SAN00278@ | Svítidlo ALFA 15741 Sandria |  | 15741 ALFA Závěsné svítidlo Alfa 15741 v atraktivním vzhledu v kombinaci dřevo wenge a lesklý chrom, hodí se např. do kuchyňských koutů. Závěsné svítidlo Alfa má regulovatelnou výšku a využívá jednu klasickou patici 1xE27 max. 60W. Další světla ve stejné sérií najdete v naší nabídce.TIP: Využijte n | ks | 988.38 | 988.38 | 21,00 |  | https://eshop.biesse.cz/Pictures/BIESSE/19/2000000326/110838_110838..JPG |  | 5900458157415 | SANDRIA spol. s r.o. | 0
MG160836@ | Rámeček SDN5800521 troj. Polar horizontální |  | Sedna, horiz. trojnásobný rámeček, polar. řada výrobků: Sedna - použití zařízení: montáž - typ produktu nebo součásti: krycí rámeček. | ks | 124.9035 | 124.9035 | 21,00 | https://www.biesse.cz.html | https://eshop.biesse.cz/Pictures/BIESSE/19/2000000326/110840_110840.JPG | 8690495037074 | SDN5800521 | Schneider Electric CZ, s.r.o. | 0 | Vypínače a zásuvky | Schneider electric | Sedna | rámečky Sedna
MG160838@ | Zásuvka SDN4700121 datová Polar |  | Sedna, zásuvka datová, RJ45 kat.6 UTP bez rámečku, polar. typ produktu nebo součásti: datová zásuvka - úprava zařízení: bez rámu - barva krycí desky: bílá. | ks | 517.9122 | 517.9122 | 21,00 | https://www.biesse.cz.html | https://eshop.biesse.cz/Pictures/BIESSE/19/2000000326/110841_110841.JPG | 8690495035933 | SDN4700121 | Schneider Electric CZ, s.r.o. | 0 | Vypínače a zásuvky | Schneider electric | Sedna | datové zásuvky Sedna
MG160839@ | Zásuvka SDN4900121 datová Polar |  | Sedna, zásuvka datová, RJ45 kat.6 STP bez rámečku, polar. typ produktu nebo součásti: datová zásuvka - úprava zařízení: bez rámu - typ stínění kabelu: STP - barva krycí desky: bílá. | ks | 1078.7848 | 1078.7848 | 21,00 | https://www.biesse.cz.html | https://eshop.biesse.cz/Pictures/BIESSE/19/2000000326/110842_110842.JPG | 8690495036053 | SDN4900121 | Schneider Electric CZ, s.r.o. | 0 | Vypínače a zásuvky | Schneider electric | Sedna | datové zásuvky Sedna
KOL00643 | Oblouk klesající 90 NKO 90x50x125 |  | Klesající oblouk pro kabelové trasy rozměru 50x125, povrchová úprava sendzimir, spojení s kabelovými žlaby je bez použití spojek, slouží k vytvoření klesání trasy pod úhlem 90° | ks | 256.7501 | 256.7501 | 21,00 | https://www.biesse.cz/ulozny-material_c381775347976339/zlaby-rosty-a-zebriky_c382106060456588/zlaby- | https://eshop.biesse.cz/Pictures/biesse/19/2000000326/110851-110851(2).jpg | 8595057653948 | NKO 90X50X125_S | KOPOS KOLÍN a.s. | 0 | Úložný materiál | Žlaby, Rošty a žebříky | Žlaby kovové
KOL00645 | Oblouk 90° NSO 90x50x125 S |  | Stoupající oblouk 90° pro kabelové žlaby o rozměru 50x125 mm v povrchové úpravě sendzimir, slouží k přechodu trasy do vertikálního směru v úhlu 90° | ks | 236.9797 | 236.9797 | 21,00 | https://www.biesse.cz/ulozny-material_c381775347976339/zlaby-rosty-a-zebriky_c382106060456588/zlaby- | https://eshop.biesse.cz/Pictures/biesse/19/2000000326/110852-110852(2).jpg | 8595057654037 | NSO 90X50X125_S | KOPOS KOLÍN a.s. | 0 | Úložný materiál | Žlaby, Rošty a žebříky | Žlaby kovové
LAP01100@ | Topserv 112 PVC(4g1+(2x0,5)) qmm. orange |  |  | m | 73.892 | 73.892 | 21,00 |  |  |  | 707221 | Helukabel CZ s.r.o. | 0
DEN00078 | Pěna pistolová 750 ml nízkoexpanzní |  | Popis obal: pistolová dóza objem: 750 ml barva: zelená Pro speciální montáže, kde je nutná minimální expanze a vyšší hustota vytvrzující se pěny (obložkové zárubně, parapetní desky, schodišťové podstupnice, prahy apod.). K výplni dřevěných obkladů stěn, k izolaci a zateplování střešních k | ks | 203.3057 | 203.3057 | 21,00 | https://www.biesse.cz/spojovaci-material_c381775347976340/tmely-lepidla-silikony-spreje_c38210606045 | https://eshop.biesse.cz/Pictures/BIESSE/19/2000000326/110858_110858..PNG | 8595100107961 | 40222BD | Den Braven Czech and Slovak a.s. | 0 | Spojovací materiál | Tmely, lepidla, silikony, spreje
JAB00314 | Spínač 3553-91922 D IP44 |  | Ovládač zapínací, s čirým průzorem, se sv. N, řazení 1/0SSo, IP44, béžová | ks | 150.579 | 150.579 | 21,00 | https://www.biesse.cz/vypinace-a-zasuvky_c549523885654092/abb_c549523885654093/praktik-ip44_c5495238 | https://eshop.biesse.cz/Pictures/biesse/19/2000000326/110861-110861(2).jpg | 8595017290404 | 3553-91922 D | ABB s.r.o. | 0 | Vypínače a zásuvky | ABB | Praktik - IP44 | Spínače a ovládače (tlačítka) Praktik
SRO00208 | Podpěra PV 11 c FeZn |  |  | ks | 45.4656 | 45.4656 | 21,00 |  |  | 8595678100340 | 101091 | D T TECHNIC s.r.o. | 0
SE120037 | Lišta 1P propojovací 100A 1m A9XPH157 |  | Tento produkt Acti9 představuje výřeznou horizontální přípojnici 57 mod. pro Acti9 C60. Je určen pro 1L instalace. Typ je L1 (řádek). Jedná se o sadu 1 zařízení. Je vhodná pro 57 zařízení (1P). Délka je 1000 mm. Celkový počet modulů 18 mm je 57. Průřez kolíku je 16 mm2. Typ elektrického připojení je | ks | 416.6582 | 416.6582 | 21,00 | https://www.biesse.cz/modulove-a-paticove-pristroje_c374924875137026/propojovaci-listy_c709137755275 | https://eshop.biesse.cz/Pictures/BIESSE/19/2000000326/110880_110880.JPG | 3606480485114 | A9XPH157 | Schneider Electric CZ, s.r.o. | 0 | Modulové a paticové přístroje | Propojovací lišty
SE110047 | Chránič 25/2/0,03 A ilDK 6kA |  | This product is a Acti9 ID K biconnect residual current circuit breaker (RCCB). It is a 2P circuit breaker with 25A In rated current, a sensitivity of 30mA with a A type protection class. This product protects against electrical shock by direct or indirect contact and fire hazards. There is a test b | ks | 561.0807 | 561.0807 | 21,00 | https://www.biesse.cz/modulove-a-paticove-pristroje_c374924875137026/proudove-chranice_c380723080988 | https://eshop.biesse.cz/Pictures/BIESSE/19/2000000326/110893_110893.JPG | 3606480482755 | A9Z01225 | Schneider Electric CZ, s.r.o. | 0 | Modulové a paticové přístroje | Proudové chrániče
SE110048 | Jistič 4C/1 iK60N 6kA |  | This Acti9 K60N product is a low voltage miniature circuit breaker (MCB). It is a 1P circuit breaker with 1 protected pole and 4A In rated current and C tripping curve. The rated short circuit breaking capacity goes up to 6000A at 230VAC conforming to EN/IEC 60898-1 standard and at conforming to | ks | 104.4435 | 104.4435 | 21,00 | https://www.biesse.cz/modulove-a-paticove-pristroje_c374924875137026/jistice-modulove-do-125a_c38037 | https://eshop.biesse.cz/Pictures/BIESSE/19/2000000326/110894_110894.JPG | 3606480478284 | A9K02104 | Schneider Electric CZ, s.r.o. | 0 | Modulové a paticové přístroje | Jističe modulové do 125A
LAP00779 | JZ-500 3G1 |  |  | m | 19.0755 | 19.0755 | 21,00 |  |  | 4060892001796 | 10061 | Helukabel CZ s.r.o. | 0
LAP00780 | JZ-500 12G0,5 |  |  | m | 43.3393 | 43.3393 | 21,00 |  |  |  | 10013 | Helukabel CZ s.r.o. | 0
OBO00018 | Objímka 927/0 uzemňovací 5057507 |  | • Pro trubky o Ø 8–22 mm • Možnosti připojení: max. dvě vedení 2,5–10 mm² • Tělo objímky a šrouby z niklované mosazi • Upínací pás z nerezové ušlechtilé oceli (VA) | ks | 106.7169 | 106.7169 | 21,00 |  | https://eshop.biesse.cz/Pictures/BIESSE/19/2000000326/110913_110913.JPG | 4012195388517 | 5057507 | OBO BETTERMANN s. r. o. | 0
OBO00019 | Příchytka 950/Z 3/4 5050081 uzemňovací |  | • Pro trubky s Ø 1/4–2 palce • Možnost připojení vedení do 35 mm² nebo kruhového vodiče do Ø 6 mm • S přítlačnou lištou opatřenou pojistkou proti ztrátě, dvěma šrouby s válcovou hlavou M6 × 16 a jedním šroubem se šestihrannou hlavou M6 × 16 z galvanicky zinkované oceli, spodní a vrchní díl příchyt | ks | 57.3133 | 57.3133 | 21,00 |  | https://eshop.biesse.cz/Pictures/BIESSE/19/2000000326/110914_110914.JPG | 4012195386292 | 5050081 | OBO BETTERMANN s. r. o. | 0
MOMC0087 | Sloupek SL7-BL24-R signal.blikající světlo 24V AC/DC IP66 |  | Modul s blikajícím světlem, Barva červený, -, Sortiment: Signalizační sloupky SL, Stupeň krytí: IP66, Stupeň krytí UL: Typ 4, 4X, 13, Jmenovité pracovní napětí: Ue= 24 V AC/DC, Typ světla: Blikající světlo, Světelný prvek: LED, Poloha při montáži: libovolná, Připojení na SmartWire-DT: ne, Normy a us | ks | 2074.1545 | 2074.1545 | 21,00 |  |  | 4015081677719 | 171441 | Eaton Elektrotechnika s.r.o. | 0.08
MOMC0088 | Modul SL7-CB-100 s plast.podstavcem 100 mm 171443 Eaton |  | Základní modul, Barva Černá základna, Trubice v hliníkové barvě, Sortiment: Signalizační sloupky SL, Typy svorek: Pružinové svorky, Druh montáže: Pro vodorovnou montáž, Vybavení: Základna s hliníkovou trubkou a umělohmotným podstavcem, Včetně krytu, Délka trubky: 100 mm, Počet modulů: Max. 5 modulů, | ks | 1309.561 | 1309.561 | 21,00 |  |  | 4015081677733 | 171443 | Eaton Elektrotechnika s.r.o. | 0.29
L2100001 | Zásuvka 78732 1xRJ12 1M bílá Mosaic |  | MOSAIC ZÁSUVKA 1XRJ12 2MODULOVÁ BÍLÁ | ks | 291.7968 | 291.7968 | 21,00 | https://www.biesse.cz/vypinace-a-zasuvky_c549523885654092/legrand_c549558245399359/mosaic_c549764403 | https://eshop.biesse.cz/Pictures/biesse/19/2000000326/110927-110927(2).jpg | 3245060787325 | 078732 | LEGRAND s.r.o. | 0 | Vypínače a zásuvky | Legrand | Mosaic | Telefoní zásuvky Mosaic
SE120038 | Kryt A9XPE110 1P na lišty Acti9 (sada=10 ks) |  | This Acti9 accessory is a set of 10 end-caps. It is designed to cover the side of a comb busbar 1P. The product color is yellow. | sada | 220.9992 | 220.9992 | 21,00 | https://www.biesse.cz/modulove-a-paticove-pristroje_c374924875137026/jistice-modulove-do-125a_c38037 | https://eshop.biesse.cz/Pictures/BIESSE/19/2000000326/110938_110938.JPG | 3606480485220 | A9XPE110 | Schneider Electric CZ, s.r.o. | 0 | Modulové a paticové přístroje | Jističe modulové do 125A
SE120039 | Spoušť A9A26947,iMx+OF napěťová 48V AC/DC |  | This Acti9 iMX+OF electrical tripping auxiliary for is a shunt trip release device with open/close auxiliary contact. It is dedicated to Acti9 iC60, iID, iDPN Vigi, iSW-NA. This device includes an open/close contact OF to indicated the position of the associated device. The width in 9mm pitches is 2 | ks | 1399.523 | 1399.523 | 21,00 | https://www.biesse.cz/modulove-a-paticove-pristroje_c374924875137026/spinace-vackove_c38177534797665 | https://eshop.biesse.cz/Pictures/BIESSE/19/2000000326/110945_110945.JPG | 3606480087967 | A9A26947 | Schneider Electric CZ, s.r.o. | 0 | Modulové a paticové přístroje | Spínače vačkové
SE120040 | Vypínací spoušt A9N26500 |  | This MSU product is an overvoltage release auxiliary. It is mounting on left side of circuit-breaker. The Uc control circuit voltage is 230VAC with a 50/60Hz frequency. The dimensions are (W) 18mm x (H) 82.5mm x (D) 73.5mm. | ks | 1986.0848 | 1986.0848 | 21,00 | https://www.biesse.cz/modulove-a-paticove-pristroje_c374924875137026/jistice-vykonove_c3803794836029 | https://eshop.biesse.cz/Pictures/BIESSE/19/2000000326/110953_110953.JPG | 3606480512483 | A9N26500 | Schneider Electric CZ, s.r.o. | 0 | Modulové a paticové přístroje | Jističe výkonové | Jističe výkonové do 630A
ARK01197 | Přepážka KPZM 50 nerez MERKUR |  | Přepážky řady KPZM se používají pro přepažení žlabu, např. k oddělení silnoproudého od slaboproudého vedení nebo pro větší přehlednost tras. Číselné označení v typu přepážky určuje pro jakou výšku bočnice žlabu je použitelná (např. KPZM 50 je určena pro žlab bočnice 50 mm, atd...). Přepážky se ke žl | m | 333.4218 | 333.4218 | 21,00 |  | https://eshop.biesse.cz/Pictures/biesse/19/2000000326/110957-110957(2).png | 8592648321057 | ARK-232105 | ARKYS, s.r.o. | 0
BUB00024 | BUBEN 80/8659818 DRAKA CYKY-J 5x6 |  |  | ks | 1750 | 1750 | 21,00 | [5 empty] | 0
JAB10487 | Zásuvka 5599A-A02357 C s přepěť ochr. a clonkami |  | Zásuvka jednonásobná s clon., s ochranou před přepětím, bezšroub. sv., slonová kost | ks | 959.9876 | 959.9876 | 21,00 | https://www.biesse.cz/vypinace-a-zasuvky_c549523885654092/abb_c549523885654093/tango_c54952388565407 | https://eshop.biesse.cz/Pictures/biesse/19/2000000326/110965-110965(2).jpg | 8595090525486 | 5599A-A02357 C | ABB s.r.o. | 0 | Vypínače a zásuvky | ABB | Tango | zásuvky Tango
SRO20023 | Držák DIH-T07 trubka pr.68-77mm, FeZn |  |  | ks | 72.9344 | 72.9344 | 21,00 |  | https://eshop.biesse.cz/Pictures/BIESSE/19/2000000326/110975_110975..JPG | 8595678104621 | 450100 | D T TECHNIC s.r.o. | 0
SRO10108 | Podpěra PJT 15 b FeZn - plech pro jímací tyč max 1500mm |  |  | ks | 314.4704 | 314.4704 | 21,00 |  |  | 8595678100494 | 110027 | D T TECHNIC s.r.o. | 0
MG210014 | Adaptér rozšiřující 4P pro NS 100..250 |  | This one piece spreader is used for 4 poles Compact NSX 100/160/250. It increases pitch distance from 35mm to 45mm and allows the connection of large cables. It is the means to align devices with different frame size in the switchboard. | sada | 2142.8425 | 2142.8425 | 21,00 | https://www.biesse.cz/modulove-a-paticove-pristroje_c374924875137026/jistice-vykonove_c3803794836029 | https://eshop.biesse.cz/Pictures/BIESSE/19/2000000326/110984_110984.JPG | 3606480019623 | LV431061 | Schneider Electric CZ, s.r.o. | 0 | Modulové a paticové přístroje | Jističe výkonové | Jističe výkonové do 630A
MG210016 | Kryt svorek 4P dlouhý LV432594 |  | Tyto dlouhé kryty svorek chrání před přímým kontaktem s výkonovými obvody. Používá se pro čelní spojení s kabely nebo izolovanými tyčemi. Lze jej namontovat před a za pevná, zásuvná nebo výsuvná zařízení. Umožňuje dosáhnout ochranné vzdálenosti požadované normou IEC 60947-2. Rozteč je 45 mm. Poskyt | ks | 708.6164 | 708.6164 | 21,00 | https://www.biesse.cz/modulove-a-paticove-pristroje_c374924875137026/jistice-vykonove_c3803794836029 | https://eshop.biesse.cz/Pictures/BIESSE/19/2000000326/110988_110988.JPG | 3606480019968 | LV432594 | Schneider Electric CZ, s.r.o. | 0 | Modulové a paticové přístroje | Jističe výkonové | Jističe výkonové do 630A
SEZ09083 | Spínač S 40 JU 1103 A6R vestavný, uzamykatelný |  | Vačkový spínač | ks | 820.1765 | 820.1765 | 21,00 | https://www.biesse.cz/modulove-a-paticove-pristroje_c374924875137026/spinace-vackove_c38177534797665 | https://eshop.biesse.cz/Pictures/BIESSE/19/2000000326/111007_111007..JPG | 8585032627224 | S40 JU 1103 A6R | SEZ - CZ s.r.o. | 0.25 | Modulové a paticové přístroje | Spínače vačkové
KOL00646 | Trubka 1225HFPP 750N/5cm |  | Ohebná elektroinstalační trubka bezhalogenová SUPER MONOFLEX HFPP pr. 25 mm, 34222, mechanická odolnost 750N/5cm, šedá, lze montovat do prostoru s nebezpečím výbuchu hořlavých plynů a par, nebezpečná zóna 2 a do prostor s nebezpečím výbuchu prachu, nebezpečná zóna 22. | m | 34.5932 | 34.5932 | 21,00 | https://www.biesse.cz/ulozny-material_c381775347976339/trubky_c382106060456589/trubky-plastove_c3821 | https://eshop.biesse.cz/Pictures/biesse/19/2000000326/111015-111015(2).jpg | 8595057621824 | 1225HFPP_L100 | KOPOS KOLÍN a.s. | 0 | Úložný materiál | Trubky | Trubky plastové
FEN00052 | Sada ECOFILM Eset 80-0,6 x6/276W |  |  | ks | 2684.175 | 2684.175 | 21,00 |  |  | 8590875027605 | 6652560 | FENIX Trading, s. r. o. | 0
FEN00053 | Sada ECOFILM Eset 80-0,6x 8/368W |  |  | ks | 3455.4 | 3455.4 | 21,00 |  |  | 8590875027612 | 6652565 | FENIX Trading, s. r. o. | 0
TE110016 | Stykač CA3KN31BD pomocný |  | TeSys K stykač CA-K, 4 kontakty (3Z + 1V), 10A/690V, pro ovl. elektromagnetické zátěže AC-15/DC-13. Poskytuje ovládací obvod 24 V DC bez špičkové spotřeby, připojení šroubovými svorkami. Pro vysoké provozní rychlosti do 180 cyklů/min a okolní teploty -25/+50 °C zajišťuje vysokou spolehlivost a trva | ks | 819.7443 | 819.7443 | 21,00 | https://www.biesse.cz/ostatni-zbozi_c426902569353229/stykac-ca3kn31bd-pomocny_p111030.html | https://eshop.biesse.cz/Pictures/BIESSE/19/2000000326/111030_111030.JPG | 3389110500196 | CA3KN31BD | Schneider Electric CZ, s.r.o. | 0.22 | Ostatní zboží
LG400099 | Zásuvka 78764 Jack 3,5mm bílá 1M Mosaic |  | MOSAIC ZÁSUVKA JACK 3,5MM 1M BÍLÁ | ks | 661.5648 | 661.5648 | 21,00 | https://www.biesse.cz/vypinace-a-zasuvky_c549523885654092/legrand_c549558245399359/mosaic_c549764403 | https://eshop.biesse.cz/Pictures/biesse/19/2000000326/111038-111038(2).jpg | 3245060787646 | 078764 | LEGRAND s.r.o. | 0 | Vypínače a zásuvky | Legrand | Mosaic | Zásuvky Mosaic
MDS00418 | Spona PC pro V3 36 (sada 8ks) |  | Sada PC spon pro V3 36 (8ks) | ks | 28.275 | 28.275 | 21,00 | https://www.biesse.cz/svitidla_c381775347976342/svitidla-prislusenstvi_c382106060456620/soucasti-pro | https://eshop.biesse.cz/Pictures/biesse/19/2000000326/111042-111042(2).jpg | 8596099026165 | 1410369001 | MODUS, spol. s r.o. | 0 | Svítidla | Svítidla příslušenství | Součásti pro svítidla
MDS00419 | Spona PC pro V3 58 (sada 10ks) |  | Sada PC spon pro V3 58 (10ks) | ks | 37.7 | 37.7 | 21,00 | https://www.biesse.cz/svitidla_c381775347976342/svitidla-prislusenstvi_c382106060456620/soucasti-pro | https://eshop.biesse.cz/Pictures/biesse/19/2000000326/111043-111043(2).jpg | 8596099026172 | 1410589001 | MODUS, spol. s r.o. | 0 | Svítidla | Svítidla příslušenství | Součásti pro svítidla
MDS00420 | Spona PC pro V3 18 (sada 6ks) |  | Sada PC spon pro V3 18 (6ks) | ks | 28.275 | 28.275 | 21,00 | https://www.biesse.cz/svitidla_c381775347976342/svitidla-prislusenstvi_c382106060456620/soucasti-pro | https://eshop.biesse.cz/Pictures/biesse/19/2000000326/111044-111044(2).jpg | 8596099026141 | 1410189001 | MODUS, spol. s r.o. | 0 | Svítidla | Svítidla příslušenství | Součásti pro svítidla
PRE01023 | Elektroměr DZT6002 CZ 0,25-45A cejch,jednotar.,1f úředně ověřený |  |  | ks | 1074.045 | 1074.045 | 21,00 |  |  | 8594169853604 | DZT6002 CZ CEJCH. | Elektroměry s.r.o. | 0
JAB00317 | Vývodka 3938G-A00034 D1 Swing kabelová 16A/400 |  | Vývodka kabelová (bez svorkovnice), béžová | ks | 130.8736 | 130.8736 | 21,00 | https://www.biesse.cz/vypinace-a-zasuvky_c549523885654092/abb_c549523885654093/swing-swing-l_c549523 | https://eshop.biesse.cz/Pictures/biesse/19/2000000326/111055-111055(2).jpg | 8592624038962 | 3938G-A00034 D1 | ABB s.r.o. | 0 | Vypínače a zásuvky | ABB | Swing, Swing L | ostatní prvky Swing, Swing L
MOCO3123 | Klika BPZ-SH-L dlouhá |  | Otočná páka pro samostatně stojící skříně Eaton XVTL a Profi Plus | ks | 605.934 | 605.934 | 21,00 |  |  | 4015081285815 | 131560 | Eaton Elektrotechnika s.r.o. | 0
WE640029 | Svorka SAKT E/35 2LD 30VAC |  | Svorkovnice pro oddělovací obvody v průběhu testu nebo měření. | ks | 3495.8976 | 3495.8976 | 21,00 | https://www.biesse.cz/spojovaci-material_c381775347976340/svorky-a-svorkovnice_c382106060456593/svor | https://eshop.biesse.cz/Pictures/biesse/19/2000000326/111066-111066(2).jpg | 4008190048082 | 1166820000 | Weidmüller, s.r.o. | 0 | Spojovací materiál | Svorky a svorkovnice | Svorky řadové
_KHS0552 | _Chránič 40A/4/0.3A AC ilD |  | Acti 9 - iID modulární a spolehlivý proudový chránič s dvojitou svorkou (RCCB). Jedná se o 4P jistič se jmenovitým proudem 40 A o citlivost 300 mA se třídou ochrany typu AC. Tento výrobek je chráněn proti zasažení elektrickým proudem pomocí nepřímých kontaktů a nebezpečí požáru. Provádí funkci odpoj | ks | 1367.1209 | 1367.1209 | 21,00 |  |  |  | A9Z14440 | Schneider Electric CZ, s.r.o. | 0
OST04848@ | Snímač NS510A teploty -30/+60°C |  |  | ks | 2237.625 | 2237.625 | 21,00 |  |  |  | NS510A | ZEFIN s.r.o. | 0
_KHS0551 | _Spoušť MN 250V DC podpěťová, NSX100/630 |  | This is a MN undervoltage release for Compact NSX, PowerPact Multistandard and EasyPact CVS circuit breakers. Its rated voltage is 250 VDC. It is an auxiliary used for emergency off or remote opening applications. This auxiliary opens the circuit breaker when the control voltage drops to a value bel | ks | 2234.6058 | 2234.6058 | 21,00 |  |  |  | LV429414 | Schneider Electric CZ, s.r.o. | 0
KOL00649 | Krabice KOPOBOX MINI B HB, bílá |  | Elektroinstalační krabice bezhalogenová do betonu bílá, pro montáž modulárních přístrojů , max. pro 6 modulů 45x22,5 mm | ks | 361.4989 | 361.4989 | 21,00 | https://www.biesse.cz/ostatni-zbozi_c426902569353229/krabice-kopobox-mini-b-hb-bila_p111093.html | https://eshop.biesse.cz/Pictures/biesse/19/2000000326/111093-111093(2).jpg | 8595568920065 | KOPOBOX MINI B_HB | KOPOS KOLÍN a.s. | 0 | Ostatní zboží
KOL00653 | Příchytka 5363 LB |  | Příchytka pro trubky EN pr. 63 mm, tmavě šedá, lze montovat do prostoru s nebezpečím výbuchu hořlavých plynů a par, nebezpečná zóna 2 a do prostor s nebezpečím výbuchu prachu, nebezpečná zóna 22. | ks | 23.4768 | 23.4768 | 21,00 | https://www.biesse.cz/ulozny-material_c381775347976339/trubky_c382106060456589/prislusenstvi-trubky_ | https://eshop.biesse.cz/Pictures/biesse/19/2000000326/111099-111099(2).jpg | 8595057657526 | 5363_LB | KOPOS KOLÍN a.s. | 0 | Úložný materiál | Trubky | Příslušenství trubky
KOL00654 | Krabice KSK 125 KA IP66 |  | Krabice pro náročné prostředí - krytí IP 66. Krabice má utěsněné vstupy membránami. Víko se připevňuje nerezovými šrouby. | ks | 165.2136 | 165.2136 | 21,00 | https://www.biesse.cz/ulozny-material_c381775347976339/krabice_c382106060456590/krabice-pod-omitku-s | https://eshop.biesse.cz/Pictures/biesse/19/2000000326/111105-111105(2).jpg | 8595568919670 | KSK 125_KA | KOPOS KOLÍN a.s. | 0 | Úložný materiál | Krabice | Krabice pod omítku, SDK a zateplení
SRO20025 | Tyč JP 40Al 16/10 jímací plná 4000mm |  |  | ks | 566.4256 | 566.4256 | 21,00 |  |  | 8595678104089 | 421035 | D T TECHNIC s.r.o. | 0
MG160843@DOPRODEJ | Rámeček troj MGU66006095 Opal titanium troj. |  | Unica Top, krycí rámeček, trojnásobný, H71, opal titanium/aluminium. použití zařízení: montáž - typ produktu nebo součásti: krycí rámeček - označení řady: Unica Top - násobnost: 3 násobný svislá, 3 násobný vodorovná. | ks | 662.7048 | 662.7048 | 21,00 | https://www.biesse.cz.html | https://eshop.biesse.cz/Pictures/BIESSE/19/2000000326/111109_111109.JPG | 8420375155211 | MGU66.006.095 | Schneider Electric CZ, s.r.o. | 0 | Vypínače a zásuvky | Schneider electric | Unica | Rámečky Unica Top
KOL00655 | Spojka 05030 HDPE prům. 32 mm |  | Spojka PP šroubovací pro chráničky optického kabelu HDPE pr. 32 mm, šedá. | ks | 156.1032 | 156.1032 | 21,00 | https://www.biesse.cz/ulozny-material_c381775347976339/trubky_c382106060456589/prislusenstvi-trubky_ | https://eshop.biesse.cz/Pictures/biesse/19/2000000326/111113-111113(2).jpg | 8595057657335 | 05030_KB | KOPOS KOLÍN a.s. | 0 | Úložný materiál | Trubky | Příslušenství trubky
KOL00656 | Koncovka HDPE 05031 |  | Koncovka PP šroubovací pro chráničky optického kabelu HDPE pr. 32 mm, šedá. | ks | 156.1032 | 156.1032 | 21,00 | https://www.biesse.cz/ulozny-material_c381775347976339/trubky_c382106060456589/trubky-plastove_c3821 | https://eshop.biesse.cz/Pictures/biesse/19/2000000326/111114-111114(2).jpg | 8595057657342 | 05031_KB | KOPOS KOLÍN a.s. | 0 | Úložný materiál | Trubky | Trubky plastové
GPH01416 | Kleště TN 120 SE |  | Kleště lisovací mechanické | ks | 12951.825 | 12951.825 | 21,00 |  |  | 8591120020426 | TN 120 SE | Nexans Power Accessories Czech Republic, spol. s r.o. | 0
KAN00008 | Svítidlo EVIT CT-DT050-AL |  | Kanlux EVIT je bodové svítidlo vyrobené z hliníku. Má schopnost upravit směr dopadu světla. Kanlux EVIT je klasickým očkem bez ozdob. | ks | 201.4038 | 201.4038 | 21,00 |  | https://eshop.biesse.cz/Pictures/biesse/19/2000000326/111122-111122(2).jpg | 5905339185617 | 18561 | Kanlux s. r. o. | 0
KOL00658 | Víko NIXVT 62 T - kus |  | Víko pro zakrytí T kusu trasy tvořené nerezovými kabelovými trasy šíře 62 mm | m | 287.6857 | 287.6857 | 21,00 | https://www.biesse.cz/ulozny-material_c381775347976339/zlaby-rosty-a-zebriky_c382106060456588/zlaby- | https://eshop.biesse.cz/Pictures/biesse/19/2000000326/111128-111128(2).jpg | 8595057675018 | NIXVT 62_IX | KOPOS KOLÍN a.s. | 0 | Úložný materiál | Žlaby, Rošty a žebříky | Žlaby kovové
URM00182 | Panel 925/101 1tlač. |  |  | ks | 1205.0256 | 1205.0256 | 21,00 |  |  | 8021156048786 | 925/101 | URMET s.r.o. | 0
KOL00660 | T Kus NIXT 50x62 |  | T kus pro vytvoření odbočení z trasy nerezových kabelových žlabů rozměru 50x62, vhodné pro systémy vyráběné z nerezového materiálu | m | 751.5351 | 751.5351 | 21,00 | https://www.biesse.cz/ulozny-material_c381775347976339/zlaby-rosty-a-zebriky_c382106060456588/zlaby- | https://eshop.biesse.cz/Pictures/biesse/19/2000000326/111133-111133(2).jpg | 8595057672888 | NIXT 50X62_IX | KOPOS KOLÍN a.s. | 0 | Úložný materiál | Žlaby, Rošty a žebříky | Žlaby kovové
GPH01420 | Čelisti L50-22 lisovací k MHP 10/240 |  | Čelisti ke K 22, AP 60/2 | pár | 2582.0863 | 2582.0863 | 21,00 |  |  | 8591120063645 | L 50-22 | Nexans Power Accessories Czech Republic, spol. s r.o. | 0
WEI00040 | Svorka MK 3/2 0273820000 |  | Pás svorek pro přišroubování přímo ke spodní části pouzdra. | ks | 58.7704 | 58.7704 | 21,00 | https://www.biesse.cz/spojovaci-material_c381775347976340/svorky-a-svorkovnice_c382106060456593/svor | https://eshop.biesse.cz/Pictures/biesse/19/2000000326/111138-111138(2).jpg | 4008190142117 | 0273820000 | Weidmüller, s.r.o. | 0 | Spojovací materiál | Svorky a svorkovnice | Svorky řadové
ELR01238 | Skříň PER 1/3f/40 AHVO nástěnná |  |  | ks | 4444.968 | 4444.968 | 21,00 |  |  | 8595208611155 | 53410 | ELPLAST - KPZ Rokycany, spol. s r.o. | 0
OBO00021 | Krabice T60 2007061 |  | Odbočná krabice k propojení kabelů a vedení v interiéru a chráněném venkovním prostoru. Čtvercové provedení s násuvnými těsnicími průchodkami po stranách a otvory k vyražení ve dně. Vhodná pro montáž na stěnu či strop a k montáži na montážní plechy. S možností vnitřního upevnění a montáže pomocí roh | ks | 103.7072 | 103.7072 | 21,00 |  | https://eshop.biesse.cz/Pictures/BIESSE/19/2000000326/111144_111144.JPG | 4012195246787 | 2007061 | OBO BETTERMANN s. r. o. | 0
MG160861@DOPRODEJ | Rámeček MGU66004095 dvoj. Opal Titanium/Alu |  | Unica Top, krycí rámeček, dvojnásobný, H71, opal titanium/aluminium. použití zařízení: montáž - typ produktu nebo součásti: krycí rámeček - označení řady: Unica Top. | ks | 384.2574 | 384.2574 | 21,00 | https://www.biesse.cz.html | https://eshop.biesse.cz/Pictures/BIESSE/19/2000000326/111146_111146.JPG | 8420375155075 | MGU66.004.095 | Schneider Electric CZ, s.r.o. | 0 | Vypínače a zásuvky | Schneider electric | Unica | Rámečky Unica Top
MG160862@DOPRODEJ | Rámeček MGU66008095 čtyř. Opal Titanium/Alu |  | Unica Top, krycí rámeček, čtyřnásobný, H71, opal titanium/aluminium. použití zařízení: montáž - typ produktu nebo součásti: krycí rámeček - označení řady: Unica Top. | ks | 819.4309 | 819.4309 | 21,00 | https://www.biesse.cz.html | https://eshop.biesse.cz/Pictures/BIESSE/19/2000000326/111147_111147.JPG | 8420375155358 | MGU66.008.095 | Schneider Electric CZ, s.r.o. | 0 | Vypínače a zásuvky | Schneider electric | Unica | Rámečky Unica Top
MG160863@DOPRODEJ | Ovladač MGU8607125 airLink bateriový marfil |  | Unica Wireless, vysílač bateriový pro Unica Plus, 2mod., marfil. řada výrobků: Unica Wireléss - typ produktu nebo součásti: tlačítko napájené baterií - kompatibilita: Unica Plus krycí rámečky - funkce spínače: 1cestný - přenosová frekvence: 868,3 MHz - počet modulů: 2 moduly - upevnění: šrouby, zase | ks | 1403.3749 | 1403.3749 | 21,00 |  | https://eshop.biesse.cz/Pictures/BIESSE/19/2000000326/111149_111149.JPG | 3606485110332 | MGU86.071.25 | Schneider Electric CZ, s.r.o. | 0
CAB01101 | Konzole CM50XL 586134 Cablofil |  | CM50XL 316L - konzola | ks | 298.8244 | 298.8244 | 21,00 |  | https://eshop.biesse.cz/Pictures/biesse/19/2000000326/111163-111163(2).jpg | 3599075861342 | CM586134 | LEGRAND s.r.o. | 0
FUL00001 | Trubice 28W 2D28 4000K motýlek Fulgur |  | Teplota chromatičnosti 4000K Napájení 230V/50Hz Příkon světelného zdroje (W) 28 Patice světelného zdroje GR10q | ks | 207.75 | 207.75 | 21,00 |  | https://eshop.biesse.cz/Pictures/BIESSE/19/2000000326/111172_111172..JPG | 8594010500411 | 2D/28W/4000 | FULGUR BATTMAN, spol. s r.o. | 2
HLB00151 | Skříň SS200/NNE1P nástěnná |  |  | ks | 6229.125 | 6229.125 | 21,00 |  |  |  | SS200/NNE1P | DCK Holoubkov Bohemia a.s. | 0
OST08264 | Telefon DT Verona 17A |  |  | ks | 893.1 | 893.1 | 21,00 |  |  | 8595563411186 | 4004004350 | ELEKTRO - FA. PAVELEK, s.r.o. | 3
LG110338 | Zásuvka 770136 TV+R+SAT koncová VALENA stříbrná metalíza |  | VALENA ZÁSUVKA TV-RD-SAT KONCOVÁ HLINÍK | ks | 754.2672 | 754.2672 | 21,00 | https://www.biesse.cz.html | https://eshop.biesse.cz/Pictures/biesse/19/2000000326/111204-111204(2).jpg | 3245067701362 | 770136 | LEGRAND s.r.o. | 0 | Vypínače a zásuvky | Legrand | Valena | datové a TV zásuvky Valena
ELR01239 | Nadstavba Typ 1 pro jednomodulovou skříň |  |  | ks | 3467.528 | 3467.528 | 21,00 |  |  | 8595208606243 | 8100 | ELPLAST - KPZ Rokycany, spol. s r.o. | 0
BUB00025 | BUBEN 80/8643286 DRAKA |  |  | ks | 1675 | 1675 | 21,00 | [5 empty] | 0
ENI01322 | Relé RAM1A60D50 SSR ZS 600V/50A 4-32VDC |  |  | ks | 1417.98 | 1417.98 | 21,00 |  |  |  | 1015325 | ENIKA.CZ s.r.o. | 0.12
LAP00786 | JZ-500 5G2,5 |  |  | m | 66.1494 | 66.1494 | 21,00 |  |  |  | 10125 | Helukabel CZ s.r.o. | 0
HEN01209 | Skříň KV 9106 HENSEL |  |  | ks | 1411.9591 | 1411.9591 | 21,00 |  |  | 4012591615941 | KV 9106 | Hensel, s.r.o. | 0
EMS00023 | Kabel SL0301 HDMI 1,5m eco |  |  | ks | 131.6756 | 131.6756 | 21,00 |  |  | 8595025374882 | 2333003010 | EMOS spol. s r.o. | 0
GES01110 | Žárovka CT52 28V/50mA T5,5K, 5,5x22mm 545422380 telefonní |  |  | ks | 34.6742 | 34.6742 | 21,00 |  |  | 8595209903327 | 419015000 | NBB Bohemia s. r. o. | 0.2
LAP00789 | YY-JZ 41x1 |  |  | m | 262.2325 | 262.2325 | 21,00 |  |  |  | 0110082 | DDA a.s. | 0
OST04861 | Krabice 350020 BTNS 2M do zdi |  | INSTALAČNÍ KRABICE PRO PANEL SFERA, 2MODULOVÁ | ks | 255.0928 | 255.0928 | 21,00 | https://www.biesse.cz/ulozny-material_c381775347976339/krabice_c382106060456590/krabice-pod-omitku-s | https://eshop.biesse.cz/Pictures/biesse/19/2000000326/111247-111247(2).jpg | 8005543446270 | 350020 | LEGRAND s.r.o. | 0 | Úložný materiál | Krabice | Krabice pod omítku, SDK a zateplení
OST04865 | BTRB šasí 2M |  | ŠASÍ PRO 2MODULOVÝ PANEL ROBUR | ks | 642.32 | 642.32 | 21,00 | https://www.biesse.cz/ostatni-zbozi_c426902569353229/btrb-sasi-2m_p111249.html | https://eshop.biesse.cz/Pictures/biesse/19/2000000326/111249-111249(2).jpg | 8005543455425 | 350325 | LEGRAND s.r.o. | 0 | Ostatní zboží
OST04866 | BTRB Rámeček 2M |  | RÁMEČEK PRO 2MODULOVÝ PANEL ROBUR | ks | 1156.176 | 1156.176 | 21,00 | https://www.biesse.cz/ostatni-zbozi_c426902569353229/btrb-ramecek-2m_p111250.html | https://eshop.biesse.cz/Pictures/biesse/19/2000000326/111250-111250(2).jpg | 8005543455074 | 350425 | LEGRAND s.r.o. | 0 | Ostatní zboží
OST04867 | BTNS aud. jedn. 351100 2/4 tlač. |  | AUDIO JEDNOTKA PRO PANEL SFERA, 4 TLAČÍTKA VE 2 SLOUPCÍCH | ks | 3273.9968 | 3273.9968 | 21,00 | https://www.biesse.cz/ostatni-zbozi_c426902569353229/btns-aud-jedn-351100-2-4-tlac_p111251.html | https://eshop.biesse.cz/Pictures/biesse/19/2000000326/111251-111251(2).jpg | 8005543441558 | 351100 | LEGRAND s.r.o. | 0 | Ostatní zboží
OST04868 | BTRB kryt 351115 1T |  | KRYT PRO AUDIO JEDNOTKU 351100, 1 TLAČÍTKO, ROBUR | ks | 1169.0224 | 1169.0224 | 21,00 | https://www.biesse.cz/ostatni-zbozi_c426902569353229/btrb-kryt-351115-1t_p111252.html | https://eshop.biesse.cz/Pictures/biesse/19/2000000326/111252-111252(2).jpg | 8005543461792 | 351115 | LEGRAND s.r.o. | 0 | Ostatní zboží
SIE91454 | Zdroj 6EP1332-2BA20 Sitop 230VAC/24VDC 2,5A |  |  | ks | 2234.6164 | 2234.6164 | 21,00 |  |  | 4025515153474 | 6EP1332-2BA20 | Blumenbecker Prag s.r.o. | 0
MG160909 | Víčko TV-R-SAT MTN297514 Merten Antracit vylamovací |  | Schneider Electric Merten System M MTN297514 in color anthracite is a central plate for TV/SAT socket. This central plate belongs to M-Arc, M-Elegance, M-Plan, M-Plan glass, M-Smart, M-Star, System M aesthetic group. The fixing mode of this device is by screws. Its mounting box can be recessed into | ks | 193.3221 | 193.3221 | 21,00 | https://www.biesse.cz/vypinace-a-zasuvky_c549523885654092/schneider-electric_c549523885654096/merten | https://eshop.biesse.cz/Pictures/BIESSE/19/2000000326/111274_111274.JPG | 3606485069326 | MTN297514 | Schneider Electric CZ, s.r.o. | 0 | Vypínače a zásuvky | Schneider electric | Merten | Mechanismy a kryty | kryty, desky Merten
MG160910 | Víčko TV-R-SAT MTN297560 Merten Aluminium vylamovací |  | Schneider Electric Merten System M MTN297560 in color aluminium is a central plate for TV/SAT socket. This central plate belongs to M-Arc, M-Elegance, M-Plan, M-Plan glass, M-Smart, M-Star, System M aesthetic group. The device's fixing mode is by screws. Its mounting box can be recessed into the sur | ks | 221.9624 | 221.9624 | 21,00 | https://www.biesse.cz/vypinace-a-zasuvky_c549523885654092/schneider-electric_c549523885654096/merten | https://eshop.biesse.cz/Pictures/BIESSE/19/2000000326/111275_111275.JPG | 3606485069357 | MTN297560 | Schneider Electric CZ, s.r.o. | 0 | Vypínače a zásuvky | Schneider electric | Merten | Mechanismy a kryty | kryty, desky Merten
SEL01421 | Podpěra pro podélný falc - nerez 365 051 |  |  | ks | 143.9592 | 143.9592 | 21,00 |  |  | 4013364055438 | 365051 | LUMA Plus s.r.o. | 0
ZES01057 | Kondenzátor CSADG-0,44/6,25-HD kompenzační |  |  | ks | 1662.04 | 1662.04 | 21,00 |  |  |  | CSADG-0,44/6,25-HD | ZEZ SILKO, s.r.o. | 0
_KHS0553 | _Skříň S83356 Spacial 3D, 800/ 600/ 250, mon |  | Spacial S3D nástěnná mont. ocelová skříň s plnými dveřmi. Jedno tělo, montážní deska je součástí balení. 3bodový uzamykací systém s rukojetí a 3 mm dvojitou tyčí se zámkem. Práškový povrch z oceli, epoxidový polyester. Ochranné folie pro IK10, 66/35. | ks | 5051.3466 | 5051.3466 | 21,00 |  |  |  | NSYS3D8625P | Schneider Electric CZ, s.r.o. | 0
OBO00023 | Vývodka V-TEC L MS PG13,5 2085755 OBO |  | Kabelová vývodka kloboučkového tvaru s velkou těsnicí oblastí, s odlehčením tahu a se zajištěním proti pootočení, vhodná pro vysoké nároky na utěsnění. S dlouhým připojovacím závitem typu PG dle normy DIN 40430, pro pouzdra s tlustšími stěnami ve spojení s pojistnou maticí. Svěrná vložka z polyamid | ks | 168.9577 | 168.9577 | 21,00 |  | https://eshop.biesse.cz/Pictures/BIESSE/19/2000000326/111281_111281.JPG | 4012195840916 | 2085755 | OBO BETTERMANN s. r. o. | 0
_KHS0555 | _Jistič 4B/1 iC60N 6kA |  | Acti 9 iC60N je nízkonapěťový jistič. Jedná se o 1P jistič s 1 chráněnou pól, 4A jmenovitým proudem a vypínací charakteristikou B. Jmenovitá zkratová vypínací schopnost dosahuje hodnoty 50 kA při 220 V stř. na 240 V stř. v souladu s normou ENEC/IEC 60947-2 a při 230 V stř. IEC 60898-1 standard. Splň | ks | 132.4914 | 132.4914 | 21,00 |  |  |  | A9F03104 | Schneider Electric CZ, s.r.o. | 0
SRO00209 | Držák DUD s 300 FeZn |  |  | ks | 49.2544 | 49.2544 | 21,00 |  |  | 8595678101088 | 102144 | D T TECHNIC s.r.o. | 0
SA100016 | Skříň NSYSBM405012 400x500x120 |  | Industrial box for Spacial SBM. Multi purpose. 400 x 500 x 120 mm. Flat face box. Wall mounted on enclosure. Single piece body folded and welded. Cover fixing with half turn metal srew. Cover by 4 captive screw PZ2 outside sealed area. Made sheet of stee with polyester powder finish. Protection IP 6 | ks | 3078.0383 | 3078.0383 | 21,00 |  |  | 3606480188046 | NSYSBM405012 | Schneider Electric CZ, s.r.o. | 0
RAB01049 | Svítidlo 8265 Inox torch IP44 Rabalux |  |  | ks | 843.8183 | 843.8183 | 21,00 |  |  | 5998250382654 | 8265 | RABALUX CZ Svítidla s.r.o. | 0
LG110339 | Krabice 080040 1m HL40 |  | BAT KRAB.INST.SUCH.PŘ. 1M HL40 | ks | 147.9568 | 147.9568 | 21,00 | https://www.biesse.cz/ulozny-material_c381775347976339/krabice_c382106060456590/krabice-pod-omitku-s | https://eshop.biesse.cz/Pictures/biesse/19/2000000326/111302-111302(2).jpg | 3245060800406 | 080040 | LEGRAND s.r.o. | 0 | Úložný materiál | Krabice | Krabice pod omítku, SDK a zateplení
LET00397@ | Kryt OD-FS123-KM volného místa |  | šířka 100 mm, pro FSD1,2,3 FSR1,2,3 | ks | 767.376 | 767.376 | 21,00 |  | https://eshop.biesse.cz/Pictures/biesse/19/2000000326/111305-111305(2).jpg | 8590125112778 | OEZ:43566 | OEZ s.r.o. | 0
OSR00074@ | Předřadník QT-FIT5 2X14-35/220-240 UNV1 OSRAM |  |  | ks | 415.71 | 415.71 | 21,00 |  |  | 4008321971258 | 4008321971258 | MEGAMAN Česká republika, spol. s r.o. | 0.5
OST04872@DOPRODEJ | Konektor RJ45 datový CAT6 STP zás. do masky stíněný |  | LINKEO KEYSTONE KONEKTOR RJ45 CAT.6 STP STÍNĚNÝ | ks | 87.6432 | 87.6432 | 21,00 | https://www.biesse.cz/sdelovaci-technika_c381775347976024/datove-konektory_c407789964886142/konektor | https://eshop.biesse.cz/Pictures/biesse/19/2000000326/111316-111316(2).jpg | 3245066327068 | 632706 | LEGRAND s.r.o. | 0 | Sdělovací technika | Datové konektory
SAL00034 | Svodič FLP-B+C MAXI VS/1 |  | vyjímatelný modul, optická signalizace poruchy, dálková signalizace poruchy, výkonný kombinovaný svodič bleskových proudů, určený k instalaci do rozvodů nn, na rozhraní zón LPZ 0 a LPZ 1, především do hlavních rozvaděčů, k ochraně proti účinkům přepětí při přímém i nepřímém úderu blesku. Vhodný pro | ks | 4005.897 | 4005.897 | 21,00 |  | https://eshop.biesse.cz/Pictures/biesse/19/2000000326/111323-111323(2).jpg | 8595090535331 | 8595090535331 | SALTEK s.r.o. | 0.34
ELR01240 | Skříň PER 1/3f/40 33.1.2 pilíř 3D |  |  | ks | 11134.472 | 11134.472 | 21,00 |  |  | 8595208695223 | 5210 33.1.2 | ELPLAST - KPZ Rokycany, spol. s r.o. | 0
KOL00662 | Žlab KZI 60x500x1 kabelový |  | Kabelový žlab s integrovanou spojkou KZI 60x500 z plechu tloušťky 1,00 mm v povrchové úpravě sendzimir, děrovaný, opatřený embosy pro zvýšení pevnosti a tuhosti. | m | 644.4657 | 644.4657 | 21,00 | https://www.biesse.cz/ulozny-material_c381775347976339/zlaby-rosty-a-zebriky_c382106060456588/zlaby- | https://eshop.biesse.cz/Pictures/biesse/19/2000000326/111343-111343(2).jpg | 8595057644021 | KZI 60X500X1.00_S | KOPOS KOLÍN a.s. | 0 | Úložný materiál | Žlaby, Rošty a žebříky | Žlaby kovové
KOL00663 | Žlab KZI 110x500x1,25 kabelový |  | Kabelový žlab s integrovanou spojkou KZI 110x500 z plechu tloušťky 1,25 mm v povrchové úpravě sendzimir, děrovaný, opatřený embosy pro zvýšení pevnosti a tuhosti. | m | 1012.8262 | 1012.8262 | 21,00 | https://www.biesse.cz/ulozny-material_c381775347976339/zlaby-rosty-a-zebriky_c382106060456588/zlaby- | https://eshop.biesse.cz/Pictures/biesse/19/2000000326/111347-111347(2).jpg | 8595057692435 | KZI 110X500X1.25_S | KOPOS KOLÍN a.s. | 0 | Úložný materiál | Žlaby, Rošty a žebříky | Žlaby kovové
EMN10099 | Skříň ZSF20200000.1/3959 IP44 chránič, 2x230V, 2x16A/5p/400V - 6kA |  | Zásuvková skříň FAMATEL v315-6kA-ZSF20200000.1 /3959 IP54 jištěná s chráničem 40/4/003-A, zásuvky 2x230V, 2x400V/16A, přístroje EATON 6kA: 2xPL6-B16/1, 2xPL6-B16/3, PF6-40/4/003-A na vstupu, použité pouzdro: 3959 - 398x266x153mm, barva: světle šedá. Zásuvková skříň (rozváděč nízkého napětí) v315-6k | ks | 5359.845 | 5359.845 | 21,00 |  | https://eshop.biesse.cz/Pictures/biesse/19/2000000326/111348-111348(2).jpg | 8592848005757 | V315-6KA | Famatel - CZ s.r.o. | 0
WE640030 | Svorka SAKT E/35 2LD 60VAC |  | Svorkovnice pro oddělovací obvody v průběhu testu nebo měření. | ks | 3000.0256 | 3000.0256 | 21,00 | https://www.biesse.cz/spojovaci-material_c381775347976340/svorky-a-svorkovnice_c382106060456593/svor | https://eshop.biesse.cz/Pictures/biesse/19/2000000326/111350-111350(2).jpg | 4008190139278 | 0197920000 | Weidmüller, s.r.o. | 0 | Spojovací materiál | Svorky a svorkovnice | Svorky řadové
LG001108 | LIN-VYV. HÁKY 6ks |  | LIN2-VYV. HÁKY 6KS | ks | 975.384 | 975.384 | 21,00 | https://www.biesse.cz/ostatni-zbozi_c426902569353229/lin-vyv-haky-6ks_p111353.html | https://eshop.biesse.cz/Pictures/biesse/19/2000000326/111353-111353(2).jpg | 3245066464251 | 646425 | LEGRAND s.r.o. | 0 | Ostatní zboží
LG001110 | LI-19" VERT.LIŠTY 33U 2KS |  | LIN2-19" VERT. LIŠTY 33U 2KS | ks | 871.72 | 871.72 | 21,00 | https://www.biesse.cz/ostatni-zbozi_c426902569353229/li-19-vert-listy-33u-2ks_p111355.html | https://eshop.biesse.cz/Pictures/biesse/19/2000000326/111355-111355(2).jpg | 3245066463414 | 646341 | LEGRAND s.r.o. | 0 | Ostatní zboží
LG001112 | LIN-4X VENT + TERMOSTAT |  | LIN2-4X VENT + TERMOSTAT | ks | 3911.9024 | 3911.9024 | 21,00 | https://www.biesse.cz/vzduchotechnika_c381775347976027/ventilatory_c382106060456267/koupelnove-venti | https://eshop.biesse.cz/Pictures/biesse/19/2000000326/111357-111357(2).jpg | 3245066464312 | 646431 | LEGRAND s.r.o. | 0 | Vzduchotechnika | Ventilátory | Koupelnové ventilátory
LG001113 | LIN-VYS. POLICE 800 50KG |  | LIN2-VYS. POLICE 800 50KG | ks | 3519.864 | 3519.864 | 21,00 | https://www.biesse.cz/ostatni-zbozi_c426902569353229/lin-vys-police-800-50kg_p111358.html | https://eshop.biesse.cz/Pictures/biesse/19/2000000326/111358-111358(2).jpg | 3245066465098 | 646509 | LEGRAND s.r.o. | 0 | Ostatní zboží
LG001114 | LIN-ORGANIZÁTOR 1U |  | LIN2-ORGANIZÁTOR 1U | ks | 399.5776 | 399.5776 | 21,00 | https://www.biesse.cz/ostatni-zbozi_c426902569353229/lin-organizator-1u_p111359.html | https://eshop.biesse.cz/Pictures/biesse/19/2000000326/111359-111359(2).jpg | 3245066465203 | 646520 | LEGRAND s.r.o. | 0 | Ostatní zboží
KOL00664 | Trubka 6020 Zn žárový pozink 1250N/5cm |  | Ocelová elektroinstalační trubka závitová EN pr. 20 mm, 55561, mechanická odolnost 4000N/5cm, žárově zinkovaná, délka 3 m, korozní odolnost 4. | m | 182.646 | 182.646 | 21,00 | https://www.biesse.cz/ulozny-material_c381775347976339/trubky_c382106060456589/trubky-kovove_c382106 | https://eshop.biesse.cz/Pictures/biesse/19/2000000326/111360-111360(2).jpg | 8595057631311 | 6020 ZN_F | KOPOS KOLÍN a.s. | 0 | Úložný materiál | Trubky | Trubky kovové
KOL00665 | Držák LTS 150 |  | Držák typu L pro montáž kabelového žlabu šířky 150 mm ke stěně. Profilovaný držák pro zajištění vyšší pevnosti. Pro vyloučení deformací je určena výztuha STS. | ks | 131.0676 | 131.0676 | 21,00 | https://www.biesse.cz/ulozny-material_c381775347976339/zlaby-rosty-a-zebriky_c382106060456588/zlaby- | https://eshop.biesse.cz/Pictures/biesse/19/2000000326/111361-111361(2).jpg | 8595057639706 | LTS 150_S | KOPOS KOLÍN a.s. | 0 | Úložný materiál | Žlaby, Rošty a žebříky | Žlaby kovové
URM00183 | Panel 925/105 5tlač. |  |  | ks | 2122.6648 | 2122.6648 | 21,00 |  |  | 8021156050000 | 925/105 | URMET s.r.o. | 0
LAP00792 | 1-CXKH-V-O 3x1,5 FE180/P60-R/h/-/ B2cas1d0 |  |  | m | 37.0475 | 37.0475 | 21,00 |  |  |  | 08197316 | allkabel s.r.o. | 0
OSR00077 | Trubice 35W/865 HE LUMILUX PLUS Osram |  |  | ks | 80.5047 | 80.5047 | 21,00 |  |  | 4050300464664 | 4050300591360 | LEDVANCE s.r.o. | 3.5
MG160911@DOPRODEJ | Spínač MGU310625LN 10AX s kontrol. |  |  | ks | 214.8023 | 214.8023 | 21,00 | https://www.biesse.cz.html | https://eshop.biesse.cz/Pictures/BIESSE/19/2000000326/111376_111376.JPG | 8420375124910 | MGU3.106.25LN | Schneider Electric CZ, s.r.o. | 0 | Vypínače a zásuvky | Schneider electric | Unica | Spínače, tlačítka Unica
STR01108 | Videotelefon 4FP 211.45.201 HandsFree bílý |  | Barevný HandsFree videotelefon (bílý) s pamětí obrazu | ks | 7008.3 | 7008.3 | 21,00 |  | https://eshop.biesse.cz/Pictures/biesse/19/2000000326/111382-111382(2).jpg | 8585001551383 | 4FP 211 45.201 | METRODIS s.r.o. | 0
SE130016 | Jistič 80D/1 iC60H 10kA |  | This Acti9 C120H is a low voltage multistandard miniature circuit breaker (MCB). It is a 1P circuit breaker with 1 protected pole, 80A rated current and D tripping curve. The rated short circuit breaking capacity goes up to 15kA at 220VAC to 240VAC conforming to EN/IEC 60947-2 standard and 15kA at 2 | ks | 1600.9978 | 1600.9978 | 21,00 | https://www.biesse.cz/modulove-a-paticove-pristroje_c374924875137026/jistice-modulove-do-125a_c38037 | https://eshop.biesse.cz/Pictures/BIESSE/19/2000000326/111383_111383.JPG | 3606480380617 | A9N18490 | Schneider Electric CZ, s.r.o. | 0 | Modulové a paticové přístroje | Jističe modulové do 125A
SRO00210 | Svorka SR 03b nerez pásek x drát |  |  | ks | 52.096 | 52.096 | 21,00 |  |  | 8595678103808 | 444080 | D T TECHNIC s.r.o. | 0
STR01109 | Videotelefon 4FP 211 05.201 Elegant bílý TESLA s pamětí obrazu |  | Barevný videotelefon ELEGANT (bílý) s pamětí obrazu | ks | 4551.3 | 4551.3 | 21,00 |  | https://eshop.biesse.cz/Pictures/biesse/19/2000000326/111386-111386(2).jpg | 8585001543388 | 4FP 211 05.201 | METRODIS s.r.o. | 0
SRO00211 | Držák DUD a 220 nerez |  |  | ks | 89.0368 | 89.0368 | 21,00 |  |  | 8595678103617 | 443020 | D T TECHNIC s.r.o. | 0
CIT00042 | Svodič DS134RS-230 TNS typ 1+2 Citel |  |  | ks | 3399.56 | 3399.56 | 21,00 |  |  | 3309450008626 | 571514 | ELEKTROSTAV KOUDELA, akciová společnost | 1.2
MOCE0100@ | Stykač CR2011024 instalační, 24V AC/DC, In=20A, 1 zap.+ 1 vyp. kont., |  | Instalační relé s diodou LED, bez ručního ovládání, řídicí napětí 24V DC, funkce: 1 spínacích + 1 rozpínacích kontaktů, jmenovitý povozní proud 20 A, 250V AC, provedení dle normy IEC/EN 60947, vestavný rozměr víčka 45 mm, šířka při montáži 1HP (17,5 mm), montáž na montážní lištu, průřez svorky 0,5–1 | ks | 604.1425 | 604.1425 | 21,00 |  |  | 8711426315822 | 135171 | Eaton Elektrotechnika s.r.o. | 0
EMN00091 | Krytka BS 5 TE pro fázové lišty |  | Krytka nezapojených kontaktů BS 5 TE - pro propojovací lišty, 5-ti dílná. Vhodná pro vidličku i kolík (jazýček). | ks | 32.159 | 32.159 | 21,00 |  | https://eshop.biesse.cz/Pictures/biesse/19/2000000326/111397-111397(2).jpg | 4025221015141 | 1000356 | ELEMAN spol. s r.o. | 0
SIE01418@ | Chránič 40/4/0,03 PSE/SSF = náhrada 5SV3344-6 |  |  | ks | 1873.2154 | 1873.2154 | 21,00 |  |  |  | 5SM1344-6 | Blumenbecker Prag s.r.o. | 0
LG110841 | Rámeček 69311 jednonásobný Kaolínové sklo Celiane |  | CÉLIANE RÁMEČEK 1-NÁSOBNÝ KAOLÍNOVÉ SKLO | ks | 1458.0664 | 1458.0664 | 21,00 | https://www.biesse.cz/vypinace-a-zasuvky_c549523885654092/legrand_c549558245399359/celiane_c54976440 | https://eshop.biesse.cz/Pictures/biesse/19/2000000326/111403-111403(2).jpg | 3245060693114 | 069311 | LEGRAND s.r.o. | 0 | Vypínače a zásuvky | Legrand | Céliane | Rámečky Céliane
LG300064 | Spínač 022505 Vistop 3p. 32A boční ovládání |  | VISTOP 3P 32A BOČNÍ OVL. | ks | 1657.392 | 1657.392 | 21,00 | https://www.biesse.cz/ostatni-zbozi_c426902569353229/spinac-022505-vistop-3p-32a-bocni-ovladani_p111 | https://eshop.biesse.cz/Pictures/biesse/19/2000000326/111407-111407(2).jpg | 3245060225056 | 022505 | LEGRAND s.r.o. | 0 | Ostatní zboží
LG300065 | Spínač 022503 Vistop 2p. 32A boční ovládání |  | VISTOP 2P 32A BOČNÍ OVL. | ks | 1415.616 | 1415.616 | 21,00 | https://www.biesse.cz/ostatni-zbozi_c426902569353229/spinac-022503-vistop-2p-32a-bocni-ovladani_p111 | https://eshop.biesse.cz/Pictures/biesse/19/2000000326/111408-111408(2).jpg | 3245060225032 | 022503 | LEGRAND s.r.o. | 0 | Ostatní zboží
ARK01198 | Tyč závitová 8mm/1000mm GZ |  |  | ks | 25.8852 | 25.8852 | 21,00 |  | https://eshop.biesse.cz/Pictures/biesse/19/2000000326/111410-111410(2).png | 8592648190219 | ARK-219021 | ARKYS, s.r.o. | 0
INT01060@ | Rozvaděč LC-30 42U 800x800 RAL7035 skleněné dveře |  |  | ks | 12021.285 | 12021.285 | 21,00 |  |  |  | 86002068 | INTELEK LTD, organizační složka | 0
INT01062@ | Jednotka ventilační univ. 4 vent. s termostatem RAL7035 |  |  | ks | 4364.4 | 4364.4 | 21,00 |  |  |  | 86030017 | INTELEK LTD, organizační složka | 0
LOV00046 | Elektroda ASTA 460 MM6 z nerez oceli 46 cm |  |  | ks | 686.2134 | 686.2134 | 21,00 |  | https://eshop.biesse.cz/Pictures/biesse/19/2000000326/111423-111423(2).jpg | 8013975092927 | 31ASTA460MM6 | LOVATO Electric s.r.o. | 0
LOV00048 | Elektroda ASTA 960 MM6 z nerez oceli 96 cm |  |  | ks | 903.7822 | 903.7822 | 21,00 |  | https://eshop.biesse.cz/Pictures/biesse/19/2000000326/111424-111424(2).jpg | 8013975092941 | 31ASTA960MM6 | LOVATO Electric s.r.o. | 0
LOV00049 | Držák PS3S elektrod |  |  | ks | 1846.8829 | 1846.8829 | 21,00 |  | https://eshop.biesse.cz/Pictures/biesse/19/2000000326/111425-111425(2).jpg | 8013975056646 | 31PS3S | LOVATO Electric s.r.o. | 0
IFM01001 | Snímač II0011 indukční IIA2010-ABOA |  |  | ks | 3221.0716 | 3221.0716 | 21,00 |  |  |  | II0011 | ifm electronic, spol. s r.o. | 0
SEZ09700 | Spojka Al/Cu 16-25 trhací šrouby |  | Kabelová spojka se zatrhávacími šrouby | ks | 175.2955 | 175.2955 | 21,00 | https://www.biesse.cz/spojovaci-material_c381775347976340/oka-spojky-konektory-a-dutinky_c3821060604 | https://eshop.biesse.cz/Pictures/BIESSE/19/2000000326/111427_111427..JPG | 5905912859065 | SZN_1625/1 | SEZ - CZ s.r.o. | 0 | Spojovací materiál | Oka, spojky, konektory a dutinky | Lisovací spojky
SEZ09701 | Spojka Al/Cu 16-50 trhací šrouby |  |  | ks | 270.8388 | 270.8388 | 21,00 | https://www.biesse.cz/spojovaci-material_c381775347976340/oka-spojky-konektory-a-dutinky_c3821060604 |  | 5905912859089 | SZN_1650/1 | SEZ - CZ s.r.o. | 0 | Spojovací materiál | Oka, spojky, konektory a dutinky | Lisovací spojky
SEZ09704 | Spojka Al/Cu 25-185 trhací šrouby |  |  | ks | 509.1509 | 509.1509 | 21,00 | https://www.biesse.cz/spojovaci-material_c381775347976340/oka-spojky-konektory-a-dutinky_c3821060604 |  | 5905912859126 | SZN_25185/1 | SEZ - CZ s.r.o. | 0 | Spojovací materiál | Oka, spojky, konektory a dutinky | Lisovací oka
SEZ09705 | Spojka Al/Cu 120-240 trhací šrouby |  |  | ks | 788.657 | 788.657 | 21,00 | https://www.biesse.cz/spojovaci-material_c381775347976340/oka-spojky-konektory-a-dutinky_c3821060604 |  | 5905912859041 | SZN_120240/1 | SEZ - CZ s.r.o. | 0 | Spojovací materiál | Oka, spojky, konektory a dutinky | Lisovací spojky
SEZ09706 | Oko Al/Cu 25-95x8 trhací šrouby |  |  | ks | 418.088 | 418.088 | 21,00 | https://www.biesse.cz/spojovaci-material_c381775347976340/oka-spojky-konektory-a-dutinky_c3821060604 |  | 5905912863338 | SKN_8-2595/1 | SEZ - CZ s.r.o. | 0 | Spojovací materiál | Oka, spojky, konektory a dutinky | Lisovací oka
SEZ09707 | Oko Al/Cu 25-95x10 trhací šrouby |  |  | ks | 418.088 | 418.088 | 21,00 | https://www.biesse.cz/spojovaci-material_c381775347976340/oka-spojky-konektory-a-dutinky_c3821060604 |  | 5905912863321 | SKN_10-2595/1 | SEZ - CZ s.r.o. | 0 | Spojovací materiál | Oka, spojky, konektory a dutinky | Lisovací oka
SEZ09708 | Oko Al/Cu 25-185x10 trhací šrouby |  |  | ks | 734.4493 | 734.4493 | 21,00 | https://www.biesse.cz/spojovaci-material_c381775347976340/oka-spojky-konektory-a-dutinky_c3821060604 |  | 5905912863314 | SKN_10-25185/1 | SEZ - CZ s.r.o. | 0 | Spojovací materiál | Oka, spojky, konektory a dutinky | Lisovací oka
SEZ09709 | Oko Al/Cu 120-240x12 trhací šrouby |  |  | ks | 842.2657 | 842.2657 | 21,00 | https://www.biesse.cz/spojovaci-material_c381775347976340/oka-spojky-konektory-a-dutinky_c3821060604 |  | 5905912863369 | SKN_12-120240/1 | SEZ - CZ s.r.o. | 0 | Spojovací materiál | Oka, spojky, konektory a dutinky | Lisovací oka
LAP00795@ | LiYY 3x0,34 šedivý |  |  | m | 8.12 | 8.12 | 21,00 |  |  |  | 0118058 | DDA a.s. | 0
_KHS0557 | _Panel NSYMM86 THALASSA (S55756) |  | plný montážní panel pro CRN S3D, S3X, PLM. pro skříň H je 800 x W 600 mm. Víceúčelové montážní příslušenství. pozice pro instalaci na krok nebo přímé upevnění na zadní šrouby (šrouby M8). 135 Kg dovolené zatížení. pozinkovaná ocel. sada 1. Charakteristika varianty je u skříní H800 x W1200. | ks | 1403.9909 | 1403.9909 | 21,00 |  |  |  | NSYMM86 | Schneider Electric CZ, s.r.o. | 0
_KHS0558 | _Chránič 10B/1N/0.03A AC, s nadp. ochr., iDPN N Vigi 6kA |  | Acti 9 iDPN Vigi je modulární proudový chránič s nadproudovou ochranou (RCBO). Je to jistič 1P+N s 1 chráněnou pólovou, 10A inhodnocenou proudem a s vypínací charakteristikou B. Třída proudového chrániče je typ AC s citlivostí 30 mA. Ochranné časové zpoždění uzemnění je okamžité. Jmenovitá zkratová | ks | 983.4 | 983.4 | 21,00 |  |  |  | A9D55610 | Schneider Electric CZ, s.r.o. | 0
_KHS0559 | _Chránič 6C/1N/0.03A AC, s nadp. ochr., iDPN N Vigi 6kA |  | Acti 9 iDPN Vigi je modulární proudový chránič s nadproudovou ochranou (RCBO). Je to jistič 1P+N s 1 chráněnou pólovou, 6A inhodnocenou proudem a vypínací charakteristikou C. Třída proudového chrániče je typ AC s citlivostí 30 mA. Ochranné časové zpoždění uzemnění je okamžité. Jmenovitá zkratová vyp | ks | 2088.6915 | 2088.6915 | 21,00 |  |  |  | A9D31606 | Schneider Electric CZ, s.r.o. | 0
_KHS0560 | _Chránič 25A/4/0.03A A ilD |  | Acti 9 - iID modulární a spolehlivý proudový chránič s dvojitou svorkou (RCCB). Je to 4P jistič se jmenovitým proudem 25 A, třída ochrany A a citlivost chrániče 30 mA. Tento výrobek je chráněn proti zasažení elektrickým proudem pomocí přímých nebo nepřímých kontaktů a nebezpečí požáru. Provádí funkc | ks | 760.8461 | 760.8461 | 21,00 |  |  |  | A9Z21425 | Schneider Electric CZ, s.r.o. | 0
_KHS0562 | _Jistič 63C/3 iC60H 10kA |  | Acti 9 iC60H je multistandardní nízkonapěťový jistič s dvojitým tunelovým svorkou. Jedná se o 3P jistič s 3 chráněnými póly, 63A jmenovitým proudem a char. C. Jmenovitá vypínací schopnost až 30 kA při 220 V stř. na 240 V stř. v souladu s normou IEC 60947-2 a 10000 A při 400 V stř. EN/IEC 60898-1 sta | ks | 2755.0124 | 2755.0124 | 21,00 |  |  |  | A9F07363 | Schneider Electric CZ, s.r.o. | 0
_KHS0563 | _Rukojeť A9A27006 červená pro iC60 |  | This Acti9 accessory is a red rotary handle provided with a rotary handle mechanism for modular devices with front or side mounting installation. It is dedicated to iID, iSW-NA, 2P or 3P or 4P (iC60 + Vigi iC60, iSW, iC60). It prevents the door from opening when the device is in the ON position. The | ks | 4221.0013 | 4221.0013 | 21,00 |  |  |  | A9A27006 | Schneider Electric CZ, s.r.o. | 0
_KHS0564 | _Spoušť GZ1AS225 vypínací |  | Easypact napěťová spoušť GZ1-AS je příslušenství vypínací spouště s 220-240V AC 50Hz. Je kompatibilní s jističem EasyPact TVS GZ1E. Instalace na levou stranu jističe, připojení šroubovými svorkami. Poskytuje tepelně-magnetickou ochranu, ovládání tlačítka a vypínací schopnost Icu až do 100 kA. Certif | ks | 865.9443 | 865.9443 | 21,00 |  |  |  | GZ1AS225 | Schneider Electric CZ, s.r.o. | 0
HAG00504 | Skříň FW424FT pod omítku 96M 770x550x110 mm |  | Rozvaděč zapuštěný FW, IP30, tř. ochr.I, 96 mod., 770x550x110 | ks | 5482.56 | 5482.56 | 21,00 |  | https://eshop.biesse.cz/Pictures/biesse/19/2000000326/111459-111459(2).tif | 3250614300851 | FW424FT | Hager Electro s.r.o. | 0.1
MOMS0102 | Relé EMT6-KDB termistorové |  | Termistorové ochranné relé, indikace LED sítě a chyb, jmenovité řídicí napětí 24-240V 50-60Hz, 24-240 V DC s přepínáním, s blokováním/bez blokování opětovného spuštění, pro ruční nebo dálkové vynulování, testovací tlačítko, spuštění při zkratu ve vedení, montáž zaklapnutím západky | ks | 5526.261 | 5526.261 | 21,00 |  |  | 4015082694715 | 269471 | Eaton Elektrotechnika s.r.o. | 0.14
TE510217 | Polosestava ZB4BV4 objímek |  | This Harmony XB4, light block with body/fixing collar operates with BA9s base Integral LED. It has a metal body and is compatible with Harmony XB4 pilot lights. This light block allows fast and easy replacement and configuration of your signaling units. It is easily installed and replaced on compati | ks | 982.3256 | 982.3256 | 21,00 | https://www.biesse.cz/ovladani-regulace-a-signalizace_c381775347975405/hlavice-ovladaci-a-signalni_c | https://eshop.biesse.cz/Pictures/BIESSE/19/2000000326/111500_111500.JPG | 3389110889659 | ZB4BV4 | Schneider Electric CZ, s.r.o. | 0 | Ovládání, regulace a signalizace | Hlavice ovládací a signální
SE120041 | Stykač CT+ 1PN 20A 230V AC |  | Acti9 iCT+ je nízkonapěťový modulární stykač s nízkým napětím. Zařízení pro dálkové ovládání 1P s 1 normálně otevřeným kontaktem. Jmenovitý proud je 20 A pro AC-7a a 20 A pro AC-7b. Hodnota provozního napětí Ue je 250 VAC. Řídící napětí Uc je 230 VAC. Díky své technologii křížení je ovládání osvětle | ks | 1057.2235 | 1057.2235 | 21,00 | https://www.biesse.cz/modulove-a-paticove-pristroje_c374924875137026/stykace-a-rele_c381775347976654 | https://eshop.biesse.cz/Pictures/BIESSE/19/2000000326/111503_111503.JPG | 3606480376955 | A9C15030 | Schneider Electric CZ, s.r.o. | 0 | Modulové a paticové přístroje | Stykače a relé | Stykače a relé modulová
CAB01105 | Konzole SF 100 GS 586100 CABLOFIL |  | SF100 GS - závěsný profil | ks | 219.6932 | 219.6932 | 21,00 | https://www.biesse.cz/ulozny-material_c381775347976339/zlaby-rosty-a-zebriky_c382106060456588/zlaby- | https://eshop.biesse.cz/Pictures/biesse/19/2000000326/111511-111511(2).jpg | 3599075861007 | CM586100 | LEGRAND s.r.o. | 0 | Úložný materiál | Žlaby, Rošty a žebříky | Žlaby kovové
MG160912 | Rámeček 486414 M-Plan čtyř. Merten Antracit |  | Schneider Electric Merten System M cover frame MTN486414 is in color anthracite with 4 gangs. This cover frame belongs to M-Plan aesthetic group. This cover frame supports horizontal and vertical mounting. This cover frame reaches IP20 against solid objects and liquids. Being made of polycarbonate m | ks | 386.6441 | 386.6441 | 21,00 | https://www.biesse.cz/vypinace-a-zasuvky_c549523885654092/schneider-electric_c549523885654096/merten | https://eshop.biesse.cz/Pictures/BIESSE/19/2000000326/111542_111542.JPG | 4011281895397 | 486414 | Schneider Electric CZ, s.r.o. | 0 | Vypínače a zásuvky | Schneider electric | Merten | M-Plan
MG160913 | Rámeček 486514 M-Plan pět. Merten Antracit |  | Schneider Electric Merten System M cover frame MTN486514 is in color anthracite with 5 gangs. This cover frame belongs to M-Plan aesthetic group. This cover frame supports horizontal and vertical mounting. Besides, the IP rating of this device is IP20. Being made of polycarbonate material, this cove | ks | 628.4956 | 628.4956 | 21,00 | https://www.biesse.cz/vypinace-a-zasuvky_c549523885654092/schneider-electric_c549523885654096/merten | https://eshop.biesse.cz/Pictures/BIESSE/19/2000000326/111543_111543.JPG | 4011281895427 | 486514 | Schneider Electric CZ, s.r.o. | 0 | Vypínače a zásuvky | Schneider electric | Merten | M-Plan
LG400106 | Kanál 200x28x2000 89663 |  | PROT. KANÁL 200X28 MM 4 KOM. | m | 950.8816 | 950.8816 | 21,00 | https://www.biesse.cz/ostatni-zbozi_c426902569353229/kanal-200x28x2000-89663_p111547.html | https://eshop.biesse.cz/Pictures/biesse/19/2000000326/111547-111547(2).jpg | 3245060896638 | 089663 | LEGRAND s.r.o. | 0 | Ostatní zboží
LG400107 | Záslepka 78720 1M bílá Mosaic |  | MOSAIC ZÁSLEPKA ANTIBAKTERIÁLNÍ 1MODULOVÁ BÍLÁ | ks | 90.8424 | 90.8424 | 21,00 | https://www.biesse.cz/vypinace-a-zasuvky_c549523885654092/legrand_c549558245399359/mosaic_c549764403 | https://eshop.biesse.cz/Pictures/biesse/19/2000000326/111555-111555(2).jpg | 3245060787202 | 078720 | LEGRAND s.r.o. | 0 | Vypínače a zásuvky | Legrand | Mosaic | TV zásuvky Mosaic
SEZ00390 | Spínač S 32 JD 2203 C6 přepínač sítí I-0-II |  |  | ks | 962.8604 | 962.8604 | 21,00 | https://www.biesse.cz/modulove-a-paticove-pristroje_c374924875137026/spinace-vackove_c38177534797665 |  | 8585009073467 | S32 JD 2203 C6 | SEZ - CZ s.r.o. | 0 | Modulové a paticové přístroje | Spínače vačkové
NGT00360 | Kleště NL 246 216 lisovací Cu 10-120mm2, Al 6-95mm2 |  | délka - 620mm, šestihran, pro oka a spojky 10-120mm Lisování spojky, oka | ks | 4075.488 | 4075.488 | 21,00 | https://www.biesse.cz/naradi-a-merici-technika_c381775347976337/naradi_c382106060456272/kleste-nl-24 | https://eshop.biesse.cz/Pictures/biesse/19/2000000326/111565-111565(2).jpg | 8595169506316 | NL 246 216 | N.G. ELEKTRO TRADE, a.s. | 0 | Nářadí a měřící technika | Nářadí
MG160916@DOPRODEJ | Rámeček MGU66104238 čtyř cromo mat./grafit pro jednomoduly |  | Unica Top, krycí rámeček, 4mod. chrome/grafit. použití zařízení: montáž - typ produktu nebo součásti: krycí rámeček - označení řady: Unica Top - počet modulů: 4 moduly. | ks | 1196.5283 | 1196.5283 | 21,00 | https://www.biesse.cz.html | https://eshop.biesse.cz/Pictures/BIESSE/19/2000000326/111571_111571.JPG | 8420375154238 | MGU66.104.238 | Schneider Electric CZ, s.r.o. | 0 | Vypínače a zásuvky | Schneider electric | Unica | Rámečky Unica Top
MG160917@DOPRODEJ | Rámeček MGU66106238 šesti cromo mat./grafit pro jednomoduly |  | Unica Top, krycí rámeček, 6mod. chrome/grafit. použití zařízení: montáž - typ produktu nebo součásti: krycí rámeček - označení řady: Unica Top - počet modulů: 6 modulů. | ks | 1381.0991 | 1381.0991 | 21,00 | https://www.biesse.cz.html | https://eshop.biesse.cz/Pictures/BIESSE/19/2000000326/111572_111572.JPG | 3606480435232 | MGU66.106.238 | Schneider Electric CZ, s.r.o. | 0 | Vypínače a zásuvky | Schneider electric | Unica | Rámečky Unica Top
KOL00666 | Víko V 600 F |  | Víko pro zakrytí kabelového žlabu nebo kabelové lávky šířky 600 mm, vhodné pro kabelové trasy v povrchové úpravě žárový zinek | m | 1328.6289 | 1328.6289 | 21,00 | https://www.biesse.cz/ostatni-zbozi_c426902569353229/viko-v-600-f_p111573.html | https://eshop.biesse.cz/Pictures/biesse/19/2000000326/111573-111573(2).jpg | 8595057659278 | V 600_F | KOPOS KOLÍN a.s. | 0 | Ostatní zboží
MG160918@DOPRODEJ | Rámeček MGU7106 montážní |  | Unica, montážní rámeček, 6modulový. příslušenství / náhradní díly: příslušenství pro upevnění - označení řady: Unica - úprava zařízení: obdélníkový montážní rámeček - počet modulů: 6 modulů - násobnost: 1 násobný - upevnění: šrouby. | ks | 171.8418 | 171.8418 | 21,00 | https://www.biesse.cz.html | https://eshop.biesse.cz/Pictures/BIESSE/19/2000000326/111574_111574.JPG | 8420375156096 | MGU7.106 | Schneider Electric CZ, s.r.o. | 0 | Vypínače a zásuvky | Schneider electric | Unica | Krabice, mont. rámečky Unica
EDM01478@ | Žaluzie PER 450W ventilátorová |  |  | ks | 2186.6346 | 2186.6346 | 21,00 |  |  |  | PER 450 W | ELEKTRODESIGN ventilátory spol. s r.o. | 0
WE100107 | Relé TRZ 24VUC 1CO 1122890000 |  | Sestava zásuvného relé a zásuvné zdířky. Řídicí obvod a zátěžový obvod jsou elektricky izolované. | ks | 324.5101 | 324.5101 | 21,00 | https://www.biesse.cz/modulove-a-paticove-pristroje_c374924875137026/stykace-a-rele_c381775347976654 | https://eshop.biesse.cz/Pictures/biesse/19/2000000326/111616-111616(2).jpg | 4032248904921 | 1122890000 | Weidmüller, s.r.o. | 0 | Modulové a paticové přístroje | Stykače a relé | Relé paticová
SCM10031 | Lišta TS 35 CF5, 35x15 2m perforovaná |  | Materiál: Ocel Povrch: Galvanicky/elektrolyticky pozinkovaný Délka (mm): 2000 Šířka (mm): 35 Výška (mm): 15 Děrování: Ano | m | 115.0095 | 115.0095 | 21,00 |  | https://eshop.biesse.cz/Pictures/biesse/19/2000000326/111627-111627.(2).png | 8016445000118 | PR-TS 35/CF5 | DIN LIŠTY SCHMACHTL - PRO ROZDĚLENÍ CENÍKŮ | 0
SCM10032 | Lišta TS 35 F5, 35x7,5 2m perforovaná |  | Materiál: Ocel Povrch: Galvanicky/elektrolyticky pozinkovaný Délka (mm): 2000 Šířka (mm): 35 Výška (mm): 7.5 Děrování: Ano | m | 115.0083 | 115.0083 | 21,00 | https://www.biesse.cz/skrine-a-rozvodnice_c381775347976028/prislusenstvi-ke-skrinim-a-rozvodnicim_c4 | https://eshop.biesse.cz/Pictures/biesse/19/2000000326/111629-111629.(2).png | 8016445000057 | PR-TS 35/F5 | DIN LIŠTY SCHMACHTL - PRO ROZDĚLENÍ CENÍKŮ | 0 | Skříně a rozvodnice | Příslušenství ke skříním a rozvodnicím | DIN lišty a kanály
SCM10033 | Lišta TS 35 F5 1m, 35x7,5 1m perforovaná |  | Materiál: Ocel Povrch: Galvanicky/elektrolyticky pozinkovaný Délka (mm): 1000 Šířka (mm): 35 Výška (mm): 7.5 Děrování: Ano | m | 71.1292 | 71.1292 | 21,00 | https://www.biesse.cz/skrine-a-rozvodnice_c381775347976028/prislusenstvi-ke-skrinim-a-rozvodnicim_c4 | https://eshop.biesse.cz/Pictures/biesse/19/2000000326/111630-111630.(2).png | 8016445000781 | PR-TS 35/F5 1M | DIN LIŠTY SCHMACHTL - PRO ROZDĚLENÍ CENÍKŮ | 0 | Skříně a rozvodnice | Příslušenství ke skříním a rozvodnicím | DIN lišty a kanály
LG400111 | Panel 50xRJ45 CAT.3 telefoní |  | LIN-TEL 19"PANEL 50RJ45 110 | ks | 1465.432 | 1465.432 | 21,00 | https://www.biesse.cz/ulozny-material_c381775347976339/plastove-listy-kanaly-a-perfor-zlaby_c3821060 | https://eshop.biesse.cz/Pictures/biesse/19/2000000326/111634-111634(2).jpg | 3245060335793 | 033579 | LEGRAND s.r.o. | 0 | Úložný materiál | Plastové lišty, kanály a perfor. žlaby | Lišty vkládací
LG120032 | Zásuvka datová, dvojitá 774233 RJ 45 FTP VALENA bílá |  | VALENA BÍLÁ ZÁSUVKA 2XRJ45 FTP CAT.6 | ks | 892.4528 | 892.4528 | 21,00 | https://www.biesse.cz.html | https://eshop.biesse.cz/Pictures/biesse/19/2000000326/111643-111643(2).jpg | 3245067742334 | 774233 | LEGRAND s.r.o. | 0 | Vypínače a zásuvky | Legrand | Valena | datové a TV zásuvky Valena
VRC01162 | Dutinka pletená 400,vel.3 |  |  | m | 28.7883 | 28.7883 | 21,00 |  |  |  |  | ELECTRYONE s.r.o. | 0
KOL00667 | Krabice KOPOBOX MINI L N1B |  | Elektroinstalační krabice bezhalogenová do dutých stěn např. sádrokartonových barva titanová, pro montáž modulárních přístrojů , max. pro 6 modulů 45x22,5 mm | ks | 692.04 | 692.04 | 21,00 | https://www.biesse.cz/ulozny-material_c381775347976339/trubky_c382106060456589/trubky-plastove_c3821 | https://eshop.biesse.cz/Pictures/biesse/19/2000000326/111647-111647(2).jpg | 8595568921895 | KOPOBOX MINI L_N1B | KOPOS KOLÍN a.s. | 0 | Úložný materiál | Trubky | Trubky plastové
EDM01397@ | Ventilátor EDM 100C 12V |  | malý axiální ventilátor s elektrickou žaluziovou zpětnou klapkou a bezpečným napětím 12 V | ks | 3037.4544 | 3037.4544 | 21,00 |  |  | 8413893061355 | EDM 100 C 12V | ELEKTRODESIGN ventilátory spol. s r.o. | 2.76
SE120042 | Jistič 40C/1 iC60N 6kA |  | This Acti9 iC60N is a low voltage miniature circuit breaker (MCB). It is a 1P circuit breaker with 1 protected pole, 40A rated current and C tripping curve. The rated short circuit breaking capacity goes up to 10kA at 220VAC to 240VAC conforming to EN/IEC 60947-2 standard and 6000A at 230VAC conform | ks | 207.706 | 207.706 | 21,00 | https://www.biesse.cz/modulove-a-paticove-pristroje_c374924875137026/jistice-modulove-do-125a_c38037 | https://eshop.biesse.cz/Pictures/BIESSE/19/2000000326/111654_111654.JPG | 3606480440403 | A9F04140 | Schneider Electric CZ, s.r.o. | 0 | Modulové a paticové přístroje | Jističe modulové do 125A
HLB00156 | Skříň SS100/KVE4P-M |  |  | ks | 5865.3 | 5865.3 | 21,00 |  |  |  | SS100/KVE4P-M | DCK Holoubkov Bohemia a.s. | 0
SRO00212 | Trojnožka JP k uchycení jímací tyče |  |  | ks | 1373.44 | 1373.44 | 21,00 |  |  |  | 430331 | D T TECHNIC s.r.o. | 0
SRO00213 | Objímka JP jímací tyče na lanko |  |  | ks | 51.1488 | 51.1488 | 21,00 |  |  |  | 430332 | D T TECHNIC s.r.o. | 0
SRO00214 | Lanko nerez |  |  | m | 20.3648 | 20.3648 | 21,00 |  |  |  | 430334 | D T TECHNIC s.r.o. | 0
SRO00215 | Očnice 3 mm |  |  | ks | 7.9565 | 7.9565 | 21,00 |  |  |  | 430333 | D T TECHNIC s.r.o. | 0
SRO00216 | Svorka LS 5 lanová |  |  | ks | 5.8726 | 5.8726 | 21,00 |  |  |  | 210100 | D T TECHNIC s.r.o. | 0
SRO00217 | Šroub NS 6 napínací |  |  | ks | 41.6768 | 41.6768 | 21,00 |  |  |  | 200188 | D T TECHNIC s.r.o. | 0
JAB00320 | Rámeček jednonásobný cihlová 3901J-A00010 R3 Swing L ABB (2CHJ010010A4513) |  | Rámeček jednonásobný, cihlová | ks | 30.4876 | 30.4876 | 21,00 | https://www.biesse.cz/vypinace-a-zasuvky_c549523885654092/abb_c549523885654093/swing-swing-l_c549523 | https://eshop.biesse.cz/Pictures/biesse/19/2000000326/111679-111679(2).jpg | 8592624057833 | 3901J-A00010 R3 | ABB s.r.o. | 0 | Vypínače a zásuvky | ABB | Swing, Swing L | rámečky Swing, Swing L
ENI01398 | Přijímač Rx 3299-23338 dvoukanálový vestavný spínací Poseidon |  | Přijímač RF dvojkanálový, spínací, vestavný, 868 MHz | ks | 1799.512 | 1799.512 | 21,00 | https://www.biesse.cz/ovladani-regulace-a-signalizace_c381775347975405/elektronika-rozvadecu-a-budov | https://eshop.biesse.cz/Pictures/biesse/19/2000000326/111681-111681(2).jpg | 8592624080381 | 3299-23338 | ABB s.r.o. | 0 | Ovládání, regulace a signalizace | Elektronika rozvaděčů a budov | Programovatelé PLC automaty a inteligentní relé
OBO00022 | Žebřík SLM 50 C40/4 FT 3m 6010482 |  | Stoupací žebřík s výškou bočnice 50 mm je dodáván nesmontovaný a je nutné ho sešroubovat na místě instalace. | m | 2116.9032 | 2116.9032 | 21,00 |  | https://eshop.biesse.cz/Pictures/BIESSE/19/2000000326/111683_111683.JPG | 4012196146239 | 6010482 | OBO BETTERMANN s. r. o. | 0
MG210047 | Vstup LV429348 pro svorky pro kabely 6,35mm sada = 10 ks |  | These accessories are voltage taps for Compact NSX 100/160/250 and EasyPact CVS 100/160/250. They are used to connect external wires for voltage measurement. They can be used with aluminium connectors for 1 or 2 cables. The length is 6.35mm. They are sold by set of 10 parts. | sada | 562.8998 | 562.8998 | 21,00 | https://www.biesse.cz/modulove-a-paticove-pristroje_c374924875137026/jistice-vykonove_c3803794836029 | https://eshop.biesse.cz/Pictures/BIESSE/19/2000000326/111686_111686.JPG | 3606480021657 | LV429348 | Schneider Electric CZ, s.r.o. | 0 | Modulové a paticové přístroje | Jističe výkonové | Jističe výkonové do 630A
OBO11127 | Lišta CPS4L 2M FT profilová 40x22,5 2m |  | Těžká profilová lišta C pro individuální instalaci nosných konstrukcí, např. pro kabelové žlaby nebo jako konzola pro skříňové rozvaděče. Lze použít také k ukládání kabelů, ve spojení s třmenovými příchytkami s patkou U. | m | 502.7439 | 502.7439 | 21,00 |  | https://eshop.biesse.cz/Pictures/BIESSE/19/2000000326/111691_111691.JPG | 4012195050230 | 1121979 | OBO BETTERMANN s. r. o. | 0
OBO11128 | Lišta CPS5L 2M FT FS profilová 50x30 2m |  | Těžká profilová lišta C pro individuální instalaci nosných konstrukcí, např. pro kabelové žlaby nebo jako konzola pro skříňové rozvaděče. Lze použít také k ukládání kabelů, ve spojení s třmenovými příchytkami s patkou U. | m | 852.0834 | 852.0834 | 21,00 |  | https://eshop.biesse.cz/Pictures/BIESSE/19/2000000326/111692_111692.JPG | 4012195049210 | 1121464 | OBO BETTERMANN s. r. o. | 0
JAB00323 | Spínač 3559K-C87345 zapínací dvojitý DECENTO |  | Ovládač zapínací dvojitý, bílá-porcelán | ks | 1355.5828 | 1355.5828 | 21,00 | https://www.biesse.cz/vypinace-a-zasuvky_c549523885654092/abb_c549523885654093/decento_c549523885654 | https://eshop.biesse.cz/Pictures/biesse/19/2000000326/111694-111694(2).jpg | 8592624040040 | 3559K-C87345 | ABB s.r.o. | 0 | Vypínače a zásuvky | ABB | Decento | spínače a ovládače (tlačítka) Decento
JAB00324 | Spínač 3559K-C52345 přepínací střídavý dvojitý DECENTO |  | Přepínač střídavý dvojitý, bílá-porcelán | ks | 1557.0984 | 1557.0984 | 21,00 | https://www.biesse.cz/vypinace-a-zasuvky_c549523885654092/abb_c549523885654093/decento_c549523885654 | https://eshop.biesse.cz/Pictures/biesse/19/2000000326/111695-111695(2).jpg | 8592624058212 | 3559K-C52345 | ABB s.r.o. | 0 | Vypínače a zásuvky | ABB | Decento | spínače a ovládače (tlačítka) Decento
ELR01242 | Kryt 22,5x45 3x11modulů IP20 |  | Kryt je ideální pro rekostrukce rozvaděčů ve kterých jsou osazeny přístrojové desky 450x225 mm. Spodní část krytu se připevňuje přímo na přístrojovou desku. Převlečný kryt se montuje přes přístroje a upevňuje na plomovatelné podpěry. Kryt je pro snazší manipulaci opatřen madlem. Při montáži přístr | ks | 1530.528 | 1530.528 | 21,00 | https://www.biesse.cz/skrine-a-rozvodnice_c381775347976028/prislusenstvi-ke-skrinim-a-rozvodnicim_c4 | https://eshop.biesse.cz/Pictures/BIESSE/19/2000000326/111697_111697..JPG | 8595208690693 | 9069 | ELPLAST - KPZ Rokycany, spol. s r.o. | 0 | Skříně a rozvodnice | Příslušenství ke skříním a rozvodnicím | Dvířka a kryty
LAP00796 | Unitronic LiYCY 4x0,75 0034704 |  |  | m | 49.8539 | 49.8539 | 21,00 |  |  |  | 0034704 | ARGOS ELEKTRO, a. s. | 0
EMN10100 | Skříň ZSFT11001000.1/3952 V965 IP44 1x16/230 1x32/400/5p 1x24V jištěná chráněná |  | Zásuvková skříň FAMATEL v965 - ZSFT11001000.1 /3952 IP54 jištěná s chráničem 40/4/003-A, zásuvky 1x230V, 1x24V, 1x32/5, přístroje EATON 10kA: 1xPL7-B16/1, 1xPL7-B6/2, 1xPL7-B32/3, trafo 125VA, PF7-40/4/003-A na vstupu, použité pouzdro: 3952 - 500x330x155mm, barva: světle šedá. Zásuvková skříň (rozv | ks | 8079.879 | 8079.879 | 21,00 |  | https://eshop.biesse.cz/Pictures/biesse/19/2000000326/111722-111722(2).jpg | 8592848004705 | V965 | Famatel - CZ s.r.o. | 0
HLB00157 | Skříň SR 501/NVW2 |  |  | ks | 21057.75 | 21057.75 | 21,00 |  |  |  | SR501/NVW2 | DCK Holoubkov Bohemia a.s. | 0
OST04901 | Spojka LEXI-Net UTP Cat5e |  |  | ks | 47.4 | 47.4 | 21,00 |  |  |  | 506651 | PENTA CZ s.r.o. | 0
SIE91461@ | Kontakt 3RH1911-2GA22 |  |  | ks | 188.0673 | 188.0673 | 21,00 |  |  |  | 3RH1911-2GA22 | Blumenbecker Prag s.r.o. | 0
TE510218 | Hlavice ZB5AG612točná se zámkem a návratem |  | This head with key (key no.421E) provides a versatile interface for controlling your machines. It is easily installed and replaced on compatible complete key selector switch units. It provides a secure manner for authorized staff to switch between process or machine operating modes. It is impact res | ks | 850.7532 | 850.7532 | 21,00 | https://www.biesse.cz/ovladani-regulace-a-signalizace_c381775347975405/hlavice-ovladaci-a-signalni_c | https://eshop.biesse.cz/Pictures/BIESSE/19/2000000326/111759_111759.JPG | 3389110135220 | ZB5AG612 | Schneider Electric CZ, s.r.o. | 0 | Ovládání, regulace a signalizace | Hlavice ovládací a signální
FEN00058 | Lišta plastová T 0,5m pro kabely 3,5-9mm 2350009 (Bal. 20ks) |  |  | bal. | 265.65 | 265.65 | 21,00 |  |  | 8590875880736 | 2350009 | FENIX Trading, s. r. o. | 0
JAB03475 | Zásuvka 5515N-C05525 S 48V AC/DC K(2P) IP54 nástěnná |  | Zásuvka technická venkovní, plast, vzor K, IP54, šedá | ks | 238.3238 | 238.3238 | 21,00 | https://www.biesse.cz/ostatni-zbozi_c426902569353229/zasuvka-5515n-c05525-s-48v-ac-dc-k-2p-ip54-nast | https://eshop.biesse.cz/Pictures/biesse/19/2000000326/111783-111783(2).jpg | 8595017244247 | 5515N-C05525 S | ABB s.r.o. | 0 | Ostatní zboží
JAB10494 | Hodiny 3292A-A20301 C digitální (ovládací jednotka) |  | Hodiny spínací programovatelné (ovládací jednotka), slonová kost | ks | 1826.2816 | 1826.2816 | 21,00 | https://www.biesse.cz/vypinace-a-zasuvky_c549523885654092/abb_c549523885654093/tango_c54952388565407 | https://eshop.biesse.cz/Pictures/biesse/19/2000000326/111784-111784(2).jpg | 8592624048480 | 3292A-A20301 C | ABB s.r.o. | 0 | Vypínače a zásuvky | ABB | Tango | časové spínače Tango
KON01145@ | Konzole 28/30x440 mm pozink.+ plast krytka 32283030 |  |  | ks | 115.4556 | 115.4556 | 21,00 |  |  | 8592339084513 | 32283044 | Koňařík s.r.o. | 0
BUB00026 | BUBEN 80/8655357 DRAKA CYKY-J 5X2,5 |  |  | ks | 1750 | 1750 | 21,00 | [5 empty] | 0
EMS00027 | Flexo 3x1,5-H05VV-F 2m bílá Emos |  | Základní popis zboží Komponent sloužící pro připojení různých elektro spotřebičů. Parametry produktu délka 2 m typ izolace PVC barva bílá vypínač ne průřez vodiče 3× 1,5 mm² typ KF-CR2 (HY005-F) vodič H05VV-F 3G pr | ks | 104.0884 | 104.0884 | 21,00 | https://www.biesse.cz/kabely-buzirky-pasky-a-prislusenstvi_c381775347976341/kabely-a-vodice_c6054400 | https://eshop.biesse.cz/Pictures/BIESSE/19/2000000326/111795_111795..JPG | 8595025314345 | 2413220132 | EMOS spol. s r.o. | 0 | Kabely, bužírky, pásky a příslušenství | Kabely a vodiče | Kabely flexošňůry
WAP00133 | Spojka SSSN-15-20 pájecí červená 0,5-1mm,(bal=20ks) |  | letovací spojka s teplem smrštitelnou bužírkou s lepidlem, 0,5 - 1,0 mm², červená, mini balení 20 ks | ks | 23.2577 | 23.2577 | 21,00 | https://www.biesse.cz/kabely-buzirky-pasky-a-prislusenstvi_c381775347976341/zakoncovani-spojovani-a- | https://eshop.biesse.cz/Pictures/biesse/19/2000000326/111801-111801(2).jpg | 8595055745317 | SSSN-15-20 | WAPRO spol. s r.o. | 0 | Kabely, bužírky, pásky a příslušenství | Zakončování, spojování a značení vodičů a kabelů | Kabelové spojky
SA100017 | Rám NSYDLM66 modulový |  | Modular chassis DLM type for SPACIAL WM enclosures. H is 700 x W is 500 mm, 66 (18mm) modules. Multi-purpose, modular distribution application. Step slide, front of enclosure mounting. 1 plain front panel with mounting plate incl. Steel made. Grey RAL 7035. 2 finish cover, 1 neutral/earth strip 2 x | ks | 4731.6701 | 4731.6701 | 21,00 | https://www.biesse.cz/skrine-a-rozvodnice_c381775347976028/rozvodnice-modulove_c382106060456269/rozv | https://eshop.biesse.cz/Pictures/BIESSE/19/2000000326/111808_111808.JPG | 3606480162541 | NSYDLM66 | Schneider Electric CZ, s.r.o. | 0 | Skříně a rozvodnice | Rozvodnice modulové | Rozvodnice na omítku | Rozvodnice na omítku do IP40
TE515023 | Hlavice ZB5AK1553 otočná prosvět. |  | This Harmony XB5, illuminated orange selector switch head for integral LED with standard handle has 3 positions, operates with spring return to center mechanism. This illuminated switch head for integral LED provides an ergonomic interface for controlling your machines. It is supplied with standard | ks | 441.8232 | 441.8232 | 21,00 | https://www.biesse.cz/ovladani-regulace-a-signalizace_c381775347975405/hlavice-ovladaci-a-signalni_c | https://eshop.biesse.cz/Pictures/BIESSE/19/2000000326/111816_111816.JPG | 3389110906233 | ZB5AK1553 | Schneider Electric CZ, s.r.o. | 0 | Ovládání, regulace a signalizace | Hlavice ovládací a signální
RAB01058 | Svítidlo 4408 Colin 5,6Wčerná |  |  | ks | 959.5041 | 959.5041 | 21,00 |  |  | 5998250344089 | 4408 | RABALUX CZ Svítidla s.r.o. | 0
SE120044 | Jistič 80C/1 C120H |  | This Acti9 C120H is a low voltage multistandard miniature circuit breaker (MCB). It is a 1P circuit breaker with 1 protected pole, 80A rated current and C tripping curve. The rated short circuit breaking capacity goes up to 15kA at 220VAC to 240VAC conforming to EN/IEC 60947-2 standard and 15kA at 2 | ks | 1340.9499 | 1340.9499 | 21,00 | https://www.biesse.cz/modulove-a-paticove-pristroje_c374924875137026/jistice-modulove-do-125a_c38037 | https://eshop.biesse.cz/Pictures/BIESSE/19/2000000326/111823_111823.JPG | 3606480380174 | A9N18446 | Schneider Electric CZ, s.r.o. | 0 | Modulové a paticové přístroje | Jističe modulové do 125A
JAB10495 | Kryt 1751-0-3022 FUTURE LIN. žaluz.mechová bílá |  | Kryt spínače žaluziového kolébkového, dělený, s potiskem, mechová bílá, 1785 JA-884 | ks | 327.9276 | 327.9276 | 21,00 | https://www.biesse.cz/vypinace-a-zasuvky_c549523885654092/abb_c549523885654093/future_c5495238856540 | https://eshop.biesse.cz/Pictures/biesse/19/2000000326/111827-111827(2).jpg | 4011395129173 | 2CKA001751A3022 | ABB s.r.o. | 0 | Vypínače a zásuvky | ABB | Future | žaluziové spínače Future
JAB00330 | Kryt 1710-0-3887 komunikační FUTURE mechová bílá |  | Kryt zásuvky komunikační, s krycími clonkami (pro 2 zásuvky), mechová bílá, 1800-884 | ks | 372.1718 | 372.1718 | 21,00 | https://www.biesse.cz/vypinace-a-zasuvky_c549523885654092/abb_c549523885654093/future_c5495238856540 | https://eshop.biesse.cz/Pictures/biesse/19/2000000326/111828-111828(2).jpg | 4011395127087 | 2CKA001710A3887 | ABB s.r.o. | 0 | Vypínače a zásuvky | ABB | Future | sdělovací a datová technika Future
BUB00027 | BUBEN 100/10D04782 DRAKA CYKY-J 5X10 |  |  | ks | 2450 | 2450 | 21,00 | [5 empty] | 0
JAB10496 | Rámeček pětinásobný vodorovný/svislý mechová bílá 1725-884K Future linear ABB (2 |  | Rámeček pětinásobný, pro vodorovnou i svislou montáž, mechová bílá, 1725-884K | ks | 732.0742 | 732.0742 | 21,00 | https://www.biesse.cz/vypinace-a-zasuvky_c549523885654092/abb_c549523885654093/future_c5495238856540 | https://eshop.biesse.cz/Pictures/biesse/19/2000000326/111845-111845(2).jpg | 4011395128282 | 2CKA001754A4418 | ABB s.r.o. | 0 | Vypínače a zásuvky | ABB | Future | rámečky Future
SA100018 | Skříň NSYS3D12640P 1200x600x400 s MP |  | Spacial S3D plné dveře s mont. panelem V1200xŠ600xH400 IP66 IK10 RAL7035.. řada: Spacial - použití zařízení: víceúčelové - typ produktu nebo součásti: kompaktní rozvodnice - jmenovitá výška rozvaděče: 1200 mm - jmenovitá šířka rozvaděče: 600 mm - jmenovitá hloubka rozvaděče: 400 mm - popis montážní | ks | 12097.4627 | 12097.4627 | 21,00 | https://www.biesse.cz/skrine-a-rozvodnice_c381775347976028/rozvodnice-modulove_c382106060456269/rozv |  | 3606480159909 | NSYS3D12640P | Schneider Electric CZ, s.r.o. | 0 | Skříně a rozvodnice | Rozvodnice modulové | Rozvodnice na omítku | Rozvodnice na omítku do IP40
LG110352@ | Zásuvka 770285 HDMI V1.3 valena stříbrná |  | VALENA HLINÍKOVÁ ZÁSUVKA HDMI V1.3 | ks | 1926.2656 | 1926.2656 | 21,00 | https://www.biesse.cz.html | https://eshop.biesse.cz/Pictures/biesse/19/2000000326/111859-111859(2).jpg | 3245067702857 | 770285 | LEGRAND s.r.o. | 0 | Vypínače a zásuvky | Legrand | Valena | datové a TV zásuvky Valena
FIN00035 | Relé 58.34.9.024.0050 4P/10A, 24V DC FINDER |  | Finder Vazební člen 4-kontaktní 583490240050, kontakty AgNi, 4P/7 A, cívka 24 V DC, LED + ochranná dioda + mechanická aretace, šroubové svorky | ks | 364.455 | 364.455 | 21,00 |  | https://eshop.biesse.cz/Pictures/biesse/19/2000000326/111861-111861(2).jpg | 8012823118437 | 583490240050 | Finder CZ, s.r.o. | 0
BAL10943 | Skříň SC 51 022 VB.01 zás.16A/5P,2x230V, chránič 4p,jističe |  | zás. 1x CEE 16A 5p 400V, 2x 16A 230V, chránič 4p, jističe | ks | 6533.0086 | 6533.0086 | 21,00 | https://www.biesse.cz/skrine-a-rozvodnice_c381775347976028/zasuvkove-rozvadece_c382106060456271/skri | https://eshop.biesse.cz/Pictures/biesse/19/2000000326/111862-111862(2).jpg | 8595169568987 | SC 51 022 VB.01 | N.G. ELEKTRO TRADE, a.s. | 0 | Skříně a rozvodnice | Zásuvkové rozváděče
BAL10944 | Skříň SJ 53 036 VB.01 zás.32A/5P,16A/5P,2x230V, jističe |  | zás. 1x CEE 32A 5p 400V, 1x CEE 16A 5p 400V, 2x 16A 230V, jističe | ks | 6533.0086 | 6533.0086 | 21,00 | https://www.biesse.cz/skrine-a-rozvodnice_c381775347976028/zasuvkove-rozvadece_c382106060456271/skri | https://eshop.biesse.cz/Pictures/biesse/19/2000000326/111863-111863(2).jpg | 8595169569007 | SJ 53 036 VB.01 | N.G. ELEKTRO TRADE, a.s. | 0 | Skříně a rozvodnice | Zásuvkové rozváděče
SE130017 | Jistič 80D/3 C120N |  | Acti 9 C120N je nízkonapěťový multistandard jistič. Jedná se o 3P jistič s 3P, jmenovitým proudem 80 A a vypínací charakteristikou. Jmenovitá zkratová vypínací schopnost dosahuje hodnoty 10000 A při 230 V stř. na 400 V AC dle normy EN/IEC 60898-1 a 10000 A při 230 V dle normy EN/IEC 60898-1. Splňuje | ks | 4838.719 | 4838.719 | 21,00 | https://www.biesse.cz/modulove-a-paticove-pristroje_c374924875137026/jistice-modulove-do-125a_c38037 | https://eshop.biesse.cz/Pictures/BIESSE/19/2000000326/111865_111865.JPG | 3606480379581 | A9N18387 | Schneider Electric CZ, s.r.o. | 0.58 | Modulové a paticové přístroje | Jističe modulové do 125A
SE120045 | Spoušť A9N26946 vypínací |  | Toto Acti 9 MX+OFZ elektrické vypínací zařízení je vypínací spoušť s otevřeným/zavřeným pomocným kontaktem. Je určen pro Acti 9 C120, C60H-DC, DPN N Vigi. Toto zařízení zahrnuje kontakt OFZ pro označení polohy jističe. Poskytuje vzdálenou indikaci polohy přidruženého zařízení. Při zapnutí zařízení p | ks | 1241.6665 | 1241.6665 | 21,00 | https://www.biesse.cz/modulove-a-paticove-pristroje_c374924875137026/jistice-vykonove_c3803794836029 | https://eshop.biesse.cz/Pictures/BIESSE/19/2000000326/111870_111870.JPG | 3606480382956 | A9N26946 | Schneider Electric CZ, s.r.o. | 0 | Modulové a paticové přístroje | Jističe výkonové | Jističe výkonové do 630A
HDX00146 | Zdířka D844 pro banánek na kabel, černá |  |  | ks | 6 | 6 | 21,00 |  |  |  | D844 | H A D E X , spol. s r.o. | 0
HDX00147 | Zdířka D843 pro banánek na kabel, červená |  |  | ks | 6 | 6 | 21,00 |  |  |  | D843 | H A D E X , spol. s r.o. | 0
HDX00149 | Spínač L485 ON-OFF-ON 250V/10A 1P |  | Tlačítko kolébkové (ON)-OFF-(ON)1pol.250V/10A RS-123-11C otvor 30,3x10,6mm | ks | 16.2 | 16.2 | 21,00 |  | https://eshop.biesse.cz/Pictures/BIESSE/19/2000000326/111877_111877..JPG |  | L485 | H A D E X , spol. s r.o. | 0
FAM00011 | Spínač 1/0+1/0 žaluziový Atlas IP55 |  | ATLAS 19081 IP55 Spínač žaluziový č.1/0+1/0, na povrch, šedý. Provedení v šedé barvě RAL 7035 a ovládacím prvkem v barvě RAL 7043. Rozteč kotvících bodů (výška x šířka): 61x49mm. Spínače a zásuvky ve vyšším krytí ATLAS IP55 s gumovou průchodkou (pro kabely do průměru 13,5 mm a trubky do 16 mm) jsou | ks | 253.0062 | 253.0062 | 21,00 | https://www.biesse.cz/vypinace-a-zasuvky_c549523885654092/famatel_c549764403822738/atlas-ip65_c55274 | https://eshop.biesse.cz/Pictures/biesse/19/2000000326/111880-111880(2).jpg | 5901130487837 | 19081 | Famatel - CZ s.r.o. | 0 | Vypínače a zásuvky | Famatel | Atlas IP65 | spínače a ovládače (tlačítka) Atlas
TE110035 | Stykač LC1K0910Q7 9A 400V |  | TeSys K stykač, 3P (3Z), pro aplikace ovládání motoru do 9 A/690 V AC-3 (4kW@400V), a pro neindukční aplikace řízení zátěže až do 20 A / 690 V AC-1. Poskytuje 380-400 V 50/60 Hz AC cívka, 1 Z vestavěný pomocný kontakt, připojení šroubovými svorkami. Pro provozní rychlosti do 600 cyklů/hodin a prostř | ks | 731.8415 | 731.8415 | 21,00 | https://www.biesse.cz/modulove-a-paticove-pristroje_c374924875137026/stykace-a-rele_c381775347976654 | https://eshop.biesse.cz/Pictures/BIESSE/19/2000000326/111885_111885.JPG | 3389110238945 | LC1K0910Q7 | Schneider Electric CZ, s.r.o. | 0 | Modulové a paticové přístroje | Stykače a relé | Stykače a relé modulová
GPH01422 | Nůžky PN20/1 kabelové pákové do 20mm |  | Nůžky pákové jednoruční | ks | 1806.501 | 1806.501 | 21,00 |  |  | 8591120019703 | PN 20/1 | Nexans Power Accessories Czech Republic, spol. s r.o. | 0
RAB01059 | Svítidlo 3853 RABALUX |  |  | ks | 519.9174 | 519.9174 | 21,00 |  |  | 5998250338538 | 3853 | RABALUX CZ Svítidla s.r.o. | 0
URM11273 | Panel 925/204 4tlač. |  |  | ks | 2436.6816 | 2436.6816 | 21,00 |  |  | 8021156050048 | 925/204 | URMET s.r.o. | 0
SA100019 | Skříň NSYS3D5425T 500x400x250 bez mont. plechu, průhled.dveře |  | Spacial S3D wall mounted steel enclosure with glazed door. 500 x 400 x 250 mm. Single piece body, without mounting plate. Robust construction based on a new design. 3-point closure system with handle and 3 mm double bar lock insert. Steel made, epoxy-polyester powder finish. Gutter shaped front rail | ks | 4089.6121 | 4089.6121 | 21,00 | https://www.biesse.cz/skrine-a-rozvodnice_c381775347976028/rozvodnice-modulove_c382106060456269/rozv |  | 3606480159404 | NSYS3D5425T | Schneider Electric CZ, s.r.o. | 0 | Skříně a rozvodnice | Rozvodnice modulové | Rozvodnice na omítku | Rozvodnice na omítku do IP40
LG110353 | Zásuvka 774429 VALENA TV konc.bílá |  | VALENA ZÁSUVKA TV INDUKČNÍ KONCOVÁ BÍLÁ | ks | 346.8528 | 346.8528 | 21,00 | https://www.biesse.cz.html | https://eshop.biesse.cz/Pictures/biesse/19/2000000326/111941-111941(2).jpg | 3245067744291 | 774429 | LEGRAND s.r.o. | 0 | Vypínače a zásuvky | Legrand | Valena | datové a TV zásuvky Valena
JAB10498 | Spínač 3557G-A88340 S1 žaluziový |  | Ovládač žaluziový jednopólový (1/0+1/0 s blokováním), s krytem, světle šedá | ks | 213.4132 | 213.4132 | 21,00 | https://www.biesse.cz/vypinace-a-zasuvky_c549523885654092/abb_c549523885654093/swing-swing-l_c549523 | https://eshop.biesse.cz/Pictures/biesse/19/2000000326/111948-111948(2).jpg | 8595017206474 | 3557G-A88340 S1 | ABB s.r.o. | 0 | Vypínače a zásuvky | ABB | Swing, Swing L | žaluziové spínače Swing, Swing L
STR00005 | Modul 4FN 231 25.1/M Karat |  | Modul RAK BES KARAT (antika měděná) s OPJ a bezdotyk. čtečkou RFID (bez zámku) USB | ks | 4680 | 4680 | 21,00 |  | https://eshop.biesse.cz/Pictures/biesse/19/2000000326/111977-111977(2).jpg | 8585001553240 | 4FN 231 25.1/M | METRODIS s.r.o. | 0
KON01146 | Čepička nosníku 28/30 |  |  | ks | 4.6878 | 4.6878 | 21,00 |  |  | 8592339088719 | 33002830 | Koňařík s.r.o. | 0
_KHS0565 | _Relé LRD14 7-10A |  | TeSys LRD -jisticí nadproudové relé - 10A/690V - rozsah nastavení teploty 7-10A - třída vypnutí 10A - pro ochranu 3fázových motorů 4kW@400V. Rozdílové zařízení s poruchou fáze a detekcí nerovnováhy zatížení. Poskytuje to volbu tepelného nastavení, manuálně-automatický reset přepínač, testovací selek | ks | 945.2671 | 945.2671 | 21,00 |  |  |  | LRD14 | Schneider Electric CZ, s.r.o. | 0
_KHS0566 | _Kryt LV429515 svorek krátký pro NSX 100-250 |  | This is an insulation accessory for 3 poles Compact NSX 100/160/250 or EasyPact CVS 100/160/250. This short terminal shield protects against direct contact with power circuit It can be mounted upstream and downstream of fixed, plug-in or withdrawable devices. It allows to reach the clearance distanc | ks | 243.8524 | 243.8524 | 21,00 |  |  |  | LV429515 | Schneider Electric CZ, s.r.o. | 0
_KHS0567 | _Jistič CVS160F TM160D 3P LV516333 |  | EasyPact CVS160F je 3P 3d pevný jistič s vysokým výkonem a funkcí úspory nákladů. Představuje optimální volbu pro aplikace ochrany malých a středních budov. Vypínací schopnost (Icu) je 36 kA ve stojanu 415 V stř. 50/60 Hz. Provozní napětí je 440 V stř., 50/60 Hz. Tento produkt obsahuje 160A jmenovi | ks | 7689.423 | 7689.423 | 21,00 |  |  |  | LV516333 | Schneider Electric CZ, s.r.o. | 8.4
_KHS0568 | _Kontakt GZ1 AN11 1Z+1V |  | EasyPact TVS - blok pomocných kontaktů pro jistič GZ1E. Poskytuje kontakty 1Z+1V (certifikované v závislosti na rozpínači) dimenzované až do 10A 690V AC, připojení šroubovými svorkami. Příchytka na levé straně umožňuje vysokou spolehlivost a odolnost. Certifikováno více standardů (IEC, UL, CSA, CCC, | ks | 206.5072 | 206.5072 | 21,00 |  |  |  | GZ1AN11 | Schneider Electric CZ, s.r.o. | 0.04
MG210048 | Deska základní záskoku NS/NSX400/630 |  | It is a mechanical interlocking system for two Compact NSX 400/630 devices with a base plate. The authorized positions are one device OFF (closed) and the other ON (opened), or the two devices OFF (closed). Interlocking is carried out on the base plate by a mechanism located behind the devices. The | ks | 11757.1702 | 11757.1702 | 21,00 |  |  | 3303430326090 | 32609 | Schneider Electric CZ, s.r.o. | 0
MG210046 | Jednotka 29364 ACP 380/415 V st. 50/60Hz |  | It is a control plate for source changeover system using ComPact NSX, ComPact NS and MasterPact devices. This ACP provides in a single unit the protection of the controller, the control and the connection to the devices. The control voltages are 110 VAC 50/60 Hz, 220 to 240 VAC 50/60 Hz, 380 to 415 | ks | 11743.4803 | 11743.4803 | 21,00 |  |  | 3303430293644 | 29364 | Schneider Electric CZ, s.r.o. | 0
MG210049 | Kontrolér automatický UA 380/415 V st. 50/60Hz |  | It is an automatic UA controller of source changeover system for ComPact NSX, ComPact NS and MasterPact devices. It allows the transfer from one source to another one, the engine generator set start-up and the load shedding. It may be installed directly on the Transferpact ACP control plate or mount | ks | 22428.3536 | 22428.3536 | 21,00 | https://www.biesse.cz/ostatni-zbozi_c426902569353229/kontroler-automaticky-ua-380-415-v-st-50-60hz_p | https://eshop.biesse.cz/Pictures/BIESSE/19/2000000326/111995_111995.JPG | 3303430293804 | 29380 | Schneider Electric CZ, s.r.o. | 0 | Ostatní zboží
URM11274 | Panel 925/206 6tlač. |  |  | ks | 2464.4216 | 2464.4216 | 21,00 |  |  | 8021156050055 | 925/206 | URMET s.r.o. | 0
TE110036 | Stykač mini reverzní 9A 1"V" 24V DC |  | TeSys K reverzační stykač LC2-K - 3P - AC-3 - | ks | 2085.135 | 2085.135 | 21,00 | https://www.biesse.cz/modulove-a-paticove-pristroje_c374924875137026/stykace-a-rele_c381775347976654 | https://eshop.biesse.cz/Pictures/BIESSE/19/2000000326/112004_112004.JPG | 3389110428537 | LP2K0901BD | Schneider Electric CZ, s.r.o. | 0 | Modulové a paticové přístroje | Stykače a relé | Stykače a relé modulová
_KHS0569 | _Kontakt LADT0 0.1-3s |  | TeSys D - blok pomocných kontaktů - pro stykače LC1D - LC1F a CAD. Poskytuje kontakty 1Z+1V jmenovité až 10A 690V AC, rozsah nastavení zpoždění 0.3-3s, připojení šroubovými svorkami. Nacvakávací čelní montáž zajišťuje vysokou spolehlivost a odolnost. Certifikováno více standardů (IEC, UL, CSA, CCC, | ks | 609.7273 | 609.7273 | 21,00 |  |  |  | LADT0 | Schneider Electric CZ, s.r.o. | 0
KOL00669 | Trubka 6013 EOZ pancéřová lakovaná 1250N/5cm |  | Ocelová elektroinstalační trubka závitová ČSN pr. 20,4 mm, 44561, mechanická odolnost 1250N/5cm, lakovaná, délka 3 m, korozní odolnost 2. | m | 149.358 | 149.358 | 21,00 | https://www.biesse.cz/ulozny-material_c381775347976339/trubky_c382106060456589/trubky-kovove_c382106 | https://eshop.biesse.cz/Pictures/biesse/19/2000000326/112017-112017(2).jpg | 8595057618657 | 6013_EOZ | KOPOS KOLÍN a.s. | 0 | Úložný materiál | Trubky | Trubky kovové
KOL00670 | Trubka 6021 EOZ pancéřová lakovaná 1250N/5cm |  | Ocelová elektroinstalační trubka závitová ČSN pr. 28,3 mm, 44561, mechanická odolnost 1250N/5cm, lakovaná, délka 3 m, korozní odolnost 2. | m | 233.892 | 233.892 | 21,00 | https://www.biesse.cz/ulozny-material_c381775347976339/trubky_c382106060456589/trubky-kovove_c382106 | https://eshop.biesse.cz/Pictures/biesse/19/2000000326/112018-112018(2).jpg | 8595057618671 | 6021_EOZ | KOPOS KOLÍN a.s. | 0 | Úložný materiál | Trubky | Trubky kovové
KOL00671 | Trubka 6029 EOZ pancéřová lakovaná 1250N/5cm |  | Ocelová elektroinstalační trubka závitová ČSN pr. 37 mm, 44561, mechanická odolnost 1250N/5cm, lakovaná, délka 3 m, korozní odolnost 2. | m | 348.4728 | 348.4728 | 21,00 | https://www.biesse.cz/ulozny-material_c381775347976339/trubky_c382106060456589/trubky-kovove_c382106 | https://eshop.biesse.cz/Pictures/biesse/19/2000000326/112019-112019(2).jpg | 8595057618688 | 6029_EOZ | KOPOS KOLÍN a.s. | 0 | Úložný materiál | Trubky | Trubky kovové
_KHS0570 | _Těleso NSYCR50WU2C topné 50W/230V AC |  | ClimaSys PTC topný odpor izol. 50 W, 110-250 V AC, 50/60 Hz. (-40 až 70)°C teplota pro provoz. Elektrické připojení je 4 šroubové svorky 2,5 mm². 35 mm montážní držák na lištu DIN. Extrudované hliníkové tělo. IP20, TŘÍDA IZOLACE IIII. Je nutná elektrická ochrana, musí být nainstalována s teplotním č | ks | 1927.8749 | 1927.8749 | 21,00 |  |  |  | NSYCR50WU2C | Schneider Electric CZ, s.r.o. | 0.34
SE120046 | Jistič 100C/3 A9N18469 C120H 15kA |  | Acti 9 C120H je nízkonapěťový multistandard jistič. Jedná se o 3P jistič s 3P, 100A jmenovitým proudem a char. C. Jmenovitá zkratová vypínací schopnost dosahuje hodnoty 15000 A při 230 V stř. na 400 V AC dle normy EN/IEC 60898-1 a 15000 A při 230 V dle normy EN/IEC 60898-1. Tento produkt splňuje jak | ks | 5495.9008 | 5495.9008 | 21,00 | https://www.biesse.cz/modulove-a-paticove-pristroje_c374924875137026/jistice-modulove-do-125a_c38037 | https://eshop.biesse.cz/Pictures/BIESSE/19/2000000326/112027_112027.JPG | 3606480380402 | A9N18469 | Schneider Electric CZ, s.r.o. | 0 | Modulové a paticové přístroje | Jističe modulové do 125A
SE120047 | Jistič 80C/3 C120H 15kA |  | Acti 9 C120H je nízkonapěťový multistandard jistič. Jedná se o 3P jistič s 3 chráněnými póly, jmenovitým proudem 80 A a vypínací charakteristikou C. Jmenovitá zkratová vypínací schopnost dosahuje hodnoty 15000 A při 230 V stř. na 400 V AC dle normy EN/IEC 60898-1 a 15000 A při 230 V dle normy EN/IEC | ks | 4766.0219 | 4766.0219 | 21,00 | https://www.biesse.cz/modulove-a-paticove-pristroje_c374924875137026/jistice-modulove-do-125a_c38037 | https://eshop.biesse.cz/Pictures/BIESSE/19/2000000326/112028_112028.JPG | 3606480380396 | A9N18468 | Schneider Electric CZ, s.r.o. | 0 | Modulové a paticové přístroje | Jističe modulové do 125A
LAR00068 | Termostat AURATON 3003 denní |  | POPIS - denní jednoduchý termostat s možností aktivace nočního poklesu - pro změnu teploty stačí krátce podržet tlačítko + nebo - - noční pokles: automatické opakovaní nočního poklesu každý den ve stejnou dobu (snížení teploty o 3°C na 6 hodin) - FrostGuard - při vypnutí termostatu chrán | ks | 888.6142 | 888.6142 | 21,00 | https://www.biesse.cz/topna-technika_c381775347976025/termostaty_c382106060456264/prostorove_c382106 | https://eshop.biesse.cz/Pictures/BIESSE/19/2000000326/112032_112032..JPG | 5907634851136 | AUR 3003 | AURATON s.r.o. | 1.24 | Topná technika | Termostaty | Prostorové
MG160924@DOPRODEJ | Spínač MGU326112N s kontr. |  |  | ks | 282.4252 | 282.4252 | 21,00 | https://www.biesse.cz.html | https://eshop.biesse.cz/Pictures/BIESSE/19/2000000326/112033_112033.JPG | 8420375152791 | MGU3.261.12N | Schneider Electric CZ, s.r.o. | 0 | Vypínače a zásuvky | Schneider electric | Unica | Spínače, tlačítka Unica
LAP00801@ | YY-JZ 14x1,5 |  |  | m | 72.065 | 72.065 | 21,00 |  |  |  | 0110105 | DDA a.s. | 0
SE120049 | Stykač 16A, 1ZAP, 24VAC iCT |  | Toto Acti9 iCT je modulární stykač. Zařízení pro dálkové ovládání 1P s 1 normálně otevřeným kontaktem. In jmenovitý proud je 16 A pro AC-7a a 6 A pro AC-7b. Hodnota provozního napětí Ue je 250 VAC. Řídící napětí Uc je 24 V stř. Toto zařízení lze použít pro ovládací obvody. Toto zařízení lze použít k | ks | 773.0817 | 773.0817 | 21,00 | https://www.biesse.cz/modulove-a-paticove-pristroje_c374924875137026/stykace-a-rele_c381775347976654 | https://eshop.biesse.cz/Pictures/BIESSE/19/2000000326/112037_112037.JPG | 3606480096938 | A9C22111 | Schneider Electric CZ, s.r.o. | 0 | Modulové a paticové přístroje | Stykače a relé | Stykače a relé modulová
EMS00028 | Flexo 3x1,5-H05VV-F 3m bílá Emos |  | Základní popis zboží Komponent sloužící pro připojení různých elektro spotřebičů. Parametry produktu délka 3 m typ izolace PVC barva bílá vypínač ne průřez vodiče 3× 1,5 mm² typ KF-CR2 (HY005-F) vodič H05VV-F 3G pr | ks | 144.4924 | 144.4924 | 21,00 | https://www.biesse.cz/kabely-buzirky-pasky-a-prislusenstvi_c381775347976341/kabely-a-vodice_c6054400 | https://eshop.biesse.cz/Pictures/BIESSE/19/2000000326/112047_112047..JPG | 8595025314352 | 2413230132 | EMOS spol. s r.o. | 0 | Kabely, bužírky, pásky a příslušenství | Kabely a vodiče | Kabely flexošňůry
EEP01361 | Vysílač RFSG-1M/230V |  | Bezdrátový převodník kontaktu je vhodný zejména pro bezdrátový přenos informace o spínání HDO. Díky trvalému napájení jej lze využít také k častému přenosu informace pro ovládání spotřebiče či zařízení. Po přivedení napětí na svorky “S” vysílá periodicky povel sepnout. v intervalu 10 min. Při o | ks | 1727.4543 | 1727.4543 | 21,00 | https://www.biesse.cz/domovni-elektroinstalace_c381320081441090/bezdratove-ovladani_c408232346517505 | https://eshop.biesse.cz/Pictures/biesse/19/2000000326/112053-112053(2).jpg | 8595188142847 | 8240 | ELKO EP, s.r.o. | 0.055 | Domovní elektroinstalace | Bezdrátové ovládání
EEP01362 | Přijímač RFSA-61M/230V |  | RFSA-61M: spínací prvek s 1 výstupním kontaktem 16 A slouží k ovládání spotřebičů, zásuvek nebo světel. - 1 modulové provedení prvku s montáží do rozvaděče - spínací prvek může být ovládán až 25 kanály - součástí balení je interní anténa AN-I, v případě umístění prvku do rozvaděče s ocelovými d | ks | 1734.161 | 1734.161 | 21,00 | https://www.biesse.cz/domovni-elektroinstalace_c381320081441090/bezdratove-ovladani_c408232346517505 | https://eshop.biesse.cz/Pictures/biesse/19/2000000326/112054-112054(2).jpg | 8595188137003 | 7721 | ELKO EP, s.r.o. | 0.068 | Domovní elektroinstalace | Bezdrátové ovládání
MIVV1309 | Svítidlo SLIM WHITE 11W pr.180mm 4500K bílé MIVVY |  |  | ks | 779.3929 | 779.3929 | 21,00 |  |  | 8595210337951 | SLM184K5W | mivvy a.s. | 0
BEE01139@ | Výzbroj SR 461-14 Z/Un IP00 1xe14 stožárová |  |  | ks | 479.7716 | 479.7716 | 21,00 |  |  |  | SR 461-14 Z/UN | Jaroslav Píbal | 0
IES01201 | Kabel Solarix CAT7 SSTP LSOH Cca s1 d1 a1 500m/cívka SXKD-7-SSTP-LSOH |  |  | m | 21.025 | 21.025 | 21,00 |  |  |  | 27000007 | INTELEK LTD, organizační složka | 0
SE120050 | Stykač 20A, 2ZAP, 220/240VAC iCT |  | Toto Acti9 iCT je modulární stykač. Zařízení pro dálkové ovládání 2P se 2 normálně otevřenými kontakty. Jmenovitý proud je 20 A pro AC-7a. Hodnota provozního napětí Ue je 250 VAC. Ovládací napětí Uc je 230 V stř. až 240 V stř. Toto zařízení lze použít pro ovládací obvody. Toto zařízení lze použít pr | ks | 869.0419 | 869.0419 | 21,00 | https://www.biesse.cz/modulove-a-paticove-pristroje_c374924875137026/stykace-a-rele_c381775347976654 | https://eshop.biesse.cz/Pictures/BIESSE/19/2000000326/112077_112077.JPG | 3606480097072 | A9C22722 | Schneider Electric CZ, s.r.o. | 0 | Modulové a paticové přístroje | Stykače a relé | Stykače a relé modulová
STR00009 | Modul 4FN 231 06.2/N vrátného 0tl. VIDEO KARAT (antik stříbrná) |  | Modul vrátného 0 tl. VIDEO KARAT (antika stříbrná) | ks | 3802.5 | 3802.5 | 21,00 |  | https://eshop.biesse.cz/Pictures/biesse/19/2000000326/112080-112080(2).jpg | 8585001559310 | 4FN 231 06.2/N | METRODIS s.r.o. | 0
LET00408 | Pojistka 100A PNA000 gG nožová OEZ |  | Un AC 500 V / DC 250 V, velikost 000, gG - charakteristika pro všeobecné použití, Cd/Pb free | ks | 77.7888 | 77.7888 | 21,00 |  | https://eshop.biesse.cz/Pictures/biesse/19/2000000326/112081-112081(2).jpg | 8590125404880 | OEZ:40488 | OEZ s.r.o. | 0
KOL00672@ | Žlab kabelový ZEKAN 2G (120x100) spodní + vrchní díl |  |  | m | 181.32 | 181.32 | 21,00 |  |  |  | 004222V | CWS s.r.o. | 0
WE100112 | Štítek CLIPCARD CC 15/60 K MC Neutral WS |  | Značení pro identifikaci zařízení. Značení je možné vytvořit v podobě štítků pomocí tiskárny nebo plotteru a příslušného softwaru. | ks | 7.934 | 7.934 | 21,00 | https://www.biesse.cz/spojovaci-material_c381775347976340/svorky-a-svorkovnice_c382106060456593/svor | https://eshop.biesse.cz/Pictures/biesse/19/2000000326/112089-112089(2).jpg | 4032248467945 | 1877310000 | Weidmüller, s.r.o. | 0 | Spojovací materiál | Svorky a svorkovnice | Svorky řadové
EMN10101 | Skříň ZSF30002000.1 /3952 3x230,2x400/32A(3xB16/1,2xB32/3,chránič) |  | Zásuvková skříň FAMATEL v475 - ZSF30002000.1 /3952 IP54 jištěná s chráničem 40/4/003-A, zásuvky 3x230V, 2x32/5, přístroje EATON 10kA: 3xPL7-B16/1, 2xPL7-B32/3, PF7-40/4/003-A na vstupu, použité pouzdro: 3952 - 500x330x155mm, barva: světle šedá. Zásuvková skříň (rozváděč nízkého napětí) FAMATEL v475 | ks | 6933.1134 | 6933.1134 | 21,00 |  | https://eshop.biesse.cz/Pictures/biesse/19/2000000326/112091-112091(2).jpg | 8592848003319 | V475 | Famatel - CZ s.r.o. | 0
EMN10102 | Skříň ZSF30001000.1/3959 IP44 chránič, 3x230V, 1x32A/5 |  | Zásuvková skříň FAMATEL v333-ZSF30001000.1 /3959 IP54 jištěná s chráničem 40/4/003-A, zásuvky 3x230V, 1x32/5, přístroje EATON 10kA: 3xPL7-B16/1, 1xPL7-B32/3, PF7-40/4/003-A na vstupu, použité pouzdro: 3959 - 398x266x153mm, barva: světle šedá. Zásuvková skříň (rozváděč nízkého napětí) v333-ZSF300010 | ks | 5530.7358 | 5530.7358 | 21,00 |  | https://eshop.biesse.cz/Pictures/biesse/19/2000000326/112121-112121(2).jpg | 8592848007416 | V333 | Famatel - CZ s.r.o. | 0
SOL00502 | Svítilna WN13,nabíjecí LED svítilna, T6 XML Cree LED, Li-Ion 2200mAh |  | - LED dioda: Cree XML T6 - svítivost LED: 600lm - dosvit: 258m/73m* - 5 režimů svícení: plný výkon, 30% výkonu, 10% výkonu, blikání, SOS - životnost LED: 50.000hod. - teleskopický focus/zoom svícení - outdoorové použití - odolná vůči povětrnostním vlivům - třída ochrany: IP44 - akumulátor: L | ks | 391.8927 | 391.8927 | 21,00 |  | https://eshop.biesse.cz/Pictures/BIESSE/19/2000000326/112130_112130..JPG | 8592718012434 | WN13 | Solight Holding, s.r.o. | 0
SA700013 | Skříň NSYSM18630P 1800x600x300 s panelem |  | Spacial SM kompaktní rozv. s mont. panelem, 1800x600x300mm. řada: Spacial - typ produktu nebo součásti: kompaktní rozvodnice - použití zařízení: víceúčelové - typ instalačního příslušenství: samostatně stojící - sestava zařízení: 1 dveře, 1 deska s kabelovou průchodkou, 1 tělo, 4 držák montážní desk | ks | 21772.0802 | 21772.0802 | 21,00 | https://www.biesse.cz/skrine-a-rozvodnice_c381775347976028/rozvodnice-modulove_c382106060456269/rozv | https://eshop.biesse.cz/Pictures/BIESSE/19/2000000326/112131_112131.JPG | 3606485120188 | NSYSM18630P | Schneider Electric CZ, s.r.o. | 0 | Skříně a rozvodnice | Rozvodnice modulové | Rozvodnice na omítku | Rozvodnice na omítku do IP40
SA700014 | Skříň NSYSM18640P 1800x600x400 s panelem |  | Spacial SM monobloc compact steel enclosure with plain front door. 1800 x 600 x 400 mm. Back panel welded, mounting plate included. 4 point door locking system with handle DB 5mm. Sheet steel, galvanized steel for mounting plate. Protection IP 55, IK10, Grey RAL 7035. 4 mounting plate support bracke | ks | 22266.2327 | 22266.2327 | 21,00 | https://www.biesse.cz/skrine-a-rozvodnice_c381775347976028/rozvodnice-modulove_c382106060456269/rozv | https://eshop.biesse.cz/Pictures/BIESSE/19/2000000326/112132_112132.JPG | 3606485120195 | NSYSM18640P | Schneider Electric CZ, s.r.o. | 0 | Skříně a rozvodnice | Rozvodnice modulové | Rozvodnice na omítku | Rozvodnice na omítku do IP40
SA700015 | Skříň NSYSM18630 1800x600x300 |  | Spacial SM monobloc compact steel enclosure with plain front door. 1799 x 600 x 300 mm. Back panel welded, without mounting plate. 4 point door locking system with handle DB 5mm. Steel made. Protection IP 55, IK10, Grey RAL 7035. 4 mounting plate support brackets and 2 parts cable gland plate includ | ks | 19142.6841 | 19142.6841 | 21,00 | https://www.biesse.cz/skrine-a-rozvodnice_c381775347976028/rozvodnice-modulove_c382106060456269/rozv | https://eshop.biesse.cz/Pictures/BIESSE/19/2000000326/112134_112134.JPG | 3606485120638 | NSYSM18630 | Schneider Electric CZ, s.r.o. | 0 | Skříně a rozvodnice | Rozvodnice modulové | Rozvodnice na omítku | Rozvodnice na omítku do IP40
SA700016 | Skříň NSYSM18640 1800x600x400 |  | Spacial SM monobloc compact steel enclosure with plain front door. 1800 x 600 x 400 mm. Back panel welded, without mounting plate. 4 point door locking system with handle DB 5mm. Sheet steel. Protection IP 55, IK10, Grey RAL 7035. 4 mounting plate support brackets and 2 parts cable gland plate inclu | ks | 20437.8555 | 20437.8555 | 21,00 | https://www.biesse.cz/skrine-a-rozvodnice_c381775347976028/rozvodnice-modulove_c382106060456269/rozv | https://eshop.biesse.cz/Pictures/BIESSE/19/2000000326/112135_112135.JPG | 3606485120645 | NSYSM18640 | Schneider Electric CZ, s.r.o. | 0 | Skříně a rozvodnice | Rozvodnice modulové | Rozvodnice na omítku | Rozvodnice na omítku do IP40
SA700017 | Panel NSYMP186 montážní 1800x600 |  | Spacial SF/SM mounting plate. H is1800 x W is600 mm. Depth is 27 mm. Multi-purpose mounting accessory. Fixing mode by brackets. Permanent permissible load is 500 kg intermediate position, 600 kg on back. Galvanised steel. 1 mounting plate, 2 sliding shoes incl. | ks | 4373.6483 | 4373.6483 | 21,00 | https://www.biesse.cz/skrine-a-rozvodnice_c381775347976028/rozvodnice-modulove_c382106060456269/rozv | https://eshop.biesse.cz/Pictures/BIESSE/19/2000000326/112136_112136.JPG | 3606485126838 | NSYMP186 | Schneider Electric CZ, s.r.o. | 0 | Skříně a rozvodnice | Rozvodnice modulové | Rozvodnice na omítku | Rozvodnice na omítku do IP40
KOL00674 | Kryt PK 90x55 D odbočný 8404 |  | Kryt odbočný 8404, PK 90x55 D, bílý - příslušenství k parapetním kanálům | ks | 145.3284 | 145.3284 | 21,00 | https://www.biesse.cz/ulozny-material_c381775347976339/plastove-listy-kanaly-a-perfor-zlaby_c3821060 | https://eshop.biesse.cz/Pictures/biesse/19/2000000326/112145-112145(2).jpg | 8595057688094 | 8404_HB | KOPOS KOLÍN a.s. | 0 | Úložný materiál | Plastové lišty, kanály a perfor. žlaby | Příslušenství k lištám a kanálům
MG160927@DOPRODEJ | Spínač MGU313618 NC č.1/0 polar |  | Unica, ovládač tlačítkový, ř. 1/0, 10A 250V AC, 1mod., polar. označení řady: Unica (standard) - použití zařízení: ovládání. | ks | 93.8766 | 93.8766 | 21,00 | https://www.biesse.cz.html | https://eshop.biesse.cz/Pictures/BIESSE/19/2000000326/112164_112164.JPG | 8420375124958 | MGU3.136.18 | Schneider Electric CZ, s.r.o. | 0 | Vypínače a zásuvky | Schneider electric | Unica | Spínače, tlačítka Unica
JAB00332 | Zásuvka 0230-0-0432 komunikační HDMI |  | Zásuvka komunikační přímá HDMI, šedá, 0261/33-500 | ks | 2780.6659 | 2780.6659 | 21,00 | https://www.biesse.cz/vypinace-a-zasuvky_c549523885654092/abb_c549523885654093/pristroje-abb_c549558 | https://eshop.biesse.cz/Pictures/biesse/19/2000000326/112172-112172(2).jpg | 4011395167670 | 2CKA000230A0432 | ABB s.r.o. | 0 | Vypínače a zásuvky | ABB | Přístroje ABB | sdělovací a datová technika ABB
JAB10500 | Kryt 5014A-A00040 B pro HDMI,USB,VGA,repro Tango bílá |  | Kryt zásuvky komunikační přímé (pro HDMI, USB, VGA, USB nabíječku), bílá | ks | 124.1812 | 124.1812 | 21,00 | https://www.biesse.cz/vypinace-a-zasuvky_c549523885654092/abb_c549523885654093/tango_c54952388565407 | https://eshop.biesse.cz/Pictures/biesse/19/2000000326/112173-112173(2).jpg | 8592624061397 | 5014A-A00040 B | ABB s.r.o. | 0 | Vypínače a zásuvky | ABB | Tango | nabíjení přes USB Tango
SA200004 | Skříň NSYTBS342912T 341x291x128mm Thalassa, průhledné dveře |  | Thalassa TBS industrial ABS box with transparent cover H20. Int is 325 x 275 x 120 mm. Ext is 341 x 291 x 128 mm. Wall mounted enclosure. Low transparent cover. Outside sealed is flat screwdriver captive screw lock. Certifications is DEMKO, SEMKO, TÜV. Fire resistance 650°. ABS (acrylonitrile butadi | ks | 1246.6981 | 1246.6981 | 21,00 | https://www.biesse.cz/skrine-a-rozvodnice_c381775347976028/rozvodnice-modulove_c382106060456269/rozv | https://eshop.biesse.cz/Pictures/BIESSE/19/2000000326/112178_112178.JPG | 3606480165566 | NSYTBS342912T | Schneider Electric CZ, s.r.o. | 0 | Skříně a rozvodnice | Rozvodnice modulové | Rozvodnice na omítku | Rozvodnice na omítku do IP40
URM00185 | Panel 925/107 7 tlačítek |  |  | ks | 2331.2696 | 2331.2696 | 21,00 |  |  | 8021156050024 | 925/107 | URMET s.r.o. | 0
KOL00675 | Kryt 80x40 ohybovy 8503 HF |  | Kryt ohybový 8503, EKD 80x40, bílý, bezhalogenový - příslušenství k elektrinstalačním kanálům | ks | 130.9445 | 130.9445 | 21,00 | https://www.biesse.cz/ulozny-material_c381775347976339/plastove-listy-kanaly-a-perfor-zlaby_c3821060 | https://eshop.biesse.cz/Pictures/biesse/19/2000000326/112192-112192(2).jpg | 8595057691308 | 8503HF_HB | KOPOS KOLÍN a.s. | 0 | Úložný materiál | Plastové lišty, kanály a perfor. žlaby | Příslušenství k lištám a kanálům
KOL00676 | Kryt 80x40 koncový 8501 HF |  | Kryt koncový 8501, EKD 80x40, bílý, bezhalogenový - příslušenství k elektrinstalačním kanálům | ks | 107.2399 | 107.2399 | 21,00 | https://www.biesse.cz/ulozny-material_c381775347976339/plastove-listy-kanaly-a-perfor-zlaby_c3821060 | https://eshop.biesse.cz/Pictures/biesse/19/2000000326/112193-112193(2).jpg | 8595057691285 | 8501HF_HB | KOPOS KOLÍN a.s. | 0 | Úložný materiál | Plastové lišty, kanály a perfor. žlaby | Příslušenství k lištám a kanálům
MG230007 | Spoušť 33668 MN 24-30V AC/DC napěťová |  | This is a MN undervoltage release for Compact NS 630b to Compact NS 3200 devices. Its rated voltage is 24VDC to 30VDC or 24VAC 50/60Hz. It is an auxiliary used for emergency off or remote opening applications. This auxiliary opens the circuit breaker when the control voltage drops to a value below 3 | ks | 3725.2313 | 3725.2313 | 21,00 | https://www.biesse.cz/ostatni-zbozi_c426902569353229/spoust-33668-mn-24-30v-ac-dc-napetova_p112194.h | https://eshop.biesse.cz/Pictures/BIESSE/19/2000000326/112194_112194.JPG | 3303430336686 | 33668 | Schneider Electric CZ, s.r.o. | 0 | Ostatní zboží
URM00187 | Panel 925/212 12 tlačítek |  |  | ks | 3317.704 | 3317.704 | 21,00 |  |  | 8021156050086 | 925/212 | URMET s.r.o. | 0
OSR00088 | Výbojka HCI-T 70W/830 WDL PB G12 FS1 OSRAM |  |  | ks | 436.57 | 436.57 | 21,00 |  |  | 4008321678430 | 4008321678430 | MEGAMAN Česká republika, spol. s r.o. | 0
ABB10284 | Spínač OTP25B4M |  |  | ks | 1358.25 | 1358.25 | 21,00 | https://www.biesse.cz/modulove-a-paticove-pristroje_c374924875137026/spinace-vackove_c38177534797665 | https://eshop.biesse.cz/Pictures/biesse/19/2000000326/112219-112219(2).jpg | 6417019131283 | 1SCA022401R4320 | ABB s.r.o. | 0 | Modulové a paticové přístroje | Spínače vačkové
ABB10285 | Spínač OTP32B4M |  |  | ks | 1400.25 | 1400.25 | 21,00 | https://www.biesse.cz/modulove-a-paticove-pristroje_c374924875137026/spinace-vackove_c38177534797665 | https://eshop.biesse.cz/Pictures/biesse/19/2000000326/112220-112220(2).jpg | 6417019131306 | 1SCA022401R4590 | ABB s.r.o. | 0 | Modulové a paticové přístroje | Spínače vačkové
ABB10286 | Spínač OTP16B4M |  |  | ks | 1087.5 | 1087.5 | 21,00 | https://www.biesse.cz/modulove-a-paticove-pristroje_c374924875137026/spinace-vackove_c38177534797665 | https://eshop.biesse.cz/Pictures/biesse/19/2000000326/112222-112222(2).jpg | 6417019131269 | 1SCA022401R4160 | ABB s.r.o. | 0 | Modulové a paticové přístroje | Spínače vačkové
ABB10287 | Spínač OTP45B4M |  |  | ks | 2193.75 | 2193.75 | 21,00 | https://www.biesse.cz/modulove-a-paticove-pristroje_c374924875137026/spinace-vackove_c38177534797665 | https://eshop.biesse.cz/Pictures/biesse/19/2000000326/112223-112223(2).jpg | 6417019131320 | 1SCA022401R4750 | ABB s.r.o. | 0 | Modulové a paticové přístroje | Spínače vačkové
OBO00024 | Zátka 90M 25x1,5 OBO 2032384 |  | S průraznou membránou, otvor D je předlisován, avšak na počátku uzavřen. Svěrné těsnění pro našroubování do metrického závitu podle IEC 423. Se samotěsnicím kuželem na závitovém konci, proto není potřebný těsnicí kroužek na připojovacím závitu. Při pečlivé montáži lze dosáhnout stupně krytí IP 54 | ks | 11.4792 | 11.4792 | 21,00 |  | https://eshop.biesse.cz/Pictures/BIESSE/19/2000000326/112230_112230.JPG | 4012195481638 | 2032384 | OBO BETTERMANN s. r. o. | 0
HDX00152 | Kondenzátor MKP 2,5uF/450V 25x62mm rozběhový |  | Informace o zboží Kód I903 Popis 2,5uF/450V motorový kondenzátor MKSP-5P s fastony, 25x58mm Uvedené jsou rozměry těla bez šroubů a fastonů, průměr x délka | ks | 83.7 | 83.7 | 21,00 | https://www.biesse.cz/modulove-a-paticove-pristroje_c374924875137026/rizeni-motoru_c381775347976653/ | https://eshop.biesse.cz/Pictures/BIESSE/19/2000000326/112235_112235..JPG |  | I903 | H A D E X , spol. s r.o. | 0 | Modulové a paticové přístroje | Řízení motorů | Příslušenství k motorům
HDX00153 | Zdroj 12V/100mA napájecí s výhybkou HDX |  | Informace o zboží Kód G801 Popis Napáječ, síťový adaptér Kemot 12V/0,1A s antenní výhybkou Rozměry:77×47×76,5 / 165g Indikace výstupního napětí: LED Vstupní napětí: 230V~ 50Hz Návod g801.pdf (~148 KB) | ks | 69.027 | 69.027 | 21,00 | https://www.biesse.cz/baterie-a-napajeni_c381775347976022/zdroje_c382106060456254/zdroj-12v-100ma-na | https://eshop.biesse.cz/Pictures/BIESSE/19/2000000326/112237_112237..JPG | 5901890018357 | G801 | H A D E X , spol. s r.o. | 0.18 | Baterie a napájení | Zdroje
FEN01489 | Rohož LD 160/0,6m2 topná |  |  | ks | 861.9 | 861.9 | 21,00 |  |  | 8590875024871 | 5530005 | FENIX Trading, s. r. o. | 0
BAL10947 | Skříň GL 51 1152.01 zásuvková |  |  | ks | 7845.6352 | 7845.6352 | 21,00 |  | https://eshop.biesse.cz/Pictures/biesse/19/2000000326/112243-112243(2).jpg | 8595169549580 | GL 51 1152.01 | N.G. ELEKTRO TRADE, a.s. | 0
ARK01199 | Nosník NZM 400 MERKUR "A2 vč. pasivace" nerez - pro žlab 400/50, 400/100 - M1 + |  | Nosníky řady NZM se používají jako nástěnné nosné prvky pro instalaci kabelové trasy do stěny objektu. V případě použití těchto nosníků v prostorové instalaci trasy se kotví do stojen STPM. V případě nástěnné montáže více tras nad sebou lze použít se stojnou STNM. Pro snadnou instalaci žlabů jsou no | ks | 756.7092 | 756.7092 | 21,00 |  | https://eshop.biesse.cz/Pictures/biesse/19/2000000326/112244-112244(2).png | 8592648350408 | ARK-235044 | ARKYS, s.r.o. | 0
ARK01202 | Podpěra PZM400 nerez MERKUR |  | Podpěry řady PZM se používají v kombinaci s párem závitových tyčí M8 jako nosné prvky při instalaci prostorové montáže kabelové trasy. Mohou být ovšem použity i pro nástěnnou, nebo v kombinaci s držákem DZM 14 pro podlahovou montáž. Pro snadnou instalaci jsou podpěry opatřeny bezšroubovými úchyty. | ks | 213.4308 | 213.4308 | 21,00 |  | https://eshop.biesse.cz/Pictures/biesse/19/2000000326/112245-112245(2).png | 8592648360407 | ARK-236040 | ARKYS, s.r.o. | 0
_KHS0572 | _Chránič 25A/2/0.03A typ A-SI, Vigi iC60 |  | Acti 9 Vigi iC60 je modulární doplňkový proudový chránič. Jedná se o 2P, jmenovitý proud 25 A, provozní napětí je 230 V AC až 240 V AC a 400 V AC až 415 V AC podle IEC 6109-1. Třída proudového chrániče je typ A-SI s citlivostí 30 mA a technologií nezávislou na napětí. Tento výrobek je chráněn proti | ks | 3172.086 | 3172.086 | 21,00 |  |  |  | A9W31225 | Schneider Electric CZ, s.r.o. | 0
SAL00036 | Svodič DM-024/1-RS |  | vazební impedance – odpor, šroubové svorky, dvoustupňová přepěťová ochrana dvoužilových signálových linek, instalace těsně před chráněné zařízení, k ochraně rozhraní řídicích systémů MaR, EZS, EPS apod., zejména rozhraní RS 485, před pulsním přepětím, proti podélnému přepětí (žíla–ochranná zem) a p | ks | 1001.217 | 1001.217 | 21,00 |  | https://eshop.biesse.cz/Pictures/biesse/19/2000000326/112248-112248(2).jpg | 8595090551423 | 8595090551423 | SALTEK s.r.o. | 0.04
WE091059 | Návlečka CLI C 1-6 GE/SW L1 MP |  | Značení bez halogenů a nízkým obsahem znečišťujících látek pro linky a kabely. Připevnění vázacími pásky. | ks | 1.2044 | 1.2044 | 21,00 | https://www.biesse.cz/ostatni-zbozi_c426902569353229/navlecka-cli-c-1-6-ge-sw-l1-mp_p112253.html | https://eshop.biesse.cz/Pictures/biesse/19/2000000326/112253-112253(2).jpg | 4008190067243 | 0252711728 | Weidmüller, s.r.o. | 0 | Ostatní zboží
WE091060 | Návlečka CLI C 1-3 BL/SW N MP |  | Značení bez halogenů a nízkým obsahem znečišťujících látek pro linky a kabely. Připevnění vázacími pásky. | ks | 1.0689 | 1.0689 | 21,00 | https://www.biesse.cz/ostatni-zbozi_c426902569353229/navlecka-cli-c-1-3-bl-sw-n-mp_p112255.html | https://eshop.biesse.cz/Pictures/biesse/19/2000000326/112255-112255(2).jpg | 4008190121570 | 0252611664 | Weidmüller, s.r.o. | 0 | Ostatní zboží
WE700027 | Páska CB 240/7,8 vázací černá |  | Kabelové spojky pro upevnění kabelů v místech instalace s velkou vázací schopností a dlouhou životností. | ks | 2.2375 | 2.2375 | 21,00 | https://www.biesse.cz/spojovaci-material_c381775347976340/vazaci-pasky_c386461157294159/paska-cb-240 | https://eshop.biesse.cz/Pictures/biesse/19/2000000326/112258-112258(2).jpg | 4032248524334 | 7940006067 | Weidmüller, s.r.o. | 0 | Spojovací materiál | Vázací pásky
SCA00116@ | Ventilátor AXIS-Q 350 4E axiální |  |  | ks | 4404.36 | 4404.36 | 21,00 |  |  |  | AXIS-Q 350 4E | SCAME-CZ,s.r.o. | 0
MG160926@DOPRODEJ | Rámeček MGU6006576 troj. Mauve/Marfil |  | Unica Plus, krycí rámeček, trojnásobný, H71, mauve/marfil. použití zařízení: montáž - typ produktu nebo součásti: krycí rámeček - označení řady: Unica Plus. | ks | 425.6267 | 425.6267 | 21,00 | https://www.biesse.cz.html | https://eshop.biesse.cz/Pictures/BIESSE/19/2000000326/112262_112262.JPG | 8420375132724 | MGU6.006.576 | Schneider Electric CZ, s.r.o. | 0 | Vypínače a zásuvky | Schneider electric | Unica | Rámečky Unica Plus
MIVV1312 | Svítidlo SLIM WHITE 11W pr.180mm 3000K MIVVY |  |  | ks | 779.3929 | 779.3929 | 21,00 |  |  | 8595210337944 | SLM183KW | mivvy a.s. | 0
TE120045 | Stykač LC1D65AD7 65A 42VAC |  | TeSys D stykač - 3P (3Z) - pro aplikace ovládání motoru do 65 A/690 V AC -3 (30kW@400V). Poskytuje cívku 42 V 50/60 Hz, 1 Z + 1 V vestavěné pomocné kontakty (certifikovaná V zrcadlová), připojení napájení EverLink BTR šroubovými konektory, ovládání šroubovými svorkami. Pro provozní rychlosti do 3 60 | ks | 5289.7013 | 5289.7013 | 21,00 | https://www.biesse.cz/modulove-a-paticove-pristroje_c374924875137026/stykace-a-rele_c381775347976654 | https://eshop.biesse.cz/Pictures/BIESSE/19/2000000326/112269_112269.JPG | 3389119408950 | LC1D65AD7 | Schneider Electric CZ, s.r.o. | 0 | Modulové a paticové přístroje | Stykače a relé | Stykače výkonové , ministykače a stykače pomocné
SCA00118 | Skříň Domino 2x16 modulů IP66 |  | Rozvodnice DOMINO IP66 - 672.4032 | ks | 1771.74 | 1771.74 | 21,00 |  | https://eshop.biesse.cz/Pictures/biesse/19/2000000326/112272-112272(2).jpg | 8585022703747 | 672.4032 | SCAME-CZ,s.r.o. | 0
SCA00119 | Skříň Domino 3x16 modulů IP66 |  | Rozvodnice DOMINO IP66 - 672.5048 | ks | 2590.8 | 2590.8 | 21,00 |  | https://eshop.biesse.cz/Pictures/biesse/19/2000000326/112273-112273(2).jpg | 8585022703754 | 672.5048 | SCAME-CZ,s.r.o. | 0
TE160048 | Ukazovátko GVAPL01 laserové |  | TeSys GV2 & TeSys GV3 & TeSys U, nástroj pro mont. rukojeti. řada: TeSys - označení přístroje: GVAP. | ks | 1725.347 | 1725.347 | 21,00 | https://www.biesse.cz/ostatni-zbozi_c426902569353229/ukazovatko-gvapl01-laserove_p112275.html | https://eshop.biesse.cz/Pictures/BIESSE/19/2000000326/112275_112275.JPG | 3606480312663 | GVAPL01 | Schneider Electric CZ, s.r.o. | 0 | Ostatní zboží
HEN01213 | Skříň MI 7456 rozv.HENSEL(Mi 97456) |  |  | ks | 10994.5203 | 10994.5203 | 21,00 |  |  | 8595057706552 | MI 7456 | Hensel, s.r.o. | 0
JAB00334 | Zásuvka 5515N-C05524 S 440V AC, 10A |  | Zásuvka technická venkovní, plast, vzor D, IP54, šedá | ks | 243.9008 | 243.9008 | 21,00 | https://www.biesse.cz/ostatni-zbozi_c426902569353229/zasuvka-5515n-c05524-s-440v-ac-10a_p112283.html | https://eshop.biesse.cz/Pictures/biesse/19/2000000326/112283-112283(2).jpg | 8595017244193 | 5515N-C05524 S | ABB s.r.o. | 0 | Ostatní zboží
DKU01084 | Krabice 6455-31 se svorkovnicí |  | 6455-31-Skatulova rozvodka | ks | 88.1499 | 88.1499 | 21,00 | https://www.biesse.cz/ulozny-material_c381775347976339/krabice_c382106060456590/krabice-pod-omitku-s | https://eshop.biesse.cz/Pictures/BIESSE/19/2000000326/112285_112285.PNG | 8585007365137 | 6455-31 | SEZ - CZ s.r.o. | 0 | Úložný materiál | Krabice | Krabice pod omítku, SDK a zateplení
MCL00142 | Pásek LED 14,4W/m, modrá, 12V, IP54, 60LED/m |  | LED pásek SMD5050, modrá (465nm), 14,4W, 60LED, 370lm/m, segment 50mm, 3LED/segment, IP54, DC 12V, životnost 54000h, šíře 10mm, bílý PCB pásek, max. délka pásku při jednostranném zapojení: 5m, opatřen samolepící páskou 3M. | m | 254.5725 | 254.5725 | 21,00 | https://www.biesse.cz/svetelne-zdroje_c381775347976343/led-pasky-a-profily_c556559042085317/led-pask | https://eshop.biesse.cz/Pictures/biesse/19/2000000326/112286-112286(2).jpg | 8595607103718 | ML-121.604.60.0 | McLED s.r.o. | 0 | Světelné zdroje | LED pásky a profily | LED pásky
ZAV00052 | Zvonek BZ8 bezdrátový |  | BZ8 Bezdrátový zvonek se samoučením kódů | ks | 473.5964 | 473.5964 | 21,00 | https://www.biesse.cz/sdelovaci-technika_c381775347976024/telefony-tabla-a-zvonky_c382106060456257/z | https://eshop.biesse.cz/Pictures/BIESSE/19/2000000326/112293_112293..JPG | 8594012222090 | 0281 | ELEKTROBOCK MTF s.r.o. | 0.84 | Sdělovací technika | Telefony, tabla a zvonky
EGL00653 | Svítidlo 88489 EGLO Milton |  |  | ks | 877.61 | 877.61 | 21,00 |  |  | 9002759884895 | 88489 | EGLO CZ+SK s.r.o. | 0
LET00413@ | Svodič SVBC-12,5-1 přepěťový B+C |  |  | ks | 1042.3296 | 1042.3296 | 21,00 |  |  |  | 39027 | OEZ s.r.o. | 0
KOL00678 | Trubka 6229 ZN-F 1250N/5cm |  | Ocelová elektroinstalační trubka bez závitu ČSN pr. 37 mm, 44561, mechanická odolnost 1250N/5cm, žárově zinkovaná, délka 3 m, korozní odolnost 4. | m | 333.756 | 333.756 | 21,00 | https://www.biesse.cz/ulozny-material_c381775347976339/trubky_c382106060456589/trubky-kovove_c382106 | https://eshop.biesse.cz/Pictures/biesse/19/2000000326/112306-112306(2).jpg | 8595057698420 | 6229 ZN_F | KOPOS KOLÍN a.s. | 0 | Úložný materiál | Trubky | Trubky kovové
BUB00029 | BUBEN 80/8642701 DRAKA |  |  | ks | 1630 | 1630 | 21,00 | [5 empty] | 0
TE210054 | Relé RSL1PRBU 1P 24V AC/DC (pružinové sv.) |  | Toto slim násuvné relé HARMONY RSL má ovl. napětí cívky 24V DC a má 1 přepínací kontakt SPDT (dvojitá záblesková) s zatížením 6A. Nabízí velký počet kontaktů pro použití s vysokým jmenovitým proudem. Nabízí také indikátor LED a ochraný obvod. Pomáhá snižovat velikost skříně a zvyšovat spolehlivost s | ks | 370.827 | 370.827 | 21,00 | https://www.biesse.cz/modulove-a-paticove-pristroje_c374924875137026/stykace-a-rele_c381775347976654 | https://eshop.biesse.cz/Pictures/BIESSE/19/2000000326/112328_112328.JPG | 3606480077906 | RSL1PRBU | Schneider Electric CZ, s.r.o. | 0 | Modulové a paticové přístroje | Stykače a relé | Relé paticová
JAB10503 | Záslepka 1710-0-3895 FUTURE LIN. mechová černá |  | Kryt zaslepovací, s upevňovacím třmenem, mechová černá, 1742-885 | ks | 321.9788 | 321.9788 | 21,00 | https://www.biesse.cz/vypinace-a-zasuvky_c549523885654092/abb_c549523885654093/future_c5495238856540 | https://eshop.biesse.cz/Pictures/biesse/19/2000000326/112331-112331(2).jpg | 4011395127179 | 2CKA001710A3895 | ABB s.r.o. | 0 | Vypínače a zásuvky | ABB | Future | ostatní prvky Future
TE110037 | Stykač LP1K12004JD 4Z 12VDC |  | TeSys K contactor, 4 poles (4NO), for non-inductive load control applications up to 20A/690V AC-1. It provides a 12V DC coil, without built-in auxiliary contact, connection by screw clamp terminals. For operating rates until 600 cycles/hour and environments until 50°C, it procures reliability and du | ks | 1135.3765 | 1135.3765 | 21,00 | https://www.biesse.cz/modulove-a-paticove-pristroje_c374924875137026/stykace-a-rele_c381775347976654 | https://eshop.biesse.cz/Pictures/BIESSE/19/2000000326/112332_112332.JPG | 3389110790757 | LP1K12004JD | Schneider Electric CZ, s.r.o. | 0 | Modulové a paticové přístroje | Stykače a relé | Stykače a relé modulová
MG160928@ | Zásuvka SDN2800568 dvoj. Titan |  | Sedna, zásuvka dvojnásobná schuko 2x(2p+PE) s dětskými clonkami-titan-CZ std. řada výrobků: Sedna - typ produktu nebo součásti: dvojitá zásuvka - standard pro zásuvku: Česká republika, Slovensko. | ks | 420.0578 | 420.0578 | 21,00 | https://www.biesse.cz.html | https://eshop.biesse.cz/Pictures/BIESSE/19/2000000326/112334_112334.JPG | 5904093551461 | SDN2800568 | Schneider Electric CZ, s.r.o. | 0 | Vypínače a zásuvky | Schneider electric | Sedna | zásuvky Sedna
MG160929@ | Zásuvka SDN2800168 Titan |  | Sedna, zásuvka 2p+PE, 16A s dětskými clonkami, bez rámečku, titan. řada výrobků: Sedna - typ produktu nebo součásti: jednofáz. zásuvka - úprava zařízení: bez rámu. | ks | 249.8071 | 249.8071 | 21,00 | https://www.biesse.cz.html | https://eshop.biesse.cz/Pictures/BIESSE/19/2000000326/112335_112335.JPG | 8690495034370 | SDN2800168 | Schneider Electric CZ, s.r.o. | 0 | Vypínače a zásuvky | Schneider electric | Sedna | zásuvky Sedna
MG160930@ | Spínač SDN0100168 č.1 Titan |  | Sedna, jednopólový spínač č.1, 10AX bez rámečku, titan. řada výrobků: Sedna - typ produktu nebo součásti: spínač. | ks | 268.9006 | 268.9006 | 21,00 | https://www.biesse.cz.html | https://eshop.biesse.cz/Pictures/BIESSE/19/2000000326/112336_112336.JPG | 8690495032369 | SDN0100168 | Schneider Electric CZ, s.r.o. | 0 | Vypínače a zásuvky | Schneider electric | Sedna | spínače, tlačítka Sedna
MG160931@ | Spínač SDN0300168 č.5 Titan |  | Sedna, přepínač sériový ř.5, 10AX bez rámečku, titan. řada výrobků: Sedna - typ produktu nebo součásti: spínač. | ks | 373.9151 | 373.9151 | 21,00 | https://www.biesse.cz.html | https://eshop.biesse.cz/Pictures/BIESSE/19/2000000326/112337_112337.JPG | 8690495032529 | SDN0300168 | Schneider Electric CZ, s.r.o. | 0 | Vypínače a zásuvky | Schneider electric | Sedna | spínače, tlačítka Sedna
MG160932@ | Spínač SDN0400168 č.6 Titan |  | Sedna, přepínač střídavý ř.6, 10AX bez rámečku, titan. řada výrobků: Sedna - typ produktu nebo součásti: spínač. | ks | 276.8563 | 276.8563 | 21,00 | https://www.biesse.cz.html | https://eshop.biesse.cz/Pictures/BIESSE/19/2000000326/112338_112338.JPG | 8690495032628 | SDN0400168 | Schneider Electric CZ, s.r.o. | 0 | Vypínače a zásuvky | Schneider electric | Sedna | spínače, tlačítka Sedna
MG160933@ | Spínač SDN0600168 6+6 Titan |  | Sedna, přepínač dvojitý střídavý, 10AX bez rámečku, titan. řada výrobků: Sedna - typ produktu nebo součásti: spínač. | ks | 430.4001 | 430.4001 | 21,00 | https://www.biesse.cz.html | https://eshop.biesse.cz/Pictures/BIESSE/19/2000000326/112339_112339.JPG | 8690495032826 | SDN0600168 | Schneider Electric CZ, s.r.o. | 0 | Vypínače a zásuvky | Schneider electric | Sedna | spínače, tlačítka Sedna
MG160934@ | Spínač SDN0500168 č.7 Titan |  | Sedna, přepínač křížový č.7, 10AX bez rámečku, titan. řada výrobků: Sedna - typ produktu nebo součásti: spínač. | ks | 379.484 | 379.484 | 21,00 | https://www.biesse.cz.html | https://eshop.biesse.cz/Pictures/BIESSE/19/2000000326/112340_112340.JPG | 8690495032727 | SDN0500168 | Schneider Electric CZ, s.r.o. | 0 | Vypínače a zásuvky | Schneider electric | Sedna | spínače, tlačítka Sedna
MG160935@ | Zásuvka SDN3501468 SAT průběž. 4 dB Titan |  | Sedna, TV-R-SAT průběžná zásuvka, 4dB bez rámečku, titan. typ produktu nebo součásti: zásuvka TV/SAT/R - typ TV zásuvky: průběžná zásuvka. | ks | 871.9381 | 871.9381 | 21,00 | https://www.biesse.cz.html | https://eshop.biesse.cz/Pictures/BIESSE/19/2000000326/112341_112341.JPG | 8690495043600 | SDN3501468 | Schneider Electric CZ, s.r.o. | 0 | Vypínače a zásuvky | Schneider electric | Sedna | TV zásuvky Sedna
MG160936@ | Zásuvka SDN3501368 STA konc. Titan |  | Sedna, TV-R-SAT koncová zásuvka, 1dB bez rámečku, titan. typ produktu nebo součásti: zásuvka TV/SAT/R - typ TV zásuvky: koncová zásuvka. | ks | 871.9381 | 871.9381 | 21,00 | https://www.biesse.cz.html | https://eshop.biesse.cz/Pictures/BIESSE/19/2000000326/112342_112342.JPG | 8690495043686 | SDN3501368 | Schneider Electric CZ, s.r.o. | 0 | Vypínače a zásuvky | Schneider electric | Sedna | TV zásuvky Sedna
MG160937@ | Kryt SDN5600168 záslepný Titan |  | Sedna, záslepka, bez rámečku, titan | ks | 159.1128 | 159.1128 | 21,00 | https://www.biesse.cz.html | https://eshop.biesse.cz/Pictures/BIESSE/19/2000000326/112343_112343.JPG | 8690495036596 | SDN5600168 | Schneider Electric CZ, s.r.o. | 0 | Vypínače a zásuvky | Schneider electric | Sedna | audio, USB, vývodky, kryty Sedna
MG160938@ | Rámeček SDN5800168 Titan |  | Sedna, jednonásobný rámeček, titan. řada výrobků: Sedna - použití zařízení: montáž - typ produktu nebo součásti: krycí rámeček. | ks | 167.0684 | 167.0684 | 21,00 | https://www.biesse.cz.html | https://eshop.biesse.cz/Pictures/BIESSE/19/2000000326/112344_112344.JPG | 8690495036763 | SDN5800168 | Schneider Electric CZ, s.r.o. | 0 | Vypínače a zásuvky | Schneider electric | Sedna | rámečky Sedna
MG160939@ | Rámeček SDN5800368 dvoj. Titan horizontální |  | Sedna, horiz. dvojnásobný rámeček, titan. řada výrobků: Sedna - použití zařízení: montáž - typ produktu nebo součásti: krycí rámeček. | ks | 283.2208 | 283.2208 | 21,00 | https://www.biesse.cz.html | https://eshop.biesse.cz/Pictures/BIESSE/19/2000000326/112345_112345.JPG | 8690495036961 | SDN5800368 | Schneider Electric CZ, s.r.o. | 0 | Vypínače a zásuvky | Schneider electric | Sedna | rámečky Sedna
MG160940@ | Rámeček SDN5800568 troj. Titan horizontální |  | Sedna, horiz. trojnásobný rámeček, titan. řada výrobků: Sedna - použití zařízení: montáž - typ produktu nebo součásti: krycí rámeček. | ks | 451.0848 | 451.0848 | 21,00 | https://www.biesse.cz.html | https://eshop.biesse.cz/Pictures/BIESSE/19/2000000326/112346_112346.JPG | 8690495037166 | SDN5800568 | Schneider Electric CZ, s.r.o. | 0 | Vypínače a zásuvky | Schneider electric | Sedna | rámečky Sedna
MG160941@ | Rámeček SDN5800768 čtyř. Titan |  | Sedna, horiz. čtyřnásobný rámeček, titan. řada výrobků: Sedna - použití zařízení: montáž - typ produktu nebo součásti: krycí rámeček. | ks | 606.2198 | 606.2198 | 21,00 | https://www.biesse.cz.html | https://eshop.biesse.cz/Pictures/BIESSE/19/2000000326/112347_112347.JPG | 8690495037364 | SDN5800768 | Schneider Electric CZ, s.r.o. | 0 | Vypínače a zásuvky | Schneider electric | Sedna | rámečky Sedna
MG160942@ | Rámeček SDN5801168 dvoj vertikální Titan |  | Sedna, vert.dvojnásobný rámeček, titan. řada výrobků: Sedna - použití zařízení: montáž - typ produktu nebo součásti: krycí rámeček - směr instalace: svislá. | ks | 283.2208 | 283.2208 | 21,00 | https://www.biesse.cz.html | https://eshop.biesse.cz/Pictures/BIESSE/19/2000000326/112348_112348.JPG | 8690495037760 | SDN5801168 | Schneider Electric CZ, s.r.o. | 0 | Vypínače a zásuvky | Schneider electric | Sedna | rámečky Sedna
MG160943@ | Rámeček SDN5801368 troj. vertikální Titan |  | Sedna, vert. trojnásobný rámeček, titan. řada výrobků: Sedna - použití zařízení: montáž - typ produktu nebo součásti: krycí rámeček - směr instalace: svislá. | ks | 451.0848 | 451.0848 | 21,00 | https://www.biesse.cz.html | https://eshop.biesse.cz/Pictures/BIESSE/19/2000000326/112349_112349.JPG | 8690495037968 | SDN5801368 | Schneider Electric CZ, s.r.o. | 0 | Vypínače a zásuvky | Schneider electric | Sedna | rámečky Sedna
MG160945@ | Zásuvka SDN4101168 telef. Titan |  | Sedna, zásuvka telefonní, 1xRJ11 bez rámečku, titan. typ produktu nebo součásti: telefonní zásuvka. | ks | 337.3191 | 337.3191 | 21,00 | https://www.biesse.cz.html | https://eshop.biesse.cz/Pictures/BIESSE/19/2000000326/112352_112352.JPG | 8690495044119 | SDN4101168 | Schneider Electric CZ, s.r.o. | 0 | Vypínače a zásuvky | Schneider electric | Sedna | datové zásuvky Sedna
MG160946@ | Zásuvka SDN4201168 telef. Titan |  | Sedna, zásuvka telefonní 2xRJ11 bez rámečku, titan. typ produktu nebo součásti: dvojitá telefonní zásuvka. | ks | 532.2323 | 532.2323 | 21,00 | https://www.biesse.cz.html | https://eshop.biesse.cz/Pictures/BIESSE/19/2000000326/112353_112353.JPG | 8690495044157 | SDN4201168 | Schneider Electric CZ, s.r.o. | 0 | Vypínače a zásuvky | Schneider electric | Sedna | datové zásuvky Sedna
MG110060 | Spínač 21100 P25M 3P 0.16A |  | This Acti9 P25M product is a low voltage motor circuit breaker. It is a 3P circuit breaker with 3 protected poles and 0.16A In rated current and K tripping curve. This product complies with both industrial standard EN/IEC 60898-1 and residential standard EN/IEC 60947-2. This miniature circuit breake | ks | 2936.132 | 2936.132 | 21,00 | https://www.biesse.cz/modulove-a-paticove-pristroje_c374924875137026/jistice-modulove-do-125a_c38037 | https://eshop.biesse.cz/Pictures/BIESSE/19/2000000326/112359_112359.JPG | 3303430211006 | 21100 | Schneider Electric CZ, s.r.o. | 0 | Modulové a paticové přístroje | Jističe modulové do 125A
VRC01165 | FTP cat.6 Solarix PVC 500m/cívka SXKD-6-FTP-PVC |  | - Kategorie: CAT6 - Podporované protokoly [?] : 2.5/5GBASE-T a nižší - Stínění: fólie kolem všech 4 párů - Šířka pásma [?] : 250 MHz - Typ a velikost vodiče [?] : měděný drát 0, 565 mm ± 0, 005 mm - Izolace a průměr vodiče s izolací [?] : HDPE 1, 12 mm - Třída reakce na oheň, typ pláště [?] : | m | 17.044 | 17.044 | 21,00 | https://www.biesse.cz/kabely-buzirky-pasky-a-prislusenstvi_c381775347976341/kabely-a-vodice_c6054400 | https://eshop.biesse.cz/Pictures/biesse/19/2000000326/112361-112361.png |  | 26000003 | INTELEK LTD, organizační složka | 0 | Kabely, bužírky, pásky a příslušenství | Kabely a vodiče | Kabely sdělovací a datové
SA200005 | Skříň S79023 750x750x420 IP65 |  | Thalassa PLA Floor standing polyester enclosure, version PLA. 750 x 750 x 420 mm. Completely sealed. 2 points door locking system with 5-mm double-bar locks. Polyester reinforced with fibreglass body. Protection IP 54, IK10, Grey RAL 7035. | ks | 15277.4979 | 15277.4979 | 21,00 | https://www.biesse.cz/skrine-a-rozvodnice_c381775347976028/rozvodnice-modulove_c382106060456269/rozv | https://eshop.biesse.cz/Pictures/BIESSE/19/2000000326/112362_112362.JPG | 3606480195303 | NSYPLA774G | Schneider Electric CZ, s.r.o. | 0 | Skříně a rozvodnice | Rozvodnice modulové | Rozvodnice na omítku | Rozvodnice na omítku do IP40
KOL00679 | Odbočka OH 60x100 |  | Odbočka pro dodatečné odbočení z trasy ve tvaru T v horizontálním směru pro kabelové žlaby výšky bočnice 60 na žlab šířky 100 mm , povrchová úprava sendzimir, přímé spojení s kabelovým žlabem bez nutnosti použití spojky | ks | 376.0195 | 376.0195 | 21,00 | https://www.biesse.cz/ulozny-material_c381775347976339/zlaby-rosty-a-zebriky_c382106060456588/zlaby- | https://eshop.biesse.cz/Pictures/biesse/19/2000000326/112372-112372(2).jpg | 8595057628311 | OH 60X100_S | KOPOS KOLÍN a.s. | 0 | Úložný materiál | Žlaby, Rošty a žebříky | Žlaby kovové
MOMJ0024 | Stykač DILMC 40 (230V50HZ,240V60HZ) |  | Výkonový stykač, Aplikace: Výkonové stykače pro motory, Výkonové stykače do 170 A, 3pólové, Kategorie užití: AC-1: Neinduktivní nebo jen slabě induktivní zátěže, topné odpory, AC-3: Motory s kotvou nakrátko: spouštění, vypínání během chodu, AC-4: Motory s kotvou nakrátko: spouštění, brždění protipro | ks | 2813.4925 | 2813.4925 | 21,00 |  |  | 4015082779658 | 277965 | Eaton Elektrotechnika s.r.o. | 0
LG110356 | Adaptér + Záslepka z Niloe na Mosaic bílá 665195 |  | NILOÉ ZÁSLEPKA + MOSAIC ADAPTÉR BÍLÁ | ks | 145.8984 | 145.8984 | 21,00 | https://www.biesse.cz/vypinace-a-zasuvky_c549523885654092/legrand_c549558245399359/niloe_c5497644038 | https://eshop.biesse.cz/Pictures/biesse/19/2000000326/112395-112395(2).jpg | 3245066651958 | 665195 | LEGRAND s.r.o. | 0 | Vypínače a zásuvky | Legrand | Niloé | Ostatní prvky Niloé
GPH01426 | Bužírka SB B 9,5/4,8 smršťovací 2:1 |  | Bužírka smršťovací Polyetylen | m | 24.6924 | 24.6924 | 21,00 |  | https://eshop.biesse.cz/Pictures/BIESSE/19/2000000326/112399_112399.JPG | 8591120084909 | SB B 9,5/4,8 | Nexans Power Accessories Czech Republic, spol. s r.o. | 0
URM00188 | Panel 925/210 10 tlačítek |  |  | ks | 3073.592 | 3073.592 | 21,00 |  |  | 8021156050079 | 925/210 | URMET s.r.o. | 0
FRA00060 | Trubka ES-V 16 žár. zinkovaná |  | Staro Gewinde-ES-V je velmi těžká žárově pozinkovaná ocelová trubka z válcované plávkové oceli, s pozinkováním dle ČSN EN ISO 1461, ve formě tyčí o délce 3 m, na obou stranách opatřená závitem, na jedné straně s našroubovanou spojkou (SM-E-V). Tato ocelová trubka se používá při extrémních mechanický | m | 132.5482 | 132.5482 | 21,00 |  |  | 4013960166163 | 20410016 | Fränkische Rohrwerke Gebr.Kirchner GmbH & Co.KG | 0
FRA00061 | Trubka ES-V 20 žár. zinkovaná |  | Staro Gewinde-ES-V je velmi těžká žárově pozinkovaná ocelová trubka z válcované plávkové oceli, s pozinkováním dle ČSN EN ISO 1461, ve formě tyčí o délce 3 m, na obou stranách opatřená závitem, na jedné straně s našroubovanou spojkou (SM-E-V). Tato ocelová trubka se používá při extrémních mechanický | m | 167.565 | 167.565 | 21,00 |  |  | 4013960166156 | 20410020 | Fränkische Rohrwerke Gebr.Kirchner GmbH & Co.KG | 0
FRA00062 | Trubka ES-V 25 žár. zinkovaná |  | Staro Gewinde-ES-V je velmi těžká žárově pozinkovaná ocelová trubka z válcované plávkové oceli, s pozinkováním dle ČSN EN ISO 1461, ve formě tyčí o délce 3 m, na obou stranách opatřená závitem, na jedné straně s našroubovanou spojkou (SM-E-V). Tato ocelová trubka se používá při extrémních mechanický | m | 193.7083 | 193.7083 | 21,00 |  |  | 4013960166170 | 20410025 | Fränkische Rohrwerke Gebr.Kirchner GmbH & Co.KG | 0
SEL00025 | Tyč 253310 izolovaná 3000 Dehn |  |  | ks | 904.3958 | 904.3958 | 21,00 |  |  | 4013364129795 | 253310 | LUMA Plus s.r.o. | 0
SEL00026 | Podpěra 253302 izolovaná Dehn |  |  | ks | 53.5304 | 53.5304 | 21,00 |  |  | 4013364129764 | 253302 | LUMA Plus s.r.o. | 0
OBO00025 | Přepážka TSG 110 DD 6062335 OBO (3000x110) |  | Přepážka pro oddělení kabelů a vedení s různými napětími a funkcemi. | m | 487.2456 | 487.2456 | 21,00 |  | https://eshop.biesse.cz/Pictures/BIESSE/19/2000000326/112427_112427.JPG | 4012195694700 | 6062335 | OBO BETTERMANN s. r. o. | 0
EMS00030 | Kabel SB3015 Koax 15M |  | Základní popis zboží Anténní koaxiální kabel s vidlicí a zásuvkou IEC. Kabel má dvojité stínění pro redukci elektromagnetického rušení. Délka kabelu je 15 m. Koaxiální kabel je vhodný pro SAT, DVB-T, ANT, DECODER, FLAT TV a TV. Výhody produktu Dvojité stínění. Parametry produktu konektory | ks | 165.76 | 165.76 | 21,00 |  | https://eshop.biesse.cz/Pictures/BIESSE/19/2000000326/112429_112429..JPG | 8595025375766 | 2333130150 | EMOS spol. s r.o. | 0
MOMC0020 | Tlačítko M22-DDL-WS-X1/X0 216706 |  | Dvojtlačítko, Sortiment: RMQ-Titan, Samostatný přístroj, Konstrukční typ: Tlačítka a signálky zvýšené, bez aretace, Popis: Předsazená čočka bílá, Tlačítkový výplň: bílé, černé, Panel s tlačítky s textem, Stupeň krytí: IP66, Čelní kroužek: titanový, Připojení na SmartWire-DT: ano, s připojením SWD-RM | ks | 349.107 | 349.107 | 21,00 |  |  | 4015082167066 | 216706 | Eaton Elektrotechnika s.r.o. | 0
EMS00031 | Kabel SB3005 Koax 5M |  | Základní popis zboží Anténní koaxiální kabel s vidlicí a zásuvkou IEC. Kabel má dvojité stínění pro redukci elektromagnetického rušení. Délka kabelu je 5 m. Koaxiální kabel je vhodný pro SAT, DVB-T, ANT, DECODER, FLAT TV a TV. Výhody produktu Dvojité stínění. Parametry produktu konektory | ks | 74.592 | 74.592 | 21,00 |  | https://eshop.biesse.cz/Pictures/BIESSE/19/2000000326/112441_112441..JPG | 8595025375735 | 2333130050 | EMOS spol. s r.o. | 0
JAB00356 | Kryt 1710-0-3646 spin.trojstup. otočného Solo studio bílá |  | Kryt spínače s otočným ovladačem, pro 3stup. spínač s nul. polohou, studio bílá, 2542 DR/01-84 | ks | 231.6314 | 231.6314 | 21,00 | https://www.biesse.cz/vypinace-a-zasuvky_c549523885654092/abb_c549523885654093/future_c5495238856540 | https://eshop.biesse.cz/Pictures/biesse/19/2000000326/112454-112454(2).jpg | 4011395065051 | 2CKA001710A3646 | ABB s.r.o. | 0 | Vypínače a zásuvky | ABB | Future | spínače a ovládače (tlačítka) Future
MG160947@ | Termostat SDN6000168 otočný s vypínačem Titan SEDNA |  | Sedna, termostat prostorový otočný s vypínačem, 10A bez rámečku, titan. řada výrobků: Sedna - úprava zařízení: bez rámu. | ks | 3256.2435 | 3256.2435 | 21,00 | https://www.biesse.cz.html | https://eshop.biesse.cz/Pictures/BIESSE/19/2000000326/112455_112455.JPG | 8690495050356 | SDN6000168 | Schneider Electric CZ, s.r.o. | 0 | Vypínače a zásuvky | Schneider electric | Sedna | termostaty Sedna
SAL00038 | Svodič DM-012/1-RS |  | vazební impedance – odpor, šroubové svorky, dvoustupňová přepěťová ochrana dvoužilových signálových linek, instalace těsně před chráněné zařízení, k ochraně rozhraní řídicích systémů MaR, EZS, EPS apod., zejména rozhraní RS 485, před pulsním přepětím, proti podélnému přepětí (žíla–ochranná zem) a p | ks | 1001.217 | 1001.217 | 21,00 |  | https://eshop.biesse.cz/Pictures/biesse/19/2000000326/112459-112459(2).jpg | 8595090551416 | 8595090551416 | SALTEK s.r.o. | 0
EMN10103 | Skříň ZSF40001000.1/3958 4x230V, 1x32A 5p.1x16A 5p |  | Zásuvková skříň FAMATEL v1112 - ZSF40101000.V /3958 IP54 pouze vydrátovaná, zásuvky 4x230V, 1x16/5, 1x32/5, použité pouzdro: 3958 - 330x215x155mm, barva: světle šedá. Zásuvková skříň (rozváděč nízkého napětí) FAMATEL v1112-ZSF40101000.V /3958 IP54 pouze vydrátovaná, zásuvky 4x230V/16A (s ochranným | ks | 2304.3942 | 2304.3942 | 21,00 |  | https://eshop.biesse.cz/Pictures/biesse/19/2000000326/112477-112477(2).jpg | 8592848001179 | V1112 | Famatel - CZ s.r.o. | 0
EMN10105 | Skříň ZSF40101000.0/3958 4x230V, 1x32A/5, 1x16A/5 jištěná bez chrániče |  | Zásuvková skříň FAMATEL v1114 - ZSF40101000.0 /3958 IP54 jištěná bez chrániče, zásuvky 4x230V, 1x16/5, 1x32/5, přístroje EATON 10kA: 2xPL7-B16/1, 1xPL7-B16/3, 1xPL7-B32/3, použité pouzdro: 3958 - 330x215x155mm, barva: světle šedá. Zásuvková skříň (rozváděč nízkého napětí) FAMATEL v1114-ZSF40101000. | ks | 4209.897 | 4209.897 | 21,00 |  | https://eshop.biesse.cz/Pictures/biesse/19/2000000326/112478-112478(2).jpg | 8592848001186 | V1114 | Famatel - CZ s.r.o. | 2.92
OST04963 | Ochranný kryt GWS 14-125CI |  |  | ks | 372.15 | 372.15 | 21,00 |  |  |  | 1605510356 | BP - SERVICE, s.r.o. | 0
JAB00335 | Kryt ND5513A-A 2351 B zásuvky bílé, natočená dutinka |  |  | ks | 121.5 | 121.5 | 21,00 |  |  | 8595017299568 | ND5513A-A2351 B | ABB s.r.o. | 0
EMN10104 | Skříň ZSF40100000.1/3959 4x230V 1x16/5 s chráničem 40/4/003 IP44 |  | Zásuvková skříň FAMATEL v343-6kA-ZSF40100000.1 /3959 IP54 jištěná s chráničem 40/4/003-A, zásuvky 4x230V, 1x16/5, přístroje EATON 6kA: 4xPL6-B16/1, 1xPL6-B16/3, PF6-40/4/003-A na vstupu, použité pouzdro: 3959 - 398x266x153mm, barva: světle šedá. Zásuvková skříň (rozváděč nízkého napětí) v343-6kA-ZS | ks | 5331.7338 | 5331.7338 | 21,00 |  | https://eshop.biesse.cz/Pictures/biesse/19/2000000326/112507-112507(2).jpg | 8592848007454 | V343-6KA | Famatel - CZ s.r.o. | 0
HLB99047 | Skříň SS300/NKE1P-C 3x sada vel.00 v pilíři |  | Technické parametry: Jmenovité napětí Un: 690 V, AC Jmenovité pracovní napětí Ue: do 690 V, AC Jmenovité izolační napětí Ui: 690 V, AC Jmenovité impulzní výdržné napětí Uimp: 8 kV (1,2/50 ?s) Kategorie přepětí: IV Jmenovitý proud rozváděče InA: 400 A Jmenovitý proud obvodu (jištěného vývodu) | ks | 11708.55 | 11708.55 | 21,00 |  |  |  | SS300/NKE1P-C | DCK Holoubkov Bohemia a.s. | 0
JAB00336 | Rámeček jednonásobný pro kanálové rozvody alpská bílá 2511-214K-102 Reflex SI AB |  | Rámeček jednonásobný, pro kanálové rozvody, alpská bílá, 2511-214K-102 | ks | 58.2982 | 58.2982 | 21,00 | https://www.biesse.cz/vypinace-a-zasuvky_c549523885654092/abb_c549523885654093/reflex-si_c5527408161 | https://eshop.biesse.cz/Pictures/biesse/19/2000000326/112525-112525(2).jpg | 4011395117361 | 2CKA001725A1494 | ABB s.r.o. | 0 | Vypínače a zásuvky | ABB | Reflex SI | rámečky Reflex SI
TE160049 | Jednotka LUCA18BL řídící |  | TeSys U standardní řídicí jednotka, která se vloží do výkonových bází LUB32, LUB32, LUB38 pro vytvoření spouštěče TeSys U, pro 3fázové aplikace motorů do 7.5kW@400V. Poskytuje plnou ochranu motorů se jmenovitým proudem Ir 4,5-18 A (nastavitelným Ir), třída přetížení 10, zkratová spoušť při 13 x Irma | ks | 3426.5718 | 3426.5718 | 21,00 | https://www.biesse.cz/ostatni-zbozi_c426902569353229/jednotka-luca18bl-ridici_p112539.html | https://eshop.biesse.cz/Pictures/BIESSE/19/2000000326/112539_112539.JPG | 3389110363852 | LUCA18BL | Schneider Electric CZ, s.r.o. | 0 | Ostatní zboží
TE160050 | Modul LU2B32BL výkonový reverzační |  | TeSys U standard. reverzační výkonová základna, 3P (3Z), jmenovitá 32 A/690V, 3fázová jednotka LUC, pro reverzační spouštěč TeSys U, do 15kW@400V. Základna je tvořena napájecími kontakty, ovl. cívkou, otočnou rukojetí, modulární konstrukcí pro další moduly, které tvoří "vše v jednom"reverzační spouš | ks | 9835.7045 | 9835.7045 | 21,00 | https://www.biesse.cz/ostatni-zbozi_c426902569353229/modul-lu2b32bl-vykonovy-reverzacni_p112540.html | https://eshop.biesse.cz/Pictures/BIESSE/19/2000000326/112540_112540.JPG | 3389110362978 | LU2B32BL | Schneider Electric CZ, s.r.o. | 0 | Ostatní zboží
TE160051 | Jednotka LUCA1XBL řídící |  | TeSys U standardní řídicí jednotka, která se vloží do výkonových bází LUB12, LUB32, LUB38 pro vytvoření spouštěče TeSys U, pro 3fázové aplikace motorů do 0.25kW@400V. Poskytuje plnou ochranu motorů s jmenovitým proudem Ir 0,35-1,4 A (nastavitelný Ir), třída přetížení 10, zkratová spoušť při 13 x Irm | ks | 3512.0215 | 3512.0215 | 21,00 | https://www.biesse.cz/modulove-a-paticove-pristroje_c374924875137026/spinace-modulove_c3803794836029 | https://eshop.biesse.cz/Pictures/BIESSE/19/2000000326/112541_112541.JPG | 3389110363821 | LUCA1XBL | Schneider Electric CZ, s.r.o. | 0 | Modulové a paticové přístroje | Spínače modulové
SE120057 | Jistič 10C/2 iC60N 6kA |  | Acti 9 iC60N je nízkonapěťový jistič. Jedná se o 2P jistič s 2 chráněnými póly, 10A jmenovitým proudem a char. C. Jmenovitá vypínací schopnost až 20 kA při 220 V stř. na 240 V stř. v souladu s normou ENEC/IEC 60947-2 a při 400 V stř. v souladu s normou EN IEC 60898-1 standard. Splňuje jak průmyslovo | ks | 332.745 | 332.745 | 21,00 | https://www.biesse.cz/modulove-a-paticove-pristroje_c374924875137026/jistice-modulove-do-125a_c38037 | https://eshop.biesse.cz/Pictures/BIESSE/19/2000000326/112544_112544.JPG | 3606480440496 | A9F04210 | Schneider Electric CZ, s.r.o. | 0 | Modulové a paticové přístroje | Jističe modulové do 125A
SE120058 | Jistič 4C/2 iC60N 6kA |  | Acti 9 iC60N je nízkonapěťový jistič. Jedná se o 2P jistič s 2 chráněnými póly, 4A jmenovitým proudem a char. C. Jmenovitá zkratová vypínací schopnost dosahuje hodnoty 50 kA při 220 V stř. na 240 V stř. v souladu s normou ENEC/IEC 60947-2 a při 400 V stř. IEC 60898-1 standard. Splňuje jak průmyslovo | ks | 412.9195 | 412.9195 | 21,00 | https://www.biesse.cz/modulove-a-paticove-pristroje_c374924875137026/jistice-modulove-do-125a_c38037 | https://eshop.biesse.cz/Pictures/BIESSE/19/2000000326/112545_112545.JPG | 3606480440472 | A9F04204 | Schneider Electric CZ, s.r.o. | 0 | Modulové a paticové přístroje | Jističe modulové do 125A
TE510220 | Ovladač XB4BS8444 nouz.kov. |  | Toto modulární červené tlačítko Harmony XB4 nouzové zastav./vypnutí 40mm s hřibovou hlavou, jež je vybaveno mechanismem "uvolnit otočením". Má kovový čelní kryt. Toto tlačítko nouzového zastavení/vypnutí, rovněž nazývané EMS (Emergency Machine Stop) a EMO (Emergency Off), lze snadno nainstalovat do | ks | 783.7489 | 783.7489 | 21,00 | https://www.biesse.cz/ovladani-regulace-a-signalizace_c381775347975405/hlavice-ovladaci-a-signalni_c | https://eshop.biesse.cz/Pictures/BIESSE/19/2000000326/112546_112546.JPG | 3389110959000 | XB4BS8444 | Schneider Electric CZ, s.r.o. | 0 | Ovládání, regulace a signalizace | Hlavice ovládací a signální
MG220005 | Rukojeť LV431051 prodl.INS250 červená, žlutý štítek |  | It is an extended red rotary handle on yellow front for Compact INS250_100 to 250 and Compact INV100 to 250 switch disconnectors. It is suitable for isolation and it is used for emergency-off applications. This rotary handle is a front control accessory. This extended version makes possible to opera | ks | 2271.9908 | 2271.9908 | 21,00 | https://www.biesse.cz/modulove-a-paticove-pristroje_c374924875137026/jistice-modulove-do-125a_c38037 | https://eshop.biesse.cz/Pictures/BIESSE/19/2000000326/112547_112547.JPG | 3606480572203 | LV431051 | Schneider Electric CZ, s.r.o. | 0.95 | Modulové a paticové přístroje | Jističe modulové do 125A
WE100113 | Konektor SAISM-4/8S-M12 4P D-ZF |  | Kruhové konektory pro individuální sestavu vodičů. Prostorově úsporné provedení. | ks | 655.7907 | 655.7907 | 21,00 | https://www.biesse.cz/spojovaci-material_c381775347976340/svorky-a-svorkovnice_c382106060456593/svor | https://eshop.biesse.cz/Pictures/biesse/19/2000000326/112548-112548(2).jpg | 4032248647934 | 1892120001 | Weidmüller, s.r.o. | 0 | Spojovací materiál | Svorky a svorkovnice | Svorky řadové
DKU02840 | Kryt svorkovnice EVP-K pro EVP-S a EVP2-S |  |  | ks | 65.2888 | 65.2888 | 21,00 | https://www.biesse.cz/spojovaci-material_c381775347976340/svorky-a-svorkovnice_c382106060456593/svor | https://eshop.biesse.cz/Pictures/BIESSE/19/2000000326/112550_112550.PNG | 8585007363546 | EVP-K | SEZ - CZ s.r.o. | 0 | Spojovací materiál | Svorky a svorkovnice | Svorky řadové
LG110357 | Rámeček 665012 dvojitý Niloé béžová |  | NILOÉ RÁMEČEK 2-NÁSOBNÝ BÉŽOVÁ | ks | 42.1178 | 42.1178 | 21,00 | https://www.biesse.cz/vypinace-a-zasuvky_c549523885654092/legrand_c549558245399359/niloe_c5497644038 | https://eshop.biesse.cz/Pictures/biesse/19/2000000326/112551-112551(2).jpg | 3245066650128 | 665012 | LEGRAND s.r.o. | 0 | Vypínače a zásuvky | Legrand | Niloé | Rámečky Niloé
LG110358 | Rámeček 665013 trojitý Niloé béžová |  | NILOÉ RÁMEČEK 3-NÁSOBNÝ BÉŽOVÁ | ks | 61.4792 | 61.4792 | 21,00 | https://www.biesse.cz/vypinace-a-zasuvky_c549523885654092/legrand_c549558245399359/niloe_c5497644038 | https://eshop.biesse.cz/Pictures/biesse/19/2000000326/112552-112552(2).jpg | 3245066650135 | 665013 | LEGRAND s.r.o. | 0 | Vypínače a zásuvky | Legrand | Niloé | Rámečky Niloé
SE130018 | Jistič 13C/3 iC60H 10kA |  | Acti 9 iC60H je multistandardní nízkonapěťový jistič s dvojitým tunelovým svorkou. Jedná se o 3P jistič s 3 chráněnými póly, 13A jmenovitým proudem a vypínací charakteristikou C. Jmenovitá vypínací schopnost až 30 kA při 220 V stř. na 240 V stř. v souladu s normou IEC 60947-2 a 10000 A při 400 V stř | ks | 741.095 | 741.095 | 21,00 | https://www.biesse.cz/modulove-a-paticove-pristroje_c374924875137026/jistice-modulove-do-125a_c38037 | https://eshop.biesse.cz/Pictures/BIESSE/19/2000000326/112566_112566.JPG | 3606480438646 | A9F07313 | Schneider Electric CZ, s.r.o. | 0.35 | Modulové a paticové přístroje | Jističe modulové do 125A
ARK01203 | Podpěra PZM150 nerez MERKUR |  | Podpěry řady PZM se používají v kombinaci s párem závitových tyčí M8 jako nosné prvky při instalaci prostorové montáže kabelové trasy. Mohou být ovšem použity i pro nástěnnou, nebo v kombinaci s držákem DZM 14 pro podlahovou montáž. Pro snadnou instalaci jsou podpěry opatřeny bezšroubovými úchyty. | ks | 118.4592 | 118.4592 | 21,00 |  | https://eshop.biesse.cz/Pictures/biesse/19/2000000326/112572-112572(2).png | 8592648360155 | ARK-236015 | ARKYS, s.r.o. | 0
LAP00809 | SIF/GL 1,5 mm |  |  | m | 15.3767 | 15.3767 | 21,00 |  |  | 4060892250132 | 47005 | Helukabel CZ s.r.o. | 0
ARK01204 | Tyč M8/1m závitová nerez |  |  | ks | 122.0334 | 122.0334 | 21,00 |  | https://eshop.biesse.cz/Pictures/biesse/19/2000000326/112580-112580(2).png | 8592648390213 | ARK-239021 | ARKYS, s.r.o. | 0
ARK01205 | Hmoždinka M8x30 kovová nerez |  |  | ks | 100.5882 | 100.5882 | 21,00 |  | https://eshop.biesse.cz/Pictures/biesse/19/2000000326/112581-112581(2).png | 8592648390657 | ARK-239065 | ARKYS, s.r.o. | 0
_KHS0573 | _Panel kabelový dvoudílný 600x500 pro SPACIAL SF |  | Spacial SF 1 entry cable gland plate. 600 x 500 mm. Multi-purpose, cable management accessory. Fixed by clips. Mounting on enclosure bottom. 1 cable entry. Galvanised steel. Thickness 1.5 mm. Plate and fixing elements incl. Self extinguishing polyurethane adhesive gasket with cross-section of 15 x 2 | ks | 1255.9872 | 1255.9872 | 21,00 |  |  |  | NSYEC651 | Schneider Electric CZ, s.r.o. | 0
_KHS0574 | _Stykač LC1D80BD 80A/24VDC |  | TeSys D stykač, 3P (3Z), pro aplikace ovládání motoru do 80 A/1000 V AC-3 (37kW@400V). Poskytuje 24V DC cívku, 1Z+1V vestavěné pomocné kontakty (certifikováno V zrcadlo), připojení napájení šroubovými svorkami, připojení šroubovými svorkami. Pro provozní rychlosti do 3 600 cyklů/hod. a prostředí až | ks | 6975.8443 | 6975.8443 | 21,00 |  |  |  | LC1D80BD | Schneider Electric CZ, s.r.o. | 0
_KHS0575 | _Chránič 16C/1N/0.03A AC, s nadp. ochr., iDPN N Vigi 6kA |  | Acti 9 iDPN Vigi je modulární proudový chránič s nadproudovou ochranou (RCBO). Je to jistič 1P+N s 1 chráněnou pólovou, 16A inhodnocenou proudem a vypínací charakteristikou C. Třída proudového chrániče je typ AC s citlivostí 30 mA. Ochranné časové zpoždění uzemnění je okamžité. Jmenovitá zkratová vy | ks | 1899.2637 | 1899.2637 | 21,00 |  |  |  | A9D31616 | Schneider Electric CZ, s.r.o. | 0.13
_KHS0576 | _Jistič 2B/1 iC60N 6kA |  | Acti 9 iC60N je nízkonapěťový jistič. Jedná se o 1P jistič s 1 chráněným pólem, 2A jmenovitým proudem a vypínací charakteristikou B. Jmenovitá zkratová vypínací schopnost dosahuje hodnoty 50 kA při 220 V stř. na 240 V stř. v souladu s normou ENEC/IEC 60947-2 a při 230 V stř. IEC 60898-1 standard. Sp | ks | 145.2629 | 145.2629 | 21,00 |  |  |  | A9F03102 | Schneider Electric CZ, s.r.o. | 0
_KHS0577 | _Jistič 6B/3 iC60H 10kA |  | Acti 9 iC60H je multistandardní nízkonapěťový jistič s dvojitým tunelovým svorkou. Jedná se o 3P jistič s 3 chráněnými póly, 6A jmenovitým proudem a vypínací charakteristikou B. Jmenovitá vypínací schopnost až 30 kA při 220 V stř. na 240 V stř. v souladu s normou IEC 60947-2 a 10000 A při 400 V stř. | ks | 639.8446 | 639.8446 | 21,00 |  |  |  | A9F06306 | Schneider Electric CZ, s.r.o. | 0
KOL00680 | Držák CTS 300 |  | Třmen závěsný tvaru C pro montáž kabelového nosného systému na stěnu nebo strop, určen pro kabelové trasy šíře 300 mm, povrchová úprava sendzimir | ks | 274.9887 | 274.9887 | 21,00 | https://www.biesse.cz/ulozny-material_c381775347976339/zlaby-rosty-a-zebriky_c382106060456588/zlaby- | https://eshop.biesse.cz/Pictures/biesse/19/2000000326/112606-112606(2).jpg | 8595057630239 | CTS 300_S | KOPOS KOLÍN a.s. | 0 | Úložný materiál | Žlaby, Rošty a žebříky | Žlaby kovové
KOL00681 | Držák CTS 200 |  | Třmen závěsný tvaru C pro montáž kabelového nosného systému na stěnu nebo strop, určen pro kabelové trasy šíře 200 mm, povrchová úprava sendzimir | ks | 216.1676 | 216.1676 | 21,00 | https://www.biesse.cz/ulozny-material_c381775347976339/zlaby-rosty-a-zebriky_c382106060456588/zlaby- | https://eshop.biesse.cz/Pictures/biesse/19/2000000326/112607-112607(2).jpg | 8595057630222 | CTS 200_S | KOPOS KOLÍN a.s. | 0 | Úložný materiál | Žlaby, Rošty a žebříky | Žlaby kovové
MCL00144 | Profil AL 16x16x3000mm rohový s matným krytem pro LED |  | Rohový hliníkový profil pro LED pásky, rozměry průřezu cca 16x16 mm. Součástí je mléčný difuzor, který lze do profilu nacvaknout. Tento profil je určen pro krytí a chlazení LED pásků do šíře 10 mm. Upevnění k podkladu lze provést pomocí montážních úchytů, vrutů, lepidel. K profilu lze zakoupit úchyt | m | 141.765 | 141.765 | 21,00 |  | https://eshop.biesse.cz/Pictures/biesse/19/2000000326/112610-112610(2).jpg | 8594059195258 | ML-761.041.02.3 | McLED s.r.o. | 0
EMN00092 | Ventilátor 100MATHL Vents - timer + žaluzie + hygro.+kul.ložiska |  | Ventilátor VENTS 100 MATHL - s automatickou žaluzií, časovač, hygrostat, kuličk. ložisko, nástěná montáž, 34dB, IP24, bílý, 98m3/h. Domovní axiální ventilátor Vents MA je určen k odsávání vzduchu z menších bytových a nebytových prostor jako jsou koupelny, toalety, kuchyně, prodejny, kanceláře a pod | ks | 1316.5699 | 1316.5699 | 21,00 | https://www.biesse.cz/vzduchotechnika_c381775347976027/ventilatory_c382106060456267/koupelnove-venti | https://eshop.biesse.cz/Pictures/biesse/19/2000000326/112613-112613(2).jpg | 4823016215758 | 1009210 | ELEMAN spol. s r.o. | 1 | Vzduchotechnika | Ventilátory | Koupelnové ventilátory
OBO11129 | Lišta 1268 L 2M FS 35x18mm OBO |  | Střední profilová lišta C k ukládání kabelů, ve spojení s třmenovými příchytkami s patkou s hlavou T. Lze použít také jako konstrukci k zavěšení kabelových nosných systémů. | m | 232.5015 | 232.5015 | 21,00 |  | https://eshop.biesse.cz/Pictures/BIESSE/19/2000000326/112614_112614.JPG | 4012195618072 | 1104500 | OBO BETTERMANN s. r. o. | 0
JAB10659 | Zásuvka 5513J-C02357 B1C3 Swing L jasně bílá/mocca |  | Zásuvka dvojnásobná s ochr. kolíky, s clonkami, s natočenou dutinou, jasně bílá/mocca | ks | 196.3104 | 196.3104 | 21,00 | https://www.biesse.cz/vypinace-a-zasuvky_c549523885654092/abb_c549523885654093/swing-swing-l_c549523 | https://eshop.biesse.cz/Pictures/biesse/19/2000000326/112615-112615(2).jpg | 8592624057710 | 5513J-C02357 B1C3 | ABB s.r.o. | 0 | Vypínače a zásuvky | ABB | Swing, Swing L | zásuvky Swing, Swing L
JAB10660 | Rámeček dvojnásobný vodorovný/svislý mocca 3901J-A00020 C3 Swing L ABB (2CHJ0100 |  | Rámeček dvojnásobný, mocca | ks | 52.4238 | 52.4238 | 21,00 | https://www.biesse.cz/vypinace-a-zasuvky_c549523885654092/abb_c549523885654093/swing-swing-l_c549523 | https://eshop.biesse.cz/Pictures/biesse/19/2000000326/112616-112616(2).jpg | 8592624057864 | 3901J-A00020 C3 | ABB s.r.o. | 0 | Vypínače a zásuvky | ABB | Swing, Swing L | rámečky Swing, Swing L
JAB10661 | Rámeček trojnásobný vodorovný/svislý mocca 3901J-A00030 C3 Swing L ABB (2CHJ0100 |  | Rámeček trojnásobný, mocca | ks | 70.4189 | 70.4189 | 21,00 | https://www.biesse.cz/vypinace-a-zasuvky_c549523885654092/abb_c549523885654093/swing-swing-l_c549523 | https://eshop.biesse.cz/Pictures/biesse/19/2000000326/112617-112617(2).jpg | 8592624057901 | 3901J-A00030 C3 | ABB s.r.o. | 0 | Vypínače a zásuvky | ABB | Swing, Swing L | rámečky Swing, Swing L
JAB10662 | Rámeček pětinásobný vodorovný/svislý mocca 3901J-A00050 C3 Swing L ABB (2CHJ0100 |  | Rámeček pětinásobný, mocca | ks | 130.5018 | 130.5018 | 21,00 | https://www.biesse.cz/vypinace-a-zasuvky_c549523885654092/abb_c549523885654093/swing-swing-l_c549523 | https://eshop.biesse.cz/Pictures/biesse/19/2000000326/112618-112618(2).jpg | 8592624057987 | 3901J-A00050 C3 | ABB s.r.o. | 0 | Vypínače a zásuvky | ABB | Swing, Swing L | rámečky Swing, Swing L
JAB10663 | Rámeček jednonásobný mocca 3901J-A00010 C3 Swing L ABB (2CHJ010010A4029) |  | Rámeček jednonásobný, mocca | ks | 30.4876 | 30.4876 | 21,00 | https://www.biesse.cz/vypinace-a-zasuvky_c549523885654092/abb_c549523885654093/swing-swing-l_c549523 | https://eshop.biesse.cz/Pictures/biesse/19/2000000326/112619-112619(2).jpg | 8592624057802 | 3901J-A00010 C3 | ABB s.r.o. | 0 | Vypínače a zásuvky | ABB | Swing, Swing L | rámečky Swing, Swing L
JAB00337 | Zásuvka 5599B-A02357884 přepěť.FUTURE mech. bílá |  | Zásuvka jednonásobná s ochr. kolíkem, s ochranou před přepětím, mechová bílá | ks | 1682.0232 | 1682.0232 | 21,00 | https://www.biesse.cz/vypinace-a-zasuvky_c549523885654092/abb_c549523885654093/future_c5495238856540 | https://eshop.biesse.cz/Pictures/biesse/19/2000000326/112625-112625(2).png | 8595090538769 | 5599B-A02357884 | ABB s.r.o. | 0 | Vypínače a zásuvky | ABB | Future | zásuvky Future
JAB10505 | Kryt 6599-0-2961 stmív. FUTURE mech. bílá |  | Kryt stmívače s otočným ovládáním, s upevňovací maticí, mechová bílá, 6540-884-102 | ks | 611.9828 | 611.9828 | 21,00 | https://www.biesse.cz/vypinace-a-zasuvky_c549523885654092/abb_c549523885654093/future_c5495238856540 | https://eshop.biesse.cz/Pictures/biesse/19/2000000326/112626-112626(2).jpg | 4011395129425 | 2CKA006599A2961 | ABB s.r.o. | 0 | Vypínače a zásuvky | ABB | Future | stmívače a regulátory Future
INT01065 | Sada montážní M6 (šroub, matice, podložka) 4ks |  |  | sada | 15 | 15 | 21,00 |  |  |  | 80190033 | INTELEK LTD, organizační složka | 0
SE125958 | Termostat TH7 CCT15840 |  | TH7 Thermostat. For industrial premises stretching from cold storage to ovens, TH7 thermostat monitors and regulates temperature from -40°C to +80°C with a wide setting range. It can also be used for frost protections at home. Delivered without probe. Supply voltage: AC 230 V ± 10 %. Frequency: 50/6 | ks | 3605.7762 | 3605.7762 | 21,00 | https://www.biesse.cz/ostatni-zbozi_c426902569353229/termostat-th7-cct15840_p112636.html | https://eshop.biesse.cz/Pictures/BIESSE/19/2000000326/112636_112636.JPG | 3606480375958 | CCT15840 | Schneider Electric CZ, s.r.o. | 0 | Ostatní zboží
WE132146 | Štítek WAD 8 1120470000 |  | Štítek pro označení svorek. Značení je možné vytvořit v podobě štítků pomocí tiskárny nebo plotteru a příslušného softwaru. | ks | 7.2378 | 7.2378 | 21,00 | https://www.biesse.cz/spojovaci-material_c381775347976340/svorky-a-svorkovnice_c382106060456593/svor | https://eshop.biesse.cz/Pictures/biesse/19/2000000326/112643-112643(2).jpg | 4032248901289 | 1120470000 | Weidmüller, s.r.o. | 0 | Spojovací materiál | Svorky a svorkovnice | Svorky řadové
KAN00018 | Svítidlo CT-DSL50 B MORTA 50W 12V černá |  | Široká nabídka modelů MORTA Vám umožní realizovat velmi originální aranžmá v každém interiéru. MORTA splní očekávání všech, kteří ocení vysoce kvalitní produkty charakteristické atraktivním a originálním designem. | ks | 119.6373 | 119.6373 | 21,00 |  | https://eshop.biesse.cz/Pictures/biesse/19/2000000326/112649-112649(2).jpg | 5905339185105 | 18510 | Kanlux s. r. o. | 0
ELN00131@ | Svítidlo L1 s pohyb. čidlem 650612 STEINEL |  |  | ks | 1462.5 | 1462.5 | 21,00 |  |  | 4007841650612 | 650612 | ELNAS s.r.o. | 0
JAB04588 | Vidlice 0299-0-0032.2 pro ochranné pospojování, šroubová |  | Zdířka úhlová pro ochranné pospojování, šroubové připojení | ks | 466.609 | 466.609 | 21,00 | https://www.biesse.cz/prumyslove-zasuvky-a-vidlice_c378034431459335/zasuvky-prumyslove_c382106060456 | https://eshop.biesse.cz/Pictures/biesse/19/2000000326/112662-112662(2).jpg | 8592624064206 | 0299-0-0032.2 | ABB s.r.o. | 0 | Průmyslové zásuvky a vidlice | Zásuvky průmyslové
NOA00046 | Jistič 16D/1 6kA Ex9BN 1P D16 NOARK (100188) |  | Instalační jistič 6 kA, charakteristika D, 16 A, 1pól | ks | 88.5105 | 88.5105 | 21,00 | https://www.biesse.cz/modulove-a-paticove-pristroje_c374924875137026/jistice-modulove-do-125a_c38037 | https://eshop.biesse.cz/Pictures/biesse/19/2000000326/112663-112663(2).jpg | 8592765001894 | 100188 | NOARK Electric Europe s.r.o. | 0 | Modulové a paticové přístroje | Jističe modulové do 125A
NGT00238 | Sada NS 96900023 oboustranných klíčů 8-dílná |  | 8-dílů 6-22mm chromované DIN 3110 | ks | 633.7613 | 633.7613 | 21,00 | https://www.biesse.cz/naradi-a-merici-technika_c381775347976337/naradi_c382106060456272/sada-ns-9690 | https://eshop.biesse.cz/Pictures/biesse/19/2000000326/112664-112664(2).jpg | 8595169539444 | NS 96900023 | N.G. ELEKTRO TRADE, a.s. | 0 | Nářadí a měřící technika | Nářadí
FNX00529 | Svítidlo PARK S E27 60W se senzorem bílá/kouřová |  | Klasické zahradní nástěnné svítidlo s pohybovým senzorem a koulí z plexiskla, která chrání zdroj proti dešti a prachu. #ceskyvyrobek | ks | 738.375 | 738.375 | 21,00 |  | https://eshop.biesse.cz/Pictures/biesse/19/2000000326/112666-112666(2).jpg | 8595216600516 | ZOK-S-20/B | PANLUX s.r.o. | 0
_OLB1001 | Páska CB 98/2.5 vázací bílá |  | Kabelové spojky pro upevnění kabelů v místech instalace s velkou vázací schopností a dlouhou životností. | ks | 0.4689 | 0.4689 | 21,00 |  | https://eshop.biesse.cz/Pictures/biesse/19/2000000326/112675-112675(2).jpg |  | 1278600000 | Weidmüller, s.r.o. | 0
_OLB1002 | _Páska CB 160/2.6 vázací bílá speciálně pro OLBRICH |  | Kabelové spojky pro upevnění kabelů v místech instalace s velkou vázací schopností a dlouhou životností. | ks | 0.635 | 0.635 | 21,00 |  | https://eshop.biesse.cz/Pictures/biesse/19/2000000326/112678-112678(2).jpg |  | 7940006048 | Weidmüller, s.r.o. | 0
NGT00217 | Ampérmetr TV 216 klešťový digitální NM 00200056 |  | Testboy TV 216N, CAT III 600V 600V AC, 600V DC, 600A AC+DC | ks | 4066.3296 | 4066.3296 | 21,00 | https://www.biesse.cz/naradi-a-merici-technika_c381775347976337/merici-technika_c382106060456273/amp | https://eshop.biesse.cz/Pictures/biesse/19/2000000326/112681-112681(2).jpg | 4028532212162 | NM 00200056 | N.G. ELEKTRO TRADE, a.s. | 0 | Nářadí a měřící technika | Měřicí technika
MDS00430@DOPRODEJ | Svítidlo SB 118 EP 1xZ18W IP20 |  | MODUS SB 1x18 W bílá,el.predradník Klasické svítidlo pro zárivky T8, osazené vypínacem. | ks | 669.175 | 669.175 | 21,00 | https://www.biesse.cz/svitidla_c381775347976342/svitidla-interierova-bytova_c382106060456608/svitidl | https://eshop.biesse.cz/Pictures/biesse/19/2000000326/112685-112685(2).jpg | 8595073751208 | SB118EP | MODUS, spol. s r.o. | 12 | Svítidla | Svítidla interiérová - bytová
_OLB1003 | _Páska CB 360/4.8 vázací bílá |  | Kabelové spojky pro upevnění kabelů v místech instalace s velkou vázací schopností a dlouhou životností. | ks | 1.2234 | 1.2234 | 21,00 |  | https://eshop.biesse.cz/Pictures/biesse/19/2000000326/112690-112690(2).jpg |  | 1279000000 | Weidmüller, s.r.o. | 0
_OLB1004 | _Páska CB 540/7.8 vázací bílá |  | Kabelové spojky pro upevnění kabelů v místech instalace s velkou vázací schopností a dlouhou životností. | ks | 5.98 | 5.98 | 21,00 |  | https://eshop.biesse.cz/Pictures/biesse/19/2000000326/112691-112691(2).jpg |  | 7940006072 | Weidmüller, s.r.o. | 0
DEN00105 | Pěna nízkoexpanzní trubičová 500 ml žlutá |  | Popis obal: trubičková dóza objem: 500 ml barva: žlutá Speciálně vyvinuta pomocí nejmodernějších technologií, aby splňovala nejnáročnější požadavky maximální výtěžnosti a malé expanze, kvalitní a pravidelné struktury, flexibilním použitím, vysokým útlumem hluku a pohlcováním vibrací. Vyso | ks | 214.5323 | 214.5323 | 21,00 | https://www.biesse.cz/spojovaci-material_c381775347976340/tmely-lepidla-silikony-spreje_c38210606045 | https://eshop.biesse.cz/Pictures/BIESSE/19/2000000326/112699_112699..PNG | 8595100127884 | 40122GD | Den Braven Czech and Slovak a.s. | 0 | Spojovací materiál | Tmely, lepidla, silikony, spreje
DEN00107 | Kotva chemická POLYESTER SF 300 ml šedá kartuše |  | Profesionální dvousložkový chemický systém pro rychlé a pevné kotvení. Ideální pokud potřebujete připevnit těžké prvky v interiéru nebo exteriéru, s jistotou rychlé a kvalitní práce. Kam se hodí? - do interiéru i exteriéru - kotvení do betonu, zdiva, cihel, kamene apod. - uchycování fasádních p | ks | 300.6773 | 300.6773 | 21,00 | https://www.biesse.cz/spojovaci-material_c381775347976340/tmely-lepidla-silikony-spreje_c38210606045 | https://eshop.biesse.cz/Pictures/BIESSE/19/2000000326/112701_112701..PNG | 8595100125736 | 74014BD | Den Braven Czech and Slovak a.s. | 0 | Spojovací materiál | Tmely, lepidla, silikony, spreje
EMS10026 | Zvonek P5705 bezdrátový 6898-80 60m Emos |  | Základní popis zboží Spolehlivý zvonek, který se hodí nejen k domu, ale i bytu, nebo do kanceláře. Velkou předností tohoto zvonku je jeho bezdrátové provedení. Parametry produktu způsob přenosu bezdrátový zvonek dosah tlačítka 60 m počet melodií 1 | ks | 313.76 | 313.76 | 21,00 | https://www.biesse.cz/sdelovaci-technika_c381775347976024/telefony-tabla-a-zvonky_c382106060456257/z | https://eshop.biesse.cz/Pictures/BIESSE/19/2000000326/112705_112705..JPG | 8595025363589 | 3402005000 | EMOS spol. s r.o. | 0.84 | Sdělovací technika | Telefony, tabla a zvonky
SCR01208@ | Rošt IMCH0054 3x18mod 500x400 |  |  | ks | 3081.3362 | 3081.3362 | 21,00 |  |  |  | IMCH0054 | Schrack Technik spol. s r.o. | 0
SCR01209@ | Příchytka IMPOF000 nástěnná plast (sada=4ks) |  |  | ks | 210.645 | 210.645 | 21,00 |  |  |  | IMPOF000 | Schrack Technik spol. s r.o. | 0
WE110065 | Propojka STB 35 IH/BL |  | Zásuvka pro měření na přemosťovaných skupinách svorek. | ks | 63.8721 | 63.8721 | 21,00 | https://www.biesse.cz/spojovaci-material_c381775347976340/svorky-a-svorkovnice_c382106060456593/svor | https://eshop.biesse.cz/Pictures/biesse/19/2000000326/112712-112712(2).jpg | 4008190082383 | 0388700000 | Weidmüller, s.r.o. | 0 | Spojovací materiál | Svorky a svorkovnice | Svorky řadové
FEN01599 | Kabel ADPSV 10320 topný 10W/m 31,6m |  |  | ks | 1476.15 | 1476.15 | 21,00 |  |  | 8590875026394 | 2256025 | FENIX Trading, s. r. o. | 0
CIT00046 | Svodič DS133RS-230, typ 1+2, TNC, zapojení 3+0 CITEL |  |  | ks | 2635.14 | 2635.14 | 21,00 |  |  | 3309450008633 | 571513 | ELEKTROSTAV KOUDELA, akciová společnost | 0
WE010044 | Kohue ASK1 |  | Spojovací pouzdro pro zlepšení kontaktu mezi příslušenstvím a aktuální lištou. | ks | 46.0112 | 46.0112 | 21,00 | https://www.biesse.cz/spojovaci-material_c381775347976340/svorky-a-svorkovnice_c382106060456593/svor | https://eshop.biesse.cz/Pictures/biesse/19/2000000326/112722-112722(2).jpg | 4008190095604 | 0553300000 | Weidmüller, s.r.o. | 0 | Spojovací materiál | Svorky a svorkovnice | Svorky řadové
LG400114 | Krabice POP-UP 54010, 3modul., matný hliník |  | POP-UP KRABICE DO PODLAHY, MATNÝ HLINÍK, 3 MODULY | ks | 891.5104 | 891.5104 | 21,00 | https://www.biesse.cz/domovni-elektroinstalace_c381320081441090/pripojna-mista-do-nabytku-a-podlahy_ | https://eshop.biesse.cz/Pictures/biesse/19/2000000326/112731-112731(2).jpg | 3245060540104 | 054010 | LEGRAND s.r.o. | 0 | Domovní elektroinstalace | Přípojná místa do nábytku a podlahy
LG400115 | Sada POP-UP 54005 intalační kit do nábytku 3M |  | NÁBYTKOVÝ INSTALAČNÍ KIT PRO POP-UP KRABICE URČENÉ DO PODLAHY, 3 MODULY | ks | 279.8928 | 279.8928 | 21,00 | https://www.biesse.cz/domovni-elektroinstalace_c381320081441090/pripojna-mista-do-nabytku-a-podlahy_ | https://eshop.biesse.cz/Pictures/biesse/19/2000000326/112732-112732(2).jpg | 3245060540050 | 054005 | LEGRAND s.r.o. | 0 | Domovní elektroinstalace | Přípojná místa do nábytku a podlahy
TE520023 | Spínač XENB1191 spínací jednotka |  | This Harmony XENB1191 is a pendant station contact 240V AC 3A. It is part of the range Harmony XAC pendant control stations for diameter 22mm plastic signaling units. It is designed for 2-speed applications. | ks | 1179.2781 | 1179.2781 | 21,00 | https://www.biesse.cz/ovladani-regulace-a-signalizace_c381775347975405/hlavice-ovladaci-a-signalni_c | https://eshop.biesse.cz/Pictures/BIESSE/19/2000000326/112736_112736.JPG | 3389110607666 | XENB1191 | Schneider Electric CZ, s.r.o. | 0 | Ovládání, regulace a signalizace | Hlavice ovládací a signální
ARK01206 | Spojka SUM 1 uzemňovací žár.zinek MERKUR spoj. mat. |  | Spojka SUM 1 se používá jako doplňkové vodivé propojení jednotlivých žlabů při realizaci kabelových tras v prostředí se zvýšenou korozní agresivitou. Sada spojky se skládá z vodiče CYA 6 zž (délka 200 mm), 2x příložky ( B ), 2x příložky s lemem ( E ), 2 ks šroubů vratových M6x20 a 2 ks matic M6. | ks | 87.8232 | 87.8232 | 21,00 |  | https://eshop.biesse.cz/Pictures/biesse/19/2000000326/112741-112741(2).png | 8592648230700 | ARK-223070 | ARKYS, s.r.o. | 0
LG110363 | Zásuvka 664769 RJ11 Niloé bílý |  | NILOÉ DATOVÁ ZÁSUVKA TELEFONNÍ RJ11 JEDNODUCHÁ BÍLÁ | ks | 267.9392 | 267.9392 | 21,00 | https://www.biesse.cz/vypinace-a-zasuvky_c549523885654092/legrand_c549558245399359/niloe_c5497644038 | https://eshop.biesse.cz/Pictures/biesse/19/2000000326/112743-112743(2).jpg | 3245066647692 | 664769 | LEGRAND s.r.o. | 0 | Vypínače a zásuvky | Legrand | Niloé | Telefoní zásuvky Niloé
OST04975@ | Trubka TRF 48mm-3m Fe |  |  | ks | 670.5 | 670.5 | 21,00 |  |  |  | 04000230 | Elektro HERINK s.r.o. | 0
MG160950@DOPRODEJ | Rámeček MGU680027Z1Slate Class |  | Unica Class, krycí rámeček, jednonásobný, slate. použití zařízení: montáž - typ produktu nebo součásti: krycí rámeček - označení řady: Unica Class - barva krycího rámečku: bílá, břidlicová. | ks | 1007.9796 | 1007.9796 | 21,00 | https://www.biesse.cz.html | https://eshop.biesse.cz/Pictures/BIESSE/19/2000000326/112760_112760.JPG | 8420375166941 | MGU68.002.7Z1 | Schneider Electric CZ, s.r.o. | 0 | Vypínače a zásuvky | Schneider electric | Unica | Rámečky Unica Glass
MG160951@DOPRODEJ | Rámeček MGU680047Z1 dvoj Slate Class |  | Unica Class, krycí rámeček, dvojnásobný, slate. použití zařízení: montáž - typ produktu nebo součásti: krycí rámeček - označení řady: Unica Class - násobnost: 2násobný vodorovná, 2násobný svislá. | ks | 1471.7934 | 1471.7934 | 21,00 | https://www.biesse.cz.html | https://eshop.biesse.cz/Pictures/BIESSE/19/2000000326/112762_112762.JPG | 8420375167047 | MGU68.004.7Z1 | Schneider Electric CZ, s.r.o. | 0 | Vypínače a zásuvky | Schneider electric | Unica | Rámečky Unica Glass
TE510221 | Hlavice ZB5AH05 stiskni-stiskni žlutá |  | This yellow flush button head provides an ergonomic interface for controlling your machines. It is easily installed and replaced on compatible complete push button units and contact blocks via snap-fit assembly. It is clearly distinguishable visually at a distance thanks to clear color. It is impact | ks | 333.8039 | 333.8039 | 21,00 | https://www.biesse.cz/ovladani-regulace-a-signalizace_c381775347975405/hlavice-ovladaci-a-signalni_c | https://eshop.biesse.cz/Pictures/BIESSE/19/2000000326/112773_112773.JPG | 3389110134889 | ZB5AH05 | Schneider Electric CZ, s.r.o. | 0 | Ovládání, regulace a signalizace | Hlavice ovládací a signální
EEP01364 | Anténa AN-E externí |  | Přídavná externí anténa pro produkty z řady iNELS RF Control. POPIS určena pro RFSG-1M,RFGSM-220M, eLAN-RF-003, eLAN-RF-Wi-003, RFDA-73/RGB, RFSA-61M, RFSA-66M, EMDC-64M, RFDEL-71M anténa je dodávána na objednávku TECHNICKÉ PARAMETRY do kovových rozvaděčů délka kabelu: 3 m citlivost 5dB | ks | 356.356 | 356.356 | 21,00 |  | https://eshop.biesse.cz/Pictures/biesse/19/2000000326/112788-112788(2).jpg | 8595188190121 | 209930606056 | ELKO EP, s.r.o. | 0
LG770073@ | Kryt SP774405 č.5 bílá |  |  | ks | 49.5504 | 49.5504 | 21,00 |  |  |  | SP774405 | LEGRAND s.r.o. | 0
TE510222@ | Objímka ZBVB14 BI 22 IP65 s LED 24DC/AC |  | Tento blok Harmony ZB, bílé kontrolky, pracuje s integrovanou LED. Je dodáván se stejnosměrným a střídavým proudem 24 V. Má plastové tělo. Je kompatibilní s XB4 a XB5. Tento světelný blok umožňuje rychlou a snadnou výměnu a konfiguraci signalizačních jednotek. Snadno se instaluje a nahrazuje kompati | ks | 247.7134 | 247.7134 | 21,00 | https://www.biesse.cz/ovladani-regulace-a-signalizace_c381775347975405/hlavice-ovladaci-a-signalni_c | https://eshop.biesse.cz/Pictures/BIESSE/19/2000000326/112797_112797.JPG | 3389110090147 | ZBVB14 | Schneider Electric CZ, s.r.o. | 0 | Ovládání, regulace a signalizace | Hlavice ovládací a signální
TE530004 | Ovladač KAXZ1M12 |  | Tato ovládací hlavice Harmony KAX je součástí rozsahu Harmony K otočné vačkové spínače Je dodáván s průměrným kovovým rámečkem pochromovaným 28,5 mm a černou standardní rukojetí. Je kompatibilní s předními montážními skříněmi o průměru 22 mm. Je odolný proti nárazům, odolnému proti prachu, vodohospo | ks | 215.2264 | 215.2264 | 21,00 | https://www.biesse.cz/ovladani-regulace-a-signalizace_c381775347975405/hlavice-ovladaci-a-signalni_c | https://eshop.biesse.cz/Pictures/BIESSE/19/2000000326/112800_112800.JPG | 3389110980752 | KAXZ1M12 | Schneider Electric CZ, s.r.o. | 0 | Ovládání, regulace a signalizace | Hlavice ovládací a signální
TE530015 | Ovladač KBC1S |  | This Harmony K operating head has a 45 x 45 mm size. It has a screw clamp mounting mode. It is designed to fit in 16-22mm cutout, ensuring compatibility when installing in pre-existing machinery. IP65 on its front part allows for installation in harsh (heavy) environment or outdoor. | ks | 873.4943 | 873.4943 | 21,00 | https://www.biesse.cz/ovladani-regulace-a-signalizace_c381775347975405/hlavice-ovladaci-a-signalni_c | https://eshop.biesse.cz/Pictures/BIESSE/19/2000000326/112802_112802.JPG | 3389110483246 | KBC1S | Schneider Electric CZ, s.r.o. | 0 | Ovládání, regulace a signalizace | Hlavice ovládací a signální
HDX00155 | Krokosvorka D952 se zdířkou červená |  |  | ks | 10.9357 | 10.9357 | 21,00 |  |  | 8595118847385 | D952 | H A D E X , spol. s r.o. | 0
HDX00156 | Krokosvorka D953 se zdířkou černá |  |  | ks | 14.6535 | 14.6535 | 21,00 |  |  | 8595118847392 | D953 | H A D E X , spol. s r.o. | 0
HDX00157 | Pájka ETP 5 125W v blistru P098 |  | Parametry produktu produkt transformátorová páječka – LED osvětlení počet pájecích hrotů 4 příkon 125 W prodejní obal 1 ks, blistr | ks | 883.5482 | 883.5482 | 21,00 | https://www.biesse.cz/naradi-a-merici-technika_c381775347976337/elektricke-naradi_c548355654558533/p | https://eshop.biesse.cz/Pictures/BIESSE/19/2000000326/112810_112810..JPG | 8595025358875 | 3147010020 | EMOS spol. s r.o. | 1.1 | Nářadí a měřící technika | Elektrické nářadí
SE120059 | Jistič 3C/3 iC60N 6kA |  | Acti 9 iC60N je nízkonapěťový jistič. Jedná se o 3P jistič s 3P, 3A, jmenovitým proudem a vypínací charakteristikou C. Jmenovitá zkratová vypínací schopnost dosahuje hodnoty 50 kA při 220 V stř. na 240 V stř. v souladu s normou ENEC/IEC 60947-2 a při 400 V stř. IEC 60898-1 standard. Splňuje jak prům | ks | 662.9976 | 662.9976 | 21,00 | https://www.biesse.cz/modulove-a-paticove-pristroje_c374924875137026/jistice-modulove-do-125a_c38037 | https://eshop.biesse.cz/Pictures/BIESSE/19/2000000326/112811_112811.JPG | 3606480440618 | A9F04303 | Schneider Electric CZ, s.r.o. | 0 | Modulové a paticové přístroje | Jističe modulové do 125A
SE130019 | Jistič 10D/3 iC60N 6kA |  | Acti 9 iC60N je nízkonapěťový jistič. Jedná se o 3P jistič s 3P, 10A jmenovitým proudem a vypínací charakteristikou. Jmenovitá vypínací schopnost až 20 kA při 220 V stř. na 240 V stř. v souladu s normou ENEC/IEC 60947-2 a při 400 V stř. v souladu s normou EN IEC 60898-1 standard. Splňuje jak průmysl | ks | 699.9692 | 699.9692 | 21,00 | https://www.biesse.cz/modulove-a-paticove-pristroje_c374924875137026/jistice-modulove-do-125a_c38037 | https://eshop.biesse.cz/Pictures/BIESSE/19/2000000326/112812_112812.JPG | 3606480441547 | A9F05310 | Schneider Electric CZ, s.r.o. | 0.37 | Modulové a paticové přístroje | Jističe modulové do 125A
SE120060 | Jistič 16D/1 iC60N 6kA |  | Acti 9 iC60N je nízkonapěťový jistič. Jedná se o 1P jistič s 1 chráněným pólem, 16A jmenovitým proudem a vypínací charakteristikou. Jmenovitá vypínací schopnost až 10 kA při 220 V stř. na 240 V stř. v souladu s normou ENEC/IEC 60947-2 a při 230 V stř. v souladu s normou EN IEC 60898-1 standard. Splň | ks | 170.3189 | 170.3189 | 21,00 | https://www.biesse.cz/modulove-a-paticove-pristroje_c374924875137026/jistice-modulove-do-125a_c38037 | https://eshop.biesse.cz/Pictures/BIESSE/19/2000000326/112813_112813.JPG | 3606480441264 | A9F05116 | Schneider Electric CZ, s.r.o. | 0.12 | Modulové a paticové přístroje | Jističe modulové do 125A
BEL00169 | Trubice 10W/840 T8 LT NBB |  | Třípásmové zářivky pro všeobecné osvětlování. Barevná teplota 4000 K. | ks | 90.425 | 90.425 | 21,00 |  | https://eshop.biesse.cz/Pictures/BIESSE/19/2000000326/112825_112825.JPG | 8595209920645 | 108101000 | NBB Bohemia s. r. o. | 2
_KHS0579 | _Nástavce LV429263 svorek přímé 3P |  | Toto příslušenství nástavce svorek pro Compact NSX 100/160/250 a EasyPact CVS 100/160/250. Tyto nástavce svorek mají žebra proti otáčení a lze je připojit ke standardním svorkám. Jmenovitý proud je až 250 A. Tyto rozšiřovací nástavce se dodávají s pružnými mezifázovými bariérami pro zesílení izolac | ks | 409.1113 | 409.1113 | 21,00 |  |  | 3606480019777 | LV429263 | Schneider Electric CZ, s.r.o. | 0
HEN01709 | Skříň MI 9200 průhl. víko, panty (MI 99200) |  |  | ks | 3261.5423 | 3261.5423 | 21,00 |  |  | 8595057711259 | MI 9200 | Hensel, s.r.o. | 0
SRO20029 | Tyč JP 20Al 16 jímací 2000mm |  |  | ks | 355.2 | 355.2 | 21,00 |  |  | 8595678103983 | 421010 | D T TECHNIC s.r.o. | 0
STR00013 | Zámek 4FN 877 01 elektrický |  | Elektrický zámek (20x100x61 mm, AC 6-8V/600-800mA) rozměry: 24x100/61x58,5 mm | ks | 924.3 | 924.3 | 21,00 |  | https://eshop.biesse.cz/Pictures/biesse/19/2000000326/112838-112838(2).jpg | 8585001501098 | 4FN 877 01 | METRODIS s.r.o. | 0
DEN00110@ | Silikon sanitární transparentní 310 ml - PO EXPIRACI |  | Popis obal: kartuše objem: 300 ml barva: šedá Zimní verze vinylesterové chemické kotvy umožňuje kotvení do všech typů podkladů při teplotách až do -20 °C. Snadno tak lze kotvit do podkladů z betonu, tvárnic, plného zdiva, dutých cihel, přírodního kamene a lehkého betonu i v těch největších m | ks | 100 | 100 | 21,00 |  | https://eshop.biesse.cz/Pictures/BIESSE/19/2000000326/112844_112844..PNG | 8595100155337 | 306020RL | Den Braven Czech and Slovak a.s. | 0
EDM01398 | Ventilátor SILENT 200 DESIGN 3C CRZ IP45 tichý axiální |  | malý axiální ventilátor s nastavitelným doběhem až 30 minut, zpětnou klapkou a kuličkovými ložisky | ks | 3953.864 | 3953.864 | 21,00 |  |  | 8413893212016 | SILENT 200 CRZ | ELEKTRODESIGN ventilátory spol. s r.o. | 0
SKE00036 | Bužírka RCACS 25,4/12,7-smršť. červená |  |  | m | 52.998 | 52.998 | 21,00 |  |  |  | 14822502 | SKELDO s.r.o. | 0
SKE00037 | Bužírka RCACS 25,4/12,7-smršť.modrá |  |  | m | 52.998 | 52.998 | 21,00 |  |  |  | 14822506 | SKELDO s.r.o. | 0
MG160952@ | Zásuvka SDN4400121 datová 2xRJ45 kat. 5e UTP Polar |  | Sedna, dvojitá datová zásuvka, RJ45 kat.5e UTP bez rámečku, polar. typ produktu nebo součásti: dvojitá datová zásuvka - úprava zařízení: bez rámu - barva krycí desky: bílá. | ks | 636.4512 | 636.4512 | 21,00 | https://www.biesse.cz.html | https://eshop.biesse.cz/Pictures/BIESSE/19/2000000326/112850_112850.JPG | 8690495035711 | SDN4400121 | Schneider Electric CZ, s.r.o. | 0 | Vypínače a zásuvky | Schneider electric | Sedna | datové zásuvky Sedna
MG160953@ | Krabice SDN6100121 jednonás. Polar |  | Sedna, jednonásobná krabice pro mont. na povrch, polar. řada výrobků: Sedna. | ks | 155.9305 | 155.9305 | 21,00 | https://www.biesse.cz.html | https://eshop.biesse.cz/Pictures/BIESSE/19/2000000326/112851_112851.JPG | 8690495053067 | SDN6100121 | Schneider Electric CZ, s.r.o. | 0 | Vypínače a zásuvky | Schneider electric | Sedna | krabice Sedna
MG160954@ | Krabice SDN6100221 vícenás. Polar |  | Sedna, krabice pro povrchovou montáž vícenásobná, polar. řada výrobků: Sedna. | ks | 155.9305 | 155.9305 | 21,00 | https://www.biesse.cz.html | https://eshop.biesse.cz/Pictures/BIESSE/19/2000000326/112853_112853.JPG | 8690495053074 | SDN6100221 | Schneider Electric CZ, s.r.o. | 0 | Vypínače a zásuvky | Schneider electric | Sedna | krabice Sedna
TE140023 | Spínač VBD2 VARIO |  | TeSys Vario odpínač VBD - 3P - 40 A/690V Kompletní jednotka složená ze spínacího těla V2, černá rukojeť s černou 60x60mm přední deskou KAD1PZ. určený pro hlavní spínač/odpojovač. Rukojeť na visací zámek - pro 3 visací zámky (objednat samostatně). Rukojeť se středovým upevněním na dveřích - zaručuje | ks | 1417.8918 | 1417.8918 | 21,00 | https://www.biesse.cz/modulove-a-paticove-pristroje_c374924875137026/spinace-vackove_c38177534797665 | https://eshop.biesse.cz/Pictures/BIESSE/19/2000000326/112857_112857.JPG | 3389110724943 | VBD2 | Schneider Electric CZ, s.r.o. | 0 | Modulové a paticové přístroje | Spínače vačkové
TE510224 | Skříň XALG04 |  | This Harmony XALG, is an empty control station for severe environments. It has 4 cut-outs, 4 vertical openings, diameter 22mm for 4 functions. It is impact resistant, dust resistant, water resistant and vibration resistant thanks to its IP66, IP67, IP69, IP69K, making it ideal for operation in harsh | ks | 1433.4889 | 1433.4889 | 21,00 | https://www.biesse.cz/ovladani-regulace-a-signalizace_c381775347975405/hlavice-ovladaci-a-signalni_c | https://eshop.biesse.cz/Pictures/BIESSE/19/2000000326/112858_112858.JPG | 3389119019354 | XALG04 | Schneider Electric CZ, s.r.o. | 0 | Ovládání, regulace a signalizace | Hlavice ovládací a signální
MOCO0083@ | Svorka AKU16/10 Uni sběrnic SASY (107191) |  | Universální svorka, 1.5-16mm² AWG 14-AWG 6., přímo svorkovaná, 8x6x0,5, 180A, použitelná pro všechny ploché lišty s tloušťkou 10 mm, šířka=11,5mm, prostor svorky ŠxV=7,5x7,5 mm, s integrovanou přidržovací pružinou, s otevřeným prostorem svorkovnice a neztratitelným svěrným šroubem, použitelná pro SA | ks | 39.69 | 39.69 | 21,00 |  |  | 4015081069545 | 107191 | Eaton Elektrotechnika s.r.o. | 0
KOL00682 | Koleno 4132 FB |  | Koleno 90° pro tuhé elektroinstalační trubky PVC pr. 32 mm, černé, lze montovat do prostoru s nebezpečím výbuchu hořlavých plynů a par, nebezpečná zóna 2 a do prostor s nebezpečím výbuchu prachu, nebezpečná zóna 22. | ks | 49.7568 | 49.7568 | 21,00 | https://www.biesse.cz/ulozny-material_c381775347976339/trubky_c382106060456589/trubky-plastove_c3821 | https://eshop.biesse.cz/Pictures/biesse/19/2000000326/112863-112863(2).jpg | 8595057617322 | 4132_FB | KOPOS KOLÍN a.s. | 0 | Úložný materiál | Trubky | Trubky plastové
KOL00683 | Spojka 0232 FB černá |  | Spojka násuvná PVC pro trubky EN pr. 32 mm, černá, samozhášivá. | m | 15.111 | 15.111 | 21,00 | https://www.biesse.cz/ulozny-material_c381775347976339/trubky_c382106060456589/prislusenstvi-trubky_ | https://eshop.biesse.cz/Pictures/biesse/19/2000000326/112864-112864(2).jpg | 8595057618091 | 0232_FB | KOPOS KOLÍN a.s. | 0 | Úložný materiál | Trubky | Příslušenství trubky
KOL00684 | Příchytka 5332 FB černá |  | Příchytka pro trubky EN pr. 32 mm, černá, lze montovat do prostoru s nebezpečím výbuchu hořlavých plynů a par, nebezpečná zóna 2 a do prostor s nebezpečím výbuchu prachu, nebezpečná zóna 22. | ks | 6.3247 | 6.3247 | 21,00 | https://www.biesse.cz/ulozny-material_c381775347976339/trubky_c382106060456589/prislusenstvi-trubky_ | https://eshop.biesse.cz/Pictures/biesse/19/2000000326/112867-112867(2).jpg | 8595057618039 | 5332_FB | KOPOS KOLÍN a.s. | 0 | Úložný materiál | Trubky | Příslušenství trubky
KBA02060@ | E-AYY-O 1x95 |  |  | m | 117.74 | 117.74 | 21,00 | [5 empty] | 0
EMS00037 | Multimetr MD-210( EM391) |  | Popis produktu Multimetr využijete jak na běžnou údržbu elektrických zařízení, tak i v budování nových elektrických rozvodů. Díky tomuto multimetru budete mít při práci s elektřinou tu pravou jistotu. Multimetr MD-210 Hledáte přístroj, který Vám spolehlivě poslouží při základní údržbě elektric | ks | 328.6044 | 328.6044 | 21,00 | https://www.biesse.cz/naradi-a-merici-technika_c381775347976337/merici-technika_c382106060456273/mul | https://eshop.biesse.cz/Pictures/BIESSE/19/2000000326/112876_112876.PNG | 8595025361479 | 2202007000 | EMOS spol. s r.o. | 1.68 | Nářadí a měřící technika | Měřicí technika
EMS00038 | Kabel S9125 CAT5 UTP RJ45/RJ45 5M |  | Základní popis zboží Nestíněný patch kabel kategorie CAT5E s litou ochranou. Parametry produktu produkt kabel s konektory typ UTP CAT 5E 5M délka 5 m materiál vnitřního vodiče mědí plátovaný hliník (CCA) plášť se sníženou kouřivostí | ks | 49.1582 | 49.1582 | 21,00 |  | https://eshop.biesse.cz/Pictures/BIESSE/19/2000000326/112880_112880..JPG | 8595025385512 | 2309010050 | EMOS spol. s r.o. | 0
EMS00039 | Kabel S9126 CAT5 UTP RJ45/RJ45 10M |  | Základní popis zboží Nestíněný patch kabel kategorie CAT5E s litou ochranou. Parametry produktu produkt kabel s konektory typ UTP CAT 5E 10M délka 10 m materiál vnitřního vodiče mědí plátovaný hliník (CCA) plášť se sníženou kouřivost | ks | 78.1662 | 78.1662 | 21,00 | https://www.biesse.cz/kabely-buzirky-pasky-a-prislusenstvi_c381775347976341/kabely-a-vodice_c6054400 | https://eshop.biesse.cz/Pictures/BIESSE/19/2000000326/112881_112881..JPG | 8595025385529 | 2309010060 | EMOS spol. s r.o. | 0.1 | Kabely, bužírky, pásky a příslušenství | Kabely a vodiče | Kabely sdělovací a datové
EMS00040 | Kabel S9127 CAT5 UTP RJ45/RJ45 15M |  |  | ks | 109.2832 | 109.2832 | 21,00 |  |  | 8595025385536 | 2309010070 | EMOS spol. s r.o. | 0.1
ABB10288 | Rukojeť OHYS2PJ |  |  | ks | 255.75 | 255.75 | 21,00 | https://www.biesse.cz/modulove-a-paticove-pristroje_c374924875137026/spinace-vackove_c38177534797665 | https://eshop.biesse.cz/Pictures/biesse/19/2000000326/112885-112885(2).jpg | 6417019412429 | 1SCA105322R1001 | ABB s.r.o. | 0 | Modulové a paticové přístroje | Spínače vačkové
EMN00098 | Svorka SK 70 F10 SO třmenová |  | Svorka třmenová SK 70 F10 - pro měděné přípojnice výšky 10mm, průřez vodiče 16-70mm2, jmenovitý proud 245A, utahovací moment 16Nm, (šroub M8, šroubovák PZ 3, klíč 13). Pro napojení na sběrnicový systém slouží třmenové svorky (někdy označované jako “šínové”). Jedná se o kovovou svorku se šroubem, kt | ks | 60.022 | 60.022 | 21,00 |  | https://eshop.biesse.cz/Pictures/biesse/19/2000000326/112902-112902(2).jpg | 4025221080224 | 1000760 | ELEMAN spol. s r.o. | 0
EMN00097 | Svorka SK 35 F10 SO třmenová |  | Svorka třmenová SK 35 F10 - pro měděné přípojnice výšky 10mm, průřez vodiče 2,5-35mm2, jmenovitý proud 158A, utahovací moment 8Nm, (šroub M6, šroubovák PZ 2, klíč 10). Pro napojení na sběrnicový systém slouží třmenové svorky (někdy označované jako “šínové”). Jedná se o kovovou svorku se šroubem, kt | ks | 33.5471 | 33.5471 | 21,00 |  | https://eshop.biesse.cz/Pictures/biesse/19/2000000326/112904-112904(2).jpg | 4025221080217 | 1000756 | ELEMAN spol. s r.o. | 0
JAB06545 | Kombinace 3932-20062 H č.6+zás |  | Kombinace přepínače střídavého a zásuvky jednonásobné, IP44, hnědá | ks | 194.0796 | 194.0796 | 21,00 | https://www.biesse.cz/vypinace-a-zasuvky_c549523885654092/abb_c549523885654093/praktik-ip44_c5495238 | https://eshop.biesse.cz/Pictures/biesse/19/2000000326/112910-112910(2).jpg | 8592624054108 | 3932-20062 H | ABB s.r.o. | 0 | Vypínače a zásuvky | ABB | Praktik - IP44 | Zásuvky Praktik
KOL00685 | Koleno 4150 FB černé |  | Koleno 90° pro tuhé elektroinstalační trubky PVC pr. 50 mm, černé, lze montovat do prostoru s nebezpečím výbuchu hořlavých plynů a par, nebezpečná zóna 2 a do prostor s nebezpečím výbuchu prachu, nebezpečná zóna 22. | ks | 140.6856 | 140.6856 | 21,00 | https://www.biesse.cz/ulozny-material_c381775347976339/trubky_c382106060456589/trubky-plastove_c3821 | https://eshop.biesse.cz/Pictures/biesse/19/2000000326/112911-112911(2).jpg | 8595057617766 | 4150_FB | KOPOS KOLÍN a.s. | 0 | Úložný materiál | Trubky | Trubky plastové
KOL00686 | Spojka 0250HF FB |  | Spojka násuvná UV stabilní bezhalogenová pro trubky EN pr. 50 mm, černá, samozhášivá. | ks | 59.1913 | 59.1913 | 21,00 | https://www.biesse.cz/ulozny-material_c381775347976339/trubky_c382106060456589/prislusenstvi-trubky_ | https://eshop.biesse.cz/Pictures/biesse/19/2000000326/112912-112912(2).jpg | 8595057618176 | 0250HF_FB | KOPOS KOLÍN a.s. | 0 | Úložný materiál | Trubky | Příslušenství trubky
KOL00688 | Příchytka 5350 FB |  | Příchytka pro trubky EN pr. 50 mm, černá, lze montovat do prostoru s nebezpečím výbuchu hořlavých plynů a par, nebezpečná zóna 2 a do prostor s nebezpečím výbuchu prachu, nebezpečná zóna 22. | ks | 10.4594 | 10.4594 | 21,00 | https://www.biesse.cz/ulozny-material_c381775347976339/trubky_c382106060456589/prislusenstvi-trubky_ | https://eshop.biesse.cz/Pictures/biesse/19/2000000326/112913-112913(2).jpg | 8595057618053 | 5350_FB | KOPOS KOLÍN a.s. | 0 | Úložný materiál | Trubky | Příslušenství trubky
LG110364 | Rámeček 665014 čtyř. Niloé béžová |  | NILOÉ RÁMEČEK 4-NÁSOBNÝ BÉŽOVÁ | ks | 84.4192 | 84.4192 | 21,00 | https://www.biesse.cz/vypinace-a-zasuvky_c549523885654092/legrand_c549558245399359/niloe_c5497644038 | https://eshop.biesse.cz/Pictures/biesse/19/2000000326/112915-112915(2).jpg | 3245066650142 | 665014 | LEGRAND s.r.o. | 0 | Vypínače a zásuvky | Legrand | Niloé | Rámečky Niloé
LG110365 | Zásuvka 664773 UTP 1xRJ45 Niloé béžový |  | NILOÉ DATOVÁ ZÁSUVKA RJ45 CAT.6 UTP BÉŽOVÁ | ks | 295.9136 | 295.9136 | 21,00 | https://www.biesse.cz/vypinace-a-zasuvky_c549523885654092/legrand_c549558245399359/niloe_c5497644038 | https://eshop.biesse.cz/Pictures/biesse/19/2000000326/112916-112916(2).jpg | 3245066648736 | 664873 | LEGRAND s.r.o. | 0 | Vypínače a zásuvky | Legrand | Niloé | Datové zásuvky Niloé
ZES01064@ | Kondenzátor CSADG 1-0.44/10 kompenzační |  |  | ks | 1358.0924 | 1358.0924 | 21,00 |  |  |  | CSADG 1-0.44/10 | ZEZ SILKO, s.r.o. | 0
KOL00687 | Svorka 6303-12 |  | 6303-12 - SVORKOVNICE, konfigurace FB, barva ČERNÁ, balení - 12 ks - určená do rozvodných kovových krabic 7121 a 7221 (čtyři oddělená pole pro spojení pěti vodičů do průřezu 4 mm2, pro napětí do 500 V. Při použití svorkovnice s krabicí s ochrannou svorkou je třeba odstranit zemnící propojku. | ks | 183.2066 | 183.2066 | 21,00 | https://www.biesse.cz/spojovaci-material_c381775347976340/svorky-a-svorkovnice_c382106060456593/svor | https://eshop.biesse.cz/Pictures/biesse/19/2000000326/112931-112931(2).jpg | 8595057644960 | 6303-12_FB | KOPOS KOLÍN a.s. | 0 | Spojovací materiál | Svorky a svorkovnice | Svorky řadové
BUB00032 | BUBEN 80/8662436 DRAKA CYKY-J 5x2,5 |  |  | ks | 1750 | 1750 | 21,00 | [5 empty] | 0
BUB00034 | BUBEN 80/8661919 DRAKA JYTY - O 2x1 |  |  | ks | 1750 | 1750 | 21,00 | [5 empty] | 0
OSM00241 | Svítidlo TITAN 2 PC IN-22KN83/PC08 2x60W IP44 E27 |  |  | ks | 1425.6 | 1425.6 | 21,00 |  |  | 8591728560126 | TIT56012 | OSMONT, s.r.o. | 0
_KHS0582 | _Panel oddělovací 2000x500 pro SPACIAL SF |  | Spacial SF partition panel. 1999 x 500 mm. Provides partition between two suitable enclosures. Sealing gasket. Galvanized steel. | ks | 3834.4897 | 3834.4897 | 21,00 |  |  | 3606485127149 | NSYPPS205 | Schneider Electric CZ, s.r.o. | 0
_KHS0583 | _Relé RM17TG00 monitorování sítě |  | Toto relé HARMONY RM17-TG umožňuje monitorování obvodů pro napájení ve 3fázových sítích. Toto modulární multifunkční 3fázové řídicí relé pro napájení je ideální pro monitorování elektrických hodnot v průmyslových a stavebních ovládacích panelech. Platí pro velký typ průmyslových automatizačních apli | ks | 1124.5155 | 1124.5155 | 21,00 |  |  |  | RM17TG00 | Schneider Electric CZ, s.r.o. | 0.09
_KHS0584 | _Chránič 25A/2/0.03A AC ilD |  | Acti 9 - iID modulární a spolehlivý proudový chránič s dvojitou svorkou (RCCB). Jedná se o 2P jistič se jmenovitým proudem 25 A o citlivost 30 mA se třídou ochrany typu AC. Tento výrobek je chráněn proti zasažení elektrickým proudem pomocí přímých nebo nepřímých kontaktů a nebezpečí požáru. Provádí | ks | 729.341 | 729.341 | 21,00 |  |  |  | A9Z11225 | Schneider Electric CZ, s.r.o. | 0
_KHS0585 | _Jistič 16C/1 iC60H 10kA |  | Acti 9 iC60H je multistandardní nízkonapěťový jistič s dvojitým tunelovým svorkou. Jedná se o 1P jistič s 1 chráněným pólem, 16A jmenovitým proudem a vypínací charakteristikou C. Jmenovitá vypínací schopnost až 15 kA při 220 V stř. na 240 V stř. v souladu s normou IEC 60947-2 a 10000 A při 230 V stř | ks | 163.8359 | 163.8359 | 21,00 |  |  |  | A9F07116 | Schneider Electric CZ, s.r.o. | 0
_KHS0586 | _Jistič 16C/3 iC60H 10kA |  | Acti 9 iC60H je multistandardní nízkonapěťový jistič s dvojitým tunelovým svorkou. Jedná se o 3P jistič s 3 chráněnými póly, 16A jmenovitým proudem a vypínací charakteristikou C. Jmenovitá vypínací schopnost až 30 kA při 220 V stř. na 240 V stř. v souladu s normou IEC 60947-2 a 10000 A při 400 V stř | ks | 597.3 | 597.3 | 21,00 |  |  |  | A9F07316 | Schneider Electric CZ, s.r.o. | 0.38
_KHS0587 | _Jistič 16B/3 iC60H 10kA |  | Acti 9 iC60H je multistandardní nízkonapěťový jistič s dvojitým tunelovým svorkou. Jedná se o 3P jistič s 3 chráněnými póly, 16A jmenovitým proudem a vypínací charakteristikou B. Jmenovitá vypínací schopnost až 30 kA při 220 V stř. na 240 V stř. v souladu s normou IEC 60947-2 a 10000 A při 400 V stř | ks | 474.356 | 474.356 | 21,00 |  |  |  | A9F06316 | Schneider Electric CZ, s.r.o. | 0.35
_KHS0588 | _Jistič 40C/3 iC60H 10kA |  | Acti 9 iC60H je multistandardní nízkonapěťový jistič s dvojitým tunelovým svorkou. Jedná se o 3P jistič s 3P, 30A, jmenovitým proudem a vypínací charakteristikou C. Jmenovitá vypínací schopnost až 30 kA při 220 V stř. na 240 V stř. v souladu s normou IEC 60947-2 a 10000 A při 400 V stř. EN/IEC 60898 | ks | 916.8873 | 916.8873 | 21,00 |  |  |  | A9F07340 | Schneider Electric CZ, s.r.o. | 0.37
_KHS0589 | _Vypínač 31145 INTERPACT INS250/4P |  | FXM160 je kompletní sestava ručního přepínání zdrojů pro dva čtyřpólové odpojovače Compact INS250-160. Poskytuje snadný způsob implementace funkcí přepínání zdrojů při malých rozměrech, takže v rozváděči zabírá méně místa. Provozní proud je 160 A při 690 VAC 50/60 Hz, v kategoriích AC22A/AC23A. Prov | ks | 24629.0944 | 24629.0944 | 21,00 |  |  | 3303430311454 | 31145 | Schneider Electric CZ, s.r.o. | 0
_KHS0590 | _Odpínač CVS100NA 3P LV510425 |  | Toto zařízení je odpínač EasyPact CVS100A. Tento provozní proud (Ie) je 100 A, pokud se používá pro kategorii použití AC22 nebo ACV23. Jmenovitý krátkodobý výdržný proud (Icw) je 1800 A (1 s). Verze zařízení je 3P rám bez ochrany proti vypnutí. Je v souladu se standardem EN/IEC60947-3 pro produkty o | ks | 3334.0658 | 3334.0658 | 21,00 |  |  |  | LV510425 | Schneider Electric CZ, s.r.o. | 0
_KHS0591 | _Rukojeť 31055 prodl.INS250 |  | Prodloužená čelní otočná rukojeť, pro INS250…630/INV100…630. typ produktu nebo součásti: otočná rukojeť - příslušenství / náhradní díly: příslušenství pro ovládání - montáž otočné rukojeti: prodloužená. | ks | 5657.0363 | 5657.0363 | 21,00 |  |  | 3303430310556 | 31055 | Schneider Electric CZ, s.r.o. | 0
_KHS0592 | _Jistič 1C/1 iC60H 10kA |  | Acti 9 iC60H je multistandardní nízkonapěťový jistič s dvojitým tunelovým svorkou. Jedná se o 1P jistič s 1 chráněným pólem, 1A jmenovitým proudem a vypínací charakteristikou C. Jmenovitá zkratová vypínací schopnost dosahuje hodnoty 70 kA při 220 V stř. na 240 V stř. v souladu s normou ENEC/IEC 6094 | ks | 283.7279 | 283.7279 | 21,00 |  |  |  | A9F07101 | Schneider Electric CZ, s.r.o. | 0
TE510225 | Signálka XB5AVG5 OR IP65 pro LED |  | Tato signálka Harmony XB5, je dodávána s integrovanou LEDP a šroubovými svorkami, 110V až 120V AC. Toto signálka, která vydrží bez údržby a zajišťuje jasný signál provozu stroje, se snadno instaluje do standardních otvorů o průměru 22 mm a je připojena pomocí jednoduchých šroubových svorek. Je zřete | ks | 449.5388 | 449.5388 | 21,00 | https://www.biesse.cz/ovladani-regulace-a-signalizace_c381775347975405/hlavice-ovladaci-a-signalni_c | https://eshop.biesse.cz/Pictures/BIESSE/19/2000000326/112978_112978.JPG | 3389110903836 | XB5AVG5 | Schneider Electric CZ, s.r.o. | 0 | Ovládání, regulace a signalizace | Hlavice ovládací a signální
EDM01399 | Ventilátor HXBR/4-315 230VAC axiální IP54 |  | výkonný axiální ventilátor na zeď | ks | 9298.9708 | 9298.9708 | 21,00 |  |  | 8413893138705 | HXBR/4-315 | ELEKTRODESIGN ventilátory spol. s r.o. | 0
SE130020 | Jistič 32B/1 iC60N 6kA |  | Acti 9 iC60N je nízkonapěťový jistič. Jedná se o 1P jistič s 1 chráněným pólem, 32A jmenovitým proudem a vypínací charakteristikou B. Jmenovitá vypínací schopnost až 10 kA při 220 V stř. na 240 V stř. v souladu s normou ENEC/IEC 60947-2 a při 230 V stř. v souladu s normou EN IEC 60898-1 standard. Sp | ks | 174.0576 | 174.0576 | 21,00 | https://www.biesse.cz/modulove-a-paticove-pristroje_c374924875137026/jistice-modulove-do-125a_c38037 | https://eshop.biesse.cz/Pictures/BIESSE/19/2000000326/112993_112993.JPG | 3606480439728 | A9F03132 | Schneider Electric CZ, s.r.o. | 0 | Modulové a paticové přístroje | Jističe modulové do 125A
WE100114 | Konektor LIF 1,5F638 RF 9200640000 |  | Izolovaná pouzdro na plochou čepel s kuželovou vložkou. | ks | 4.5582 | 4.5582 | 21,00 | https://www.biesse.cz/spojovaci-material_c381775347976340/oka-spojky-konektory-a-dutinky_c3821060604 | https://eshop.biesse.cz/Pictures/biesse/19/2000000326/113002-113002(2).jpg | 4032248410484 | 9200640000 | Weidmüller, s.r.o. | 0 | Spojovací materiál | Oka, spojky, konektory a dutinky | Lisovací oka
SAL00039 | Svodič DS-B090-RS |  | B – bleskojistka, šroubové svorky, hrubá jednostupňová přepěťová ochrana na lištu DIN, k ochraně sdělovacích, datových a jiných vedení před pulsním přepětím, zejména k oddělení stínění od ochranné země | ks | 630.777 | 630.777 | 21,00 |  | https://eshop.biesse.cz/Pictures/biesse/19/2000000326/113004-113004(2).jpg | 8595090551485 | 8595090551485 | SALTEK s.r.o. | 0
SAL00040 | Svodič HX-090 N50 F/F (A03405) |  | konektory N 50 ohmů, výkonný svodič bleskových proudů pro koaxiální vedení, instaluje se na rozhraní zón LPZ 0 a LPZ 1 na vstupu vedení do objektu, k ochraně rádiových a telekomunikačních zařízení při přímém i nepřímém úderu blesku, vhodný pro kombinované rozvody signálu a napájecího napětí | ks | 1947.897 | 1947.897 | 21,00 |  | https://eshop.biesse.cz/Pictures/biesse/19/2000000326/113007-113007(2).jpg | 8595090534051 | 8595090534051 | SALTEK s.r.o. | 0
GPH01435 | Oko Cu 120x12 KU-F 120mm/M12 |  | Oko Cu plné, bez pocínování | ks | 204.5388 | 204.5388 | 21,00 |  |  | 8591120014203 | 120 X 12 KU-F | Nexans Power Accessories Czech Republic, spol. s r.o. | 0
GPH01436 | Oko Cu 300x16 KU-F 300mm/M16 |  | Oko Cu plné, bez pocínování | ks | 449.6388 | 449.6388 | 21,00 |  |  | 8591120015859 | 300 X 16 KU-F | Nexans Power Accessories Czech Republic, spol. s r.o. | 0
KOL00690 | Roh 80x40 vnitřní 8505 HF |  | Roh vnitřní 8505, EKD 80x40, bílý, bezhalogenový - příslušenství k elektrinstalačním kanálům | ks | 130.9445 | 130.9445 | 21,00 | https://www.biesse.cz/ulozny-material_c381775347976339/trubky_c382106060456589/trubky-plastove_c3821 | https://eshop.biesse.cz/Pictures/biesse/19/2000000326/113032-113032(2).jpg | 8595057691322 | 8505HF_HB | KOPOS KOLÍN a.s. | 0 | Úložný materiál | Trubky | Trubky plastové
SRO10109 | Svorka SP nerez |  |  | ks | 37.4144 | 37.4144 | 21,00 |  |  | 8595678103785 | 444070 | D T TECHNIC s.r.o. | 0
ZAV00053 | Vysílač WS330 tlačítko k přijímačům řady WS3xx |  |  | ks | 427.3904 | 427.3904 | 21,00 |  |  | 8594012222168 | 3330 | ELEKTROBOCK MTF s.r.o. | 0.84
ZAV00054 | Příjimač WS302 nástěnný ELBOCK |  |  | ks | 744.43 | 744.43 | 21,00 |  |  | 8594012222199 | 3302 | ELEKTROBOCK MTF s.r.o. | 0
SAL01097 | Svodič FLP-12,5 V/2 |  | vyjímatelný modul, optická signalizace poruchy, možnost blokace modulu, dvojpólový varistorový svodič bleskových proudů, k instalaci do rozvodů nn pro budovy třídy rizika III a IV podle ČSN EN 62305, na rozhraní zón LPZ 0–LPZ 1 a vyšších, k ochraně proti účinkům částečných bleskových proudů, indukov | ks | 2775.213 | 2775.213 | 21,00 |  | https://eshop.biesse.cz/Pictures/biesse/19/2000000326/113056-113056(2).jpg | 8595090538097 | 8595090538097 | SALTEK s.r.o. | 0.3
WE100115 | Štítek DEK 5 FSZ 51-60 0460660051 |  | Štítek pro označení svorek. Značení je možné vytvořit v podobě štítků pomocí tiskárny nebo plotteru a příslušného softwaru. | ks | 1.3359 | 1.3359 | 21,00 | https://www.biesse.cz/ostatni-zbozi_c426902569353229/stitek-dek-5-fsz-51-60-0460660051_p113071.html | https://eshop.biesse.cz/Pictures/biesse/19/2000000326/113071-113071(2).jpg | 4008190138226 | 0460660051 | Weidmüller, s.r.o. | 0 | Ostatní zboží
FIN00039 | Relé 41.52.9.024.0010 2P/8A, 24V DC, DIN/PS FINDER |  | Finder Relé nízké do plošných spojů/do patice 415290240010, kontakty AgNi, 2P/8 A, cívka 24 V DC, vývody v rastru 5 mm | ks | 72.255 | 72.255 | 21,00 |  | https://eshop.biesse.cz/Pictures/biesse/19/2000000326/113083-113083(2).jpg | 8012823198491 | 415290240010 | Finder CZ, s.r.o. | 0
MCL00147 | Spojka jednobarevných LED pásků šíře 10 mm, 2 piny |  | Flexibilní spojka pro snadné spojení dvou jednobarevných LED pásků šíře 10 mm. Spojka se nacvakne na LED pásky, díky dvouvodičovému kabelu mezi konektory lze spojit i LED pásky v rozích apod. Lze použít pro LED pásky s max. 60LED/m. Maximální proud 2A. | ks | 7.995 | 7.995 | 21,00 | https://www.biesse.cz/svetelne-zdroje_c381775347976343/led-pasky-a-profily_c556559042085317/konektor | https://eshop.biesse.cz/Pictures/biesse/19/2000000326/113085-113085(2).jpg | 8595607118729 | ML-112.002.21.2 | McLED s.r.o. | 0 | Světelné zdroje | LED pásky a profily | Konektory k LED páskům
URM01451 | Kontakt dvojitý tlačítka RC0071C Antivandal |  |  | ks | 522.242 | 522.242 | 21,00 |  |  |  | RC0071C | URMET s.r.o. | 0
SE120061 | Jistič 32C/2 iC60N 6kA |  | Acti 9 iC60N je nízkonapěťový jistič. Jedná se o 2P jistič s 2 chráněnými póly, 32A jmenovitým proudem a vypínací charakteristikou C. Jmenovitá vypínací schopnost až 20 kA při 220 V stř. na 240 V stř. v souladu s normou ENEC/IEC 60947-2 a při 400 V stř. v souladu s normou EN IEC 60898-1 standard. Sp | ks | 387.9948 | 387.9948 | 21,00 | https://www.biesse.cz/modulove-a-paticove-pristroje_c374924875137026/jistice-modulove-do-125a_c38037 | https://eshop.biesse.cz/Pictures/BIESSE/19/2000000326/113097_113097.JPG | 3606480440540 | A9F04232 | Schneider Electric CZ, s.r.o. | 0 | Modulové a paticové přístroje | Jističe modulové do 125A
SE120062 | Jistič 63B/2 iC60N 6kA |  | Acti 9 iC60N je nízkonapěťový jistič. Jedná se o 2P jistič s 2 chráněnými póly, jmenovitým proudem 63 A a vypínací charakteristikou B. Jmenovitá vypínací schopnost až 20 kA při 220 V stř. na 240 V stř. v souladu s normou ENEC/IEC 60947-2 a při 400 V stř. v souladu s normou EN IEC 60898-1 standard. S | ks | 821.2695 | 821.2695 | 21,00 | https://www.biesse.cz/modulove-a-paticove-pristroje_c374924875137026/jistice-modulove-do-125a_c38037 | https://eshop.biesse.cz/Pictures/BIESSE/19/2000000326/113098_113098.JPG | 3606480439872 | A9F03263 | Schneider Electric CZ, s.r.o. | 0 | Modulové a paticové přístroje | Jističe modulové do 125A
LAP08487@ | 1-CXKH-R-J 4x10 /o/-/ B2cas1d0 |  |  | m | 129.05 | 129.05 | 21,00 |  |  |  | 0830055 | allkabel s.r.o. | 0
LAP08476@ | 1-CXKE-R-J 1x10/o/-/ B2cas1d0 |  |  | m | 37.41 | 37.41 | 21,00 |  |  |  | 0830009 | allkabel s.r.o. | 0
SA700018 | Skříň NSYSM2012402DP 2000x1200x400 |  | Spacial SM kompaktní rozv. s mont. panelem, 2000x1200x400mm. řada: Spacial - typ produktu nebo součásti: kompaktní rozvodnice - použití zařízení: víceúčelové - typ instalačního příslušenství: samostatně stojící - sestava zařízení: 4 držák montážní desky, 1 montážní deska, 1 tělo, 1 blokovací systém | ks | 38165.3298 | 38165.3298 | 21,00 | https://www.biesse.cz/skrine-a-rozvodnice_c381775347976028/rozvodnice-modulove_c382106060456269/rozv | https://eshop.biesse.cz/Pictures/BIESSE/19/2000000326/113106_113106.JPG | 3606485120409 | NSYSM2012402DP | Schneider Electric CZ, s.r.o. | 0 | Skříně a rozvodnice | Rozvodnice modulové | Rozvodnice na omítku | Rozvodnice na omítku do IP40
NOA00047 | Jistič 16B/2 10kA Ex9BH 2P B16 NOARK (100308) |  | Instalační jistič 10 kA, charakteristika B, 16 A, 2pól | ks | 288.405 | 288.405 | 21,00 | https://www.biesse.cz/modulove-a-paticove-pristroje_c374924875137026/jistice-modulove-do-125a_c38037 | https://eshop.biesse.cz/Pictures/biesse/19/2000000326/113107-113107(2).jpg | 8592765003096 | 100308 | NOARK Electric Europe s.r.o. | 0 | Modulové a paticové přístroje | Jističe modulové do 125A
MG110075 | Spoušť 19067 MX 220-230V |  | This Acti9 MN electrical auxiliary is a undervoltage release device. It is dedicated to NG125. It prevents device closing again until its input voltage has been restored. The width in 9mm pitches is 4. The product trips the associated device when it is powered on. The Uc control circuit voltage is 2 | ks | 2503.6881 | 2503.6881 | 21,00 | https://www.biesse.cz/modulove-a-paticove-pristroje_c374924875137026/jistice-vykonove_c3803794836029 | https://eshop.biesse.cz/Pictures/BIESSE/19/2000000326/113112_113112.JPG | 3303430190677 | 19067 | Schneider Electric CZ, s.r.o. | 0 | Modulové a paticové přístroje | Jističe výkonové | Jističe výkonové do 630A
KOL00691 | Spojka KPBSKL 200 |  | Spojka kabelové lávky určená pro kabelové lávky šíře 200 mm určené pro trasy se zachováním funkčnosti při požáru, povrchová úprava sendzimir | ks | 147.7336 | 147.7336 | 21,00 | https://www.biesse.cz/ostatni-zbozi_c426902569353229/spojka-kpbskl-200_p113121.html | https://eshop.biesse.cz/Pictures/biesse/19/2000000326/113121-113121(2).jpg | 8595057650091 | KPBSKL 200_PO | KOPOS KOLÍN a.s. | 0 | Ostatní zboží
JAB10508 | Rámeček čtyřnásobný vodorovný/svislý mocca 3901J-A00040 C3 Swing L ABB (2CHJ0100 |  | Rámeček čtyřnásobný, mocca | ks | 96.668 | 96.668 | 21,00 | https://www.biesse.cz/vypinace-a-zasuvky_c549523885654092/abb_c549523885654093/swing-swing-l_c549523 | https://eshop.biesse.cz/Pictures/biesse/19/2000000326/113128-113128(2).jpg | 8592624057949 | 3901J-A00040 C3 | ABB s.r.o. | 0 | Vypínače a zásuvky | ABB | Swing, Swing L | rámečky Swing, Swing L
GRL00055 | Svítidlo Dust Led PS 2xT8/120cm pro LED trubice IP65 |  | Prachotěsné svítidlo IP65 pro 2 LED trubice T8/120cm jednostranně napájené. ( náhrada T8/36W.) Difuzor je z polystyrenu, který je odolnější proti kyselinám a zásadám. Těleso svítidla z ABS plastu. Pro pevné spojení difuzoru s tělesem svítidla jsou použity plastové spony. Těsnění mezi základnou a | ks | 443.3572 | 443.3572 | 21,00 | https://www.biesse.cz/svitidla_c381775347976342/svitidla-prumyslova_c382106060456611/svitidlo-dust-l | https://eshop.biesse.cz/Pictures/biesse/19/2000000326/113131-113131(2).jpg | 8592660109930 | GXWP210 | Greenlux s.r.o. | 7 | Svítidla | Svítidla průmyslová
AGR00138 | Redukce M25x1,5/M20x1,5 Agro 3455.25.20 kabelová plast. |  |  | ks | 15.39 | 15.39 | 21,00 |  |  | 7611614223629 | AG-3455.25.20 | AGRO - PRO ROZDĚLENÍ CENÍKŮ | 0
_KHS0593 | _Chránič 40A/4/0.03A AC ilD |  | Acti 9 - iID modulární a spolehlivý proudový chránič s dvojitou svorkou (RCCB). Jedná se o 4P jistič se jmenovitým proudem 40 A o citlivost 30 mA se třídou ochrany typu AC. Tento výrobek je chráněn proti zasažení elektrickým proudem pomocí přímých nebo nepřímých kontaktů a nebezpečí požáru. Provádí | ks | 855.573 | 855.573 | 21,00 |  |  |  | A9Z11440 | Schneider Electric CZ, s.r.o. | 0
OST04996 | Anténa Fracarro BLU 10 HD |  | Frekvenční rozsah 470-790 MHz Kanály 21-60 Zisk 15 dBi Předozadní poměr 30 dB Vyzařovací úhel v horizontální rovině (-3 dB) ± 25° Délka x šířka antény 1190 x 500 mm Montáž na stožár max. průměr 60 mm, horizontál / vertikál Zátěž při větru 120 km/h 7,2 kg | ks | 1344 | 1344 | 21,00 | https://www.biesse.cz/sdelovaci-technika_c381775347976024/tv-anteny-a-prislusenstvi_c386461157294103 | https://eshop.biesse.cz/Pictures/BIESSE/19/2000000326/113135_113135..JPG | 8016978088775 | 14217915 | Elektro HERINK s.r.o. | 0 | Sdělovací technika | TV, antény a příslušenství
_KHS0594 | _Relé iRTH časové A9E16068 |  | Tento produkt Acti9 iRTH je časové relé. Rozsah časového zpoždění je od 0,1 s do 360 000 s. Při vypnutí zátěže při vypnutí pomocného kontaktu (tlačítko). Zatížení je vypnuto na konci časového zpoždění T. Provozní frekvence je 50 Hz nebo 60 Hz. Ovládací a napájecí napětí Uc je od 24 V stř. do 240 V s | ks | 2239.9015 | 2239.9015 | 21,00 |  |  | 3606480377440 | A9E16068 | Schneider Electric CZ, s.r.o. | 0
_KHS0595 | _Relé iRTL časové A9E16069 |  | Tento produkt Acti9 iRTL je časové relé. Rozsah časového zpoždění je od 0,1 s do 360 000 s. Při vypnutí zátěže při vypnutí pomocného kontaktu (tlačítko). Zatížení je vypnuto na konci časového zpoždění T. Provozní frekvence je 50 Hz nebo 60 Hz. Ovládací a napájecí napětí Uc je od 24 V stř. do 240 V s | ks | 2976.0116 | 2976.0116 | 21,00 |  |  |  | A9E16069 | Schneider Electric CZ, s.r.o. | 0.07
KOL00692 | Profil MP 41X21 S |  | Montážní profil pro vytvoření pomocných nosných konstrukcí nebo pro zavěšení kabelových tras pomocí závitových tyčí, rozměr 41x21 tloušťky 2,5 mm, povrchová úprava sendzimir | m | 187.22 | 187.22 | 21,00 | https://www.biesse.cz/ulozny-material_c381775347976339/trubky_c382106060456589/trubky-plastove_c3821 | https://eshop.biesse.cz/Pictures/biesse/19/2000000326/113140-113140(2).jpg | 8595057699557 | MP 41X21_S | KOPOS KOLÍN a.s. | 0 | Úložný materiál | Trubky | Trubky plastové
MG160956@ | Spínač SDN0700121 tlač. Polar |  | Sedna, ovládač tlačítkový, 10AX bez rámečku, polar. řada výrobků: Sedna - připojení - svorky: bezšroubové svorky. | ks | 214.8023 | 214.8023 | 21,00 | https://www.biesse.cz.html | https://eshop.biesse.cz/Pictures/BIESSE/19/2000000326/113146_113146.JPG | 8690495032840 | SDN0700121 | Schneider Electric CZ, s.r.o. | 0 | Vypínače a zásuvky | Schneider electric | Sedna | spínače, tlačítka Sedna
MG160957@ | Zásuvka SDN5400121 reproduktorová dvojitá Polar |  | Sedna, zásuvka dvojnásobná, bez rámečku, polar. řada výrobků: Sedna - typ produktu nebo součásti: dvojitý reproduktorový výstup - připojení - svorky: bezšroubové svorky - označení barvy: RAL 9003. | ks | 890.2361 | 890.2361 | 21,00 | https://www.biesse.cz.html | https://eshop.biesse.cz/Pictures/BIESSE/19/2000000326/113147_113147.JPG | 8690495036398 | SDN5400121 | Schneider Electric CZ, s.r.o. | 0 | Vypínače a zásuvky | Schneider electric | Sedna | audio, USB, vývodky, kryty Sedna
JAB00345 | Víčko 3558A-A610 S2 spínače TANGO |  | Kryt spínače jednoduchý, s čirým průzorem, s popisovým polem, kouřová šedá | ks | 72.6497 | 72.6497 | 21,00 | https://www.biesse.cz/vypinace-a-zasuvky_c549523885654092/abb_c549523885654093/tango_c54952388565407 | https://eshop.biesse.cz/Pictures/biesse/19/2000000326/113153-113153(2).jpg | 8595017206689 | 3558A-A610 S2 | ABB s.r.o. | 0 | Vypínače a zásuvky | ABB | Tango | spínače a ovládače (tlačítka) Tango
LAP00817 | JZ-500 5G0,5 |  |  | m | 21.6125 | 21.6125 | 21,00 |  |  |  |  | Helukabel CZ s.r.o. | 0
MG160958@DOPRODEJ | Rámeček MGU470236 jedno Candy |  | Unica Quadro Pearl, krycí rámeček, jednonásobný, candy. použití zařízení: montáž - typ produktu nebo součásti: krycí rámeček - označení řady: Unica Quadro. | ks | 176.6152 | 176.6152 | 21,00 | https://www.biesse.cz.html | https://eshop.biesse.cz/Pictures/BIESSE/19/2000000326/113158_113158.JPG | 8420375167467 | MGU4.702.36 | Schneider Electric CZ, s.r.o. | 0 | Vypínače a zásuvky | Schneider electric | Unica | Rámečky Unica Quadro
KOL00693 | Lávka KL 60x600 F kabelová žár.zin. |  | Kabelová lávka rozměru 60x600 mm, povrchová úprava žárový zinek, rozteč příček 300 mm, pro fixaci kabelů v lávce je možné použít příchytek typu PKC | m | 836.9551 | 836.9551 | 21,00 | https://www.biesse.cz/ulozny-material_c381775347976339/zlaby-rosty-a-zebriky_c382106060456588/zebrik | https://eshop.biesse.cz/Pictures/biesse/19/2000000326/113159-113159(2).jpg | 8595057661219 | KL 60X600_F | KOPOS KOLÍN a.s. | 0 | Úložný materiál | Žlaby, Rošty a žebříky | Žebříky kovové
LG110367 | Záslepka Mosaic béžová |  | NILOÉ ZÁSLEPKA + MOSAIC ADAPTÉR BÉŽOVÁ | ks | 145.8984 | 145.8984 | 21,00 | https://www.biesse.cz/vypinace-a-zasuvky_c549523885654092/legrand_c549558245399359/niloe_c5497644038 | https://eshop.biesse.cz/Pictures/biesse/19/2000000326/113160-113160(2).jpg | 3245066652955 | 665295 | LEGRAND s.r.o. | 0 | Vypínače a zásuvky | Legrand | Niloé | Ostatní prvky Niloé
MOME0050 | Spínač T0-1- 8200/I1/SVB 207145 |  | Hlavní spínač, Sortiment: Hlavní vypínač, Přepínač údržby, Vypínače pro opravy, Označení typu: T0, Funkce STOP: Funkce nouzového vypnutí, S červenou otočnou ovládací pákou a žlutou objímkou, 1-pólové, Možnost uzamčení: Uzamykatelný v poloze 0, Stupeň krytí: IP 65, Provedení: Povrchová montáž, Spínac | ks | 890.175 | 890.175 | 21,00 |  |  | 4015082071455 | 207145 | Eaton Elektrotechnika s.r.o. | 0
SCR01226 | Chránič 40/4/0,03 BC004103 Schrack |  |  | ks | 1835.707 | 1835.707 | 21,00 |  |  |  | BC004103 | Schrack Technik spol. s r.o. | 0.35
OST04998@ | Páka přepínací GWS 14-125 CI |  |  | ks | 208.4501 | 208.4501 | 21,00 |  |  |  | 1607000742 | BP - SERVICE, s.r.o. | 0
TE151023 | Softstarter ATS01N112FT |  | Tento softstartér Altistart 01 je DIN lišta a může napájet jednofázové nebo třífázové asynchronní motory s zatížením do 12 A. Tento systém Altistart 10 lze použít pro výkon motoru s jmenovitým výkonem až 5,5 kW nebo 7,5 hp pro 3 fázové (110 V až 480 V AC) a až 1,5 kW pro jednofázové (110 V až 2 30 V | ks | 6193.2488 | 6193.2488 | 21,00 | https://www.biesse.cz/modulove-a-paticove-pristroje_c374924875137026/spinace-vackove_c38177534797665 | https://eshop.biesse.cz/Pictures/BIESSE/19/2000000326/113187_113187.JPG | 3389110667165 | ATS01N112FT | Schneider Electric CZ, s.r.o. | 0 | Modulové a paticové přístroje | Spínače vačkové
FNX00531 | Svítidlo OKO OKN-3LED/T teplá |  | Zahradní LED svítidla zvýrazňující designové objekty venkovních prostor - vhodné pro nasvícení zahradních skalek, keřů, sošek apod. Doporučujeme použít společně se svítidly GARD a GARD LED. | ks | 742.5 | 742.5 | 21,00 |  | https://eshop.biesse.cz/Pictures/biesse/19/2000000326/113197-113197(2).jpg | 8595216609519 | OKN-3LED/T | PANLUX s.r.o. | 0
MG160959@DOPRODEJ | Stmívač MGU1220630L pro LEDky |  |  | ks | 1577.6034 | 1577.6034 | 21,00 | https://www.biesse.cz.html |  | 8595140803380 | MGU12.206.30L | Schneider Electric CZ, s.r.o. | 0 | Vypínače a zásuvky | Schneider electric | Unica | Stmívače Unica
MIVV1322 | Svítidlo SLIM WHITE 15W 200x200mm 4500K bílé MIVVY |  |  | ks | 1070.3253 | 1070.3253 | 21,00 |  |  | 8595210338385 | SLM20204K5W | mivvy a.s. | 0
NEJ01018 | Zátka P16 ucpávková |  |  | ks | 146.25 | 146.25 | 21,00 |  |  |  |  | METALIS Nejdek s.r.o. | 0
EMS00042 | Flexo 2x0,75-H03VVH3-F 2m černá |  | Základní popis zboží Komponent sloužící pro připojení různých elektro spotřebičů. Parametry produktu délka 2 m typ izolace PVC barva černá vypínač ne průřez vodiče 2× 0,75 mm² typ KF-H1 (HY020-F) vodič H03VVH2-F prodejní | ks | 43.6748 | 43.6748 | 21,00 | https://www.biesse.cz/kabely-buzirky-pasky-a-prislusenstvi_c381775347976341/kabely-a-vodice_c6054400 | https://eshop.biesse.cz/Pictures/BIESSE/19/2000000326/113260_113260..JPG | 8595025318619 | 2401720232 | EMOS spol. s r.o. | 0 | Kabely, bužírky, pásky a příslušenství | Kabely a vodiče | Kabely flexošňůry
JAB00346 | Zásuvka 5583A-C02357 B dvoj.pootoč.přepěťová |  | Zásuvka 2násobná s natoč. dutinou, s přep. ochr., s akustickou sig., bílá | ks | 1157.0416 | 1157.0416 | 21,00 | https://www.biesse.cz/vypinace-a-zasuvky_c549523885654092/abb_c549523885654093/tango_c54952388565407 | https://eshop.biesse.cz/Pictures/biesse/19/2000000326/113261-113261(2).jpg | 8595090527008 | 5583A-C02357 B | ABB s.r.o. | 0 | Vypínače a zásuvky | ABB | Tango | zásuvky Tango
JAB00347 | Zásuvka 5515N-C05521 S 250V AC,DC, 10A |  | Zásuvka technická venkovní, s ochr. kontakty, plast, vzor C, IP54, šedá | ks | 238.3238 | 238.3238 | 21,00 | https://www.biesse.cz/ostatni-zbozi_c426902569353229/zasuvka-5515n-c05521-s-250v-ac-dc-10a_p113263.h | https://eshop.biesse.cz/Pictures/biesse/19/2000000326/113263-113263(2).jpg | 8595017244094 | 5515N-C05521 S | ABB s.r.o. | 0 | Ostatní zboží
JAB00348 | Spínač 3558N-C86511 B IP44 bílá |  | Ovládač přepínací s čirým průzorem, se svorkou N, ř. 6/0S, 6/0So, IP54, bílá | ks | 154.297 | 154.297 | 21,00 | https://www.biesse.cz/vypinace-a-zasuvky_c549523885654092/abb_c549523885654093/variant-ip54_c5495238 | https://eshop.biesse.cz/Pictures/biesse/19/2000000326/113264-113264(2).jpg | 8592624021414 | 3558N-C86511 B | ABB s.r.o. | 0 | Vypínače a zásuvky | ABB | Variant - IP54 | Spínače a ovládače (tlačítka) Variant
WE100116 | Páska CB 430/4,8 vázací černá |  | Kabelové spojky pro upevnění kabelů v místech instalace s velkou vázací schopností a dlouhou životností. | ks | 2.2717 | 2.2717 | 21,00 | https://www.biesse.cz/spojovaci-material_c381775347976340/vazaci-pasky_c386461157294159/paska-cb-430 | https://eshop.biesse.cz/Pictures/biesse/19/2000000326/113265-113265(2).jpg | 4032248520244 | 7940006061 | Weidmüller, s.r.o. | 0 | Spojovací materiál | Vázací pásky
_KHS0596 | _Relé iTL+ impulzní |  | Acti9 iTL+ je tiché modulární impulzní relé. Toto zařízení 1P+N má 1 normálně otevřený kontakt. Jmenovitý proud je 16 A, 230 V stř. a pracuje s výstupním napětím 230 V stř. Elektrická životnost dosahuje až 5000000 cyklů pro ACU-21 nebo 5000000 cyklů pro ACU-22. Spínací frekvence je 6 spínacích opera | ks | 2008.1016 | 2008.1016 | 21,00 |  |  |  | A9C15032 | Schneider Electric CZ, s.r.o. | 0
MG160961@DOPRODEJ | Zásuvka MGU346830 SAT aluminium F konektor |  |  | ks | 147.1793 | 147.1793 | 21,00 | https://www.biesse.cz.html | https://eshop.biesse.cz/Pictures/BIESSE/19/2000000326/113280_113280.JPG | 8420375114966 | MGU3.468.30 | Schneider Electric CZ, s.r.o. | 0 | Vypínače a zásuvky | Schneider electric | Unica | TV zásuvky Unica
SE120063 | Spínač 40A/2, 380/415V iSW Acti9 |  | Tento Acti 9 iSW je modulární a spolehlivý odpínač. jedná se o 2P, jmenovitý proud 40 A a provozní napětí 415 V AC. Elektrická životnost dosahuje až 15000 cyklů a mechanická odolnost stoupne až na 20000 cyklů. Provozní teplota je -25 °C až +60 °C. Skladovací teplota je -40 °C až +85 °C. Stupeň ochra | ks | 643.0578 | 643.0578 | 21,00 | https://www.biesse.cz/modulove-a-paticove-pristroje_c374924875137026/spinace-vackove_c38177534797665 | https://eshop.biesse.cz/Pictures/BIESSE/19/2000000326/113282_113282.JPG | 3606480531057 | A9S65240 | Schneider Electric CZ, s.r.o. | 0.17 | Modulové a paticové přístroje | Spínače vačkové
SE120065 | Jistič 16B/3+N iC60N 6kA |  | Acti 9 iC60N je nízkonapěťový jistič. Jedná se o jistič 3P+N s 3 chráněnými póly, jmenovitým proudem 16 A a vypínací charakteristikou B. Jmenovitá vypínací schopnost až 20 kA při 220 V stř. na 240 V stř. v souladu s normou ENEC/IEC 60947-2 a při 400 V stř. v souladu s normou EN IEC 60898-1 standard. | ks | 756.8807 | 756.8807 | 21,00 | https://www.biesse.cz/modulove-a-paticove-pristroje_c374924875137026/jistice-modulove-do-125a_c38037 | https://eshop.biesse.cz/Pictures/BIESSE/19/2000000326/113283_113283.JPG | 3606480440229 | A9F03716 | Schneider Electric CZ, s.r.o. | 0 | Modulové a paticové přístroje | Jističe modulové do 125A
SE120066 | Jistič 10B/3+N iC60N 6kA |  | This Acti9 iC60N is a low voltage miniature circuit breaker (MCB). It is a 3P+N circuit breaker with 3 protected poles, 10A rated current and B tripping curve. The rated short circuit breaking capacity goes up to 20kA at 220VAC to 240VAC conforming to EN/IEC 60947-2 standard and 6000A at 400VAC conf | ks | 952.1243 | 952.1243 | 21,00 | https://www.biesse.cz/modulove-a-paticove-pristroje_c374924875137026/jistice-modulove-do-125a_c38037 | https://eshop.biesse.cz/Pictures/BIESSE/19/2000000326/113284_113284.JPG | 3606480440205 | A9F03710 | Schneider Electric CZ, s.r.o. | 0 | Modulové a paticové přístroje | Jističe modulové do 125A
SE120067 | Jistič 10B/1+N iC60N 6kA |  | Acti 9 iC60N je nízkonapěťový jistič. Je to jistič 1P+N s 1 chráněnou pólovou, 10A jmenovitý proud a vypínací charakteristikou B. Jmenovitá vypínací schopnost až 10 kA při 220 V stř. na 240 V stř. v souladu s normou ENEC/IEC 60947-2 a při 230 V stř. v souladu s normou EN IEC 60898-1 standard. Splňuj | ks | 351.854 | 351.854 | 21,00 | https://www.biesse.cz/modulove-a-paticove-pristroje_c374924875137026/jistice-modulove-do-125a_c38037 | https://eshop.biesse.cz/Pictures/BIESSE/19/2000000326/113285_113285.JPG | 3606480440106 | A9F03610 | Schneider Electric CZ, s.r.o. | 0 | Modulové a paticové přístroje | Jističe modulové do 125A
SE120068 | Jistič 6B/1+N iC60N 6kA |  | Acti 9 iC60N je nízkonapěťový jistič. Je to jistič 1P+N s 1 chráněnou pólovou, 6A jmenovitým proudem a s vypínací charakteristikou B. Jmenovitá vypínací schopnost až 10 kA při 220 V stř. na 240 V stř. v souladu s normou ENEC/IEC 60947-2 a při 230 V stř. v souladu s normou EN IEC 60898-1 standard. Sp | ks | 478.5546 | 478.5546 | 21,00 | https://www.biesse.cz/modulove-a-paticove-pristroje_c374924875137026/jistice-modulove-do-125a_c38037 | https://eshop.biesse.cz/Pictures/BIESSE/19/2000000326/113286_113286.JPG | 3606480440090 | A9F03606 | Schneider Electric CZ, s.r.o. | 0 | Modulové a paticové přístroje | Jističe modulové do 125A
SE120069 | Jistič 0,5D/2 iC60N 6kA |  | This Acti9 iC60N is a low voltage miniature circuit breaker (MCB). It is a 2P circuit breaker with 2 protected poles, 0.5A rated current and D tripping curve. The rated short circuit breaking capacity goes up to 50kA at 220VAC to 240VAC conforming to EN/IEC 60947-2 standard and 6000A at 400VAC confo | ks | 1149.0296 | 1149.0296 | 21,00 | https://www.biesse.cz/modulove-a-paticove-pristroje_c374924875137026/jistice-modulove-do-125a_c38037 | https://eshop.biesse.cz/Pictures/BIESSE/19/2000000326/113287_113287.JPG | 3606480441486 | A9F05270 | Schneider Electric CZ, s.r.o. | 0 | Modulové a paticové přístroje | Jističe modulové do 125A
SE120070 | Jistič 4C/1+N iC60N 6kA |  | Acti 9 iC60N je nízkonapěťový jistič. Je to jistič 1P+N s 1 chráněnou pólovou, 4A jmenovitým proudem a vypínací charakteristikou C. Jmenovitá zkratová vypínací schopnost dosahuje hodnoty 50 kA při 220 V stř. na 240 V stř. v souladu s normou ENEC/IEC 60947-2 a při 230 V stř. IEC 60898-1 standard. Spl | ks | 407.1038 | 407.1038 | 21,00 | https://www.biesse.cz/modulove-a-paticove-pristroje_c374924875137026/jistice-modulove-do-125a_c38037 | https://eshop.biesse.cz/Pictures/BIESSE/19/2000000326/113288_113288.JPG | 3606480440922 | A9F04604 | Schneider Electric CZ, s.r.o. | 0 | Modulové a paticové přístroje | Jističe modulové do 125A
SE120071 | Jistič 2C/1+N iC60N 6kA |  | Acti 9 iC60N je nízkonapěťový jistič. Je to jistič 1P+N s 1 chráněnou pólovou, 2A jmenovitý proud a vypínací charakteristikou C. Jmenovitá zkratová vypínací schopnost dosahuje hodnoty 50 kA při 220 V stř. na 240 V stř. v souladu s normou ENEC/IEC 60947-2 a při 230 V stř. IEC 60898-1 standard. Splňuj | ks | 459.8611 | 459.8611 | 21,00 | https://www.biesse.cz/modulove-a-paticove-pristroje_c374924875137026/jistice-modulove-do-125a_c38037 | https://eshop.biesse.cz/Pictures/BIESSE/19/2000000326/113289_113289.JPG | 3606480440908 | A9F04602 | Schneider Electric CZ, s.r.o. | 0 | Modulové a paticové přístroje | Jističe modulové do 125A
SE120072 | Jistič 1C/1+N iC60N 6kA |  | Acti 9 iC60N je nízkonapěťový jistič. Je to jistič 1P+N s 1 chráněnou pólovou, 1A jmenovitý proud a vypínací charakteristikou C. Jmenovitá zkratová vypínací schopnost dosahuje hodnoty 50 kA při 220 V stř. na 240 V stř. v souladu s normou ENEC/IEC 60947-2 a při 230 V stř. IEC 60898-1 standard. Splňuj | ks | 756.8807 | 756.8807 | 21,00 | https://www.biesse.cz/modulove-a-paticove-pristroje_c374924875137026/jistice-modulove-do-125a_c38037 | https://eshop.biesse.cz/Pictures/BIESSE/19/2000000326/113290_113290.JPG | 3606480440892 | A9F04601 | Schneider Electric CZ, s.r.o. | 0 | Modulové a paticové přístroje | Jističe modulové do 125A
TE510226 | Signálka XVLA333 signálka s LED zelená |  | Harmony XVLA333 jsou zelená signálka, průměr 12 mm. Stupeň ochrany je IP40/IP65 (s těsněním). Kryje LED dioda - 24 V - připojení oka. Je součástí rozsahu plastových signálek Harmony XVL průměr 8-12 mm. | ks | 388.6257 | 388.6257 | 21,00 | https://www.biesse.cz/ovladani-regulace-a-signalizace_c381775347975405/zvukova-a-svetelna-signalizac | https://eshop.biesse.cz/Pictures/BIESSE/19/2000000326/113296_113296.JPG | 3389110651669 | XVLA333 | Schneider Electric CZ, s.r.o. | 0 | Ovládání, regulace a signalizace | Zvuková a světelná signalizace
TE510227 | Signálka XVLA334 signálka s LED červená |  | Harmony XVLA334 jsou červené signálky 12mm. Stupeň ochrany je IP40/IP65 (s těsněním). Kryje LED dioda - 24 V - připojení oka. Je součástí rozsahu plastových signálek Harmony XVL průměr 8-12 mm. | ks | 388.6257 | 388.6257 | 21,00 | https://www.biesse.cz/ovladani-regulace-a-signalizace_c381775347975405/zvukova-a-svetelna-signalizac | https://eshop.biesse.cz/Pictures/BIESSE/19/2000000326/113297_113297.JPG | 3389110651683 | XVLA334 | Schneider Electric CZ, s.r.o. | 0 | Ovládání, regulace a signalizace | Zvuková a světelná signalizace
TE510228 | Ovladač XB4BD33 otočný 3polohy |  | Tento modulární černý ovládač Harmony XB4 má 3 polohy, ovládání s aretací. Má kovový čelní kryt. Tento přepínač poskytuje všestranné rozhraní pro ovládání vašich strojů. Snadno se instaluje do standardních otvorů o průměru 22 mm a je připojen k obvodu s jednoduchými šroubovými svorkami. Poskytuje ef | ks | 493.1146 | 493.1146 | 21,00 | https://www.biesse.cz/ovladani-regulace-a-signalizace_c381775347975405/hlavice-ovladaci-a-signalni_c | https://eshop.biesse.cz/Pictures/BIESSE/19/2000000326/113298_113298.JPG | 3389110887099 | XB4BD33 | Schneider Electric CZ, s.r.o. | 0 | Ovládání, regulace a signalizace | Hlavice ovládací a signální
OSM00243 | Svítidlo ADRIA 2 Z11/094/a4 MS 100W, E27, A, 42155, IP40 OSMONT |  |  | ks | 3893.4 | 3893.4 | 21,00 |  |  | 8591728421557 | ADR42155 | OSMONT, s.r.o. | 0
LG110369 | Signálka 665091 3mA 230V LEGRAND |  | NILOÉ SIGNÁLKA 3MA 230V | ks | 142.228 | 142.228 | 21,00 |  | https://eshop.biesse.cz/Pictures/biesse/19/2000000326/113302-113302(2).jpg | 3245066650913 | 665091 | LEGRAND s.r.o. | 0
SE120073 | Lišta 3P propojovací 100A, 12 modulů, A9XPH312 |  | Tento produkt Acti9 představuje výřeznou horizontální přípojnici 12 mod. pro Acti9 iC60 nebo Acti9 iK60. Je určen pro zařízení 3L. Typ je L1L2L3 (řádek). Jedná se o sadu 1 zařízení. Jedná se o sadu 1 zařízení. Je vhodná pro 4 zařízení (3P). Délka je 220 mm. Celkový počet modulů 18 mm je 12. Průřez k | ks | 243.8468 | 243.8468 | 21,00 | https://www.biesse.cz/modulove-a-paticove-pristroje_c374924875137026/propojovaci-listy_c709137755275 | https://eshop.biesse.cz/Pictures/BIESSE/19/2000000326/113304_113304.JPG | 3606480485046 | A9XPH312 | Schneider Electric CZ, s.r.o. | 0 | Modulové a paticové přístroje | Propojovací lišty
SE120074 | Lišta 4P propojovací 100A 12m A9XPH412 |  | Tento produkt Acti9 představuje výřeznou horizontální přípojnici 12 mod. pro Acti9 iC60 nebo Acti9 iK60. Je určen pro instalace N+3L. Typ je NL1L2L3 (N vodič, Vedení). Jedná se o sadu 1 zařízení. Je vhodná pro 3 zařízení (3P+N). Délka je 220 mm. Celkový počet modulů 18 mm je 12. Průřez kolíku je 16 | ks | 346.869 | 346.869 | 21,00 | https://www.biesse.cz/modulove-a-paticove-pristroje_c374924875137026/propojovaci-listy_c709137755275 | https://eshop.biesse.cz/Pictures/BIESSE/19/2000000326/113305_113305.JPG | 3606480485060 | A9XPH412 | Schneider Electric CZ, s.r.o. | 0 | Modulové a paticové přístroje | Propojovací lišty
KPRK0178 | Stožár KLA 5 -114/60 žár.zink. |  | Osvětlovací stožár bezpaticový - sadový, dvoustupňový | ks | 5713.84 | 5713.84 | 21,00 | https://www.biesse.cz/stozary-a-vylozniky_c381775347976344/stozary-a-vylozniky_c382106060456628/stoz | https://eshop.biesse.cz/Pictures/BIESSE/19/2000000326/113306_113306..GIF |  | 12100-00042 | KOOPERATIVA vod družstvo | 0 | Stožáry a výložníky | Stožáry a výložníky
OST05008 | Vypínač GWS 15-125 Cl |  |  | ks | 345.06 | 345.06 | 21,00 |  |  | 4059952062594 | 1607200256 | BP - SERVICE, s.r.o. | 0
OBO00028 | Kroužek 107/F M12 2030004 OBO těsnící |  | Těsnicí kroužek připojovacího závitu vhodný pro veškeré kabelové vývodky z plastu s metrickým připojovacím závitem podle normy EN 60423, resp. ISO 68. Vnitřní průměr těsnicích kroužků je uzpůsoben tak, aby se daly předem nasadit bez rizika ztracení | ks | 3.1657 | 3.1657 | 21,00 |  | https://eshop.biesse.cz/Pictures/BIESSE/19/2000000326/113314_113314.JPG | 4012195374299 | 2030004 | OBO BETTERMANN s. r. o. | 0
OBO00029 | Kroužek 107/F M25 2030016 OBO těsnící |  | Těsnicí kroužek připojovacího závitu vhodný pro veškeré kabelové vývodky z plastu s metrickým připojovacím závitem podle normy EN 60423, resp. ISO 68. Vnitřní průměr těsnicích kroužků je uzpůsoben tak, aby se daly předem nasadit bez rizika ztracení | ks | 4.8082 | 4.8082 | 21,00 |  | https://eshop.biesse.cz/Pictures/BIESSE/19/2000000326/113318_113318.JPG | 4012195375913 | 2030016 | OBO BETTERMANN s. r. o. | 0
SE120076 | Relé impulzní L 16A, 2ZAP, 12VAC, 6VDC |  | This Acti9 iTL is a modular impulse relay. This 2P device has 2 normally open contacts. Rated current is 16A, 24VAC to 250VAC operating voltage and it operates with 12VAC or 6VDC control voltage. Electrical endurance goes up to 200000 cycles AC-21 or 100000 cycles AC-22. The switching frequency is 5 | ks | 1200.9561 | 1200.9561 | 21,00 | https://www.biesse.cz/modulove-a-paticove-pristroje_c374924875137026/spinace-vackove_c38177534797665 | https://eshop.biesse.cz/Pictures/BIESSE/19/2000000326/113341_113341.JPG | 3606480091896 | A9C30012 | Schneider Electric CZ, s.r.o. | 0 | Modulové a paticové přístroje | Spínače vačkové
KOL00695 | Profil MP 41X21 F |  | Montážní profil pro vytvoření pomocných nosných konstrukcí nebo pro zavěšení kabelových tras pomocí závitových tyčí, rozměr 41x21 tloušťky 2,5 mm, povrchová úprava žárový zinek | m | 309.764 | 309.764 | 21,00 | https://www.biesse.cz/ulozny-material_c381775347976339/trubky_c382106060456589/trubky-plastove_c3821 | https://eshop.biesse.cz/Pictures/biesse/19/2000000326/113359-113359(2).jpg | 8595057633469 | MP 41X21_F | KOPOS KOLÍN a.s. | 0 | Úložný materiál | Trubky | Trubky plastové
WAG00026 | Propojka propojovací 780-455 WAGO |  | Stupňovitý můstek, Z 1 na 5, Izolováno, Šedá | ks | 21.6576 | 21.6576 | 21,00 |  | https://eshop.biesse.cz/Pictures/biesse/19/2000000326/113363-113363(2).jpg | 4044918270977 | 780-455 | WAGO-Elektro spol. s r.o. | 0
KOL00697 | Lávka KL 60x500 F kabelová |  | Kabelová lávka rozměru 60x500 mm, povrchová úprava žárový zinek, rozteč příček 300 mm, pro fixaci kabelů v lávce je možné použít příchytek typu PKC | m | 753.3869 | 753.3869 | 21,00 | https://www.biesse.cz/ulozny-material_c381775347976339/zlaby-rosty-a-zebriky_c382106060456588/zebrik | https://eshop.biesse.cz/Pictures/biesse/19/2000000326/113364-113364(2).jpg | 8595057658042 | KL 60X500_F | KOPOS KOLÍN a.s. | 0 | Úložný materiál | Žlaby, Rošty a žebříky | Žebříky kovové
KOL00698 | Žlab KZI 60x300x0,75 F kabelový |  | Kabelový žlab s integrovanou spojkou KZI 60x300 z plechu tloušťky 0,75 mm v povrchové úpravě žárový zinek, děrovaný, opatřený embosy pro zvýšení pevnosti a tuhosti. | m | 692.2238 | 692.2238 | 21,00 | https://www.biesse.cz/ulozny-material_c381775347976339/zlaby-rosty-a-zebriky_c382106060456588/zlaby- | https://eshop.biesse.cz/Pictures/biesse/19/2000000326/113366-113366(2).jpg | 8595057696631 | KZI 60X300X0.75_F | KOPOS KOLÍN a.s. | 0 | Úložný materiál | Žlaby, Rošty a žebříky | Žlaby kovové
KOL00699 | Žlab KZI 60x200x0,75 F kabelový |  | Kabelový žlab s integrovanou spojkou KZI 60x200 z plechu tloušťky 0,75 mm v povrchové úpravě žárový zinek, děrovaný, opatřený embosy pro zvýšení pevnosti a tuhosti. | m | 540.9569 | 540.9569 | 21,00 | https://www.biesse.cz/ulozny-material_c381775347976339/zlaby-rosty-a-zebriky_c382106060456588/zlaby- | https://eshop.biesse.cz/Pictures/biesse/19/2000000326/113367-113367(2).jpg | 8595057696600 | KZI 60X200X0.75_F | KOPOS KOLÍN a.s. | 0 | Úložný materiál | Žlaby, Rošty a žebříky | Žlaby kovové
KOL00700 | Žlab KZI 60x100x0,75 F kabelový |  | Kabelový žlab s integrovanou spojkou KZI 60x100 z plechu tloušťky 0,75 mm v povrchové úpravě žárový zinek, děrovaný, opatřený embosy pro zvýšení pevnosti a tuhosti. | m | 394.367 | 394.367 | 21,00 | https://www.biesse.cz/ulozny-material_c381775347976339/zlaby-rosty-a-zebriky_c382106060456588/zlaby- | https://eshop.biesse.cz/Pictures/biesse/19/2000000326/113368-113368(2).jpg | 8595057696556 | KZI 60X100X0.75_F | KOPOS KOLÍN a.s. | 0 | Úložný materiál | Žlaby, Rošty a žebříky | Žlaby kovové
KOL00701 | Kryt LH 15x10 roh vnitřní 8685 |  | Roh vnitřní 8685, LH 15x10, bílý - příslušenství k hranatým lištám | ks | 11.7734 | 11.7734 | 21,00 | https://www.biesse.cz/ulozny-material_c381775347976339/trubky_c382106060456589/trubky-plastove_c3821 | https://eshop.biesse.cz/Pictures/biesse/19/2000000326/113371-113371(2).jpg | 8595057616776 | 8685_HB | KOPOS KOLÍN a.s. | 0 | Úložný materiál | Trubky | Trubky plastové
KOL00702 | Kryt LH 15x10 koncový 8681 |  | Kryt koncový 8681, LH 15x10, bílý - příslušenství k hranatým lištám | ks | 7.9453 | 7.9453 | 21,00 | https://www.biesse.cz/ulozny-material_c381775347976339/trubky_c382106060456589/trubky-plastove_c3821 | https://eshop.biesse.cz/Pictures/biesse/19/2000000326/113372-113372(2).jpg | 8595057616813 | 8681_HB | KOPOS KOLÍN a.s. | 0 | Úložný materiál | Trubky | Trubky plastové
OBO00030 | Krabice UZD 350-3 podlahová |  | Podlahová protahovací a odbočná krabice pro podlahové instalační kanály zalité mazaninou s bočnicemi z ocelového plechu. K montáži vestavných jednotek do montážního víka (objednává se zvlášť). Plynule nivelovatelná na výšku mazaniny (možnost rychlonivelace). Mazaninu lze zhotovit tak, aby lícovala s | ks | 4410.9032 | 4410.9032 | 21,00 |  | https://eshop.biesse.cz/Pictures/BIESSE/19/2000000326/113373_113373.JPG | 4012195431633 | 7410034 | OBO BETTERMANN s. r. o. | 0
MCL00152 | Spojka LED pásků 10mm, přísl. B IP68 samec+samička |  | Spojka LED pásků o šíři 10 mm | ks | 14.6974 | 14.6974 | 21,00 | https://www.biesse.cz/svetelne-zdroje_c381775347976343/led-pasky-a-profily_c556559042085317/konektor | https://eshop.biesse.cz/Pictures/biesse/19/2000000326/113379-113379(2).jpg | 8595607118712 | ML-112.017.90.0 | McLED s.r.o. | 0 | Světelné zdroje | LED pásky a profily | Konektory k LED páskům
KAN16017 | Ventilátor EOL 100HT Cyklon čas.hygrost. |  | Ventilátory série Kanlux CYKLON EOL jsou k dispozici ve třech velikostech a průměrech 100, 120 a 150mm. Jsou vyrobeny z plastu v bílé barvě. Jejich výkon je 19 a 20 a 22W. Počet otáček z každé velikosti je 2550/min. | ks | 1035.4221 | 1035.4221 | 21,00 |  | https://eshop.biesse.cz/Pictures/biesse/19/2000000326/113380-113380(2).jpg | 5905339709363 | 70936 | Kanlux s. r. o. | 0
MCL00153 | Konektor napájecí - zásuvka s připojením k pásku 10mm, přísl.B |  | Napájecí konektor LED pásků o šíři 10 mm - zásuvka s připojením k pásku | ks | 138.945 | 138.945 | 21,00 | https://www.biesse.cz/svetelne-zdroje_c381775347976343/led-pasky-a-profily_c556559042085317/konektor | https://eshop.biesse.cz/Pictures/biesse/19/2000000326/113381-113381(2).jpg | 8595607118637 | ML-112.024.90.0 | McLED s.r.o. | 0 | Světelné zdroje | LED pásky a profily | Konektory k LED páskům
EMS00041 | Flexo 3x1,5-H05RR-F 5M CERNA |  |  | ks | 292.7366 | 292.7366 | 21,00 |  |  | 8595025353856 | 2425250220 | EMOS spol. s r.o. | 0
MG241006 | Kontakt LV480873 pomocný 1Z+1V pro ISFL160 |  | Pomocný kontakt, 1Z 1V standard, pro ISFT160. řada výrobků: ISFL160 - typ produktu nebo součásti: pomocný kontakt - použití zařízení: připojení - umístění signalizačních kontaktů: 1 V/Z. | ks | 288.0347 | 288.0347 | 21,00 | https://www.biesse.cz/modulove-a-paticove-pristroje_c374924875137026/jistice-vykonove_c3803794836029 | https://eshop.biesse.cz/Pictures/BIESSE/19/2000000326/113386_113386.JPG | 3606480341311 | LV480873 | Schneider Electric CZ, s.r.o. | 0 | Modulové a paticové přístroje | Jističe výkonové | Jističe výkonové do 630A
SE120078 | Jistič 1C/2, 500VDC C60H-DC 6kA |  | Tento jistič Acti9 C60H-DC je nízkonapěťový jistič s přímým proudem (MCB). Má křivku 2P, jmenovitý proud 1 A a C s vypínací charakteristikou. Jmenovitá vypínací schopnost až 20 kVA při 220 V stejnosměrném proudu v souladu se standardem GBX 14048.2 a 20 kA při 220 V ss. dle normy GB 14048.2. Tento pr | ks | 1261.1908 | 1261.1908 | 21,00 | https://www.biesse.cz/modulove-a-paticove-pristroje_c374924875137026/jistice-modulove-do-125a_c38037 | https://eshop.biesse.cz/Pictures/BIESSE/19/2000000326/113391_113391.JPG | 3606480424212 | A9N61521 | Schneider Electric CZ, s.r.o. | 0 | Modulové a paticové přístroje | Jističe modulové do 125A
SE120079 | Jistič 0,5C/1, 250VDC C60H-DC 6kA |  | This Acti9 C60H-DC is a low voltage direct current miniature circuit breaker (MCB). It has 1P, rated current 0.5A and C tripping curve. The rated short circuit breaking capacity goes up to 10kA at 220VDC conforming to EN 60947-2 standard and 10kA at 220VDC conforming to EN 60947-2 standard. This pro | ks | 609.8248 | 609.8248 | 21,00 | https://www.biesse.cz/modulove-a-paticove-pristroje_c374924875137026/jistice-modulove-do-125a_c38037 | https://eshop.biesse.cz/Pictures/BIESSE/19/2000000326/113392_113392.JPG | 3606480424021 | A9N61500 | Schneider Electric CZ, s.r.o. | 0 | Modulové a paticové přístroje | Jističe modulové do 125A
TE120046 | Stykač CAD32MD |  | TeSys D control relay, 5 contacts (3NO + 2NC), 10A/690V, for control of electromagnetic loads AC-15/DC-13. It provides a 220V DC control circuit with no inrush consumption and equipped with a surge suppression device, connection by screw clamp terminals. For high operating rates until 180 cycles/min | ks | 2034.8465 | 2034.8465 | 21,00 | https://www.biesse.cz/modulove-a-paticove-pristroje_c374924875137026/stykace-a-rele_c381775347976654 | https://eshop.biesse.cz/Pictures/BIESSE/19/2000000326/113393_113393.JPG | 3389110405118 | CAD32MD | Schneider Electric CZ, s.r.o. | 0 | Modulové a paticové přístroje | Stykače a relé | Stykače a relé modulová
TE210055 | Relé RXM4AB1MD - paticové |  | Toto miniaturní paticové relé HARMONY RXM má ovl. napětí cívky 220V DC a má 4 přepínací kontakty 4PDT (čtyřpólová dvojitá projekční) s zatíitelností 6A. Nabízí velkou volbu počtu kontaktů pro použití s vysokým jmenovitým proudem a prostorově úspornou konstrukcí. Nabízí také uzamykatelné testovací tl | ks | 248.172 | 248.172 | 21,00 | https://www.biesse.cz/modulove-a-paticove-pristroje_c374924875137026/stykace-a-rele_c381775347976654 | https://eshop.biesse.cz/Pictures/BIESSE/19/2000000326/113394_113394.JPG | 3389119403771 | RXM4AB1MD | Schneider Electric CZ, s.r.o. | 0 | Modulové a paticové přístroje | Stykače a relé | Relé paticová
TE210056 | Relé RXM4GB2MD miniaturní |  | Toto miniaturní paticové relé HARMONY RXM má ovl. napětí cívky 220V DC a 4 přepínací kontakty dvojnásobnou projekční vzdáleností s zatížením 3A. Nabízí velkou volbu počtu kontaktů pro použití s vysokým jmenovitým proudem a prostorově úspornou konstrukcí. Nabízí také uzamykatelné testovací tlačítko s | ks | 419.0712 | 419.0712 | 21,00 | https://www.biesse.cz/modulove-a-paticove-pristroje_c374924875137026/spinace-modulove_c3803794836029 | https://eshop.biesse.cz/Pictures/BIESSE/19/2000000326/113395_113395.JPG | 3389118374164 | RXM4GB2MD | Schneider Electric CZ, s.r.o. | 0 | Modulové a paticové přístroje | Spínače modulové
TE210057 | Relé RM35TF30 multifunkční pro kontrolu fází |  | Toto multifunkční řídicí relé HARMONY Relay RM35-T umožňuje monitorování napájecích obvodů v 3fázových sítích. Toto modulární multifunkční 3fázové kontrolní relé je ideální pro monitorování elektrických hodnot v průmyslových a stavebních ovládacích panelech. Platí pro velký typ průmyslových automati | ks | 4127.7496 | 4127.7496 | 21,00 | https://www.biesse.cz/modulove-a-paticove-pristroje_c374924875137026/stykace-a-rele_c381775347976654 | https://eshop.biesse.cz/Pictures/BIESSE/19/2000000326/113399_113399.JPG | 3389119405263 | RM35TF30 | Schneider Electric CZ, s.r.o. | 0 | Modulové a paticové přístroje | Stykače a relé | Relé paticová
LET00418 | Pojistka 40A PNA000 gG nožová OEZ |  | Un AC 500 V / DC 250 V, velikost 000, gG - charakteristika pro všeobecné použití, Cd/Pb free | ks | 68.328 | 68.328 | 21,00 |  | https://eshop.biesse.cz/Pictures/biesse/19/2000000326/113411-113411(2).jpg | 8590125404842 | OEZ:40484 | OEZ s.r.o. | 0
WE091061 | Návlečka CLI C 2-4 R MULTIPACK |  | Značení bez halogenů a nízkým obsahem znečišťujících látek pro linky a kabely. Připevnění vázacími pásky. | ks | 1.2607 | 1.2607 | 21,00 | https://www.biesse.cz/kabely-buzirky-pasky-a-prislusenstvi_c381775347976341/zakoncovani-spojovani-a- | https://eshop.biesse.cz/Pictures/biesse/19/2000000326/113412-113412(2).jpg | 4008190158439 | 0251311671 | Weidmüller, s.r.o. | 0 | Kabely, bužírky, pásky a příslušenství | Zakončování, spojování a značení vodičů a kabelů | Kabelové návlečky a štítky
ELS01056 | Krabice 700-70 Abox 700 svorka |  | Rozbočovací krabice, se stupněm krytí IP54/IP65, Jmenovitý průřez 70mm², Ui=690 V AC, Vyrážecí membrány, M20/M32/M40/M50/M63, (16 vývodek z boku), Vnitřní místa pro připevnění, pro standardní instalace ve vnitřním prostoru, šedá, s šroubovou svorkou, 4-pólovou-70² (16-70²) Rozměry: 300 x 450 x 132 | ks | 5059.1764 | 5059.1764 | 21,00 | https://www.biesse.cz/ulozny-material_c381775347976339/krabice_c382106060456590/krabice-povrchove_c3 | https://eshop.biesse.cz/Pictures/biesse/19/2000000326/113427-113427(2).jpg | 4013902111183 | 87041001 | SPELSBERG spol. s r.o. | 0 | Úložný materiál | Krabice | Krabice povrchové
EMS00044 | Anténa BEN-2845 12dBi bez zesilovače, LTE/4G filtr |  | Základní popis zboží Profesionální pasivní logaritmická anténa se ziskem 12 dBi stvořená pro příjem digitálního TV standardu DVB-T i DVB-T2. Vzhledem ke své úzké směrovosti (45° horizontálně/40° vertikálně) je vhodná do míst hodně vzdálených od nejbližšího vysílače nebo silně rušených mobilním sign | ks | 662.6256 | 662.6256 | 21,00 | https://www.biesse.cz/sdelovaci-technika_c381775347976024/tv-anteny-a-prislusenstvi_c386461157294103 | https://eshop.biesse.cz/Pictures/BIESSE/19/2000000326/113429_113429..JPG | 8595025399748 | 2704280010 | EMOS spol. s r.o. | 0 | Sdělovací technika | TV, antény a příslušenství
EMS00045 | Kabel 1z 15m 3x1,5 guma PM0502 |  |  | ks | 939.6106 | 939.6106 | 21,00 |  |  | 8595025381187 | 1914031150 | EMOS spol. s r.o. | 8.4
KOL00703 | Koleno 4132 KB |  | Koleno 90° pro tuhé elektroinstalační trubky PVC pr. 32 mm, světle šedé, lze montovat do prostoru s nebezpečím výbuchu hořlavých plynů a par, nebezpečná zóna 2 a do prostor s nebezpečím výbuchu prachu, nebezpečná zóna 22. | ks | 45.4644 | 45.4644 | 21,00 | https://www.biesse.cz/ulozny-material_c381775347976339/trubky_c382106060456589/trubky-plastove_c3821 | https://eshop.biesse.cz/Pictures/biesse/19/2000000326/113433-113433(2).jpg | 8595057617346 | 4132_KB | KOPOS KOLÍN a.s. | 0 | Úložný materiál | Trubky | Trubky plastové
OMR00190 | Software CX-One V4.x, licence pro 3 uživatele |  |  | ks | 246809.5 | 246809.5 | 21,00 |  |  | 4547648876728 | CXONE-AL03-EV4 | OMRON ELECTRONICS spol. s r.o. | 0
TE510229 | Signálka XB7EV07MP bílá 230V/AC |  | Tato skříň Harmony XB7, plná čočka, monolitická signálka, je dodávána s 230V AC, používá integrovanou LED a šroubové svorky. Snadno se instaluje do standardních otvorů o průměru 22 mm a je připojen pomocí jednoduchých šroubových připojení. Je viditelně rozpoznatelná ve vzdálenosti způsobené jasnými | ks | 366.6915 | 366.6915 | 21,00 |  |  | 3389119041249 | XB7EV07MP | Schneider Electric CZ, s.r.o. | 2
SA200009 | Krabice NSYTBS191610H 192x164x105mm IP66 THALASSA (S85011) |  | průmyslová skříňka Thalassa TBS s neprůhl. krytem H40. Int je 175 x 150 x 100 mm. Ext je 193 x 164 x 105 mm. Box pro upevnění na stěnu. Vysoký plný kryt. Vnější těsnění je plochý šroubovák uchycený šroubovákem. Certifikace je DEMKO, SEMKO, TÜV. odolnost proti požáru 650°. ABS (akrylonitril butadien- | ks | 355.2907 | 355.2907 | 21,00 | https://www.biesse.cz/skrine-a-rozvodnice_c381775347976028/rozvodnice-modulove_c382106060456269/rozv | https://eshop.biesse.cz/Pictures/BIESSE/19/2000000326/113452_113452.JPG | 3606480165313 | NSYTBS191610H | Schneider Electric CZ, s.r.o. | 0 | Skříně a rozvodnice | Rozvodnice modulové | Rozvodnice na omítku | Rozvodnice na omítku do IP40
KPR00180@ | Výložník G 1-1500/Z |  |  | ks | 1459.4905 | 1459.4905 | 21,00 |  |  |  | 12200-00101 | KOOPERATIVA vod družstvo | 0
WE041805 | Kleště PZ6ROTO L lisovací |  | Nástroj pro krimpování vodičových koncovek, kontaktů nebo kabelových ok na odizolované vodiče. | ks | 4704 | 4704 | 21,00 | https://www.biesse.cz/spojovaci-material_c381775347976340/svorky-a-svorkovnice_c382106060456593/svor | https://eshop.biesse.cz/Pictures/biesse/19/2000000326/113457-113457(2).jpg | 4050118248593 | 1444050000 | Weidmüller, s.r.o. | 0 | Spojovací materiál | Svorky a svorkovnice | Svorky řadové
BUB00036 | BUBEN 80-90/ DŘEV. EMSORT |  |  | ks | 1630 | 1630 | 21,00 | [5 empty] | 0
EMS00046 | Baterie GP AA LR6 alkalická bal.10ks |  | Popis produktu Základní řada alkalických baterií vyniká dobou provozu v energeticky nenáročných zařízeních. Výkonnost těchto baterií nejlépe vynikne při použití v přístrojích s malým dlouhodobým odběrem proudu jako např.: dálkové ovladače, hodiny, budíky, kalkulátory, různá bezdrátová čidla a číse | ks | 9.4128 | 9.4128 | 21,00 | https://www.biesse.cz/baterie-a-napajeni_c381775347976022/baterie-a-nabijecky_c382106060456256/tuzko | https://eshop.biesse.cz/Pictures/BIESSE/19/2000000326/113474_113474.PNG | 8592920011065 | 1013221001 | EMOS spol. s r.o. | 0 | Baterie a napájení | Baterie a nabíječky | Tužkové baterie AA (R6)
_KHS0598 | _Těleso NSYCR150WU2C topné 150W/230V AC zapouzdřené |  | ClimaSys PTC topný odpor izol. 150 W, 110-250 V AC, 50/60 Hz. (-40 až 70)°C teplota pro provoz. Elektrické připojení je 4 šroubové svorky 2,5 mm². 35 mm montážní držák na lištu DIN. Extrudované hliníkové tělo. IP20, TŘÍDA IZOLACE IIII. Je nutná elektrická ochrana, musí být nainstalována s teplotním | ks | 2882.0327 | 2882.0327 | 21,00 |  |  |  | NSYCR150WU2C | Schneider Electric CZ, s.r.o. | 0.49
EMN10107 | Skříň ZSF30101000.V /3958 3x230, 1x400/32A, 1x400/16A |  | Zásuvková skříň FAMATEL v502 - ZSF30101000.V /3958 IP54 pouze vydrátovaná, zásuvky 3x230V, 1x16/5, 1x32/5, použité pouzdro: 3958 - 330x215x155mm, barva: světle šedá. Zásuvková skříň (rozváděč nízkého napětí) FAMATEL v502-ZSF30101000.V /3958 IP54 pouze vydrátovaná, zásuvky 3x230V/16A (s ochranným ko | ks | 2107.8198 | 2107.8198 | 21,00 |  | https://eshop.biesse.cz/Pictures/biesse/19/2000000326/113476-113476(2).jpg | 8592848003340 | V502 | Famatel - CZ s.r.o. | 0
OST05033 | Sada SGKM8x14 |  |  | bal | 393 | 393 | 21,00 |  |  |  | 651241 | STRADER Čechy s.r.o. | 0
KAN16018 | Ventilátor EOL 100P CYKLON |  | Ventilátory série Kanlux CYKLON EOL jsou k dispozici ve třech velikostech a průměrech 100, 120 a 150mm. Jsou vyrobeny z plastu v bílé barvě. Jejich výkon je 19 a 20 a 22W. Počet otáček z každé velikosti je 2550/min. | ks | 562.0371 | 562.0371 | 21,00 |  | https://eshop.biesse.cz/Pictures/biesse/19/2000000326/113485-113485(2).jpg | 5905339709370 | 70937 | Kanlux s. r. o. | 0
MOCI0027 | Krycí deska BFZ-FP-2/48 |  | Krycí deska bílá (24TE/řadu), Dvojřadá | ks | 631.368 | 631.368 | 21,00 |  |  | 4015082830601 | 283060 | Eaton Elektrotechnika s.r.o. | 0
HAG00549 | Kanál BA6 33x30 propojovací s víkem, šedá |  | Propojovací kanál BA6 33x31 s víkem, šedá | m | 116.16 | 116.16 | 21,00 |  | https://eshop.biesse.cz/Pictures/biesse/19/2000000326/113490-113490(2).tif | 4012740102834 | BA63002507030B | Hager Electro s.r.o. | 0
ABL00048@ | Páska 6726 8x838 nerez vázací |  |  | ks | 20.2223 | 20.2223 | 21,00 |  |  | 8016650010902 | 6726 | EROCOMM spol. s r.o. | 0
LG100070 | Čidlo 069740 PLEXO IP55 šedá |  | PLEXO 55 DETEKTOR POHYBU ŠEDÝ | ks | 869.8352 | 869.8352 | 21,00 | https://www.biesse.cz/vypinace-a-zasuvky_c549523885654092/legrand_c549558245399359/plexo-ip55_c54976 | https://eshop.biesse.cz/Pictures/biesse/19/2000000326/113496-113496(2).jpg | 3245060697402 | 069740 | LEGRAND s.r.o. | 0 | Vypínače a zásuvky | Legrand | Plexo IP55 | spínače, tlačítka Plexo
SEZ00396 | Zásuvka 400V, IP67, 16A, 5-pól nástěnná |  | IZG 1653-Nástenná zásuvka | ks | 335.8281 | 335.8281 | 21,00 | https://www.biesse.cz/spojovaci-material_c381775347976340/svorky-a-svorkovnice_c382106060456593/svor | https://eshop.biesse.cz/Pictures/BIESSE/19/2000000326/113499_113499.PNG | 8585007316412 | IZG 1653 | SEZ - CZ s.r.o. | 0 | Spojovací materiál | Svorky a svorkovnice | Svorky řadové
TE820010 | Softstartér ATS22D75Q |  | Tento softstartér může napájet 3fázové asynchronní motory v napájecím nebo rozdílovém připojení. Má jmenovitý výkon 75 A a 230 V až 440 V, jmenovitý výkon až 37 kW (400 V až 440 V na napájecím vedení) a až 75 kW (440 V v pro připojení trojúhelníka motoru). Je určen pro jednoduché a složité stroje, j | ks | 30945.5761 | 30945.5761 | 21,00 | https://www.biesse.cz/modulove-a-paticove-pristroje_c374924875137026/spinace-modulove_c3803794836029 | https://eshop.biesse.cz/Pictures/BIESSE/19/2000000326/113503_113503.JPG | 3606480167225 | ATS22D75Q | Schneider Electric CZ, s.r.o. | 3.36 | Modulové a paticové přístroje | Spínače modulové
ABB10289 | Jistič 20Z/1 6kA S201-Z20 ABB (2CDS251001R0488) |  | S201-Z20, 1 fázový jistič, jmenovitý proud In: 20 A, vypínací charakteristika: Z, vypínací schopnost Icn: 6 kA | ks | 194.4 | 194.4 | 21,00 | https://www.biesse.cz/modulove-a-paticove-pristroje_c374924875137026/jistice-modulove-do-125a_c38037 | https://eshop.biesse.cz/Pictures/biesse/19/2000000326/113504-113504(2).png | 4016779530446 | 2CDS251001R0488 | ABB s.r.o. | 0 | Modulové a paticové přístroje | Jističe modulové do 125A
SE120080 | Rukojet otočná A9A27006 |  | This Acti9 accessory is a red rotary handle provided with a rotary handle mechanism for modular devices with front or side mounting installation. It is dedicated to iID, iSW-NA, 2P or 3P or 4P (iC60 + Vigi iC60, iSW, iC60). It prevents the door from opening when the device is in the ON position. The | ks | 4221.0013 | 4221.0013 | 21,00 | https://www.biesse.cz/modulove-a-paticove-pristroje_c374924875137026/jistice-modulove-do-125a_c38037 | https://eshop.biesse.cz/Pictures/BIESSE/19/2000000326/113506_113506.JPG | 3606480324802 | A9A27006 | Schneider Electric CZ, s.r.o. | 0 | Modulové a paticové přístroje | Jističe modulové do 125A
EMN00093 | Páska MP 17x1 montážní |  | Montážní páska MP 17x0,75mm - kovová (pozinkovaná), perforovaná v kazetě. Šířka = 17mm, tloušťka = 0,75mm, průměr otvoru = 6,5mm, délka pásky = 10m. Hmoždinka 6x35. Montážní pásky jsou univerzálním řešením pro montáž instalace. Dodávají se na kotoučích o délce 10 m. Buďto kovové: - pozinkované | ks | 314.1224 | 314.1224 | 21,00 |  | https://eshop.biesse.cz/Pictures/biesse/19/2000000326/113513-113513(2).jpg | 4025221217040 | 1000403 | ELEMAN spol. s r.o. | 0
FEN00064 | Čidlo prostorové k EB-Therm 800 |  |  | ks | 628.95 | 628.95 | 21,00 |  |  | 7330778816224 | 4200173 | FENIX Trading, s. r. o. | 0
RIT00518 | Ventilátor 3244.100 Rittal náhrada za 3327.107 |  |  | ks | 7027.02 | 7027.02 | 21,00 |  |  | 4028177652163 | 3244100 | Rittal s.r.o. | 3.05
SE120081 | Jistič 100B/3 A9N18350 C120N |  | Acti 9 C120N je nízkonapěťový multistandard jistič. Jedná se o 3P jistič s 3 chráněnými póly, 100A jmenovitým proudem a vypínací charakteristikou B. Jmenovitá zkratová vypínací schopnost dosahuje hodnoty 10000 A při 230 V stř. na 400 V AC dle normy EN/IEC 60898-1 a 10000 A při 230 V dle normy EN/IEC | ks | 3174.2935 | 3174.2935 | 21,00 | https://www.biesse.cz/modulove-a-paticove-pristroje_c374924875137026/jistice-modulove-do-125a_c38037 | https://eshop.biesse.cz/Pictures/BIESSE/19/2000000326/113528_113528.JPG | 3606480379246 | A9N18350 | Schneider Electric CZ, s.r.o. | 0.58 | Modulové a paticové přístroje | Jističe modulové do 125A
SE120082 | Jistič 63B/3 A9N18348 C120N |  | This Acti9 C120N is a low voltage multistandard miniature circuit breaker (MCB). It is a 3P circuit breaker with 3 protected poles, 63A rated current and B tripping curve. The rated short circuit breaking capacity goes up to 10000A at 230VAC to 400VAC conforming to EN/IEC 60898-1 standard and 10000A | ks | 3333.2659 | 3333.2659 | 21,00 | https://www.biesse.cz/modulove-a-paticove-pristroje_c374924875137026/jistice-modulove-do-125a_c38037 | https://eshop.biesse.cz/Pictures/BIESSE/19/2000000326/113529_113529.JPG | 3606480379222 | A9N18348 | Schneider Electric CZ, s.r.o. | 0 | Modulové a paticové přístroje | Jističe modulové do 125A
SE120083 | Spínač 40A/4, 400/415V iSW-NA |  | This Acti9 iSW-NA is a modular and reliable switch disconnector. it is a 4P, rated current is 40A and operating voltage is 400VAC to 415VAC. Electrical endurance goes up to 10000 cycles, and Mechanical endurance goes up 20000 cycles. The operating temperature is -35°C to +70°C. The storage temperatu | ks | 1166.0615 | 1166.0615 | 21,00 | https://www.biesse.cz/modulove-a-paticove-pristroje_c374924875137026/spinace-modulove_c3803794836029 | https://eshop.biesse.cz/Pictures/BIESSE/19/2000000326/113546_113546.JPG | 3606480098949 | A9S70740 | Schneider Electric CZ, s.r.o. | 0.33 | Modulové a paticové přístroje | Spínače modulové
SE120084 | Spínač 63A/4, 400/415V iSW-NA |  | This Acti9 iSW-NA is a modular and reliable switch disconnector. it is a 4P, rated current is 63A and operating voltage is 400VAC to 415VAC. Electrical endurance goes up to 10000 cycles, and Mechanical endurance goes up 20000 cycles. The operating temperature is -35°C to +70°C. The storage temperatu | ks | 1868.1078 | 1868.1078 | 21,00 | https://www.biesse.cz/modulove-a-paticove-pristroje_c374924875137026/spinace-modulove_c3803794836029 | https://eshop.biesse.cz/Pictures/BIESSE/19/2000000326/113547_113547.JPG | 3606480098956 | A9S70763 | Schneider Electric CZ, s.r.o. | 0.37 | Modulové a paticové přístroje | Spínače modulové
JAB03902 | Rámeček čtyřnásobný svislý hnědá 3901A-B41 H Tango ABB (2CHA010041B4528) |  | Rámeček čtyřnásobný, svislý, hnědá | ks | 104.104 | 104.104 | 21,00 | https://www.biesse.cz/vypinace-a-zasuvky_c549523885654092/abb_c549523885654093/tango_c54952388565407 | https://eshop.biesse.cz/Pictures/biesse/19/2000000326/113550-113550(2).jpg | 8592624042822 | 3901A-B41 H | ABB s.r.o. | 0 | Vypínače a zásuvky | ABB | Tango | rámečky Tango
KOL00706 | Trubka KD 09075 KOPODUR |  | Tuhá dvouplášťová korugovaná bezhalogenová chránička KOPODUR pr. 75 mm, červená, délka 6 m. | m | 72.27 | 72.27 | 21,00 | https://www.biesse.cz/ulozny-material_c381775347976339/trubky_c382106060456589/trubky-plastove_c3821 | https://eshop.biesse.cz/Pictures/biesse/19/2000000326/113558-113558(2).jpg | 8595057643789 | KD 09075_BC | KOPOS KOLÍN a.s. | 0 | Úložný materiál | Trubky | Trubky plastové
TE130012 | Cívka LX4FH220 stykačová |  | TeSys F DC coil 220/230V (voltage code MD), low sealed consumption, for TeSys F 3-pole and 4-pole contactors LC1 F265, F330. It operates in the voltage limits 0.85-1.1 Uc and environments until 55°C. It provides to the contactor high operating rates until 2400 cycles/hour. Green Premium compliant (R | ks | 5322.4093 | 5322.4093 | 21,00 | https://www.biesse.cz/modulove-a-paticove-pristroje_c374924875137026/stykace-a-rele_c381775347976654 | https://eshop.biesse.cz/Pictures/BIESSE/19/2000000326/113563_113563.JPG | 3389110083590 | LX4FH220 | Schneider Electric CZ, s.r.o. | 0 | Modulové a paticové přístroje | Stykače a relé | Stykače a relé modulová
JAB10509 | Spínač 3299E-A33108 08 Time-Titan s RF přijímačem |  | Spínač žaluziový s krátkocestným ovladačem, s RF přijímačem, 868 MHz, titanová | ks | 2910.4504 | 2910.4504 | 21,00 | https://www.biesse.cz/vypinace-a-zasuvky_c549523885654092/abb_c549523885654093/time_c551413671264261 | https://eshop.biesse.cz/Pictures/biesse/19/2000000326/113566-113566(2).jpg | 8592624080800 | 3299E-A33108 08 | ABB s.r.o. | 0 | Vypínače a zásuvky | ABB | Time | bezdrátové ovládání Time
LG400116 | Zásuvka TV-RD PRŮB. 2M BÍLÁ |  | MOSAIC ZÁSUVKA TV-RD PRŮBĚŽNÁ 2MODULOVÁ BÍLÁ | ks | 604.6984 | 604.6984 | 21,00 | https://www.biesse.cz/vypinace-a-zasuvky_c549523885654092/legrand_c549558245399359/mosaic_c549764403 | https://eshop.biesse.cz/Pictures/biesse/19/2000000326/113567-113567(2).jpg | 3245060787875 | 078787 | LEGRAND s.r.o. | 0 | Vypínače a zásuvky | Legrand | Mosaic | TV zásuvky Mosaic
ELS01057 | Krabice 2K-12 AB-L šedá, bez svorek |  | Rozbočovací krabice, se stupněm krytí IP55, Jmenovitý průřez 2,5mm², Ui=400 V AC, Certifikováno VDE (DIN EN 60670-1/-22 (VDE 0606-1/-22)), Samotěsnicí měkká přívodní membrána, Rozsah těsnění 2-14mm, (2 prolis ze zadu, 12 vývodek z boku), Vnější místa pro připevnění, pro standardní instalace ve vnit | ks | 55.3833 | 55.3833 | 21,00 | https://www.biesse.cz/ulozny-material_c381775347976339/krabice_c382106060456590/krabice-povrchove_c3 | https://eshop.biesse.cz/Pictures/biesse/19/2000000326/113578-113578(2).jpg | 4013902919079 | 34561201 | SPELSBERG spol. s r.o. | 0 | Úložný materiál | Krabice | Krabice povrchové
MG160966@ | Zásuvka SDN4800121 datová 2xRJ45 kat. 6 UTP Polar |  | Sedna, dvojitá datová zásuvka, RJ45 kat.6 UTP bez rámečku, polar. typ produktu nebo součásti: dvojitá datová zásuvka - úprava zařízení: bez rámu - barva krycí desky: bílá. | ks | 890.2361 | 890.2361 | 21,00 | https://www.biesse.cz.html | https://eshop.biesse.cz/Pictures/BIESSE/19/2000000326/113580_113580.JPG | 8690495035995 | SDN4800121 | Schneider Electric CZ, s.r.o. | 0 | Vypínače a zásuvky | Schneider electric | Sedna | datové zásuvky Sedna
MG160967@ | Zásuvka SDN4101121 telef. Bílá |  | Sedna, zásuvka telefonní, 1xRJ11 bez rámečku, polar. typ produktu nebo součásti: telefonní zásuvka. | ks | 239.4648 | 239.4648 | 21,00 | https://www.biesse.cz.html | https://eshop.biesse.cz/Pictures/BIESSE/19/2000000326/113581_113581.JPG | 8690495044096 | SDN4101121 | Schneider Electric CZ, s.r.o. | 0 | Vypínače a zásuvky | Schneider electric | Sedna | datové zásuvky Sedna
WEI00042 | Konektor QB 75/6.2/15 0535200000 |  | Propojka pro průchozí svorkovnice pro distribuci potenciálu nebo přenos signálů. | ks | 227.0522 | 227.0522 | 21,00 | https://www.biesse.cz/spojovaci-material_c381775347976340/svorky-a-svorkovnice_c382106060456593/svor | https://eshop.biesse.cz/Pictures/biesse/19/2000000326/113587-113587(2).jpg | 4008190179168 | 0535200000 | Weidmüller, s.r.o. | 0 | Spojovací materiál | Svorky a svorkovnice | Svorky řadové
KBA03545@ | H07 V-K 70 H (CYA) |  |  | m | 179.3215 | 179.3215 | 21,00 |  |  |  |  | Prysmian Kabely, s.r.o. | 0
JAB00358 | Kryt 5013A-A00213 H Hnědá - Kryt zásuvky telefonní |  | Kryt zásuvky telefonní, jednonásobné (pro přístroj 5013U), hnědá | ks | 54.5802 | 54.5802 | 21,00 | https://www.biesse.cz/vypinace-a-zasuvky_c549523885654092/abb_c549523885654093/tango_c54952388565407 | https://eshop.biesse.cz/Pictures/biesse/19/2000000326/113595-113595(2).jpg | 8592624043904 | 5013A-A00213 H | ABB s.r.o. | 0 | Vypínače a zásuvky | ABB | Tango | sdělovací a datová technika Tango
SA700020 | Skříň NSYSM2012502DP 2000x1200x500 |  | Spacial SM monobloc compact steel enclosure with 2 plain front doors. 2000 x 1200 x 500 mm. Back panel welded, mounting plate included. 4 point door locking system with handle DB 5mm. Sheet steel, galvanized steel for mounting plate. Protection IP 55, IK10, Grey RAL 7035. 4 mounting plate support br | ks | 40559.3592 | 40559.3592 | 21,00 | https://www.biesse.cz/skrine-a-rozvodnice_c381775347976028/rozvodnice-modulove_c382106060456269/rozv | https://eshop.biesse.cz/Pictures/BIESSE/19/2000000326/113597_113597.JPG | 3606485120416 | NSYSM2012502DP | Schneider Electric CZ, s.r.o. | 0 | Skříně a rozvodnice | Rozvodnice modulové | Rozvodnice na omítku | Rozvodnice na omítku do IP40
LAP00835 | ÖLFLEX CLASSIC 110 3G1,5 |  |  | m | 45.028 | 45.028 | 21,00 |  |  |  | 1119303 | LAPP Czech Republic s.r.o. | 0
SE120087 | Chránič 6C/1N/0,03 A iDPN H Vigi 10kA |  | Acti 9 iDPN Vigi je modulární proudový chránič s nadproudovou ochranou (RCBO). Má 2P s 1 chráněnou pól, 6A jmenovitý proud a vypínací charakteristiku C. Toto zařízení typu A má citlivost 30 mA. Vypínací schopnost při 230VAC je 10000A podle IEC 61009-1. Tento výrobek je chráněn proti zkratu, přetížen | ks | 2401.0814 | 2401.0814 | 21,00 | https://www.biesse.cz/modulove-a-paticove-pristroje_c374924875137026/proudove-chranice_c380723080988 | https://eshop.biesse.cz/Pictures/BIESSE/19/2000000326/113601_113601.JPG | 3606480484346 | A9D37606 | Schneider Electric CZ, s.r.o. | 0 | Modulové a paticové přístroje | Proudové chrániče
LAP00839 | ÖLFLEX CLASSIC 110 5G1,5 |  |  | m | 85.2223 | 85.2223 | 21,00 |  |  |  | 1119305 | LAPP Czech Republic s.r.o. | 0
LAP00840@ | OLFLEX CLASSIC 110 5G1 |  |  | m | 151.3775 | 151.3775 | 21,00 |  |  |  | 1119205 | LAPP Czech Republic s.r.o. | 0
OMR01357 | Adaptér pro montáž do panelu Y92F-30 Omron |  |  | ks | 148.9464 | 148.9464 | 21,00 |  |  | 4547648769525 | Y92F-30 | OMRON ELECTRONICS spol. s r.o. | 0
OST30350 | Převodník PX310 Rawet |  |  | ks | 3529.65 | 3529.65 | 21,00 |  |  |  |  | Rawet s.r.o. | 0
HLB01680 | Skříň SV 200/NSC1V-C 6x160A poj. 00 |  |  | ks | 7193.8125 | 7193.8125 | 21,00 |  |  |  | SV200/NSC1V-C | DCK Holoubkov Bohemia a.s. | 0
BUB00037 | BUBEN 150/15300723 DRAKA CYKY-J 3x50 + 35 |  |  | ks | 12690 | 12690 | 21,00 | [5 empty] | 0
MCL00157 | Pásek LED 14,4W/m, zelená, 12V, IP54, 60LED/m |  | LED pásek SMD5050, zelená (520nm), 14,4W, 60LED, 595lm/m, segment 50mm, 3LED/segment, IP54, DC 12V, životnost 54000h, šíře 10mm, bílý PCB pásek, max. délka pásku při jednostranném zapojení: 5m, opatřen samolepící páskou 3M. | m | 254.5725 | 254.5725 | 21,00 | https://www.biesse.cz/svetelne-zdroje_c381775347976343/led-pasky-a-profily_c556559042085317/led-pask | https://eshop.biesse.cz/Pictures/biesse/19/2000000326/113639-113639(2).jpg | 8595607103725 | ML-121.605.60.0 | McLED s.r.o. | 0 | Světelné zdroje | LED pásky a profily | LED pásky
OST05046 | BTNS 350221 rám+šasí kov 2M |  | RÁMEČEK+ŠASÍ PRO 2MODULOVÝ PANEL SFERA, KOV | ks | 1483.7592 | 1483.7592 | 21,00 | https://www.biesse.cz/ostatni-zbozi_c426902569353229/btns-350221-ram-sasi-kov-2m_p113642.html | https://eshop.biesse.cz/Pictures/biesse/19/2000000326/113642-113642(2).jpg | 8005543455371 | 350221 | LEGRAND s.r.o. | 0 | Ostatní zboží
OST05047 | BTNS aud/video jednotka s kamerou, 2 tlačítka 351200 bticino |  | AUDIO/VIDEO JEDNOTKA PRO OANEL SFERA, 2 TLAČÍTKA VE 2 SLOUPCÍCH | ks | 8339.1488 | 8339.1488 | 21,00 | https://www.biesse.cz/ostatni-zbozi_c426902569353229/btns-aud-video-jednotka-s-kamerou-2-tlacitka-35 | https://eshop.biesse.cz/Pictures/biesse/19/2000000326/113643-113643(2).jpg | 8005543441565 | 351200 | LEGRAND s.r.o. | 0 | Ostatní zboží
OST05048 | BTNS 352000 tlač. modul 4 tlač. |  | TLAČÍTKOVÝ MODUL PRO PANEL SFERA, 4 TLAČÍTKA-1 SLOUPEC | ks | 1209.3968 | 1209.3968 | 21,00 | https://www.biesse.cz/ostatni-zbozi_c426902569353229/btns-352000-tlac-modul-4-tlac_p113644.html | https://eshop.biesse.cz/Pictures/biesse/19/2000000326/113644-113644(2).jpg | 8005543441619 | 352000 | LEGRAND s.r.o. | 0 | Ostatní zboží
OST05049 | BTNS kabel 354000 pro panely 620mm |  | PROPOJOVACÍ KABEL PRO PANELY SFERA, DÉLKA 620MM | ks | 423.0136 | 423.0136 | 21,00 | https://www.biesse.cz/ostatni-zbozi_c426902569353229/btns-kabel-354000-pro-panely-620mm_p113645.html | https://eshop.biesse.cz/Pictures/biesse/19/2000000326/113645-113645(2).jpg | 8005543479186 | 354000 | LEGRAND s.r.o. | 0 | Ostatní zboží
OST05050 | BTNS kryt kamery 351201 kov |  | KRYT PRO AUDIO/VIDEO JEDNOTKU 351200, BEZ TLAČÍTEK, KOV | ks | 590.0168 | 590.0168 | 21,00 | https://www.biesse.cz/ostatni-zbozi_c426902569353229/btns-kryt-kamery-351201-kov_p113646.html | https://eshop.biesse.cz/Pictures/biesse/19/2000000326/113646-113646(2).jpg | 8005543449424 | 351201 | LEGRAND s.r.o. | 0 | Ostatní zboží
OST05051 | BTNS kryt 352041 4T kov |  | BTICINOKRYT PRO TLAČÍTKOVÝ MODUL 352000, 4 TLAČÍTKA, KOV | ks | 583.5936 | 583.5936 | 21,00 | https://www.biesse.cz/ostatni-zbozi_c426902569353229/btns-kryt-352041-4t-kov_p113647.html | https://eshop.biesse.cz/Pictures/biesse/19/2000000326/113647-113647(2).jpg | 8005543449288 | 352041 | LEGRAND s.r.o. | 0 | Ostatní zboží
MG160968@DOPRODEJ | Spínač MGU326330 č.6 |  | Unica Top/Class, přepínač střídavý, řazení 6, 16AX 250V AC, 2mod., alu.. označení řady: Unica Top - Unica Class - použití zařízení: ovládání - typ produktu nebo součásti: spínač. | ks | 192.5265 | 192.5265 | 21,00 | https://www.biesse.cz.html | https://eshop.biesse.cz/Pictures/BIESSE/19/2000000326/113656_113656.JPG | 8420375114690 | MGU3.263.30 | Schneider Electric CZ, s.r.o. | 0 | Vypínače a zásuvky | Schneider electric | Unica | Spínače, tlačítka Unica
MG160969@DOPRODEJ | Spínač MGU316130.1 16A alu |  | Unica Top/Class, spínač jednopólový, řazení 1, 16AX 250V AC, 1mod., alu.. označení řady: Unica Top - Unica Class - použití zařízení: ovládání - typ produktu nebo součásti: spínač. | ks | 247.4204 | 247.4204 | 21,00 | https://www.biesse.cz.html | https://eshop.biesse.cz/Pictures/BIESSE/19/2000000326/113657_113657.JPG | 8420375114270 | MGU3.161.30 | Schneider Electric CZ, s.r.o. | 0 | Vypínače a zásuvky | Schneider electric | Unica | Spínače, tlačítka Unica
MG160970@DOPRODEJ | Spínač MGU316330č.6 Alu modulový. |  | Unica Top/Class, přepínač střídavý, řazení 6, 16AX 250V AC, 1mod., alu.. označení řady: Unica Top - Unica Class - použití zařízení: ovládání - typ produktu nebo součásti: spínač. | ks | 253.7849 | 253.7849 | 21,00 | https://www.biesse.cz.html | https://eshop.biesse.cz/Pictures/BIESSE/19/2000000326/113658_113658.JPG | 8420375114324 | MGU3.163.30 | Schneider Electric CZ, s.r.o. | 0 | Vypínače a zásuvky | Schneider electric | Unica | Spínače, tlačítka Unica
MG160971@DOPRODEJ | Rámeček MGU6104877 Allegro 4m. Slate/ polar |  | Unica Plus, krycí rámeček, 4mod., slate/polar. použití zařízení: montáž - typ produktu nebo součásti: krycí rámeček - označení řady: Unica Plus - počet modulů: 4 moduly. | ks | 302.3143 | 302.3143 | 21,00 | https://www.biesse.cz.html | https://eshop.biesse.cz/Pictures/BIESSE/19/2000000326/113659_113659.JPG | 8420375134216 | MGU6.104.877 | Schneider Electric CZ, s.r.o. | 0 | Vypínače a zásuvky | Schneider electric | Unica | Rámečky Unica Plus
JAB00582 | Přijímač 3299-21408 RF spínací 2-násobný 868MHz DIN 3M |  | Přijímač RF spínací, 2násobný, řadový, 868 MHz | ks | 2331.186 | 2331.186 | 21,00 | https://www.biesse.cz/ovladani-regulace-a-signalizace_c381775347975405/elektronika-rozvadecu-a-budov | https://eshop.biesse.cz/Pictures/biesse/19/2000000326/113671-113671(2).jpg | 8592624080435 | 3299-21408 | ABB s.r.o. | 0 | Ovládání, regulace a signalizace | Elektronika rozvaděčů a budov | Programovatelé PLC automaty a inteligentní relé
FEN00066 | Panel sálavý ECOSUN S+ 24 anticor 2400W IP44 |  |  | ks | 6260.475 | 6260.475 | 21,00 |  |  | 8590875362461 | 5401558 | FENIX Trading, s. r. o. | 0
LG770075 | Zásuvka S77147 2P+TPO III st. oranžová Mosaic |  | MOSAIC ZÁSUVKA 2P+T S PO OPT. ORANŽ | ks | 1317.6736 | 1317.6736 | 21,00 | https://www.biesse.cz/vypinace-a-zasuvky_c549523885654092/legrand_c549558245399359/mosaic_c549764403 | https://eshop.biesse.cz/Pictures/biesse/19/2000000326/113698-113698(2).jpg | 3245062771476 | S77147 | LEGRAND s.r.o. | 0 | Vypínače a zásuvky | Legrand | Mosaic | Zásuvky Mosaic
OBO00031 | Kanál UK 2448-3 (S3) |  | Podlahový instalační kanál k uložení vedení pod mazaninou. | m | 1533.3096 | 1533.3096 | 21,00 |  | https://eshop.biesse.cz/Pictures/BIESSE/19/2000000326/113706_113706.JPG | 4012195089377 | 7400332 | OBO BETTERMANN s. r. o. | 0
LG110370 | Kryt 68242 programovatelného termostatu Bílá Celiane |  | CÉLIANE KRYT TERMOSTATU/TUNERU BÍLÝ | ks | 351.4408 | 351.4408 | 21,00 | https://www.biesse.cz/vypinace-a-zasuvky_c549523885654092/legrand_c549558245399359/celiane_c54976440 | https://eshop.biesse.cz/Pictures/biesse/19/2000000326/113708-113708(2).jpg | 3245060682422 | 068242 | LEGRAND s.r.o. | 0 | Vypínače a zásuvky | Legrand | Céliane | Termostaty, stmívače, čidla Céliane | Kryty termostaty, stmívače, čidla Céliane
REX00103 | Skříň RE 1/1 - ČEZ - 1xELM/1xHDO NEREZ bez HJ - max. 32A |  |  | ks | 3400 | 3400 | 21,00 | https://www.biesse.cz/skrine-a-rozvodnice_c381775347976028/skrine-a-rozvadece_c382106060456270/skrin | https://eshop.biesse.cz/Pictures/BIESSE/19/2000000326/113709_113709..JPG |  | 5000103 | REX elektro s.r.o. | 0 | Skříně a rozvodnice | Skříně a rozváděče
LG110371 | Krabice 080141 Bat. 1P HL 40 |  | BAT KRAB.INST. ZEĎ 1P HL 40 | ks | 34.5861 | 34.5861 | 21,00 | https://www.biesse.cz/ostatni-zbozi_c426902569353229/krabice-080141-bat-1p-hl-40_p113716.html | https://eshop.biesse.cz/Pictures/biesse/19/2000000326/113716-113716(2).jpg | 3245060801410 | 080141 | LEGRAND s.r.o. | 0 | Ostatní zboží
WE100118 | Propojka WQB A/2 1578950000 |  | Propojka pro průchozí svorkovnice pro distribuci potenciálu nebo přenos signálů. | ks | 15.353 | 15.353 | 21,00 | https://www.biesse.cz/spojovaci-material_c381775347976340/svorky-a-svorkovnice_c382106060456593/svor | https://eshop.biesse.cz/Pictures/biesse/19/2000000326/113719-113719(2).jpg | 4008190179557 | 1578950000 | Weidmüller, s.r.o. | 0 | Spojovací materiál | Svorky a svorkovnice | Svorky řadové
WE100119 | Konektor IE-PS-RJ45-FH-BK |  | Konektor RJ45 pro vlastní montáž | ks | 451.0528 | 451.0528 | 21,00 | https://www.biesse.cz/spojovaci-material_c381775347976340/svorky-a-svorkovnice_c382106060456593/svor | https://eshop.biesse.cz/Pictures/biesse/19/2000000326/113721-113721(2).jpg | 4032248645725 | 1963600000 | Weidmüller, s.r.o. | 0 | Spojovací materiál | Svorky a svorkovnice | Svorky řadové
ELS01059 | Krabice 804-607 01 Abox 040 bílá bez svorkovnice |  | Rozbočovací krabice, se stupněm krytí IP65, Jmenovitý průřez 4mm², Ui=690 V AC, Certifikováno VDE (DIN EN 60670-1/-22 (VDE 0606-1/-22)), Samotěsnicí měkká přívodní membrána, M20, Rozsah těsnění 2-16mm, (1 prolis ze zadu, 7 vývodek z boku), Vnitřní místa pro připevnění, pro standardní instalace ve v | ks | 114.3974 | 114.3974 | 21,00 | https://www.biesse.cz/ulozny-material_c381775347976339/krabice_c382106060456590/krabice-povrchove_c3 | https://eshop.biesse.cz/Pictures/biesse/19/2000000326/113727-113727(2).jpg | 4013902110117 | 80460701 | SPELSBERG spol. s r.o. | 0 | Úložný materiál | Krabice | Krabice povrchové
SIE01438 | Stykač 3RT2015-1BB42 3kW/400V 7A AC-3 24VDC |  |  | ks | 824.158 | 824.158 | 21,00 |  |  | 4011209780811 | 3RT2015-1BB42 | TME Czech Republic s. r. o. | 0
SIE01439 | Modul 3RT2916-1LM00 odrušovací |  |  | ks | 192.9553 | 192.9553 | 21,00 |  |  | 4011209740129 | 3RT2916-1LM00 | Linden Electro s.r.o. | 0
SIE01440@ | Modul 3RT2926-1MR00 odrušovací |  |  | ks | 264.581 | 264.581 | 21,00 |  |  |  | 3RT2926-1MR00 | BI ESSE S.P.A. | 0
BAK00140@ | Spínač 3RV2011-0EA10 0,28-0,4A |  |  | ks | 711.4992 | 711.4992 | 21,00 |  |  | 4011209712355 | 3RV2011-0EA10 | BI ESSE S.P.A. | 0
BAK00141@ | Spínač 3RV2021-0HA10 0,55-0,80A |  |  | ks | 845.2601 | 845.2601 | 21,00 |  |  |  | 3RV2021-0HA10 | BI ESSE S.P.A. | 0
BAK00142 | Spínač 3RV2021-4DA10 20-25A |  |  | ks | 1467.4709 | 1467.4709 | 21,00 |  |  | 4011209712546 | 3RV2021-4DA10 | BI ESSE S.P.A. | 0
SIE01441 | Svorkovnice 3RV2925-5AB |  |  | ks | 152.37 | 152.37 | 21,00 |  |  | SS3RV2925-5AB | 3RV2925-5AB | Siemens, s.r.o. | 0
MDS01563 | Baterie niklokadm. 3,6V/1,5Ah typ SC |  | Baterie niklkadmiová 3,6V/1500mAh typ SC, HT B1 stick, 1500mAh 3,6V AWEX, 2 póly, 18788 | ks | 329.875 | 329.875 | 21,00 | https://www.biesse.cz/svitidla_c381775347976342/svitidla-nouzova_c382106060456612/nouzove-moduly_c67 | https://eshop.biesse.cz/Pictures/biesse/19/2000000326/113746-113746(2).jpg | 5902288992181 | 213000002051 | MODUS, spol. s r.o. | 0 | Svítidla | Svítidla nouzová | Nouzové moduly
HDX00158 | Kondenzátor MKP 80uF/450V 60x119 rozběhový |  | Aplikační třídy:B-10000h/450VAC, C-3000h/450VAC, D-1000h/500VAC, Uvedené jsou rozměry těla bez šroubů a fastonů, průměr x délka | ks | 309.213 | 309.213 | 21,00 | https://www.biesse.cz/ovladani-regulace-a-signalizace_c381775347975405/kompenzace-elektricke-energie | https://eshop.biesse.cz/Pictures/BIESSE/19/2000000326/113748_113748.JPG |  | I926 | H A D E X , spol. s r.o. | 0 | Ovládání, regulace a signalizace | Kompenzace elektrické energie
HDX00159 | Kondenzátor MKP 50uF/450V 49x120 rozběhový |  | Informace o zboží Kód I922 Popis 50uF/450V motorový kondenzátor MKSP-5P - fastony, 49x119mm Aplikační třídy:B-10000h/450VAC, C-3000h/450VAC, D-1000h/500VAC, Uvedené jsou rozměry těla bez šroubů a fastonů, průměr x délka | ks | 244.6735 | 244.6735 | 21,00 | https://www.biesse.cz/modulove-a-paticove-pristroje_c374924875137026/rizeni-motoru_c381775347976653/ | https://eshop.biesse.cz/Pictures/BIESSE/19/2000000326/113749_113749..JPG |  | I922 | H A D E X , spol. s r.o. | 0 | Modulové a paticové přístroje | Řízení motorů | Příslušenství k motorům
TRM01017 | Držák DUS 60 mm FE/ZN V314 |  | držák ochranného úhelníku | ks | 39.2377 | 39.2377 | 21,00 |  |  | 8595614705950 | V314 | JANČA & EMAS group s.r.o. | 0
HDX00160 | Kondenzátor MKP 1,5uF/450V 25x60 rozběhový |  | 1,5uF/450V motorový kondenzátor MKSP-5P s fastony, 25x60mm Uvedené jsou rozměry těla bez šroubů a fastonů, průměr x délka | ks | 85.041 | 85.041 | 21,00 | https://www.biesse.cz/modulove-a-paticove-pristroje_c374924875137026/rizeni-motoru_c381775347976653/ | https://eshop.biesse.cz/Pictures/BIESSE/19/2000000326/113751_113751..JPG |  | I901 | H A D E X , spol. s r.o. | 0 | Modulové a paticové přístroje | Řízení motorů | Příslušenství k motorům
MG160972@DOPRODEJ | Rámeček MGU4842418 Krycí Plus 2x4 modulů, polar |  | Unica Plus-krycí rámeček (upev. rámeček)-dvojnásobný (H)-2x4mod.-polar/polar. použití zařízení: montáž - typ produktu nebo součásti: krycí rámeček s montážním rámečkem - označení řady: Unica Plus - počet modulů: 2 x 4 moduly. | ks | 824.9999 | 824.9999 | 21,00 | https://www.biesse.cz/ostatni-zbozi_c426902569353229/ramecek-mgu4842418-kryci-plus-2x4-modulu-polar_ | https://eshop.biesse.cz/Pictures/BIESSE/19/2000000326/113753_113753.JPG | 8420375134346 | MGU48.424.18 | Schneider Electric CZ, s.r.o. | 0 | Ostatní zboží
NOA00048 | Jistič 40C/3 6kA Ex9BN 3P C40 NOARK (100147) |  | Instalační jistič 6 kA, charakteristika C, 40 A, 3pól | ks | 404.7615 | 404.7615 | 21,00 | https://www.biesse.cz/modulove-a-paticove-pristroje_c374924875137026/jistice-modulove-do-125a_c38037 | https://eshop.biesse.cz/Pictures/biesse/19/2000000326/113761-113761(2).jpg | 8592765001481 | 100147 | NOARK Electric Europe s.r.o. | 0.3427 | Modulové a paticové přístroje | Jističe modulové do 125A
WE070012 | Štítek DEK 6 FSZ 11-20 0133360011 |  | Štítek pro označení svorek. Značení je možné vytvořit v podobě štítků pomocí tiskárny nebo plotteru a příslušného softwaru. | ks | 2.2791 | 2.2791 | 21,00 | https://www.biesse.cz/spojovaci-material_c381775347976340/svorky-a-svorkovnice_c382106060456593/svor | https://eshop.biesse.cz/Pictures/biesse/19/2000000326/113762-113762(2).jpg | 4008190025557 | 0133360011 | Weidmüller, s.r.o. | 0 | Spojovací materiál | Svorky a svorkovnice | Svorky řadové
MG160973@ | Zásuvka SDN2800160 Alu |  | Sedna, zásuvka 2p+PE, 16A s dětskými clonkami, bez rámečku, alu. řada výrobků: Sedna - typ produktu nebo součásti: jednofáz. zásuvka - úprava zařízení: bez rámu. | ks | 249.8071 | 249.8071 | 21,00 | https://www.biesse.cz.html | https://eshop.biesse.cz/Pictures/BIESSE/19/2000000326/113763_113763.JPG | 8690495034356 | SDN2800160 | Schneider Electric CZ, s.r.o. | 0 | Vypínače a zásuvky | Schneider electric | Sedna | zásuvky Sedna
MG160974@ | Zásuvka SDN2800560 dvoj. Alu |  | Sedna, zásuvka dvojnásobná schuko 2x(2p+PE) s dětskými clonkami-alu-CZ std. řada výrobků: Sedna - typ produktu nebo součásti: dvojitá zásuvka - standard pro zásuvku: Slovensko, Česká republika. | ks | 420.0578 | 420.0578 | 21,00 | https://www.biesse.cz.html | https://eshop.biesse.cz/Pictures/BIESSE/19/2000000326/113764_113764.JPG | 5904093551454 | SDN2800560 | Schneider Electric CZ, s.r.o. | 0 | Vypínače a zásuvky | Schneider electric | Sedna | zásuvky Sedna
WE070013 | Štítek DEK 6 FSZ 21-30 0133360021 |  | Štítek pro označení svorek. Značení je možné vytvořit v podobě štítků pomocí tiskárny nebo plotteru a příslušného softwaru. | ks | 2.2791 | 2.2791 | 21,00 | https://www.biesse.cz/spojovaci-material_c381775347976340/svorky-a-svorkovnice_c382106060456593/svor | https://eshop.biesse.cz/Pictures/biesse/19/2000000326/113765-113765(2).jpg | 4008190078348 | 0133360021 | Weidmüller, s.r.o. | 0 | Spojovací materiál | Svorky a svorkovnice | Svorky řadové
MG160975@ | Spínač SDN0100160 č.1 Alu |  | Sedna, jednopólový spínač č.1, 10AX bez rámečku, alu. řada výrobků: Sedna - typ produktu nebo součásti: spínač. | ks | 268.9006 | 268.9006 | 21,00 | https://www.biesse.cz.html | https://eshop.biesse.cz/Pictures/BIESSE/19/2000000326/113766_113766.JPG | 8690495032345 | SDN0100160 | Schneider Electric CZ, s.r.o. | 0 | Vypínače a zásuvky | Schneider electric | Sedna | spínače, tlačítka Sedna
MG160976@ | Spínač SDN0300160 č.5 Alu |  | Sedna, přepínač sériový ř.5, 10AX bez rámečku, alu. řada výrobků: Sedna - typ produktu nebo součásti: spínač. | ks | 373.9151 | 373.9151 | 21,00 | https://www.biesse.cz.html | https://eshop.biesse.cz/Pictures/BIESSE/19/2000000326/113767_113767.JPG | 8690495032505 | SDN0300160 | Schneider Electric CZ, s.r.o. | 0 | Vypínače a zásuvky | Schneider electric | Sedna | spínače, tlačítka Sedna
WE070014 | Štítek DEK 6 FSZ 31-40 0133360031 |  | Štítek pro označení svorek. Značení je možné vytvořit v podobě štítků pomocí tiskárny nebo plotteru a příslušného softwaru. | ks | 2.2791 | 2.2791 | 21,00 | https://www.biesse.cz/spojovaci-material_c381775347976340/svorky-a-svorkovnice_c382106060456593/svor | https://eshop.biesse.cz/Pictures/biesse/19/2000000326/113768-113768(2).jpg | 4008190023850 | 0133360031 | Weidmüller, s.r.o. | 0 | Spojovací materiál | Svorky a svorkovnice | Svorky řadové
MG160977@ | Spínač SDN0400160 č.6 Alu |  | Sedna, přepínač střídavý ř.6, 10AX bez rámečku, alu. řada výrobků: Sedna - typ produktu nebo součásti: spínač. | ks | 276.8563 | 276.8563 | 21,00 | https://www.biesse.cz.html | https://eshop.biesse.cz/Pictures/BIESSE/19/2000000326/113769_113769.JPG | 8690495032604 | SDN0400160 | Schneider Electric CZ, s.r.o. | 0 | Vypínače a zásuvky | Schneider electric | Sedna | spínače, tlačítka Sedna
MG160978@ | Spínač SDN0600160 6+6 Alu |  | Sedna, přepínač dvojitý střídavý, 10AX bez rámečku, alu. řada výrobků: Sedna - typ produktu nebo součásti: spínač. | ks | 430.4001 | 430.4001 | 21,00 | https://www.biesse.cz.html | https://eshop.biesse.cz/Pictures/BIESSE/19/2000000326/113770_113770.JPG | 8690495032802 | SDN0600160 | Schneider Electric CZ, s.r.o. | 0 | Vypínače a zásuvky | Schneider electric | Sedna | spínače, tlačítka Sedna
MG160979@ | Spínač SDN0500160 č.7 Alu |  | Sedna, přepínač křížový č.7, 10AX bez rámečku, alu. řada výrobků: Sedna - typ produktu nebo součásti: spínač. | ks | 379.484 | 379.484 | 21,00 | https://www.biesse.cz.html | https://eshop.biesse.cz/Pictures/BIESSE/19/2000000326/113771_113771.JPG | 8690495032703 | SDN0500160 | Schneider Electric CZ, s.r.o. | 0 | Vypínače a zásuvky | Schneider electric | Sedna | spínače, tlačítka Sedna
MG160980@ | Zásuvka SDN3501360 TV-R-SAT konc. Alu |  | Sedna, TV-R-SAT koncová zásuvka, 1dB bez rámečku, alu. typ produktu nebo součásti: zásuvka TV/SAT/R - typ TV zásuvky: koncová zásuvka. | ks | 871.9381 | 871.9381 | 21,00 | https://www.biesse.cz.html | https://eshop.biesse.cz/Pictures/BIESSE/19/2000000326/113772_113772.JPG | 8690495039665 | SDN3501360 | Schneider Electric CZ, s.r.o. | 0 | Vypínače a zásuvky | Schneider electric | Sedna | TV zásuvky Sedna
MG160981@ | Kryt SDN5600160 záslepný Alu |  | Sedna, záslepka, bez rámečku, alu | ks | 159.1128 | 159.1128 | 21,00 | https://www.biesse.cz.html | https://eshop.biesse.cz/Pictures/BIESSE/19/2000000326/113773_113773.JPG | 8690495036572 | SDN5600160 | Schneider Electric CZ, s.r.o. | 0 | Vypínače a zásuvky | Schneider electric | Sedna | audio, USB, vývodky, kryty Sedna
MG160982@ | Rámeček SDN5800360 dvoj. Alu horizontální |  | Sedna, horiz. dvojnásobný rámeček, alu. řada výrobků: Sedna - použití zařízení: montáž - typ produktu nebo součásti: krycí rámeček. | ks | 283.2208 | 283.2208 | 21,00 | https://www.biesse.cz.html | https://eshop.biesse.cz/Pictures/BIESSE/19/2000000326/113774_113774.JPG | 8690495036947 | SDN5800360 | Schneider Electric CZ, s.r.o. | 0 | Vypínače a zásuvky | Schneider electric | Sedna | rámečky Sedna
MG160983@ | Rámeček SDN5801160 dvoj. Alu vertikální |  | Sedna, vert.dvojnásobný rámeček, alu. řada výrobků: Sedna - použití zařízení: montáž - typ produktu nebo součásti: krycí rámeček - směr instalace: svislá. | ks | 283.2208 | 283.2208 | 21,00 | https://www.biesse.cz.html | https://eshop.biesse.cz/Pictures/BIESSE/19/2000000326/113775_113775.JPG | 8690495037746 | SDN5801160 | Schneider Electric CZ, s.r.o. | 0 | Vypínače a zásuvky | Schneider electric | Sedna | rámečky Sedna
MG160984@ | Rámeček SDN5800560 troj. Alu horizontální |  | Sedna, horiz. trojnásobný rámeček, alu. řada výrobků: Sedna - použití zařízení: montáž - typ produktu nebo součásti: krycí rámeček. | ks | 451.0848 | 451.0848 | 21,00 | https://www.biesse.cz.html | https://eshop.biesse.cz/Pictures/BIESSE/19/2000000326/113776_113776.JPG | 8690495037142 | SDN5800560 | Schneider Electric CZ, s.r.o. | 0 | Vypínače a zásuvky | Schneider electric | Sedna | rámečky Sedna
EMN10109 | Skříň ZSF30002000.1/3959 3x230V 2x32/5 včetně jišt. a chr. |  | Zásuvková skříň FAMATEL v335-ZSF30002000.1 /3959 IP54 jištěná s chráničem 40/4/003-A, zásuvky 3x230V, 2x32/5, přístroje EATON 10kA: 2xPL7-B16/1, 2xPL7-B32/3, PF7-40/4/003-A na vstupu, použité pouzdro: 3959 - 398x266x153mm, barva: světle šedá. Zásuvková skříň (rozváděč nízkého napětí) v335-ZSF300020 | ks | 6097.0092 | 6097.0092 | 21,00 |  | https://eshop.biesse.cz/Pictures/biesse/19/2000000326/113789-113789(2).jpg | 8592848005801 | V335 | Famatel - CZ s.r.o. | 0
TE110039 | Stykač LC1K1210V7 12A |  | TeSys K contactor, 3 poles (3NO), for motor control applications up to 12A/690V AC-3 (5.5kW@400V), and for non-inductive load control applications up to 20A/690V AC-1. It provides a 400V 50/60Hz AC coil, 1NO built-in auxiliary contact, connection by screw clamp terminals. For operating rates until 6 | ks | 836.5071 | 836.5071 | 21,00 | https://www.biesse.cz/modulove-a-paticove-pristroje_c374924875137026/stykace-a-rele_c381775347976654 | https://eshop.biesse.cz/Pictures/BIESSE/19/2000000326/113793_113793.JPG | 3389110856927 | LC1K1210V7 | Schneider Electric CZ, s.r.o. | 0 | Modulové a paticové přístroje | Stykače a relé | Stykače a relé modulová
SIE01444 | Termostat TRG22 Siemens |  |  | ks | 8155.0627 | 8155.0627 | 21,00 |  |  |  | TRG22 | Blumenbecker Prag s.r.o. | 0
ABB10290 | Kontakty MCB-20B |  |  | ks | 144 | 144 | 21,00 |  |  | 7320500307823 | 1SFA611610R2002 | ABB s.r.o. | 0
ABB10291 | Skříň CEPY1-2001 |  |  | ks | 985.5 | 985.5 | 21,00 | https://www.biesse.cz/modulove-a-paticove-pristroje_c374924875137026/jistice-modulove-do-125a_c38037 |  | 7320500358146 | 1SFA619821R2001 | ABB s.r.o. | 0 | Modulové a paticové přístroje | Jističe modulové do 125A
OST15109@ | Objímka kotevní 250 s krátkým hákem 5107 | CENA POUZE NA DOPTÁNÍ | Materiál:ocel, žárově pozinkovaná Hmotnost: 3,80 kg Závit: M16 Zatížitelnost horizontálně: 13 kN | ks | 0 | 0 | 21,00 |  | https://eshop.biesse.cz/Pictures/BIESSE/19/2000000326/113805_113805..JPG |  | 5107 M16 250 | ELEKTRO L`UDIB BÁHOŇ - ČR a.s. | 0
SIR01016 | Modul základní TWSBC 27700 |  | TWS-modul základny a kryt, 27700 | ks | 808.71 | 808.71 | 21,00 |  | https://eshop.biesse.cz/Pictures/biesse/19/2000000326/113808-113808(2).png | 8010152277000 | SIR-27700 | SIRENA - PRO ROZDĚLENÍ CENÍKŮ | 0
KOL00709 | Držák SD 2 S |  | Skupinový držák kabelů SD 2, vyhovuje též pro systémy se zachováním funkčnosti při požáru. | ks | 24.5088 | 24.5088 | 21,00 | https://www.biesse.cz/ulozny-material_c381775347976339/trubky_c382106060456589/trubky-plastove_c3821 | https://eshop.biesse.cz/Pictures/biesse/19/2000000326/113809-113809(2).jpg | 8595568912435 | SD 2_S | KOPOS KOLÍN a.s. | 0 | Úložný materiál | Trubky | Trubky plastové
SE120088 | Jistič 0,5C/2, 500VDC C60H-DC 6kA |  | This Acti9 C60H-DC is a low voltage direct current miniature circuit breaker (MCB). It has 2P, rated current 0.5A and C tripping curve. The rated short circuit breaking capacity goes up to 20kA at 220VDC conforming to GB 14048.2 standard and 20kA at 220VDC conforming to GB 14048.2 standard. This pro | ks | 1544.9172 | 1544.9172 | 21,00 | https://www.biesse.cz/modulove-a-paticove-pristroje_c374924875137026/jistice-modulove-do-125a_c38037 | https://eshop.biesse.cz/Pictures/BIESSE/19/2000000326/113811_113811.JPG | 3606480424205 | A9N61520 | Schneider Electric CZ, s.r.o. | 0 | Modulové a paticové přístroje | Jističe modulové do 125A
SE120089@ | Kontakt A9N26924 OF pomocný |  | Tato pomocná zařízení Acti9 OFZ+SD/OFZ je dvojitým otevřeným/zavřeným nebo poruchovým kontaktem. Je určen pro produkty C60, C40, C120, C40, iID, DTT40, iDPN Vigi, SW60-DC, iTG40. Přichází s 1 přepínacím kontaktem, který označuje otevřenou nebo zavřenou polohu (OFZ). Poskytuje dálkovou polohu otevřen | ks | 439.6426 | 439.6426 | 21,00 | https://www.biesse.cz/modulove-a-paticove-pristroje_c374924875137026/jistice-modulove-do-125a_c38037 | https://eshop.biesse.cz/Pictures/BIESSE/19/2000000326/113812_113812.JPG | 3606480382925 | A9N26924 | Schneider Electric CZ, s.r.o. | 0.03 | Modulové a paticové přístroje | Jističe modulové do 125A
_KHS0599 | _Těleso NSYCR100WU2C topné 100W/230V AC zapouzdřené |  | ClimaSys PTC topný odpor izol. 100 W, 110-250 V AC, 50/60 Hz. (-40 až 70)°C teplota pro provoz. Elektrické připojení je 4 šroubové svorky 2,5 mm². 35 mm montážní držák na lištu DIN. Extrudované hliníkové tělo. IP20, TŘÍDA IZOLACE IIII. Je nutná elektrická ochrana, musí být nainstalována s teplotním | ks | 2447.3761 | 2447.3761 | 21,00 |  |  |  | NSYCR100WU2C | Schneider Electric CZ, s.r.o. | 0
_KHS0600 | _Jistič 32B/3 iC60H 10kA |  | Acti 9 iC60H je multistandardní nízkonapěťový jistič s dvojitým tunelovým svorkou. Jedná se o 3P jistič s 3 chráněnými póly, 32A jmenovitým proudem a vypínací charakteristikou B. Jmenovitá vypínací schopnost až 30 kA při 220 V stř. na 240 V stř. v souladu s normou IEC 60947-2 a 10000 A při 400 V stř | ks | 646.8796 | 646.8796 | 21,00 |  |  |  | A9F06332 | Schneider Electric CZ, s.r.o. | 0.37
_KHS0601 | _Přepážka mezifázová LV429329 |  | Toto je izolační příslušenství pro Compact NSX 100/160/250 nebo EasyPact CVS 100/160/250. Tyto mezifázové přepážky posilují úroveň izolace v bodech připojení k elektrické síti. U pevných zařízení i adaptérů připojených na bázi jsou povinné pro napětí větší než 500 V stř. Mezi svorkami předního nebo | ks | 312.6749 | 312.6749 | 21,00 |  |  |  | LV429329 | Schneider Electric CZ, s.r.o. | 0
_KHS0602 | _Jistič CVS100F TM63D 3P LV510335 |  | EasyPact CVS100F is a 3 poles 3d fixed circuit breaker with a high level of performance and cost-saving functionality. It is an optimal choice for small and medium-sized buildings protection applications. The breaking capacity (Icu) is 36kA rms at 415VAC 50/60Hz. The operational voltage is 440VAC 50 | ks | 3884.6455 | 3884.6455 | 21,00 |  |  |  | LV510335 | Schneider Electric CZ, s.r.o. | 0
_KHS0603 | _Compact NS800H 3P 33281 |  | This is a Compact NS800H, 800A, 70kA at 415 VAC 50/60 Hz, 3 poles basic frame. It is adapted for fixed devices electrically operated, and it is an optimum choice for all standard applications. This basic frame is compatible with any type of trip unit which has to be ordered separately. It can be equ | sada | 47400.8424 | 47400.8424 | 21,00 |  |  |  | 33281 | Schneider Electric CZ, s.r.o. | 0
_KHS0604 | _Kontakt 33801 OF |  | It is a single standard auxiliary contact for drawout Compact NS630b to 1600 devices. This auxiliary contact that provides OF remote information of the circuit breaker status. The OF contact (open/closed) indicates the position of the circuit breaker main contacts. There is one auxiliary contact mod | ks | 752.4802 | 752.4802 | 21,00 |  |  | 3303430338017 | 33801 | Schneider Electric CZ, s.r.o. | 0
_KHS0605 | _Spoušť Micrologic 2.0 pro NS1600 |  | Micrologic 2.0 is an electronic trip unit used on Compact NS630b to NS3200 circuit breakers. This control unit has a basic protection and is designed to protect power circuits and loads. It embeds adjustable long time protection against overloads. It provides also adjustable instantaneous protection | ks | 11510.354 | 11510.354 | 21,00 |  |  |  | 33504 | Schneider Electric CZ, s.r.o. | 0
_KHS0606 | _Modul 33688 motor.pohonu AC50/60Hz 220-240V |  | Motorový pohon, MCH, 220..240 V AC. označení přístroje: modul motorového pohonu - typ produktu nebo součásti: motorový pohon - použití zařízení: automat. střádání pružiny - [In] jmenovitý proud: 1600 A, 1000 A, 1250 A, 630 A, 800 A. | ks | 26372.0516 | 26372.0516 | 21,00 |  |  |  | 33688 | Schneider Electric CZ, s.r.o. | 0
ARK01209 | Tyč závitová M8/2m nerez |  |  | ks | 257.853 | 257.853 | 21,00 |  | https://eshop.biesse.cz/Pictures/biesse/19/2000000326/113844-113844(2).png | 8592648390220 | ARK-239022 | ARKYS, s.r.o. | 0
ARK01210 | Podpěra PZM100 nerez MERKUR |  | Podpěry řady PZM se používají v kombinaci s párem závitových tyčí M8 jako nosné prvky při instalaci prostorové montáže kabelové trasy. Mohou být ovšem použity i pro nástěnnou, nebo v kombinaci s držákem DZM 14 pro podlahovou montáž. Pro snadnou instalaci jsou podpěry opatřeny bezšroubovými úchyty. | ks | 112.8426 | 112.8426 | 21,00 |  | https://eshop.biesse.cz/Pictures/biesse/19/2000000326/113845-113845(2).png | 8592648360100 | ARK-236010 | ARKYS, s.r.o. | 0
SE120090 | Spínač 63A/1, 240V iSW Acti9 |  | This Acti9 iSW is a modular and reliable switch disconnector. it is a 1P, rated current is 63A, and operating voltage is 240VAC. Electrical endurance goes up to 15000 cycles, and Mechanical endurance goes up to 20000 cycles. The operating temperature is -25°C to +60°C. The storage temperature is -40 | ks | 444.0754 | 444.0754 | 21,00 | https://www.biesse.cz/modulove-a-paticove-pristroje_c374924875137026/spinace-vackove_c38177534797665 | https://eshop.biesse.cz/Pictures/BIESSE/19/2000000326/113847_113847.JPG | 3606480531088 | A9S65163 | Schneider Electric CZ, s.r.o. | 0 | Modulové a paticové přístroje | Spínače vačkové
TE510230 | Signálka XB5AVG3 ZE IP65 pro LED |  | Tato signálka Harmony XB5, je dodávána s integrovanou LED a šroubovou svorkou 110V až 120V AC. Toto signálka, která vydrží bez údržby a zajišťuje jasný signál provozu stroje, se snadno instaluje do standardních otvorů o průměru 22 mm a je připojena pomocí jednoduchých šroubových svorek. Je zřetelně | ks | 449.5388 | 449.5388 | 21,00 | https://www.biesse.cz/ovladani-regulace-a-signalizace_c381775347975405/hlavice-ovladaci-a-signalni_c | https://eshop.biesse.cz/Pictures/BIESSE/19/2000000326/113849_113849.JPG | 3389110903812 | XB5AVG3 | Schneider Electric CZ, s.r.o. | 0 | Ovládání, regulace a signalizace | Hlavice ovládací a signální
TE510231 | Signálka XB5AVG6 MO IP65 pro LED |  | Tato kompaktní signálka Harmony XB5, je dodávána s 110V až 120V AC a je vybavena integrovanou LED a šroubovými svorkami. Toto signálka, která vydrží bez údržby a zajišťuje jasný signál provozu stroje, se snadno instaluje do standardních otvorů o průměru 22 mm a je připojena pomocí jednoduchých šroub | ks | 449.5388 | 449.5388 | 21,00 | https://www.biesse.cz/ovladani-regulace-a-signalizace_c381775347975405/hlavice-ovladaci-a-signalni_c | https://eshop.biesse.cz/Pictures/BIESSE/19/2000000326/113850_113850.JPG | 3389110136920 | XB5AVG6 | Schneider Electric CZ, s.r.o. | 0 | Ovládání, regulace a signalizace | Hlavice ovládací a signální
LAP08478 | YSLY-JZ 3x2,5 |  |  | m | 41.1912 | 41.1912 | 21,00 |  |  |  | 00901075 | allkabel s.r.o. | 0
_KHS0608 | _Přepínač iCMV k voltmetru 15125 |  | The 4 modules selector switches are designed for DIN rail installation in enclosures or cubicles. The voltmeter selector switch uses a single voltmeter for successive measurement of the voltages (phase-to-phase and phase-to-neutral) of a three-phase circuit. Electrical durability of 1,000,000 operat | ks | 1819.722 | 1819.722 | 21,00 |  |  |  | 15125 | Schneider Electric CZ, s.r.o. | 0
_KHS0611 | _Vstup LV429348 pro svorky pro kabely 6,35mm |  | These accessories are voltage taps for Compact NSX 100/160/250 and EasyPact CVS 100/160/250. They are used to connect external wires for voltage measurement. They can be used with aluminium connectors for 1 or 2 cables. The length is 6.35mm. They are sold by set of 10 parts. | ks | 562.8998 | 562.8998 | 21,00 |  |  |  | LV429348 | Schneider Electric CZ, s.r.o. | 0
MG300008 | Kontakt 47343 nízkoúrovňový PF |  | Pomocný kontakt, připraven k zap. NO/NC nízkoúr., Masterpact NT/NW, pevný. označení přístroje: PF - typ produktu nebo součásti: pomocný kontakt - kompatibilní řada: Masterpact Masterpact NW, Masterpact Masterpact NT. | ks | 3114.0282 | 3114.0282 | 21,00 | https://www.biesse.cz/ostatni-zbozi_c426902569353229/kontakt-47343-nizkourovnovy-pf_p113873.html | https://eshop.biesse.cz/Pictures/BIESSE/19/2000000326/113873_113873.JPG | 3303430473435 | 47343 | Schneider Electric CZ, s.r.o. | 0 | Ostatní zboží
MG300009 | Spoušť 47361 vyp. |  | Vypínací napěťová spoušť MX, 48 V DC/AC 50/60Hz. označení přístroje: MX - typ produktu nebo součásti: napěťová spoušť - použití zařízení: ovládání - kompatibilní řada: Masterpact Masterpact NT, Masterpact Masterpact NW - typ napěťové spouště: vypínací spoušť - [Uc] napětí ovládacího obvodu: 48 V AC, | ks | 5744.4806 | 5744.4806 | 21,00 | https://www.biesse.cz/ostatni-zbozi_c426902569353229/spoust-47361-vyp_p113874.html | https://eshop.biesse.cz/Pictures/BIESSE/19/2000000326/113874_113874.JPG | 3303430473619 | 47361 | Schneider Electric CZ, s.r.o. | 0 | Ostatní zboží
MG300010 | Spoušť 47381 MN podpěťová |  | Podpěťová spoušť MN, 48 V DC/AC 50/60Hz. označení přístroje: MN - typ produktu nebo součásti: napěťová spoušť - použití zařízení: ovládání - kompatibilní řada: Masterpact Masterpact NT, Masterpact Masterpact NW - typ napěťové spouště: podpěťová spoušť - [Uc] napětí ovládacího obvodu: 48 V AC, 48...6 | ks | 5744.4806 | 5744.4806 | 21,00 | https://www.biesse.cz/ostatni-zbozi_c426902569353229/spoust-47381-mn-podpetova_p113875.html | https://eshop.biesse.cz/Pictures/BIESSE/19/2000000326/113875_113875.JPG | 3303430473817 | 47381 | Schneider Electric CZ, s.r.o. | 0 | Ostatní zboží
MG300011 | Kontakt 48201 signal. |  | Pomocný kontakt, 1 SDE nízkoúrovňový. označení přístroje: SDE - typ produktu nebo součásti: pomocný kontakt. | ks | 1784.2987 | 1784.2987 | 21,00 | https://www.biesse.cz/ostatni-zbozi_c426902569353229/kontakt-48201-signal_p113876.html | https://eshop.biesse.cz/Pictures/BIESSE/19/2000000326/113876_113876.JPG | 3303430482017 | 48201 | Schneider Electric CZ, s.r.o. | 0 | Ostatní zboží
MG300012 | Pohon 48207 motorový MCH 48-60VDC |  | Motorový pohon, MCH, 48 V AC, pevný jistič. označení přístroje: motor s převodem MCH - typ produktu nebo součásti: motorový pohon s převodem MCH - použití zařízení: automat. střádání pružiny - [Uc] napětí ovládacího obvodu: 48...60 V DC, 48 V AC 50/60 Hz. | ks | 30689.8557 | 30689.8557 | 21,00 | https://www.biesse.cz/ostatni-zbozi_c426902569353229/pohon-48207-motorovy-mch-48-60vdc_p113877.html | https://eshop.biesse.cz/Pictures/BIESSE/19/2000000326/113877_113877.JPG | 3303430482079 | 48207 | Schneider Electric CZ, s.r.o. | 0 | Ostatní zboží
MG300013 | Počítadlo 48535 operací CDM, mechanické |  | Počítadlo operací, mechanický 5ti místný displej, pro NW 08..63. typ produktu nebo součásti: počítadlo spínacích cyklů. | ks | 5674.0368 | 5674.0368 | 21,00 | https://www.biesse.cz/ostatni-zbozi_c426902569353229/pocitadlo-48535-operaci-cdm-mechanicke_p113878. | https://eshop.biesse.cz/Pictures/BIESSE/19/2000000326/113878_113878.JPG | 3303430485353 | 48535 | Schneider Electric CZ, s.r.o. | 0 | Ostatní zboží
OST05073 | Rotor s ventilátorem GWS 15-150 CI |  |  | ks | 1519.215 | 1519.215 | 21,00 |  |  | 4059952059464 | 1607000V35 | BP - SERVICE, s.r.o. | 0
FIN00041 | Adaptér 026.9.012 12V DC, AC/DC, 26 FINDER |  |  | ks | 229.32 | 229.32 | 21,00 |  |  | 8012823093161 | 0269012 | Finder CZ, s.r.o. | 0
FIN00042 | Relé 26.01.8.012 1Z/10A 12V AC impulsně řízené FINDER |  | Finder Krokové relé (impulsně ovládaný spínač) 260180120000, kontakty AgSnO2, 1Z/10 A, cívka 12 V AC, kroky VYP - ZAP | ks | 212.355 | 212.355 | 21,00 |  | https://eshop.biesse.cz/Pictures/biesse/19/2000000326/113885-113885(2).jpg | 8012823238005 | 26018012 | Finder CZ, s.r.o. | 0
OST05075 | Držák DPZ se zubatou objímkou |  |  | ks | 178.5 | 178.5 | 21,00 |  |  |  | 04015012 | Elektro HERINK s.r.o. | 0
MG160985@DOPRODEJ | Spínač MGU3.236.30 alu |  | Unica Top/Class, ovládač tlačítkový, ř. 1/0, 10A 250V AC, 2mod., alu.. označení řady: Unica Top - Unica Class - použití zařízení: ovládání. | ks | 128.0858 | 128.0858 | 21,00 | https://www.biesse.cz.html | https://eshop.biesse.cz/Pictures/BIESSE/19/2000000326/113888_113888.JPG | 8420375114638 | MGU3.236.30 | Schneider Electric CZ, s.r.o. | 0 | Vypínače a zásuvky | Schneider electric | Unica | Spínače, tlačítka Unica
KOL00710 | Příchytka PKC1 1204 F |  | Příchytka typu Sonap pro fixaci kabelu v kabelové lávce, pro kabely průměru 25-35 mm | ks | 47.7854 | 47.7854 | 21,00 | https://www.biesse.cz/ostatni-zbozi_c426902569353229/prichytka-pkc1-1204-f_p113891.html | https://eshop.biesse.cz/Pictures/biesse/19/2000000326/113891-113891(2).jpg | 8595057635401 | PKC1 1204_F | KOPOS KOLÍN a.s. | 0 | Ostatní zboží
_KHS0615 | _Jistič 40B/3 iC60H 10kA |  | Acti 9 iC60H je multistandardní nízkonapěťový jistič s dvojitým tunelovým svorkou. Jedná se o 3P jistič s 3 chráněnými póly, 40 A jmenovitým proudem a s char. B. Jmenovitá vypínací schopnost až 30 kA při 220 V stř. na 240 V stř. v souladu s normou IEC 60947-2 a 10000 A při 400 V stř. EN/IEC 60898-1 | ks | 832.8029 | 832.8029 | 21,00 |  |  |  | A9F06340 | Schneider Electric CZ, s.r.o. | 0.37
_KHS0616 | _Jistič 50B/3 iC60H 10kA |  | Acti 9 iC60H je multistandardní nízkonapěťový jistič s dvojitým tunelovým svorkou. Jedná se o 3P jistič s 3 chráněnými póly, 50A jmenovitým proudem a vypínací charakteristikou B. Jmenovitá vypínací schopnost až 30 kA při 220 V stř. na 240 V stř. v souladu s normou IEC 60947-2 a 10000 A při 400 V stř | ks | 846.8728 | 846.8728 | 21,00 |  |  |  | A9F06350 | Schneider Electric CZ, s.r.o. | 0
_KHS0617 | _Jistič CVS100F TM40D 3P LV510333 |  | EasyPact CVS100F is a 3 poles 3d fixed circuit breaker with a high level of performance and cost-saving functionality. It is an optimal choice for small and medium-sized buildings protection applications. The breaking capacity (Icu) is 36kA rms at 415VAC 50/60Hz. The operational voltage is 440VAC 50 | ks | 3884.6455 | 3884.6455 | 21,00 |  |  |  | LV510333 | Schneider Electric CZ, s.r.o. | 0
GHV01088 | Svorka 01289 univerzální,10x 1.5-16 |  |  | ks | 84.3249 | 84.3249 | 21,00 |  |  |  | 01289.000 | GHV Trading, spol. s r. o. | 0
GHV01093 | Držák sběrnic 01601 1-pólový 60sys |  |  | ks | 187.7433 | 187.7433 | 21,00 |  |  | 4021267016012 | 01601.000 | GHV Trading, spol. s r. o. | 0
LG400117 | Krabice POP-UP 54011, 4modul., hliník matný |  | POP-UP KRABICE DO PODLAHY, MATNÝ HLINÍK, 4 MODULY | ks | 1071.5088 | 1071.5088 | 21,00 | https://www.biesse.cz/domovni-elektroinstalace_c381320081441090/pripojna-mista-do-nabytku-a-podlahy_ | https://eshop.biesse.cz/Pictures/biesse/19/2000000326/113913-113913(2).jpg | 3245060540111 | 054011 | LEGRAND s.r.o. | 0 | Domovní elektroinstalace | Přípojná místa do nábytku a podlahy
LG400118 | Sada POP-UP 54008 instalační kit do nábytku 8M (2x4M) |  | NÁBYTKOVÝ INSTALAČNÍ KIT PRO POP-UP KRABICE URČENÉ DO PODLAHY, 2X4 MODULY | ks | 513.608 | 513.608 | 21,00 | https://www.biesse.cz/domovni-elektroinstalace_c381320081441090/pripojna-mista-do-nabytku-a-podlahy_ | https://eshop.biesse.cz/Pictures/biesse/19/2000000326/113914-113914(2).jpg | 3245060540081 | 054008 | LEGRAND s.r.o. | 0 | Domovní elektroinstalace | Přípojná místa do nábytku a podlahy
LG400119 | Krabice POP-UP 54013, 8(2x4)modul., hliník matný |  | POP-UP KRABICE DO PODLAHY, MATNÝ HLINÍK, 2X4 MODULY | ks | 2361.6544 | 2361.6544 | 21,00 | https://www.biesse.cz/domovni-elektroinstalace_c381320081441090/pripojna-mista-do-nabytku-a-podlahy_ | https://eshop.biesse.cz/Pictures/biesse/19/2000000326/113915-113915(2).jpg | 3245060540135 | 054013 | LEGRAND s.r.o. | 0 | Domovní elektroinstalace | Přípojná místa do nábytku a podlahy
BAL01335 | Zásuvka GT 310068 5x16A spojovací (31218) |  |  | ks | 466.2389 | 466.2389 | 21,00 | https://www.biesse.cz/prumyslove-zasuvky-a-vidlice_c378034431459335/zasuvky-prumyslove_c382106060456 |  | 4024941019651 | 310068 | N.G. ELEKTRO TRADE, a.s. | 0 | Průmyslové zásuvky a vidlice | Zásuvky průmyslové
BAL00014@DOPRODEJ | Zásuvka 28012 4x32A vestavná přívodka |  | 32A 4p 400V IP44 6h IP44 | ks | 169 | 169 | 21,00 | https://www.biesse.cz/prumyslove-zasuvky-a-vidlice_c378034431459335/zasuvky-prumyslove_c382106060456 | https://eshop.biesse.cz/Pictures/biesse/19/2000000326/113936-113936.(2).jpg | 4024941280129 | 28012 | N.G. ELEKTRO TRADE, a.s. | 0 | Průmyslové zásuvky a vidlice | Zásuvky průmyslové
ABB10292 | Stykač AF12-30-10-13 100-250V 50/60HZ -DC |  |  | ks | 642 | 642 | 21,00 | https://www.biesse.cz/modulove-a-paticove-pristroje_c374924875137026/stykace-a-rele_c381775347976654 | https://eshop.biesse.cz/Pictures/biesse/19/2000000326/113937-113937(2).jpg | 3471523110335 | 1SBL157001R1310 | ABB s.r.o. | 0 | Modulové a paticové přístroje | Stykače a relé | Stykače a relé modulová
ABB10293 | Softstarter PSR25-600-70 |  |  | ks | 8134.5 | 8134.5 | 21,00 |  |  | 7320500338285 | 1SFA896108R7000 | TME Czech Republic s. r. o. | 0
ABB10294 | Stykač AF16-30-10-13 100-250V 50/60 HZ-DC |  |  | ks | 850.5 | 850.5 | 21,00 | https://www.biesse.cz/modulove-a-paticove-pristroje_c374924875137026/stykace-a-rele_c381775347976654 | https://eshop.biesse.cz/Pictures/biesse/19/2000000326/113940-113940(2).jpg | 3471523110632 | 1SBL177001R1310 | ABB s.r.o. | 0 | Modulové a paticové přístroje | Stykače a relé | Stykače a relé modulová
ABB10295 | Stykač AF09-30-10-13 100- 250V 50/60 HZ-DC |  |  | ks | 567.75 | 567.75 | 21,00 | https://www.biesse.cz/modulove-a-paticove-pristroje_c374924875137026/stykace-a-rele_c381775347976654 | https://eshop.biesse.cz/Pictures/biesse/19/2000000326/113941-113941(2).jpg | 3471523110038 | 1SBL137001R1310 | ABB s.r.o. | 0.27 | Modulové a paticové přístroje | Stykače a relé | Stykače a relé modulová
ABB10296 | Relé VEM4, mechanické a elektr. blokování |  |  | ks | 354 | 354 | 21,00 | https://www.biesse.cz/modulove-a-paticove-pristroje_c374924875137026/stykace-a-rele_c381775347976654 | https://eshop.biesse.cz/Pictures/biesse/19/2000000326/113942-113942(2).jpg | 3471523130616 | 1SBN030111R1000 | ABB s.r.o. | 0 | Modulové a paticové přístroje | Stykače a relé | Stykače a relé modulová
ABB10297 | Propojky BEY16-4 Y/D |  |  | ks | 399.75 | 399.75 | 21,00 | https://www.biesse.cz/modulove-a-paticove-pristroje_c374924875137026/stykace-a-rele_c381775347976654 | https://eshop.biesse.cz/Pictures/biesse/19/2000000326/113943-113943(2).jpg | 3471523130791 | 1SBN081313R2000 | ABB s.r.o. | 0.05 | Modulové a paticové přístroje | Stykače a relé | Stykače a relé modulová
ABB10298 | Relé TF42-7,6 rozsah 5,7-7,6A |  |  | ks | 756 | 756 | 21,00 | https://www.biesse.cz/modulove-a-paticove-pristroje_c374924875137026/stykace-a-rele_c381775347976654 | https://eshop.biesse.cz/Pictures/biesse/19/2000000326/113944-113944(2).jpg | 4013614398117 | 1SAZ721201R1040 | ABB s.r.o. | 0 | Modulové a paticové přístroje | Stykače a relé | Relé paticová
ABB10299 | Stykač AF12-30-10-11 24-60V 50/60 Hz 20-60V DC |  |  | ks | 671.25 | 671.25 | 21,00 | https://www.biesse.cz/modulove-a-paticove-pristroje_c374924875137026/stykace-a-rele_c381775347976654 | https://eshop.biesse.cz/Pictures/biesse/19/2000000326/113945-113945(2).jpg | 3471523110311 | 1SBL157001R1110 | ABB s.r.o. | 0 | Modulové a paticové přístroje | Stykače a relé | Stykače a relé modulová
ABB10314 | Relé TF42-13, rozsah 10-13 A |  |  | ks | 839.25 | 839.25 | 21,00 | https://www.biesse.cz/modulove-a-paticove-pristroje_c374924875137026/stykace-a-rele_c381775347976654 | https://eshop.biesse.cz/Pictures/biesse/19/2000000326/113946-113946(2).jpg | 4013614398131 | 1SAZ721201R1045 | ABB s.r.o. | 0 | Modulové a paticové přístroje | Stykače a relé | Relé paticová
ABB10315 | Relé CT-SDD.22 jednofunkční Y/D |  |  | ks | 1708.5 | 1708.5 | 21,00 | https://www.biesse.cz/modulove-a-paticove-pristroje_c374924875137026/stykace-a-rele_c381775347976654 | https://eshop.biesse.cz/Pictures/biesse/19/2000000326/113956-113956(2).jpg | 4016779657709 | 1SVR500211R0100 | ABB s.r.o. | 0 | Modulové a paticové přístroje | Stykače a relé | Relé paticová
ABB10317 | Stykač AF16-30-10-11 24-60VDC 50/60Hz |  |  | ks | 889.5 | 889.5 | 21,00 | https://www.biesse.cz/modulove-a-paticove-pristroje_c374924875137026/stykace-a-rele_c381775347976654 | https://eshop.biesse.cz/Pictures/biesse/19/2000000326/113963-113963(2).jpg | 3471523110618 | 1SBL177001R1110 | ABB s.r.o. | 0 | Modulové a paticové přístroje | Stykače a relé | Stykače a relé modulová
ABB10318 | Stykač AF09-30-10-11 24-60V 50/60Hz 20-60 V DC |  |  | ks | 600 | 600 | 21,00 | https://www.biesse.cz/modulove-a-paticove-pristroje_c374924875137026/stykace-a-rele_c381775347976654 | https://eshop.biesse.cz/Pictures/biesse/19/2000000326/113964-113964(2).jpg | 3471523110014 | 1SBL137001R1110 | ABB s.r.o. | 0.27 | Modulové a paticové přístroje | Stykače a relé | Stykače a relé modulová
_KHS0618 | _Stykač LC2D40AF7 |  | TeSys D reverzační stykač - 3P (3Z) - pro aplikace ovládání motoru do 40 A/590 V AC-3 (18.5kW@400V). Poskytuje vestavěné pomocné kontakty 110V 50/60Hz ACC, 2Z+2V (NC zrcadlové kontakty), připojení napájení EverLink BTR šroubovými konektory, ovládání šroubovými svorkami. Pro provozní rychlosti do 3 | ks | 8082.1468 | 8082.1468 | 21,00 |  |  | 3389119409490 | LC2D40AF7 | Schneider Electric CZ, s.r.o. | 0
BAL00015 | Vidlice 210550 7x16A 9H 230V IP44 |  | 16A 7p 230V IP44 9h úhel 9h | ks | 1387.345 | 1387.345 | 21,00 | https://www.biesse.cz/prumyslove-zasuvky-a-vidlice_c378034431459335/zasuvky-prumyslove_c382106060456 |  | 4024941104661 | 210550 | N.G. ELEKTRO TRADE, a.s. | 0 | Průmyslové zásuvky a vidlice | Zásuvky průmyslové
KBA01095@ | PRAFlaCom F 1x2x0,8 |  |  | m | 18.415 | 18.415 | 21,00 | [5 empty] | 0
HLB00177 | Skříň ER212/NKP7P-C/80A v pilíři |  |  | ks | 8886.15 | 8886.15 | 21,00 |  |  |  | ER212/NKP7P-C/80A | DCK Holoubkov Bohemia a.s. | 0
WE100402 | Deska AD 4 SAK 0285300000 |  | Kryt na svorky pro ochranu před dotyky, prachem a vlhkostí. | ks | 38.8973 | 38.8973 | 21,00 | https://www.biesse.cz/ostatni-zbozi_c426902569353229/deska-ad-4-sak-0285300000_p113988.html | https://eshop.biesse.cz/Pictures/biesse/19/2000000326/113988-113988(2).jpg | 4008190072902 | 0285300000 | Weidmüller, s.r.o. | 0 | Ostatní zboží
WE100120 | Zátka BDX M20 S odvodňovací |  | Prvek na vyrovnání tlaku zaručuje dobrou ventilaci skříně a zamezuje nahromadění kondenzace - při současném zachování příslušné třídy ochrany IP. Je nainstalována v nejnižší části skříně. | ks | 1467.5904 | 1467.5904 | 21,00 | https://www.biesse.cz/ostatni-zbozi_c426902569353229/zatka-bdx-m20-s-odvodnovaci_p113993.html | https://eshop.biesse.cz/Pictures/biesse/19/2000000326/113993-113993(2).jpg | 4050118532043 | 2519550000 | Weidmüller, s.r.o. | 0 | Ostatní zboží
JAB00360@DOPRODEJ | Měnič 432FV6 sledu fází IP44 |  | Měnič sledu fází, 5p., 32 A, IP44, 6 h, šedá-červená, 432FV6 | ks | 2192.7666 | 2192.7666 | 21,00 | https://www.biesse.cz/modulove-a-paticove-pristroje_c374924875137026/spinace-vackove_c38177534797665 | https://eshop.biesse.cz/Pictures/biesse/19/2000000326/114000-114000(2).jpg | 7392696681308 | 2CMA168130R1000 | ABB s.r.o. | 0 | Modulové a paticové přístroje | Spínače vačkové
OBO00032 | Koncovka 129 TB M25 2047839 OBO RAL7035 |  | Koncovka M25, PE, světle šedá, 7035 | ks | 20.1138 | 20.1138 | 21,00 |  | https://eshop.biesse.cz/Pictures/BIESSE/19/2000000326/114001_114001.JPG | 4012195490630 | 2047839 | OBO BETTERMANN s. r. o. | 0
HLB00178 | Skříň SV201/NSD1W-C |  |  | ks | 9062.55 | 9062.55 | 21,00 |  |  |  | SV201/NSD1W-C | DCK Holoubkov Bohemia a.s. | 0
EMN10112 | Skříň ACQUA 3955 Combi box IP65 |  | Plastová skříň AcquaBOX 3955 ve vyšším krytí IP65, zesílená stěna víka (5mm), IK08, rozměry: 175x330x130mm, montáž na omítku, barva: světle šedá. Plastová skříň AcquaBOX 3955 ve vyšším krytí IP65, rozměry: 175x330x130mm, (výška x šířka x hloubka), speciálně zesílená stěna víka (5mm), IK08, materiál | ks | 823.8846 | 823.8846 | 21,00 |  | https://eshop.biesse.cz/Pictures/biesse/19/2000000326/114021-114021(2).jpg | 8429760212294 | 3955 | Famatel - CZ s.r.o. | 0
OBO00231 | Držák 20mm jímací tyče 5230527 |  | • Sestaveno s příložkou a šrouby se šestihrannou hlavou M6 × 16 • S vnitřním závitem M8, resp. průchozím otvorem Ø 7 mm | ks | 111.103 | 111.103 | 21,00 | https://www.biesse.cz/hromosvody_c381775347976338/hromosvod-material-fezn_c382106060456584/drzak-20m | https://eshop.biesse.cz/Pictures/BIESSE/19/2000000326/114032_114032.JPG | 4012195959601 | 5230527 | OBO BETTERMANN s. r. o. | 0 | Hromosvody | Hromosvod materiál FeZn
ARK01211 | Nosník NZM 200 MERKUR "A2" nerez - pro žlab 200/50, 200/100 - M1 + |  | Nosníky řady NZM se používají jako nástěnné nosné prvky pro instalaci kabelové trasy do stěny objektu. V případě použití těchto nosníků v prostorové instalaci trasy se kotví do stojen STPM. V případě nástěnné montáže více tras nad sebou lze použít se stojnou STNM. Pro snadnou instalaci žlabů jsou no | ks | 295.6374 | 295.6374 | 21,00 |  | https://eshop.biesse.cz/Pictures/biesse/19/2000000326/114033-114033(2).png | 8592648350200 | ARK-235020 | ARKYS, s.r.o. | 0
FNX00537 | Svítidlo Plafoniera S ECO 60W E27 IP44 s čidlem 8m 360° |  | Přisazené stropní nebo nástěnné svítidlo s radar senzorem. Triplexopálový kryt zajistí příjemný rozptyl světla a nerušivý vzhled. | ks | 684.75 | 684.75 | 21,00 |  | https://eshop.biesse.cz/Pictures/biesse/19/2000000326/114041-114041(2).jpg | 8595216613981 | LM32006002 | PANLUX s.r.o. | 0
MG160986@DOPRODEJ | Rámeček MGU6006570 troj aqua/marfil |  | Unica Plus, krycí rámeček, trojnásobný, H71, aqua/marfil. použití zařízení: montáž - typ produktu nebo součásti: krycí rámeček - označení řady: Unica Plus. | ks | 425.6267 | 425.6267 | 21,00 | https://www.biesse.cz.html | https://eshop.biesse.cz/Pictures/BIESSE/19/2000000326/114047_114047.JPG | 8420375132670 | MGU6.006.570 | Schneider Electric CZ, s.r.o. | 0 | Vypínače a zásuvky | Schneider electric | Unica | Rámečky Unica Plus
_KHS0619 | _Trafo TI 800/5A 16482 (16532) |  | This current transformer, tropicalised for busbar, has a line rated current of 800 A and a secondary current rating of 5 A. This current transformer do have a 65 mm x 32 mm opening. Compatible with a single output for bar: 65 mm x 32 mm. Burden and accuracy class as follows: class 0.5 maximum power: | ks | 1512.5959 | 1512.5959 | 21,00 |  |  |  | METSECT5DA080 | Schneider Electric CZ, s.r.o. | 0
SA100023 | Zámek NSYCDBPLM pro PLM, motýlek |  | Zámek "motýlek" (3mm) pro PLM obdél. kryt zámku. řada: Thalassa - typ produktu nebo součásti: zámek. | ks | 264.5259 | 264.5259 | 21,00 | https://www.biesse.cz/skrine-a-rozvodnice_c381775347976028/rozvodnice-modulove_c382106060456269/rozv | https://eshop.biesse.cz/Pictures/BIESSE/19/2000000326/114056_114056.JPG | 3606480191596 | NSYCDBPLM | Schneider Electric CZ, s.r.o. | 0 | Skříně a rozvodnice | Rozvodnice modulové | Rozvodnice na omítku | Rozvodnice na omítku do IP40
LG110374 | Víčko 68304 spínače č.6+6 podsvětlené Celiane Titan |  | CÉLIANE KRYT SPÍNAČ Č.5 PODSVĚTLENÝ TITAN | ks | 453.2944 | 453.2944 | 21,00 | https://www.biesse.cz/vypinace-a-zasuvky_c549523885654092/legrand_c549558245399359/celiane_c54976440 | https://eshop.biesse.cz/Pictures/biesse/19/2000000326/114072-114072(2).jpg | 3245060683047 | 068304 | LEGRAND s.r.o. | 0 | Vypínače a zásuvky | Legrand | Céliane | Spínače, tlačítka Céliane | Kryty spínače, tlačítka Céliane
EPR01163@ | Štítek DT012CH uzemnění černobilý 12mm |  |  | ks | 11.6386 | 11.6386 | 21,00 |  |  |  | DT012CH | STRO.M Propagace, s.r.o. | 0
LG110378 | Rámeček 69114 čtyřnásobný NIKL Celiane |  | CÉLIANE RÁMEČEK 4-NÁSOBNÝ NIKL | ks | 3424.4832 | 3424.4832 | 21,00 | https://www.biesse.cz/vypinace-a-zasuvky_c549523885654092/legrand_c549558245399359/celiane_c54976440 | https://eshop.biesse.cz/Pictures/biesse/19/2000000326/114081-114081(2).jpg | 3245060691141 | 069114 | LEGRAND s.r.o. | 0 | Vypínače a zásuvky | Legrand | Céliane | Rámečky Céliane
_KHS0622 | _Stykač LC2D25F7 reverzační, cívka 110VAC |  | TeSys D reversing contactor, 3 poles (3NO), for motor control applications up to 25A/690V AC-3 (11kW@400V). It provides 110V 50/60Hz AC coils, 2NO+2NC built-in auxiliary contacts (NC mirror certified), connection by screw clamp terminals. For operating rates until 3600 cycles/hour and environments u | ks | 4677.244 | 4677.244 | 21,00 |  |  |  | LC2D25F7 | Schneider Electric CZ, s.r.o. | 0
BAL00017 | Zásuvka 1133 16A/230V nástěnná IP67 |  | 16A 3p 230V IP67 6h | ks | 452.9719 | 452.9719 | 21,00 | https://www.biesse.cz/prumyslove-zasuvky-a-vidlice_c378034431459335/zasuvky-prumyslove_c382106060456 | https://eshop.biesse.cz/Pictures/BIESSE/19/2000000326/114094_1133,BA.JPG |  | 1133 | N.G. ELEKTRO TRADE, a.s. | 0 | Průmyslové zásuvky a vidlice | Zásuvky průmyslové
BAT06103 | Baterie 6103/2 AAA 1,5V VARTA ULTRA Lithium |  |  | ks | 58.52 | 58.52 | 21,00 | https://www.biesse.cz/baterie-a-napajeni_c381775347976022/baterie-a-nabijecky_c382106060456256/mikro | https://eshop.biesse.cz/Pictures/biesse/19/2000000326/114100-114100.jpg | 4008496680399 | 06103301402 | IMPEX TRADING, s.r.o. | 0 | Baterie a napájení | Baterie a nabíječky | Mikrotužkové baterie AAA (R3)
JAB00361 | Kryt 1710-0-3669 termost.podl. FUTURE hliníková stříbrná |  | Kryt termostatu prostorového, s otočným ovládáním, hliníková stříbrná, 1795-83 | ks | 392.6208 | 392.6208 | 21,00 | https://www.biesse.cz/vypinace-a-zasuvky_c549523885654092/abb_c549523885654093/future_c5495238856540 | https://eshop.biesse.cz/Pictures/biesse/19/2000000326/114102-114102(2).jpg | 4011395074589 | 2CKA001710A3669 | ABB s.r.o. | 0 | Vypínače a zásuvky | ABB | Future | termostaty Future
JAB10515 | Kryt čas. ovl., termostatu 6430-0-0305 hliníková stříbrná FUTURE L |  | Kryt pro přístroje s plovoucím krytem, hliníková stříbrná, 6435-83 | ks | 388.531 | 388.531 | 21,00 | https://www.biesse.cz/vypinace-a-zasuvky_c549523885654092/abb_c549523885654093/future_c5495238856540 | https://eshop.biesse.cz/Pictures/biesse/19/2000000326/114103-114103(2).jpg | 4011395071922 | 2CKA006430A0305 | ABB s.r.o. | 0 | Vypínače a zásuvky | ABB | Future | termostaty Future
JAB00362 | Zásuvka 0230-0-0403 reproduktorová stereo alpská bílá |  | Zásuvka reproduktorová stereofonní, alpská bílá, 0248/04-101 | ks | 472.186 | 472.186 | 21,00 | https://www.biesse.cz/vypinace-a-zasuvky_c549523885654092/abb_c549523885654093/pristroje-abb_c549558 | https://eshop.biesse.cz/Pictures/biesse/19/2000000326/114104-114104(2).jpg | 4011395136799 | 2CKA000230A0403 | ABB s.r.o. | 0 | Vypínače a zásuvky | ABB | Přístroje ABB | sdělovací a datová technika ABB
ARK01213 | Žlab 200/100 "ŽZ" MERKUR 2 |  | Drátěné kabelové žlaby MERKUR 2 jsou určeny pro montáž kabelové trasy silnoproudých světelných a motorických rozvodů, slaboproudů, měření a regulace a rozvodu jiných médií. | m | 396.2256 | 396.2256 | 21,00 |  | https://eshop.biesse.cz/Pictures/biesse/19/2000000326/114105-114105(2).png | 8592648212300 | ARK-221230 | ARKYS, s.r.o. | 0
ARK01214 | Nosník NZM 200 MERKUR "ŽZ" - pro žlab 200/50, 200/100 - M1 + M2 |  | Nosníky řady NZM se používají jako nástěnné nosné prvky pro instalaci kabelové trasy do stěny objektu. V případě použití těchto nosníků v prostorové instalaci trasy se kotví do stojen STPM. V případě nástěnné montáže více tras nad sebou lze použít se stojnou STNM. Pro snadnou instalaci žlabů jsou no | ks | 155.2224 | 155.2224 | 21,00 |  | https://eshop.biesse.cz/Pictures/biesse/19/2000000326/114106-114106(2).png | 8592648250203 | ARK-225020 | ARKYS, s.r.o. | 0
LAP00844@ | JCXFE-R 1x2x1 /o/-/ |  |  | m | 12.035 | 12.035 | 21,00 |  |  |  | 12086 | allkabel s.r.o. | 0
LAP00846@ | JCXFE-R 3x2x1 /o/-/ |  |  | m | 27.985 | 27.985 | 21,00 |  |  |  | 12194 | allkabel s.r.o. | 0
JAB10516 | Zásuvka 5589A-A02357 R2 vřesová červená přepět. akustická |  |  | ks | 1008.3216 | 1008.3216 | 21,00 | https://www.biesse.cz/vypinace-a-zasuvky_c549523885654092/abb_c549523885654093/tango_c54952388565407 | https://eshop.biesse.cz/Pictures/biesse/19/2000000326/114115-114115(2).jpg | 8595090538172 | 5589A-A02357 R2 | ABB s.r.o. | 0 | Vypínače a zásuvky | ABB | Tango | zásuvky Tango
MCL00162 | Profil AL 17x8x2000mm PQ s mléčným krytem přisazený MCLED |  | Přisazený hliníkový profil pro LED pásky, rozměry průřezu cca 17x8 mm. Součástí je mléčný difuzor, který lze do profilu nacvaknout. Tento profil je určen pro krytí a chlazení LED pásků do šíře 12 mm. Upevnění k podkladu lze provést pomocí montážních úchytů, vrutů, lepidel. K profilu lze zakoupit úch | m | 148.6875 | 148.6875 | 21,00 | https://www.biesse.cz/svetelne-zdroje_c381775347976343/led-pasky-a-profily_c556559042085317/led-prof | https://eshop.biesse.cz/Pictures/biesse/19/2000000326/114120-114120(2).jpg | 8594059195043 | ML-761.001.43.2 | McLED s.r.o. | 0 | Světelné zdroje | LED pásky a profily | LED profily a difuzory | LED profily
SCA00120 | Skříň Domino 6 x otvor pro 16/32A 16M IP66 |  | Rozvodnice DOMINO IP66 - 672.5616 | ks | 1903.32 | 1903.32 | 21,00 |  | https://eshop.biesse.cz/Pictures/biesse/19/2000000326/114128-114128(2).jpg | 8001636051611 | 672.5616 | SCAME-CZ,s.r.o. | 0
KOL00712 | Trubka 8040HF FA černá PVC 1250N/5cm bezhalog. |  | Tuhá hrdlovaná elektroinstalační trubka UV stabilní bezhalogenová PPO pr. 40 mm, 44521, mechanická odolnost 1250N/5cm, černá, délka 3 m, lze montovat do prostoru s nebezpečím výbuchu hořlavých plynů a par, nebezpečná zóna 2 a do prostor s nebezpečím výbuchu prachu, nebezpečná zóna 22. | m | 323.2352 | 323.2352 | 21,00 | https://www.biesse.cz/ulozny-material_c381775347976339/trubky_c382106060456589/trubky-plastove_c3821 | https://eshop.biesse.cz/Pictures/biesse/19/2000000326/114129-114129(2).jpg | 8595057688360 | 8040HF_FA | KOPOS KOLÍN a.s. | 0 | Úložný materiál | Trubky | Trubky plastové
FNX00538 | Čidlo PIR Senzor 180, IP44 |  | Moderní nástěnné čidlo pohybu od výrobce LEDMED vhodné pro použití v exteriéru | ks | 207.51 | 207.51 | 21,00 | https://www.biesse.cz/domovni-elektroinstalace_c381320081441090/cidla-spinace-pohybove-a-soumrakove_ | https://eshop.biesse.cz/Pictures/biesse/19/2000000326/114133-114133(2).jpg | 8595216613349 | LM71000001 | PANLUX s.r.o. | 0.84 | Domovní elektroinstalace | Čidla, spínače pohybové a soumrakové
SCM00015@ | Spínač jednotka PRSL0502PI |  |  | ks | 379.01 | 379.01 | 21,00 |  |  |  | PRSL0502PI | TER ČESKÁ s.r.o. | 0
JAB00363 | Vysílač 3299E-A21908 08 RF dvojtlačítkový nástěnný |  | Vysílač RF signálu dvojtlačítkový, nástěnný, 868 MHz, titanová | ks | 1433.6608 | 1433.6608 | 21,00 | https://www.biesse.cz/vypinace-a-zasuvky_c549523885654092/abb_c549523885654093/time_c551413671264261 | https://eshop.biesse.cz/Pictures/biesse/19/2000000326/114140-114140(2).jpg | 8592624080992 | 3299E-A21908 08 | ABB s.r.o. | 0 | Vypínače a zásuvky | ABB | Time | bezdrátové ovládání Time
TE611726 | Spínač XPEM3100 D nožní dvojitý |  | This Harmony XPEM3100D is a double foot switch. Its degree of protection is IP66. It has a cover, metallic material, blue color, 2 NC + 2 NO. It is part of the range Harmony XPE foot switches - Control and signaling units for safety applications. | ks | 8299.6163 | 8299.6163 | 21,00 | https://www.biesse.cz/ovladani-regulace-a-signalizace_c381775347975405/spinace-nozni_c38177534797696 | https://eshop.biesse.cz/Pictures/BIESSE/19/2000000326/114145_114145.JPG | 3389110094589 | XPEM3100D | Schneider Electric CZ, s.r.o. | 0 | Ovládání, regulace a signalizace | Spínače nožní
OST30352 | Propojka FBS 10-5 |  |  | ks | 47.7398 | 47.7398 | 21,00 |  |  |  | 3030213 | Blumenbecker Prag s.r.o. | 0
LAP00847@ | YSLY-JZ 7x0,75 | CENA POUZE NA DOPTÁNÍ |  | m | 0 | 0 | 21,00 |  |  |  |  | DDA a.s. | 0
_KHS0624 | _Kontakt LUA1C11 pomocný |  | TeSys U - blok pomocných kontaktů pro spouštěče TeSys U. Poskytuje kontakt 1Z pro stav vypnutí/zapnutí (OFON kontakt) a 1V pro vypnutí (SD kontakt), jmenovitý až 5A 250V AC/DC. Vloží se do poskytnutého umístění napájecí základny. Splňuje požadavky normy Green Premium (RoHS/REACH). | ks | 486.5315 | 486.5315 | 21,00 |  |  |  | LUA1C11 | Schneider Electric CZ, s.r.o. | 0
_KHS0625 | _Kontakt LUFN11 pomocný |  | TeSys U modul pomocných signalizačních kontaktů, který má být vložen do standardních výkonových základů LUB12, LUB32, LUB388 nebo advanced power base LUB120, LUB320, LUB380. Označuje stav provozu motoru ON/OFF, bez ohledu na směr otáčení. Poskytuje mžikové kontakty 1Z+1V mžikové funkce jmenovité max | ks | 700.7689 | 700.7689 | 21,00 |  |  |  | LUFN11 | Schneider Electric CZ, s.r.o. | 0
WE100121 | Štítek CLI R 1-3 GE/SW 3 |  | Plastová tyčka pro snadné připevnění značek na vodič. Sestaveno se značkami CLI-X. | ks | 64.1201 | 64.1201 | 21,00 | https://www.biesse.cz/spojovaci-material_c381775347976340/svorky-a-svorkovnice_c382106060456593/svor | https://eshop.biesse.cz/Pictures/biesse/19/2000000326/114158-114158(2).jpg | 4008190168728 | 0572901512 | Weidmüller, s.r.o. | 0 | Spojovací materiál | Svorky a svorkovnice | Svorky řadové
_KHS0626 | _Spínač K30A001AP 32A IP40 vačkový |  | Vačkový spínač, 1p, 60°, 32A, šroubová montáž. řada výrobků: Harmony K - označení přístroje: K30 - [Ith] jmenovitý tepelný proud: 32 A - montáž výrobku: čelní montáž - uzamknutí otočné rukojeti: ne - funkce vačkového spínače: spínač - návrat: ne - popis pólů: 1P - spínací polohy: vpravo: 0° - 60° - | ks | 1271.0539 | 1271.0539 | 21,00 |  |  | 3389110080735 | K30A001AP | Schneider Electric CZ, s.r.o. | 0
_KHS0627 | _Jistič 6C/2, 500VDC C60H-DC 10kA |  | Tento jistič Acti9 C60H-DC je nízkonapěťový jistič s přímým proudem (MCB). Jedná se o 2P jistič s 2 chráněnými póly, 6A jmenovitým proudem a vypínací charakteristikou C. Jmenovitá vypínací schopnost až 20 kVA při 220 V stejnosměrném proudu v souladu se standardem GBX 14048.2 a 20 kA při 220 V ss. dl | ks | 1065.1164 | 1065.1164 | 21,00 |  |  |  | A9N61526 | Schneider Electric CZ, s.r.o. | 0
WE700028 | Zdroj PRO ECO 240W 24V 10A |  | Napájecí jednotka pro stejnosměrné napětí. | ks | 2415.1857 | 2415.1857 | 21,00 | https://www.biesse.cz/baterie-a-napajeni_c381775347976022/zdroje_c382106060456254/zdroj-pro-eco-240w | https://eshop.biesse.cz/Pictures/biesse/19/2000000326/114163-114163(2).jpg | 4050118275599 | 1469490000 | Weidmüller, s.r.o. | 8.4 | Baterie a napájení | Zdroje
HAG10562 | Vypínač 3 pól. 40A (SBN340) Hager |  | Vypínač 3 pól. 40A | ks | 653.76 | 653.76 | 21,00 |  | https://eshop.biesse.cz/Pictures/biesse/19/2000000326/114164-114164(2).tif | 3250615510181 | SBN340 | Hager Electro s.r.o. | 0
WE620018 | Svodič VPU III R 120V/6kV AC |  | Toto zařízení je přepěťová ochrana typu III a chrání koncová zařízení před přepětím způsobeným přepínáním nebo nepřímým úderem blesku. Lze ho instalovat přímo před koncové zařízení. Portfolio nabízí zařízení pro všechna standardní jmenovitá napětí a malá provedení. Všechna zařízení lze instalovat do | ks | 1200.0102 | 1200.0102 | 21,00 | https://www.biesse.cz/modulove-a-paticove-pristroje_c374924875137026/svodice-prepeti_c38072308098915 | https://eshop.biesse.cz/Pictures/biesse/19/2000000326/114166-114166(2).jpg | 4050118158519 | 1351630000 | Weidmüller, s.r.o. | 0 | Modulové a paticové přístroje | Svodiče přepětí
WE620020 | Svodič VSSC4 CL 24V UC 0,5A |  | Toto zařízení je přepěťová ochrana pro oblast systémů měření a regulace (IC) a je vhodné pro ochranu měřicích, kontrolních a regulačních obvodů (MCR). Portfolio nabízí malou a kompaktní konstrukci pro ochranu až dvou binárních nebo čtyř analogových signálů jedním zařízením. Aplikace se instaluje na | ks | 882.4614 | 882.4614 | 21,00 | https://www.biesse.cz/modulove-a-paticove-pristroje_c374924875137026/svodice-prepeti_c38072308098915 | https://eshop.biesse.cz/Pictures/biesse/19/2000000326/114168-114168(2).jpg | 4032248829088 | 1063730000 | Weidmüller, s.r.o. | 0 | Modulové a paticové přístroje | Svodiče přepětí
WE620021 | Filtr WAVEFILTER 10A 250V |  | Síťový filtr může být přichycen na svorkové liště. Pasivní síťový filtr slouží ke snížení elektrického rušení z napájení. | ks | 1004.26 | 1004.26 | 21,00 | https://www.biesse.cz/modulove-a-paticove-pristroje_c374924875137026/svodice-prepeti_c38072308098915 | https://eshop.biesse.cz/Pictures/biesse/19/2000000326/114169-114169(2).jpg | 4032248277032 | 8614770000 | Weidmüller, s.r.o. | 0 | Modulové a paticové přístroje | Svodiče přepětí
MCL00166 | Pásek LED 14,4W/m, RGB, 12V, IP68, 60LED/m |  | LED pásek SMD5050, RGB - barevný, 14,4W, 60LED, segment 50mm, 3LED/segment, IP68, DC 12V, životnost 54000h, šíře 13mm, bílý PCB pásek, max. délka pásku při jednostranném zapojení: 5m, opatřen samolepící páskou 3M. | m | 302.9325 | 302.9325 | 21,00 | https://www.biesse.cz/svetelne-zdroje_c381775347976343/led-pasky-a-profily_c556559042085317/led-pask | https://eshop.biesse.cz/Pictures/biesse/19/2000000326/114172-114172(2).jpg | 8595607103824 | ML-123.615.60.0 | McLED s.r.o. | 0 | Světelné zdroje | LED pásky a profily | LED pásky
EMS00050 | Váha PT718 osobní |  |  | ks | 530.432 | 530.432 | 21,00 |  |  | 8592920000250 | 2617010400 | EMOS spol. s r.o. | 0
ABB10319 | Zdroj 1SVR427032R0000 24VDC/2,5A 100-240VAC |  |  | ks | 2499 | 2499 | 21,00 | https://www.biesse.cz/baterie-a-napajeni_c381775347976022/zdroje_c382106060456254/zdroj-1svr427032r0 | https://eshop.biesse.cz/Pictures/biesse/19/2000000326/114211-114211(2).jpg | 4016779656887 | 1SVR427032R0000 | ABB s.r.o. | 0 | Baterie a napájení | Zdroje
AGR00147 | Redukce M20x1,5/M16x1,5 Agro 3545.20.17 kabelová mosaz |  |  | ks | 27.4387 | 27.4387 | 21,00 |  |  | 7611614229287 | AG-3545.20.17 | AGRO - PRO ROZDĚLENÍ CENÍKŮ | 0
KOL00713 | Trubka 4020 HF KA 750N/5cm bezhalogenová světle šedá RAL 7035 |  | Tuhá hrdlovaná elektroinstalační trubka bezhalogenová PPO pr. 20 mm, 33521, mechanická odolnost 750N/5cm, světle šedá, délka 3 m, lze montovat do prostoru s nebezpečím výbuchu hořlavých plynů a par, nebezpečná zóna 2 a do prostor s nebezpečím výbuchu prachu, nebezpečná zóna 22. | m | 88.2044 | 88.2044 | 21,00 | https://www.biesse.cz/ulozny-material_c381775347976339/trubky_c382106060456589/trubky-plastove_c3821 | https://eshop.biesse.cz/Pictures/biesse/19/2000000326/114219-114219(2).jpg | 8595057690875 | 4020HF_KA | KOPOS KOLÍN a.s. | 0 | Úložný materiál | Trubky | Trubky plastové
KOL00714 | Příchytka 5320HF KB |  | Příchytka pro bezhalogenové trubky EN pr. 20 mm, světle šedá, lze montovat do prostoru s nebezpečím výbuchu hořlavých plynů a par, nebezpečná zóna 2 a do prostor s nebezpečím výbuchu prachu, nebezpečná zóna 22. | ks | 6.0532 | 6.0532 | 21,00 | https://www.biesse.cz/ulozny-material_c381775347976339/trubky_c382106060456589/prislusenstvi-trubky_ | https://eshop.biesse.cz/Pictures/biesse/19/2000000326/114220-114220(2).jpg | 8595057631816 | 5320HF_KB | KOPOS KOLÍN a.s. | 0 | Úložný materiál | Trubky | Příslušenství trubky
KOL00715 | Spojka 0220HF KB |  | Spojka násuvná bezhalogenová pro trubky EN pr. 20 mm, světle šedá, samozhášivá. | ks | 12.9122 | 12.9122 | 21,00 | https://www.biesse.cz/ulozny-material_c381775347976339/trubky_c382106060456589/prislusenstvi-trubky_ | https://eshop.biesse.cz/Pictures/biesse/19/2000000326/114221-114221(2).jpg | 8595057631939 | 0220HF_KB | KOPOS KOLÍN a.s. | 0 | Úložný materiál | Trubky | Příslušenství trubky
KOL00717 | Trubka 6016E ZNF pancéřová žárově zinkovaná 4000N/5cm |  | Ocelová elektroinstalační trubka závitová EN pr. 16 mm, 55561, mechanická odolnost 4000N/5cm, žárově zinkovaná, délka 3 m, korozní odolnost 4. | m | 196.662 | 196.662 | 21,00 | https://www.biesse.cz/ulozny-material_c381775347976339/trubky_c382106060456589/trubky-kovove_c382106 | https://eshop.biesse.cz/Pictures/biesse/19/2000000326/114226-114226(2).jpg | 8595057631304 | 6016E ZN_F | KOPOS KOLÍN a.s. | 0 | Úložný materiál | Trubky | Trubky kovové
KOL00718 | Koleno 6116E ZN F pancéřové pozink |  | Koleno 90° pro ocelové elektroinstalační trubky závitové EN pr. 16 mm, žárově zinkované, korozní odolnost 4. | ks | 164.8632 | 164.8632 | 21,00 | https://www.biesse.cz/ulozny-material_c381775347976339/trubky_c382106060456589/trubky-plastove_c3821 | https://eshop.biesse.cz/Pictures/biesse/19/2000000326/114227-114227(2).jpg | 8595057631366 | 6116E ZN_F | KOPOS KOLÍN a.s. | 0 | Úložný materiál | Trubky | Trubky plastové
KOL00719 | Spojka 316E/1 ZN F ocelové trubky pozink |  | Spojka závitová pro ocelové závitové trubky EN pr. 16 mm, závit M16x1,5, ZN-Ni. | ks | 62.3449 | 62.3449 | 21,00 | https://www.biesse.cz/ostatni-zbozi_c426902569353229/spojka-316e-1-zn-f-ocelove-trubky-pozink_p11422 | https://eshop.biesse.cz/Pictures/biesse/19/2000000326/114229-114229(2).jpg | 8595057634572 | 316E/1 ZN_F | KOPOS KOLÍN a.s. | 0 | Ostatní zboží
ZAV00057@ | Čidlo LX48A bílé |  |  | ks | 347.0584 | 347.0584 | 21,00 |  |  | 8594012220485 | 0548 | ELEKTROBOCK MTF s.r.o. | 0
KOL00720 | Šroub S 10x50 |  | Šroub se šestihrannou hlavou M10x50 | ks | 10.3958 | 10.3958 | 21,00 | https://www.biesse.cz/ulozny-material_c381775347976339/plastove-listy-kanaly-a-perfor-zlaby_c3821060 | https://eshop.biesse.cz/Pictures/biesse/19/2000000326/114234-114234(2).jpg | 8595057698123 | S 10X50_ZNCR | KOPOS KOLÍN a.s. | 0 | Úložný materiál | Plastové lišty, kanály a perfor. žlaby | Lišty vkládací
ABB00609 | Hřídel OXS 6x250 |  |  | ks | 95.625 | 95.625 | 21,00 | https://www.biesse.cz/modulove-a-paticove-pristroje_c374924875137026/spinace-vackove_c38177534797665 | https://eshop.biesse.cz/Pictures/biesse/19/2000000326/114235-114235(2).jpg | 6417019365848 | 1SCA101660R1001 | ABB s.r.o. | 0 | Modulové a paticové přístroje | Spínače vačkové
KOL00721 | Spojka KSBS 75 |  | Spojka pro kabelové žlaby určené pro normové systémy se zachováním funkčnosti při požáru. Určená pro kabelové žlaby rozměru 60x75 mm | ks | 104.5028 | 104.5028 | 21,00 | https://www.biesse.cz/ulozny-material_c381775347976339/zlaby-rosty-a-zebriky_c382106060456588/zlaby- | https://eshop.biesse.cz/Pictures/biesse/19/2000000326/114249-114249(2).jpg | 8595057649804 | KSBS 75_PO | KOPOS KOLÍN a.s. | 0 | Úložný materiál | Žlaby, Rošty a žebříky | Žlaby kovové
MDS00444 | Svítidlo MODUS V3 1x36W EP IP65 |  | MODUS V3 1x36 W IP65 korpus PC + kryt PC, EP Tradiční celoplastové průmyslové svítidlo s krytím IP65 pro zářivky T5 nebo T8. Korpus svítidla je z ABS (verze 36W) nebo polykarbonátu, čirý difuzor je vždy polykarbonátový. Standardně je dodáváno s plastovými sponami, volitelně pak s nerezovými (INOX | ks | 340 | 340 | 21,00 | https://www.biesse.cz/svitidla_c381775347976342/svitidla-prumyslova_c382106060456611/svitidlo-modus- | https://eshop.biesse.cz/Pictures/biesse/19/2000000326/114250-114250(2).jpg | 8595073751833 | V3136PCEP | MODUS, spol. s r.o. | 9.5 | Svítidla | Svítidla průmyslová
EMN00094 | Hodiny SUPRA QRD spínací denní 0,5W, 30min IP20 |  | Hodiny spínací SUPRA QRD, analogové, denní, šířka 44mm (2,5 mod.), 230V 50-60Hz, se zálohou chodu 150 hodin, na DIN lištu, krytí IP20. Hodiny spínací SUPRA QRD, analogové (mechanické), denní program (24 hodin), šířka 44 mm (2,5 mod.), napájecí napětí 230V 50-60Hz, max. spínaný proud 16A, nejkratší | ks | 962.54 | 962.54 | 21,00 |  | https://eshop.biesse.cz/Pictures/biesse/19/2000000326/114252-114252(2).jpg | 8426709106485 | 1000819 | ELEMAN spol. s r.o. | 0
LG400120 | Kanál DLP-S 190x50 + kryt |  | DLP-S KANÁL+KRYT 190X50 2K. 2M | m | 522.0896 | 522.0896 | 21,00 | https://www.biesse.cz/ulozny-material_c381775347976339/plastove-listy-kanaly-a-perfor-zlaby_c3821060 | https://eshop.biesse.cz/Pictures/biesse/19/2000000326/114254-114254(2).jpg | 3245066380506 | 638050 | LEGRAND s.r.o. | 0 | Úložný materiál | Plastové lišty, kanály a perfor. žlaby | Lišty vkládací
LG400121 | Spojka DLP-S 190x50 |  | DLP-S SPOJKA KANÁLU 190X50 | ks | 151.7264 | 151.7264 | 21,00 | https://www.biesse.cz/ulozny-material_c381775347976339/plastove-listy-kanaly-a-perfor-zlaby_c3821060 | https://eshop.biesse.cz/Pictures/biesse/19/2000000326/114255-114255(2).jpg | 3245066380568 | 638056 | LEGRAND s.r.o. | 0 | Úložný materiál | Plastové lišty, kanály a perfor. žlaby | Lišty vkládací
LG400122 | Spojka DLP-S krytu 75mm |  | DLP-S SPOJKA KRYTU 75MM | ks | 64.0832 | 64.0832 | 21,00 | https://www.biesse.cz/ulozny-material_c381775347976339/plastove-listy-kanaly-a-perfor-zlaby_c3821060 | https://eshop.biesse.cz/Pictures/biesse/19/2000000326/114256-114256(2).jpg | 3245066380018 | 638001 | LEGRAND s.r.o. | 0 | Úložný materiál | Plastové lišty, kanály a perfor. žlaby | Lišty vkládací
LG400123 | Díl DLP-S koncový 190x50 |  | DLP-S KONCOVÝ DÍL 190X50 | ks | 144.1872 | 144.1872 | 21,00 | https://www.biesse.cz/ulozny-material_c381775347976339/plastove-listy-kanaly-a-perfor-zlaby_c3821060 | https://eshop.biesse.cz/Pictures/biesse/19/2000000326/114257-114257(2).jpg | 3245066380551 | 638055 | LEGRAND s.r.o. | 0 | Úložný materiál | Plastové lišty, kanály a perfor. žlaby | Lišty vkládací
LG400124 | Roh DLP-S 190x50 vnitřní |  | DLP-S VNITŘNÍ ROH VAR. 190X50 | ks | 220.5216 | 220.5216 | 21,00 | https://www.biesse.cz/ulozny-material_c381775347976339/plastove-listy-kanaly-a-perfor-zlaby_c3821060 | https://eshop.biesse.cz/Pictures/biesse/19/2000000326/114258-114258(2).jpg | 3245066380513 | 638051 | LEGRAND s.r.o. | 0 | Úložný materiál | Plastové lišty, kanály a perfor. žlaby | Lišty vkládací
LG400125 | Kanál DLP-S45 100x50 + kryt |  | DLP-S45 KANÁL+KRYT 100X50 2M | m | 304.3952 | 304.3952 | 21,00 | https://www.biesse.cz/ulozny-material_c381775347976339/plastove-listy-kanaly-a-perfor-zlaby_c3821060 | https://eshop.biesse.cz/Pictures/biesse/19/2000000326/114259-114259(2).jpg | 3245066380308 | 638030 | LEGRAND s.r.o. | 0 | Úložný materiál | Plastové lišty, kanály a perfor. žlaby | Lišty vkládací
LG400126 | Roh DLP-S vnitřní přep. 2M |  | DLP-S VNITŘNÍ PŘEP. PLAST. 2M | ks | 143.2448 | 143.2448 | 21,00 | https://www.biesse.cz/ulozny-material_c381775347976339/plastove-listy-kanaly-a-perfor-zlaby_c3821060 | https://eshop.biesse.cz/Pictures/biesse/19/2000000326/114260-114260(2).jpg | 3245066380087 | 638008 | LEGRAND s.r.o. | 0 | Úložný materiál | Plastové lišty, kanály a perfor. žlaby | Lišty vkládací
LG400127 | Spojka DLP-S 100x50 kanálu |  | DLP-S SPOJKA KANÁLU 100X50 | ks | 85.7584 | 85.7584 | 21,00 | https://www.biesse.cz/ulozny-material_c381775347976339/plastove-listy-kanaly-a-perfor-zlaby_c3821060 | https://eshop.biesse.cz/Pictures/biesse/19/2000000326/114261-114261(2).jpg | 3245066380360 | 638036 | LEGRAND s.r.o. | 0 | Úložný materiál | Plastové lišty, kanály a perfor. žlaby | Lišty vkládací
LG400128 | Díl DLP-S 100x50 koncový |  | DLP-S KONCOVÝ DÍL 100X50 | ks | 79.1616 | 79.1616 | 21,00 | https://www.biesse.cz/ulozny-material_c381775347976339/plastove-listy-kanaly-a-perfor-zlaby_c3821060 | https://eshop.biesse.cz/Pictures/biesse/19/2000000326/114262-114262(2).jpg | 3245066380353 | 638035 | LEGRAND s.r.o. | 0 | Úložný materiál | Plastové lišty, kanály a perfor. žlaby | Lišty vkládací
LG001119 | LIN-VYS. POLICE 200 15KG |  | LIN2-POLICE 200MM 15KG | ks | 859.4688 | 859.4688 | 21,00 | https://www.biesse.cz/ostatni-zbozi_c426902569353229/lin-vys-police-200-15kg_p114263.html | https://eshop.biesse.cz/Pictures/biesse/19/2000000326/114263-114263(2).jpg | 3245066465012 | 646501 | LEGRAND s.r.o. | 0 | Ostatní zboží
LG001124 | LIN-2X VENT + TERMOSTAT |  | LIN2-2X VENT + TERMOSTAT | ks | 2987.408 | 2987.408 | 21,00 | https://www.biesse.cz/ostatni-zbozi_c426902569353229/lin-2x-vent-termostat_p114269.html | https://eshop.biesse.cz/Pictures/biesse/19/2000000326/114269-114269(2).jpg | 3245066464305 | 646430 | LEGRAND s.r.o. | 0 | Ostatní zboží
KBA01099 | H07 V-K 2,5 F (CYA) |  |  | m | 8.6275 | 8.6275 | 21,00 |  |  | 8595067587318 |  | Prysmian Kabely, s.r.o. | 0
ARK01215 | Stojna STPM 1200 ŽZ 2,0mm |  | Prostorové stojny řady STPM se používají k vytvoření prostorových nosných konstrukcí budoucí kabelové trasy. Pro ukotvení do stropní konstrukce stavby se musí tyto stojny použít v kombinaci s držáky DZM STP nebo DZM STPU. Následně se na ně, dle potřeby, instalují nosníky řady NZM, NZMU a NPZM. Pro b | ks | 484.0488 | 484.0488 | 21,00 |  | https://eshop.biesse.cz/Pictures/biesse/19/2000000326/114277-114277(2).png | 8592648277200 | ARK-227720 | ARKYS, s.r.o. | 0
TE220005 | Rozhraní komunikační SR2COM01 |  | This SR2 communication interface has a coil control voltage of 12V-24V DC. It can transfer program, send alarm to e-mail,and send alarm/receive instruction. It monitors or remotes control of machine or installation that operate without personnel. Communication interface allows messages, telephone nu | ks | 5959.8064 | 5959.8064 | 21,00 | https://www.biesse.cz/modulove-a-paticove-pristroje_c374924875137026/stykace-a-rele_c381775347976654 | https://eshop.biesse.cz/Pictures/BIESSE/19/2000000326/114283_114283.JPG | 3389110550207 | SR2COM01 | Schneider Electric CZ, s.r.o. | 0 | Modulové a paticové přístroje | Stykače a relé | Relé programovatelná
KOL00723 | Matice MN 8 ZNCR |  | Matice pro závěsy vnitřní nebo vnější s metrickým závitem M8 drážkované provedení | ks | 10.423 | 10.423 | 21,00 | https://www.biesse.cz/ulozny-material_c381775347976339/trubky_c382106060456589/trubky-plastove_c3821 | https://eshop.biesse.cz/Pictures/biesse/19/2000000326/114286-114286(2).jpg | 8595568903594 | MN 8_ZNCR | KOPOS KOLÍN a.s. | 0 | Úložný materiál | Trubky | Trubky plastové
WE100122 | Modul MOS 24VDC/5-33VDC 10A |  | Polovodičové relé pro spínání a zesilování digitálních signálů. Relé funguje bez opotřebení a bez hluku. Řídicí obvod a zátěžový obvod jsou elektricky izolované. | ks | 1207.9251 | 1207.9251 | 21,00 | https://www.biesse.cz/ostatni-zbozi_c426902569353229/modul-mos-24vdc-5-33vdc-10a_p114301.html | https://eshop.biesse.cz/Pictures/biesse/19/2000000326/114301-114301(2).jpg | 4032248716173 | 8937940000 | Weidmüller, s.r.o. | 0 | Ostatní zboží
WE010045 | ACT20M-AI-AO-S |  | Oddělovací zesilovač pro záznam elektrických a fyzikálních parametrů. S elektrickým oddělením, univerzálně použitelný. | ks | 6214.6112 | 6214.6112 | 21,00 | https://www.biesse.cz/modulove-a-paticove-pristroje_c374924875137026/stykace-a-rele_c381775347976654 | https://eshop.biesse.cz/Pictures/biesse/19/2000000326/114302-114302(2).jpg | 4032248970063 | 1176000000 | Weidmüller, s.r.o. | 0 | Modulové a paticové přístroje | Stykače a relé | Relé paticová
KOL00724 | Kryt LR 30 rohový vnitřní 8855 HB bílá |  | Roh vnitřní 8855, LR 30, bílý - příslušenství k hranatým lištám | ks | 20.5247 | 20.5247 | 21,00 | https://www.biesse.cz/ulozny-material_c381775347976339/plastove-listy-kanaly-a-perfor-zlaby_c3821060 | https://eshop.biesse.cz/Pictures/biesse/19/2000000326/114305-114305(2).jpg | 8595057634039 | 8855_HB | KOPOS KOLÍN a.s. | 0 | Úložný materiál | Plastové lišty, kanály a perfor. žlaby | Příslušenství k lištám a kanálům
WE100123 | Svorka WTR 2,5 185561 |  | Svorkovnice pro oddělovací obvody v průběhu testu nebo měření. | ks | 87.5882 | 87.5882 | 21,00 | https://www.biesse.cz/spojovaci-material_c381775347976340/svorky-a-svorkovnice_c382106060456593/svor | https://eshop.biesse.cz/Pictures/biesse/19/2000000326/114306-114306(2).jpg | 4032248458417 | 1855610000 | Weidmüller, s.r.o. | 0 | Spojovací materiál | Svorky a svorkovnice | Svorky řadové
GPH01440 | Oko Al 185x16 ALU-F-LE lis. |  | AL kabelové oko 185mm2/M16 | ks | 79.6974 | 79.6974 | 21,00 |  |  | 8591120006130 | 185 X 16 ALU-F-HFT | Nexans Power Accessories Czech Republic, spol. s r.o. | 0
LAP00852 | 1-CXKH-R-O 2x1,5 /o/-/ B2cas1d0 |  |  | m | 22.765 | 22.765 | 21,00 |  |  |  | 0830221 | allkabel s.r.o. | 0
ARK01216 | Držák DZM 10 MERKUR "A2" nerez - M1 + M2 nástěnný |  | Držák DZM 10 se pro svoji univerzálnost dá použít ve více typech instalace svislé i vodorovné montáže. Své využití nachází především u kovových konstrukcí, na které se dá upevnit šrouby, případně navařením. Technicky není určen pro žlaby šířky 100 mm. Maximální doporučené zatížení háčků: ve střihu 3 | ks | 98.0352 | 98.0352 | 21,00 |  | https://eshop.biesse.cz/Pictures/biesse/19/2000000326/114326-114326(2).png | 8592648341000 | ARK-234100 | ARKYS, s.r.o. | 0
AGR00149 | Trubka SPR-VA 18/21mm 1010.801.018 |  |  | m | 921.7462 | 921.7462 | 21,00 |  |  | 7611614202235 | AG-1010.801.018 | AGRO - PRO ROZDĚLENÍ CENÍKŮ | 0
ARK01217 | Stojna STPM 700 "ŽZ" (1,5mm) prostorová-třístranná |  | Prostorové stojny řady STPM se používají k vytvoření prostorových nosných konstrukcí budoucí kabelové trasy. Pro ukotvení do stropní konstrukce stavby se musí tyto stojny použít v kombinaci s držáky DZM STP nebo DZM STPU. Následně se na ně, dle potřeby, instalují nosníky řady NZM, NZMU a NPZM. Pro b | ks | 238.9608 | 238.9608 | 21,00 |  | https://eshop.biesse.cz/Pictures/biesse/19/2000000326/114329-114329(2).png | 8592648276708 | ARK-227670 | ARKYS, s.r.o. | 0
ARK01218 | Příchytka PVM vymezovací "ŽZ" |  | Příchytka vymezovací PVM slouží pro vystředění nosníků NZM a NZMU při ukotvení na stojně. U nosníků řady NPZM není potřeba, vzhledem k robustní základně. | ks | 24.5088 | 24.5088 | 21,00 |  | https://eshop.biesse.cz/Pictures/biesse/19/2000000326/114330-114330(2).png | 8592648289531 | ARK-228953 | ARKYS, s.r.o. | 0
ARK01219 | Šroub vratový M8/20 "GZ" |  |  | bal | 201.2208 | 201.2208 | 21,00 |  | https://eshop.biesse.cz/Pictures/biesse/19/2000000326/114332-114332(2).png |  | ARK-219124 | ARKYS, s.r.o. | 0
ARK01220 | Podložka M10,4 "GZ" |  |  | bal | 62.5152 | 62.5152 | 21,00 |  | https://eshop.biesse.cz/Pictures/biesse/19/2000000326/114335-114335(2).png |  | ARK-219330 | ARKYS, s.r.o. | 0
ARK01221 | Držák DZM STP MERKUR "ŽZ" - M1 + M2 |  | Držák DZM STP se používá pro ukotvení stojen STPM prostorové montáže pod vodorovné konstrukce stavby. V případě potřeby je možné tuto sestavu otočit o 180° a použít ji jako nosnou konstrukci od podlahy. Maximální pevnost držáku DZM STP v tahu je 250 kg. | ks | 155.2224 | 155.2224 | 21,00 |  | https://eshop.biesse.cz/Pictures/biesse/19/2000000326/114337-114337(2).png | 8592648243007 | ARK-224300 | ARKYS, s.r.o. | 0
ARK01222 | Vrut M6x60 se 6-ti hranou hlavou "GZ" (bal=100ks) |  |  | ks | 147.4968 | 147.4968 | 21,00 |  | https://eshop.biesse.cz/Pictures/biesse/19/2000000326/114338-114338(2).png |  | ARK-219510 | ARKYS, s.r.o. | 0
ARK01223 | Hmoždinka M10x60 NYLON UH-L do dutých prostor (Bal = 100 Ks) |  |  | ks | 254.9448 | 254.9448 | 21,00 |  | https://eshop.biesse.cz/Pictures/biesse/19/2000000326/114339-114339(2).png |  | ARK-219091 | ARKYS, s.r.o. | 0
ARK01224 | Žlab 300/100 "ŽZ" MERKUR 2 |  | Drátěné kabelové žlaby MERKUR 2 jsou určeny pro montáž kabelové trasy silnoproudých světelných a motorických rozvodů, slaboproudů, měření a regulace a rozvodu jiných médií. | m | 519.7908 | 519.7908 | 21,00 |  | https://eshop.biesse.cz/Pictures/biesse/19/2000000326/114340-114340(2).png | 8592648212508 | ARK-221250 | ARKYS, s.r.o. | 0
ARK01225 | Přepážka KPZM 100 - (1,0 mm) "ŽZ" - M2 |  | Přepážky řady KPZM se používají pro přepažení žlabu, např. k oddělení silnoproudého od slaboproudého vedení nebo pro větší přehlednost tras. Číselné označení v typu přepážky určuje pro jakou výšku bočnice žlabu je použitelná (např. KPZM 50 je určena pro žlab bočnice 50 mm, atd...). Přepážky se ke žl | m | 394.1832 | 394.1832 | 21,00 |  | https://eshop.biesse.cz/Pictures/biesse/19/2000000326/114342-114342(2).png | 8592648223108 | ARK-222310 | ARKYS, s.r.o. | 0
ARK01226 | Sada SPM 1 "ŽZ" - pro přepážky |  | Spojovací sada SPM 1 slouží k upevnění přepážky do libovolného místa v celé šíři žlabu, což je její velkou technickou výhodou. Instalace 2 ks spojovací sady SPM 1 na 1 metr přepážky. Spojovací sada se skládá ze šroubu vratového M6×16 a matice límcové M6. | ks | 2.6347 | 2.6347 | 21,00 |  | https://eshop.biesse.cz/Pictures/biesse/19/2000000326/114343-114343(2).png | 8592648230809 | ARK-223080 | ARKYS, s.r.o. | 0
_KHS0630 | _Jistič CVS100F TM100D 3P LV510337 |  | EasyPact CVS100F je 3P 3d pevný jistič s vysokým výkonem a funkcí úspory nákladů. Představuje optimální volbu pro aplikace ochrany malých a středních budov. Vypínací schopnost (Icu) je 36 kA ve stojanu 415 V stř. 50/60 Hz. Provozní napětí je 440 V stř., 50/60 Hz. Tento produkt obsahuje 100 A jmenov | ks | 4358.7558 | 4358.7558 | 21,00 |  |  |  | LV510337 | Schneider Electric CZ, s.r.o. | 0
ARK01227 | Podložka M8,4 "GZ" |  |  | ks | 42.9792 | 42.9792 | 21,00 |  | https://eshop.biesse.cz/Pictures/biesse/19/2000000326/114352-114352(2).png |  | ARK-219320 | ARKYS, s.r.o. | 0
WAG00030 | Svorka 280-837 WAGO |  | 4vodičová svorka pro ochranný vodič, 2,5 mm², Středový popis, Na DIN lištu 35 × 15 a 35 × 7,5, CAGE CLAMP®, 2,50 mm², Zeleno-žlutá | ks | 114.9412 | 114.9412 | 21,00 |  | https://eshop.biesse.cz/Pictures/biesse/19/2000000326/114355-114355(2).jpg | 4045454100155 | 280-837 | WAGO-Elektro spol. s r.o. | 0
WAG00032 | Svorka 282-140 WAGO |  | Rozpojovací svorka pro ochranný vodič, 24 V, 6 mm², CAGE CLAMP®, 6,00 mm², Šedá | ks | 935.3008 | 935.3008 | 21,00 |  | https://eshop.biesse.cz/Pictures/biesse/19/2000000326/114359-114359(2).jpg | 4045454448516 | 282-140 | WAGO-Elektro spol. s r.o. | 0
KOL00727 | Nosník DZDS 300/B S |  | Podpěra na stěnu pro umístění drátěných žlabů šíře 300 mm na stěnu, povrchová úprava sendzimir | ks | 164.7536 | 164.7536 | 21,00 |  |  | 8595057690240 | DZDS 300/B_S | KOPOS KOLÍN a.s. | 0
WAG00033 | Svorka 280-834 WAGO |  | 4vodičová průchozí svorka, 2,5 mm², Vhodná pro aplikace Ex i, Středový popis, Na DIN lištu 35 × 15 a 35 × 7,5, CAGE CLAMP®, 2,50 mm², Modrá | ks | 37.0506 | 37.0506 | 21,00 |  | https://eshop.biesse.cz/Pictures/biesse/19/2000000326/114361-114361(2).jpg | 4044918311427 | 280-834 | WAGO-Elektro spol. s r.o. | 0
WAG00034 | Svorka 284-684 WAGO |  | 3vodičová průchozí svorka, 10 mm², Středový popis, Na DIN lištu 35 × 15 a 35 × 7,5, CAGE CLAMP®, 10,00 mm², Modrá | ks | 90.7921 | 90.7921 | 21,00 |  | https://eshop.biesse.cz/Pictures/biesse/19/2000000326/114362-114362(2).jpg | 4044918447485 | 284-684 | WAGO-Elektro spol. s r.o. | 0
WAG00036 | Propojka 870-573 WAGO |  | Koncová bočnice a separátor, Tloušťka 2 mm, Šedá | ks | 12.4641 | 12.4641 | 21,00 |  | https://eshop.biesse.cz/Pictures/biesse/19/2000000326/114364-114364(2).jpg | 4017332571456 | 870-573 | WAGO-Elektro spol. s r.o. | 0
WAG00037 | Svorka 870-507 WAGO |  | Dvoupatrová svorka, 4vodičová svorka pro ochranný vodič, 2,5 mm², PE, Bez držáku popisu, Interní propojení, Na DIN lištu 35 × 15 a 35 × 7,5, CAGE CLAMP®, 2,50 mm², Zeleno-žlutá | ks | 141.5058 | 141.5058 | 21,00 |  | https://eshop.biesse.cz/Pictures/biesse/19/2000000326/114365-114365(2).jpg | 4045454117986 | 870-507 | WAGO-Elektro spol. s r.o. | 0
KOL00728 | Krabice KP 64/2 KA přístrojová |  | KP 64/2 - KRABICE PŘÍSTROJOVÁ, konfigurace KA, barva ŠEDÁ, balení - 2/50 ks - pro moderní instalace ve sdružených rámečcích,výrazná tuhost zjednodušuje instalaci přístrojů, | ks | 61.5244 | 61.5244 | 21,00 | https://www.biesse.cz/ulozny-material_c381775347976339/krabice_c382106060456590/krabice-pod-omitku-s | https://eshop.biesse.cz/Pictures/BIESSE/19/2000000326/114366_114366.JPG | 8595057632707 | KP 64/2_KA | Sonepar Česká republika spol. s r.o. | 0 | Úložný materiál | Krabice | Krabice pod omítku, SDK a zateplení
SIE01450 | Jistič 2C/1 5SY6102-7 |  |  | ks | 380.8175 | 380.8175 | 21,00 |  |  |  | 5SY6102-7 | JORK, spol. s r.o. | 0
_KHS0631 | _Varistor LAD4VU 110-250VAC/DC |  | TeSys D odrušovací člen - pro LC1D09 - D38 - LC1DT20 - DT40 stykače a CAD kontrolní relé. Používá se s napětím ovl. obvodu 110-250 V AC a poskytuje ochranu varistoru omezující přechodné napětí na hodnotu 2 Uc max. Přichycení na stranu svorky je celková velikost stykače beze změny. Splňuje požadavky | ks | 287.4215 | 287.4215 | 21,00 |  |  |  | LAD4VU | Schneider Electric CZ, s.r.o. | 0
LAP00855 | YSLY-JB 4x70 |  |  | m | 1107.8 | 1107.8 | 21,00 |  |  |  | 00901107 | allkabel s.r.o. | 0
ABB20133 | Zásuvka M1173 s dětskou ochranou (Itálie ) |  | Modulární zásuvka M1173-G, standard: Itálie, barva: šedá | ks | 226.5 | 226.5 | 21,00 | https://www.biesse.cz/modulove-a-paticove-pristroje_c374924875137026/ostatni-modulove-pristroje_c381 | https://eshop.biesse.cz/Pictures/biesse/19/2000000326/114387-114387(2).jpg | 8012542004103 | 2CSM110000R0701 | ABB s.r.o. | 0 | Modulové a paticové přístroje | Ostatní modulové přístroje
SIE01453 | Jistič 4C/1 5SY6104-7 |  |  | ks | 188.9569 | 188.9569 | 21,00 |  |  |  | 5SY6104-7 | JORK, spol. s r.o. | 0
SE121094 | Trafo iTR 12-24V 63VA bezpečnostní |  | Tento bezpečnostní transformátor iTR 63VAC umožňuje získat velmi nízké napětí 12VAC nebo 24VAC ze sítě 230VAC. Transformátor je bezpečný, primární a sekundární obvody jsou mezi sebou naprosto izolovány. Napájení je 63 VA. Provozní frekvence je 50/60 Hz. Primární napětí je 230 V stř. +/-10 %. Sekundá | ks | 3267.6308 | 3267.6308 | 21,00 | https://www.biesse.cz/baterie-a-napajeni_c381775347976022/zdroje_c382106060456254/trafo-itr-12-24v-6 | https://eshop.biesse.cz/Pictures/BIESSE/19/2000000326/114395_114395.JPG | 3606480097836 | A9A15222 | Schneider Electric CZ, s.r.o. | 0 | Baterie a napájení | Zdroje
SIE01454 | Jistič 10C/1 5SY6110-7 |  |  | ks | 136.7159 | 136.7159 | 21,00 |  |  |  | 5SY6110-7 | JORK, spol. s r.o. | 0
_MOL0057 | _Panel 1000x800 plný |  | plný montážní panel pro CRN S3D, S3X, PLM. pro rozvodnici H je 1000 x W is 800 mm. Víceúčelové montážní příslušenství. pozice pro instalaci na krok nebo přímé upevnění na zadní šrouby (šrouby M8). 150 Kg přípustné zatížení. pozinkovaná ocel. sada 1. Oboustranné rozměry jsou Lze instalovat do skříně | ks | 1971.0658 | 1971.0658 | 21,00 |  |  |  | NSYMM108 | Schneider Electric CZ, s.r.o. | 0
RIT00533 | Výztuha montážní TS 4696000 ( bal.=20ks ) |  |  | bal | 3598.608 | 3598.608 | 21,00 |  |  | 4028177108158 | 4696000 | Rittal s.r.o. | 0
_MOL0059 | _Těleso topné 350-550W 230V AC |  | ClimaSys PTC topný odpor izol. termovent. 350-550 W, 230 V AC, 50/60 Hz. (-40 až 70)°C teplota pro provoz. Elektrické připojení je 2 šroubové svorky 2,5 mm². 35 mm montážní držák na lištu DIN. Upevnění sponami. Extrudované hliníkové tělo. Ochrana IP20. Je nutná elektrická ochrana, musí být nainstalo | ks | 8648.6494 | 8648.6494 | 21,00 |  |  |  | NSYCRP1W230VTVC | Schneider Electric CZ, s.r.o. | 0
SIE01457 | Jistič 25C/3 5SY6325-7 |  |  | ks | 532.902 | 532.902 | 21,00 |  |  |  | 5SY6325-7 | Blumenbecker Prag s.r.o. | 0
SIE91495 | Blok kontaktů 3RH1921-2DA11 1NO+1NC pérové provedení |  |  | ks | 213.3826 | 213.3826 | 21,00 |  |  |  | 3RH1921-2DA11 | Blumenbecker Prag s.r.o. | 0
_KHS2047 | _Jistič 2C/2, 500VDC C60H-DC 10kA |  | Tento jistič Acti9 C60H-DC je nízkonapěťový jistič s přímým proudem (MCB). Má 2P, jmenovitý proud 2 A a vypínací charakteristiku C. Jmenovitá vypínací schopnost až 20 kVA při 220 V stejnosměrném proudu v souladu se standardem GBX 14048.2 a 20 kA při 220 V ss. dle normy GB 14048.2. Tento produkt splň | ks | 1146.5371 | 1146.5371 | 21,00 |  |  |  | A9N61522 | Schneider Electric CZ, s.r.o. | 0
HEN21052 | Skříň FP 0401 546x366x186 s transp. dveřmi enystar |  |  | ks | 3818.5937 | 3818.5937 | 21,00 |  |  | 4012591115069 | FP 0401 | Hensel, s.r.o. | 0
LAP00857@ | 2YSLCY-J 4x6 0,6/1kV |  |  | m | 192.27 | 192.27 | 21,00 |  |  |  | 0222087 | DDA a.s. | 0
OMR00195 | Zdroj S8VK-G12024 120W, 24VDC, 5A |  |  | ks | 2718 | 2718 | 21,00 |  |  | 4548583357723 | S8VK-G12024 | OMRON ELECTRONICS spol. s r.o. | 3.36
SAL00042 | Svodič SLP 275V/1S+1 přepěťový |  | vyjímatelný modul, optická signalizace poruchy, možnost blokace modulu, dálková signalizace poruchy, sestava varistorového svodiče přepětí a uzavřeného jiskřiště zapojených v módu 1+1, určený k instalaci do rozvodů nn, především pro sítě TT do podružných rozvaděčů v objektech, lze použít i v sítích | ks | 2977.926 | 2977.926 | 21,00 |  | https://eshop.biesse.cz/Pictures/biesse/19/2000000326/114429-114429(2).jpg | 8595090524915 | 8595090524915 | SALTEK s.r.o. | 0.25
_MOL0065 | _Hlavice ZB4BA6 lícující |  | Modrá hlava tlačítka Harmony XB4 pracuje s mechanismem vracení pružin. Tato hlava tlačítka poskytuje ergonomické rozhraní pro ovládání vašich strojů. Držák ovládače se snadno instaluje a nahrazuje rozhraním ovládačů a kontaktů. Je odolný proti nárazům, odolnému proti prachu, vodě a vibracím, a to dí | ks | 142.9428 | 142.9428 | 21,00 |  |  |  | ZB4BA6 | Schneider Electric CZ, s.r.o. | 0
OST05112 | Kryt 19300161521 Harting M25 |  |  | ks | 254.634 | 254.634 | 21,00 |  |  |  | 19300161521 | Blumenbecker Prag s.r.o. | 0
_KHS2048 | _Stykač LC1D09V7 9A |  | TeSys D stykač - 3P (3Z) - pro aplikace ovládání motoru do 9 A/690 V AC-3 (4kW@400V). Poskytuje vestavěné pomocné kontakty 400 V 50/60 Hz ACI, 1Z+1V (v zrcadlové certifikaci), připojení šroubovými svorkami. Pro provozní rychlosti až do 3600 cyklů/hodin a prostředí až do 60 °C zajišťuje vysokou spol | ks | 852.0434 | 852.0434 | 21,00 |  |  |  | LC1D09V7 | Schneider Electric CZ, s.r.o. | 0
MOMC0030 | Potenciometr M22-R47K RMQ-Titan IP66 |  | Potenciometr, Design RMQ: klasický, Označení typu: M22, montážní průměr: 22.5 mm, Samostatný přístroj, Popis: 3 samostatná šroubová připojení, Přesnost hodnoty odporu: ± 10 % (lineární), Odpor: R= 47 kΩ, Jmenovitý výkon: P= 0.5 W, Stupeň krytí: IP66, Čelní kroužek: titanový, Připojení na SmartWire-D | ks | 1024.375 | 1024.375 | 21,00 |  |  | 4015082165956 | 229492 | Eaton Elektrotechnika s.r.o. | 0
MG220008 | Vypínač 31107 INTERPACT INS250/4P |  | This Compact INS250 is a 4 poles non-automatic switch-disconnector with black rotary handle. It is suitable for isolation with positive contact indication, as defined by IEC 60947-1 and IEC60947-3 standards. The operational current is 250A at 415VAC in categories AC22A and AC23A. The rated voltage i | ks | 7443.0216 | 7443.0216 | 21,00 | https://www.biesse.cz/modulove-a-paticove-pristroje_c374924875137026/spinace-vackove_c38177534797665 | https://eshop.biesse.cz/Pictures/BIESSE/19/2000000326/114443_114443.JPG | 3303430311072 | 31107 | Schneider Electric CZ, s.r.o. | 0 | Modulové a paticové přístroje | Spínače vačkové
MG220009 | Rukojeť LV431050 prodl.INS250 |  | It is an extended black rotary handle for Compact INS250_100 to 250 and Compact INV100 to 250 switch disconnectors. It is suitable for isolation and it is used for standard applications. This rotary handle is a front control accessory. This extended version makes possible to operate devices installe | ks | 2156.0122 | 2156.0122 | 21,00 | https://www.biesse.cz/modulove-a-paticove-pristroje_c374924875137026/jistice-modulove-do-125a_c38037 | https://eshop.biesse.cz/Pictures/BIESSE/19/2000000326/114444_114444.JPG | 3606480572197 | LV431050 | Schneider Electric CZ, s.r.o. | 0 | Modulové a paticové přístroje | Jističe modulové do 125A
SA700022 | Sokl NSYSPF10200 přední panely Spacial SF roz. 1000x200 mm |  | přední panel podstavce pro Spacial CRN, S3D, SF, SM, SD. Víceúčelové příslušenství pro rozvaděč. držák pro boční panely pro podstavec. Dovolené trvalé zatížení 1300 kg. Upevňovací režim upevňovacím prvkem. povrchová úprava pro povrch epoxidový polyester. Šedá RAL 7022. Prisma Plus - P System - sokl | sada | 2541.8204 | 2541.8204 | 21,00 | https://www.biesse.cz/skrine-a-rozvodnice_c381775347976028/rozvodnice-modulove_c382106060456269/rozv | https://eshop.biesse.cz/Pictures/BIESSE/19/2000000326/114445_114445.JPG | 3606485126692 | NSYSPF10200 | Schneider Electric CZ, s.r.o. | 0 | Skříně a rozvodnice | Rozvodnice modulové | Rozvodnice na omítku | Rozvodnice na omítku do IP40
JAB10520 | Kryt 1724-0-4299 zás.komun. mechová černá FUTURE LINEAR |  | Kryt zásuvky komunikační, s popisovým polem (pro nosnou masku), mechová černá, 1758-885 | ks | 439.4676 | 439.4676 | 21,00 | https://www.biesse.cz/vypinace-a-zasuvky_c549523885654092/abb_c549523885654093/future_c5495238856540 | https://eshop.biesse.cz/Pictures/biesse/19/2000000326/114451-114451(2).jpg | 4011395128718 | 2CKA001724A4299 | ABB s.r.o. | 0 | Vypínače a zásuvky | ABB | Future | sdělovací a datová technika Future
JAB00365 | Víčko 3559B-A00652885 dělené Future mechová černá |  | Kryt spínače dělený, mechová černá | ks | 279.5936 | 279.5936 | 21,00 | https://www.biesse.cz/vypinace-a-zasuvky_c549523885654092/abb_c549523885654093/future_c5495238856540 | https://eshop.biesse.cz/Pictures/biesse/19/2000000326/114452-114452(2).jpg | 8592624046165 | 3559B-A00652885 | ABB s.r.o. | 0 | Vypínače a zásuvky | ABB | Future | spínače a ovládače (tlačítka) Future
LG110382 | Krabice 080041 1P HL40 |  | BAT KRAB.INST.SUCH.PŘ. 1P HL40 | ks | 30.3453 | 30.3453 | 21,00 | https://www.biesse.cz/ulozny-material_c381775347976339/krabice_c382106060456590/krabice-pod-omitku-s | https://eshop.biesse.cz/Pictures/biesse/19/2000000326/114455-114455(2).jpg | 3245060800413 | 080041 | LEGRAND s.r.o. | 0 | Úložný materiál | Krabice | Krabice pod omítku, SDK a zateplení
_MOL0066 | _Kontakt LADN31 3Z+1V |  | TeSys D - blok pomocných kontaktů - pro stykače LC1D - LC1F a CAD. Poskytuje kontakty 3Z+1V (certifikace V zrcadlení) dimenzované až na 10A/690V AC, připojení šroubovými svorkami. Nacvakávací čelní montáž zajišťuje vysokou spolehlivost a odolnost. Certifikováno více standardů (IEC, UL, CSA, CCC, EAC | ks | 177.9958 | 177.9958 | 21,00 |  |  |  | LADN31 | Schneider Electric CZ, s.r.o. | 0
_MOL0067 | _Stykač LC1D18BD 18A |  | TeSys D stykač, 3P (3Z), pro aplikace ovládání motoru do 18 A/690 V AC-3 (7.5kW@400V). Poskytuje cívku 24 V DC s odrušovacím modulem, 1 Z + 1 V vestavěnými pomocnými kontakty (v zrcadlové certifikaci), připojení šroubovými svorkami. Pro provozní rychlosti do 3 600 cyklů/hod. a prostředí až do 60 °C | ks | 1336.6312 | 1336.6312 | 21,00 |  |  |  | LC1D18BD | Schneider Electric CZ, s.r.o. | 0
_MOL0068 | _Spouštěč motorový 4-6,3A |  | TeSys GV motorový jistič, 3P (3P), 6.3A/690V, pro 3fázové aplikace motoru 2.2kW@400V. Poskytuje tepelně-magnetickou ochranu s nastavením rozsahu 4-6.3 A, magnetické vypnutí při 13x1 In, vysoké vypínací schopnosti Icu 100kA@400V. připojení šroubovými svorkami. Ovládač Start-Stop stisknutím tlačítka, | ks | 1098.6385 | 1098.6385 | 21,00 |  |  |  | GV2ME10 | Schneider Electric CZ, s.r.o. | 0
_MOL0075 | _Spínač VCCF1 nouz. |  | TeSys Vario odpínač VVD - 3P - 32 A/690V Kompletní jednotka složená ze spínacího těla V1, nástavce hřídele VZ17, deska pro blokování dveří KZ32, červená rukojeť se žlutou 60x60mm přední deskou KCF1PZ. Určeno pro použití hlavního a nouzového vypínače s odpojovačem. Rukojeť na visací zámek - pro 3 vis | ks | 1458.3679 | 1458.3679 | 21,00 |  |  |  | VCCF1 | Schneider Electric CZ, s.r.o. | 0
_MOL0077 | _Polosestava kontaktů ZB4BZ101 |  | Tento blok Harmony XB4, jeden kontaktní blok je předmontován na upevňovací jednotku těla/objímky. Tato upevňovací objímka těla je předmontována do kontaktního bloku. Pouhým přidáním hlavy do tohoto zařízení získáte kompletní tlačítko připravené k použití. Jeho široká nabídka provozních teplot od -40 | ks | 158.2368 | 158.2368 | 21,00 |  |  |  | ZB4BZ101 | Schneider Electric CZ, s.r.o. | 0
_MOL0078 | _Polosestava kontaktů ZB4BZ102 |  | Tento blok Harmony XB4, jeden kontaktní blok je předmontován na upevňovací jednotku těla/objímky. Tato upevňovací objímka těla je předmontována do kontaktního bloku. Pouhým přidáním hlavy do tohoto zařízení získáte kompletní tlačítko připravené k použití. Jeho široká nabídka provozních teplot od -40 | ks | 158.2368 | 158.2368 | 21,00 |  |  |  | ZB4BZ102 | Schneider Electric CZ, s.r.o. | 0
_MOL0083 | _Jistič GB2CB07 1/2A |  | TeSys GB circuit breaker, 1 pole (1P), 2A/250V IEC/277V UL, for the protection of industrial equipment control circuits. It provides thermal-magnetic protection with a magnetic tripping level at 26A (13 In) and breaking capacity Icu 15kA@240V. It can also be used for protection of DC loads up to 2A/ | ks | 759.2345 | 759.2345 | 21,00 |  |  |  | GB2CB07 | Schneider Electric CZ, s.r.o. | 0
LG110383 | Zásuvka 770137 TV+R+SAT průběžná VALENA stříbrná metalíza |  | VALENA ZÁSUVKA TV-RD-SAT PRŮBĚŽNÁ HLINÍK | ks | 754.2672 | 754.2672 | 21,00 | https://www.biesse.cz.html | https://eshop.biesse.cz/Pictures/biesse/19/2000000326/114483-114483(2).jpg | 3245067701379 | 770137 | LEGRAND s.r.o. | 0 | Vypínače a zásuvky | Legrand | Valena | datové a TV zásuvky Valena
_MOL0084 | _Jistič GB2CB09 1/4A |  | TeSys GB circuit breaker, 1 pole (1P), 4A/250V IEC/277V UL, for the protection of industrial equipment control circuits. It provides thermal-magnetic protection with a magnetic tripping level at 52A (13 In) and breaking capacity Icu 3kA@240V. It can also be used for protection of DC loads up to 4A/4 | ks | 759.2345 | 759.2345 | 21,00 |  |  |  | GB2CB09 | Schneider Electric CZ, s.r.o. | 0
_MOL0085 | _Jistič GB2CB12 1/6A |  | TeSys GB circuit breaker, 1 pole (1P), 6A/250V IEC/277V UL, for the protection of industrial equipment control circuits. It provides thermal-magnetic protection with a magnetic tripping level at 83A (13 In) and breaking capacity Icu 1.5kA@240V. It can also be used for protection of DC loads up to 6A | ks | 759.2345 | 759.2345 | 21,00 |  |  |  | GB2CB12 | Schneider Electric CZ, s.r.o. | 0
_MOL0086 | _Hlavice ZB4BZ104 |  | Tento blok Harmony XB4, jeden kontaktní blok je předmontován na upevňovací jednotku těla/objímky. Tato upevňovací objímka těla je předmontována do kontaktního bloku. Pouhým přidáním hlavy do tohoto zařízení získáte kompletní tlačítko připravené k použití. Jeho široká nabídka provozních teplot od -40 | ks | 259.896 | 259.896 | 21,00 |  |  |  | ZB4BZ104 | Schneider Electric CZ, s.r.o. | 0
_MOL0092 | _Žárovka 24V,2,6W(BA9S) |  | Tato integrovaná LED dioda Harmony XB4 je dodávána s základnou 24 V AC/DC BA9s. Je kompatibilní s XB4, XB5 a XB7. Snadno se instaluje do standardních řídicích a signalizačních jednotek o průměru 22 mm. Jeho jednoduchá modulární konstrukce usnadňuje poinstalaci servisu, úpravu a přizpůsobení strojů n | ks | 201.8254 | 201.8254 | 21,00 |  |  |  | DL1CE024 | Schneider Electric CZ, s.r.o. | 0
ARK01228 | Stojna STNM 700 (1,5mm) ŽZ |  | Stojny řady STNM se používají k nástěnné instalaci kabelových tras, kde je nutné rozložit kotvící síly v méně kvalitním zdivu. Pomocí nosníků řady NZM, NZMU a NPZM, matic obdélníkových MSM/ M6-M8 a příchytky vymezovací je možné na tuto stojnu kdykoli instalovat další kabelovou trasu tzv. posuvná ins | ks | 169.5192 | 169.5192 | 21,00 |  | https://eshop.biesse.cz/Pictures/biesse/19/2000000326/114493-114493(2).png | 8592648286707 | ARK-228670 | ARKYS, s.r.o. | 0
ARK01229 | Matice MSM/M8 GZ obdélníková |  | Matice obdélníková MSM se v kombinaci s příchytkou vymezovací PVM používá pro ukotvení nosníků na stojnu. U nosníků řady NPZM není potřeba vzhledem k robustní základně. | ks | 26.862 | 26.862 | 21,00 |  | https://eshop.biesse.cz/Pictures/biesse/19/2000000326/114494-114494(2).png | 8592648189527 | ARK-218952 | ARKYS, s.r.o. | 0
ABB10321 | Kontakt HK1-11 pomocný 1NO+1NC |  |  | ks | 224.25 | 224.25 | 21,00 | https://www.biesse.cz/modulove-a-paticove-pristroje_c374924875137026/jistice-modulove-do-125a_c38037 | https://eshop.biesse.cz/Pictures/biesse/19/2000000326/114496-114496(2).jpg | 4013614320361 | 1SAM201902R1001 | ABB s.r.o. | 0 | Modulové a paticové přístroje | Jističe modulové do 125A
TE210060 | Převodník RMCL55BD 0-10V/ 4-20mA |  | This voltage/current converter is part of the range of Harmony Analog. It allows conversion of the most common signals. Its supply voltage is 24V DC, isolated. It features four inputs with voltage/current range of 0V to 10V, +/- 10V, 0mA to 20mA, and 4mA to 20mA. It has four outputs with a switchabl | ks | 3921.2804 | 3921.2804 | 21,00 | https://www.biesse.cz/ovladani-regulace-a-signalizace_c381775347975405/hlavice-ovladaci-a-signalni_c | https://eshop.biesse.cz/Pictures/BIESSE/19/2000000326/114502_114502.JPG | 3389110108897 | RMCL55BD | Schneider Electric CZ, s.r.o. | 0 | Ovládání, regulace a signalizace | Hlavice ovládací a signální
JAB00366 | Vysílač 3299E-A11908 01 4-kanálový |  | Vysílač RF signálu čtyřtlačítkový, nástěnný, 868 MHz, bílá/ledová bílá | ks | 1162.2468 | 1162.2468 | 21,00 | https://www.biesse.cz/vypinace-a-zasuvky_c549523885654092/abb_c549523885654093/element_c549523885654 | https://eshop.biesse.cz/Pictures/biesse/19/2000000326/114515-114515(2).jpg | 8592624081272 | 3299E-A11908 01 | ABB s.r.o. | 0 | Vypínače a zásuvky | ABB | Element | bezdrátové ovládání Element
KPR00186 | Výložník PDC 1-2500/114 Z |  |  | ks | 3386.175 | 3386.175 | 21,00 |  |  | 8595099960042 | 12200-00349 | KOOPERATIVA vod družstvo | 0
OST05122@ | Kryt 19300160297 HAN 16B LB-K M32 |  |  | ks | 736.5823 | 736.5823 | 21,00 |  |  |  | 19300160297 | Blumenbecker Prag s.r.o. | 0
_KHS0632 | _Jistič 4C/2, 500VDC C60H-DC 10kA |  | Tento jistič Acti9 C60H-DC je nízkonapěťový jistič s přímým proudem (MCB). Jedná se o 2P jistič s 2 chráněnými póly, 4A jmenovitým proudem a char. C. Jmenovitá vypínací schopnost až 20 kVA při 220 V stejnosměrném proudu v souladu se standardem GBX 14048.2 a 20 kA při 220 V ss. dle normy GB 14048.2. | ks | 1098.7647 | 1098.7647 | 21,00 |  |  |  | A9N61524 | Schneider Electric CZ, s.r.o. | 0
OST05125 | Konektor 09330162616 HAN16E+PE 16A,500V |  |  | ks | 207.3757 | 207.3757 | 21,00 |  |  |  | 09330162616 | Blumenbecker Prag s.r.o. | 0
EMN00508 | Dvířka průhledná na rozvodnici 3926-T náhradní |  | Náhradní průhledné plastové dveře (PC) pro rozvodnice ACQUA 3926-TTB - transparentní. | ks | 289.0964 | 289.0964 | 21,00 |  | https://eshop.biesse.cz/Pictures/biesse/19/2000000326/114544-114544(2).jpg | 8592848010348 | 103539263 | Famatel - CZ s.r.o. | 0
ELC00001 | Svorka PE 15-F2 (132) |  | Můstek PE 15-F2 (svorkovnice 15x16mm2), krytý IP20, zeleno-žlutý, 63A, na DIN, rozměr 110x12x27mm. Rozbočovací svorky - můstky na nosnou lištu jsou hojně používány v rozváděčích nízkého napětí či v dalších aplikacích, kde potřebujeme spojit více vodičů na jeden potenciál. Používá se např. jako nulo | ks | 90.8865 | 90.8865 | 21,00 |  | https://eshop.biesse.cz/Pictures/biesse/19/2000000326/114545-114545(2).jpg | 4025221082136 | 1001320 | ELEMAN spol. s r.o. | 0
ENI01345 | Anténa P8 EXT1 3299-01058 venkovní |  | Anténa přídavná, pro venkovní použití, 868 MHz | ks | 907.9356 | 907.9356 | 21,00 | https://www.biesse.cz/ovladani-regulace-a-signalizace_c381775347975405/elektronika-rozvadecu-a-budov | https://eshop.biesse.cz/Pictures/biesse/19/2000000326/114547-114547(2).jpg | 8592624080343 | 3299-01058 | ABB s.r.o. | 0 | Ovládání, regulace a signalizace | Elektronika rozvaděčů a budov | Programovatelé PLC automaty a inteligentní relé
ENI01346 | Klíčenka P8 T 2 Disc 3299-28908 IP65 |  | Vysílač RF signálu dvojkanálový, ruční, IP65, 868 MHz | ks | 989.7316 | 989.7316 | 21,00 | https://www.biesse.cz/ovladani-regulace-a-signalizace_c381775347975405/elektronika-rozvadecu-a-budov | https://eshop.biesse.cz/Pictures/biesse/19/2000000326/114549-114549(2).jpg | 8592624081531 | 3299-28908 | ABB s.r.o. | 0 | Ovládání, regulace a signalizace | Elektronika rozvaděčů a budov | Programovatelé PLC automaty a inteligentní relé
INT01071@ | Rozvaděč LC-30 42U 800x600 RAL7035 skleněné dveře |  |  | ks | 12568.5 | 12568.5 | 21,00 |  |  |  | 86002050 | INTELEK LTD, organizační složka | 0
OST10890 | Kabelstecker serie 825 4pol 99-3729-810-04 Binder |  |  | ks | 483.72 | 483.72 | 21,00 |  |  |  | 99-3729-810-04 | TME Czech Republic s. r. o. | 0
ARK01230 | Šroub M8x20 bal=100ks |  |  | ks | 556.554 | 556.554 | 21,00 |  | https://eshop.biesse.cz/Pictures/biesse/19/2000000326/114580-114580(2).png |  | ARK-229124 | ARKYS, s.r.o. | 0
MG160987@DOPRODEJ | Zásuvka MGU345018 TV+R+SAT s F-konektorem, polar koncová 3dB |  | Unica, R/TV/SAT zásuvka s F-konektorem, koncová, polar. označení řady: Unica (standard) - typ produktu nebo součásti: zásuvka TV/FM/SAT - použití zařízení: podpora mediálních zařízení. | ks | 277.6518 | 277.6518 | 21,00 |  | https://eshop.biesse.cz/Pictures/BIESSE/19/2000000326/114583_114583.JPG | 3606480662072 | MGU3.450.18 | Schneider Electric CZ, s.r.o. | 0
KOL00731 | Spojka boční horizontální krátká pro lávky BSKH 60 K_S |  | Vnější spojka kabelové lávky umožňující vytvoření odbočení pod různým úhlem, určena pro spojování lávek s výškou bočnice 60 mm současně s dlouhou spojkou- povrchová úprava sendzimir | ks | 93.7121 | 93.7121 | 21,00 | https://www.biesse.cz/ostatni-zbozi_c426902569353229/spojka-bocni-horizontalni-kratka-pro-lavky-bskh | https://eshop.biesse.cz/Pictures/biesse/19/2000000326/114584-114584(2).jpg | 8595568904133 | BSKH 60 K_S | KOPOS KOLÍN a.s. | 0 | Ostatní zboží
KOL00732 | Závěs ZVNE 200 S |  | Závěs pro zavěšení kabelových tras pomocí jedné závitové tyče ze stropu, jednoduchá montáž zavěšením za lemy bočnic kabelových tras šíře 200 mm, vhodné pro kabelové trasy s povrchovou úpravou sendzimir | ks | 142.9748 | 142.9748 | 21,00 | https://www.biesse.cz/ulozny-material_c381775347976339/zlaby-rosty-a-zebriky_c382106060456588/zlaby- | https://eshop.biesse.cz/Pictures/biesse/19/2000000326/114585-114585(2).jpg | 8595057628823 | ZVNE 200_S | KOPOS KOLÍN a.s. | 0 | Úložný materiál | Žlaby, Rošty a žebříky | Žlaby kovové
EMN00095 | Ventilátor 100STH - timer + hygrostat |  | Ventilátor VENTS 100 STH - model s kluzným ložiskem, časovým spínačem a hygrostatickým čidlem. Domovní axiální ventilátor Vents S je určen k odsávání vzduchu z menších bytových a nebytových prostor jako jsou koupelny, toalety, kuchyně, prodejny, kanceláře a podobně. Vzhledem ke svým technickým para | ks | 615.1948 | 615.1948 | 21,00 |  | https://eshop.biesse.cz/Pictures/biesse/19/2000000326/114590-114590(2).jpg | 4823016215857 | 1009003 | ELEMAN spol. s r.o. | 0
TE140024 | Odpínač DF103V pojistkový |  | TeSys DF modulární držák pojistek, 3P (3P), pro ochranu ovládacích obvodů až do 32 A/690 V. Používá se s pojistkami 10 x 38 mm až 32 A a zkratovým proudem až na 120kA@400V. Poskytuje indikaci přepálení pojistky pomocí kontrolky. Kompaktní (šířka 52,5 mm), lze ji použít v modulárních panelech, nacvak | ks | 702.4043 | 702.4043 | 21,00 | https://www.biesse.cz/modulove-a-paticove-pristroje_c374924875137026/pojistky-a-odpinace_c3803794836 | https://eshop.biesse.cz/Pictures/BIESSE/19/2000000326/114595_114595.JPG | 3389119407328 | DF103V | Schneider Electric CZ, s.r.o. | 0 | Modulové a paticové přístroje | Pojistky a odpínače | Odpínače pojistkové
TE140025 | Odpínač DF102V pojistkový |  | TeSys DF modular fuse carrier, 2 poles (2P), for protection of control circuits up to 32A/690V. To be used with 10x38mm fuse links up to 32A and short circuit current up to 120kA@400V. It provides blown fuse indication by LED. Compact (35mm width), it can be used in modular panels, clipping on 35mm | ks | 490.62 | 490.62 | 21,00 | https://www.biesse.cz/modulove-a-paticove-pristroje_c374924875137026/pojistky-a-odpinace_c3803794836 | https://eshop.biesse.cz/Pictures/BIESSE/19/2000000326/114596_114596.JPG | 3389119407311 | DF102V | Schneider Electric CZ, s.r.o. | 0 | Modulové a paticové přístroje | Pojistky a odpínače | Odpínače pojistkové
TE140026 | Odpínač DF101NV pojistkový |  | TeSys DF modular fuse carrier, 2 poles (1P+N) , for protection of control circuits up to 32A/690V. To be used with 10x38mm fuse links up to 32A and short circuit current up to 120kA@400V. It provides a Neutral pole fitted with a locked tubular link, blown fuse indication by LED. Compact (35mm width) | ks | 444.4199 | 444.4199 | 21,00 | https://www.biesse.cz/modulove-a-paticove-pristroje_c374924875137026/pojistky-a-odpinace_c3803794836 | https://eshop.biesse.cz/Pictures/BIESSE/19/2000000326/114597_114597.JPG | 3389119407304 | DF101NV | Schneider Electric CZ, s.r.o. | 0 | Modulové a paticové přístroje | Pojistky a odpínače | Odpínače pojistkové
WEI00043 | Relé TRS 24VDC 1CO AU |  | Sestava zásuvného relé a zásuvné zdířky. Řídicí obvod a zátěžový obvod jsou elektricky izolované. | ks | 290.9434 | 290.9434 | 21,00 | https://www.biesse.cz/modulove-a-paticove-pristroje_c374924875137026/stykace-a-rele_c381775347976654 | https://eshop.biesse.cz/Pictures/biesse/19/2000000326/114604-114604(2).jpg | 4032248905256 | 1123000000 | Weidmüller, s.r.o. | 0 | Modulové a paticové přístroje | Stykače a relé | Relé paticová
WE100124 | Relé TRS 24VUC 2CO |  | Sestava zásuvného relé a zásuvné zdířky. Řídicí obvod a zátěžový obvod jsou elektricky izolované. | ks | 444.1869 | 444.1869 | 21,00 | https://www.biesse.cz/modulove-a-paticove-pristroje_c374924875137026/stykace-a-rele_c381775347976654 | https://eshop.biesse.cz/Pictures/biesse/19/2000000326/114605-114605(2).jpg | 4032248905287 | 1123500000 | Weidmüller, s.r.o. | 0 | Modulové a paticové přístroje | Stykače a relé | Relé paticová
KOL00733 | Oblouk O 90x60x300 S |  | Oblouk pro odbočení trasy v horizontálním směru pod úhlem 90° pro kabelový žlab rozměru 60x300 mm, povrchová úprava sendzimir, přímé spojení s kabelovým žlabem bez nutnosti použití spojky | ks | 641.4361 | 641.4361 | 21,00 | https://www.biesse.cz/ulozny-material_c381775347976339/trubky_c382106060456589/trubky-plastove_c3821 | https://eshop.biesse.cz/Pictures/biesse/19/2000000326/114607-114607(2).jpg | 8595057627925 | O 90X60X300_S | KOPOS KOLÍN a.s. | 0 | Úložný materiál | Trubky | Trubky plastové
KOL00734 | T kus T 60x300 S |  | T kus pro odbočení ve tvaru T pro kabelové žlabu rozměru 60x300, vhodné pro povrchovou úpravu žlabů v povrchové úpravě sendzimir | ks | 753.9452 | 753.9452 | 21,00 | https://www.biesse.cz/ulozny-material_c381775347976339/zlaby-rosty-a-zebriky_c382106060456588/zlaby- | https://eshop.biesse.cz/Pictures/biesse/19/2000000326/114608-114608(2).jpg | 8595057637467 | T 60X300_S | KOPOS KOLÍN a.s. | 0 | Úložný materiál | Žlaby, Rošty a žebříky | Žlaby kovové
KOL00735 | Kříž KR 60x300 S |  | Kříž pro vytvoření křížení dvou kabelových tras o rozměru 60x300 mm, povrchová úprava sendzimir. Spojení s kabelovým žlabem je prováděno pomocí šroubů bez nutnosti použití speciálních spojek | ks | 1158.7624 | 1158.7624 | 21,00 | https://www.biesse.cz/ulozny-material_c381775347976339/zlaby-rosty-a-zebriky_c382106060456588/zlaby- | https://eshop.biesse.cz/Pictures/biesse/19/2000000326/114609-114609(2).jpg | 8595057637757 | KR 60X300_S | KOPOS KOLÍN a.s. | 0 | Úložný materiál | Žlaby, Rošty a žebříky | Žlaby kovové
OSM00249 | Svítidlo ADRIA 2 Z11/094/a5 B 100W, E27, A, 42136, IP40 OSMONT |  |  | ks | 2716.2 | 2716.2 | 21,00 |  |  | 8591728421366 | ADR42136 | OSMONT, s.r.o. | 0
EMN10111 | Skříň ZSFV40003000.1 /3952 jištěná s chráničem 63/4/003 na kov. stojanu |  | Staveništní rozváděč FAMATEL v67323-ZSFV40003000.1 /3952 IP54 jištěný s chráničem 63/4/003-A, zásuvky 4x230V, 3x32/5, přístroje EATON 10kA: 2xPL7-B16/1, 2xPL7-B32/3, hl. vyp. 63A, HLAK 25mm2, PF7-63/4/003-A na vstupu, použité pouzdro: 3952 - 500x330x155mm, barva: světle šedá. Staveništní rozváděč ( | ks | 12657.078 | 12657.078 | 21,00 |  | https://eshop.biesse.cz/Pictures/biesse/19/2000000326/114629-114629(2).jpg | 8592848011246 | V67323 | Famatel - CZ s.r.o. | 0
OST10891 | Kryt 09300160301 HAN 16B Harting |  |  | ks | 321.339 | 321.339 | 21,00 |  |  |  | 09300160301 | Blumenbecker Prag s.r.o. | 0
HEN01224 | Skříň KV 1506 HENSEL |  |  | ks | 1248.519 | 1248.519 | 21,00 |  |  | 4012591107064 | KV 1506 | Hensel, s.r.o. | 0
WE640033 | Svorka pojistková ASK1 bez sign. |  | Svorkovnice pro připojování nebo spojování vodičů s permanentně zajištěným kontaktem. Kalená ocel odolává mechanickým silám, pocínovaná měď zajišťuje špičkovou vodivost. S vyměnitelným nosičem pro pojistku kazety. | ks | 288.7501 | 288.7501 | 21,00 | https://www.biesse.cz/spojovaci-material_c381775347976340/svorky-a-svorkovnice_c382106060456593/svor | https://eshop.biesse.cz/Pictures/biesse/19/2000000326/114648-114648(2).jpg | 4008190171346 | 0376760000 | Weidmüller, s.r.o. | 0 | Spojovací materiál | Svorky a svorkovnice | Svorky řadové
EPR01167@ | Štítek central stop 6131 e |  |  | ks | 6.8248 | 6.8248 | 21,00 |  |  |  | 6031 E | STRO.M Propagace, s.r.o. | 0
KOL00737 | Trubka 2316/LPE-1 320N/5cm |  | Ohebná elektroinstalační trubka PE LPE-1 pr. 16 mm, 22423, mechanická odolnost 320N/5cm, oranžová, balení 100 m. | m | 11.7822 | 11.7822 | 21,00 | https://www.biesse.cz/ulozny-material_c381775347976339/trubky_c382106060456589/trubky-plastove_c3821 | https://eshop.biesse.cz/Pictures/biesse/19/2000000326/114652-114652(2).jpg | 8595057651197 | 2316E/LPE-1_A100 | KOPOS KOLÍN a.s. | 0 | Úložný materiál | Trubky | Trubky plastové
GPH01441 | Bužírka SB Ž 9,5/4,8 smršťovací |  | Bužírka smršťovací Polyetylen | m | 24.6924 | 24.6924 | 21,00 |  |  | 8591120049175 | SB Ž 9,5/4,8 | Nexans Power Accessories Czech Republic, spol. s r.o. | 0
ABB10336 | Spínač OT80F3C přepínač sítí |  |  | ks | 2635.5 | 2635.5 | 21,00 | https://www.biesse.cz/modulove-a-paticove-pristroje_c374924875137026/spinace-modulove_c3803794836029 | https://eshop.biesse.cz/Pictures/biesse/19/2000000326/114655-114655(2).jpg | 6417019393377 | 1SCA105402R1001 | ABB s.r.o. | 0 | Modulové a paticové přístroje | Spínače modulové
ABB10337 | Kontakt OTPS125FP přídavný |  |  | ks | 430.5 | 430.5 | 21,00 | https://www.biesse.cz/modulove-a-paticove-pristroje_c374924875137026/spinace-modulove_c3803794836029 | https://eshop.biesse.cz/Pictures/biesse/19/2000000326/114656-114656(2).jpg | 6417019392264 | 1SCA105099R1001 | ABB s.r.o. | 0 | Modulové a paticové přístroje | Spínače modulové
AMK01060 | Výložník rovný na stěnu UDS1-500, žár.zinek |  |  | ks | 1305 | 1305 | 21,00 |  |  | 8595637907775 | 1010500060 | AMAKO, spol. s r.o. | 0
SIM00116 | Zásuvka 230V DGZ1Z.01/11 přístroj s krytkou s clonkami bílá Simon 54 |  | Zásuvka 1 násobná, se clonkami, (přístroj s krytem), 16A, 250V, šroubové svorky, bílá | ks | 114.552 | 114.552 | 21,00 | https://www.biesse.cz/vypinace-a-zasuvky_c549523885654092/kontakt-simon_c677543975845891/simon-54_c6 |  | 5902787823702 | DGZ1Z.01/11 | KONTAKT - SIMON.CZ s.r.o. | 0 | Vypínače a zásuvky | Kontakt Simon | Simon 54 | zásuvky Simon 54
SIM00117 | Zásuvka 230V DGZ1Z.01/41 přístroj s krytkou s clonkami krémová Simon 54 |  | Zásuvka 1 násobná, se clonkami, (přístroj s krytem), 16A, 250V, šroubové svorky, krémová | ks | 115.218 | 115.218 | 21,00 | https://www.biesse.cz/vypinace-a-zasuvky_c549523885654092/kontakt-simon_c677543975845891/simon-54_c6 |  | 5902787823719 | DGZ1Z.01/41 | KONTAKT - SIMON.CZ s.r.o. | 0 | Vypínače a zásuvky | Kontakt Simon | Simon 54 | zásuvky Simon 54
ARK01231 | Šroub M6x16 bal=100ks |  |  | ks | 204.24 | 204.24 | 21,00 |  | https://eshop.biesse.cz/Pictures/biesse/19/2000000326/114691-114691(2).png |  | ARK-229103 | ARKYS, s.r.o. | 0
ARK01232 | Šroub M6x20 bal=100ks |  |  | ks | 459.54 | 459.54 | 21,00 |  | https://eshop.biesse.cz/Pictures/biesse/19/2000000326/114692-114692(2).png |  | ARK-229104 | ARKYS, s.r.o. | 0
ARK01233 | Matice M6 límcová (podložková ) G5 bal=100ks |  |  | bal | 143.9892 | 143.9892 | 21,00 |  | https://eshop.biesse.cz/Pictures/biesse/19/2000000326/114693-114693(2).png |  | ARK-229411 | ARKYS, s.r.o. | 0
BA121016 | Čidlo MTN5775-0003 podl. |  | Schneider Electric Merten temperature sensor MTN5775-0003 is in color black. And it is mercury free and heavy metal free, which takes care of the environment and your health as always. This temperature sensor is SVHC (substances of very high concern) free too. Besides it is halogen free halogen free | ks | 544.9613 | 544.9613 | 21,00 | https://www.biesse.cz/vypinace-a-zasuvky_c549523885654092/schneider-electric_c549523885654096/merten | https://eshop.biesse.cz/Pictures/BIESSE/19/2000000326/114695_114695.JPG | 3606480392894 | MTN5775-0003 | Schneider Electric CZ, s.r.o. | 0 | Vypínače a zásuvky | Schneider electric | Merten | Mechanismy a kryty | termostaty, stmívače Merten
SE120094 | Stykač 20A, 4ZAP, 220/240VAC iCT |  | Toto Acti9 iCT je modulární stykač. Zařízení pro dálkové ovládání 4P se 4 normálně otevřenými kontakty. Jmenovitý proud je 20 A pro AC-7a. Hodnota provozního napětí Ue je 400 VAC. Řídicí napětí Uc je 220 V stř. až 240 V stř. Toto zařízení lze použít pro ovládací obvody. Toto zařízení lze použít pro | ks | 1390.7994 | 1390.7994 | 21,00 | https://www.biesse.cz/modulove-a-paticove-pristroje_c374924875137026/stykace-a-rele_c381775347976654 | https://eshop.biesse.cz/Pictures/BIESSE/19/2000000326/114717_114717.JPG | 3606480097119 | A9C22824 | Schneider Electric CZ, s.r.o. | 0 | Modulové a paticové přístroje | Stykače a relé | Stykače a relé modulová
EMN10114 | Skříň ZSF20200000.1/3958 IP44 chránič, 2x230V, 2x16A/5 |  | Zásuvková skříň FAMATEL v410-ZSF20200000.1 /3958 IP54 jištěná s chráničem 40/4/003-A, zásuvky 2x230V, 2x16/5, přístroje EATON 10kA: 2xPL7-B16/1, 1xPL7-B16/3, PF7-40/4/003-A na vstupu, použité pouzdro: 3958 - 330x215x155mm, barva: světle šedá. Zásuvková skříň (rozváděč nízkého napětí) FAMATEL v410-Z | ks | 4861.1976 | 4861.1976 | 21,00 | https://www.biesse.cz/skrine-a-rozvodnice_c381775347976028/zasuvkove-rozvadece_c382106060456271/skri | https://eshop.biesse.cz/Pictures/biesse/19/2000000326/114722-114722(2).jpg | 8592848002701 | V410 | Famatel - CZ s.r.o. | 2.679 | Skříně a rozvodnice | Zásuvkové rozváděče
OST05139 | Trubka TRA-4 dural 50mmx4m anténní |  |  | ks | 1540.5 | 1540.5 | 21,00 |  |  |  | 04000040 | Elektro HERINK s.r.o. | 0
LET00424 | Skříň RZG-N-4S56 nástěn. neprůhl. 56M IP40 |  | pro nástěnnou montáž, neprůhledné dveře, počet řad 4, počet modulů v řadě 14, krytí IP40, PE+N, barva bílá, materiál : plast | ks | 1673.3952 | 1673.3952 | 21,00 |  | https://eshop.biesse.cz/Pictures/biesse/19/2000000326/114726-114726(2).jpg | 8590125405849 | OEZ:40584 | OEZ s.r.o. | 0
TE510234 | Hlavice ZB5AG412 přepínač klíče 421E, 2 polohy, vyjmutí obě polohy |  | Tato hlavice s klíčem (klíč č. 421E) poskytuje všestranné rozhraní pro ovládání vašich strojů. Snadno se instaluje a nahradí na kompatibilní úplné jednotky přepínače s klíčem. Poskytuje zabezpečený způsob, jak mohou oprávnění pracovníci přepínat mezi provozními režimy procesu a stroje. Je odolný pro | ks | 850.7532 | 850.7532 | 21,00 | https://www.biesse.cz/ovladani-regulace-a-signalizace_c381775347975405/hlavice-ovladaci-a-signalni_c | https://eshop.biesse.cz/Pictures/BIESSE/19/2000000326/114733_114733.JPG | 3389110135213 | ZB5AG412 | Schneider Electric CZ, s.r.o. | 0 | Ovládání, regulace a signalizace | Hlavice ovládací a signální
TE510235 | Klíč ZBG421E číslo 421E (sada 2 klíčů) |  | Tento Harmony ZB, náhradní klíče (klíč č.421E) jsou k dispozici v sadě dvou klíčů. Tyto klávesy se skládají ze dvou náhradních klíčů k poskytnutí náhradní možnosti uzamčení jednotky, která umožňuje bezpečné zacházení pro oprávněné pracovníky v provozu vašich strojů. Je kompatibilní se standardními h | sada | 381.0482 | 381.0482 | 21,00 | https://www.biesse.cz/ostatni-zbozi_c426902569353229/klic-zbg421e-cislo-421e-sada-2-klicu_p114734.ht | https://eshop.biesse.cz/Pictures/BIESSE/19/2000000326/114734_114734.JPG | 3389110288827 | ZBG421E | Schneider Electric CZ, s.r.o. | 0 | Ostatní zboží
ARK01234 | Žlab 300/50 "ŽZ" MERKUR 2 |  | Drátěné kabelové žlaby MERKUR 2 jsou určeny pro montáž kabelové trasy silnoproudých světelných a motorických rozvodů, slaboproudů, měření a regulace a rozvodu jiných médií. | m | 392.1408 | 392.1408 | 21,00 |  | https://eshop.biesse.cz/Pictures/biesse/19/2000000326/114736-114736(2).png | 8592648211600 | ARK-221160 | ARKYS, s.r.o. | 0
BLP00203 | Zkoušečka FLUKE T150 |  |  | ks | 5594.7602 | 5594.7602 | 21,00 |  |  |  | FL01.5997.02 | GHV Trading, spol. s r. o. | 0
_KHS0633 | _Chránič 25A/2/0.03A A ilD |  | Acti 9 - iID modulární a spolehlivý proudový chránič s dvojitou svorkou (RCCB). Jedná se o 2P jistič se jmenovitým proudem 25 A, citlivostí 30 mA se třídou ochrany typu A. Tento výrobek je chráněn proti zasažení elektrickým proudem pomocí přímých nebo nepřímých kontaktů a nebezpečí požáru. Provádí f | ks | 727.1844 | 727.1844 | 21,00 |  |  |  | A9Z21225 | Schneider Electric CZ, s.r.o. | 0
_KHS0634 | _Chránič 63A/2/0.3A typ SI, Vigi iC60 |  | This Acti9 Vigi iC60 is a modular add-on residual current devices. It is a 2P, rated current is 63A, operating voltage is 230VAC to 415VAC according to IEC 61009-1. The earth leakage protection class is A-SI type with a sensitivity of 300mA and a voltage independent technology. This product protects | ks | 5060.9644 | 5060.9644 | 21,00 |  |  | 3606480443671 | A9W35263 | Schneider Electric CZ, s.r.o. | 0
_KHS0635 | _Jistič 10D/2 iC60H 10kA |  | Acti 9 iC60H je multistandardní nízkonapěťový jistič s dvojitým tunelovým svorkou. Jedná se o 2P jistič s 2 chráněnými póly, 10A jmenovitým proudem a vypínací charakteristikou. Jmenovitá vypínací schopnost až 30 kA při 220 V stř. na 240 V stř. v souladu s normou IEC 60947-2 a 10000 A při 400 V stř. | ks | 690.4147 | 690.4147 | 21,00 |  |  |  | A9F08210 | Schneider Electric CZ, s.r.o. | 0
KPR00187@ | Výložník PDB 1-2000/89 Z |  |  | ks | 2319.36 | 2319.36 | 21,00 |  |  |  | 12200-00348 | KOOPERATIVA vod družstvo | 0
KPR00188 | Výložník SK 1-1000/ Z žár. zinek |  |  | ks | 1146.09 | 1146.09 | 21,00 |  |  | 8595099960394 | 12200-00004 | KOOPERATIVA vod družstvo | 0
LG110384 | Krabice 770147 VALENA stříbr. vývodová |  | VALENA KABELOVÝ VÝSTUP HLINÍK | ks | 428.5192 | 428.5192 | 21,00 | https://www.biesse.cz.html | https://eshop.biesse.cz/Pictures/biesse/19/2000000326/114762-114762(2).jpg | 3245067701478 | 770147 | LEGRAND s.r.o. | 0 | Vypínače a zásuvky | Legrand | Valena | kryty, repro, záslepky Valena
TE160053 | Jistič 1,0-1,6A GV2RT06 s nadproud. a zkrat.spouští |  | TeSys GV motorový jistič, 3P (3P), 1.6A/690V, pro aplikace s vysokým rozběhovým proudem 0.37-0.55kW@400V. Poskytuje tepelně-magnetickou ochranu s nastavením rozsahu 1-1.6 A, úroveň magnetického vypnutí na 20xin, vysokou vypínací schopnost Icu 100kA. připojení šroubovými svorkami. ovládací prvek zast | ks | 2668.564 | 2668.564 | 21,00 | https://www.biesse.cz/modulove-a-paticove-pristroje_c374924875137026/spoustece-motorove_c38210606045 | https://eshop.biesse.cz/Pictures/BIESSE/19/2000000326/114763_114763.JPG | 3389110520620 | GV2RT06 | Schneider Electric CZ, s.r.o. | 0 | Modulové a paticové přístroje | Spouštěče motorové
TE160054 | Jistič 2,5-4,0A GV2RT08 s nadproud. a zkrat.spouští |  | TeSys GV motorový jistič, 3P (3P), 4A/690V, pro aplikace s vysokým rozběhovým proudem 1.1-1.5kW@400V. Poskytuje tepelně-magnetickou ochranu s nastavením tepelného rozsahu 2,5-4 A, úroveň magnetického vypnutí na 20xIn a vysokou vypínací kapacitou Icu 100kA@400V. připojení šroubovými svorkami. ovládac | ks | 2668.564 | 2668.564 | 21,00 | https://www.biesse.cz/modulove-a-paticove-pristroje_c374924875137026/spoustece-motorove_c38210606045 | https://eshop.biesse.cz/Pictures/BIESSE/19/2000000326/114764_114764.JPG | 3389110520644 | GV2RT08 | Schneider Electric CZ, s.r.o. | 0 | Modulové a paticové přístroje | Spouštěče motorové
TE510236 | Štítek ZBY9360 kruh EMERGENCY STOP 60mm |  | Tento kruhový štítek pro nouzové zastavení Harmony ZBY má žluté pozadí a je označen písmenem "EMERGENCY SWITCHING OFF"a průměrem 60 mm. Je kompatibilní s tlačítky a kontrolkami Harmony XB4, XB5 a XB7. Tento kruhový štítek jasně popisuje vaše nouzové vypínací jednotky. Je dodán již gravírovaný s ozna | ks | 122.6384 | 122.6384 | 21,00 | https://www.biesse.cz/ovladani-regulace-a-signalizace_c381775347975405/hlavice-ovladaci-a-signalni_c | https://eshop.biesse.cz/Pictures/BIESSE/19/2000000326/114765_114765.JPG | 3389119041065 | ZBY9360 | Schneider Electric CZ, s.r.o. | 0 | Ovládání, regulace a signalizace | Hlavice ovládací a signální
TE510237 | Polosestava ZB4BW0B12 kontaktů |  | This Harmony XB4, light block with body/fixing collar is white, operates with an integral LED. It has 1 x NC contact and a metal body and is compatible with Harmony XB4 pilot lights. This light block allows fast and easy replacement and configuration of your signaling units. It is easily installed a | ks | 395.1231 | 395.1231 | 21,00 | https://www.biesse.cz/ovladani-regulace-a-signalizace_c381775347975405/hlavice-ovladaci-a-signalni_c | https://eshop.biesse.cz/Pictures/BIESSE/19/2000000326/114766_114766.JPG | 3389110893090 | ZB4BW0B12 | Schneider Electric CZ, s.r.o. | 0 | Ovládání, regulace a signalizace | Hlavice ovládací a signální
_KHS0636 | _Relé RTB časové A9E16066 |  | Toto relé časového zpoždění je iRTB. Rozsah časového zpoždění je od 0,1 s do 100 h. Při zapnutí pomocného kontaktu se zpoždí vypnutí zátěže (tlačítko). Zatížení je vypnuto na konci časového zpoždění T. Provozní frekvence je 50 Hz nebo 60 Hz. Ovládací a napájecí napětí Uc je od 24 V stř. do 240 V stř | ks | 2839.341 | 2839.341 | 21,00 |  |  |  | A9E16066 | Schneider Electric CZ, s.r.o. | 0
_KHS0637 | _Relé RM17TG20 monitorování sítě |  | Toto relé HARMONY RM17-TG umožňuje monitorování obvodů pro napájení ve 3fázových sítích. Toto modulární multifunkční 3fázové řídicí relé pro napájení je ideální pro monitorování elektrických hodnot v průmyslových a stavebních ovládacích panelech. Platí pro velký typ průmyslových automatizačních apli | ks | 1803.8462 | 1803.8462 | 21,00 |  |  |  | RM17TG20 | Schneider Electric CZ, s.r.o. | 0.09
_KHS0639 | _Chránič 40A/4/0.03A A ilD |  | Acti 9 - iID modulární a spolehlivý proudový chránič s dvojitou svorkou (RCCB). Jedná se o 4P jistič se jmenovitým proudem 40 A o citlivost 30 mA se třídou ochrany typu A. Tento výrobek je chráněn proti zasažení elektrickým proudem pomocí přímých nebo nepřímých kontaktů a nebezpečí požáru. Provádí f | ks | 742.2118 | 742.2118 | 21,00 |  |  |  | A9Z21440 | Schneider Electric CZ, s.r.o. | 0.38
ARK01235 | Spojka SVM 1 pro víko žár.zinek MERKUR |  | Spojka SVM 1 slouží k upevnění víka žlabu. Sada spojky se skládá z příložky s lemem typu ( E ), šroubu vratového M6×16 a matice límcové M6. Instalace 2 ks svorky na 1 metr víka. | ks | 14.2968 | 14.2968 | 21,00 | https://www.biesse.cz/ulozny-material_c381775347976339/zlaby-rosty-a-zebriky_c382106060456588/prislu | https://eshop.biesse.cz/Pictures/biesse/19/2000000326/114774-114774(2).png | 8592648230854 | ARK-223085 | ARKYS, s.r.o. | 0 | Úložný materiál | Žlaby, Rošty a žebříky | Příslušenství - žlaby,rošty,žebříky
STR00015 | Stříška 4FA 690 24.1 pro 4 rám. antika měděná |  | Stříška KARAT pod omítku VPO 4 rám (antika měděná) | ks | 468 | 468 | 21,00 |  | https://eshop.biesse.cz/Pictures/biesse/19/2000000326/114779-114779(2).jpg | 8585001536014 | 4FA 690 24.1 | METRODIS s.r.o. | 0
KPR00189@ | Stožár UZM 9-159/108/89 Z |  |  | ks | 8131.7275 | 8131.7275 | 21,00 |  |  |  | 12100-00073 | KOOPERATIVA vod družstvo | 0
SE120095 | Jistič 63B/1 iC60N 6kA |  | This Acti9 iC60N is a low voltage miniature circuit breaker (MCB). It is a 1P circuit breaker with 1 protected pole, 63A rated current and B tripping curve. The rated short circuit breaking capacity goes up to 10kA at 220VAC to 240VAC conforming to EN/IEC 60947-2 standard and 6000A at 230VAC conform | ks | 314.0515 | 314.0515 | 21,00 | https://www.biesse.cz/modulove-a-paticove-pristroje_c374924875137026/jistice-modulove-do-125a_c38037 | https://eshop.biesse.cz/Pictures/BIESSE/19/2000000326/114790_114790.JPG | 3606480439759 | A9F03163 | Schneider Electric CZ, s.r.o. | 0 | Modulové a paticové přístroje | Jističe modulové do 125A
EMN10115 | Skříň ZSF30000000.1/3957 IP44 chránič, 3x230V/16A |  | Zásuvková skříň FAMATEL v135-ZSF30000000.1 /3957 IP54 jištěná s chráničem 40/4/003-A, zásuvky 3x230V, přístroje EATON 10kA: 3xPL7-B16/1, PF7-40/4/003-A na vstupu, použité pouzdro: 3957 - 245x215x155mm, barva: světle šedá. Zásuvková skříň (rozváděč nízkého napětí) FAMATEL v135-ZSF30000000.1 /3957 IP | ks | 4084.0086 | 4084.0086 | 21,00 | https://www.biesse.cz/skrine-a-rozvodnice_c381775347976028/zasuvkove-rozvadece_c382106060456271/skri | https://eshop.biesse.cz/Pictures/biesse/19/2000000326/114791-114791(2).jpg | 8592848001506 | V135 | Famatel - CZ s.r.o. | 1.98 | Skříně a rozvodnice | Zásuvkové rozváděče
EMN10116 | Skříň ZSF60000000.1 /3958 IP54 6x230V chránič 40/4/003 |  | Zásuvková skříň FAMATEL v375-ZSF60000000.1 /3958 IP54 jištěná s chráničem 40/4/003-A, zásuvky 6x230V, přístroje EATON 10kA: 3xPL7-B16/1, na vstupu PF7-40/4/003-A, použité pouzdro: 3958 - 330x215x155mm, barva: světle šedá. Zásuvková skříň (rozváděč nízkého napětí) v375-ZSF60000000.1 /3958 IP54 jiště | ks | 4691.7144 | 4691.7144 | 21,00 | https://www.biesse.cz/skrine-a-rozvodnice_c381775347976028/zasuvkove-rozvadece_c382106060456271/skri | https://eshop.biesse.cz/Pictures/biesse/19/2000000326/114792-114792(2).jpg | 8592848002497 | V375 | Famatel - CZ s.r.o. | 2.347 | Skříně a rozvodnice | Zásuvkové rozváděče
KOL00738 | Příchytka 5316E FB |  | Příchytka pro trubky EN pr. 16 mm, černá, lze montovat do prostoru s nebezpečím výbuchu hořlavých plynů a par, nebezpečná zóna 2 a do prostor s nebezpečím výbuchu prachu, nebezpečná zóna 22. | ks | 2.9609 | 2.9609 | 21,00 | https://www.biesse.cz/ulozny-material_c381775347976339/trubky_c382106060456589/prislusenstvi-trubky_ | https://eshop.biesse.cz/Pictures/biesse/19/2000000326/114794-114794(2).jpg | 8595057619340 | 5316E_FB | KOPOS KOLÍN a.s. | 0 | Úložný materiál | Trubky | Příslušenství trubky
KOL00739 | Příchytka 5325 FB černá |  | Příchytka pro trubky EN pr. 25 mm, černá, lze montovat do prostoru s nebezpečím výbuchu hořlavých plynů a par, nebezpečná zóna 2 a do prostor s nebezpečím výbuchu prachu, nebezpečná zóna 22. | ks | 4.3975 | 4.3975 | 21,00 | https://www.biesse.cz/ulozny-material_c381775347976339/trubky_c382106060456589/prislusenstvi-trubky_ | https://eshop.biesse.cz/Pictures/biesse/19/2000000326/114795-114795(2).jpg | 8595057618022 | 5325_FB | KOPOS KOLÍN a.s. | 0 | Úložný materiál | Trubky | Příslušenství trubky
SEZ01532@ | Klíč FAB MB key+Fab |  | 7042-00 -Konektor.vidlica plastova | ks | 282.3624 | 282.3624 | 21,00 |  |  |  |  | SEZ - CZ s.r.o. | 0
BAK00147@ | Spínač 3RV2021-0GA10 0,45-0,63A |  |  | ks | 764.8144 | 764.8144 | 21,00 |  |  |  | 3RV2021-0GA10 | BI ESSE S.P.A. | 0
MG160992@DOPRODEJ | Kryt MGU946130 RJ45 jedno aluminium |  | Unica Top/Class, RJ45 kryt datové zásuvky pro kon. AT&T, 1mod., aluminium. označení řady: Unica Top - Unica Class - typ produktu nebo součásti: kryt datového konektoru RJ45 - příslušenství / náhradní díly: příslušenství pro upevnění - součást výrobku: ochraný kryt, držák štítku. | ks | 128.0858 | 128.0858 | 21,00 | https://www.biesse.cz.html | https://eshop.biesse.cz/Pictures/BIESSE/19/2000000326/114817_114817.JPG | 8420375115642 | MGU9.461.30 | Schneider Electric CZ, s.r.o. | 0 | Vypínače a zásuvky | Schneider electric | Unica | Kryty a záslepky Unica
RAB01118@ | Svítidlo 1302 TOGO E14 1x40W |  |  | ks | 743.0578 | 743.0578 | 21,00 |  |  | 5998250313023 | 1302 | RABALUX CZ Svítidla s.r.o. | 0.86
JAB00367 | Kryt 3299E-A40200 33 tuneru FM šampaňská |  | Kryt rádia AudioWorld, šampaňská | ks | 387.0438 | 387.0438 | 21,00 | https://www.biesse.cz/vypinace-a-zasuvky_c549523885654092/abb_c549523885654093/time_c551413671264261 | https://eshop.biesse.cz/Pictures/biesse/19/2000000326/114824-114824(2).jpg | 8595017244629 | 3299E-A40200 33 | ABB s.r.o. | 0 | Vypínače a zásuvky | ABB | Time | audioworld Time
URM00194 | Krabice 1158/42 2 moduly |  |  | ks | 1078.5312 | 1078.5312 | 21,00 |  |  | 8021156042074 | 1158/42 | URMET s.r.o. | 0
URM00195 | Rámeček 1158/62 2 moduly |  |  | ks | 2245.8304 | 2245.8304 | 21,00 |  |  | 8021156042111 | 1158/62 | URMET s.r.o. | 0
URM00197 | Modul 1158/14 4-tlačítka |  |  | ks | 1992.8416 | 1992.8416 | 21,00 |  |  | 8021156042005 | 1158/14 | URMET s.r.o. | 0
SA100024 | Svěrka NSYTRAAB35 koncová (AB1AB8P35) |  | Příslušenství pro svorkovnici. Jedná se o nacvakávací koncovku o šířce 5,2 mm pro 35 mm lišty DIN. Je označen pomocí NSYTRABF5. pásy. | ks | 17.4423 | 17.4423 | 21,00 | https://www.biesse.cz/spojovaci-material_c381775347976340/svorky-a-svorkovnice_c382106060456593/svor | https://eshop.biesse.cz/Pictures/BIESSE/19/2000000326/114832_114832.JPG | 3606480534676 | NSYTRAAB35 | Schneider Electric CZ, s.r.o. | 0 | Spojovací materiál | Svorky a svorkovnice | Svorky řadové
MG160991@DOPRODEJ | Rámeček MGU66004V239 dvoj nikl/grafit svislý |  | Unica Top, krycí rámeček, dvojnásobný, nikl/grafit. použití zařízení: montáž - typ produktu nebo součásti: krycí rámeček - označení řady: Unica Top. | ks | 523.4811 | 523.4811 | 21,00 | https://www.biesse.cz.html | https://eshop.biesse.cz/Pictures/BIESSE/19/2000000326/114864_114864.JPG | 8420375153897 | MGU66.004V.239 | Schneider Electric CZ, s.r.o. | 0 | Vypínače a zásuvky | Schneider electric | Unica | Rámečky Unica Top
MG160993@DOPRODEJ | Rámeček MGU66004V096 dvoj. Onyx Copper/Alu svislý |  | Unica Top, krycí rámeček, dvojnásobný, onyx copper/aluminium. použití zařízení: montáž - typ produktu nebo součásti: krycí rámeček - označení řady: Unica Top. | ks | 523.4811 | 523.4811 | 21,00 | https://www.biesse.cz.html | https://eshop.biesse.cz/Pictures/BIESSE/19/2000000326/114865_114865.JPG | 8420375155150 | MGU66.004V.096 | Schneider Electric CZ, s.r.o. | 0 | Vypínače a zásuvky | Schneider electric | Unica | Rámečky Unica Top
MG160994@DOPRODEJ | Rámeček troj. MGU66006V239 nikl/grafit |  | Unica Top, krycí rámeček, trojnásobný, nikl/grafit. použití zařízení: montáž - typ produktu nebo součásti: krycí rámeček - označení řady: Unica Top. | ks | 662.7048 | 662.7048 | 21,00 | https://www.biesse.cz.html | https://eshop.biesse.cz/Pictures/BIESSE/19/2000000326/114866_114866.JPG | 8420375154030 | MGU66.006V.239 | Schneider Electric CZ, s.r.o. | 0 | Vypínače a zásuvky | Schneider electric | Unica | Rámečky Unica Top
MG160995@DOPRODEJ | Rámeček troj. MGU66006V096 Onyx Copper/Alu svislý |  | Unica Top, krycí rámeček, trojnásobný, onyx copper/aluminium. použití zařízení: montáž - typ produktu nebo součásti: krycí rámeček - označení řady: Unica Top. | ks | 486.8852 | 486.8852 | 21,00 | https://www.biesse.cz.html | https://eshop.biesse.cz/Pictures/BIESSE/19/2000000326/114867_114867.JPG | 8420375155297 | MGU66.006V.096 | Schneider Electric CZ, s.r.o. | 0 | Vypínače a zásuvky | Schneider electric | Unica | Rámečky Unica Top
MOCO0085 | Lišta B3.0/3-PKZ0 propojovací 232289 |  | Třífázový propojovací systém, napájení na svorkách 1,3,5, chráněný proti doteku, odolný proti zkratu, s možností prodloužení při otočené montáži, k paralelnímu napájení několika spouštěčů motorů | ks | 366.54 | 366.54 | 21,00 |  |  | 4015082322892 | 232289 | Eaton Elektrotechnika s.r.o. | 0
MOMJ0025 | Stykač DILM 9-10 (230V50/60HZ) |  | Výkonový stykač, Aplikace: Výkonové stykače pro motory, Výkonové stykače do 170 A, 3pólové, Kategorie užití: AC-1: Neinduktivní nebo jen slabě induktivní zátěže, topné odpory, AC-3: Motory s kotvou nakrátko: spouštění, vypínání během chodu, AC-4: Motory s kotvou nakrátko: spouštění, brždění protipro | ks | 629.525 | 629.525 | 21,00 |  |  | 4015082766986 | 276698 | Eaton Elektrotechnika s.r.o. | 0.26
URM00199 | Modul 1158/50 pro jednu jmenovku |  |  | ks | 2536.5456 | 2536.5456 | 21,00 |  |  | 8021156042012 | 1158/50 | URMET s.r.o. | 0
URM00200 | Modul 1158/21 |  |  | ks | 1425.836 | 1425.836 | 21,00 |  |  | 8021156038404 | 1158/21 | URMET s.r.o. | 0
MOMD0013 | Trafo STN0,63 (400V/230V) regulační 0,63kVA jednofázové |  | Transformátor pro řídicí obvody, Sortiment: jednofázové transformátory pro řídicí obvody ST, Základní funkce: jednofázové transformátory pro řídicí obvody STN, jmenovité vstupní napětí: 400 ± 5 % V, Jmenovité výstupní napětí: 230 V, Jmenovitý výkon: 0.63 kVA, Krátkodobý výkon: 1.51 kVA, Stupeň krytí | ks | 4575.272 | 4575.272 | 21,00 |  |  | 4015082049805 | 204988 | Eaton Elektrotechnika s.r.o. | 8.04
MOMC0051 | Hlavice M22S-DL-B 216932 |  | Prosvětlená ovládací hlavice tlačítka, Sortiment: RMQ-Titan, Samostatný přístroj, Konstrukční typ: Zapuštěné, bez aretace, Popis: -, Tlačítkový výplň: modrý, Panel s tlačítky prázdný, Stupeň krytí: IP66, IP67, IP69K, Čelní kroužek: černý, Připojení na SmartWire-DT: ano, s připojením SWD-RMQ, čelní r | ks | 194.2215 | 194.2215 | 21,00 |  |  | 4015082169329 | 216932 | Eaton Elektrotechnika s.r.o. | 0
MG160996@DOPRODEJ | Rámeček MGU680027C3 jedno Grey Glass |  | Unica Class, krycí rámeček, jednonásobný, grey glass. použití zařízení: montáž - typ produktu nebo součásti: krycí rámeček - označení řady: Unica Class. | ks | 1007.9796 | 1007.9796 | 21,00 | https://www.biesse.cz.html | https://eshop.biesse.cz/Pictures/BIESSE/19/2000000326/114904_114904.JPG | 8420375166910 | MGU68.002.7C3 | Schneider Electric CZ, s.r.o. | 0 | Vypínače a zásuvky | Schneider electric | Unica | Rámečky Unica Glass
MG160997@DOPRODEJ | Rámeček MGU680047C3 dvoj Grey Glass |  | Unica Class, krycí rámeček, dvojnásobný, grey glass. použití zařízení: montáž - typ produktu nebo součásti: krycí rámeček - označení řady: Unica Class - násobnost: 2násobný vodorovná, 2násobný svislá. | ks | 1471.7934 | 1471.7934 | 21,00 | https://www.biesse.cz.html | https://eshop.biesse.cz/Pictures/BIESSE/19/2000000326/114906_114906.JPG | 8420375167016 | MGU68.004.7C3 | Schneider Electric CZ, s.r.o. | 0 | Vypínače a zásuvky | Schneider electric | Unica | Rámečky Unica Glass
MG160998@DOPRODEJ | Zásuvka MGU946030 1xRJ45 uni, Aluminium |  | Unica Top/Class-RJ45 kryt datové zásuvky pro kon. AMP a KROME-2mod.-aluminium. označení řady: Unica Top - Unica Class - typ produktu nebo součásti: kryt datového konektoru RJ45 - příslušenství / náhradní díly: příslušenství pro upevnění - součást výrobku: ochraný kryt, držák štítku. | ks | 135.2459 | 135.2459 | 21,00 | https://www.biesse.cz/ostatni-zbozi_c426902569353229/zasuvka-mgu946030-1xrj45-uni-aluminium_p114907. | https://eshop.biesse.cz/Pictures/BIESSE/19/2000000326/114907_114907.JPG | 8420375115635 | MGU9.460.30 | Schneider Electric CZ, s.r.o. | 0 | Ostatní zboží
WE620026 | Bok AP VSSC4 1063120000 |  | Koncová deska svodičů přepětí. | ks | 7.6574 | 7.6574 | 21,00 | https://www.biesse.cz/modulove-a-paticove-pristroje_c374924875137026/svodice-prepeti_c38072308098915 | https://eshop.biesse.cz/Pictures/biesse/19/2000000326/114909-114909(2).jpg | 4032248947560 | 1063120000 | Weidmüller, s.r.o. | 0 | Modulové a paticové přístroje | Svodiče přepětí
FEN70041 | Rohož PSV 101900 topná ATYP |  |  | ks | 11669.775 | 11669.775 | 21,00 |  |  | 8590875131715 | 5519428 | FENIX Trading, s. r. o. | 0
FEN70042 | Rohož PSV 15880 topná ATYP |  |  | ks | 5745.675 | 5745.675 | 21,00 |  |  | 8590875131807 | 5519464 | FENIX Trading, s. r. o. | 0
GPH01448 | Nůžky RN32 kabelové ráčnové do 32mm |  | Nůžky ráčnové jednoruční PROFI | ks | 7438.0554 | 7438.0554 | 21,00 |  |  | 8591120020105 | RN 32 | Nexans Power Accessories Czech Republic, spol. s r.o. | 0
LAP00865 | 1-CHKE-V-J 5x16 FE180 /P60-R/h/-/B2cas1d0 |  |  | m | 428.765 | 428.765 | 21,00 |  |  |  | 08195866 | allkabel s.r.o. | 0
FEN00073 | Čidlo HT podlahové k EB-Therm 800 |  |  | ks | 1425.9 | 1425.9 | 21,00 |  |  | 7330778816736 | 4200172 | FENIX Trading, s. r. o. | 0
OBO00033 | Zátka 90M 32x1,5 OBO 2032386 |  | S průraznou membránou, otvor D je předlisován, avšak na počátku uzavřen. Svěrné těsnění pro našroubování do metrického závitu podle IEC 423. Se samotěsnicím kuželem na závitovém konci, proto není potřebný těsnicí kroužek na připojovacím závitu. Při pečlivé montáži lze dosáhnout stupně krytí IP 54 | ks | 13.3603 | 13.3603 | 21,00 |  | https://eshop.biesse.cz/Pictures/BIESSE/19/2000000326/114929_114929.JPG | 4012195481690 | 2032386 | OBO BETTERMANN s. r. o. | 0
KOL00740 | Žlab KZIN 60x100x0,75 S neděrovaný s integrovanou spojkou délka 3m |  | Kabelový žlab s integrovanou spojkou KZIN 60x100 z plechu tloušťky 0,75 mm v povrchové úpravě sendzimir, neděrovaný. | m | 184.7827 | 184.7827 | 21,00 | https://www.biesse.cz/ulozny-material_c381775347976339/zlaby-rosty-a-zebriky_c382106060456588/zlaby- | https://eshop.biesse.cz/Pictures/biesse/19/2000000326/114931-114931(2).jpg | 8595057692473 | KZIN 60X100X0.75_S | KOPOS KOLÍN a.s. | 0 | Úložný materiál | Žlaby, Rošty a žebříky | Žlaby kovové
KOL00741 | Žlab KZIN 60x150x0,75 S neděrovaný s integrovanou spojkou délka 3m |  | Kabelový žlab s integrovanou spojkou KZIN 60x150 z plechu tloušťky 0,75 mm v povrchové úpravě sendzimir, neděrovaný. | m | 227.1421 | 227.1421 | 21,00 | https://www.biesse.cz/ulozny-material_c381775347976339/zlaby-rosty-a-zebriky_c382106060456588/zlaby- | https://eshop.biesse.cz/Pictures/biesse/19/2000000326/114932-114932(2).jpg | 8595057692480 | KZIN 60X150X0.75_S | KOPOS KOLÍN a.s. | 0 | Úložný materiál | Žlaby, Rošty a žebříky | Žlaby kovové
KOL00742 | Víko VO 90x75 S |  | Víko oblouku 90° pro zakrytí trasy šíře 600 mm, vhodné pro kabelové trasy v povrchové úpravě sendzimir | m | 90.5941 | 90.5941 | 21,00 | https://www.biesse.cz/ulozny-material_c381775347976339/zlaby-rosty-a-zebriky_c382106060456588/zlaby- | https://eshop.biesse.cz/Pictures/biesse/19/2000000326/114934-114934(2).jpg | 8595057629622 | VO 90X75_S | KOPOS KOLÍN a.s. | 0 | Úložný materiál | Žlaby, Rošty a žebříky | Žlaby kovové
KOL00743 | Oblouk SO 90x60x75 Oblouk stoupací |  | Stoupající oblouk pro kabelové žlaby rozměru 60x75, povrchová úprava, sendzimir | ks | 326.1509 | 326.1509 | 21,00 | https://www.biesse.cz/ulozny-material_c381775347976339/trubky_c382106060456589/trubky-plastove_c3821 | https://eshop.biesse.cz/Pictures/biesse/19/2000000326/114935-114935(2).jpg | 8595057628168 | SO 90X60X75_S | KOPOS KOLÍN a.s. | 0 | Úložný materiál | Trubky | Trubky plastové
KOL00744 | Oblouk SO 90x60x100 Oblouk stoupací |  | Stoupající oblouk pro kabelové žlaby rozměru 60x100, povrchová úprava, sendzimir | ks | 344.3486 | 344.3486 | 21,00 | https://www.biesse.cz/ulozny-material_c381775347976339/trubky_c382106060456589/trubky-plastove_c3821 | https://eshop.biesse.cz/Pictures/biesse/19/2000000326/114937-114937(2).jpg | 8595057628175 | SO 90X60X100_S | KOPOS KOLÍN a.s. | 0 | Úložný materiál | Trubky | Trubky plastové
SEZ00405 | Kryt jističů S-12, 12 mod. |  | Kryt jističů 12 mod. | ks | 345.2121 | 345.2121 | 21,00 | https://www.biesse.cz/skrine-a-rozvodnice_c381775347976028/rozvodnice-modulove_c382106060456269/rozv | https://eshop.biesse.cz/Pictures/BIESSE/19/2000000326/114957_114957..JPG | 5901350807514 | S-12 | SEZ - CZ s.r.o. | 0 | Skříně a rozvodnice | Rozvodnice modulové | Rozvodnice na omítku | Rozvodnice na omítku do IP40
ARK01237 | Podpěra PZM300 nerez MERKUR |  | Podpěry řady PZM se používají v kombinaci s párem závitových tyčí M8 jako nosné prvky při instalaci prostorové montáže kabelové trasy. Mohou být ovšem použity i pro nástěnnou, nebo v kombinaci s držákem DZM 14 pro podlahovou montáž. Pro snadnou instalaci jsou podpěry opatřeny bezšroubovými úchyty. | ks | 174.6252 | 174.6252 | 21,00 |  | https://eshop.biesse.cz/Pictures/biesse/19/2000000326/114958-114958(2).png | 8592648360308 | ARK-236030 | ARKYS, s.r.o. | 0
KOL00745 | Odbočka OH 60x300 S |  | Odbočka pro dodatečné odbočení z trasy ve tvaru T v horizontálním směru pro kabelové žlaby výšky bočnice 60 na žlab šířky 300 mm , povrchová úprava sendzimir, přímé spojení s kabelovým žlabem bez nutnosti použití spojky | ks | 534.5369 | 534.5369 | 21,00 | https://www.biesse.cz/ulozny-material_c381775347976339/zlaby-rosty-a-zebriky_c382106060456588/zlaby- | https://eshop.biesse.cz/Pictures/biesse/19/2000000326/114959-114959(2).jpg | 8595057628342 | OH 60X300_S | KOPOS KOLÍN a.s. | 0 | Úložný materiál | Žlaby, Rošty a žebříky | Žlaby kovové
ARK01238 | Příchytka PIM k I profilu MERKUR |  | Příchytka k I profilům PIM, spolu s obdélníkovou maticí MSM/M8, slouží pro ukotvení stojen k nosníkům profilu I s maximální tloušťkou průřezu I ramene 15 mm. | ks | 157.7754 | 157.7754 | 21,00 |  | https://eshop.biesse.cz/Pictures/biesse/19/2000000326/114960-114960(2).png | 8592648389606 | ARK-238960 | ARKYS, s.r.o. | 0
ARK01239 | Matice M8 obdélníková MSM |  | Matice obdélníková MSM se v kombinaci s příchytkou vymezovací PVM používá pro ukotvení nosníků na stojnu. U nosníků řady NPZM není potřeba vzhledem k robustní základně. | bal | 148.074 | 148.074 | 21,00 |  | https://eshop.biesse.cz/Pictures/biesse/19/2000000326/114961-114961(2).png | 8592648389521 | ARK-238952 | ARKYS, s.r.o. | 0
ARK01240 | Stojna STNM 3000 1,5mm |  | Stojny řady STNM se používají k nástěnné instalaci kabelových tras, kde je nutné rozložit kotvící síly v méně kvalitním zdivu. Pomocí nosníků řady NZM, NZMU a NPZM, matic obdélníkových MSM/ M6-M8 a příchytky vymezovací je možné na tuto stojnu kdykoli instalovat další kabelovou trasu tzv. posuvná ins | ks | 1726.8492 | 1726.8492 | 21,00 |  | https://eshop.biesse.cz/Pictures/biesse/19/2000000326/114962-114962(2).png | 8592648383000 | ARK-238300 | ARKYS, s.r.o. | 0
KOL00746 | Lávka KL 60X300 PO |  | Kabelová lávka rozměru 60x300 mm, určená pro systémy se zachováním funkčnosti při požáru, povrchová úprava sendzimir, rozteč příček 150 mm, pro fixaci kabelů v lávce je možné použít příchytek typu PKC | m | 476.56 | 476.56 | 21,00 | https://www.biesse.cz/ulozny-material_c381775347976339/zlaby-rosty-a-zebriky_c382106060456588/zebrik | https://eshop.biesse.cz/Pictures/biesse/19/2000000326/114963-114963(2).jpg | 8595057691438 | KL 60X300_PO | KOPOS KOLÍN a.s. | 0 | Úložný materiál | Žlaby, Rošty a žebříky | Žebříky kovové
ARK01241 | Podpěra PZM 400 MERKUR |  | Podpěry řady PZM se používají v kombinaci s párem závitových tyčí M8 jako nosné prvky při instalaci prostorové montáže kabelové trasy. Mohou být ovšem použity i pro nástěnnou, nebo v kombinaci s držákem DZM 14 pro podlahovou montáž. Pro snadnou instalaci jsou podpěry opatřeny bezšroubovými úchyty. | ks | 114.2856 | 114.2856 | 21,00 |  | https://eshop.biesse.cz/Pictures/biesse/19/2000000326/114964-114964(2).png | 8592648160403 | ARK-216040 | ARKYS, s.r.o. | 0
KOL00747 | Příchytka 5220 PC ZN F |  | Oboustranná příchytka kovová pro ocelové trubky EN pr. 20 mm, žárově zinkovaná. | ks | 51.3161 | 51.3161 | 21,00 | https://www.biesse.cz/ulozny-material_c381775347976339/trubky_c382106060456589/prislusenstvi-trubky_ | https://eshop.biesse.cz/Pictures/biesse/19/2000000326/114965-114965(2).jpg | 8595057634794 | 5220 PC ZN_F | KOPOS KOLÍN a.s. | 0 | Úložný materiál | Trubky | Příslušenství trubky
KOL00748 | Spojka 320/1 ZN F |  | Spojka závitová pro ocelové závitové trubky EN pr. 20 mm, závit M20x1,5, ZN-Ni. | ks | 76.9741 | 76.9741 | 21,00 | https://www.biesse.cz/ulozny-material_c381775347976339/trubky_c382106060456589/trubky-plastove_c3821 | https://eshop.biesse.cz/Pictures/biesse/19/2000000326/114966-114966(2).jpg | 8595057634589 | 320/1 ZN_F | KOPOS KOLÍN a.s. | 0 | Úložný materiál | Trubky | Trubky plastové
KOL00749 | Koleno 6120 ZN F pancéřové pozink |  | Koleno 90° pro ocelové elektroinstalační trubky závitové EN pr. 20 mm, žárově zinkované, korozní odolnost 4. | ks | 260.4348 | 260.4348 | 21,00 | https://www.biesse.cz/ulozny-material_c381775347976339/trubky_c382106060456589/trubky-plastove_c3821 | https://eshop.biesse.cz/Pictures/biesse/19/2000000326/114967-114967(2).jpg | 8595057631373 | 6120 ZN_F | KOPOS KOLÍN a.s. | 0 | Úložný materiál | Trubky | Trubky plastové
LG400130 | Zásuvka SP77140BL 2P+T 2M MODRÁ |  | MOSAIC ZÁSUVKA 2P+T 2M MODRÁ | ks | 161.4976 | 161.4976 | 21,00 | https://www.biesse.cz/prumyslove-zasuvky-a-vidlice_c378034431459335/adaptery-a-redukce_c382106060456 |  | 3245069771400 | SP77140BL | LEGRAND s.r.o. | 0 | Průmyslové zásuvky a vidlice | Adaptéry a redukce
LG400131 | Zásuvka S77140BL 2P+T S PO OPT. MODRÁ |  | MOSAIC ZÁSUVKA 2P+T S PO OPT. MODRÁ | ks | 1382.8232 | 1382.8232 | 21,00 | https://www.biesse.cz/vypinace-a-zasuvky_c549523885654092/legrand_c549558245399359/mosaic_c549764403 |  | 3245062771421 | S77140BL | LEGRAND s.r.o. | 0 | Vypínače a zásuvky | Legrand | Mosaic | Zásuvky Mosaic
TE510238 | Hlavice ZB4BK1563 prosvětlená otočná modrá |  | This Harmony XB4, illuminated blue selector switch head for integral LED with standard handle has 3 positions, operates with spring return to center mechanism. This illuminated switch head for integral LED provides an ergonomic interface for controlling your machines. It is supplied with standard ha | ks | 583.5477 | 583.5477 | 21,00 | https://www.biesse.cz/ovladani-regulace-a-signalizace_c381775347975405/hlavice-ovladaci-a-signalni_c | https://eshop.biesse.cz/Pictures/BIESSE/19/2000000326/114973_114973.JPG | 3389110891010 | ZB4BK1563 | Schneider Electric CZ, s.r.o. | 0 | Ovládání, regulace a signalizace | Hlavice ovládací a signální
OBO00036 | Nosič DTS-2RM RW1 pro dva datové moduly RM 6119298 |  | Nosič datové techniky se šikmým vývodem a uzavírací krytkou k uchycení dvou modulárních zásuvek datové techniky v provedení RJ45. Upevnění naklapnutím je vhodné pro vodorovnou i svislou montáž do systémového prostředí. Typ RM má speciální modulární úchyt a je dimenzován pro nepřímé upevnění datových | ks | 151.404 | 151.404 | 21,00 |  | https://eshop.biesse.cz/Pictures/BIESSE/19/2000000326/114978_114978.JPG | 4012195888024 | 6119298 | OBO BETTERMANN s. r. o. | 0
OBO00037 | Vložka GT3 CEE přístrojová pro CEE16 a CEE32 7407669 |  | Přístrojový nosič jmenovité velikosti 3 pro vestavbu zásuvky CEE 16 A nebo 32 A, k montáži do přístrojových jednotek a kazet jmenovité velikosti R7, 9 a R9. Přístrojový nosič s ochranným pouzdrem a odlehčením tahu. Potřebná minimální vestavná hloubka: 190 mm při použití přímé zástrčky a 160 mm při p | ks | 1947.1472 | 1947.1472 | 21,00 |  | https://eshop.biesse.cz/Pictures/BIESSE/19/2000000326/114979_114979.JPG | 4012195450832 | 7407669 | OBO BETTERMANN s. r. o. | 0
OBO11133 | Zástrčka CEE-16A 400V/5P 16A 6109874 |  | Zásuvka CEE s 60mm roztečí upevnění, tři póly + N + PE, 400 V, 16 A, 6 h. | ks | 556.9832 | 556.9832 | 21,00 |  | https://eshop.biesse.cz/Pictures/BIESSE/19/2000000326/114980_114980.JPG | 4012195125594 | 6109874 | OBO BETTERMANN s. r. o. | 0
OBO11134 | Zástrčka CEE-32A 400V/5P 32A 6109876 |  | Zásuvka CEE s 60mm roztečí upevnění, tři póly + N + PE, 400 V, 32 A, 6 h. | ks | 968.9856 | 968.9856 | 21,00 |  | https://eshop.biesse.cz/Pictures/BIESSE/19/2000000326/114981_114981.JPG | 4012196002573 | 6109876 | OBO BETTERMANN s. r. o. | 0
OBO00038 | Krabice UGD 250-3 9 podlahová 7410087 |  | Podlahová přístrojová krabice pro podlahové instalační kanály zalité mazaninou s bočnicemi z ocelového plechu. K montáži vestavných jednotek vybrané jmenovité velikosti. Plynule nivelovatelná na výšku mazaniny (možnost rychlonivelace). Mazaninu lze zhotovit tak, aby lícovala s hranou pro urovnání ma | ks | 4415.4912 | 4415.4912 | 21,00 |  | https://eshop.biesse.cz/Pictures/BIESSE/19/2000000326/114983_114983.JPG | 4012195431749 | 7410087 | OBO BETTERMANN s. r. o. | 0
OBO00039 | Kazeta čtvercová RKSN2 9 VS 20 se šňůrovým vývodem 7409218 |  | Nivelizovatelná kazeta jmenovité velikosti 9 se šňůrovým vývodem k vestavbě instalačních přístrojů v podlahách se suchou údržbou v interiéru. | ks | 9326.4864 | 9326.4864 | 21,00 |  | https://eshop.biesse.cz/Pictures/BIESSE/19/2000000326/114984_114984.JPG | 4012195867227 | 7409218 | OBO BETTERMANN s. r. o. | 0
LG400132 | Spínač 079226 žaluziový 45x45mm Mosaic |  | MOSAIC DVOJITÝ SPÍNAČ OVLÁDÁNÍ ŽALUZIÍ 2MODULOVÝ HLINÍK | ks | 1394.752 | 1394.752 | 21,00 | https://www.biesse.cz/vypinace-a-zasuvky_c549523885654092/legrand_c549558245399359/mosaic_c549764403 | https://eshop.biesse.cz/Pictures/biesse/19/2000000326/114985-114985(2).jpg | 3245060792268 | 079226 | LEGRAND s.r.o. | 0 | Vypínače a zásuvky | Legrand | Mosaic | Žaluziové spínače Mosaic
ERI03839 | Svorka UD 80A blok 569010 ERIFLEX |  |  | ks | 289.802 | 289.802 | 21,00 |  |  | 8711893042641 | ER-UD 80A 569010 | ERICO- PRO ROZDĚLENÍ CENÍKŮ | 0
KOL00750 | Krabice KSK 175 KA IP66 |  | Krabice pro náročné prostředí - krytí IP 66. Krabice má utěsněné vstupy membránami. Víko se připevňuje nerezovými šrouby. | ks | 246.5064 | 246.5064 | 21,00 | https://www.biesse.cz/ulozny-material_c381775347976339/krabice_c382106060456590/krabice-pod-omitku-s | https://eshop.biesse.cz/Pictures/biesse/19/2000000326/114988-114988(2).jpg | 8595568919687 | KSK 175_KA | KOPOS KOLÍN a.s. | 0 | Úložný materiál | Krabice | Krabice pod omítku, SDK a zateplení
OBO00040 | Ucpávka 168/MS M 40x1,5 2090570 |  | Závěrné šroubení N podle DIN 46320, s metrickým závitem podle DIN EN 60423, resp. ISO 68. Ve spojení s těsnicím kroužkem typu 107, 170 nebo 171 třída ochrany IP 68 (5 bar / 1 h). Těsnicí kroužek není součástí dodávky. * Ceny dle nabídky DEL. | ks | 162.4794 | 162.4794 | 21,00 |  | https://eshop.biesse.cz/Pictures/BIESSE/19/2000000326/114990_114990.JPG | 4012195473411 | 2090570 | OBO BETTERMANN s. r. o. | 0
ZAV00058 | Tlačítko BZ920 dvoj k BZ900 |  |  | ks | 508.266 | 508.266 | 21,00 |  |  | 8594012220898 | 1920 | ELEKTROBOCK MTF s.r.o. | 0
ZAV00059 | Tablo BZ940 bezdrát. vysílač čtyřtlačítko |  |  | ks | 535.2044 | 535.2044 | 21,00 |  |  | 8594012220904 | 1940 | ELEKTROBOCK MTF s.r.o. | 0.84
ZAV00060 | Přijímač BZ901 gong 230VAC |  |  | ks | 629.4284 | 629.4284 | 21,00 |  |  | 8594012220867 | 1901 | ELEKTROBOCK MTF s.r.o. | 0.84
LG300066 | Krabice POPUP matná černá 2X4mod |  | POP-UP KRABICE DO PODLAHY, MATNÁ ČERNÁ, 2X4 MODULY | ks | 2834.7392 | 2834.7392 | 21,00 | https://www.biesse.cz/domovni-elektroinstalace_c381320081441090/pripojna-mista-do-nabytku-a-podlahy_ | https://eshop.biesse.cz/Pictures/biesse/19/2000000326/115010-115010(2).jpg | 3245060540289 | 054028 | LEGRAND s.r.o. | 0 | Domovní elektroinstalace | Přípojná místa do nábytku a podlahy
NGT10019 | Čidlo Swiss Garde 360 EB přítomnosti vestavné, 16m,vč. dálk. ovl.,bílé |  |  | ks | 3618 | 3618 | 21,00 |  |  | 3505100251705 | EP10510724 | N.G. ELEKTRO TRADE, a.s. | 0
JAB10522 | Rámeček čtyřnásobný vodorovný/svislý mechová černá 1724-885K Future linear ABB ( |  | Rámeček čtyřnásobný, pro vodorovnou i svislou montáž, mechová černá, 1724-885K | ks | 527.956 | 527.956 | 21,00 | https://www.biesse.cz/vypinace-a-zasuvky_c549523885654092/abb_c549523885654093/future_c5495238856540 | https://eshop.biesse.cz/Pictures/biesse/19/2000000326/115014-115014(2).jpg | 4011395128336 | 2CKA001754A4422 | ABB s.r.o. | 0 | Vypínače a zásuvky | ABB | Future | rámečky Future
SE120097 | Jistič 16B/1+N iC60H 15kA |  | Acti 9 iC60H je multistandardní nízkonapěťový jistič s dvojitým tunelovým svorkou. Je to jistič 1P+N s 1 chráněnou pólovou, 16A jmenovitý proud a vypínací charakteristikou B. Jmenovitá vypínací schopnost až 15 kA při 220 V stř. na 240 V stř. v souladu s normou IEC 60947-2 a 10000 A při 230 V stř. EN | ks | 439.9213 | 439.9213 | 21,00 | https://www.biesse.cz/modulove-a-paticove-pristroje_c374924875137026/jistice-modulove-do-125a_c38037 | https://eshop.biesse.cz/Pictures/BIESSE/19/2000000326/115019_115019.JPG | 3606480438219 | A9F06616 | Schneider Electric CZ, s.r.o. | 0 | Modulové a paticové přístroje | Jističe modulové do 125A
_KHS0640 | _Skříň S83361 (S53361)1000x800x300 ocel.plec |  | Spacial S3D nástěnná mont. ocelová skříň s plnými dveřmi. Jedno tělo, montážní deska je součástí balení. 3bodový uzamykací systém s rukojetí a 3 mm dvojitou tyčí se zámkem. Práškový povrch z oceli, epoxidový polyester. Ochranné folie pro IK10, 66/35. | ks | 9146.7922 | 9146.7922 | 21,00 |  |  |  | NSYS3D10830P | Schneider Electric CZ, s.r.o. | 0
_KHS0641 | _Spínač VBF01 VARIO |  | TeSys Vario odpínač VBF - 3P - 20A/690V - pro motor. spínací zařízení až do 5.5kW@400V ACV-23. Kompletní jednotka složená ze spínacího těla V01, černá rukojeť s černou 60x60mm přední deskou KAF1PZ. určený pro hlavní spínač/odpojovač. Rukojeť na visací zámek - pro 3 visací zámky (objednat samostatně) | ks | 696.9511 | 696.9511 | 21,00 |  |  |  | VBF01 | Schneider Electric CZ, s.r.o. | 0
RAB01121 | Svítidlo Enna 1xE27 7870 Rabalux |  |  | ks | 1836.5454 | 1836.5454 | 21,00 |  |  | 5998250378701 | 7870 | RABALUX CZ Svítidla s.r.o. | 5.1
SE120103 | Odpínač 10/3 10x38 A9N15656 |  | Tento Acti 9 STI odpojovač pojistky je nízkonapěťový. Používá se pro terciární a průmyslové aplikace, které vyžadují vysokou vypínací kapacitu. Má 3P, až 25 A jmenovitý proud a gG nebo aM pojistku s typu pojistky 10,3 mm x 38 mm. lze jej upevnit na lištu DIN pro modulární instalaci. Pojistka pro vše | ks | 347.5403 | 347.5403 | 21,00 | https://www.biesse.cz/modulove-a-paticove-pristroje_c374924875137026/pojistky-a-odpinace_c3803794836 | https://eshop.biesse.cz/Pictures/BIESSE/19/2000000326/115065_115065.JPG | 3606480619571 | A9N15656 | Schneider Electric CZ, s.r.o. | 0.16 | Modulové a paticové přístroje | Pojistky a odpínače | Odpínače pojistkové
_KHS0642 | _Modul 33690 motor.pohonu DC 24V |  | Motorový pohon, MCH, 24..30 V DC. označení přístroje: modul motorového pohonu - typ produktu nebo součásti: motorový pohon - použití zařízení: automat. střádání pružiny - [In] jmenovitý proud: 1000 A, 630 A, 1250 A, 1600 A, 800 A. | ks | 26372.0516 | 26372.0516 | 21,00 |  |  | 3303430336907 | 33690 | Schneider Electric CZ, s.r.o. | 0
WE101143 | Návlečka PA 02/3 GE/SW A1 MP MULTIPACK |  | Značení bez halogenů a nízkým obsahem znečišťujících látek pro linky a kabely. Připevnění vázacími pásky. | ks | 1.0689 | 1.0689 | 21,00 | https://www.biesse.cz/ostatni-zbozi_c426902569353229/navlecka-pa-02-3-ge-sw-a1-mp-multipack_p115091. | https://eshop.biesse.cz/Pictures/biesse/19/2000000326/115091-115091(2).jpg | 4032248450497 | 0252111726 | Weidmüller, s.r.o. | 0 | Ostatní zboží
WE101144 | Návlečka PA 02/3 GE/SW A2 MP MULTIPACK |  | Značení bez halogenů a nízkým obsahem znečišťujících látek pro linky a kabely. Připevnění vázacími pásky. | ks | 1.0689 | 1.0689 | 21,00 | https://www.biesse.cz/ostatni-zbozi_c426902569353229/navlecka-pa-02-3-ge-sw-a2-mp-multipack_p115092. | https://eshop.biesse.cz/Pictures/biesse/19/2000000326/115092-115092(2).jpg | 4032248450503 | 0252111727 | Weidmüller, s.r.o. | 0 | Ostatní zboží
INT01078@ | Patch kabel CAT6A S/FTP LSOH 2xRJ45 1m |  |  | ks | 76.5534 | 76.5534 | 21,00 |  |  |  | 28770109 | INTELEK LTD, organizační složka | 0
WE091062 | Návlečka PA 02/3 6 MULTIPACK |  | Značení bez halogenů a nízkým obsahem znečišťujících látek pro linky a kabely. Připevnění vázacími pásky. | ks | 1.0689 | 1.0689 | 21,00 |  | https://eshop.biesse.cz/Pictures/biesse/19/2000000326/115100-115100(2).jpg | 4032248005000 | 0252111521 | Weidmüller, s.r.o. | 0
WE091063 | Návlečka PA 02/3 5 MULTIPACK |  | Značení bez halogenů a nízkým obsahem znečišťujících látek pro linky a kabely. Připevnění vázacími pásky. | ks | 1.0689 | 1.0689 | 21,00 |  | https://eshop.biesse.cz/Pictures/biesse/19/2000000326/115101-115101(2).jpg | 4032248004997 | 0252111518 | Weidmüller, s.r.o. | 0
WE091064 | Návlečka PA 02/3 7 MULTIPACK |  | Značení bez halogenů a nízkým obsahem znečišťujících látek pro linky a kabely. Připevnění vázacími pásky. | ks | 1.0689 | 1.0689 | 21,00 |  | https://eshop.biesse.cz/Pictures/biesse/19/2000000326/115102-115102(2).jpg | 4032248005017 | 0252111524 | Weidmüller, s.r.o. | 0
WE091065 | Návlečka PA 02/3 8 MULTIPACK |  | Značení bez halogenů a nízkým obsahem znečišťujících látek pro linky a kabely. Připevnění vázacími pásky. | ks | 1.0689 | 1.0689 | 21,00 |  | https://eshop.biesse.cz/Pictures/biesse/19/2000000326/115103-115103(2).jpg | 4032248005024 | 0252111527 | Weidmüller, s.r.o. | 0
WE091066 | Návlečka PA 02/3 9 MULTIPACK |  | Značení bez halogenů a nízkým obsahem znečišťujících látek pro linky a kabely. Připevnění vázacími pásky. | ks | 1.0689 | 1.0689 | 21,00 |  | https://eshop.biesse.cz/Pictures/biesse/19/2000000326/115104-115104(2).jpg | 4032248005031 | 0252111530 | Weidmüller, s.r.o. | 0
KOL00754 | Koleno 6132 Zn F pancéřové |  | Koleno 90° pro ocelové elektroinstalační trubky závitové EN pr. 32 mm, žárově zinkované, korozní odolnost 4. | ks | 393.2364 | 393.2364 | 21,00 | https://www.biesse.cz/ulozny-material_c381775347976339/trubky_c382106060456589/trubky-plastove_c3821 | https://eshop.biesse.cz/Pictures/biesse/19/2000000326/115106-115106(2).jpg | 8595057631397 | 6132 ZN_F | KOPOS KOLÍN a.s. | 0 | Úložný materiál | Trubky | Trubky plastové
KOL00755 | Podložka NPPZ F |  | Podložka pro fixaci montážního profilu na jednoduchou nebo dvojitou konzolu | ks | 42.4002 | 42.4002 | 21,00 | https://www.biesse.cz/ulozny-material_c381775347976339/zlaby-rosty-a-zebriky_c382106060456588/zlaby- | https://eshop.biesse.cz/Pictures/biesse/19/2000000326/115107-115107(2).jpg | 8595057667174 | NPPZ_F | KOPOS KOLÍN a.s. | 0 | Úložný materiál | Žlaby, Rošty a žebříky | Žlaby kovové
KOL00756 | Příchytka 5232 PC ZN |  | Oboustranná příchytka kovová pro ocelové trubky EN pr. 32 mm, žárově zinkovaná. | ks | 65.5511 | 65.5511 | 21,00 | https://www.biesse.cz/ulozny-material_c381775347976339/trubky_c382106060456589/prislusenstvi-trubky_ | https://eshop.biesse.cz/Pictures/biesse/19/2000000326/115108-115108(2).jpg | 8595057634817 | 5232 PC ZN_F | KOPOS KOLÍN a.s. | 0 | Úložný materiál | Trubky | Příslušenství trubky
EPR01171@ | Štítek 7832, 21x9 cm (fólie), Hlavní uzávěr plynu (text) |  |  | ks | 13.4347 | 13.4347 | 21,00 |  |  |  | 7832 21X9 CM (FÓLIE) | STRO.M Propagace, s.r.o. | 0
EST01136 | Sloupek 928.007 ELEVATOR 2x230V IP20 |  | Materiál krytu hliník Barva krytu nerezová ocel Počet zásuvek 2 x 230 V Barva zásuvek černá Délka kabelu 2 m Pro tloušťky desek od 16 mm do 60 mm Dětská pojistka ano | ks | 2101.5346 | 2101.5346 | 21,00 | https://www.biesse.cz/domovni-elektroinstalace_c381320081441090/pripojna-mista-do-nabytku-a-podlahy_ | https://eshop.biesse.cz/Pictures/BIESSE/19/2000000326/115111_115111..JPG | 4016514025619 | 928.007 | Bachmann Sales GmbH & Co. KG | 0 | Domovní elektroinstalace | Přípojná místa do nábytku a podlahy
LET00427 | Relé RPI-16-001-X230-SE |  | Uc AC 230 V, AC/DC 24 V, 1x přepínací kontakt 16 A (1CO), zelená signálka | ks | 757.6272 | 757.6272 | 21,00 |  | https://eshop.biesse.cz/Pictures/biesse/19/2000000326/115113-115113(2).jpg | 8590125432500 | OEZ:43250 | OEZ s.r.o. | 0.07
JAB10523 | Vidlice 1.214.71 |  |  | ks | 69.4522 | 69.4522 | 21,00 | https://www.biesse.cz/ostatni-zbozi_c426902569353229/vidlice-1-214-71_p115114.html | https://eshop.biesse.cz/Pictures/biesse/19/2000000326/115114-115114(2).jpg | 3477871214718 | 1.214.71 | ABB s.r.o. | 0 | Ostatní zboží
JAB00368 | Zásuvka 1.214.74 |  |  | ks | 86.2576 | 86.2576 | 21,00 | https://www.biesse.cz/ostatni-zbozi_c426902569353229/zasuvka-1-214-74_p115115.html | https://eshop.biesse.cz/Pictures/biesse/19/2000000326/115115-115115(2).jpg | 3477871214749 | 1.214.74 | ABB s.r.o. | 0 | Ostatní zboží
LAP00866 | YY-JZ 5x1,5 |  |  | m | 39.537 | 39.537 | 21,00 |  |  |  | 0110095 | DDA a.s. | 0
JAB10524 | Snímač 6800-0-2525 Busch-Wachter titanová |  | Strážce domovní Busch-Wächter® 220 MasterLINE, titanová, 6847/11 AGM-208-500 | ks | 4444.4972 | 4444.4972 | 21,00 | https://www.biesse.cz/ostatni-zbozi_c426902569353229/snimac-6800-0-2525-busch-wachter-titanova_p1151 | https://eshop.biesse.cz/Pictures/biesse/19/2000000326/115124-115124(2).jpg | 4011395150566 | 2CKA006800A2525 | ABB s.r.o. | 0 | Ostatní zboží
SA401235 | Filtr S87919 ventilátoru 291x291 SARELL do mastného prostředí |  | Filtr do "mastného" prostředí 291x291mm (obj. množství 5ks). řada: ClimaSys - označení výrobku: ClimaSys CA - typ produktu nebo součásti: filtr - příslušenství / náhradní díly: příslušenství pro řízení teploty - typ filtru ventilátoru: G2 M1. | ks | 345.2656 | 345.2656 | 21,00 | https://www.biesse.cz/ovladani-regulace-a-signalizace_c381775347975405/hlavice-ovladaci-a-signalni_c | https://eshop.biesse.cz/Pictures/BIESSE/19/2000000326/115125_115125.JPG | 3606480151668 | NSYCAF291O | Schneider Electric CZ, s.r.o. | 0 | Ovládání, regulace a signalizace | Hlavice ovládací a signální
LAP00868@ | 1-CXKH-R-J 3x1,5 /o/-/ B2cas1d0a1 |  |  | m | 20.3884 | 20.3884 | 21,00 |  |  |  | 0830013 | allkabel s.r.o. | 0
LAP00869@ | 1-CXKE-R-J 5x1,5 /o/-/ B2cas1d0 |  |  | m | 32.625 | 32.625 | 21,00 |  |  |  |  | allkabel s.r.o. | 0
SEL00037 | Drát FeZn 10/13 izolovaný PVC |  | drát Ø 10/13 PVC (0,695 kg/m) | kg | 120.1536 | 120.1536 | 21,00 |  |  | 8595614770750 | Z217 | TREMIS s.r.o. | 0
INT01081@ | Patch kabel CAT6 UTP PVC 1m šedý |  |  | ks | 34.5 | 34.5 | 21,00 |  |  |  | 28410109 | INTELEK LTD, organizační složka | 0
LAP00870 | 1-CXKE(H)-R-J 4x1,5 B2,S1,D0 |  |  | m | 36.7169 | 36.7169 | 21,00 |  |  |  |  | allkabel s.r.o. | 0
LG400133 | Zásuvka 079214 2P+T hliník MOSAIC |  | MOSAIC ZÁSUVKA 2P+T 2MODUL HLINÍK | ks | 195.4488 | 195.4488 | 21,00 | https://www.biesse.cz/vypinace-a-zasuvky_c549523885654092/legrand_c549558245399359/mosaic_c549764403 | https://eshop.biesse.cz/Pictures/biesse/19/2000000326/115132-115132(2).jpg | 3245060792145 | 079214 | LEGRAND s.r.o. | 0 | Vypínače a zásuvky | Legrand | Mosaic | Zásuvky Mosaic
SE120105 | Stykač 16A, 4ZAP, 24VAC iCT |  | This Acti9 iCT is a modular contactor. It is a 4P remote control device with 4 normally open contacts. The In rated current is 16A for AC-7a and 6A for AC-7b. The Ue rated operational voltage is 400VAC. The Uc control voltage is 24VAC. This device could be used for control circuits. This device coul | ks | 1551.5638 | 1551.5638 | 21,00 | https://www.biesse.cz/modulove-a-paticove-pristroje_c374924875137026/stykace-a-rele_c381775347976654 | https://eshop.biesse.cz/Pictures/BIESSE/19/2000000326/115133_115133.JPG | 3606480096952 | A9C22114 | Schneider Electric CZ, s.r.o. | 0 | Modulové a paticové přístroje | Stykače a relé | Stykače a relé modulová
EMN10118 | Skříň ZSF10100000.1/3957 IP44 chránič, 1x230V, 1x16A/5 |  | Zásuvková skříň FAMATEL v075-ZSF10100000.1 /3957 IP54 jištěná s chráničem 40/4/003-A, zásuvky 1x230V/16A, 1x400V/16A, přístroje EATON 10kA: 1xPL7-B16/1, 1xPL7-B16/3, PF7-40/4/003-A na vstupu, použité pouzdro: 3957 - 245x215x155mm, barva: světle šedá. Zásuvková skříň (rozváděč nízkého napětí) FAMATE | ks | 4304.9814 | 4304.9814 | 21,00 |  | https://eshop.biesse.cz/Pictures/biesse/19/2000000326/115137-115137(2).jpg | 8592848000738 | V075 | Famatel - CZ s.r.o. | 0
EMN00096 | Svorka PVB 250 1/3 šedá blok 3952el |  | Blok pro rozdělení fází PVB 250-3, 1pólový, pro AL/CU vodiče, jmenovitý proud 250A, jmenovité napětí 690V, barva šedá, montáž na DIN lištu / PANEL, krytí IP20, vstup 1x185mm2, výstup 6x35mm2. Bloky pro rozdělení fází (rozváděčové bloky) PVB slouží pro rozdělení přívodního kabelu/vodiče/sběrnice o v | ks | 672.7141 | 672.7141 | 21,00 | https://www.biesse.cz/spojovaci-material_c381775347976340/svorky-a-svorkovnice_c382106060456593/svor | https://eshop.biesse.cz/Pictures/biesse/19/2000000326/115141-115141(2).jpg | 4025221406130 | 1003952 | ELEMAN spol. s r.o. | 0 | Spojovací materiál | Svorky a svorkovnice | Svorky rozbočné, v blocích
WE620027 | Svodič VPU I 1+1 R 280V / 12,5 KA |  | Toto zařízení je ochrana před bleskem a přepěťová ochrana typu I a je rovněž testováno jako zařízení typu II. Lze ho nainstalovat na hlavní i vedlejší rozvodnou desku a chrání před přímým úderem blesku a přepětím způsobeným přepínáním nebo nepřímým úderem blesku. Portfolio nabízí vhodnost pro různé | ks | 3275.616 | 3275.616 | 21,00 | https://www.biesse.cz/modulove-a-paticove-pristroje_c374924875137026/svodice-prepeti_c38072308098915 | https://eshop.biesse.cz/Pictures/biesse/19/2000000326/115142-115142(2).jpg | 4050118158007 | 1352270000 | Weidmüller, s.r.o. | 0 | Modulové a paticové přístroje | Svodiče přepětí
KPRK0198 | Stožár UZM 8-133/108/89 Z |  | Osvětlovací stožár bezpaticový - uliční, třístupňový | ks | 10505.825 | 10505.825 | 21,00 | https://www.biesse.cz/stozary-a-vylozniky_c381775347976344/stozary-a-vylozniky_c382106060456628/stoz | https://eshop.biesse.cz/Pictures/BIESSE/19/2000000326/115147_115147..JPG |  | 12100-00069 | KOOPERATIVA vod družstvo | 0 | Stožáry a výložníky | Stožáry a výložníky
KPRK0199 | Výložník UZB 1-1500/ Z |  | Výložník k osvětlovacím stožárům | ks | 2640.99 | 2640.99 | 21,00 | https://www.biesse.cz/stozary-a-vylozniky_c381775347976344/stozary-a-vylozniky_c382106060456628/vylo | https://eshop.biesse.cz/Pictures/BIESSE/19/2000000326/115148_115148..GIF |  | 12200-00177 | KOOPERATIVA vod družstvo | 0 | Stožáry a výložníky | Stožáry a výložníky
GRL00058 | Svítidlo LED90 Vega-S White 18W WW |  | Vestavná LED Vega jsou svítidla vyrobená z kvalitně lakovaného litého hliníku. Difuzor je vyroben z PMMA. Tato svítidla přináší v porovnání s běžným osvětlením úsporu 85% elektrické energie a v porovnání se zářivkovým osvětlením třídy A úsporu 20%. Využívají nejmodernější technologii LED SMD, konkr | ks | 120.12 | 120.12 | 21,00 | https://www.biesse.cz/svitidla_c381775347976342/svitidla-interierova-bytova_c382106060456608/svitidl | https://eshop.biesse.cz/Pictures/biesse/19/2000000326/115150-115150.(2).jpg | 8592660106083 | GXDW012 | Greenlux s.r.o. | 2 | Svítidla | Svítidla interiérová - bytová
TE512328 | Držák pojistek XB5DT1S hlavice |  | Držák pojistek pro 5x20mm pojistka, 6,3A, 250 V. řada výrobků: Harmony XB5 - materiál obruby: plast - typ produktu nebo součásti: držák pojistky - průměr pro montáž: 22 mm. | ks | 542.1267 | 542.1267 | 21,00 | https://www.biesse.cz/modulove-a-paticove-pristroje_c374924875137026/spinace-modulove_c3803794836029 | https://eshop.biesse.cz/Pictures/BIESSE/19/2000000326/115163_115163.JPG | 3389110119725 | XB5DT1S | Schneider Electric CZ, s.r.o. | 0 | Modulové a paticové přístroje | Spínače modulové
OSR00125@DOPRODEJ | Žárovka 30W E27 230V 64542 A PRO Halogen Eco Classic |  |  | ks | 33.5494 | 33.5494 | 21,00 |  |  | 4008321998040 | 4008321998040 | MEGAMAN Česká republika, spol. s r.o. | 0
EMN00104 | Svorka PVB 250 1/11 250A 1pol. šedá blok |  | Blok pro rozdělení fází PVB 250-3/8, 1pólový, pro AL/CU vodiče, jmenovitý proud 250A, jmenovité napětí 690V, barva šedá, montáž na DIN lištu / PANEL, krytí IP20, vstup 1x120mm2, výstup 3x35mm2, 8x16mm2. Bloky pro rozdělení fází (rozváděčové bloky) PVB slouží pro rozdělení přívodního kabelu/vodiče/s | ks | 868.5657 | 868.5657 | 21,00 | https://www.biesse.cz/spojovaci-material_c381775347976340/svorky-a-svorkovnice_c382106060456593/svor | https://eshop.biesse.cz/Pictures/biesse/19/2000000326/115165-115165(2).jpg | 4025221406147 | 1004011 | ELEMAN spol. s r.o. | 0 | Spojovací materiál | Svorky a svorkovnice | Svorky rozbočné, v blocích
EMN00105 | Svorka PVB 400 1/11 400A 1pol. šedá blok |  | Blok pro rozdělení fází PVB 400-3/8, 1pólový, pro AL/CU vodiče, jmenovitý proud 400A, jmenovité napětí 690V, barva šedá, montáž na DIN lištu / PANEL, krytí IP20, vstup 1x185mm2, výstup 3x35mm2, 8x16mm2. Bloky pro rozdělení fází (rozváděčové bloky) PVB slouží pro rozdělení přívodního kabelu/vodiče/s | ks | 918.2429 | 918.2429 | 21,00 | https://www.biesse.cz/spojovaci-material_c381775347976340/svorky-a-svorkovnice_c382106060456593/svor | https://eshop.biesse.cz/Pictures/biesse/19/2000000326/115166-115166(2).jpg | 4025221406154 | 1004081 | ELEMAN spol. s r.o. | 0 | Spojovací materiál | Svorky a svorkovnice | Svorky rozbočné, v blocích
EMN00106 | Svorka HLAK 25//1 C L 100A 1pol. šedá rozbočná |  | Svorkovnice rozbočovací HLAK 25//1 C L, 152A, 1pól., IP20, 1000V, 152A, 1-pól, 2x25mm2, 2x16mm2, CU, na DIN. Rozbočovací (smyčkovací) svorkovnice HLAK typ C (zaoblené) mohou být použity v rozváděčích nízkého napětí či v dalších aplikacích, kde potřebujeme připojit vstupní kabel a kabel(y) výstup ní | ks | 68.1273 | 68.1273 | 21,00 | https://www.biesse.cz/spojovaci-material_c381775347976340/svorky-a-svorkovnice_c382106060456593/svor | https://eshop.biesse.cz/Pictures/biesse/19/2000000326/115167-115167(2).jpg | 4051589801102 | 1006510 | ELEMAN spol. s r.o. | 0 | Spojovací materiál | Svorky a svorkovnice | Svorky rozbočné, v blocích
EMN00107 | Svorka HLAK 25//1 C N 100A 1pol. modrá rozbočná |  | Svorkovnice rozbočovací HLAK 25//1 C N, 152A, 1pól., IP20, 1000V, 152A, 1-pól, 2x25mm2, 2x16mm2, CU, na DIN. Rozbočovací (smyčkovací) svorkovnice HLAK typ C (zaoblené) mohou být použity v rozváděčích nízkého napětí či v dalších aplikacích, kde potřebujeme připojit vstupní kabel a kabel(y) výstup ní | ks | 69.8401 | 69.8401 | 21,00 | https://www.biesse.cz/spojovaci-material_c381775347976340/svorky-a-svorkovnice_c382106060456593/svor | https://eshop.biesse.cz/Pictures/biesse/19/2000000326/115168-115168(2).jpg | 4051589801119 | 1006530 | ELEMAN spol. s r.o. | 0 | Spojovací materiál | Svorky a svorkovnice | Svorky rozbočné, v blocích
EMN00108 | Svorka HLAK 35//1 C L 125A 1pol. šedá rozbočná |  | Svorkovnice rozbočovací HLAK 35//1 C L, 125A, 1pól., IP20, 202A, 1000V, 1-pól, 2x35mm2, 2x25mm2, CU, na DIN. Rozbočovací (smyčkovací) svorkovnice HLAK typ C (zaoblené) mohou být použity v rozváděčích nízkého napětí či v dalších aplikacích, kde potřebujeme připojit vstupní kabel a kabel(y) výstup ní | ks | 103.3471 | 103.3471 | 21,00 | https://www.biesse.cz/spojovaci-material_c381775347976340/svorky-a-svorkovnice_c382106060456593/svor | https://eshop.biesse.cz/Pictures/biesse/19/2000000326/115169-115169(2).jpg | 4051589802109 | 1003120 | ELEMAN spol. s r.o. | 0 | Spojovací materiál | Svorky a svorkovnice | Svorky rozbočné, v blocích
EMN00109 | Svorka HLAK 35//1 C N 125A 1pol. modrá rozbočná |  | Svorkovnice rozbočovací HLAK 35//1 C N, 125A, 1pól., IP20, 1000V, 202A, 1-pól, 2x35mm2, 2x25mm2, CU, na DIN. Rozbočovací (smyčkovací) svorkovnice HLAK typ C (zaoblené) mohou být použity v rozváděčích nízkého napětí či v dalších aplikacích, kde potřebujeme připojit vstupní kabel a kabel(y) výstup ní | ks | 108.5468 | 108.5468 | 21,00 | https://www.biesse.cz/spojovaci-material_c381775347976340/svorky-a-svorkovnice_c382106060456593/svor | https://eshop.biesse.cz/Pictures/biesse/19/2000000326/115170-115170(2).jpg | 4051589802116 | 1003170 | ELEMAN spol. s r.o. | 0 | Spojovací materiál | Svorky a svorkovnice | Svorky rozbočné, v blocích
EMN00110 | Svorka HLAK 35//1 C PE 125A 1pol. zelená rozbočná |  | Svorkovnice rozbočovací HLAK 35//1 C PE, 125A, 1pól., IP20, 1000V, 202A, 1-pól, 2x35mm2, 2x25mm2, CU, na DIN. Rozbočovací (smyčkovací) svorkovnice HLAK typ C (zaoblené) mohou být použity v rozváděčích nízkého napětí či v dalších aplikacích, kde potřebujeme připojit vstupní kabel a kabel(y) výstup n | ks | 105.5864 | 105.5864 | 21,00 | https://www.biesse.cz/spojovaci-material_c381775347976340/svorky-a-svorkovnice_c382106060456593/svor | https://eshop.biesse.cz/Pictures/biesse/19/2000000326/115171-115171(2).jpg | 4051589802123 | 1003160 | ELEMAN spol. s r.o. | 0 | Spojovací materiál | Svorky a svorkovnice | Svorky rozbočné, v blocích
EMN00111 | Spojka MC 25 6-25mm šroubová mosazná |  | Svorka MC 25 - pro gelové spojky SHARK (se separátorem), pro spojení přímé - průřez 6 až 25 mm2, vhodné pro Al i Cu. Pro spojování kabelů pod zemí, na vzduchu i v kanálových žlabech. Gelová hmota, která je předvyplněna z výroby, zajistí spolehlivé přilnutí ke kabelu a svorce. Vlhkost, voda ani žádn | ks | 54.7128 | 54.7128 | 21,00 |  | https://eshop.biesse.cz/Pictures/biesse/19/2000000326/115172-115172(2).jpg | 8033712903859 | 1005133 | ELEMAN spol. s r.o. | 0
EMN00112 | Páska CBR 3000 9mmx30m nerezová rychloupínací |  | VENTS CBR 3000 nerezová rychloupínací páska 30m x 9mm x 0,6mm. Jednoduché stahování potrubí šroubovým pohybem, rychle a jednoduše. Tato nerezová rychloupínací páska v plastovém pouzdře (role 30 m x 9 mm x 0,6 mm) nalezne využití především pro montážníky vzduchotechniky, kteří si pohodlně odměří dél | ks | 545.4157 | 545.4157 | 21,00 | https://www.biesse.cz/stozary-a-vylozniky_c381775347976344/prislusenstvi-stozary_c382106060456629/pa | https://eshop.biesse.cz/Pictures/biesse/19/2000000326/115173-115173.(2).jpg | 4824032007068 | 1009928 | ELEMAN spol. s r.o. | 0 | Stožáry a výložníky | Příslušenství - stožáry
EMN00113 | Spona SU 50 pro pásku CBR 3000 nerezová |  | VENTS SU 50 zámky pro CBR 3000, materiál: nerezová ocel. Zámky pro rychloupínací pásku CBR 3000. Použití: upínání různých průměrů ventilačního potrubí a ventilátorů. | ks | 13.6633 | 13.6633 | 21,00 | https://www.biesse.cz/kabely-buzirky-pasky-a-prislusenstvi_c381775347976341/zakoncovani-spojovani-a- | https://eshop.biesse.cz/Pictures/biesse/19/2000000326/115174-115174(2).jpg | 4824032008065 | 1009929 | ELEMAN spol. s r.o. | 0 | Kabely, bužírky, pásky a příslušenství | Zakončování, spojování a značení vodičů a kabelů | Kabelové spojky
TE126350 | Relé LRD083 2.5-4A |  | TeSys LRD thermal overload relay, 4A/690V, thermal setting range 2.5-4A, tripping class 10A, for protection of 3-phase motors 1.1-1.5kW@400V. Differential device with phase failure and load unbalance detection. It provides a thermal adjustement dial, a manual-automatic reset selector, a test selecto | ks | 3092.9503 | 3092.9503 | 21,00 | https://www.biesse.cz/modulove-a-paticove-pristroje_c374924875137026/stykace-a-rele_c381775347976654 | https://eshop.biesse.cz/Pictures/BIESSE/19/2000000326/115175_115175.JPG | 3389110822045 | LRD083 | Schneider Electric CZ, s.r.o. | 0 | Modulové a paticové přístroje | Stykače a relé | Relé paticová
MG300014 | Kontakt 48200 signal "Vypnutí poruchou" |  | Pomocný kontakt, 1 SDE. označení přístroje: SDE - typ produktu nebo součásti: pomocný kontakt. | ks | 1784.2987 | 1784.2987 | 21,00 | https://www.biesse.cz/ostatni-zbozi_c426902569353229/kontakt-48200-signal-vypnuti-poruchou_p115186.h | https://eshop.biesse.cz/Pictures/BIESSE/19/2000000326/115186_115186.JPG | 3303430482000 | 48200 | Schneider Electric CZ, s.r.o. | 0 | Ostatní zboží
MG300015 | Jistič H1 NW32 3P 48082 |  | Jistič Masterpact NW32H1, 3200A, 3p, pevný, bez jednotky spouští. řada výrobků: Masterpact NW - typ produktu nebo součásti: základní rám - označení přístroje: Masterpact NW32 - název jističe: Masterpact NW32H1 - typ sítě: AC - označení vypínací schopnosti: H1 - kategorie použití: kategorie B. | ks | 287700.5625 | 287700.5625 | 21,00 | https://www.biesse.cz/modulove-a-paticove-pristroje_c374924875137026/jistice-vykonove_c3803794836029 | https://eshop.biesse.cz/Pictures/BIESSE/19/2000000326/115187_115187.JPG | 3303430480822 | 48082 | Schneider Electric CZ, s.r.o. | 0 | Modulové a paticové přístroje | Jističe výkonové | Jističe výkonové nad 630A
INT01086 | UTP LSOH Cat.5E Solarix SXD-5E-UTP-LSOH |  |  | m | 11.3655 | 11.3655 | 21,00 |  |  |  | 27724119 | INTELEK LTD, organizační složka | 0
MDS00455 | Svítidlo Modus KSO 236 EP opálový kryt |  | MODUS KS 2x36 W, EP,opálový polystyrol. kryt Klasické svítidlo s kovovou, bíle lakovanou základnou, a plastovým krytem KSC - prizmatický kryt KSO - opálový kryt KSS - semiopálový PMMA kryt Elektrovýstroj: EP elektronický predradník (standardní provedení) EPSA EP analogove stmívatelný 1-10 | ks | 935.25 | 935.25 | 21,00 | https://www.biesse.cz/svitidla_c381775347976342/svitidla-interierova-bytova_c382106060456608/svitidl | https://eshop.biesse.cz/Pictures/biesse/19/2000000326/115191-115191(2).jpg | 8595073729382 | KSO236EP | MODUS, spol. s r.o. | 14.5 | Svítidla | Svítidla interiérová - bytová
LAP00873@ | LiYCY-JZ 7x1,5 |  |  | m | 58.435 | 58.435 | 21,00 |  |  |  | 0216397 | DDA a.s. | 0
OST05160 | BTNS 352100 tlač. modul 8 tlač. bticino |  | TLAČÍTKOVÝ MODUL PRO PANEL SFERA, 8 TLAČÍTEK-2 SLOUPCE | ks | 1293.816 | 1293.816 | 21,00 | https://www.biesse.cz/ostatni-zbozi_c426902569353229/btns-352100-tlac-modul-8-tlac-bticino_p115204.h | https://eshop.biesse.cz/Pictures/biesse/19/2000000326/115204-115204(2).jpg | 8005543441602 | 352100 | LEGRAND s.r.o. | 0 | Ostatní zboží
OST05161 | BTNS kryt 352161 6T/2SL kov |  | KRYT PRO TLAČÍTKOVÝ MODUL 352100, 6 TLAČÍTEK-2 SLOUPCE, KOV | ks | 695.5408 | 695.5408 | 21,00 | https://www.biesse.cz/ostatni-zbozi_c426902569353229/btns-kryt-352161-6t-2sl-kov_p115205.html | https://eshop.biesse.cz/Pictures/biesse/19/2000000326/115205-115205(2).jpg | 8005543449264 | 352161 | LEGRAND s.r.o. | 0 | Ostatní zboží
OST05162 | BTNS kryt 352181 8T/2SL kov |  | KRYT PRO TLAČÍTKOVÝ MODUL 352100, 8 TLAČÍTEK-2 SLOUPCE, KOV | ks | 740.5032 | 740.5032 | 21,00 | https://www.biesse.cz/ostatni-zbozi_c426902569353229/btns-kryt-352181-8t-2sl-kov_p115206.html | https://eshop.biesse.cz/Pictures/biesse/19/2000000326/115206-115206(2).jpg | 8005543449240 | 352181 | LEGRAND s.r.o. | 0 | Ostatní zboží
OST05163 | BTNS modul zaslepovací kov |  | ZÁSLEPKA PRO PANEL SFERA, KOV | ks | 369.7928 | 369.7928 | 21,00 | https://www.biesse.cz/ostatni-zbozi_c426902569353229/btns-modul-zaslepovaci-kov_p115207.html | https://eshop.biesse.cz/Pictures/biesse/19/2000000326/115207-115207(2).jpg | 8005543463871 | 352301 | LEGRAND s.r.o. | 0 | Ostatní zboží
KOL00758 | Víko VSO 90x100 S |  | Víko pro zakrytí stoupajícího oblouku pro kabelové trasy šířky 100 mm, výška žlabu není závislá, vhodné pro kabelové trasy v povrchové úpravě sendzimir | ks | 99.8053 | 99.8053 | 21,00 | https://www.biesse.cz/ulozny-material_c381775347976339/trubky_c382106060456589/trubky-plastove_c3821 | https://eshop.biesse.cz/Pictures/biesse/19/2000000326/115210-115210(2).jpg | 8595057629851 | VSO 90X100_S | KOPOS KOLÍN a.s. | 0 | Úložný materiál | Trubky | Trubky plastové
NOA00051 | Ministykač 101015 EX9C SO9 01 3P 24V |  | Ministykač, 3pól, 9A AC-3, ovl. 24 V AC, 1 zabudovaný vyp. pomocný kontakt | ks | 308.295 | 308.295 | 21,00 |  | https://eshop.biesse.cz/Pictures/biesse/19/2000000326/115216-115216(2).jpg | 8592765010162 | 101015 | NOARK Electric Europe s.r.o. | 0
NOA00052 | Jistič 25D/1 10kA Ex9BH 1P D25 NOARK (100460) |  | Instalační jistič 10 kA, charakteristika D, 25 A, 1pól | ks | 134.2575 | 134.2575 | 21,00 | https://www.biesse.cz/modulove-a-paticove-pristroje_c374924875137026/jistice-modulove-do-125a_c38037 | https://eshop.biesse.cz/Pictures/biesse/19/2000000326/115217-115217(2).jpg | 8592765004611 | 100460 | NOARK Electric Europe s.r.o. | 0.11 | Modulové a paticové přístroje | Jističe modulové do 125A
NOA00053 | Jistič 32D/1 10kA Ex9BH 1P D32 NOARK (100461) |  | Instalační jistič 10 kA, charakteristika D, 32 A, 1pól | ks | 198.9 | 198.9 | 21,00 | https://www.biesse.cz/modulove-a-paticove-pristroje_c374924875137026/jistice-modulove-do-125a_c38037 | https://eshop.biesse.cz/Pictures/biesse/19/2000000326/115218-115218(2).jpg | 8592765004628 | 100461 | NOARK Electric Europe s.r.o. | 0 | Modulové a paticové přístroje | Jističe modulové do 125A
LAP00883@ | 1-CXKH-R-J 7x1,5 /o/-/ B2cas1d0 |  |  | m | 53.07 | 53.07 | 21,00 |  |  |  | 0830091 | allkabel s.r.o. | 0
_KHS0643 | _Lišta GV2G345 propojovací |  | TeSys GV sada sběrnic - 3 fáze - 63A/690V - pro nadřazené paralelní zapojení skupin motorových spouštěčů složených z GV2 motorových jističů nebo LS1D32 pojistek. Pro použití se šroubovými vývody se skládá ze 3 vývodů pro paralelní zapojení 3 zařízení s roztečí 45 mm. Pro napájení sady přípojnic (obj | ks | 473.8571 | 473.8571 | 21,00 |  |  |  | GV2G345 | Schneider Electric CZ, s.r.o. | 0
SE120106 | Jistič 4B/1 iC60L 15kA |  | Acti 9 iC60L je nízkonapěťový jistič. Má 1P s 1 chráněnou pól, jmenovitý proud 4 A a B. Jmenovitá vypínací schopnost až 100 kA při 220 V stř. na 240 V stř. v souladu s normou ENC/IEC 60947-2 a 15000 A při 230 V norma EN/IEC 60898-1. Splňuje jak průmyslovou normu ENE/IEC 60898-1, tak normu ENE/IEC 60 | ks | 634.3341 | 634.3341 | 21,00 | https://www.biesse.cz/modulove-a-paticove-pristroje_c374924875137026/jistice-modulove-do-125a_c38037 | https://eshop.biesse.cz/Pictures/BIESSE/19/2000000326/115257_115257.JPG | 3606480083686 | A9F93104 | Schneider Electric CZ, s.r.o. | 0 | Modulové a paticové přístroje | Jističe modulové do 125A
SE120107 | Jistič 4B/2 iC60L 15kA |  | This Acti9 iC60L is a low voltage miniature circuit breaker (MCB). It is a 2P circuit breaker with 2 protected poles, 4A rated current and B tripping curve. The rated short circuit breaking capacity goes up to 100kA at 220VAC to 240VAC conforming to EN/IEC 60947-2 standard and 15000A at 400VAC confo | ks | 1490.9137 | 1490.9137 | 21,00 | https://www.biesse.cz/modulove-a-paticove-pristroje_c374924875137026/jistice-modulove-do-125a_c38037 | https://eshop.biesse.cz/Pictures/BIESSE/19/2000000326/115258_115258.JPG | 3606480083624 | A9F93204 | Schneider Electric CZ, s.r.o. | 0 | Modulové a paticové přístroje | Jističe modulové do 125A
TE120053 | Stykač LC1D40AV7 40A 400VAC |  | TeSys D contactor, 3 poles (3NO), for motor control applications up to 40A/440V AC-3/3e (18.5kW@400V). It provides a 400V 50/60Hz AC coil, 1NO+1NC built-in auxiliary contacts (NC mirror certified), power connection by EverLink BTR screw connectors, control connection by screw clamp terminals. For op | ks | 3453.5559 | 3453.5559 | 21,00 | https://www.biesse.cz/modulove-a-paticove-pristroje_c374924875137026/stykace-a-rele_c381775347976654 | https://eshop.biesse.cz/Pictures/BIESSE/19/2000000326/115259_115259.JPG | 3389119408431 | LC1D40AV7 | Schneider Electric CZ, s.r.o. | 0 | Modulové a paticové přístroje | Stykače a relé | Stykače výkonové , ministykače a stykače pomocné
JAB10525 | Kryt 1710-0-3910 zásuvky komunikační mechová černá |  | Kryt zásuvky komunikační, s krycími clonkami (pro 2 zásuvky), mechová černá, 1800-885 | ks | 372.1718 | 372.1718 | 21,00 | https://www.biesse.cz/vypinace-a-zasuvky_c549523885654092/abb_c549523885654093/future_c5495238856540 | https://eshop.biesse.cz/Pictures/biesse/19/2000000326/115272-115272(2).jpg | 4011395127346 | 2CKA001710A3910 | ABB s.r.o. | 0 | Vypínače a zásuvky | ABB | Future | sdělovací a datová technika Future
SCR01238 | Relé PT 570024 24VDC 4P/6A |  |  | ks | 201.132 | 201.132 | 21,00 |  |  | 9004839055249 | PT570024 | Schrack Technik spol. s r.o. | 0.08
JAB00369 | Jednotka FAP 3011 spínací adresná |  |  | ks | 1942.2832 | 1942.2832 | 21,00 | https://www.biesse.cz/ostatni-zbozi_c426902569353229/jednotka-fap-3011-spinaci-adresna_p115278.html |  | 6410070607292 | 2TKA002102G1 | ABB s.r.o. | 0 | Ostatní zboží
JAB00370 | Víčko 3559B-A00620214 aplská bílá Reflex SI |  |  | ks | 176.2332 | 176.2332 | 21,00 | https://www.biesse.cz/vypinace-a-zasuvky_c549523885654092/abb_c549523885654093/reflex-si_c5527408161 | https://eshop.biesse.cz/Pictures/biesse/19/2000000326/115279-115279(2).jpg | 8595017261831 | 3559B-A00620214 | ABB s.r.o. | 0 | Vypínače a zásuvky | ABB | Reflex SI | spínače a ovládače (tlačítka) Reflex SI
KOL00759 | Spojka 0263 LB |  | Spojka násuvná PVC pro trubky EN pr. 63 mm, tmavě šedá, samozhášivá. | ks | 46.4893 | 46.4893 | 21,00 | https://www.biesse.cz/ulozny-material_c381775347976339/trubky_c382106060456589/prislusenstvi-trubky_ | https://eshop.biesse.cz/Pictures/biesse/19/2000000326/115289-115289(2).jpg | 8595057625877 | 0263_LB | KOPOS KOLÍN a.s. | 0 | Úložný materiál | Trubky | Příslušenství trubky
EMS00055 | Kabel 3z 3m 3x1 černý |  |  | ks | 115.884 | 115.884 | 21,00 |  |  | 8595025365415 | 1902230300 | EMOS spol. s r.o. | 0.84
OST05177 | Svorka P120/10I propichovací 10-120/1,5-10mm2 |  |  | ks | 70.448 | 70.448 | 21,00 |  |  |  | 50-0481 | JANČA & EMAS group s.r.o. | 0
MDS00456 | Předřadník 1x18W EL1x18ngn Helvar |  |  | ks | 305.775 | 305.775 | 21,00 |  |  |  | EL1X18NGN_ | DNA CENTRAL EUROPE, s.r.o. | 0.5
KPR00205@ | Výložník TRBL -1000/Z | CENA POUZE NA DOPTÁNÍ |  | ks | 0 | 0 | 21,00 |  |  |  | 12200-00330 | KOOPERATIVA vod družstvo | 0
SOL00526 | Sada WL19 cyklo světel, 3W LED + 5x LED, 2x držák, 5x AAA |  | - sada cyklo světel s velmi vysokou svítivostí - 1 x přední hliníkové světlo 3W LED - svítivost: 120lm - 1 x zadní výstražné světlo, 5 x LED červená - režimy svícení: přední světlo - 100%/50%/blikání - zadní světlo - 7 režimů blikání - čas svícení až 8hod. - držáky světel součástí - stupeň o | ks | 168.7234 | 168.7234 | 21,00 | https://www.biesse.cz/svitidla_c381775347976342/svitilny-montazni-a-rucni_c382106060456619/sada-wl19 | https://eshop.biesse.cz/Pictures/BIESSE/19/2000000326/115322_115322..JPG | 8592718013158 | WL19 | Solight Holding, s.r.o. | 0 | Svítidla | Svítilny montážní a ruční
SA100025 | Trn NSYAEDLS7S3D 7mm čtvercový |  | Vložka 7mm čtvercový trn pro Spacial S3D. řada: Spacial - typ produktu nebo součásti: uzamykací vložka. | ks | 228.7598 | 228.7598 | 21,00 | https://www.biesse.cz/skrine-a-rozvodnice_c381775347976028/rozvodnice-modulove_c382106060456269/rozv |  | 3606480168833 | NSYAEDLS7S3D | Schneider Electric CZ, s.r.o. | 0 | Skříně a rozvodnice | Rozvodnice modulové | Rozvodnice na omítku | Rozvodnice na omítku do IP40
SRO10112 | Trubka OT1,7 Cu ochranná |  |  | ks | 487.808 | 487.808 | 21,00 |  |  | 8595678102948 | 300270 | D T TECHNIC s.r.o. | 0
ABB20134 | Relé Vital 1,24DC 2NO 2TLA020052R1000 |  |  | ks | 10556.1 | 10556.1 | 21,00 | https://www.biesse.cz/ostatni-zbozi_c426902569353229/rele-vital-1-24dc-2no_p115346.html | https://eshop.biesse.cz/Pictures/biesse/19/2000000326/115346-115346(2).jpg | 7350024431810 | 2TLA020052R1000 | ABB s.r.o. | 0 | Ostatní zboží
EMS00056 | Kabel 1z 10m 3x1,5 guma PM0501 |  |  | ks | 724.3949 | 724.3949 | 21,00 |  |  | 8595025381170 | 1914031100 | EMOS spol. s r.o. | 8.4
LG510020 | Kryt 001357 pro rozv. 4 mod. |  |  | ks | 59.496 | 59.496 | 21,00 | https://www.biesse.cz/skrine-a-rozvodnice_c381775347976028/rozvodnice-modulove_c382106060456269/rozv | https://eshop.biesse.cz/Pictures/biesse/19/2000000326/115358-115358(2).jpg | 3245060013578 | 001357 | LEGRAND s.r.o. | 0 | Skříně a rozvodnice | Rozvodnice modulové | Rozvodnice na omítku | Rozvodnice na omítku do IP40
ABB10351 | Spínač OT 125F3 |  |  | ks | 1828.5 | 1828.5 | 21,00 | https://www.biesse.cz/modulove-a-paticove-pristroje_c374924875137026/spinace-vackove_c38177534797665 | https://eshop.biesse.cz/Pictures/biesse/19/2000000326/115361-115361(2).jpg | 6417019391632 | 1SCA105033R1001 | ABB s.r.o. | 0 | Modulové a paticové přístroje | Spínače vačkové
ABB00610 | Hřídel OXS 6x160 |  |  | ks | 58.875 | 58.875 | 21,00 | https://www.biesse.cz/modulove-a-paticove-pristroje_c374924875137026/spinace-vackove_c38177534797665 | https://eshop.biesse.cz/Pictures/biesse/19/2000000326/115363-115363(2).jpg | 6417019365800 | 1SCA101656R1001 | ABB s.r.o. | 0 | Modulové a paticové přístroje | Spínače vačkové
EMN00429 | Ventilátor 150STL Vents časovač, kul. ložiska |  | Ventilátor VENTS 150 SL - základní model s kuličkovými ložisky. Domovní axiální ventilátor Vents S je určen k odsávání vzduchu z menších bytových a nebytových prostor jako jsou koupelny, toalety, kuchyně, prodejny, kanceláře a podobně. Vzhledem ke svým technickým parametrům se doporučuje ventilátor | ks | 539.2453 | 539.2453 | 21,00 |  | https://eshop.biesse.cz/Pictures/biesse/19/2000000326/115364-115364(2).jpg | 4823016233332 | 1009305 | ELEMAN spol. s r.o. | 0
URM00202 | Modul 1148/22 hlas.jedn.+2tlač. |  |  | ks | 760.076 | 760.076 | 21,00 |  |  | 8021156051618 | 1148/22 | URMET s.r.o. | 0
URM00203 | Modul 1148/14 4-tlačítka |  |  | ks | 821.104 | 821.104 | 21,00 |  |  | 8021156051472 | 1148/14 | URMET s.r.o. | 0
URM00204 | Rámeček 1148/62 2 moduly |  |  | ks | 664.6504 | 664.6504 | 21,00 |  |  | 8021156051441 | 1148/62 | URMET s.r.o. | 0
HEN01228 | Kříž Mi KR 1 pod elektroměr |  |  | ks | 160.5131 | 160.5131 | 21,00 |  |  | 8595057708044 | MI KR 1 | Hensel, s.r.o. | 0
HAG10564 | Chránič 25/2/0,03 A 6kA |  | Proudový chránič 2 pól. 25 / 0,03 A, A | ks | 954.9 | 954.9 | 21,00 |  | https://eshop.biesse.cz/Pictures/biesse/19/2000000326/115373-115373(2).tif | 3250611610038 | CDA225D | Hager Electro s.r.o. | 0.18
SE120108 | Jistič 125C/3 A9N18470 C120H |  | Acti 9 C120H je nízkonapěťový multistandard jistič. Jedná se o 3P jistič s 3 chráněnými póly, 125A jmenovitým proudem a vypínací charakteristikou C. Jmenovitá zkratová vypínací schopnost dosahuje hodnoty 15000 A při 230 V stř. na 400 V AC dle normy EN/IEC 60898-1 a 15000 A při 230 V dle normy EN/IEC | ks | 5579.3986 | 5579.3986 | 21,00 | https://www.biesse.cz/modulove-a-paticove-pristroje_c374924875137026/jistice-modulove-do-125a_c38037 | https://eshop.biesse.cz/Pictures/BIESSE/19/2000000326/115375_115375.JPG | 3606480380419 | A9N18470 | Schneider Electric CZ, s.r.o. | 0 | Modulové a paticové přístroje | Jističe modulové do 125A
FUL00275@ | Senzor mikrovlnný LEON INT |  |  | ks | 878.76 | 878.76 | 21,00 |  |  |  | 8594010506444 | FULGUR BATTMAN, spol. s r.o. | 4
HAG00562 | Stykač ERC125 , 25A/1, 230V AC |  | Stykač 25A, 1S, 230V AC | ks | 470.4 | 470.4 | 21,00 |  | https://eshop.biesse.cz/Pictures/biesse/19/2000000326/115388-115388(2).tif | 3250612400560 | ERC125 | Hager Electro s.r.o. | 0.11
HAG00563 | Relé ERC 218 , 1S+1R 230 V/16A instalační HAGER |  | Instalační relé 16A, 1S+1R, 230V AC | ks | 550.08 | 550.08 | 21,00 |  | https://eshop.biesse.cz/Pictures/biesse/19/2000000326/115389-115389(2).tif | 3250612400492 | ERC218 | Hager Electro s.r.o. | 0.12
HAG10565 | Vypínač 1 pól. 16A |  | Vypínač 1 pól. 16A | ks | 264 | 264 | 21,00 |  | https://eshop.biesse.cz/Pictures/biesse/19/2000000326/115391-115391(2).tif | 3250615510044 | SBN116 | Hager Electro s.r.o. | 0
HAG10566 | Vypínač 3 pól. 32A |  | Vypínač 3 pól. 32A | ks | 571.2 | 571.2 | 21,00 |  | https://eshop.biesse.cz/Pictures/biesse/19/2000000326/115392-115392(2).tif | 3250615510143 | SBN332 | Hager Electro s.r.o. | 0.12
HAG00566 | Skříň VH12NE do dutých příček Volta 12M |  | Rozvodnice do dutých příček volta, 1-řadá, 12 + 2 mod. | ks | 1143.36 | 1143.36 | 21,00 | https://www.biesse.cz/skrine-a-rozvodnice_c381775347976028/rozvodnice-modulove_c382106060456269/rozv | https://eshop.biesse.cz/Pictures/biesse/19/2000000326/115394-115394(2).jpg | 3250616614703 | VH12NE | Hager Electro s.r.o. | 0 | Skříně a rozvodnice | Rozvodnice modulové | Rozvodnice pod omítku
HAG00569 | Svorka KN18N modrá, 4x25mm+14x1,5-4mm |  | QuickConnect bezšroubový blok N, modrý, 18 svorek, 4x25+14x4mm2, šíře 75mm | ks | 188.16 | 188.16 | 21,00 |  | https://eshop.biesse.cz/Pictures/biesse/19/2000000326/115397-115397(2).tif | 3250613849146 | KN18N | Hager Electro s.r.o. | 0
SIE91499@ | Zdroj 6EP1334-2BA20 230VAC/24VDC/10A |  |  | ks | 4652.7811 | 4652.7811 | 21,00 |  |  |  | 6EP1334-2BA20 | Blumenbecker Prag s.r.o. | 0
KOL00760 | Žlab KZ 60x100x1,50 PO kabelový |  | Kabelový žlab KZ 60x100 z plechu tloušťky 1,5 mm pro spojení pomocí spojky, v povrchové úpravě sendzimir, děrovaný, opatřený embosy pro zvýšení pevnosti a tuhosti, certifikovaný pro systémy se zachováním funkčnosti při požáru | m | 313.4471 | 313.4471 | 21,00 | https://www.biesse.cz/ulozny-material_c381775347976339/zlaby-rosty-a-zebriky_c382106060456588/zlaby- | https://eshop.biesse.cz/Pictures/biesse/19/2000000326/115412-115412(2).jpg | 8595057635852 | KZ 60X100X1.50_PO | KOPOS KOLÍN a.s. | 0 | Úložný materiál | Žlaby, Rošty a žebříky | Žlaby kovové
KOL00761 | Žlab KZ 60x75x1,50 |  | Kabelový žlab KZ 60x75 z plechu tloušťky 1,5 mm pro spojení pomocí spojky, v povrchové úpravě sendzimir, děrovaný, opatřený embosy pro zvýšení pevnosti a tuhosti, certifikovaný pro systémy se zachováním funkčnosti při požáru | m | 291.3007 | 291.3007 | 21,00 | https://www.biesse.cz/ulozny-material_c381775347976339/zlaby-rosty-a-zebriky_c382106060456588/zlaby- | https://eshop.biesse.cz/Pictures/biesse/19/2000000326/115413-115413(2).jpg | 8595057635838 | KZ 60X75X1.50_PO | KOPOS KOLÍN a.s. | 0 | Úložný materiál | Žlaby, Rošty a žebříky | Žlaby kovové
LAP00884 | 1-CXKH-V-J 5x6 FE180 /P60-R/h/-/B2cas1d0 |  |  | m | 186.2882 | 186.2882 | 21,00 |  |  |  | 08195846 | allkabel s.r.o. | 0
SKE00039 | Bužírka RCACS 25,4/12,7-smršť.bílá |  |  | m | 52.998 | 52.998 | 21,00 |  |  |  | 14822509 | SKELDO s.r.o. | 0
WE620028 | Svodič VPU III SO LD |  | Toto zařízení je přepěťová ochrana typu III a chrání koncová zařízení před přepětím způsobeným přepínáním nebo nepřímým úderem blesku. Lze ho instalovat přímo před koncové zařízení. Portfolio nabízí zařízení pro všechna standardní jmenovitá napětí a malá provedení. Všechna zařízení lze instalovat do | ks | 948.5459 | 948.5459 | 21,00 | https://www.biesse.cz/modulove-a-paticove-pristroje_c374924875137026/svodice-prepeti_c38072308098915 | https://eshop.biesse.cz/Pictures/biesse/19/2000000326/115422-115422(2).jpg | 4050118158472 | 1351680000 | Weidmüller, s.r.o. | 0 | Modulové a paticové přístroje | Svodiče přepětí
SE120111 | Jistič 50B/1 iC60N 6kA |  | Acti 9 iC60N je nízkonapěťový jistič. Jedná se o 1P jistič s 1 chráněným pólem, 50A jmenovitým proudem a vypínací charakteristikou B. Jmenovitá vypínací schopnost až 10 kA při 220 V stř. na 240 V stř. v souladu s normou ENEC/IEC 60947-2 a při 230 V stř. v souladu s normou EN IEC 60898-1 standard. Sp | ks | 402.9496 | 402.9496 | 21,00 | https://www.biesse.cz/modulove-a-paticove-pristroje_c374924875137026/jistice-modulove-do-125a_c38037 | https://eshop.biesse.cz/Pictures/BIESSE/19/2000000326/115423_115423.JPG | 3606480439742 | A9F03150 | Schneider Electric CZ, s.r.o. | 0.13 | Modulové a paticové přístroje | Jističe modulové do 125A
LAP00885@ | NSGAFOU 1x95 |  |  | m | 289.7825 | 289.7825 | 21,00 |  |  |  | 0738511 | ARGOS ELEKTRO, a. s. | 0
OSM00252 | Svítidlo ADRIA 2 Z11/094/a3 MS 100W, E27, A, 42154, IP40 OSMONT |  |  | ks | 3772.44 | 3772.44 | 21,00 |  |  | 8591728421540 | ADR42154 | OSMONT, s.r.o. | 0
SE120112 | Vypínací napěťová spoušt A9N26476 MX 100-415VAC,110-130VDC |  | This MX product is a shunt trip release auxiliary. It is fixed on DIN rail. The Uc control circuit voltage is 100VAC to 415VAC with a 50/60Hz frequency, or 110VDC to 130VDC. The dimensions are (W) 18mm x (H) 82.5mm x (D) 73.5mm. | ks | 742.5752 | 742.5752 | 21,00 | https://www.biesse.cz/modulove-a-paticove-pristroje_c374924875137026/jistice-modulove-do-125a_c38037 | https://eshop.biesse.cz/Pictures/BIESSE/19/2000000326/115436_115436.JPG | 3606480378126 | A9N26476 | Schneider Electric CZ, s.r.o. | 0.08 | Modulové a paticové přístroje | Jističe modulové do 125A
ELR01247 | Skříň PRVO 1/3x20A na sloup (Modul) |  |  | ks | 16674.59 | 16674.59 | 21,00 |  |  | 8595208605420 | 6110 | ELPLAST - KPZ Rokycany, spol. s r.o. | 63
SRO20032 | Tyč JP 50Al 16/10 jímací plná AlMgSi 5000mm |  |  | ks | 757.76 | 757.76 | 21,00 |  |  | 8595678104096 | 421037 | D T TECHNIC s.r.o. | 0
FEN01476 | Sada 160/8,8 topná (comfort mat) |  |  | ks | 7956 | 7956 | 21,00 |  |  | 8590875017873 | 5590145 | FENIX Trading, s. r. o. | 0
MIVV1337 | Svítidlo SLIM WHITE LED 30W 300x300mm 4500K bílá MIVVY |  |  | ks | 1866.5614 | 1866.5614 | 21,00 |  |  | 8595210341323 | SLM30304K5W | mivvy a.s. | 8.5
FIN00043 | Patice 90.02 modrá 8 kolíková FINDER |  | Finder Patice 9002, pro řadu 60, šroubové svorky | ks | 119.34 | 119.34 | 21,00 |  | https://eshop.biesse.cz/Pictures/biesse/19/2000000326/115459-115459(2).jpg | 8012823301136 | 9002 | Finder CZ, s.r.o. | 0
VRC01179 | UTP cat.6 PVC 500 m/cívka |  |  | m | 13.2733 | 13.2733 | 21,00 |  |  |  | 26000001 | INTELEK LTD, organizační složka | 0
LAP00887 | 1-CXKE-V-J 3x2,5 /FE180 P60-R/UV/B2cas1d1a1 |  |  | m | 51.185 | 51.185 | 21,00 |  |  |  | 08195226UV | allkabel s.r.o. | 0
LAP00888@ | J-H(ST)H 1x2x0,8 rudý (B2ca,s1d0) |  |  | m | 11.31 | 11.31 | 21,00 |  |  |  | 0811101 | allkabel s.r.o. | 0
OST05190 | Korunka 75/100mm SDSplus |  | Tělo vrtáku z kvalitní oceli se šroubovicí pro rychlý odbvod odvrtaného materiálu. Středový vrták pro přesné nazasení korunky na střed zdivo, cihly, tvárnice | ks | 343.95 | 343.95 | 21,00 | https://www.biesse.cz/naradi-a-merici-technika_c381775347976337/naradi_c382106060456272/korunka-75-1 | https://eshop.biesse.cz/Pictures/BIESSE/19/2000000326/115470_115470..JPG | 8592021057665 | P11842 | XTline s.r.o. | 0 | Nářadí a měřící technika | Nářadí
KOL00762 | Sada pro KPS (ZT8+M8+PVL8) |  | Montážní set pro instalaci krytu příchytek sonap. Obsahuje požárně odolné kotvy svorníkové závitové tyče, matice, nůž na řezání tepelné izolace | ks | 170.2 | 170.2 | 21,00 | https://www.biesse.cz/ostatni-zbozi_c426902569353229/sada-pro-kps-zt8-m8-pvl8_p115478.html | https://eshop.biesse.cz/Pictures/biesse/19/2000000326/115478-115478(2).jpg | 8595568912527 | MS KPS_PO | KOPOS KOLÍN a.s. | 0 | Ostatní zboží
NEO10058 | Lávka KL 110X300 kabelová |  | Kabelová lávka rozměru 110x300 mm, povrchová úprava sendzimir, rozteč příček 300 mm, pro fixaci kabelů v lávce je možné použít příchytek typu PKC | m | 664.7808 | 664.7808 | 21,00 | https://www.biesse.cz/ulozny-material_c381775347976339/zlaby-rosty-a-zebriky_c382106060456588/zebrik | https://eshop.biesse.cz/Pictures/biesse/19/2000000326/115480-115480(2).jpg | 8595057644380 | KL 110X300_S | KOPOS KOLÍN a.s. | 0 | Úložný materiál | Žlaby, Rošty a žebříky | Žebříky kovové
KOL00763 | Držák LTS 200 |  | Držák typu L pro montáž kabelového žlabu šířky 200 mm ke stěně. Profilovaný držák pro zajištění vyšší pevnosti. Pro vyloučení deformací je určena výztuha STS. | ks | 154.1604 | 154.1604 | 21,00 | https://www.biesse.cz/ulozny-material_c381775347976339/zlaby-rosty-a-zebriky_c382106060456588/zlaby- | https://eshop.biesse.cz/Pictures/biesse/19/2000000326/115481-115481(2).jpg | 8595057639713 | LTS 200_S | KOPOS KOLÍN a.s. | 0 | Úložný materiál | Žlaby, Rošty a žebříky | Žlaby kovové
OST05193 | Spínač HDO na DIN lištu (prijímač signálu HDO, časovač) |  |  | ks | 3141.315 | 3141.315 | 21,00 |  |  | 8599000033276 | 3327 | Jiří Prudel | 0
EMN00003 | Krabice 3068 IP44 170x140x90mm zásuvková 1x230V/16A,1x400V/32A/5p Famatel |  | Zásuvková krabice AcquaBOX 3068 IP54 1x230V s ochr. kolíkem, 1x400V/32A/5, 170x140x90mm, hladké boky. Zásuvková krabice AcquaBOX s hladkými boky v krytí IP54, rychlá a jednoduchá montáž, odolnost proti mechanickým nárazům IK08, pro nástěnnou montáž (na omítku), barva šedá, samozhášivý, bezhalogenní | ks | 795.2303 | 795.2303 | 21,00 |  | https://eshop.biesse.cz/Pictures/biesse/19/2000000326/115499-115499(2).jpg | 8592848000097 | 3068 | Famatel - CZ s.r.o. | 0
EMN00004 | Krabice 3067 IP44 160x120x73mm zásuvková 1x230V/16A,1x400V/16A/5p Famatel |  | Zásuvková krabice AcquaBOX 3067 IP54 1x230V s ochr. kolíkem, 1x400V/16A/5, 160x120x73mm, hladké boky. Zásuvková krabice AcquaBOX s hladkými boky v krytí IP54, rychlá a jednoduchá montáž, odolnost proti mechanickým nárazům IK08, pro nástěnnou montáž (na omítku), barva šedá, samozhášivý, bezhalogenní | ks | 779.6169 | 779.6169 | 21,00 |  | https://eshop.biesse.cz/Pictures/biesse/19/2000000326/115500-115500(2).jpg | 8592848000073 | 3067 | Famatel - CZ s.r.o. | 0
EMN10122 | Skříň ZSF20002000.0/3958 IP44 2x230V, 2x32A/5, jištěná |  | Zásuvková skříň FAMATEL v420-ZSF20002000.1 /3958 IP54 jištěná bez chrániče, zásuvky 2x230V, 2x32/5, přístroje EATON 10kA: 2xPL7-B16/1, 2xPL7-B32/3, použité pouzdro: 3958 - 330x215x155mm, barva: světle šedá. Zásuvková skříň (rozváděč nízkého napětí) FAMATEL v420-ZSF20002000.1 /3958 IP54 jištěná bez | ks | 4046.442 | 4046.442 | 21,00 |  | https://eshop.biesse.cz/Pictures/biesse/19/2000000326/115502-115502(2).jpg | 8592848002794 | V420 | Famatel - CZ s.r.o. | 0
SAL00043 | Svodič FLP-B+C MAXI VS/1+1 |  | vyjímatelný modul, optická signalizace poruchy, možnost blokace modulu, dálková signalizace poruchy, výkonný kombinovaný svodič bleskových proudů s uzavřeným výkonným jiskřištěm zapojeným v módu 1+1, určený k instalaci do rozvodů nn, na rozhraní zón LPZ 0 a LPZ 1, především do hlavních rozvaděčů, k | ks | 7511.7 | 7511.7 | 21,00 |  | https://eshop.biesse.cz/Pictures/biesse/19/2000000326/115503-115503(2).jpg | 8595090537830 | 8595090537830 | SALTEK s.r.o. | 0
KOL00764 | Žlab KZI 85x400x1,00 kabelový |  | Kabelový žlab s integrovanou spojkou KZI 85x400 z plechu tloušťky 1,00 mm v povrchové úpravě sendzimir, děrovaný, opatřený embosy pro zvýšení pevnosti a tuhosti. | m | 658.6808 | 658.6808 | 21,00 | https://www.biesse.cz/ulozny-material_c381775347976339/zlaby-rosty-a-zebriky_c382106060456588/zlaby- | https://eshop.biesse.cz/Pictures/biesse/19/2000000326/115505-115505(2).jpg | 8595057692367 | KZI 85X400X1.00_S | KOPOS KOLÍN a.s. | 0 | Úložný materiál | Žlaby, Rošty a žebříky | Žlaby kovové
KOL00765 | Průchodka OKKZ 57x57 FB |  | Ochranná krytka pro dna kabelových žlabů Jupiter šíře 200 mm a více, určené pro ochranu kabelů ze žlabů Jupiter | ks | 10.2392 | 10.2392 | 21,00 | https://www.biesse.cz/ulozny-material_c381775347976339/zlaby-rosty-a-zebriky_c382106060456588/zlaby- | https://eshop.biesse.cz/Pictures/biesse/19/2000000326/115506-115506(2).jpg | 8595057692572 | OKKZ 57X57_FB | KOPOS KOLÍN a.s. | 0 | Úložný materiál | Žlaby, Rošty a žebříky | Žlaby kovové
LAP00890 | Konektor EPIC H-BE, samec, 24PIN, 10196000 |  |  | ks | 361.0838 | 361.0838 | 21,00 |  |  |  | 10196000 | TME Czech Republic s. r. o. | 0
LAP00891 | Konektor EPIC H-BE, samice, 24PIN, 10197000 |  |  | ks | 368.7901 | 368.7901 | 21,00 |  |  |  | 10197000 | TME Czech Republic s. r. o. | 0
KOL00766 | Krabice KUZ-V s rovným víkem 196x156x85až140mm |  | Krabice do zateplení s víkem KUZ-V, konfigurace KB, barva světle šedá, balení 1ks, univerzální krabice s nastavitelnou hloubkou pro montáž nejen do zateplení | ks | 417.414 | 417.414 | 21,00 | https://www.biesse.cz/ulozny-material_c381775347976339/krabice_c382106060456590/krabice-pod-omitku-s | https://eshop.biesse.cz/Pictures/biesse/19/2000000326/115527-115527(2).jpg | 8595568923660 | KUZ-V_KB | KOPOS KOLÍN a.s. | 0 | Úložný materiál | Krabice | Krabice pod omítku, SDK a zateplení
JAB00372@ | Kryt ND5518A-A2341 D náhradní pro 5518A,šroub uprostřed |  |  | ks | 84.799 | 84.799 | 21,00 |  |  |  | ND5518A-A2341 D | ABB s.r.o. | 0
LG770076 | Kryt 770142 TV-RD univerzální stříb. |  | VALENA KRYT TV-FM(30MM) HLINÍK | ks | 209.2128 | 209.2128 | 21,00 | https://www.biesse.cz/modulove-a-paticove-pristroje_c374924875137026/spinace-modulove_c3803794836029 | https://eshop.biesse.cz/Pictures/biesse/19/2000000326/115531-115531(2).jpg | 3245067701423 | 770142 | LEGRAND s.r.o. | 0 | Modulové a paticové přístroje | Spínače modulové
TE220007 | Relé prog. SR2E201B |  | This product is part of Smart Relay - Zelio Logic SR2/SR3, an offer of simple automation systems from 10 to 40 I/Os. This Zelio Logic compact smart relay features 20 I/Os, 0 to 240 with ladder and 0 to 500 with FBD programming control scheme lines. It is a module with rated supply voltage of 24V AC | ks | 6940.2288 | 6940.2288 | 21,00 | https://www.biesse.cz/modulove-a-paticove-pristroje_c374924875137026/stykace-a-rele_c381775347976654 | https://eshop.biesse.cz/Pictures/BIESSE/19/2000000326/115534_115534.JPG | 3389110549843 | SR2E201B | Schneider Electric CZ, s.r.o. | 0 | Modulové a paticové přístroje | Stykače a relé | Relé programovatelná
NOA00054 | Jistič 2B/3 10kA Ex9BH 3P B2 NOARK (100316) |  | Instalační jistič 10 kA, charakteristika B, 2 A, 3pól | ks | 404.7615 | 404.7615 | 21,00 | https://www.biesse.cz/modulove-a-paticove-pristroje_c374924875137026/jistice-modulove-do-125a_c38037 | https://eshop.biesse.cz/Pictures/biesse/19/2000000326/115536-115536(2).jpg | 8592765003171 | 100316 | NOARK Electric Europe s.r.o. | 0.33 | Modulové a paticové přístroje | Jističe modulové do 125A
SA401236 | Filtr S87917 ventilátoru 125x125 SARELL do mastného prostředí |  | Filtr do "mastného" prostředí 125x125mm (obj. množství 5ks). řada: ClimaSys - označení výrobku: ClimaSys CA - typ produktu nebo součásti: filtr - příslušenství / náhradní díly: příslušenství pro řízení teploty - typ filtru ventilátoru: G2 M1. | ks | 250.8704 | 250.8704 | 21,00 | https://www.biesse.cz/ovladani-regulace-a-signalizace_c381775347975405/hlavice-ovladaci-a-signalni_c | https://eshop.biesse.cz/Pictures/BIESSE/19/2000000326/115537_115537.JPG | 3606480151644 | NSYCAF125O | Schneider Electric CZ, s.r.o. | 0 | Ovládání, regulace a signalizace | Hlavice ovládací a signální
SA401375 | Filtr S87918 ventilátoru 223x223 SARELL do mastného prostředí |  | Filtr do "mastného" prostředí 223x223mm (obj. množství 5ks). řada: ClimaSys - označení výrobku: ClimaSys CA - typ produktu nebo součásti: filtr - příslušenství / náhradní díly: příslušenství pro řízení teploty - typ filtru ventilátoru: G2 M1. | ks | 324.0054 | 324.0054 | 21,00 | https://www.biesse.cz/ovladani-regulace-a-signalizace_c381775347975405/hlavice-ovladaci-a-signalni_c | https://eshop.biesse.cz/Pictures/BIESSE/19/2000000326/115538_115538.JPG | 3606480151651 | NSYCAF223O | Schneider Electric CZ, s.r.o. | 0 | Ovládání, regulace a signalizace | Hlavice ovládací a signální
ABB20135 | Skříň Mistral65 IP65 36M (12x3) na povrch průhledná dvířka |  | Rozvodnice nástěná, 36 Modulů (12x3), plastová průhledná dvířka, krytí IP65, řada Mistral65, včetně svorek N+PE (21 + 21) | ks | 2106 | 2106 | 21,00 | https://www.biesse.cz/skrine-a-rozvodnice_c381775347976028/rozvodnice-modulove_c382106060456269/rozv | https://eshop.biesse.cz/Pictures/biesse/19/2000000326/115542-115542(2).png | 8000126107500 | 1SLM006501A1206 | ABB s.r.o. | 0 | Skříně a rozvodnice | Rozvodnice modulové | Rozvodnice na omítku | Rozvodnice na omítku IP54-IP66
FNX00541 | Čidlo SL-2300/B IP44 bílé |  | Moderní nástěnný senzor pohybu vhodný pro použití v exteriéru. #bestseller2024 | ks | 211.635 | 211.635 | 21,00 |  | https://eshop.biesse.cz/Pictures/biesse/19/2000000326/115544-115544(2).jpg | 8595216601957 | SL2300/B | PANLUX s.r.o. | 0.84
MG260130 | Jistič CVS100F TM40D 3P LV510333 |  | EasyPact CVS100F is a 3 poles 3d fixed circuit breaker with a high level of performance and cost-saving functionality. It is an optimal choice for small and medium-sized buildings protection applications. The breaking capacity (Icu) is 36kA rms at 415VAC 50/60Hz. The operational voltage is 440VAC 50 | ks | 3884.6455 | 3884.6455 | 21,00 | https://www.biesse.cz/modulove-a-paticove-pristroje_c374924875137026/jistice-vykonove_c3803794836029 | https://eshop.biesse.cz/Pictures/BIESSE/19/2000000326/115547_115547.JPG | 3606480220401 | LV510333 | Schneider Electric CZ, s.r.o. | 1.67 | Modulové a paticové přístroje | Jističe výkonové | Jističe výkonové do 630A
OST05194 | Kleště CCPZ RN krimpovací ILME |  |  | ks | 25587.555 | 25587.555 | 21,00 |  |  |  | CCPZ RN | SVK Elektronik, s.r.o. | 0
SE120113 | Chránič 25/4/0,03 A-SI ilD 10kA |  | Acti 9 - iID modulární a spolehlivý proudový chránič s dvojitou svorkou (RCCB). Je to 4P jistič se jmenovitým proudem 25 A, třída ochrany A-SI a citlivostí zemnicího proudu 30 mA. Tento výrobek je chráněn proti zasažení elektrickým proudem pomocí přímých nebo nepřímých kontaktů a nebezpečí požáru. P | ks | 2092.8457 | 2092.8457 | 21,00 | https://www.biesse.cz/modulove-a-paticove-pristroje_c374924875137026/proudove-chranice_c380723080988 | https://eshop.biesse.cz/Pictures/BIESSE/19/2000000326/115557_115557.JPG | 3606480442728 | A9Z31425 | Schneider Electric CZ, s.r.o. | 0 | Modulové a paticové přístroje | Proudové chrániče
TE943017 | Panel HMIGTO 5.7 65K barevTFT,1xRJ45+SUBD,Ethernet,2xUSB, MAGELIS |  | This Magelis GTO IP65 touchscreen operator interface (HMI) is supplied with 24V DC, has a 5.7" color TFT LCD display, 320 x 240 pixels (QVGA) and 96MB EPROM. It also has 1 host + 1 mini-B USB ports, 1 RS232C port and 1 Ethernet TCP/IP port. It is ideal for optimized information and communication wit | ks | 30783.8579 | 30783.8579 | 21,00 |  |  | 3595864150246 | HMIGTO2310 | Schneider Electric CZ, s.r.o. | 0
JAB00373 | Kryt 3299A-A110 S žaluziového spínače |  | Kryt spínače žaluziového Busch-Jalousiecontrol II, s krátkocest. ovl., šedá | ks | 283.6834 | 283.6834 | 21,00 | https://www.biesse.cz/vypinace-a-zasuvky_c549523885654092/abb_c549523885654093/tango_c54952388565407 | https://eshop.biesse.cz/Pictures/biesse/19/2000000326/115572-115572(2).jpg | 8595017231599 | 3299A-A110 S | ABB s.r.o. | 0 | Vypínače a zásuvky | ABB | Tango | žaluziové spínače Tango
SE130021 | Jistič 100B/4 A9N18354 C120N |  | This Acti9 C120N is a low voltage multistandard miniature circuit breaker (MCB). It is a 4P circuit breaker with 4 protected poles, 100A rated current and B tripping curve. The rated short circuit breaking capacity goes up to 10000A at 230VAC to 400VAC conforming to EN/IEC 60898-1 standard and 10000 | ks | 5119.5375 | 5119.5375 | 21,00 | https://www.biesse.cz/modulove-a-paticove-pristroje_c374924875137026/jistice-modulove-do-125a_c38037 | https://eshop.biesse.cz/Pictures/BIESSE/19/2000000326/115575_115575.JPG | 3606480379284 | A9N18354 | Schneider Electric CZ, s.r.o. | 0.77 | Modulové a paticové přístroje | Jističe modulové do 125A
SE130022 | Spoušť napěťová MX+OF s přep. konktaktem 12-24V A9N26948 |  | Toto Acti 9 MX+OFN vypínací spoušť je elektrická vypínací pomocná funkce s otevřeným/zavřeným pomocným kontaktem. Je určen pro C60, C120, DPN, DPN Vigi, C60H-DC, SW60-DC, C60PVV-DC, C60 NA-DC, C120NANA. Toto zařízení zahrnuje kontakt OFZ pro označení polohy jističe. Nouzový vypínač normálně otevřený | ks | 1677.0182 | 1677.0182 | 21,00 | https://www.biesse.cz/modulove-a-paticove-pristroje_c374924875137026/jistice-modulove-do-125a_c38037 | https://eshop.biesse.cz/Pictures/BIESSE/19/2000000326/115576_115576.JPG | 3606480382970 | A9N26948 | Schneider Electric CZ, s.r.o. | 0 | Modulové a paticové přístroje | Jističe modulové do 125A
VRC01181 | FTP CAT 6 LSOH Dca s2 d2 a1 500m/cívka SXKD-6-FTP-LSOH |  |  | m | 18.1533 | 18.1533 | 21,00 |  |  |  | 26000005 | INTELEK LTD, organizační složka | 0
GPH01457 | Špička PKC 612 DI 6-12 lisovací PVC 6x12mm žlutá |  | Dutinka izolovaná žlutá | ks | 1.0771 | 1.0771 | 21,00 |  |  | 8591120045764 | DI 6-12 Ž | Nexans Power Accessories Czech Republic, spol. s r.o. | 0
ABB10352 | Kontakt OA7G10 pomocný |  |  | ks | 135 | 135 | 21,00 | https://www.biesse.cz/modulove-a-paticove-pristroje_c374924875137026/spinace-vackove_c38177534797665 | https://eshop.biesse.cz/Pictures/biesse/19/2000000326/115588-115588(2).jpg | 6417019214917 | 1SCA022673R1140 | ABB s.r.o. | 0 | Modulové a paticové přístroje | Spínače vačkové
HAG00571 | Skříň VA48B na omítku Volta 48M bez dveří |  | Rozvodnice nástěnná volta, 4-řadá, 48 mod. | ks | 1824.96 | 1824.96 | 21,00 |  | https://eshop.biesse.cz/Pictures/biesse/19/2000000326/115591-115591(2).tif | 3250616410442 | VA48B | Hager Electro s.r.o. | 0
HAG00572 | Dvířka VA48T na Volta 48M |  | Dvířka plech. s rukojetí pro VA48 | ks | 633.6 | 633.6 | 21,00 |  | https://eshop.biesse.cz/Pictures/biesse/19/2000000326/115592-115592(2).tif | 3250616410640 | VA48T | Hager Electro s.r.o. | 0
BEE01146 | Svorka RSA 6 sv.modrá řadová |  |  | ks | 17.607 | 17.607 | 21,00 |  |  |  | A141121 | Jaroslav Píbal | 0
OST05219@ | Ložisko 627 NAREX EBU 15 |  |  | ks | 80.085 | 80.085 | 21,00 |  |  |  | 66623810 | BP - SERVICE, s.r.o. | 0
LET00433 | Skříň RZA-Z-3S42 oceloplast. rozv. 42 MOD |  | pro zapuštěnou montáž neprůhledné plechové dveře, počet řad 3, počet modulů v řadě 14, krytí IP30, PE+N, barva bílá, materiál : ocel-plast | ks | 1708.6464 | 1708.6464 | 21,00 |  | https://eshop.biesse.cz/Pictures/biesse/19/2000000326/115610-115610(2).jpg | 8590125426011 | OEZ:42601 | OEZ s.r.o. | 4.82
HLB99054 | Skříň SR722/NKW2 |  |  | ks | 56503.125 | 56503.125 | 21,00 |  |  |  | SR722/NKW2 | DCK Holoubkov Bohemia a.s. | 0
LET00434 | Skříň RZA-Z-4S56 oceloplast. rozv. 56 MOD |  | pro zapuštěnou montáž neprůhledné plechové dveře, počet řad 4, počet modulů v řadě 14, krytí IP30, PE+N, barva bílá, materiál : ocel-plast | ks | 1977.1776 | 1977.1776 | 21,00 |  | https://eshop.biesse.cz/Pictures/biesse/19/2000000326/115612-115612(2).jpg | 8590125426035 | OEZ:42602 | OEZ s.r.o. | 13.18
NOA00055 | Jistič 16B/1+N 10kA Ex9BH 1PN B16 NOARK (100293) |  | Instalační jistič 10 kA, charakteristika B, 16 A, 1+Npól | ks | 213.8175 | 213.8175 | 21,00 | https://www.biesse.cz/modulove-a-paticove-pristroje_c374924875137026/jistice-modulove-do-125a_c38037 | https://eshop.biesse.cz/Pictures/biesse/19/2000000326/115615-115615(2).jpg | 8592765002945 | 100293 | NOARK Electric Europe s.r.o. | 0 | Modulové a paticové přístroje | Jističe modulové do 125A
NOA00056 | Spínač 63A/3 Ex9BI Noark |  | Instalační vypínač, šířka 3 moduly, 3pól, 63A | ks | 663.8364 | 663.8364 | 21,00 |  | https://eshop.biesse.cz/Pictures/biesse/19/2000000326/115616-115616(2).jpg | 8592765023933 | 102392 | NOARK Electric Europe s.r.o. | 0.33
NOA00057 | Jistič 16C/4 10kA Ex9BH 4P C16 NOARK (100443) |  | Instalační jistič 10 kA, charakteristika C, 16 A, 4pól | ks | 619.5735 | 619.5735 | 21,00 | https://www.biesse.cz/modulove-a-paticove-pristroje_c374924875137026/jistice-modulove-do-125a_c38037 | https://eshop.biesse.cz/Pictures/biesse/19/2000000326/115617-115617(2).jpg | 8592765004444 | 100443 | NOARK Electric Europe s.r.o. | 0 | Modulové a paticové přístroje | Jističe modulové do 125A
LG300068@ | Podpěra krytu 89683 |  | PODPĚRA KRYTU, STANDARDNÍ NOSNOST | ks | 4322.7888 | 4322.7888 | 21,00 |  | https://eshop.biesse.cz/Pictures/biesse/19/2000000326/115624-115624(2).jpg | 3245060896836 | 089683 | LEGRAND s.r.o. | 0
LG300069 | Krabice podl. 24 mod střed. vývod 089686 |  | KRYT SE STŘEDOVÝM KABELOVÝM VÝVODEM PRO INST. KRABICI 89634, KRYTÍ IP66 | ks | 16471.2672 | 16471.2672 | 21,00 | https://www.biesse.cz/ostatni-zbozi_c426902569353229/krabice-podl-24-mod-stred-vyvod-089686_p115627. | https://eshop.biesse.cz/Pictures/biesse/19/2000000326/115627-115627(2).jpg | 3245060896867 | 089686 | LEGRAND s.r.o. | 0 | Ostatní zboží
LG300070 | Vývodka kabelová pro 89686 |  | KABELOVÁ VÝVODKA PRO KRYT S KABELOVÝM PRŮCHODEM 89686 | ks | 6620.36 | 6620.36 | 21,00 | https://www.biesse.cz/ostatni-zbozi_c426902569353229/vyvodka-kabelova-pro-89686_p115628.html | https://eshop.biesse.cz/Pictures/biesse/19/2000000326/115628-115628(2).jpg | 3245060896874 | 089687 | LEGRAND s.r.o. | 0 | Ostatní zboží
HAG00573 | Skříň FW412WT nástěnný 48M IP30 641x355x150 |  | Rozvaděč nástěnný FW, IP30, tř. ochr.I, 48 mod., 791x355x150 | ks | 4804.8 | 4804.8 | 21,00 |  | https://eshop.biesse.cz/Pictures/biesse/19/2000000326/115632-115632(2).tif | 3250614300967 | FW412WT | Hager Electro s.r.o. | 0
JAB00374 | Kryt 5014A-A02018 B dat.zásuvky přímý TANGO |  | Kryt zásuvky komunikační přímé (2x), s kovovým upevňovacím třmenem, bílá | ks | 119.7196 | 119.7196 | 21,00 | https://www.biesse.cz/vypinace-a-zasuvky_c549523885654092/abb_c549523885654093/tango_c54952388565407 | https://eshop.biesse.cz/Pictures/biesse/19/2000000326/115657-115657(2).jpg | 8592624056706 | 5014A-A02018 B | ABB s.r.o. | 0 | Vypínače a zásuvky | ABB | Tango | sdělovací a datová technika Tango
BAL00018 | Přívodka 5x 63 A nástěnná IP67 24062 |  | 63A 5p 400V IP67 6h nástěnná bez víčka | ks | 2065.8552 | 2065.8552 | 21,00 | https://www.biesse.cz/prumyslove-zasuvky-a-vidlice_c378034431459335/zasuvky-prumyslove_c382106060456 |  | 4024941240628 | 24062 | N.G. ELEKTRO TRADE, a.s. | 0 | Průmyslové zásuvky a vidlice | Zásuvky průmyslové
_KHS0645 | _Stykač 16A, 1ZAP, 230/240VAC iCT |  | Toto Acti9 iCT je modulární stykač. Zařízení pro dálkové ovládání 1P s 1 normálně otevřeným kontaktem. In jmenovitý proud je 16 A pro AC-7a a 6 A pro AC-7b. Hodnota provozního napětí Ue je 250 VAC. Ovládací napětí Uc je 230 V stř. až 240 V stř. Toto zařízení lze použít pro ovládací obvody. Toto zaří | ks | 454.4311 | 454.4311 | 21,00 |  |  |  | A9C22711 | Schneider Electric CZ, s.r.o. | 0
_KHS0646 | _Stykač 16A, 4ZAP, 220/240VAC iCT |  | Toto Acti9 iCT je modulární stykač. Zařízení pro dálkové ovládání 4P se 4 normálně otevřenými kontakty. In jmenovitý proud je 16 A pro AC-7a a 6 A pro AC-7b. Hodnota provozního napětí Ue je 400 VAC. Řídicí napětí Uc je 220 V stř. až 240 V stř. Toto zařízení lze použít pro ovládací obvody. Toto zaříz | ks | 1121.2979 | 1121.2979 | 21,00 |  |  |  | A9C22814 | Schneider Electric CZ, s.r.o. | 0
_KHS0647 | _Jistič 10C/3 iC60H 10kA |  | Acti 9 iC60H je multistandardní nízkonapěťový jistič s dvojitým tunelovým svorkou. Jedná se o 3P jistič s 3 chráněnými póly, 10A jmenovitým proudem a char. C. Jmenovitá vypínací schopnost až 30 kA při 220 V stř. na 240 V stř. v souladu s normou IEC 60947-2 a 10000 A při 400 V stř. EN/IEC 60898-1 sta | ks | 580.2151 | 580.2151 | 21,00 |  |  |  | A9F07310 | Schneider Electric CZ, s.r.o. | 0
LG400135 | Sada 54000 pro montáž 3mod. POP-UP do betonu/zdi |  | INSTALAČNÍ KRABICE DO BETONU PRO POP-UP KRABICE, 3 MODULY | ks | 135.7056 | 135.7056 | 21,00 | https://www.biesse.cz/domovni-elektroinstalace_c381320081441090/pripojna-mista-do-nabytku-a-podlahy_ | https://eshop.biesse.cz/Pictures/biesse/19/2000000326/115670-115670(2).jpg | 3245060540005 | 054000 | LEGRAND s.r.o. | 0 | Domovní elektroinstalace | Přípojná místa do nábytku a podlahy
BEE01150@ | Svorka RSA 4 šedá řadová |  |  | ks | 12.1367 | 12.1367 | 21,00 |  |  |  | A131211 | Jaroslav Píbal | 0
BLP00026 | Zkoušečka FLUKE T130 dvoupólová zkoušečka napětí CAT III 690 V, CAT IV 600 V aku |  |  | ks | 4669.0508 | 4669.0508 | 21,00 |  |  |  | 1948226-62 | Conrad Electronic Česká republika, s.r.o. | 0
HEN21053 | Skříň FP 0230 276x360x186 s plnými dveřmi uzavř. bez stěn enystar |  |  | ks | 3227.4958 | 3227.4958 | 21,00 |  |  | 4012591103868 | FP 0230 | Hensel, s.r.o. | 0
LAP00904 | SIFF 0,25 černá, vysoce flexibilní vodič (lanění 128x0,05) |  |  | m | 12.5682 | 12.5682 | 21,00 |  |  |  | 45101 | Helukabel CZ s.r.o. | 0
SCA00124 | BUBEN Roller 330 SC92062 prázdný bez čela, prům. 330mm |  |  | ks | 1034.28 | 1034.28 | 21,00 |  |  | 8001636202341 | SC92062 | SCAME-CZ,s.r.o. | 0
LAP00905@ | 1-CXKE-R-J 5x25 / B2cas1d0 |  |  | m | 368.01 | 368.01 | 21,00 |  |  |  |  | allkabel s.r.o. | 0
BEE01153 | Výzbroj SV6.6.5/2 stožárová (H111425) |  |  | ks | 448.8946 | 448.8946 | 21,00 |  |  |  | H111425 | Jaroslav Píbal | 0
SE120114 | Chránič 13C/1N/0,03 A iDPN N Vigi 6kA |  | Acti 9 iDPN Vigi je modulární proudový chránič s nadproudovou ochranou (RCBO). Je to jistič 1P+N s 1 chráněnou pólovou, 13A inhodnocenou proudem a vypínací charakteristikou C. Třída proudového chrániče je typ A s citlivostí 30 mA. Ochranné časové zpoždění uzemnění je okamžité. Jmenovitá zkratová vyp | ks | 2193.3754 | 2193.3754 | 21,00 | https://www.biesse.cz/modulove-a-paticove-pristroje_c374924875137026/proudove-chranice_c380723080988 | https://eshop.biesse.cz/Pictures/BIESSE/19/2000000326/115714_115714.JPG | 3606480472060 | A9D32613 | Schneider Electric CZ, s.r.o. | 0 | Modulové a paticové přístroje | Proudové chrániče
TE510241 | Hlavice ZB4BC34 zelená |  | Tato ovládací hlavice s hřibovým knoflíkem Harmony XB4, 30 mm. Tato 30mm hlavice tlačítka s hřibovým knoflíkem je ideální pro situace, kdy jsou rychlé kroky potřebné pro správné fungování procesu nebo stroje nebo kde pohyby obsluhy vyžadují maximální ergonomii. Kombinuje se s řadou kontaktních bloků | ks | 321.6213 | 321.6213 | 21,00 | https://www.biesse.cz/ovladani-regulace-a-signalizace_c381775347975405/hlavice-ovladaci-a-signalni_c | https://eshop.biesse.cz/Pictures/BIESSE/19/2000000326/115717_115717.JPG | 3389110888393 | ZB4BC34 | Schneider Electric CZ, s.r.o. | 0 | Ovládání, regulace a signalizace | Hlavice ovládací a signální
TE160056 | Jistič 4-6,3A GV2RT10 s nadproud. a zkrat.spouští |  | TeSys GV motorový jistič, 3P (3P), 6.3A/690V, pro aplikace s vysokým rozběhovým proudem 2.2kW@400V. Poskytuje tepelně-magnetickou ochranu s nastavením tepelného rozsahu 4-6.3 A, úroveň magnetického vypnutí na 20xIn a vysokou vypínací kapacitou Icu 100kA@400V. připojení šroubovými svorkami. ovládací | ks | 2668.564 | 2668.564 | 21,00 | https://www.biesse.cz/modulove-a-paticove-pristroje_c374924875137026/spoustece-motorove_c38210606045 | https://eshop.biesse.cz/Pictures/BIESSE/19/2000000326/115721_115721.JPG | 3389110520651 | GV2RT10 | Schneider Electric CZ, s.r.o. | 0 | Modulové a paticové přístroje | Spouštěče motorové
TE160057 | Jistič 9-14A GV2RT16 s nadproud. a zkrat.spouští |  | TeSys GV motorový jistič, 3P (3P), 14 A/690 V, pro aplikace s vysokým rozběhovým proudem 5.5kW@400V. Poskytuje tepelně-magnetickou ochranu s nastavením tepelného rozsahu 9-14 A, úroveň magnetického vypnutí na 20xIn a vysokou vypínací kapacitou Icu 15kA@400V. připojení šroubovými svorkami. ovládací p | ks | 3300.2372 | 3300.2372 | 21,00 | https://www.biesse.cz/modulove-a-paticove-pristroje_c374924875137026/spoustece-motorove_c38210606045 | https://eshop.biesse.cz/Pictures/BIESSE/19/2000000326/115723_115723.JPG | 3389110520699 | GV2RT16 | Schneider Electric CZ, s.r.o. | 0 | Modulové a paticové přístroje | Spouštěče motorové
TE160058 | Jistič 13-18A GV2RT20 s nadproud. a zkrat.spouští |  | TeSys GV motorový jistič, 3P (3P), 18A/690V, pro aplikace s vysokým rozběhovým proudem 7.5kW@400V. Poskytuje tepelně-magnetickou ochranu s nastavením tepelného rozsahu 13-18 A, úroveň magnetického vypínání 20xIn a vysokou vypínací kapacitou Icu 15kA@400V. připojení šroubovými svorkami. ovládací prve | ks | 3300.2372 | 3300.2372 | 21,00 | https://www.biesse.cz/modulove-a-paticove-pristroje_c374924875137026/spoustece-motorove_c38210606045 | https://eshop.biesse.cz/Pictures/BIESSE/19/2000000326/115725_115725.JPG | 3389110520712 | GV2RT20 | Schneider Electric CZ, s.r.o. | 0 | Modulové a paticové přístroje | Spouštěče motorové
EDM01413 | Ventilátor CBM/2-133/046-90W |  |  | ks | 5169.0782 | 5169.0782 | 21,00 |  |  | 8413893099822 | CBM/2-133/046-90W | ELEKTRODESIGN ventilátory spol. s r.o. | 2.76
JAB00376 | Zásuvka 5515N-C05525 B 48V AC/DC K(2P) IP54 nástěnná |  | Zásuvka technická venkovní, plast, vzor K, IP54, bílá | ks | 238.3238 | 238.3238 | 21,00 | https://www.biesse.cz/ostatni-zbozi_c426902569353229/zasuvka-5515n-c05525-b-48v-ac-dc-k-2p-ip54-nast | https://eshop.biesse.cz/Pictures/biesse/19/2000000326/115744-115744(2).jpg | 8595017244223 | 5515N-C05525 B | ABB s.r.o. | 0 | Ostatní zboží
MG161011@ | Spínač SDN01400121 č.1 s or.kontr. polar |  | Sedna, jednopólový spínač č.1-10AX orientační kontrolka-bez rámečku- polar. řada výrobků: Sedna - typ produktu nebo součásti: přepínač s kontrolkou. | ks | 295.1542 | 295.1542 | 21,00 | https://www.biesse.cz.html | https://eshop.biesse.cz/Pictures/BIESSE/19/2000000326/115745_115745.JPG | 8690495033403 | SDN1400121 | Schneider Electric CZ, s.r.o. | 0 | Vypínače a zásuvky | Schneider electric | Sedna | spínače, tlačítka Sedna
URM00206 | Krabice 1148/312 na om. 2 mod. bez rámečku |  |  | ks | 1703.236 | 1703.236 | 21,00 |  |  | 8021156051779 | 1148/312 | URMET s.r.o. | 0
SE120115 | Chránič 25B/1N/0,03 AC iDPN N Vigi 6kA |  | This Acti9 iDPN Vigi is a modular residual current breaker with overcurrent protection (RCBO). It is a 1P+N circuit breaker with 1 protected pole, 25A In rated current and B tripping curve. The earth leakage protection class is AC type with a sensitivity of 30mA. The earth-leakage protection time de | ks | 2193.3754 | 2193.3754 | 21,00 | https://www.biesse.cz/modulove-a-paticove-pristroje_c374924875137026/proudove-chranice_c380723080988 | https://eshop.biesse.cz/Pictures/BIESSE/19/2000000326/115747_115747.JPG | 3606480472640 | A9D55625 | Schneider Electric CZ, s.r.o. | 0.21 | Modulové a paticové přístroje | Proudové chrániče
EMN10125 | Průchodka 3903 pro ACQUA Combi |  | Průchodka spoj. 3903 pro AcquaCOMBI (3951, 3974, 3952, 3977, 3961, 3975, 3962, 3978, 3963, 3966, 3967, 3968, 3969, 3970, 3979, 3973, 3964, 3955, 3956, 3953, 3954). | ks | 55.4064 | 55.4064 | 21,00 |  | https://eshop.biesse.cz/Pictures/biesse/19/2000000326/115749-115749(2).jpg | 8429760212614 | 3903 | Famatel - CZ s.r.o. | 0
LG120033 | Zásuvka 76555 1xRJ45 FTP cat.5e 2M bílá Mosaic |  | MOSAIC DATOVÁ ZÁSUVKA 1XRJ45 FTP CAT.5E 2M BÍLÁ | ks | 268.584 | 268.584 | 21,00 | https://www.biesse.cz/vypinace-a-zasuvky_c549523885654092/legrand_c549558245399359/mosaic_c549764403 | https://eshop.biesse.cz/Pictures/biesse/19/2000000326/115750-115750(2).jpg | 3245060765552 | 076555 | LEGRAND s.r.o. | 0 | Vypínače a zásuvky | Legrand | Mosaic | Datové zásuvky Mosaic
EMN00005 | Svorka PVB 160 1/6 160A 1pol. šedá blok |  | Blok pro rozdělení fází PVB 160-6, 1pólový, pro AL/CU vodiče, jmenovitý proud 160A, jmenovité napětí 690V, barva šedá, montáž na DIN lištu / PANEL, krytí IP20, vstup 1x95mm2, výstup 6x35mm2. Bloky pro rozdělení fází (rozváděčové bloky) PVB slouží pro rozdělení přívodního kabelu/vodiče/sběrnice o ve | ks | 632.48 | 632.48 | 21,00 | https://www.biesse.cz/spojovaci-material_c381775347976340/svorky-a-svorkovnice_c382106060456593/svor | https://eshop.biesse.cz/Pictures/biesse/19/2000000326/115753-115753(2).jpg | 4025221406161 | 1003951 | ELEMAN spol. s r.o. | 0 | Spojovací materiál | Svorky a svorkovnice | Svorky rozbočné, v blocích
EMN00006 | Svorka HLAK 25//1 C PE 100A 1pol. zelená rozbočná |  | Svorkovnice rozbočovací HLAK 25//1 C PE, 152A, 1pól., IP20, 1000V, 152A, 1-pól, 2x25mm2, 2x16mm2, CU, na DIN. Rozbočovací (smyčkovací) svorkovnice HLAK typ C (zaoblené) mohou být použity v rozváděčích nízkého napětí či v dalších aplikacích, kde potřebujeme připojit vstupní kabel a kabel(y) výstup n | ks | 69.56 | 69.56 | 21,00 | https://www.biesse.cz/spojovaci-material_c381775347976340/svorky-a-svorkovnice_c382106060456593/svor | https://eshop.biesse.cz/Pictures/biesse/19/2000000326/115756-115756(2).jpg | 4051589801126 | 1006520 | ELEMAN spol. s r.o. | 0 | Spojovací materiál | Svorky a svorkovnice | Svorky rozbočné, v blocích
EMN00007 | Hodiny ORBIS ILUMATIC 248D spínací denní 1x10A mech.bez zálohy |  | Hodiny spínací ILUMATIC 248D, analogové, denní, 230V 50-60Hz, montáž do elektroinstalační krabičky (průměr 68 mm), krytí IP20. Hodiny spínací ILUMATIC 248D, analogové (mechanické), denní program, napájecí napětí 230V 50-60Hz, max. spínaný proud 6A, nejkratší spínací interval 30 minut, přípustná tep | ks | 782.1904 | 782.1904 | 21,00 |  | https://eshop.biesse.cz/Pictures/biesse/19/2000000326/115758-115758(2).jpg | 8426709020125 | 1000847 | ELEMAN spol. s r.o. | 0
SEL00044 | Svorka SO nerez 339051 |  |  | ks | 121.814 | 121.814 | 21,00 |  |  | 4013364127388 | 339051 | LUMA Plus s.r.o. | 0
KPR00214@ | Stožár U 9-159/133/114 Z |  |  | ks | 11092.913 | 11092.913 | 21,00 |  |  |  | 12100-00094 | KOOPERATIVA vod družstvo | 0
OST05253 | Objímka E40 porcelánová 500V 16A |  | porcelánová objímka E40 16A, 500V | ks | 78.3 | 78.3 | 21,00 | https://www.biesse.cz/svitidla_c381775347976342/svitidla-prislusenstvi_c382106060456620/objimky-pati | https://eshop.biesse.cz/Pictures/BIESSE/19/2000000326/115795_115795..JPG | 8595209286543 | 29.410.8020.00 | DNA CENTRAL EUROPE, s.r.o. | 0 | Svítidla | Svítidla příslušenství | Objímky, patice
FRA00063 | Trubka FFKu-EM-F-UV 20 černá |  | FFKu-EM-F-UV Highspeed je středně odolná plastová ohebná trubka s vysoce kluznou vnitřní vrstvou z modifikovaného PVC, která brání šíření plamene, v černé barvě.Tato plastová ohebná trubka se používá pro instalaci venku, do betonu, do dutých stěn a do půdy. Hlavními výhodami jsou střední pevnost v t | m | 12.2289 | 12.2289 | 21,00 | https://www.biesse.cz/ulozny-material_c381775347976339/trubky_c382106060456589/trubky-plastove_c3821 | https://eshop.biesse.cz/Pictures/biesse/19/2000000326/115796-115796(2).jpg | 4013960302448 | 25430020 | Fränkische Rohrwerke Gebr.Kirchner GmbH & Co.KG | 0 | Úložný materiál | Trubky | Trubky plastové
FRA00064 | Trubka FFKu-EM-F-UV 25 černá |  | FFKu-EM-F-UV Highspeed je středně odolná plastová ohebná trubka s vysoce kluznou vnitřní vrstvou z modifikovaného PVC, která brání šíření plamene, v černé barvě.Tato plastová ohebná trubka se používá pro instalaci venku, do betonu, do dutých stěn a do půdy. Hlavními výhodami jsou střední pevnost v t | m | 17.6469 | 17.6469 | 21,00 | https://www.biesse.cz/ulozny-material_c381775347976339/trubky_c382106060456589/trubky-plastove_c3821 | https://eshop.biesse.cz/Pictures/biesse/19/2000000326/115797-115797(2).jpg | 4013960301045 | 25430025 | Fränkische Rohrwerke Gebr.Kirchner GmbH & Co.KG | 0 | Úložný materiál | Trubky | Trubky plastové
FRA00065 | Trubka FFKu-EM-F-UV 32 černá |  | FFKu-EM-F-UV Highspeed je středně odolná plastová ohebná trubka s vysoce kluznou vnitřní vrstvou z modifikovaného PVC, která brání šíření plamene, v černé barvě.Tato plastová ohebná trubka se používá pro instalaci venku, do betonu, do dutých stěn a do půdy. Hlavními výhodami jsou střední pevnost v t | m | 27.4901 | 27.4901 | 21,00 | https://www.biesse.cz/ulozny-material_c381775347976339/trubky_c382106060456589/trubky-plastove_c3821 | https://eshop.biesse.cz/Pictures/biesse/19/2000000326/115798-115798(2).jpg | 4013960302455 | 25430032 | Fränkische Rohrwerke Gebr.Kirchner GmbH & Co.KG | 0 | Úložný materiál | Trubky | Trubky plastové
ENI01364 | Anténa P8 A INT 1 |  |  | ks | 1035 | 1035 | 21,00 |  |  |  | 1043694 | ENIKA.CZ s.r.o. | 0
WE100125 | Návlečka CLI C 02-3 WS/SW 1 CD bílá |  | Značení bez halogenů a nízkým obsahem znečišťujících látek pro linky a kabely. Připevnění vázacími pásky. | ks | 1.0689 | 1.0689 | 21,00 | https://www.biesse.cz/ostatni-zbozi_c426902569353229/navlecka-cli-c-02-3-ws-sw-1-cd-bila_p115805.htm | https://eshop.biesse.cz/Pictures/biesse/19/2000000326/115805-115805(2).jpg | 4032248446353 | 1869821505 | Weidmüller, s.r.o. | 0 | Ostatní zboží
EGL00678 | Svítidlo 93481 LAMEDO 2,5W teplá bílá EGLO |  |  | ks | 922.31 | 922.31 | 21,00 |  |  | 9002759934811 | 93481 | EGLO CZ+SK s.r.o. | 8
SE130023 | Jistič 20B/2 iC60H 10kA |  | Acti 9 iC60H je multistandardní nízkonapěťový jistič s dvojitým tunelovým svorkou. Jedná se o 2P jistič s 2 chráněnými póly, 20A jmenovitým proudem a vypínací charakteristikou B. Jmenovitá vypínací schopnost až 30 kA při 220 V stř. na 240 V stř. v souladu s normou IEC 60947-2 a 10000 A při 400 V stř | ks | 556.6521 | 556.6521 | 21,00 | https://www.biesse.cz/modulove-a-paticove-pristroje_c374924875137026/jistice-modulove-do-125a_c38037 | https://eshop.biesse.cz/Pictures/BIESSE/19/2000000326/115820_115820.JPG | 3606480437922 | A9F06220 | Schneider Electric CZ, s.r.o. | 0 | Modulové a paticové přístroje | Jističe modulové do 125A
MAL00115@ | Roh 34020-8802 40x20 vnitřní sv.dřevo | CENA POUZE NA DOPTÁNÍ |  | m | 0 | 0 | 21,00 |  |  | 8594050756601 | 34020-8802 | MALPRO, spol. s r.o. | 0
MAL00119@ | Kryt 54020-8802 40x20 spojovací sv.dřevo |  |  | m | 7.1928 | 7.1928 | 21,00 |  |  | 8594050755789 | 54020-8802 | MALPRO, spol. s r.o. | 0
CIT00048 | Svodič DS134VGS-230, typ 1+2+3, TNS, zapojení 4+0 CITEL |  |  | ks | 4265.36 | 4265.36 | 21,00 |  |  |  | 571574 | ELEKTROSTAV KOUDELA, akciová společnost | 1.2
SCA00125 | Zásuvka PROTECTA 2P+E 16A IP66 nástěnná |  | PROTECTA IP66 - zásuvka 16A,250V - 137.6411 | ks | 491.64 | 491.64 | 21,00 | https://www.biesse.cz/vypinace-a-zasuvky_c549523885654092/scame_c691893461581849/zasuvka-protecta-2p | https://eshop.biesse.cz/Pictures/biesse/19/2000000326/115831-115831(2).jpg | 8001636234076 | 137.6411 | SCAME-CZ,s.r.o. | 0 | Vypínače a zásuvky | SCAME
EMN10124 | Skříň ZSF20101000.0/3958 IP65 2x230V, 1x32A/5, 1x16A/5 |  | Zásuvková skříň FAMATEL v3856 - ZSF20101000.0 /3958 IP65 jištěná bez chrániče, zásuvky 2x230V, 1x16/5, 1x32/5, přístroje EATON 10kA: 2xPL7-B16/1, 1xPL7-B16/3, 1xPL7-B32/3, použité pouzdro: 3958 - 330x215x155mm, barva: světle šedá. Zásuvková skříň (rozváděč nízkého napětí) v3856-ZSF20101000.0 /3958 | ks | 4425.0456 | 4425.0456 | 21,00 |  | https://eshop.biesse.cz/Pictures/biesse/19/2000000326/115840-115840(2).jpg | 8592848009540 | V3856 | Famatel - CZ s.r.o. | 0
NGT00077 | Sada NS 41651005 6xkříž.šroubováků PH0,1,2 PZ0,1,2 1000V |  | 6-dílů, 1kV, PH+PZ Křížové PH PZ | ks | 1070.617 | 1070.617 | 21,00 | https://www.biesse.cz/naradi-a-merici-technika_c381775347976337/naradi_c382106060456272/sada-ns-4165 | https://eshop.biesse.cz/Pictures/biesse/19/2000000326/115854-115854(2).jpg | 8595169506712 | NS 41651005 | N.G. ELEKTRO TRADE, a.s. | 0 | Nářadí a měřící technika | Nářadí
NGT00078 | Sada NS 41651035 ploch.a kříž. šroubováků |  | 7-dílů, 1kV, kombinovaná křížové PH PZ, ploché | ks | 1228.1414 | 1228.1414 | 21,00 | https://www.biesse.cz/naradi-a-merici-technika_c381775347976337/naradi_c382106060456272/sada-ns-4165 | https://eshop.biesse.cz/Pictures/biesse/19/2000000326/115855-115855(2).jpg | 8595169506729 | NS 41651035 | N.G. ELEKTRO TRADE, a.s. | 0 | Nářadí a měřící technika | Nářadí
LG120034 | Zásuvka 775921 GALEA schuko |  | GALEA LIFE ZÁSUVKA 2P+T SCHUKO | ks | 211.048 | 211.048 | 21,00 | https://www.biesse.cz/ostatni-zbozi_c426902569353229/zasuvka-775921-galea-schuko_p115858.html | https://eshop.biesse.cz/Pictures/biesse/19/2000000326/115858-115858(2).jpg | 3245067759219 | 775921 | LEGRAND s.r.o. | 0 | Ostatní zboží
LG110389 | Zásuvka 67153 schuko Celiane |  | CÉLIANE ZÁSUVKA 2P+T SCHUKO | ks | 190.8608 | 190.8608 | 21,00 | https://www.biesse.cz/vypinace-a-zasuvky_c549523885654092/legrand_c549558245399359/celiane_c54976440 | https://eshop.biesse.cz/Pictures/biesse/19/2000000326/115860-115860(2).jpg | 3245060671532 | 067153 | LEGRAND s.r.o. | 0 | Vypínače a zásuvky | Legrand | Céliane | Zásuvky Céliane | Přístroje zásuvky Céliane
LG110390 | Kryt 68131 CELIANE schuko bílá |  | CÉLIANE KRYT ZÁSUVKY 2P+T SCHUKO BÍLÝ | ks | 59.644 | 59.644 | 21,00 | https://www.biesse.cz/vypinace-a-zasuvky_c549523885654092/legrand_c549558245399359/celiane_c54976440 | https://eshop.biesse.cz/Pictures/biesse/19/2000000326/115861-115861(2).jpg | 3245060681319 | 068131 | LEGRAND s.r.o. | 0 | Vypínače a zásuvky | Legrand | Céliane | Zásuvky Céliane | Kryty zásuvky Céliane
SA200010 | Lišta NSYCS600PLM DIN symetrická |  | 35mm symetrická lišta DIN, D 580mm pro PLM86. použití zařízení: víceúčelové - řada: Spacial - typ produktu nebo součásti: lišta - příslušenství / náhradní díly: montážní příslušenství - typ lišty: symetrická DIN - montážní držák: plastová matice - počet kusů na sadu: sada 2. | ks | 121.4285 | 121.4285 | 21,00 | https://www.biesse.cz/skrine-a-rozvodnice_c381775347976028/rozvodnice-modulove_c382106060456269/rozv | https://eshop.biesse.cz/Pictures/BIESSE/19/2000000326/115862_115862.JPG | 3606480191671 | NSYCS600PLM | Schneider Electric CZ, s.r.o. | 0 | Skříně a rozvodnice | Rozvodnice modulové | Rozvodnice na omítku | Rozvodnice na omítku do IP40
LG120035@ | Kryt 771220 zásuvky schuko, bronz |  | GALEA KRYT ZÁSUVKY 2P+T SCHUKO BRONZ | ks | 176.1792 | 176.1792 | 21,00 | https://www.biesse.cz/ostatni-zbozi_c426902569353229/kryt-771220-zasuvky-schuko-bronz_p115865.html | https://eshop.biesse.cz/Pictures/biesse/19/2000000326/115865-115865(2).jpg | 3245067712207 | 771220 | LEGRAND s.r.o. | 0 | Ostatní zboží
LG120036@ | Rámeček 771205 5P vodorovný bronz |  | GALEA RÁMEČEK 5-NÁSOBNÝ HORIZONTÁLNÍ BRONZ | ks | 1140.5768 | 1140.5768 | 21,00 | https://www.biesse.cz.html | https://eshop.biesse.cz/Pictures/biesse/19/2000000326/115866-115866(2).jpg | 3245067712054 | 771205 | LEGRAND s.r.o. | 0 | Vypínače a zásuvky | Legrand | Galea Life | Rámečky Galea Life
TE510243 | Hlavice XD2PA419640005 křížový ovladač |  | This complete joystick controller is part of the range Harmony XK, XD controllers. It is supplied with black metal bezel. Its wide range of operating temperatures from -25°C to 70°C allows versatility in usage of product. It is easily installed into a standard 22mm diameter panel cut-out. It is impa | ks | 2940.8857 | 2940.8857 | 21,00 | https://www.biesse.cz/ovladani-regulace-a-signalizace_c381775347975405/hlavice-ovladaci-a-signalni_c | https://eshop.biesse.cz/Pictures/BIESSE/19/2000000326/115883_115883.JPG | 3389110897913 | XD2PA419640005 | Linden Electro s.r.o. | 0 | Ovládání, regulace a signalizace | Hlavice ovládací a signální
LET00439 | Pojistka 80A PNA000 gG nožová OEZ |  | Un AC 500 V / DC 250 V, velikost 000, gG - charakteristika pro všeobecné použití, Cd/Pb free | ks | 71.4816 | 71.4816 | 21,00 |  | https://eshop.biesse.cz/Pictures/biesse/19/2000000326/115886-115886(2).jpg | 8590125404873 | OEZ:40487 | OEZ s.r.o. | 0
SIE91508 | Modul 6ED1055-1CB00-0BA0 logo modul 4/4 | CENA POUZE NA DOPTÁNÍ |  | ks | 0 | 0 | 21,00 |  |  |  | 6ED1055-1CB00-0BA0 | FOXON s.r.o. | 0
OBO00041 | Příchytka třmenová BBS 2056U 52 FT 46-52mm 1175521 |  | Vhodná pro všechny profilové lišty C se šířkou výřezu 18 mm a 22 mm. Přítlačná opěrka z polypropylénu, bezhalogenová, světle šedá RAL 7035. | ks | 75.4542 | 75.4542 | 21,00 |  | https://eshop.biesse.cz/Pictures/BIESSE/19/2000000326/115893_115893.JPG | 4012195073154 | 1175521 | OBO BETTERMANN s. r. o. | 0
SCA00126 | Ventilátor Bravo 100 axiální, kuličková ložiska |  | Ventilátor BLAUBERG - Bravo 100 | ks | 480.42 | 480.42 | 21,00 | https://www.biesse.cz/vzduchotechnika_c381775347976027/ventilatory_c382106060456267/koupelnove-venti | https://eshop.biesse.cz/Pictures/biesse/19/2000000326/115901-115901(2).jpg | 8585022743934 | BRAVO100 | SCAME-CZ,s.r.o. | 1.12 | Vzduchotechnika | Ventilátory | Koupelnové ventilátory
RIT00544 | Vložka filtrační pro SK3240/41, 3172.100, bal. 5ks |  |  | bal | 649.116 | 649.116 | 21,00 |  |  | 4028177038097 | 3172100 | Rittal s.r.o. | 0
LAP00907 | NYY-J 1x150 zž |  |  | m | 476.325 | 476.325 | 21,00 |  |  |  | 01301091 | allkabel s.r.o. | 0
FEN00076 | Sada CM 160/3,4 topná (comfort mat) |  |  | ks | 5003.7 | 5003.7 | 21,00 |  |  | 8590875024796 | 5590122 | FENIX Trading, s. r. o. | 0
FEN00077 | Sada CM 160/4,2 topná (comfort mat) |  |  | ks | 5270.85 | 5270.85 | 21,00 |  |  | 8590875017835 | 5590125 | FENIX Trading, s. r. o. | 0
SRO10114@ | Podpěra PV 17-200 nerez |  |  | ks | 88.0896 | 88.0896 | 21,00 |  |  | 8595678103488 | 442130 | D T TECHNIC s.r.o. | 0
OBO00043 | Modul V20-C 0-280 výměnný |  | Vrchní díl – typ 2, svodič přepětí • Zásuvný vrchní díl, vrchní díl lze od spodního dílu oddělit bez použití nástrojů • Vč. termického odpojovacího zařízení a optické indikace poruchy • Vysoká svodová schopnost při dlouhé životnosti | ks | 607.4512 | 607.4512 | 21,00 |  | https://eshop.biesse.cz/Pictures/BIESSE/19/2000000326/115939_115939.JPG | 4012195396918 | 5099609 | OBO BETTERMANN s. r. o. | 0
SA100026 | Skříň NSYS3D12640 1200x600x400 bez MP |  | Spacial S3D wall mounted steel enclosure with plain door. 1200 x 600 x 400 mm. Single piece body, without mounting plate. Robust construction based on a new design. 3-point closure system with handle and 3 mm double bar lock insert. Steel made, epoxy-polyester powder finish. Gutter shaped front rail | ks | 10318.4255 | 10318.4255 | 21,00 | https://www.biesse.cz/skrine-a-rozvodnice_c381775347976028/rozvodnice-modulove_c382106060456269/rozv |  | 3606480159916 | NSYS3D12640 | Schneider Electric CZ, s.r.o. | 0 | Skříně a rozvodnice | Rozvodnice modulové | Rozvodnice na omítku | Rozvodnice na omítku do IP40
MG300016 | Spoušť 47351 XF zapínací 048/060 V AC/V DC |  | Zapínací napěťová spoušť XF, 48 V DC/AC 50/60Hz. označení přístroje: XF - typ produktu nebo součásti: napěťová spoušť - použití zařízení: ovládání - kompatibilní řada: Masterpact Masterpact NT, Masterpact Masterpact NW - [Uc] napětí ovládacího obvodu: 48 V AC, 48...60 V DC. | ks | 5744.4806 | 5744.4806 | 21,00 | https://www.biesse.cz/ostatni-zbozi_c426902569353229/spoust-47351-xf-zapinaci-048-060-v-ac-v-dc_p115 | https://eshop.biesse.cz/Pictures/BIESSE/19/2000000326/115944_115944.JPG | 3303430473510 | 47351 | Schneider Electric CZ, s.r.o. | 0 | Ostatní zboží
_KHS0648 | _Trafo TI 40/5A 16500 |  | This current transformer, tropicalised for cable, has a line rated current of 40 A and a secondary current rating of 5 A. This current transformer allow a maximum cable outer diameter of 21 mm. Burden and accuracy class as follows: class 3 maximum power: 1 VA. | ks | 589.0849 | 589.0849 | 21,00 |  |  |  | METSECT5CC004 | Schneider Electric CZ, s.r.o. | 0
_KHS0649 | _Jistič 1C/1+N iC60H 10kA |  | Acti 9 iC60H je multistandardní nízkonapěťový jistič s dvojitým tunelovým svorkou. Je to jistič 1P+N s 1 chráněnou pólovou, 1A jmenovitý proud a vypínací charakteristikou C. Jmenovitá zkratová vypínací schopnost dosahuje hodnoty 70 kA při 220 V stř. na 240 V stř. v souladu s normou ENEC/IEC 60947-2 | ks | 738.6025 | 738.6025 | 21,00 |  |  |  | A9F07601 | Schneider Electric CZ, s.r.o. | 0.26
ABB10353 | Přepínač OT250E03C 3pól. I-0-II |  |  | ks | 11049.75 | 11049.75 | 21,00 | https://www.biesse.cz/modulove-a-paticove-pristroje_c374924875137026/spinace-vackove_c38177534797665 | https://eshop.biesse.cz/Pictures/biesse/19/2000000326/115949-115949(2).jpg | 6417019249773 | 1SCA022764R3060 | ABB s.r.o. | 0 | Modulové a paticové přístroje | Spínače vačkové
STR01256 | Modul 4FN 231 02.1/F antik měděná 4 tl. |  | Modul 4 tlač. (4 jmenovky) KARAT 2-BUS se zámkem (antika měděná) | ks | 2047.5 | 2047.5 | 21,00 |  | https://eshop.biesse.cz/Pictures/biesse/19/2000000326/115951-115951(2).jpg | 8585001550973 | 4FN 231 02.1/F | METRODIS s.r.o. | 0
STR01110 | Modul 4FN 230 97.1/N vrátného,0 tl.,antik měděná |  | Modul vrátného KARAT 2-BUS 0tl. (antika měděná) | ks | 3627 | 3627 | 21,00 |  | https://eshop.biesse.cz/Pictures/biesse/19/2000000326/115967-115967(2).jpg | 8585001561252 | 4FN 230 97.1/N | METRODIS s.r.o. | 0
KPRK0217 | Stožár KLA 4 -114/60 žár.zink. |  | Osvětlovací stožár bezpaticový - sadový, dvoustupňový | ks | 5174.015 | 5174.015 | 21,00 | https://www.biesse.cz/stozary-a-vylozniky_c381775347976344/stozary-a-vylozniky_c382106060456628/stoz | https://eshop.biesse.cz/Pictures/BIESSE/19/2000000326/115968_115968..GIF |  | 12100-00040 | KOOPERATIVA vod družstvo | 0 | Stožáry a výložníky | Stožáry a výložníky
KPRK0218 | Výložník SK 1-300 ocel zinek |  | jednoduchý lomený výložník, fixace pomocí 3 šroubů M10, žárově pozinkováno, délka 300 mm, výška 200 mm, průměr 60 mm, hmotnost 3,3 kg | ks | 622.875 | 622.875 | 21,00 | https://www.biesse.cz/stozary-a-vylozniky_c381775347976344/stozary-a-vylozniky_c382106060456628/vylo | https://eshop.biesse.cz/Pictures/BIESSE/19/2000000326/115969_115969..JPG | 8595099955031 | 12200-00001 | KOOPERATIVA vod družstvo | 0 | Stožáry a výložníky | Stožáry a výložníky
BG990012@ | Akumulátor 415058000 6V/4,5Ah NiCd pro 18SE3P |  |  | ks | 257.488 | 257.488 | 21,00 |  |  |  | 415058000 | BEGHELLI - ELPLAST,a.s. | 0
MCL00172 | Profil AL 17x8x2000mm PQ s čirým krytem přisazený MCLED |  | Přisazený hliníkový profil pro LED pásky, rozměry průřezu cca 17x8 mm. Součástí je čirý difuzor, který lze do profilu nacvaknout. Tento profil je určen pro krytí a chlazení LED pásků do šíře 12 mm. Upevnění k podkladu lze provést pomocí montážních úchytů, vrutů, lepidel. K profilu lze zakoupit úchyt | m | 148.6875 | 148.6875 | 21,00 | https://www.biesse.cz/svetelne-zdroje_c381775347976343/led-pasky-a-profily_c556559042085317/led-prof | https://eshop.biesse.cz/Pictures/biesse/19/2000000326/115978-115978(2).jpg | 8594059195067 | ML-761.003.43.2 | McLED s.r.o. | 0 | Světelné zdroje | LED pásky a profily | LED profily a difuzory | LED profily
FNX00542 | Svítidlo DWL-020/B Downlight 20W 3000K |  | Moderní LED podhledová svítidla nahrazující svítidla přisazená všude tam, kde je konstrukčně použít snížený strop. Svítidla jsou opatřena krycím sklem. #wifi666 #prodlouzenazaruka | ks | 330 | 330 | 21,00 |  | https://eshop.biesse.cz/Pictures/biesse/19/2000000326/115982-115982(2).jpg | 8595216612274 | DWL-020/B | PANLUX s.r.o. | 0
FNX00543 | Trafo DRT006/24 LED 6W |  | Tento LED driver usměrňuje elektrický proud z 230V AC na 24V DC. | ks | 218.625 | 218.625 | 21,00 |  | https://eshop.biesse.cz/Pictures/biesse/19/2000000326/116000-116000(2).jpg | 8595216612120 | DRT006/24 | PANLUX s.r.o. | 0
SE130024 | Jistič 3C/2 iC60H 10kA |  | Acti 9 iC60H je multistandardní nízkonapěťový jistič s dvojitým tunelovým svorkou. Jedná se o 2P jistič s 2 chráněnými póly, 3A jmenovitým proudem a char. C. Jmenovitá zkratová vypínací schopnost dosahuje hodnoty 70 kA při 220 V stř. na 240 V stř. v souladu s normou IEC 60947-2 a 1000 A při 400 V st | ks | 716.1703 | 716.1703 | 21,00 | https://www.biesse.cz/modulove-a-paticove-pristroje_c374924875137026/jistice-modulove-do-125a_c38037 | https://eshop.biesse.cz/Pictures/BIESSE/19/2000000326/116004_116004.JPG | 3606480438455 | A9F07203 | Schneider Electric CZ, s.r.o. | 0.24 | Modulové a paticové přístroje | Jističe modulové do 125A
SE130025 | Jistič 32C/2 iC60H 10kA |  | Acti 9 iC60H je multistandardní nízkonapěťový jistič s dvojitým tunelovým svorkou. Jedná se o 2P jistič s 2 chráněnými póly, 32A jmenovitým proudem a vypínací charakteristikou C. Jmenovitá vypínací schopnost až 30 kA při 220 V stř. na 240 V stř. v souladu s normou IEC 60947-2 a 10000 A při 400 V stř | ks | 675.8753 | 675.8753 | 21,00 | https://www.biesse.cz/modulove-a-paticove-pristroje_c374924875137026/jistice-modulove-do-125a_c38037 | https://eshop.biesse.cz/Pictures/BIESSE/19/2000000326/116006_116006.JPG | 3606480438530 | A9F07232 | Schneider Electric CZ, s.r.o. | 0 | Modulové a paticové přístroje | Jističe modulové do 125A
SE120117 | Spoušť chr. 63A/2/0.03A A, Vigi iC60 |  | This Acti9 Vigi iC60 is a modular add-on residual current devices. It is a 2P, rated current is 63A, operating voltage is 230VAC to 415VAC according to IEC 61009-1. The earth leakage protection class is A type with a sensitivity of 30mA and a voltage independent technology. This product protects aga | ks | 2403.5738 | 2403.5738 | 21,00 | https://www.biesse.cz/modulove-a-paticove-pristroje_c374924875137026/proudove-chranice_c380723080988 | https://eshop.biesse.cz/Pictures/BIESSE/19/2000000326/116011_116011.JPG | 3606480443428 | A9W21263 | Schneider Electric CZ, s.r.o. | 0 | Modulové a paticové přístroje | Proudové chrániče
SA100027 | Vložka NSYAEDLB5S3D (motýlek 5mm) |  | Vložka 5mm motýlek pro Spacial S3D. řada: Spacial - typ produktu nebo součásti: uzamykací vložka. | ks | 143.719 | 143.719 | 21,00 | https://www.biesse.cz/ostatni-zbozi_c426902569353229/vlozka-nsyaedlb5s3d-motylek-5mm_p116012.html |  | 3606480168925 | NSYAEDLB5S3D | Schneider Electric CZ, s.r.o. | 0 | Ostatní zboží
ARK01243 | Nosník NZM 50 MERKUR "ŽZ" - pro žlab 50/50 - M1 + M2 |  | Nosníky řady NZM se používají jako nástěnné nosné prvky pro instalaci kabelové trasy do stěny objektu. V případě použití těchto nosníků v prostorové instalaci trasy se kotví do stojen STPM. V případě nástěnné montáže více tras nad sebou lze použít se stojnou STNM. Pro snadnou instalaci žlabů jsou no | ks | 79.6536 | 79.6536 | 21,00 |  | https://eshop.biesse.cz/Pictures/biesse/19/2000000326/116013-116013(2).png | 8592648250050 | ARK-225005 | ARKYS, s.r.o. | 0
EMN00115 | Spojka MC 10 1,5-10mm šroubová mosazná |  | Svorka MC 10 - pro gelové spojky SHARK (se separátorem), pro spojení přímé - průřez 1,5 až 10 mm2, vhodné pro Al i Cu. Pro spojování kabelů pod zemí, na vzduchu i v kanálových žlabech. Gelová hmota, která je předvyplněna z výroby, zajistí spolehlivé přilnutí ke kabelu a svorce. Vlhkost, voda ani žá | ks | 36.4752 | 36.4752 | 21,00 |  | https://eshop.biesse.cz/Pictures/biesse/19/2000000326/116014-116014(2).jpg | 8033712903842 | 1005132 | ELEMAN spol. s r.o. | 0
JAB00274 | Kryt zaslepovací (místo reproduktoru AudioWorld) bílá 8229/3 AudioWorld ABB (2CK |  | Kryt zaslepovací (místo reproduktoru AudioWorld), bílá, 8229/3 | ks | 85.1422 | 85.1422 | 21,00 | https://www.biesse.cz/vypinace-a-zasuvky_c549523885654092/abb_c549523885654093/pristroje-abb_c549558 | https://eshop.biesse.cz/Pictures/biesse/19/2000000326/116017-116017(2).jpg | 4011395054185 | 2CKA008200A0017 | ABB s.r.o. | 0 | Vypínače a zásuvky | ABB | Přístroje ABB | ostatní prvky ABB
FIN00044 | Relé 41.31.9.024.0010 1P/16A, 24V DC, DIN/PS FINDER |  | Finder Relé nízké do plošných spojů/do patice 413190240010, kontakty AgNi, 1P/12 A, cívka 24 V DC, vývody v rastru 3,5 mm | ks | 85.41 | 85.41 | 21,00 |  | https://eshop.biesse.cz/Pictures/biesse/19/2000000326/116018-116018(2).jpg | 8012823197982 | 413190240010 | Finder CZ, s.r.o. | 0
JAB00378 | Rámeček jednonásobný macchiato/bílá 3901H-A05010 18 Levit ABB (2CHH015010A4018) |  | Rámeček jednonásobný, macchiato/bílá | ks | 41.1954 | 41.1954 | 21,00 | https://www.biesse.cz/vypinace-a-zasuvky_c549523885654092/abb_c549523885654093/levit-levit-m_c549523 | https://eshop.biesse.cz/Pictures/biesse/19/2000000326/116029-116029(2).jpg | 8592624067160 | 3901H-A05010 18 | ABB s.r.o. | 0 | Vypínače a zásuvky | ABB | Levit, Levit M | rámečky Levit
JAB00379 | Rámeček dvojnásobný vodorovný/svislý macchiato/bílá 3901H-A05020 18 Levit ABB (2 |  | Rámeček dvojnásobný, pro vodorovnou i svislou montáž, macchiato/bílá | ks | 71.8318 | 71.8318 | 21,00 | https://www.biesse.cz/vypinace-a-zasuvky_c549523885654092/abb_c549523885654093/levit-levit-m_c549523 | https://eshop.biesse.cz/Pictures/biesse/19/2000000326/116030-116030(2).jpg | 8592624067368 | 3901H-A05020 18 | ABB s.r.o. | 0 | Vypínače a zásuvky | ABB | Levit, Levit M | rámečky Levit
JAB00380 | Rámeček trojnásobný vodorovný/svislý macchiato/bílá 3901H-A05030 18 Levit ABB (2 |  | Rámeček trojnásobný, pro vodorovnou i svislou montáž, macchiato/bílá | ks | 104.104 | 104.104 | 21,00 | https://www.biesse.cz/vypinace-a-zasuvky_c549523885654092/abb_c549523885654093/levit-levit-m_c549523 | https://eshop.biesse.cz/Pictures/biesse/19/2000000326/116031-116031(2).jpg | 8592624067566 | 3901H-A05030 18 | ABB s.r.o. | 0 | Vypínače a zásuvky | ABB | Levit, Levit M | rámečky Levit
JAB00381 | Víčko 3559H-A00651 18 macchiato/bílá LEVIT |  | Kryt spínače kolébkového, macchiato/bílá | ks | 52.5725 | 52.5725 | 21,00 | https://www.biesse.cz/vypinace-a-zasuvky_c549523885654092/abb_c549523885654093/levit-levit-m_c549523 | https://eshop.biesse.cz/Pictures/biesse/19/2000000326/116032-116032(2).jpg | 8592624068556 | 3559H-A00651 18 | ABB s.r.o. | 0 | Vypínače a zásuvky | ABB | Levit, Levit M | spínače a ovládače (tlačítka) Levit
JAB00382 | Víčko 3559H-A00652 18 macchiato/bílá dvojité LEVIT |  | Kryt spínače kolébkového dělený, macchiato/bílá | ks | 71.9805 | 71.9805 | 21,00 | https://www.biesse.cz/vypinace-a-zasuvky_c549523885654092/abb_c549523885654093/levit-levit-m_c549523 | https://eshop.biesse.cz/Pictures/biesse/19/2000000326/116033-116033(2).jpg | 8592624068754 | 3559H-A00652 18 | ABB s.r.o. | 0 | Vypínače a zásuvky | ABB | Levit, Levit M | spínače a ovládače (tlačítka) Levit
JAB00383 | Víčko 3559H-A00653 18 s průzorem macchiato/bílá LEVIT |  | Kryt spínače kolébkového s čirým průzorem, macchiato/bílá | ks | 77.7062 | 77.7062 | 21,00 | https://www.biesse.cz/vypinace-a-zasuvky_c549523885654092/abb_c549523885654093/levit-levit-m_c549523 | https://eshop.biesse.cz/Pictures/biesse/19/2000000326/116034-116034(2).jpg | 8592624068952 | 3559H-A00653 18 | ABB s.r.o. | 0 | Vypínače a zásuvky | ABB | Levit, Levit M | spínače a ovládače (tlačítka) Levit
JAB00384 | Zásuvka 6619H-A06357 18 macchiato/bílá LEVIT (5519H-A02357 18) |  | Zásuvka jednonásobná s ochranným kolíkem, s clonkami (typ 6619), macchiato / bílá | ks | 144.6302 | 144.6302 | 21,00 | https://www.biesse.cz/vypinace-a-zasuvky_c549523885654092/abb_c549523885654093/levit-levit-m_c549523 | https://eshop.biesse.cz/Pictures/biesse/19/2000000326/116035-116035(2).jpg | 8592624069157 | 6619H-A06357 18 | ABB s.r.o. | 0 | Vypínače a zásuvky | ABB | Levit, Levit M | zásuvky Levit
ABB20374 | Jistič 16B/2 10kA S202M-B16 ABB (2CDS272001R0165) |  | S202M-B16, 2 fázový jistič, jmenovitý proud In: 16 A, vypínací charakteristika: B, vypínací schopnost Icn: 10 kA | ks | 414.72 | 414.72 | 21,00 | https://www.biesse.cz/modulove-a-paticove-pristroje_c374924875137026/jistice-modulove-do-125a_c38037 | https://eshop.biesse.cz/Pictures/biesse/19/2000000326/116036-116036(2).jpg | 4016779549615 | 2CDS272001R0165 | ABB s.r.o. | 0 | Modulové a paticové přístroje | Jističe modulové do 125A
TE530017 | Spínač K1C007B |  | Tělo pro BCD kódovaný výstup. spínač, 1p, 45°, 12A, pro O 22mm. řada výrobků: Harmony K - označení přístroje: K1 - [Ith] jmenovitý tepelný proud: 12 A - složení podsestavy: bloky kontaktů + montážní deska - funkce vačkového spínače: BCD kódovaný výstupní spínač - spínací polohy: vpravo: 0° - 45° - 9 | ks | 739.8914 | 739.8914 | 21,00 | https://www.biesse.cz/ostatni-zbozi_c426902569353229/spinac-k1c007b_p116040.html | https://eshop.biesse.cz/Pictures/BIESSE/19/2000000326/116040_116040.JPG | 3389110476767 | K1C007B | Schneider Electric CZ, s.r.o. | 0 | Ostatní zboží
TE530018 | Hlavice KBG3H ovládací pro K1,K2 |  | Harmony KBG3H je kovová barva ovl. hlavice 45 x 45 mm s černou rukojetí a prázdný štítek pro gravírování. Je součástí rozsahu otočných vačkových spínačů Harmony K průměr 16 - 22 mm. | ks | 204.2619 | 204.2619 | 21,00 | https://www.biesse.cz/ostatni-zbozi_c426902569353229/hlavice-kbg3h-ovladaci-pro-k1-k2_p116042.html | https://eshop.biesse.cz/Pictures/BIESSE/19/2000000326/116042_116042.JPG | 3389110980455 | KBG3H | Schneider Electric CZ, s.r.o. | 0 | Ostatní zboží
JAB10529 | Zásuvka 5513H-C02357 18 dvoj s pootoč. macchiato/bílá LEVIT |  | Zásuvka dvojnásobná s ochr. kolíky, s clonkami, s natočenou dutinou, macchiato/bílá | ks | 230.516 | 230.516 | 21,00 | https://www.biesse.cz/akce-abb-levit_c426902569353233/zasuvka-5513h-c02357-18-dvoj-s-pootoc-macchiat | https://eshop.biesse.cz/Pictures/biesse/19/2000000326/116052-116052(2).jpg | 8592624069362 | 5513H-C02357 18 | ABB s.r.o. | 0 | AKCE ABB LEVIT
MCL00176 | Pásek LED 14,4W/m, studená bílá, 24V, IP20, 60LED/m |  | LED pásek SMD5050, studená bílá (6000K), 14,4W, 60LED, 1515lm/m, segment 100mm, 6LED/segment, IP20, DC 24V, životnost 54000h, šíře 10mm, bílý PCB pásek, max. délka pásku při jednostranném zapojení: 7m, opatřen samolepící páskou 3M. | m | 221.13 | 221.13 | 21,00 | https://www.biesse.cz/svetelne-zdroje_c381775347976343/led-pasky-a-profily_c556559042085317/led-pask | https://eshop.biesse.cz/Pictures/biesse/19/2000000326/116076-116076(2).jpg | 8595607107372 | ML-126.599.60.0 | McLED s.r.o. | 0 | Světelné zdroje | LED pásky a profily | LED pásky
EPR02014@ | Štítek samolepka Pouze pro holicí strojek |  |  | ks | 4.6968 | 4.6968 | 21,00 |  |  |  | 1880 | STRO.M Propagace, s.r.o. | 0
OST40058@ | Kabel Eurofire 180S 2x1,0 |  |  | ks | 21.975 | 21.975 | 21,00 |  |  |  | EUROFIRE 180S | EUROALARM spol. s r.o. | 0
OSM00255 | Svítidlo ADRIA 1 Z11/092/a1 NB 75W, E27, A, 45035, IP40 OSMONT |  |  | ks | 2403 | 2403 | 21,00 |  |  | 8591728450359 | ADR45035 | OSMONT, s.r.o. | 0
OSM00256 | Svítidlo ADRIA 1 Z11/092/a2 NB 75W, E27, A, 45036, IP40 OSMONT |  |  | ks | 2516.4 | 2516.4 | 21,00 |  |  | 8591728450366 | ADR45036 | OSMONT, s.r.o. | 0
OSM00257 | Svítidlo ADRIA 1 Z11/092/a3 NB 75W, E27, A, 45037, IP40 OSMONT |  |  | ks | 2598.48 | 2598.48 | 21,00 |  |  | 8591728450373 | ADR45037 | OSMONT, s.r.o. | 0
SA100028 | Skříň 600x400x200 Sarel ocel.plech, průhledné dveře |  | Spacial S3D wall mounted steel enclosure with glazed door. 599 x 400 x 200 mm. Single piece body, without mounting plate. Robust construction based on a new design. 3-point closure system with handle and 3 mm double bar lock insert. Steel made, epoxy-polyester powder finish. Gutter shaped front rail | ks | 4206.5432 | 4206.5432 | 21,00 | https://www.biesse.cz/skrine-a-rozvodnice_c381775347976028/rozvodnice-modulove_c382106060456269/rozv |  | 3606480159312 | NSYS3D6420T | Schneider Electric CZ, s.r.o. | 0 | Skříně a rozvodnice | Rozvodnice modulové | Rozvodnice na omítku | Rozvodnice na omítku do IP40
SA100029 | Plech NSYMR64 600x400 mont. perfor. |  | Monobloc perforated plates with universal perforations for CRN, S3D, PLM. For enclosures H is600 x W is400 mm. Multi-purpose accessory. Step slide or direct fixing on back studs mounting (M8 screws). Telequick perforated. Cut-out dimensions is 11x26mm. Steel made, zinc coated surface finish. 418 slo | ks | 1881.9365 | 1881.9365 | 21,00 | https://www.biesse.cz/skrine-a-rozvodnice_c381775347976028/rozvodnice-modulove_c382106060456269/rozv | https://eshop.biesse.cz/Pictures/BIESSE/19/2000000326/116102_116102.JPG | 3606480183706 | NSYMR64 | Schneider Electric CZ, s.r.o. | 0 | Skříně a rozvodnice | Rozvodnice modulové | Rozvodnice na omítku | Rozvodnice na omítku do IP40
STR00016 | Modul 4FN 231 02.2/F antika stříbrná 4 tl. |  | Modul 4 tlač. (4 jmenovky) KARAT 2-BUS se zámkem (antika stříbrná) | ks | 2047.5 | 2047.5 | 21,00 |  | https://eshop.biesse.cz/Pictures/biesse/19/2000000326/116104-116104(2).jpg | 8585001550980 | 4FN 231 02.2/F | METRODIS s.r.o. | 0
TE820023 | Karta Profibus DPV1 pro ATV32 | CENA POUZE NA DOPTÁNÍ |  | ks | 0 | 0 | 21,00 |  |  | 3606480177583 | VW3A3607 | Schneider Electric CZ, s.r.o. | 0.06
JAB00386 | LED orientační 0,5mA bílé světlo 3916-05444 |  | LED orientační 0,5 mA, bílé světlo (červený límec, modrá tečka) | ks | 81.0524 | 81.0524 | 21,00 | https://www.biesse.cz/vypinace-a-zasuvky_c549523885654092/abb_c549523885654093/pristroje-abb_c549558 | https://eshop.biesse.cz/Pictures/biesse/19/2000000326/116121-116121(2).jpg | 8592624078579 | 3916-05444 | ABB s.r.o. | 0 | Vypínače a zásuvky | ABB | Přístroje ABB | spínače a ovládače (tlačítka) ABB
JAB00387 | LED orientační 0,5mA červené světlo 3916-05445 |  | LED orientační 0,5 mA, červené světlo (červený límec, červená tečka) | ks | 77.7062 | 77.7062 | 21,00 | https://www.biesse.cz/vypinace-a-zasuvky_c549523885654092/abb_c549523885654093/pristroje-abb_c549558 | https://eshop.biesse.cz/Pictures/biesse/19/2000000326/116123-116123(2).jpg | 8592624078586 | 3916-05445 | ABB s.r.o. | 0 | Vypínače a zásuvky | ABB | Přístroje ABB | spínače a ovládače (tlačítka) ABB
JAB00388 | LED signalizační 1mA bílé světlo 3916-10444 |  | LED signalizační 1 mA, bílé světlo (žlutý límec, bílá tečka) | ks | 82.9114 | 82.9114 | 21,00 | https://www.biesse.cz/vypinace-a-zasuvky_c549523885654092/abb_c549523885654093/pristroje-abb_c549558 | https://eshop.biesse.cz/Pictures/biesse/19/2000000326/116125-116125(2).jpg | 8592624078593 | 3916-10444 | ABB s.r.o. | 0 | Vypínače a zásuvky | ABB | Přístroje ABB | spínače a ovládače (tlačítka) ABB
KOL00769 | Přepážka NPZ 50 S |  | Přepážka pro kabelové žlaby s výškou bočnice 50 mm, slouží pro podélné rozdělení kabelového žlaby na více samostatných sekcí, zajišťuje mechanické i elektromagnetické oddělení jednotlivých sekcí, povrchová úprava sendzimir | m | 79.6468 | 79.6468 | 21,00 | https://www.biesse.cz/ulozny-material_c381775347976339/zlaby-rosty-a-zebriky_c382106060456588/zlaby- | https://eshop.biesse.cz/Pictures/biesse/19/2000000326/116126-116126(2).jpg | 8595057654198 | NPZ 50_S | KOPOS KOLÍN a.s. | 0 | Úložný materiál | Žlaby, Rošty a žebříky | Žlaby kovové
KOL00770 | Fréza VPT 79 děrovací |  | VPT 79 - VRTÁK PILOVÝ, konfigurace XX, barva KOV, balení - 1 ks - určený pro přesné otvory potřebné pro montáž krabic do dutých příček ze sádrokartonu, velikost vrtáku je určena ke konkrétním typům krabic, | ks | 1143.4954 | 1143.4954 | 21,00 | https://www.biesse.cz/naradi-a-merici-technika_c381775347976337/naradi_c382106060456272/freza-vpt-79 | https://eshop.biesse.cz/Pictures/biesse/19/2000000326/116127-116127(2).jpg | 8595057616127 | VPT 79_XX | KOPOS KOLÍN a.s. | 0 | Nářadí a měřící technika | Nářadí
KOL00771 | Unašeč univerzální VPTU |  | VPTU - UNAŠEČ VRT.PILOV.UNIVERZ., konfigurace XX, barva KOV, balení - 1 ks - ve spojení s dalšími komponenty slouží kde složení vrtáku | ks | 1476.9623 | 1476.9623 | 21,00 | https://www.biesse.cz/naradi-a-merici-technika_c381775347976337/naradi_c382106060456272/unasec-unive | https://eshop.biesse.cz/Pictures/biesse/19/2000000326/116128-116128(2).jpg | 8595057616141 | VPTU_XX | KOPOS KOLÍN a.s. | 0 | Nářadí a měřící technika | Nářadí
CIT00049 | Svodič DS44S-230/G 3+1 typ 2 Citel |  |  | ks | 1733.82 | 1733.82 | 21,00 |  |  | 3309450003140 | 46153220 | ELEKTROSTAV KOUDELA, akciová společnost | 0
SE120119 | Relé iRTA časové 0,1s-100h 1p |  | Toto Acti9 iRTA je provozní časové relé. Rozsah časového zpoždění je 0,1 s až 100 h. Zpoždění při zatížení. Jednoduchý denní cyklus začíná zapnutím napájení iRTA. Ovládací a napájecí napětí Uc je od 24 V stř. do 240 V stř. +/- 10 % a 24 V ss. +/- 10 %. Zatížení je zapnuto na konci časového zpoždění | ks | 2125.6632 | 2125.6632 | 21,00 | https://www.biesse.cz/modulove-a-paticove-pristroje_c374924875137026/spinace-vackove_c38177534797665 | https://eshop.biesse.cz/Pictures/BIESSE/19/2000000326/116135_116135.JPG | 3606480377419 | A9E16065 | Schneider Electric CZ, s.r.o. | 0 | Modulové a paticové přístroje | Spínače vačkové
ELR01250 | Skříň PR 5.1.3 na sokl |  |  | ks | 6758.64 | 6758.64 | 21,00 |  |  | 8595208606182 | 74YZ 5.1.3 | ELPLAST - KPZ Rokycany, spol. s r.o. | 0
HLB00188 | Skříň ER212/NNP7P nástěnná |  |  | ks | 5997.6 | 5997.6 | 21,00 |  |  |  | ER212/NNP7P | DCK Holoubkov Bohemia a.s. | 0
LAP00913 | JCXFE-R 4x2x0,8/UV/M/B2cas1ad1a1/ |  |  | m | 51.04 | 51.04 | 21,00 |  |  |  | 0822804UV | allkabel s.r.o. | 0
SE120120 | Jistič 16C/2, 500VDC C60H-DC 6kA |  | Tento jistič Acti9 C60H-DC je nízkonapěťový jistič s přímým proudem (MCB). Má 2P, jmenovitý proud 16A a vypínací charakteristiku C. Jmenovitá vypínací schopnost až 20 kVA při 220 V stejnosměrném proudu v souladu se standardem GBX 14048.2 a 20 kA při 220 V ss. dle normy GB 14048.2. Tento produkt splň | ks | 1050.9924 | 1050.9924 | 21,00 | https://www.biesse.cz/modulove-a-paticove-pristroje_c374924875137026/jistice-modulove-do-125a_c38037 | https://eshop.biesse.cz/Pictures/BIESSE/19/2000000326/116149_116149.JPG | 3606480424304 | A9N61531 | Schneider Electric CZ, s.r.o. | 0 | Modulové a paticové přístroje | Jističe modulové do 125A
SEZ00408 | Svodič PO II 3+1 280V/40kA KIWA |  |  | ks | 1844.1596 | 1844.1596 | 21,00 | https://www.biesse.cz/modulove-a-paticove-pristroje_c374924875137026/svodice-prepeti_c38072308098915 |  | 8586006772285 | PO II 3+1 280V/40KA | SEZ - CZ s.r.o. | 0.46 | Modulové a paticové přístroje | Svodiče přepětí
ELS01063 | Lišta NS 35-216 |  | Normalizovaná lišta podle DIN EN 60715, 35 x 7,5mm, včetně připevňovacích šroubů, TK PS/PC 2518/362 Rozměry: 35 x 216,0 x 7,5mm | ks | 125.1998 | 125.1998 | 21,00 |  | https://eshop.biesse.cz/Pictures/biesse/19/2000000326/116157-116157(2).jpg | 4013902556793 | 19821601 | SPELSBERG spol. s r.o. | 0
ELS01064 | Sada TK ABL (1ks=sada 4díly, sáček) |  | Souprava pro vnější upevnění z plastu, pro všechny skříně TK PS/PC, RK, od TK PS/PC 77, Sada = 4 ks Rozměry: 100 x 30 x 20mm | ks | 121.2972 | 121.2972 | 21,00 |  | https://eshop.biesse.cz/Pictures/biesse/19/2000000326/116158-116158(2).jpg | 4013902152070 | 19400101 | SPELSBERG spol. s r.o. | 0
MG161020 | Spínač ř.1, bezšroubový, bílý ASFORA |  | Schneider Electric Asfora spínač EPH0100121 je kompletní výrobek v bílé s 1 kolébkou. Toto je jednopólový přepínač. Upev. režim zařízení je šroubovák nebo třmeny. A jmenovitý proud tohoto spínače je 10AX, jehož rozsah napájení je 2300 W. 83 mm, 83 mm a 43 mm jsou šířka, výška a hloubka a jeho přesah | ks | 57.3079 | 57.3079 | 21,00 | https://www.biesse.cz/vypinace-a-zasuvky_c549523885654092/schneider-electric_c549523885654096/asfora | https://eshop.biesse.cz/Pictures/BIESSE/19/2000000326/116162_116162.JPG | 3606480524844 | EPH0100121 | Schneider Electric CZ, s.r.o. | 0 | Vypínače a zásuvky | Schneider electric | Asfora | spínače, tlačítka Asfora
MG161022 | Spínač ř.5, bezšroubový, bílý ASFORA |  | Schneider Electric Asfora spínač EPH0300-121 je kompletní výrobek v barvě white se 3 kryty. Toto je jednopólový přepínač. Upevňovacím režimem jsou šrouby nebo třmeny. A jmenovitý proud tohoto spínače je 10AX, jehož rozsah napájení je 2300 W. Rozměr tohoto spínače je 83 mm, 83 mm a 43 mm, s vyčnívají | ks | 87.2643 | 87.2643 | 21,00 | https://www.biesse.cz/vypinace-a-zasuvky_c549523885654092/schneider-electric_c549523885654096/asfora | https://eshop.biesse.cz/Pictures/BIESSE/19/2000000326/116163_116163.JPG | 3606480525001 | EPH0300121 | Schneider Electric CZ, s.r.o. | 0 | Vypínače a zásuvky | Schneider electric | Asfora | spínače, tlačítka Asfora
MG161028 | Spínač ř.6, bezšroubový, bílý ASFORA |  | Schneider Electric Asfora spínač EPH0400-121 je kompletní výrobek v barvě bílá s 1 kolébkou. Toto je střídavý přepínač. Upev. režim zařízení je šroubovák nebo třmeny. A jeho jmenovitý proud je 10AX s dosahem napájení 2300 W. 83 mm, 83 mm, 43 mm je rozměr tohoto spínače s promítnutou hloubkou 15 mm. | ks | 64.8333 | 64.8333 | 21,00 | https://www.biesse.cz/vypinace-a-zasuvky_c549523885654092/schneider-electric_c549523885654096/asfora | https://eshop.biesse.cz/Pictures/BIESSE/19/2000000326/116164_116164.JPG | 3606480525087 | EPH0400121 | Schneider Electric CZ, s.r.o. | 0 | Vypínače a zásuvky | Schneider electric | Asfora | spínače, tlačítka Asfora
MG161029 | Spínač ř.7, bezšroubový, bílý ASFORA |  | Schneider Electric Asfora spínač EPH0500-121 je kompletní výrobek v bílé s 1 kolébkou. Toto je přepínač křížový. Upev. režim zařízení je šroubovák nebo třmeny. A jmenovitý proud tohoto spínače je 10AX, jehož rozsah napájení je 2300 W. 83 mm, 83 mm, 43 mm je jeho rozměry, s přesahovou hloubkou 15 mm. | ks | 108.4777 | 108.4777 | 21,00 | https://www.biesse.cz/vypinace-a-zasuvky_c549523885654092/schneider-electric_c549523885654096/asfora | https://eshop.biesse.cz/Pictures/BIESSE/19/2000000326/116165_116165.JPG | 3606480525216 | EPH0500121 | Schneider Electric CZ, s.r.o. | 0 | Vypínače a zásuvky | Schneider electric | Asfora | spínače, tlačítka Asfora
MG161030 | Spínač ř.6+6, bezšroubový, bílý ASFORA |  | Schneider Electric Asfora spínač EPH0600-121 je kompletní výrobek v barvě white se 3 kryty. Toto je střídavý přepínač. Upevňovacím režimem je šroubovák nebo třmen. A jmenovitý proud tohoto spínače je 10AX, jehož rozsah napájení je 2300 W. Rozměr tohoto spínače je 83 mm, 83 mm a 43 mm, s vyčnívající | ks | 126.1994 | 126.1994 | 21,00 | https://www.biesse.cz/vypinace-a-zasuvky_c549523885654092/schneider-electric_c549523885654096/asfora | https://eshop.biesse.cz/Pictures/BIESSE/19/2000000326/116166_116166.JPG | 3606480525278 | EPH0600121 | Schneider Electric CZ, s.r.o. | 0 | Vypínače a zásuvky | Schneider electric | Asfora | spínače, tlačítka Asfora
MG161031 | Spínač ř.1/0 šroubový,bílý ASFORA |  | Schneider Electric Asfora - tlačítkový spínač EPH0800321 - barva - bílá. Upevňovacím režimem je šroubovák nebo třmen. Jeho jmenovitý proud je 10 A, rozsah napájení 2 300 W. 83 mm, 83 mm, 43 mm je jeho rozměry, s přesahovou hloubkou 15 mm. Zapuštěná montáž je podporována tak, aby její skříň byla zap | ks | 76.7719 | 76.7719 | 21,00 | https://www.biesse.cz/vypinace-a-zasuvky_c549523885654092/schneider-electric_c549523885654096/asfora | https://eshop.biesse.cz/Pictures/BIESSE/19/2000000326/116167_116167.JPG | 3606480525391 | EPH0800321 | Schneider Electric CZ, s.r.o. | 0 | Vypínače a zásuvky | Schneider electric | Asfora | spínače, tlačítka Asfora
MG161032 | Zásuvka 2P+PE šroubová bílá ASFORA |  | Schneider Electric Asfora zásuvka EPH2800-121-barevná-bílá je kompletní výrobek s 1 zásuvkou. Konfigurace výstupu této zásuvky je 2P+E s clonkami. A jeho jmenovitý proud je 16 A, výkon 3 680 W. Upev. režim zařízení je šroubovák nebo třmeny. 83 mm, 83 mm a 42 mm jsou šířka, výška a hloubka a jeho př | ks | 53.908 | 53.908 | 21,00 | https://www.biesse.cz/vypinace-a-zasuvky_c549523885654092/schneider-electric_c549523885654096/asfora | https://eshop.biesse.cz/Pictures/BIESSE/19/2000000326/116168_116168.JPG | 3606480525919 | EPH2800121 | Schneider Electric CZ, s.r.o. | 0 | Vypínače a zásuvky | Schneider electric | Asfora | zásuvky Asfora
MG161034 | Zásuvka 2P+PE šroubová, clonky, bílá ASFORA |  | Schneider Electric Asfora zásuvka EPH2800-221 v barvě bílá je kompletní výrobek s 1 zásuvkou. Konfigurace výstupu této zásuvky je 2P + E s clonkami a clonkami. Tato zásuvka je navržena s clonkou a je určena k ochraně vaší bezpečnosti, zejména vašich dětí. A jeho jmenovitý proud je 16 A, výkon 3 680 | ks | 58.9191 | 58.9191 | 21,00 | https://www.biesse.cz/vypinace-a-zasuvky_c549523885654092/schneider-electric_c549523885654096/asfora | https://eshop.biesse.cz/Pictures/BIESSE/19/2000000326/116169_116169.JPG | 3606480525933 | EPH2800221 | Schneider Electric CZ, s.r.o. | 0 | Vypínače a zásuvky | Schneider electric | Asfora | zásuvky Asfora
MG161035 | Zásuvka TV-R, koncová, bílá ASFORA |  | Schneider Electric Asfora zásuvka TV/R EPH300121 barevně bílá je kompletní výrobek s 2 zásuvkami. A konektor FM je samice IEC 9.52 mm. Typ TV zásuvky je koncová (svorkovnice) a konektor TVR je samec IEC 9.52 mm. Upevňovací režim tohoto zařízení je třmen. 83 mm, 83 mm a 38 mm jsou šířka, výška a hlou | ks | 169.5204 | 169.5204 | 21,00 | https://www.biesse.cz/vypinace-a-zasuvky_c549523885654092/schneider-electric_c549523885654096/asfora | https://eshop.biesse.cz/Pictures/BIESSE/19/2000000326/116170_116170..JPG | 3606480526404 | EPH3300121 | Schneider Electric CZ, s.r.o. | 0 | Vypínače a zásuvky | Schneider electric | Asfora | zásuvky Asfora
MG161036 | Zásuvka TV-R, průběžná, bílá ASFORA |  | Schneider Electric Asfora zásuvka TV/R EPH3002-bílá je kompletní výrobek s 2 zásuvkami. A konektor FM je samice IEC 9.52 mm. Typ TV zásuvky je průběžná zásuvka a konektor TV je samec IEC 9.52 mm. Upevňovací režim tohoto zařízení je třmen. 83 mm, 83 mm a 38 mm jsou šířka, výška a hloubka a jeho přesa | ks | 202.8688 | 202.8688 | 21,00 | https://www.biesse.cz/vypinace-a-zasuvky_c549523885654092/schneider-electric_c549523885654096/asfora | https://eshop.biesse.cz/Pictures/BIESSE/19/2000000326/116171_116171.JPG | 3606480526428 | EPH3300221 | Schneider Electric CZ, s.r.o. | 0 | Vypínače a zásuvky | Schneider electric | Asfora | zásuvky Asfora
MG161037 | Zásuvka TV-R-SAT, koncová, bílá ASFORA |  | Schneider Electric Asfora zásuvka TV/SAT/R EPH3500121 barevně bílá je kompletní výrobek s 3 zásuvkami. Aktuální tok této zásuvky TVR/SAT/R je v patici SAT. Konektor SAT je typu F. A konektor FM je samice IEC 9.52 mm. Typ TV zásuvky je koncová (svorkovnice) a konektor TVR je samec IEC 9.52 mm. Upevňo | ks | 301.3597 | 301.3597 | 21,00 | https://www.biesse.cz/vypinace-a-zasuvky_c549523885654092/schneider-electric_c549523885654096/asfora | https://eshop.biesse.cz/Pictures/BIESSE/19/2000000326/116172_116172..JPG | 3606480526626 | EPH3500121 | Schneider Electric CZ, s.r.o. | 0 | Vypínače a zásuvky | Schneider electric | Asfora | zásuvky Asfora
EMS00061 | Teploměr EO107T bezdrátový |  |  | ks | 499.87 | 499.87 | 21,00 |  |  | 8595025397348 | 2603115000 | EMOS spol. s r.o. | 0
MG161039 | Zásuvka telefonní, bílá ASFORA |  | Schneider Electric Asfora RJ11 zásuvka telefonní EPH4100121 barva bílá je kompletní výrobek. Upevňovací reim jsou třmeny. Rozměr této telefonní zásuvky je 83 mm, 83 mm a 38 mm a jeho vyčnívající hloubka je 9 mm. Zapuštěná montáž je k dispozici, aby bylo možné ji zapuštění do povrchu. Povrch je leskl | ks | 91.4899 | 91.4899 | 21,00 | https://www.biesse.cz/vypinace-a-zasuvky_c549523885654092/schneider-electric_c549523885654096/asfora | https://eshop.biesse.cz/Pictures/BIESSE/19/2000000326/116174_116174.JPG | 3606480526831 | EPH4100121 | Schneider Electric CZ, s.r.o. | 0 | Vypínače a zásuvky | Schneider electric | Asfora | datové zásuvky Asfora
MG161040 | Zásuvka datová RJ45, kat.5e UTP bílá ASFORA |  | Schneider Electric Asfora zásuvka datová RJ45 5e EPH4300121 je kompletní výrobek barevně bílá pro datovou komunikaci. Upevňovací režim tohoto zařízení je třmen. Má šířku 83 mm, výšku 83 mm, hloubku 48 mm, jehož přesah je 9 mm. Odpovídající montážní skříň lze zapuštěním vložit do povrchu zdi. Povrch | ks | 131.4867 | 131.4867 | 21,00 | https://www.biesse.cz/vypinace-a-zasuvky_c549523885654092/schneider-electric_c549523885654096/asfora | https://eshop.biesse.cz/Pictures/BIESSE/19/2000000326/116175_116175..JPG | 3606480526930 | EPH4300121 | Schneider Electric CZ, s.r.o. | 0 | Vypínače a zásuvky | Schneider electric | Asfora | datové zásuvky Asfora
MG161041 | Zásuvka datová 2xRJ45, kat.5e UTP bílá ASFORA |  | Schneider Electric Asfora zásuvka datová RJ45 5e EPH400121 barevně bílá je kompletním produktem pro datovou komunikaci s 2 zásuvkami. Upevňovací režim tohoto zařízení je třmen. Má šířku 83 mm, výšku 83 mm, hloubku 48 mm, jehož přesah je 9 mm. Odpovídající montážní skříň lze zapuštěním vložit do povr | ks | 157.5475 | 157.5475 | 21,00 | https://www.biesse.cz/vypinace-a-zasuvky_c549523885654092/schneider-electric_c549523885654096/asfora | https://eshop.biesse.cz/Pictures/BIESSE/19/2000000326/116176_116176.JPG | 3606480526992 | EPH4400121 | Schneider Electric CZ, s.r.o. | 0 | Vypínače a zásuvky | Schneider electric | Asfora | datové zásuvky Asfora
MG161042 | Kryt záslepný, bílý ASFORA |  | Schneider Electric Asfora kryt rolet EPH5600-121 je kompletní výrobek v barevné bílé. Upevňovací reim jsou třmeny. Má šířku 83 mm, výšku 83 mm a hloubku 35 mm s promítnutou hloubkou 9 mm. Tento kryt rolet umožňuje zapuštěnou montáž, takže její skříň nevyčnívá na stěnu. Povrch je lesklý a přináší do | ks | 56.485 | 56.485 | 21,00 | https://www.biesse.cz/vypinace-a-zasuvky_c549523885654092/schneider-electric_c549523885654096/asfora | https://eshop.biesse.cz/Pictures/BIESSE/19/2000000326/116177_116177.JPG | 3606480527111 | EPH5600121 | Schneider Electric CZ, s.r.o. | 0 | Vypínače a zásuvky | Schneider electric | Asfora | vývodky, kryty Asfora
MG161044 | Rámeček dvojnásobný, bílý ASFORA |  | Schneider Electric Asfora - krycí rámeček EPH5800-221 - barva - bílá. Rozměr tohoto krycího rámu je 154 mm, 83 mm a 9 mm. Povrch je lesklý a do místnosti dodává luxusní pocit. Díky dostatečně spolehlivému a odolnému přístupu dosáhne protokolu IP20. Díky materiálu ABS (akrylonitril butadien-styren) j | ks | 22.751 | 22.751 | 21,00 | https://www.biesse.cz/vypinace-a-zasuvky_c549523885654092/schneider-electric_c549523885654096/asfora | https://eshop.biesse.cz/Pictures/biesse/19/2000000326/116178-116178(2).jpg | 3606480527180 | EPH5800221 | Schneider Electric CZ, s.r.o. | 0 | Vypínače a zásuvky | Schneider electric | Asfora | rámečky Asfora
MG161046 | Rámeček trojnásobný, bílý ASFORA |  | Schneider Electric Asfora krycí rámeček EPH5800-321 je barevně bílý s trojnásobným krytem. rozměry 225 mm, 83 mm, rozměr 9 mm. Povrch je lesklý, což zaručuje jasný, i poutavý povrch. Dosahuje také stupně ochrany IP20. Díky materiálu ABS (akrylonitril butadien-styren) je tento krycí rámeček velmi spo | ks | 33.8728 | 33.8728 | 21,00 | https://www.biesse.cz/vypinace-a-zasuvky_c549523885654092/schneider-electric_c549523885654096/asfora | https://eshop.biesse.cz/Pictures/BIESSE/19/2000000326/116179_116179.JPG | 3606480527203 | EPH5800321 | Schneider Electric CZ, s.r.o. | 0 | Vypínače a zásuvky | Schneider electric | Asfora | rámečky Asfora
MG161060 | Rámeček čtyřnásobný, bílý ASFORA |  | Schneider Electric Asfora krycí rámeček EPH5800-421 je barevný, čtyřnásobný. 296 mm, 83 mm a 9 mm jsou šířka, výška a hloubka. Povrch je lesklý, což zaručuje jasný, i poutavý povrch. Tento krycí rámeček dosáhne IPI20 vůči pevným objektům a kapalinám. Díky materiálu ABS (akrylonitril butadien-styren) | ks | 40.345 | 40.345 | 21,00 | https://www.biesse.cz/vypinace-a-zasuvky_c549523885654092/schneider-electric_c549523885654096/asfora | https://eshop.biesse.cz/Pictures/BIESSE/19/2000000326/116180_116180.JPG | 3606480527227 | EPH5800421 | Schneider Electric CZ, s.r.o. | 0 | Vypínače a zásuvky | Schneider electric | Asfora | rámečky Asfora
MG161061 | Rámeček pětinásobný, bílý ASFORA |  | Schneider Electric Asfora krycí rámeček EPH5800-521 je barevně bílý s pětinásobným. 367 mm, 83 mm, 9 mm je jeho rozměr. Povrch je lesklý a do místnosti dodává luxusní pocit. A dosahuje také stupně ochrany IP20. Díky materiálu ABS (akrylonitril butadien-styren) je tento krycí rámeček velmi spolehlivý | ks | 63.6451 | 63.6451 | 21,00 | https://www.biesse.cz/vypinace-a-zasuvky_c549523885654092/schneider-electric_c549523885654096/asfora | https://eshop.biesse.cz/Pictures/BIESSE/19/2000000326/116181_116181.JPG | 3606480527241 | EPH5800521 | Schneider Electric CZ, s.r.o. | 0 | Vypínače a zásuvky | Schneider electric | Asfora | rámečky Asfora
MG161062 | Rámeček šestinásobný, bílý ASFORA |  | Schneider Electric Asfora krycí rámeček EPH5800621 je barevně bílý s šestinásobným. Krycí rám má šířku 439 mm, výšku 83 mm a hloubku 9 mm. Povrch je lesklý a přináší do místnosti elegantní a špičkový pocit. Dosahuje také stupně ochrany IP20. Krycí rámeček je vyroben z ABS (akrylonitril butadien-styr | ks | 77.5675 | 77.5675 | 21,00 | https://www.biesse.cz/vypinace-a-zasuvky_c549523885654092/schneider-electric_c549523885654096/asfora | https://eshop.biesse.cz/Pictures/BIESSE/19/2000000326/116182_116182.JPG | 3606480527265 | EPH5800621 | Schneider Electric CZ, s.r.o. | 0 | Vypínače a zásuvky | Schneider electric | Asfora | rámečky Asfora
MG161122 | Rámeček dvojnásobný vertikální, bílý ASFORA |  | Schneider Electric Asfora rámeček vertikálního krytu EPH581021 je barevně bílý s dvojnásobným. Krycí rám má šířku 83 mm, výšku 154 mm a hloubku 9 mm. Povrch je lesklý, což zaručuje jasný, i poutavý povrch. Kromě toho je hodnota IP tohoto zařízení IIP20. Krycí rámeček je vyroben z ABS (akrylonitril b | ks | 38.5849 | 38.5849 | 21,00 | https://www.biesse.cz/vypinace-a-zasuvky_c549523885654092/schneider-electric_c549523885654096/asfora | https://eshop.biesse.cz/Pictures/BIESSE/19/2000000326/116183_116183.JPG | 3606480527340 | EPH5810221 | Schneider Electric CZ, s.r.o. | 0 | Vypínače a zásuvky | Schneider electric | Asfora | rámečky Asfora
MG161123 | Rámeček trojnásobný vertikální, bílý ASFORA |  | Schneider Electric Asfora rámeček vertikálního krytu EPH5810321 je barevně bílý s trojnásobným. 83 mm, 225 mm a 9 mm jsou šířka, výška a hloubka. Povrch je lesklý a přináší do místnosti elegantní a špičkový pocit. Kromě toho je hodnota IP tohoto zařízení IIP20. Krycí rámeček je vyroben z ABS (akrylo | ks | 60.4629 | 60.4629 | 21,00 | https://www.biesse.cz/vypinace-a-zasuvky_c549523885654092/schneider-electric_c549523885654096/asfora | https://eshop.biesse.cz/Pictures/BIESSE/19/2000000326/116184_116184.JPG | 3606480527364 | EPH5810321 | Schneider Electric CZ, s.r.o. | 0 | Vypínače a zásuvky | Schneider electric | Asfora | rámečky Asfora
KOL00772 | Spojka 05025 HDPE prům. 25 mm |  | Spojka PP šroubovací pro chráničky optického kabelu HDPE pr. 25 mm, šedá. | ks | 162.5528 | 162.5528 | 21,00 | https://www.biesse.cz/ulozny-material_c381775347976339/trubky_c382106060456589/prislusenstvi-trubky_ | https://eshop.biesse.cz/Pictures/biesse/19/2000000326/116188-116188(2).jpg | 8595568905451 | 05025_KB | KOPOS KOLÍN a.s. | 0 | Úložný materiál | Trubky | Příslušenství trubky
SOL00527 | Detektor 1D31 spalin CO (oxidu uhelnatého), 85dB, bílý + 9V baterie Solight |  |  | ks | 375.8781 | 375.8781 | 21,00 | https://www.biesse.cz/domovni-elektroinstalace_c381320081441090/detektory-a-hlasice-koure-spalin-ply |  | 8592718002909 | 1D31 | Solight Holding, s.r.o. | 0.38 | Domovní elektroinstalace | Detektory a hlásiče kouře, spalin, plynu
SA700024 | Sokl NSYSPS6200 boční panely Spacial SF |  | Spacial SF/SM boční panel soklu - 200x600 mm. Víceúčelová aplikace. Držák pro přední podstavec. Upevnění šrouby. povrchová úprava pro povrch epoxidový polyester. Šedá RAL 7022. Prisma Plus - P System - sokl - IP30 - IK10. 4 boční panely. | sada | 859.8116 | 859.8116 | 21,00 | https://www.biesse.cz/skrine-a-rozvodnice_c381775347976028/rozvodnice-modulove_c382106060456269/rozv | https://eshop.biesse.cz/Pictures/BIESSE/19/2000000326/116199_116199.JPG | 3606485126746 | NSYSPS6200 | Schneider Electric CZ, s.r.o. | 0 | Skříně a rozvodnice | Rozvodnice modulové | Rozvodnice na omítku | Rozvodnice na omítku do IP40
LET00440 | Pojistka 200A PN2 aM nožová |  | Fuse link, NH2C aM 200A/690V, Application For relays, contactors and motors protection in case of short-circuit, Breaking capacity AC (kA) 100, Characteristics aM, Indicator Combination fuse status indicator, Rated AC voltage (V) 690, Rated current (A) 200, Size NH2C, Standards VDE 0636-2011, Type N | ks | 309.9897 | 309.9897 | 21,00 |  | https://eshop.biesse.cz/Pictures/biesse/19/2000000326/116202-116202(2).jpg | 3838895337317 | 004185417 | ETI ELEKTROELEMENT , d.o.o. | 0
SE120121 | Jistič 3C/1 iC60N 6kA |  | Acti 9 iC60N je nízkonapěťový jistič. Jedná se o 1P jistič s 1 chráněnou pól, 3A jmenovitý proud a vypínací charakteristikou C. Jmenovitá zkratová vypínací schopnost dosahuje hodnoty 50 kA při 220 V stř. na 240 V stř. v souladu s normou ENEC/IEC 60947-2 a při 230 V stř. IEC 60898-1 standard. Splňuje | ks | 213.9372 | 213.9372 | 21,00 | https://www.biesse.cz/modulove-a-paticove-pristroje_c374924875137026/jistice-modulove-do-125a_c38037 | https://eshop.biesse.cz/Pictures/BIESSE/19/2000000326/116203_116203.JPG | 3606480440311 | A9F04103 | Schneider Electric CZ, s.r.o. | 0 | Modulové a paticové přístroje | Jističe modulové do 125A
SE120122 | Jistič 6C/3 iC60L 15kA |  | Acti 9 iC60L je nízkonapěťový jistič. Má 3P s 3 chráněnými póly, jmenovitý proud 6 A a vypínací charakteristiku C. Jmenovitá zkratová vypínací schopnost dosahuje hodnoty 50 kA při 220 V stř. na 240 V stř. v souladu s normou IEC 60947-2 a 15000 A při 400 V stř. EN/IEC 60898-1 standard. Splňuje jak pr | ks | 1957.4213 | 1957.4213 | 21,00 | https://www.biesse.cz/modulove-a-paticove-pristroje_c374924875137026/jistice-modulove-do-125a_c38037 | https://eshop.biesse.cz/Pictures/BIESSE/19/2000000326/116204_116204.JPG | 3606480084508 | A9F94306 | Schneider Electric CZ, s.r.o. | 0.33 | Modulové a paticové přístroje | Jističe modulové do 125A
EMN00116 | Ventilátor 125MATL s časovým doběhem |  | Ventilátor VENTS 125 MATL - s automatickou žaluzií, časovač, kuličk. ložisko, nástěná montáž, 35dB, IP24, bílý, 185m3/h. Domovní axiální ventilátor Vents MA je určen k odsávání vzduchu z menších bytových a nebytových prostor jako jsou koupelny, toalety, kuchyně, prodejny, kanceláře a podobně. Vzhle | ks | 1172.63 | 1172.63 | 21,00 | https://www.biesse.cz/vzduchotechnika_c381775347976027/ventilatory_c382106060456267/koupelnove-venti | https://eshop.biesse.cz/Pictures/biesse/19/2000000326/116209-116209(2).jpg | 4823016217929 | 1009214 | ELEMAN spol. s r.o. | 1 | Vzduchotechnika | Ventilátory | Koupelnové ventilátory
BUB00039 | BUBEN 100/ SKL000392266 EMSORT AYKY-J |  |  | ks | 3450 | 3450 | 21,00 | [5 empty] | 0
MG161126 | Zásuvka 2P+PE šroubová, clonky, bílá ASFORA PROMO (10ks) |  |  | bal. | 803.8763 | 803.8763 | 21,00 | https://www.biesse.cz/vypinace-a-zasuvky_c549523885654092/schneider-electric_c549523885654096/asfora | https://eshop.biesse.cz/Pictures/BIESSE/19/2000000326/116220_116220.JPG | 8595140803663 | EPH2800221X10 | Schneider Electric CZ, s.r.o. | 0 | Vypínače a zásuvky | Schneider electric | Asfora | zásuvky Asfora
BEE01159 | Svorka RSA 10A bílá řadová |  |  | ks | 27.1799 | 27.1799 | 21,00 |  |  | 8595155003485 | A151111 | Jaroslav Píbal | 0
CIT00050 | Svodič DS440S-230/G 4-pól typ 2 Citel 2Moduly |  |  | ks | 1546.6 | 1546.6 | 21,00 |  |  | 3309450014559 | 311732 | ELEKTROSTAV KOUDELA, akciová společnost | 0
_KHS0651 | _Svorky 3P na kabely 35-300mm2 s mez.přep. LV432479 |  | Tyto příslušenství jsou hliníkové konektory holého kabelu pro Compact NSX 400/630 a EasyPact CVS 400/630. Tyto konektory mohou přijímat 1 měděný nebo aluminium kabel od 35mm² do 300mm². Konektory se přímo nasazují na svorky zařízení nebo jsou připevněny sponami s koncovkami. Jmenovitý proud je až 6 | ks | 1749.4499 | 1749.4499 | 21,00 |  |  |  | LV432479 | Schneider Electric CZ, s.r.o. | 0
FIN00045 | Člen 38.52.08.230.0060 2P/8A, 230V AC, vazební, LED FINDER |  | Vazební člen, 2P/8A, 230V AC, LED_EMC | ks | 529.425 | 529.425 | 21,00 |  | https://eshop.biesse.cz/Pictures/biesse/19/2000000326/116247-116247(2).jpg | 8012823353289 | 385282300060 | Finder CZ, s.r.o. | 0
TE510244 | Ovladač XB5AA25 stiskací |  | Toto Harmony XB5, zapuštěné modulární černé tlačítko funguje s pružinovým návratovým / impulsním mechanismem a používá šroubové svorky. Toto tlačítko poskytuje jednoduché a robustní ovládání strojů a procesů. Snadno se instaluje do standardních otvorů v panelu o průměru 22 mm a je připojen k ovládac | ks | 402.0266 | 402.0266 | 21,00 | https://www.biesse.cz/ovladani-regulace-a-signalizace_c381775347975405/hlavice-ovladaci-a-signalni_c | https://eshop.biesse.cz/Pictures/BIESSE/19/2000000326/116249_116249.JPG | 3389110842173 | XB5AA25 | Schneider Electric CZ, s.r.o. | 0 | Ovládání, regulace a signalizace | Hlavice ovládací a signální
TE530019 | Spínač K1B002AX vačkový |  |  | ks | 1050.9544 | 1050.9544 | 21,00 | https://www.biesse.cz/ostatni-zbozi_c426902569353229/spinac-k1b002ax-vackovy_p116253.html | https://eshop.biesse.cz/Pictures/BIESSE/19/2000000326/116253_116253.JPG | 3389110792652 | K1B002AX | Schneider Electric CZ, s.r.o. | 0 | Ostatní zboží
STR00018@ | Zámek 4FN 877 11 elektrický s nastavitelnou výškou západky |  | Elektrický zámek s nastavitelnou výškou západky (AC 6-8V/600-800mA) rozměry: 24x250/88x31 mm | ks | 1111.5 | 1111.5 | 21,00 |  | https://eshop.biesse.cz/Pictures/biesse/19/2000000326/116259-116259(2).jpg | 8585001507366 | 4FN 877 11 | METRODIS s.r.o. | 0
LAP00915@ | YY-OZ 12x1 |  |  | m | 45.965 | 45.965 | 21,00 |  |  |  | 0110073OZ | DDA a.s. | 0
SEL00050 | Držák vedení DEHNgrip nerez 207009 |  |  | ks | 40.6098 | 40.6098 | 21,00 |  |  | 4013364054882 | 207009 | LUMA Plus s.r.o. | 0
WE620031 | Svodič VPU I 3 R 280V/12,5kA |  | Toto zařízení je ochrana před bleskem a přepěťová ochrana typu I a je rovněž testováno jako zařízení typu II. Lze ho nainstalovat na hlavní i vedlejší rozvodnou desku a chrání před přímým úderem blesku a přepětím způsobeným přepínáním nebo nepřímým úderem blesku. Portfolio nabízí vhodnost pro různé | ks | 3157.31 | 3157.31 | 21,00 | https://www.biesse.cz/modulove-a-paticove-pristroje_c374924875137026/svodice-prepeti_c38072308098915 | https://eshop.biesse.cz/Pictures/biesse/19/2000000326/116271-116271(2).jpg | 4050118158045 | 1352220000 | Weidmüller, s.r.o. | 0 | Modulové a paticové přístroje | Svodiče přepětí
ELS01065 | Krabice 105 411 01 PS 2518-6f-m |  | Prázdná skříň, se stupněm krytí IP66, polystyren, Ui=690V AC, Ui=1000V DC, Vnitřní místa pro připevnění, pro standardní instalace ve vnitřním prostoru, Krabice: polystyren, šedá, Víko: polystyren, šedá, Vyrážecí membrány, M16/M20/M25/M32, (20 vývodek z boku) Rozměry: 254 x 180 x 63mm | ks | 616.6089 | 616.6089 | 21,00 | https://www.biesse.cz/ulozny-material_c381775347976339/krabice_c382106060456590/krabice-povrchove_c3 | https://eshop.biesse.cz/Pictures/biesse/19/2000000326/116274-116274(2).jpg | 4013902901395 | 10541101 | SPELSBERG spol. s r.o. | 0 | Úložný materiál | Krabice | Krabice povrchové
MG161131 | Spínač ř.1/0 bezšroubový,bílý se symbolem zvonku ASFORA |  | Schneider Electric Asfora - tlačítkový spínač EPH0800121 - barva - bílá. Upevňovacím režimem je šroubovák nebo třmen. A jmenovitý proud tohoto tlačítka je 10 A, rozsah napájení 2300 W. 83 mm, 83 mm, 43 mm je rozměr tohoto tlačítka s přesahem 15 mm. Toto tlačítko umožňuje zapuštěnou montáž, takže je | ks | 76.7719 | 76.7719 | 21,00 | https://www.biesse.cz/vypinace-a-zasuvky_c549523885654092/schneider-electric_c549523885654096/asfora | https://eshop.biesse.cz/Pictures/BIESSE/19/2000000326/116277_116277.JPG | 3606480525377 | EPH0800121 | Schneider Electric CZ, s.r.o. | 0 | Vypínače a zásuvky | Schneider electric | Asfora | spínače, tlačítka Asfora
SA700025 | Dno NSYEC85 kabelové 800x500 jednoduché Spacial SF |  | Spacial SF plain cable gland plate. 799 x 500 mm. Multi-purpose, cable management accessory. Fixed by clips. Mounting on enclosure bottom. Plain cable entry. Galvanised steel. Thickness 1.5 mm. Plate and fixing elements incl. | ks | 1131.6968 | 1131.6968 | 21,00 | https://www.biesse.cz/skrine-a-rozvodnice_c381775347976028/skrine-a-rozvadece_c382106060456270/dno-n | https://eshop.biesse.cz/Pictures/BIESSE/19/2000000326/116280_116280.JPG | 3606485126043 | NSYEC85 | Schneider Electric CZ, s.r.o. | 0 | Skříně a rozvodnice | Skříně a rozváděče
JAB00391 | Spínač 3559K-C05345 50 sériový DECENTO bílá/přír. buk |  | Přepínač sériový, bílá-porc./přírodní buk | ks | 1312.454 | 1312.454 | 21,00 | https://www.biesse.cz/vypinace-a-zasuvky_c549523885654092/abb_c549523885654093/decento_c549523885654 | https://eshop.biesse.cz/Pictures/biesse/19/2000000326/116283-116283(2).jpg | 8592624051220 | 3559K-C05345 50 | ABB s.r.o. | 0 | Vypínače a zásuvky | ABB | Decento | spínače a ovládače (tlačítka) Decento
JAB00392 | Spínač 3559K-C86345 přepínací DECENTO bílá/přír. buk |  | Ovládač přepínací, se svorkou N, řazení 6/0, bílá-porc./přírodní buk | ks | 1306.5052 | 1306.5052 | 21,00 | https://www.biesse.cz/vypinace-a-zasuvky_c549523885654092/abb_c549523885654093/decento_c549523885654 | https://eshop.biesse.cz/Pictures/biesse/19/2000000326/116284-116284(2).jpg | 8592624051343 | 3559K-C86345 50 | ABB s.r.o. | 0 | Vypínače a zásuvky | ABB | Decento | spínače a ovládače (tlačítka) Decento
ELR01252@ | Skříň SRML 100/8/60/55P |  |  | ks | 33048.796 | 33048.796 | 21,00 |  |  |  | 6259.33.1.3 | ELPLAST - KPZ Rokycany, spol. s r.o. | 126
BEE01164@ | Svorka EPS 1 bez krytu |  |  | ks | 251.174 | 251.174 | 21,00 |  |  |  | I223400 | Jaroslav Píbal | 0
LG400137 | Přepážka 10471 DLP-S kovová oddělovací 2m |  |  | m | 328.8976 | 328.8976 | 21,00 | https://www.biesse.cz/ulozny-material_c381775347976339/plastove-listy-kanaly-a-perfor-zlaby_c3821060 |  | 3245060004750 | SP10471 | LEGRAND s.r.o. | 0 | Úložný materiál | Plastové lišty, kanály a perfor. žlaby | Lišty vkládací
HAG00574 | Skříň VE118L 18M na omítku IP54 |  | Rozvodnice nástěnná vector II, IP65, 1-řadá, 18 mod. | ks | 1818.24 | 1818.24 | 21,00 |  | https://eshop.biesse.cz/Pictures/biesse/19/2000000326/116315-116315(2).tif | 3250616458109 | VE118L | Hager Electro s.r.o. | 0
TE510246 | Skříň XALD326 |  | This Harmony XALD yellow control station with 3 functions is ideal for your complete control station. It operates with spring return mechanism and uses screw-clamp terminals. This control station with 3 push buttons for 3 functions enables machine builders to easily add required control and signalli | ks | 1349.0227 | 1349.0227 | 21,00 | https://www.biesse.cz/ovladani-regulace-a-signalizace_c381775347975405/hlavice-ovladaci-a-signalni_c | https://eshop.biesse.cz/Pictures/BIESSE/19/2000000326/116320_116320.JPG | 3389110114560 | XALD326 | Schneider Electric CZ, s.r.o. | 0 | Ovládání, regulace a signalizace | Hlavice ovládací a signální
MG161138@DOPRODEJ | Rámeček MGU680067Z1 troj Slate Class |  | Unica Class, krycí rámeček, trojnásobný, slate. použití zařízení: montáž - typ produktu nebo součásti: krycí rámeček - označení řady: Unica Class - násobnost: 3 násobný svislá, 3 násobný vodorovná. | ks | 2245.8772 | 2245.8772 | 21,00 | https://www.biesse.cz.html | https://eshop.biesse.cz/Pictures/BIESSE/19/2000000326/116321_116321.JPG | 8420375167146 | MGU68.006.7Z1 | Schneider Electric CZ, s.r.o. | 0 | Vypínače a zásuvky | Schneider electric | Unica | Rámečky Unica Glass
KOL00773 | Trubka 06040 HDPE modrá |  | Chránička optického kabelu HDPE bezhalogenová pr. 40 mm, mechanická odolnost 750N/20cm, modrá, balení svazek 100 m, testováno tlakem 1,5 Mpa po dobu 1 hodiny. | m | 47.4135 | 47.4135 | 21,00 | https://www.biesse.cz/ulozny-material_c381775347976339/trubky_c382106060456589/trubky-plastove_c3821 | https://eshop.biesse.cz/Pictures/biesse/19/2000000326/116331-116331(2).jpg | 8595057655447 | 06040_CS100 | KOPOS KOLÍN a.s. | 0 | Úložný materiál | Trubky | Trubky plastové
JAB00393 | Spínač 3559K-C06345 střídavý DECENTO bílá/přír. buk |  | Přepínač střídavý, bílá-porc./přírodní buk | ks | 1293.1204 | 1293.1204 | 21,00 | https://www.biesse.cz/vypinace-a-zasuvky_c549523885654092/abb_c549523885654093/decento_c549523885654 | https://eshop.biesse.cz/Pictures/biesse/19/2000000326/116335-116335(2).jpg | 8592624051268 | 3559K-C06345 50 | ABB s.r.o. | 0 | Vypínače a zásuvky | ABB | Decento | spínače a ovládače (tlačítka) Decento
JAB00394 | Spínač 3559K-C52345 50 střídavý dvojitý DECENTO bílá/přír. buk |  | Přepínač střídavý dvojitý, bílá-porc./přírodní buk | ks | 1557.0984 | 1557.0984 | 21,00 | https://www.biesse.cz/vypinace-a-zasuvky_c549523885654092/abb_c549523885654093/decento_c549523885654 | https://eshop.biesse.cz/Pictures/biesse/19/2000000326/116336-116336(2).jpg | 8592624058236 | 3559K-C52345 50 | ABB s.r.o. | 0 | Vypínače a zásuvky | ABB | Decento | spínače a ovládače (tlačítka) Decento
JAB00395 | Spínač 3559K-C07345 50 křížový DECENTO bílá/přír. buk |  | Přepínač křížový, bílá-porc./přírodní buk | ks | 1332.5312 | 1332.5312 | 21,00 | https://www.biesse.cz/vypinace-a-zasuvky_c549523885654092/abb_c549523885654093/decento_c549523885654 | https://eshop.biesse.cz/Pictures/biesse/19/2000000326/116337-116337(2).jpg | 8592624051305 | 3559K-C07345 50 | ABB s.r.o. | 0 | Vypínače a zásuvky | ABB | Decento | spínače a ovládače (tlačítka) Decento
JAB00396 | Zásuvka 5011K-C00403 50 TV+R+SAT DECENTO bílá/přír. buk |  | Zásuvka televizní, rozhlasová a satelitní, koncová, bílá-porc./přírodní buk | ks | 1133.99 | 1133.99 | 21,00 | https://www.biesse.cz/vypinace-a-zasuvky_c549523885654092/abb_c549523885654093/decento_c549523885654 | https://eshop.biesse.cz/Pictures/biesse/19/2000000326/116338-116338(2).jpg | 8592624051503 | 5011K-C00403 50 | ABB s.r.o. | 0 | Vypínače a zásuvky | ABB | Decento | sdělovací a datová technika Decento
JAB00397 | Zásuvka 5014K-C01018 50 komunikační dvoj. Decento bílá/přír. buk |  | Zásuvka komunikační dvojnásobná, bílá-porc./přírodní buk | ks | 1184.5548 | 1184.5548 | 21,00 | https://www.biesse.cz/vypinace-a-zasuvky_c549523885654092/abb_c549523885654093/decento_c549523885654 | https://eshop.biesse.cz/Pictures/biesse/19/2000000326/116339-116339(2).jpg | 8592624051541 | 5014K-C01018 50 | ABB s.r.o. | 0 | Vypínače a zásuvky | ABB | Decento | sdělovací a datová technika Decento
JAB00682 | Čidlo 3299-22103 pohybu stropní bílé |  | Snímač pohybu, stropní (přisazená montáž) | ks | 928.0128 | 928.0128 | 21,00 | https://www.biesse.cz/ovladani-regulace-a-signalizace_c381775347975405/elektronika-rozvadecu-a-budov | https://eshop.biesse.cz/Pictures/biesse/19/2000000326/116350-116350(2).jpg | 8592624082347 | 3299-22103 | ABB s.r.o. | 0.6 | Ovládání, regulace a signalizace | Elektronika rozvaděčů a budov | Programovatelé PLC automaty a inteligentní relé
BER01045 | Kryt Q.1 spínače, antracit samet, BERKER 16206086 | CENA POUZE NA DOPTÁNÍ | Kryt jednoduchý, Q.x, antracit sametová | ks | 0 | 0 | 21,00 |  | https://eshop.biesse.cz/Pictures/biesse/19/2000000326/116365-116365(2).jpg | 4011334379911 | 16206086 | Hager Electro s.r.o. | 0
URM00219 | Rámeček 1148/61 1 modul |  |  | ks | 564.7864 | 564.7864 | 21,00 |  |  | 8021156051434 | 1148/61 | URMET s.r.o. | 0
KOL00774 | Koleno 4116 HF KB |  | Koleno 90° pro tuhé elektroinstalační trubky bezhalogenové PPO pr. 16 mm, světle šedé, lze montovat do prostoru s nebezpečím výbuchu hořlavých plynů a par, nebezpečná zóna 2 a do prostor s nebezpečím výbuchu prachu, nebezpečná zóna 22. | ks | 26.6479 | 26.6479 | 21,00 | https://www.biesse.cz/ulozny-material_c381775347976339/trubky_c382106060456589/trubky-plastove_c3821 | https://eshop.biesse.cz/Pictures/biesse/19/2000000326/116378-116378(2).jpg | 8595057629288 | 4116HF_KB | KOPOS KOLÍN a.s. | 0 | Úložný materiál | Trubky | Trubky plastové
JAB10536 | Spínač 3557G-A80343 H1 SWING L 1/0 symbol zvonek |  | Ovládač tlačítkový zapínací, s krytem, se symbolem zvonku, řaz. 1/0, hnědá | ks | 98.8988 | 98.8988 | 21,00 | https://www.biesse.cz/vypinace-a-zasuvky_c549523885654092/abb_c549523885654093/swing-swing-l_c549523 | https://eshop.biesse.cz/Pictures/biesse/19/2000000326/116385-116385(2).jpg | 8595017206412 | 3557G-A80343 H1 | ABB s.r.o. | 0 | Vypínače a zásuvky | ABB | Swing, Swing L | spínače a ovládače (tlačítka) Swing, Swing L
KOL00776 | Krabice KSK 100 PO IP66 |  | Elektroistalační krabice se zachováním funkčnosti při požáru, klasifikovaná dle ZP 27/2008, DIN 4102-12, STN 920205. | ks | 657 | 657 | 21,00 | https://www.biesse.cz/ulozny-material_c381775347976339/krabice_c382106060456590/krabice-pod-omitku-s | https://eshop.biesse.cz/Pictures/biesse/19/2000000326/116389-116389(2).jpg |  | KSK 100_PO | KOPOS KOLÍN a.s. | 0 | Úložný materiál | Krabice | Krabice pod omítku, SDK a zateplení
LAP00922@ | 1-CXKH-V-J 1x70 FE180/P60-R /h/-/ B2cas1d0 |  |  | m | 356.0224 | 356.0224 | 21,00 |  |  |  | 08195056 | allkabel s.r.o. | 0
LAP00923 | 1-CXKH-V (J) 4x1,5 RE FE180 P60-R B2ca, s1, d0, a1 P(750)90 M /UV/ |  |  | m | 43.355 | 43.355 | 21,00 |  |  |  |  | LEBAK,s.r.o. | 0
OMR00205 | Spínač Z15GW2377 (Z15G7189M) |  |  | ks | 568.515 | 568.515 | 21,00 |  |  | 4536854266980 | Z-15GW2377 | OMRON ELECTRONICS spol. s r.o. | 0
LG500051 | Matice M6 PRO 1/4 OTÁČKY 020092 |  | XL3 PŘÍSLUŠENSTVÍ NA MONTÁŽNÍ RÁMY SAMODRŽÍCÍ MATICE M6 PRO 1/4 OTÁČKY | ks | 49.728 | 49.728 | 21,00 | https://www.biesse.cz/skrine-a-rozvodnice_c381775347976028/rozvodnice-modulove_c382106060456269/rozv | https://eshop.biesse.cz/Pictures/biesse/19/2000000326/116394-116394(2).jpg | 3245060200923 | 020092 | LEGRAND s.r.o. | 0 | Skříně a rozvodnice | Rozvodnice modulové | Rozvodnice na omítku | Rozvodnice na omítku do IP40
LG120037@ | Víčko 771317 GALEA hliník podsv. s popisem. |  | GALEA KRYT DRŽÁKU HLINÍK | ks | 444.1184 | 444.1184 | 21,00 | https://www.biesse.cz/ostatni-zbozi_c426902569353229/vicko-771317-galea-hlinik-podsv-s-popisem_p1163 | https://eshop.biesse.cz/Pictures/biesse/19/2000000326/116399-116399(2).jpg | 3245067713174 | 771317 | LEGRAND s.r.o. | 0 | Ostatní zboží
JAB00398 | Čidlo 3299A-C22184 C IP44 pohybové |  | Spínač automatický se snímačem pohybu, kompletní, IP44, slonová kost | ks | 2059.772 | 2059.772 | 21,00 | https://www.biesse.cz/vypinace-a-zasuvky_c549523885654092/abb_c549523885654093/tango_c54952388565407 | https://eshop.biesse.cz/Pictures/biesse/19/2000000326/116405-116405(2).jpg | 8592624052135 | 3299A-C22184 C | ABB s.r.o. | 0 | Vypínače a zásuvky | ABB | Tango | snímače pohybu Tango
JAB00399 | Vysílač 3299-20958 vestavný spínací RF 868 MHz |  | Modul vysílače stavu kontaktů RF, vestavný, 868 MHz | ks | 1409.122 | 1409.122 | 21,00 | https://www.biesse.cz/ovladani-regulace-a-signalizace_c381775347975405/elektronika-rozvadecu-a-budov | https://eshop.biesse.cz/Pictures/biesse/19/2000000326/116408-116408(2).jpg | 8592624080923 | 3299-20958 | ABB s.r.o. | 0 | Ovládání, regulace a signalizace | Elektronika rozvaděčů a budov | Programovatelé PLC automaty a inteligentní relé
GRL00069 | Svítidlo Dio DS02B-W |  | Ozdobný rámeček v pevném provedení v bílé barvě. Slouží jako komponent svítidla. Těleso rámečku tvoří odlitek z hliníkové slitiny. Určené k instalaci do podhledu. Určeno pro osazení vyměnitelným LED zdrojem (žárovkou) typu MR16. K zapojení žárovky MR16 slouží objímka G5,3. Upevnění žárovky v | ks | 64.26 | 64.26 | 21,00 |  | https://eshop.biesse.cz/Pictures/biesse/19/2000000326/116418-116418(2).jpg | 8592660104928 | GXPL055 | Greenlux s.r.o. | 0
GRL00070 | Svítidlo IZZY DS10-Q-AB |  | Ozdobný rámeček v pevném provedení v barvě broušená mosaz. Slouží jako komponent svítidla. Těleso rámečku tvoří odlitek z hliníkové slitiny. Určené k instalaci do podhledu. Určeno pro osazení vyměnitelným LED zdrojem (žárovkou) typu MR16. K zapojení žárovky MR16 slouží objímka G5,3. Upevnění | ks | 61.965 | 61.965 | 21,00 |  | https://eshop.biesse.cz/Pictures/biesse/19/2000000326/116420-116420(2).jpg | 8592660101675 | GXPL009 | Greenlux s.r.o. | 0
GRL00071 | Svítidlo IZZY DT10-Q-AB |  | Ozdobný rámeček ve výklopném provedení v barvě broušená mosaz. Slouží jako komponent svítidla. Těleso rámečku tvoří odlitek z hliníkové slitiny. Určené k instalaci do podhledu. Určeno pro osazení vyměnitelným LED zdrojem (žárovkou) typu MR16. K zapojení žárovky MR16 slouží objímka G5,3. Upev | ks | 90.27 | 90.27 | 21,00 |  | https://eshop.biesse.cz/Pictures/biesse/19/2000000326/116421-116421(2).jpg | 8592660101866 | GXPL033 | Greenlux s.r.o. | 0
TE510247 | Ovladač XB5AS8442 stiskací hřib s aretací |  | Toto modulární tlačítko nouzového zastavení-hřibové tlačítko Harmony XB5 pracuje s mechanismem uvolnění otočením klíčem. Má plastový čelní kryt a je dodáván s červeným hřibovým průměrem 40 mm, neoznačený. Nabízí připojení 1 x V závisle spínající a šroubové svorky. Je jasně odlišitelný a viditelný na | ks | 441.8788 | 441.8788 | 21,00 | https://www.biesse.cz/ovladani-regulace-a-signalizace_c381775347975405/hlavice-ovladaci-a-signalni_c | https://eshop.biesse.cz/Pictures/BIESSE/19/2000000326/116427_116427.JPG | 3389110575453 | XB5AS8442 | Schneider Electric CZ, s.r.o. | 0 | Ovládání, regulace a signalizace | Hlavice ovládací a signální
JAB00400 | Spínač 3553-07929 D IP44 |  | Přepínač křížový, řazení 7, IP44, béžová | ks | 157.2714 | 157.2714 | 21,00 | https://www.biesse.cz/vypinace-a-zasuvky_c549523885654092/abb_c549523885654093/praktik-ip44_c5495238 | https://eshop.biesse.cz/Pictures/biesse/19/2000000326/116429-116429(2).jpg | 8595017255144 | 3553-07929 D | ABB s.r.o. | 0 | Vypínače a zásuvky | ABB | Praktik - IP44 | Spínače a ovládače (tlačítka) Praktik
SA700026 | Kapsa NSYDPA44 na dokumenty A4 hl.40 |  | A4 plastová kapsa na dokument pro skříň. 234 x 278 x 40 mm. Kompatibilní se všemi skříněmi Thalassa a Spacial. Montáž na dveře. Upevnění pomocí lepící pásky. PSZ (polystyren). Šedá RAL 7035. | ks | 164.9792 | 164.9792 | 21,00 | https://www.biesse.cz/skrine-a-rozvodnice_c381775347976028/rozvodnice-modulove_c382106060456269/rozv | https://eshop.biesse.cz/Pictures/BIESSE/19/2000000326/116439_116439.JPG | 3606485131450 | NSYDPA44 | Schneider Electric CZ, s.r.o. | 0 | Skříně a rozvodnice | Rozvodnice modulové | Rozvodnice na omítku | Rozvodnice na omítku do IP40
LAP00925 | Unitronic BUS CAN 2x2x0,5 |  |  | m | 111.7225 | 111.7225 | 21,00 |  |  | 4044774750613 | 2170267 | LAPP Czech Republic s.r.o. | 0
JAB00401 | Spínač 3553-02922 S IP44 |  | Spínač dvojpólový, s čirým průzorem, se signalizační doutnavkou, IP44, šedá | ks | 157.2714 | 157.2714 | 21,00 | https://www.biesse.cz/vypinace-a-zasuvky_c549523885654092/abb_c549523885654093/praktik-ip44_c5495238 | https://eshop.biesse.cz/Pictures/biesse/19/2000000326/116443-116443(2).jpg | 8595017290329 | 3553-02922 S | ABB s.r.o. | 0 | Vypínače a zásuvky | ABB | Praktik - IP44 | Spínače a ovládače (tlačítka) Praktik
GES01125 | Baterie 3,6V/1,2Ah 14250 lithiová Saft 1/2aa |  |  | ks | 144.455 | 144.455 | 21,00 |  |  |  | LS 14250 | TIPA,spol. s r.o. | 0
NOA00059 | Signálka Ex9PD1r 230V AC/DC červená |  | Světelné návěstí, 230V AC/DC, 1 červená LED | ks | 244.647 | 244.647 | 21,00 |  | https://eshop.biesse.cz/Pictures/biesse/19/2000000326/116447-116447(2).jpg | 8592765024343 | 102433 | NOARK Electric Europe s.r.o. | 0.09
MG110102 | Trafo TI 100/5A METSECT5CC010 |  | This current transformer, tropicalised for cable, has a line rated current of 100 A and a secondary current rating of 5 A. This current transformer allow a maximum cable outer diameter of 21 mm. Burden and accuracy class as follows: class 0.5 maximum power: 2 VA, class 1 maximum power: 2.5 VA, class | ks | 589.0849 | 589.0849 | 21,00 | https://www.biesse.cz/baterie-a-napajeni_c381775347976022/zdroje_c382106060456254/trafo-ti-100-5a-me | https://eshop.biesse.cz/Pictures/BIESSE/19/2000000326/116448_116448.JPG | 3303431123438 | METSECT5CC010 | Schneider Electric CZ, s.r.o. | 0 | Baterie a napájení | Zdroje
LG110392 | Signálka 665090 0,15mA 230V LEGRAND |  | NILOÉ SIGNÁLKA 0,15MA 230V | ks | 142.228 | 142.228 | 21,00 |  | https://eshop.biesse.cz/Pictures/biesse/19/2000000326/116451-116451(2).jpg | 3245066650906 | 665090 | LEGRAND s.r.o. | 0
SA700028 | Panel NSYBP206 zadní 2000x600 Spacial SF |  | Spacial SF Rear panel external fixing. 1999 x 600 mm. External fixing system using captive screws (fixing elements). Steel made. Epoxy-polyester powder surface finish. Grey RAL 7035. | ks | 3804.7581 | 3804.7581 | 21,00 | https://www.biesse.cz/skrine-a-rozvodnice_c381775347976028/skrine-a-rozvadece_c382106060456270/panel | https://eshop.biesse.cz/Pictures/BIESSE/19/2000000326/116456_116456.JPG | 3606485119267 | NSYBP206 | Schneider Electric CZ, s.r.o. | 0 | Skříně a rozvodnice | Skříně a rozváděče
SA700029 | Sada NSYSUCR40120 2 univerzální příčníky, 1 řada, d.1200 |  | Spacial SF/SM universal perforated cross rails. 39 mm (1 row) x 1200 mm. Perforated on 25 mm pitch. In zinc-plated steel, thickness 1.5 mm. Set of 2. | ks | 1847.0862 | 1847.0862 | 21,00 | https://www.biesse.cz/skrine-a-rozvodnice_c381775347976028/prislusenstvi-ke-skrinim-a-rozvodnicim_c4 | https://eshop.biesse.cz/Pictures/BIESSE/19/2000000326/116457_116457.JPG | 3606485133287 | NSYSUCR40120 | Schneider Electric CZ, s.r.o. | 0 | Skříně a rozvodnice | Příslušenství ke skříním a rozvodnicím | Montážní příslušenství
SA700030 | Matice NSYCNFM8 klecová M8 (50ks) Spacial SF |  | Spacial SM/SF a klecová matice Thalassa PLA. závit M8. Víceúčelová aplikace. Příslušenství pro upevnění. sada 50. | ks | 15.3073 | 15.3073 | 21,00 | https://www.biesse.cz/skrine-a-rozvodnice_c381775347976028/rozvodnice-modulove_c382106060456269/rozv | https://eshop.biesse.cz/Pictures/BIESSE/19/2000000326/116458_116458.JPG | 3606480150470 | NSYCNFM8 | Schneider Electric CZ, s.r.o. | 0 | Skříně a rozvodnice | Rozvodnice modulové | Rozvodnice na omítku | Rozvodnice na omítku do IP40
SA700031 | Šroub NSYST40M8 Torx T40 M8x16 (100ks) Spacial SF |  | Torx šroub M8x16mm bez podložky. dodávka: 100 ks. řada: Spacial - příslušenství / náhradní díly: příslušenství pro upevnění - typ produktu nebo součásti: šroub - použití zařízení: víceúčelové. | ks | 31.4651 | 31.4651 | 21,00 | https://www.biesse.cz/skrine-a-rozvodnice_c381775347976028/prislusenstvi-ke-skrinim-a-rozvodnicim_c4 | https://eshop.biesse.cz/Pictures/BIESSE/19/2000000326/116459_116459.JPG | 3606480146800 | NSYST40M8 | Schneider Electric CZ, s.r.o. | 0 | Skříně a rozvodnice | Příslušenství ke skříním a rozvodnicím | Závěsy, úchyty a šrouby
MG230009 | Kontakt 33004 indikace vypnutí (SD) |  | It is a single standard auxiliary contact that provides SD remote information of the circuit breaker status. The SD contact (trip indication) indicates that the circuit breaker has tripped. There is one auxiliary contact model for OF, SD or SDE information, depending on where it is fitted in the dev | ks | 748.4192 | 748.4192 | 21,00 | https://www.biesse.cz/modulove-a-paticove-pristroje_c374924875137026/jistice-modulove-do-125a_c38037 | https://eshop.biesse.cz/Pictures/BIESSE/19/2000000326/116461_116461.JPG | 3303430330042 | 33004 | Schneider Electric CZ, s.r.o. | 0 | Modulové a paticové přístroje | Jističe modulové do 125A
MG500004 | Kondenzátor VarplusCan HDY 4,2kVAr 480V |  | VarPlus Can capacitor are a reliable and flexible solution for power factor correction in stringent operating conditions. These capacitors are particularly used for higher voltage disturbances or when a few non-linear loads are present. The rated current of the capacitors must be in increased in ord | ks | 2122.5375 | 2122.5375 | 21,00 | https://www.biesse.cz/ostatni-zbozi_c426902569353229/kondenzator-varpluscan-hdy-4-2kvar-480v_p116462 | https://eshop.biesse.cz/Pictures/BIESSE/19/2000000326/116462_116462.JPG | 3606485255668 | BLRCH042A050B48 | Schneider Electric CZ, s.r.o. | 0 | Ostatní zboží
MG500010 | Tlumivka LVR07065A40T6,5kVAr |  | The VarPlus detuned reactor are designed to protect the capacitor by preventing the amplification of the harmonics present in the system. Capacitors and Reactors are configured in Series resonant circuit. Tuned so that the series resonant frequency is below the lowest harmonic frequency present in t | bal | 14259.975 | 14259.975 | 21,00 | https://www.biesse.cz/ostatni-zbozi_c426902569353229/tlumivka-lvr07065a40t6-5kvar_p116463.html | https://eshop.biesse.cz/Pictures/BIESSE/19/2000000326/116463_116463.JPG | 3606480541575 | LVR07065A40T | Schneider Electric CZ, s.r.o. | 0 | Ostatní zboží
TE140027 | Odpínač DF143C pojistkový |  | TeSys DF modulární držák pojistek, 3P (3P), pro ochranu ovládacích obvodů až do 50 A/690 V. Používá se s pojistkami 14 x 51 mm až 50 A a zkratovým proudem až do 120kA@400V. Musí být vybaven modulárním kontaktním modulem s předstihem při vypnutí DF14AMP* (objednat se samostatně). Kompaktní (šířka 79 | ks | 587.0561 | 587.0561 | 21,00 | https://www.biesse.cz/modulove-a-paticove-pristroje_c374924875137026/pojistky-a-odpinace_c3803794836 | https://eshop.biesse.cz/Pictures/BIESSE/19/2000000326/116464_116464.JPG | 3389119407410 | DF143C | Schneider Electric CZ, s.r.o. | 0.34 | Modulové a paticové přístroje | Pojistky a odpínače | Odpínače pojistkové
MG500011 | Kondenzátor VarplusCan HDY 33,9kVAr 480V |  | VarPlus Can capacitor are a reliable and flexible solution for power factor correction in stringent operating conditions. These capacitors are particularly used for higher voltage disturbances or when a few non-linear loads are present. The rated current of the capacitors must be in increased in ord | ks | 5709.2625 | 5709.2625 | 21,00 | https://www.biesse.cz/ostatni-zbozi_c426902569353229/kondenzator-varpluscan-hdy-33-9kvar-480v_p11646 | https://eshop.biesse.cz/Pictures/BIESSE/19/2000000326/116465_116465.JPG | 3606485253855 | BLRCH339A407B48 | Schneider Electric CZ, s.r.o. | 0 | Ostatní zboží
MG500012 | Kondenzátor VarplusCan HDY 17kVAr 480V |  | VarPlus Can capacitor are a reliable and flexible solution for power factor correction in stringent operating conditions. These capacitors are particularly used for higher voltage disturbances or when a few non-linear loads are present. The rated current of the capacitors must be in increased in ord | ks | 2863.5375 | 2863.5375 | 21,00 | https://www.biesse.cz/ostatni-zbozi_c426902569353229/kondenzator-varpluscan-hdy-17kvar-480v_p116466. | https://eshop.biesse.cz/Pictures/BIESSE/19/2000000326/116466_116466.JPG | 3606485255842 | BLRCH170A204B48 | Schneider Electric CZ, s.r.o. | 0 | Ostatní zboží
MG500013 | Kondenzátor VarplusCan HDY 8,8kVAr 480V |  | VarPlus Can capacitor are a reliable and flexible solution for power factor correction in stringent operating conditions. These capacitors are particularly used for higher voltage disturbances or when a few non-linear loads are present. The rated current of the capacitors must be in increased in ord | ks | 2223.7125 | 2223.7125 | 21,00 | https://www.biesse.cz/ostatni-zbozi_c426902569353229/kondenzator-varpluscan-hdy-8-8kvar-480v_p116467 | https://eshop.biesse.cz/Pictures/BIESSE/19/2000000326/116467_116467.JPG | 3606485253794 | BLRCH088A106B48 | Schneider Electric CZ, s.r.o. | 0 | Ostatní zboží
MG500014 | Tlumivka LVR07500A40T 50kVAr |  | The VarPlus detuned reactor are designed to protect the capacitor by preventing the amplification of the harmonics present in the system. Capacitors and Reactors are configured in Series resonant circuit. Tuned so that the series resonant frequency is below the lowest harmonic frequency present in t | bal | 23510.3625 | 23510.3625 | 21,00 | https://www.biesse.cz/ostatni-zbozi_c426902569353229/tlumivka-lvr07500a40t-50kvar_p116468.html | https://eshop.biesse.cz/Pictures/BIESSE/19/2000000326/116468_116468.JPG | 3606480541476 | LVR07500A40T | Schneider Electric CZ, s.r.o. | 0 | Ostatní zboží
MG500015 | Tlumivka LVR07250A40T 25kVAr |  | The VarPlus detuned reactor are designed to protect the capacitor by preventing the amplification of the harmonics present in the system. Capacitors and Reactors are configured in Series resonant circuit. Tuned so that the series resonant frequency is below the lowest harmonic frequency present in t | bal | 17767.6125 | 17767.6125 | 21,00 | https://www.biesse.cz/ostatni-zbozi_c426902569353229/tlumivka-lvr07250a40t-25kvar_p116469.html | https://eshop.biesse.cz/Pictures/BIESSE/19/2000000326/116469_116469.JPG | 3606480541483 | LVR07250A40T | Schneider Electric CZ, s.r.o. | 0 | Ostatní zboží
MG500016 | Tlumivka LVR07125A40T 12,5kVAr |  | The VarPlus detuned reactor are designed to protect the capacitor by preventing the amplification of the harmonics present in the system. Capacitors and Reactors are configured in Series resonant circuit. Tuned so that the series resonant frequency is below the lowest harmonic frequency present in t | bal | 14765.85 | 14765.85 | 21,00 | https://www.biesse.cz/ostatni-zbozi_c426902569353229/tlumivka-lvr07125a40t-12-5kvar_p116470.html | https://eshop.biesse.cz/Pictures/BIESSE/19/2000000326/116470_116470.JPG | 3606480541520 | LVR07125A40T | Schneider Electric CZ, s.r.o. | 0 | Ostatní zboží
OST05295 | Snímač BES M12MI-PSC40B-S04G BALLUFF |  |  | ks | 279.7102 | 279.7102 | 21,00 |  |  |  | BES0068 | BI ESSE S.P.A. | 0
FIN00046 | Člen 38.61.7.024.0050, 1P/6A, 24DC,BS, LED+EMC FINDER |  |  | ks | 334.035 | 334.035 | 21,00 |  |  | 8012823231907 | 386170240050 | Finder CZ, s.r.o. | 0
EMN10126 | Skříň ZSF20101000.V/3950 IP44 2x230V,1x32A/5,1x16A/5 bez jištění |  | Zásuvková skříň FAMATEL v255 - ZSF20101000.V /3950 IP54 pouze vydrátovaná, zásuvky 2x230V, 1x16/5, 1x32/5, použité pouzdro: 3950 - 490x125x107mm, barva: světle šedá. Zásuvková skříň (rozváděč nízkého napětí) FAMATEL v255-ZSF20101000.V /3950 IP54 pouze vydrátovaná, zásuvky 2x230V/16A (s ochranným ko | ks | 1519.8918 | 1519.8918 | 21,00 |  | https://eshop.biesse.cz/Pictures/biesse/19/2000000326/116474-116474(2).jpg | 8592848002107 | V255 | Famatel - CZ s.r.o. | 0
TE120054 | Cívka LX1D6B7 stykačová |  | TeSys D, cívka stykače, LX1D6, 24 V AC 50/60 Hz for 80 & 95A stykač. řada: TeSys - typ produktu nebo součásti: cívka stykače - označení přístroje: LX1D6 - indukčnost uzavřeného obvodu: 0,08 H - kompatibilita: LC1D80, LC1D95 - mechanická životnost: 4 Mcyklů. | ks | 1307.0934 | 1307.0934 | 21,00 | https://www.biesse.cz/ovladani-regulace-a-signalizace_c381775347975405/hlavice-ovladaci-a-signalni_c | https://eshop.biesse.cz/Pictures/BIESSE/19/2000000326/116475_116475.JPG | 3389110233353 | LX1D6B7 | Schneider Electric CZ, s.r.o. | 0 | Ovládání, regulace a signalizace | Hlavice ovládací a signální
INT01094 | Rozvaděč SENSA 6U 400mm, dveře sklo, RAL 7035 |  |  | ks | 3648 | 3648 | 21,00 |  |  | 8595684710120 | 83000081L | INTELEK LTD, organizační složka | 0
INT01095@ | Rozvaděč SENSA 15U 400mm, dveře plech, RAL 7035 |  |  | ks | 2359.5 | 2359.5 | 21,00 |  |  |  | 83000086L | INTELEK LTD, organizační složka | 0
INT01096 | Rozvaděč SENSA 12U 400mm, dveře plech, RAL 7035 |  |  | ks | 4278 | 4278 | 21,00 |  |  |  | 83000084L | INTELEK LTD, organizační složka | 0
FKT00184 | Hořák FKGAS plynový |  |  | ks | 182.031 | 182.031 | 21,00 | https://www.biesse.cz/naradi-a-merici-technika_c381775347976337/naradi_c382106060456272/horak-fkgas- | https://eshop.biesse.cz/Pictures/BIESSE/19/2000000326/116501_116501..JPG | 8591636011055 | 4731551 | FK technics, spol. s r.o. | 0 | Nářadí a měřící technika | Nářadí
ABB10355 | Relé CT-AHD.12 Jednofunkční časové relé OFF delay s 1c/o |  |  | ks | 1587.75 | 1587.75 | 21,00 | https://www.biesse.cz/modulove-a-paticove-pristroje_c374924875137026/stykace-a-rele_c381775347976654 | https://eshop.biesse.cz/Pictures/biesse/19/2000000326/116504-116504(2).jpg | 4013614350665 | 1SVR500110R0000 | ABB s.r.o. | 0 | Modulové a paticové přístroje | Stykače a relé | Relé paticová
LG110393 | Krabice 080051 1P HL50 |  | BAT KRAB.INST.SUCH.PŘ. 1P HL50 | ks | 34.5861 | 34.5861 | 21,00 | https://www.biesse.cz/ulozny-material_c381775347976339/krabice_c382106060456590/krabice-pod-omitku-s | https://eshop.biesse.cz/Pictures/biesse/19/2000000326/116507-116507(2).jpg | 3245060800512 | 080051 | LEGRAND s.r.o. | 0 | Úložný materiál | Krabice | Krabice pod omítku, SDK a zateplení
LG110394 | Krabice 080042 2P HL40 |  | BAT KRAB.INST.SUCH.PŘ. 2P HL40 | ks | 78.2192 | 78.2192 | 21,00 | https://www.biesse.cz/ulozny-material_c381775347976339/krabice_c382106060456590/krabice-pod-omitku-s | https://eshop.biesse.cz/Pictures/biesse/19/2000000326/116508-116508(2).jpg | 3245060800420 | 080042 | LEGRAND s.r.o. | 0 | Úložný materiál | Krabice | Krabice pod omítku, SDK a zateplení
LG110395 | Zásuvka 67345 1xRJ45 FTP Cat.6 Celiane |  | CÉLIANE ZÁSUVKA 1XRJ45 FTP CAT.6 | ks | 461.776 | 461.776 | 21,00 | https://www.biesse.cz/vypinace-a-zasuvky_c549523885654092/legrand_c549558245399359/celiane_c54976440 | https://eshop.biesse.cz/Pictures/biesse/19/2000000326/116509-116509(2).jpg | 3245060673451 | 067345 | LEGRAND s.r.o. | 0 | Vypínače a zásuvky | Legrand | Céliane | Datové a telef. zásuvky Céliane | Přístroje datové a telef. zásuvky Céliane
URM00211 | Sada S6/1148 pro 6 účastníků 4+n |  |  | ks | 8467.3576 | 8467.3576 | 21,00 |  |  |  | S6/1148 | URMET s.r.o. | 0
BAL00019 | Zásuvka 13703 3x32A vestavná quick |  | 32A 3p 230V IP44 6h | ks | 255.8628 | 255.8628 | 21,00 | https://www.biesse.cz/prumyslove-zasuvky-a-vidlice_c378034431459335/zasuvky-prumyslove_c382106060456 |  | 4024941137034 | 13703 | N.G. ELEKTRO TRADE, a.s. | 0 | Průmyslové zásuvky a vidlice | Zásuvky průmyslové
HLPF0035 | Příchytka E30-E90 pro kabel pr.8mm, s dírou 8mm HL P1_08 |  | Nastřelovací kabelové příchytky pro 1 kabel s ČSN 73 0895 - Standarní povrchová úprava: Galvanicky pozinkováno - Splňují normu ČSN 73 0895, STN 92 0205: 2014 - DIN 4102-12:1998-11 - Součást normové trasy - Aplikace pomocí nastřelovací pistole HL AG 20/40 | ks | 7.1604 | 7.1604 | 21,00 | https://www.biesse.cz/kabely-buzirky-pasky-a-prislusenstvi_c381775347976341/kabelove-prichytky_c3864 | https://eshop.biesse.cz/Pictures/BIESSE/19/2000000326/116515_116515..JPG | 8595676003544 | HL P1_08 | HL system, s.r.o. | 0 | Kabely, bužírky, pásky a příslušenství | Kabelové příchytky
JAB00403 | Vývodka 3938M-A00034 61 NEO kabelová grafitová |  | Vývodka kabelová (bez svorkovnice), grafitová | ks | 226.9547 | 226.9547 | 21,00 | https://www.biesse.cz/vypinace-a-zasuvky_c549523885654092/abb_c549523885654093/neo-neo-tech_c5495238 | https://eshop.biesse.cz/Pictures/biesse/19/2000000326/116524-116524(2).jpg | 8592624037224 | 3938M-A00034 61 | ABB s.r.o. | 0 | Vypínače a zásuvky | ABB | Neo, Neo Tech | ostatní prvky Neo
OMR00206 | Snímač E32-D21 2m OMRON |  |  | ks | 3185.496 | 3185.496 | 21,00 |  |  | 4547648094931 | E32-D21 2M | OMRON ELECTRONICS spol. s r.o. | 0
PHO00059 | Liška NS 15 mini perf. 2000mm 1401682 |  |  | ks | 360.2844 | 360.2844 | 21,00 |  |  |  | 1401682 | RS Components Sp. z o.o. | 0
KOL00777 | Žlab NKZI 100x250x0,80 F kabelový s integrovanou spojkou |  | Kabelový žlab s integrovanou spojkou NKZI 100x250 z plechu tloušťky 0,80 mm v povrchové úpravě žárový zinek, děrovaný, opatřený embosy pro zvýšení pevnosti a tuhosti. | m | 651.6822 | 651.6822 | 21,00 | https://www.biesse.cz/ulozny-material_c381775347976339/zlaby-rosty-a-zebriky_c382106060456588/zlaby- | https://eshop.biesse.cz/Pictures/biesse/19/2000000326/116532-116532(2).jpg | 8595057695726 | NKZI 100X250X0.80_F | KOPOS KOLÍN a.s. | 0 | Úložný materiál | Žlaby, Rošty a žebříky | Žlaby kovové
TE210061 | Relé RXM2AB1B7 - paticové |  | RXM miniature relays are part of Harmony Electromechanical Relays. This is a plug in relay to be mounted on a RXZE socket. It is a 2 C/O relay with current rating of 12A, control circuit voltage of 24 V AC 50/60 Hz. It also offers one-step loackable test button and mechanical indicator for contact s | ks | 198.2922 | 198.2922 | 21,00 | https://www.biesse.cz/modulove-a-paticove-pristroje_c374924875137026/stykace-a-rele_c381775347976654 | https://eshop.biesse.cz/Pictures/BIESSE/19/2000000326/116537_116537.JPG | 3389119403382 | RXM2AB1B7 | Schneider Electric CZ, s.r.o. | 0 | Modulové a paticové přístroje | Stykače a relé | Relé paticová
_KHS0653 | _Modul RZM041FU7 členu RC |  | Tento obvod HARMONY RXZ RC má jmenovité napětí od 110 V do 240 V AC. Je kompatibilní s paticemi RSZ s 1 a 2 přepínacími kontakty. Tento ochranný modul poskytuje bezpečnost pro vaše relé, což pomáhá chránit lidi i systém před úrazem elektrickým proudem. Jednoduchý modulární design usnadňuje provádění | ks | 128.7877 | 128.7877 | 21,00 |  |  |  | RZM041FU7 | Schneider Electric CZ, s.r.o. | 0
_KHS0654 | _Spínač GV3L50 motorový |  | TeSys GV motorový jistič, 3P (3P), 50 A/690 V, pro 3fázové aplikace motoru 22kW@400V. Poskytuje magnetickou ochranu s úrovní vypnutí při 14x10, vysokou vypínací schopnost Icu 50kA@400V. připojení šroubovými svorkami Everlink. ovládací prvek Start-Stop otočná rukojeť zaručená pro 50 000 cyklů ACU-3. | ks | 6145.8332 | 6145.8332 | 21,00 |  |  |  | GV3L50 | Schneider Electric CZ, s.r.o. | 0
SE120123 | Relé iRTMF časové 0,1s-100h 1p multifunkční |  | Tento Acti9 iRTMF je časové relé. Rozsah časového zpoždění je od 0,1 s do 100 h. Umožňuje vybrat jeden ze čtyř typů časových zpoždění, které je třeba zvolit A, B, C nebo H. Řídící a napájecí napětí Uc je od 12 V stř. do 240 V stř. +/-10 % a 12 V ss do 240 V ss. +/-10 %. V závislosti na volbě generu | ks | 2954.8256 | 2954.8256 | 21,00 | https://www.biesse.cz/modulove-a-paticove-pristroje_c374924875137026/spinace-vackove_c38177534797665 | https://eshop.biesse.cz/Pictures/BIESSE/19/2000000326/116543_116543.JPG | 3606480377464 | A9E16070 | Schneider Electric CZ, s.r.o. | 0 | Modulové a paticové přístroje | Spínače vačkové
KOL00778 | Žlab NKZI 100x500x1,25 F kabelový s integrovanou spojkou |  | Kabelový žlab s integrovanou spojkou NKZI 100x500 z plechu tloušťky 1,25 mm v povrchové úpravě žárový zinek, děrovaný, opatřený embosy pro zvýšení pevnosti a tuhosti. | m | 1679.1592 | 1679.1592 | 21,00 | https://www.biesse.cz/ulozny-material_c381775347976339/zlaby-rosty-a-zebriky_c382106060456588/zlaby- | https://eshop.biesse.cz/Pictures/biesse/19/2000000326/116548-116548(2).jpg | 8595057695733 | NKZI 100X500X1.25_F | KOPOS KOLÍN a.s. | 0 | Úložný materiál | Žlaby, Rošty a žebříky | Žlaby kovové
KOL00779 | Trubka 4025 HF KA 750N/5cm bezhalogenová |  | Tuhá hrdlovaná elektroinstalační trubka bezhalogenová PPO pr. 25 mm, 33521, mechanická odolnost 750N/5cm, světle šedá, délka 3 m, lze montovat do prostoru s nebezpečím výbuchu hořlavých plynů a par, nebezpečná zóna 2 a do prostor s nebezpečím výbuchu prachu, nebezpečná zóna 22. | m | 119.9594 | 119.9594 | 21,00 | https://www.biesse.cz/ulozny-material_c381775347976339/trubky_c382106060456589/trubky-plastove_c3821 | https://eshop.biesse.cz/Pictures/biesse/19/2000000326/116549-116549(2).jpg | 8595057690882 | 4025HF_KA | KOPOS KOLÍN a.s. | 0 | Úložný materiál | Trubky | Trubky plastové
KOL00780 | Žlab NKZI 50X125X0,7 F kabelový s integrovanou spojkou |  | Kabelový žlab s integrovanou spojkou NKZI 50x125 z plechu tloušťky 0,70 mm v povrchové úpravě žárový zinek, děrovaný, opatřený embosy pro zvýšení pevnosti a tuhosti. | m | 321.8142 | 321.8142 | 21,00 | https://www.biesse.cz/ulozny-material_c381775347976339/zlaby-rosty-a-zebriky_c382106060456588/zlaby- | https://eshop.biesse.cz/Pictures/biesse/19/2000000326/116550-116550(2).jpg | 8595057695740 | NKZI 50X125X0.70_F | KOPOS KOLÍN a.s. | 0 | Úložný materiál | Žlaby, Rošty a žebříky | Žlaby kovové
MG161141@DOPRODEJ | Rámeček MGU66006210 troj. Cromo lesk/grafit |  | Unica Top, krycí rámeček, trojnásobný, H71, cromo/grafit. použití zařízení: montáž - typ produktu nebo součásti: krycí rámeček - označení řady: Unica Top. | ks | 662.7048 | 662.7048 | 21,00 | https://www.biesse.cz.html | https://eshop.biesse.cz/Pictures/BIESSE/19/2000000326/116556_116556.JPG | 8420375153941 | MGU66.006.210 | Schneider Electric CZ, s.r.o. | 0 | Vypínače a zásuvky | Schneider electric | Unica | Rámečky Unica Top
SE120126 | Rukojet otočná A9A27005 černá |  | Tato otočná rukojeť Acti 9 pro čelní nebo boční montáž je černá. Toto montážní příslušenství je vhodné pro iC60 (2P, 3P, 4P), iSW (2P, 3P, 4P), iC60+vigi (2P, 3P, 4) P), iID, iSW-NA. Otočná rukojeť je pevná na přední nebo boční straně skříně. Brání otevření dveří, když je zařízení v poloze On, ale l | ks | 4125.872 | 4125.872 | 21,00 | https://www.biesse.cz/modulove-a-paticove-pristroje_c374924875137026/jistice-modulove-do-125a_c38037 | https://eshop.biesse.cz/Pictures/BIESSE/19/2000000326/116570_116570.JPG | 3606480324796 | A9A27005 | Schneider Electric CZ, s.r.o. | 0 | Modulové a paticové přístroje | Jističe modulové do 125A
FKT00185 | Plyn GAS300 do zapalovačů a hořáků, 300 ml |  |  | ks | 79.5945 | 79.5945 | 21,00 | https://www.biesse.cz/naradi-a-merici-technika_c381775347976337/naradi_c382106060456272/plyn-gas300- | https://eshop.biesse.cz/Pictures/BIESSE/19/2000000326/116581_116581..JPG | 8594029211438 | 4731656 | FK technics, spol. s r.o. | 0 | Nářadí a měřící technika | Nářadí
SE120127 | Jistič 40D/3 iC60N 6kA |  | Acti 9 iC60N je nízkonapěťový jistič. Jedná se o 3P jistič s 3P, 30A jmenovitým proudem a vypínací charakteristikou. Jmenovitá vypínací schopnost až 20 kA při 220 V stř. na 240 V stř. v souladu s normou ENEC/IEC 60947-2 a při 400 V stř. v souladu s normou EN IEC 60898-1 standard. Splňuje jak průmysl | ks | 763.9427 | 763.9427 | 21,00 | https://www.biesse.cz/modulove-a-paticove-pristroje_c374924875137026/jistice-modulove-do-125a_c38037 | https://eshop.biesse.cz/Pictures/BIESSE/19/2000000326/116585_116585.JPG | 3606480441608 | A9F05340 | Schneider Electric CZ, s.r.o. | 0 | Modulové a paticové přístroje | Jističe modulové do 125A
SE120128 | Jistič 2B/3 iC60L 15kA |  | Acti 9 iC60L je nízkonapěťový jistič. Má 3P s 3 chráněnými póly, jmenovitý proud 2 A a B. Jmenovitá vypínací schopnost až 100 kA při 220 V stř. na 240 V stř. v souladu s normou ENC/IEC 60947-2 a 15000 A při 400 V stAC norma EN/IEC 60898-1. Splňuje jak průmyslovou normu ENE/IEC 60898-1, tak normu ENE | ks | 2512.4118 | 2512.4118 | 21,00 | https://www.biesse.cz/modulove-a-paticove-pristroje_c374924875137026/jistice-modulove-do-125a_c38037 | https://eshop.biesse.cz/Pictures/BIESSE/19/2000000326/116593_116593.JPG | 3606480083679 | A9F93302 | Schneider Electric CZ, s.r.o. | 0 | Modulové a paticové přístroje | Jističe modulové do 125A
TE300057 | Spínač XE2SP2141 spínací jednotka 2x NC |  | This product is part of the XC Standard range, an offer of limit switches. This contact block is an integral part of limit switch, can be provided with normally open (NO) and/or normally closed (NC) contacts. It has 2 normally closed, snap action, simultaneous contacts with positive opening operatio | ks | 627.5904 | 627.5904 | 21,00 | https://www.biesse.cz/modulove-a-paticove-pristroje_c374924875137026/spinace-vackove_c38177534797665 | https://eshop.biesse.cz/Pictures/BIESSE/19/2000000326/116597_116597.JPG | 3389110192971 | XE2SP2141 | TMSS France | 0 | Modulové a paticové přístroje | Spínače vačkové
FEN00082 | Kabel PSV 152800 15W/m 2800W 189,0m topný |  |  | ks | 4240.275 | 4240.275 | 21,00 |  |  | 8590875025342 | 2320180 | FENIX Trading, s. r. o. | 0
RAY00110 | Rohož T2QuickNet 10m2 90W/m2 5x20 |  |  | ks | 6623.175 | 6623.175 | 21,00 |  |  | 5414506002904 | R1014 | ŠTORC TZB s.r.o. | 0
RAY00111 | Rohož T2QuickNet 12m2 90W/m2 5x24 |  |  | ks | 7990.125 | 7990.125 | 21,00 |  |  | 5414506004922 | R1015 | ŠTORC TZB s.r.o. | 0
MDS00503 | Panel Led QP5C600/700ND 1176x296 studená bílá |  | MODUS Q LED panel, prisazený obdélník C, 600, LED 857, driver 700mA LED panel pro prisazenou montáž TOP provedení LED panelu. Svítidlo je vybaveno ocelovým driver boxem, pomocí kterého je možno svítidlo instalovat jako prisazené. Vytvárí pak zajímavý efekt - svítidlo je od stropu 4 cm odsazeno a | ks | 3298.75 | 3298.75 | 21,00 | https://www.biesse.cz/ostatni-zbozi_c426902569353229/panel-led-qp5c600-700nd-1176x296-studena-bila_p | https://eshop.biesse.cz/Pictures/biesse/19/2000000326/116602-116602(2).jpg | 8595073787634 | QP5C600/700ND | MODUS, spol. s r.o. | 8.4 | Ostatní zboží
MDS00504 | Panel Led QP5C600/1050ND 1176x296 studená bílá |  | MODUS Q LED panel, prisazený obdélník C, 600, LED 857, driver 1050mA LED panel pro prisazenou montáž TOP provedení LED panelu. Svítidlo je vybaveno ocelovým driver boxem, pomocí kterého je možno svítidlo instalovat jako prisazené. Vytvárí pak zajímavý efekt - svítidlo je od stropu 4 cm odsazeno a | ks | 3440.125 | 3440.125 | 21,00 | https://www.biesse.cz/ostatni-zbozi_c426902569353229/panel-led-qp5c600-1050nd-1176x296-studena-bila_ | https://eshop.biesse.cz/Pictures/biesse/19/2000000326/116603-116603(2).jpg | 8595073774603 | QP5C600/1050ND | MODUS, spol. s r.o. | 0 | Ostatní zboží
MG161144 | Zásuvka 2P+PE dvojnásobná,šroubová, bílá ASFORA |  | Schneider Electric Asfora zásuvka EPH9800-121-barevná-bílá je kompletní výrobek se 2 zásuvkami. Konfigurace výstupu této zásuvky je 2x2P+E. A používá se v České republice. A jmenovitý proud této zásuvky je 16 A, s dosahem 3680 W. Upevňovací reim jsou třmeny. Má šířku 83 mm, výšku 123 mm a hloubku 46 | ks | 111.7767 | 111.7767 | 21,00 | https://www.biesse.cz/vypinace-a-zasuvky_c549523885654092/schneider-electric_c549523885654096/asfora | https://eshop.biesse.cz/Pictures/BIESSE/19/2000000326/116610_116610..JPG | 3606480527678 | EPH9800121 | Schneider Electric CZ, s.r.o. | 0 | Vypínače a zásuvky | Schneider electric | Asfora | zásuvky Asfora
L8100003 | Zásuvka 76504 2xRJ45 2modul cat.6a bílá Mosaic |  | MOSAIC DATOVÁ ZÁSUVKA 2XRJ45 UTP CAT.6 2M 45° | ks | 579.576 | 579.576 | 21,00 | https://www.biesse.cz/vypinace-a-zasuvky_c549523885654092/legrand_c549558245399359/mosaic_c549764403 | https://eshop.biesse.cz/Pictures/biesse/19/2000000326/116611-116611(2).jpg | 3245060765040 | 076504 | LEGRAND s.r.o. | 0 | Vypínače a zásuvky | Legrand | Mosaic | Datové zásuvky Mosaic
FNX00544 | Piktogram šipka doleva |  | Samolepící štítek s piktogramem pro nalepení na nouzová svítidla. #NOUZAKYpiktogram | ks | 20.625 | 20.625 | 21,00 | https://www.biesse.cz/svitidla_c381775347976342/svitidla-prislusenstvi_c382106060456620/piktogramy_c | https://eshop.biesse.cz/Pictures/biesse/19/2000000326/116615-116615(2).jpg | 8595216604064 | PIKT-L | PANLUX s.r.o. | 0 | Svítidla | Svítidla příslušenství | Piktogramy
FNX00545 | Piktogram šipka doprava |  | Samolepící štítek s piktogramem pro nalepení na nouzová svítidla. #NOUZAKYpiktogram | ks | 20.625 | 20.625 | 21,00 | https://www.biesse.cz/svitidla_c381775347976342/svitidla-prislusenstvi_c382106060456620/piktogramy_c | https://eshop.biesse.cz/Pictures/biesse/19/2000000326/116616-116616(2).jpg | 8595216604088 | PIKT-P | PANLUX s.r.o. | 0 | Svítidla | Svítidla příslušenství | Piktogramy
FNX00546 | Piktogram šipka dolů |  | Samolepící štítek s piktogramem pro nalepení na nouzová svítidla. #NOUZAKYpiktogram | ks | 20.625 | 20.625 | 21,00 | https://www.biesse.cz/svitidla_c381775347976342/svitidla-prislusenstvi_c382106060456620/piktogramy_c | https://eshop.biesse.cz/Pictures/biesse/19/2000000326/116617-116617.(2).jpg | 8595216604071 | PIKT-D | PANLUX s.r.o. | 0 | Svítidla | Svítidla příslušenství | Piktogramy
HLB00198 | Znak R identifikace 05701041 |  | Použití: Značení je určeno pro evidenci jednotlivých distribučních rozváděčů NN. Zavedením se zjednoduší orientace při odstraňování poruch nebo zpřehlední umístění typů rozváděčů. Technické provedení: Kombinace značení se skládá ze sedmi typů jednotlivých čísel (0-9) a písmen (A,B,C,D,E,P,R,S), kte | ks | 6.2843 | 6.2843 | 21,00 |  |  |  | ZNAK R IDENTIFIKACE | DCK Holoubkov Bohemia a.s. | 0
MOMA0058 | Spoušť NZM2/3-XUHIV208-240AC podpěťová |  | Volitelné příslušenství k řadě výkonových spínačů NZM nabízí bohaté portfolio možností využití při nasazení na celém světě. Montáž je vždy pružná a jednoduchá díky modulárním funkčním skupinám. Upozornění: k předbíhajícímu připojování podpěťové spouště při použití hlavního vypínače a také pro blokov | ks | 3325.35 | 3325.35 | 21,00 |  |  | 4015082595913 | 259591 | Eaton Elektrotechnika s.r.o. | 0
LG110396 | Spínač 770102 VALENA stříbrná metalíza č.2 |  | VALENA DVOJPÓLOVÝ SPÍNAČ Č.2 HLINÍK | ks | 362.452 | 362.452 | 21,00 | https://www.biesse.cz.html | https://eshop.biesse.cz/Pictures/biesse/19/2000000326/116628-116628(2).jpg | 3245067701027 | 770102 | LEGRAND s.r.o. | 0 | Vypínače a zásuvky | Legrand | Valena | spínače, tlačítka Valena
OST05315 | Konektor Han 25D-STI-C 09210253001 |  |  | ks | 188.682 | 188.682 | 21,00 |  |  |  | 09210253001 | Blumenbecker Prag s.r.o. | 0
FUL00005@ | Trubice 28W YH28W 2700K kruhová FULGUR |  |  | ks | 126.855 | 126.855 | 21,00 |  |  | 8594010500466 | 3106 | FULGUR BATTMAN, spol. s r.o. | 2
FGE01012@ | Matice M22-GR M22 x 1, 5mm |  | Závitový kroužek M22x1,5 mm k upevnění čelních prvků RMQ (náhradní díl) | ks | 40.1555 | 40.1555 | 21,00 |  |  | 4015082164010 | 216401 | Eaton Elektrotechnika s.r.o. | 0
MDS00507 | Panel Led QP5A600/700ND 596x596 studená bílá |  | MODUS Q LED panel, prisazený ctverec A, 600, LED 857, driver 700mA LED panel pro prisazenou montáž TOP provedení LED panelu. Svítidlo je vybaveno ocelovým driver boxem, pomocí kterého je možno svítidlo instalovat jako prisazené. Vytvárí pak zajímavý efekt - svítidlo je od stropu 4 cm odsazeno a v | ks | 3232.775 | 3232.775 | 21,00 | https://www.biesse.cz/ostatni-zbozi_c426902569353229/panel-led-qp5a600-700nd-596x596-studena-bila_p1 | https://eshop.biesse.cz/Pictures/biesse/19/2000000326/116648-116648(2).jpg | 8595073790146 | QP5A600/700ND | MODUS, spol. s r.o. | 8.4 | Ostatní zboží
SRO10115 | Svorka SU Al univerzální |  |  | ks | 36.4672 | 36.4672 | 21,00 |  |  | 8595678104331 | 420310 | D T TECHNIC s.r.o. | 0
KOL05596 | Spojka K2 KOPOKAN |  |  | ks | 31.6455 | 31.6455 | 21,00 | https://www.biesse.cz/ulozny-material_c381775347976339/trubky_c382106060456589/trubky-plastove_c3821 | https://eshop.biesse.cz/Pictures/biesse/19/2000000326/116670-116670(2).jpg | 8595568905161 | SPOJKA K2_ZB | KOPOS KOLÍN a.s. | 0 | Úložný materiál | Trubky | Trubky plastové
LG120038@ | Rámeček 771207 3P svislý bronz |  | GALEA RÁMEČEK 3-NÁSOBNÝ VERTIKÁLNÍ BRONZ | ks | 561.5712 | 561.5712 | 21,00 | https://www.biesse.cz.html | https://eshop.biesse.cz/Pictures/biesse/19/2000000326/116674-116674(2).jpg | 3245067712078 | 771207 | LEGRAND s.r.o. | 0 | Vypínače a zásuvky | Legrand | Galea Life | Rámečky Galea Life
LG120039@ | Kryt 771225 zás. repro. dvoj. Bronz GALEA Life |  | GALEA KRYT REPRODUKTOROVÉ ZÁSUVKY DVOJITÉ BRONZ | ks | 278.0328 | 278.0328 | 21,00 | https://www.biesse.cz/ostatni-zbozi_c426902569353229/kryt-771225-zas-repro-dvoj-bronz-galea-life_p11 | https://eshop.biesse.cz/Pictures/biesse/19/2000000326/116676-116676(2).jpg | 3245067712252 | 771225 | LEGRAND s.r.o. | 0 | Ostatní zboží
KOL00782 | Trubka 06040 HDPE oranžová |  | Chránička optického kabelu HDPE bezhalogenová pr. 40 mm, mechanická odolnost 750N/20cm, oranžová, balení na paletě, testováno tlakem 1,5 Mpa po dobu 1 hodiny. | m | 47.4135 | 47.4135 | 21,00 |  |  | 8595057658226 | 06040_AP | KOPOS KOLÍN a.s. | 0
MG500017 | Kondenzátor VarplusCan HDY 12,5 kVAr 440V |  | VarPlus Can capacitor are a reliable and flexible solution for power factor correction in stringent operating conditions. These capacitors are particularly used for higher voltage disturbances or when a few non-linear loads are present. The rated current of the capacitors must be in increased in ord | ks | 2670.45 | 2670.45 | 21,00 | https://www.biesse.cz/ostatni-zbozi_c426902569353229/kondenzator-varpluscan-hdy-12-5-kvar-440v_p1166 | https://eshop.biesse.cz/Pictures/BIESSE/19/2000000326/116681_116681.JPG | 3606485255767 | BLRCH125A150B44 | Schneider Electric CZ, s.r.o. | 0 | Ostatní zboží
LG120042@ | Kryt 771200 zás. repro. Bronz GALEA Life |  | GALEA KRYT ZÁSUVKY REPRODUKTOROVÉ JEDNODUCHÉ BRONZ | ks | 278.0328 | 278.0328 | 21,00 | https://www.biesse.cz.html | https://eshop.biesse.cz/Pictures/biesse/19/2000000326/116682-116682(2).jpg | 3245067712009 | 771200 | LEGRAND s.r.o. | 0 | Vypínače a zásuvky | Legrand | Galea Life | Kryty Galea Life
LG400139 | Spínač časový se zožděným vypnutím 078420 2mod Mosaic |  | MOSAIC SPÍNAČ SE ZPOŽDĚNÝM VYPNUTÍM 2MODULOVÝ BÍLÁ | ks | 2289.412 | 2289.412 | 21,00 | https://www.biesse.cz/vypinace-a-zasuvky_c549523885654092/legrand_c549558245399359/mosaic_c549764403 | https://eshop.biesse.cz/Pictures/biesse/19/2000000326/116687-116687(2).jpg | 3245060784201 | 078420 | LEGRAND s.r.o. | 0 | Vypínače a zásuvky | Legrand | Mosaic | Ostatní prvky Mosaic
ABB10358 | Stykač AF116-30-00-11 24-60V AC/DC |  |  | ks | 10307.25 | 10307.25 | 21,00 | https://www.biesse.cz/modulove-a-paticove-pristroje_c374924875137026/stykace-a-rele_c381775347976654 | https://eshop.biesse.cz/Pictures/biesse/19/2000000326/116689-116689(2).jpg | 7320500476888 | 1SFL427001R1100 | ABB s.r.o. | 0 | Modulové a paticové přístroje | Stykače a relé | Stykače a relé modulová
OST05320@ | Vřeteno EBU 15 B |  |  | ks | 275.58 | 275.58 | 21,00 |  |  |  | 66775693 | BP - SERVICE, s.r.o. | 0
OSM00265 | Svítidlo STYX 1 IN-12BD1/192 B 25W IP65 |  |  | ks | 1377 | 1377 | 21,00 |  |  | 8591728439712 | STY43971 | OSMONT, s.r.o. | 0
BAL00020 | Zásuvka 310494 5x63A/400V IP44 spojovací |  | 63A 5p 400V IP44 6h vývodka Multi-Grip | ks | 1382.6068 | 1382.6068 | 21,00 | https://www.biesse.cz/prumyslove-zasuvky-a-vidlice_c378034431459335/zasuvky-prumyslove_c382106060456 |  | 4024941146425 | 310494 | N.G. ELEKTRO TRADE, a.s. | 0 | Průmyslové zásuvky a vidlice | Zásuvky průmyslové
JAB10537 | Vysílač 3299E-A21908 03 RF dvojtlačítkový nástěnný |  | Vysílač RF signálu dvojtlačítkový, nástěnný, 868 MHz, bílá/bílá | ks | 1119.118 | 1119.118 | 21,00 | https://www.biesse.cz/vypinace-a-zasuvky_c549523885654092/abb_c549523885654093/element_c549523885654 | https://eshop.biesse.cz/Pictures/biesse/19/2000000326/116709-116709(2).jpg | 8592624080961 | 3299E-A21908 03 | ABB s.r.o. | 0 | Vypínače a zásuvky | ABB | Element | bezdrátové ovládání Element
NGT00086 | Naběračka zednická ND 686000 215mm |  | 215mm s rukojetí | ks | 248.1926 | 248.1926 | 21,00 | https://www.biesse.cz/naradi-a-merici-technika_c381775347976337/naradi_c382106060456272/naberacka-ze | https://eshop.biesse.cz/Pictures/biesse/19/2000000326/116710-116710.(2).png | 8595169506385 | ND 686000 | N.G. ELEKTRO TRADE, a.s. | 0 | Nářadí a měřící technika | Nářadí
GPH01462 | Koncovka SKR 4 100/35 smrštitelná |  | Smrštitelná koncovka rozdělovací | ks | 482.8128 | 482.8128 | 21,00 |  |  | 8591120124650 | SKR 4 100/35 | Nexans Power Accessories Czech Republic, spol. s r.o. | 0
MG161145@DOPRODEJ | Krabice MGU87.024.18 Polar dvoj. pro montáž na povrch vč. rámečku |  | Unica Plus-krabice pro mont.na omítku vč.plast.mont.rámečku-4mod.-6 otv.-polar. použití zařízení: montáž - typ produktu nebo součásti: montážní krabice - označení řady: Unica (standard) - doplňkové informace: montážní krabice - kompletní, samozhášecí materiály, odolnost proti plamenu 650 °C - 30 s - | ks | 202.0733 | 202.0733 | 21,00 | https://www.biesse.cz.html | https://eshop.biesse.cz/Pictures/BIESSE/19/2000000326/116717_116717.JPG | 8420375135565 | MGU87.024.18 | Schneider Electric CZ, s.r.o. | 0 | Vypínače a zásuvky | Schneider electric | Unica | Krabice, mont. rámečky Unica
TE120055 | Stykač LC1D25JD 25A |  | TeSys D stykač, 3P (3Z), pro aplikace ovládání motoru do 25 A/690 V AC-3 (11kW@400V). Poskytuje cívku 12 V DC s odrušovacím modulem, 1 Z + 1 V vestavěnými pomocnými kontakty (v zrcadlové certifikaci), připojení šroubovými svorkami. Pro provozní rychlosti do 3 600 cyklů/hod. a prostředí až do 60 °C | ks | 2972.3395 | 2972.3395 | 21,00 | https://www.biesse.cz/modulove-a-paticove-pristroje_c374924875137026/stykace-a-rele_c381775347976654 | https://eshop.biesse.cz/Pictures/BIESSE/19/2000000326/116719_116719.JPG | 3389110356632 | LC1D25JD | Schneider Electric CZ, s.r.o. | 0 | Modulové a paticové přístroje | Stykače a relé | Stykače výkonové , ministykače a stykače pomocné
SAN00289@ | Sloupek zásuvkový STONE 4 (4x230V) imitace kamene |  |  | ks | 989.91 | 989.91 | 21,00 |  |  | 8590849510614 | XSTA-224G, | Ecoplanet s. r. o. | 2
HLB00205@ | Plášť ER1/NV-7/250 prázdná skříň |  |  | ks | 2494.9575 | 2494.9575 | 21,00 |  |  |  | ER1/NV-7/250 | DCK Holoubkov Bohemia a.s. | 0
MG110105 | Trafo TI 2000/5A METSECT5DB200 |  | This current transformer, tropicalised for busbar, has a line rated current of 2000 A and a secondary current rating of 5 A. This current transformer do have a 38 mm x 127 mm opening. Compatible with a single output for bar: 127 mm x 38 mm. Burden and accuracy class as follows: class 0.5 maximum pow | ks | 3163.8252 | 3163.8252 | 21,00 | https://www.biesse.cz/baterie-a-napajeni_c381775347976022/zdroje_c382106060456254/trafo-ti-2000-5a-m | https://eshop.biesse.cz/Pictures/BIESSE/19/2000000326/116723_116723.JPG | 3303431123759 | METSECT5DB200 | Schneider Electric CZ, s.r.o. | 0 | Baterie a napájení | Zdroje
ELR01255 | Skříň PSP1 vestavná prázdná |  |  | ks | 1022.736 | 1022.736 | 21,00 |  |  | 8595208611438 | 70100 | ELPLAST - KPZ Rokycany, spol. s r.o. | 0
MG110107 | Trafo TI 200/5A METSECT5CC020 |  | This current transformer, tropicalised for cable, has a line rated current of 200 A and a secondary current rating of 5 A. This current transformer allow a maximum cable outer diameter of 21 mm. Burden and accuracy class as follows: class 0.5 maximum power: 4 VA, class 1 maximum power: 5.5 VA, class | ks | 632.5944 | 632.5944 | 21,00 | https://www.biesse.cz/baterie-a-napajeni_c381775347976022/zdroje_c382106060456254/trafo-ti-200-5a-me | https://eshop.biesse.cz/Pictures/BIESSE/19/2000000326/116727_116727.JPG | 3303431123469 | METSECT5CC020 | Schneider Electric CZ, s.r.o. | 0 | Baterie a napájení | Zdroje
MG110108 | Trafo TI 150/5A METSECT5CC015 |  | This current transformer, tropicalised for cable, has a line rated current of 150 A and a secondary current rating of 5 A. This current transformer allow a maximum cable outer diameter of 21 mm. Burden and accuracy class as follows: class 0.5 maximum power: 3 VA, class 1 maximum power: 4 VA, class 3 | ks | 600.6021 | 600.6021 | 21,00 | https://www.biesse.cz/baterie-a-napajeni_c381775347976022/zdroje_c382106060456254/trafo-ti-150-5a-me | https://eshop.biesse.cz/Pictures/BIESSE/19/2000000326/116728_116728.JPG | 3303431123452 | METSECT5CC015 | Schneider Electric CZ, s.r.o. | 0 | Baterie a napájení | Zdroje
SE120129 | Elektroměr iEM3100 do 63A |  | The Acti9 iEM3000 series energy meters offer an attractive range of three-phase DIN rail-mounted energy meters with an LCD display. Additional local signaling includes green LED power-on indicator, flashing yellow LED for accuracy checking and communication indicators. This meter can be used in sub- | ks | 4466.1251 | 4466.1251 | 21,00 | https://www.biesse.cz/modulove-a-paticove-pristroje_c374924875137026/elektromery_c708854287434000/el | https://eshop.biesse.cz/Pictures/BIESSE/19/2000000326/116729_116729.JPG | 3606480481482 | A9MEM3100 | Schneider Electric CZ, s.r.o. | 0 | Modulové a paticové přístroje | Elektroměry
SEL00052 | Objímka upevňovací 70-90mm nerez 106353 |  |  | ks | 649.6798 | 649.6798 | 21,00 |  |  | 4013364096912 | 106353 | LUMA Plus s.r.o. | 0
_KHS0657 | _Jistič CVS100F TM80D 3P LV510336 |  | EasyPact CVS100F je 3P 3d pevný jistič s vysokým výkonem a funkcí úspory nákladů. Představuje optimální volbu pro aplikace ochrany malých a středních budov. Vypínací schopnost (Icu) je 36 kA ve stojanu 415 V stř. 50/60 Hz. Provozní napětí je 440 V stř., 50/60 Hz. Tento výrobek je vybaven jednotkou | ks | 4170.1313 | 4170.1313 | 21,00 |  |  |  | LV510336 | Schneider Electric CZ, s.r.o. | 0
EMS00069 | Kabel 1z 30m 3x1,5 guma PM0505 |  |  | ks | 1484.215 | 1484.215 | 21,00 |  |  | 8595025381217 | 1914031300 | EMOS spol. s r.o. | 0
SRO20037 | Držák DIH-L tvar L, FeZn |  |  | ks | 104.192 | 104.192 | 21,00 |  |  | 8595678104508 | 450050 | D T TECHNIC s.r.o. | 0
TE510248 | Skříň XAP A1110 plast. 1otv. |  | This Harmony XAPA1110 is an empty control station plastic 1 opening. It is part of the range Harmony XAP, XB2 SL metal enclosures, for Harmony XB4. | ks | 1935.0069 | 1935.0069 | 21,00 | https://www.biesse.cz/ovladani-regulace-a-signalizace_c381775347975405/hlavice-ovladaci-a-signalni_c | https://eshop.biesse.cz/Pictures/BIESSE/19/2000000326/116769_116769.JPG | 3389110313130 | XAPA1110 | Schneider Electric CZ, s.r.o. | 0 | Ovládání, regulace a signalizace | Hlavice ovládací a signální
_KHS0658 | _Patice RPZF4 |  | Tato zásuvná patice HARMONY RPM má jmenovité napětí 250 V AC s výstupním zatížením 16 A. Tato zásuvná relé patice je kompatibilní s rozhraním paticových relé RXM. Má velký výběr z řady kontaktů pro použití s vysokým jmenovitým proudem a prostorově úsporným designem, který umožňuje flexibilní a snadn | ks | 203.1984 | 203.1984 | 21,00 |  |  |  | RPZF4 | Schneider Electric CZ, s.r.o. | 0
_KHS0659 | _Relé RPM41P7 paticové |  | Toto výkonové paticové relé HARMONY RPM má ovl. napětí cívky 230V AC a 4 přepínací kontakty 4PDT (čtyřpólová dvojitá projekční) s zatížením 15A. Nabízí velký počet kontaktů pro použití s vysokým jmenovitým proudem. Pomáhá snižovat velikost skříně a zvyšuje spolehlivost stroje: můžete instalovat témě | ks | 416.6181 | 416.6181 | 21,00 |  |  | 3389119402194 | RPM41P7 | Schneider Electric CZ, s.r.o. | 0
FIN00048 | Patice 93.01.3.240 DIN, 34, 1P, 240V AC, BO, OZP |  | Patice, DIN, 34, 1P, 240V AC, BO, OZP | ks | 393.12 | 393.12 | 21,00 |  | https://eshop.biesse.cz/Pictures/biesse/19/2000000326/116773-116773(2).jpg | 8012823232157 | 93013240 | Finder CZ, s.r.o. | 0
MDS00468 | Panel Led QP5B600/350ND 596x296 studená bílá |  | MODUS Q LED panel, prisazený obdélník B, modul 600, LED 857, driver 350mA LED panel pro prisazenou montáž TOP provedení LED panelu. Svítidlo je vybaveno ocelovým driver boxem, pomocí kterého je možno svítidlo instalovat jako prisazené. Vytvárí pak zajímavý efekt - svítidlo je od stropu 4 cm odsaz | ks | 2054.65 | 2054.65 | 21,00 | https://www.biesse.cz/ostatni-zbozi_c426902569353229/panel-led-qp5b600-350nd-596x296-studena-bila_p1 | https://eshop.biesse.cz/Pictures/biesse/19/2000000326/116775-116775(2).jpg | 8595073730715 | QP5B600/350ND | MODUS, spol. s r.o. | 8.4 | Ostatní zboží
OMR00208 | Relé G2R-2-S 24VDC (S) Omron |  |  | ks | 178.2555 | 178.2555 | 21,00 |  |  | 4536854937224 | G2R-2-S 24VDC (S) | OMRON ELECTRONICS spol. s r.o. | 0.021
WAP00142@ | Bužírka WST2-032-02 R smršťovací |  |  | m | 15.2217 | 15.2217 | 21,00 |  |  |  | WST2-032-02 R | WAPRO spol. s r.o. | 0
OSM00266 | Svítidlo LINA 1 IN-12K2/033 60W IP43 |  |  | ks | 1563.84 | 1563.84 | 21,00 |  |  | 8591728412524 | LIN41252 | OSMONT, s.r.o. | 0
OSM00267 | Svítidlo TILIA 1 IN-22NU2/PC32 2x40W IP44 E27 (56155) OSMONT |  |  | ks | 1384.56 | 1384.56 | 21,00 |  |  | 8591728561550 | TIL56155 | OSMONT, s.r.o. | 0
KAN00040 | Svítidlo MARIN CT-S80-AB - Podhledové svítidlo |  | Kanlux MARIN je malé těsné stropní svítidlo, které můžeme použít v místech s vysokou vlhkostí. Můžeme je snadno umístit do koupelny nad zrcadlem, do kuchyně nebo do prádelny. | ks | 146.319 | 146.319 | 21,00 |  | https://eshop.biesse.cz/Pictures/biesse/19/2000000326/116794-116794(2).jpg | 5905339047106 | 04710 | Kanlux s. r. o. | 4.69
EMN00118 | Ventilátor VKOMz 200 |  | Potrubní ventilátor VENTS VKOMz 200 - kovový, montáž do potrubí, 32dB, 43W, 230V, IPX4, 405m3/h, In=0,28A, provozní teplota max 40°C. Potrubní kovový axiální ventilátor Vents VKOMz je určen k odsávání nebo přívodu vzduchu ze středně velkých prostor jako jsou obchody, restaurace, garáže, sklady a po | ks | 1059.8781 | 1059.8781 | 21,00 |  | https://eshop.biesse.cz/Pictures/biesse/19/2000000326/116798-116798(2).jpg | 4823016220561 | 1009561 | ELEMAN spol. s r.o. | 1
NOA00060 | Jistič 6D/1 6kA Ex9BN 1P D6 NOARK (100184) |  | Instalační jistič 6 kA, charakteristika D, 6 A, 1pól | ks | 100.4445 | 100.4445 | 21,00 | https://www.biesse.cz/modulove-a-paticove-pristroje_c374924875137026/jistice-modulove-do-125a_c38037 | https://eshop.biesse.cz/Pictures/biesse/19/2000000326/116800-116800(2).jpg | 8592765001856 | 100184 | NOARK Electric Europe s.r.o. | 0 | Modulové a paticové přístroje | Jističe modulové do 125A
FAM00012 | Spínač 5 Atlas IP55 |  | ATLAS 19076 IP55 Spínač sériový č.5, na povrch, šedý. Provedení v šedé barvě RAL 7035 a ovládacím prvkem v barvě RAL 7043. Rozteč kotvících bodů (výška x šířka): 61x49mm. Spínače a zásuvky ve vyšším krytí ATLAS IP55 s gumovou průchodkou (pro kabely do průměru 13,5 mm a trubky do 16 mm) jsou speciál | ks | 219.7935 | 219.7935 | 21,00 | https://www.biesse.cz/vypinace-a-zasuvky_c549523885654092/famatel_c549764403822738/atlas-ip65_c55274 | https://eshop.biesse.cz/Pictures/biesse/19/2000000326/116802-116802(2).jpg | 5901130487714 | 19076 | Famatel - CZ s.r.o. | 0 | Vypínače a zásuvky | Famatel | Atlas IP65 | spínače a ovládače (tlačítka) Atlas
OST10914@ | Objímka kotevní pr. 220mm pozink PNE 34 8401 |  |  | pár | 682.5 | 682.5 | 21,00 |  |  |  | E05300000007 | KAMAT spol. s r.o. | 0
WE010046 | Lišta TS 32x15 2M/ST/ZN 0122800000 |  | Kovová profilová lišta pro připevnění elektrického zařízení. Lišta svorky je namontovaná na pouzdru, svorkovnici, panelu nebo na podobném zařízení. | m | 266.1498 | 266.1498 | 21,00 | https://www.biesse.cz/spojovaci-material_c381775347976340/svorky-a-svorkovnice_c382106060456593/svor | https://eshop.biesse.cz/Pictures/biesse/19/2000000326/116825-116825(2).jpg | 4008190066307 | 0122800000 | Weidmüller, s.r.o. | 0 | Spojovací materiál | Svorky a svorkovnice | Svorky řadové
ABB10363 | Jistič 6K/1 6kA S201-K6 ABB (2CDS251001R0377) |  | S201-K6, 1 fázový jistič, jmenovitý proud In: 6 A, vypínací charakteristika: K, vypínací schopnost Icn: 6 kA | ks | 163.35 | 163.35 | 21,00 | https://www.biesse.cz/modulove-a-paticove-pristroje_c374924875137026/jistice-modulove-do-125a_c38037 | https://eshop.biesse.cz/Pictures/biesse/19/2000000326/116830-116830(2).jpg | 4016779507257 | 2CDS251001R0377 | ABB s.r.o. | 0 | Modulové a paticové přístroje | Jističe modulové do 125A
BA121028 | Panel KNX 4-násobný plus, Polar, System M |  | Schneider Electric KNX push-button MTN617419 is in color polar white. Its matching mounting box can be recessed into the surface of the wall with flush type. Being made of plastic material, this push-button is quite reliable and resistant. This push-button belongs to M-Arc, M-Elegance, M-Plan, M-Pla | ks | 7663.65 | 7663.65 | 21,00 |  |  | 3606485099453 | MTN617419 | Schneider Electric CZ, s.r.o. | 0
DKU01091 | Svorka HSV35K stoupací s krytem |  | HSV 35 K -Stupacia svorkovnica s krytom | ks | 374.4623 | 374.4623 | 21,00 | https://www.biesse.cz/spojovaci-material_c381775347976340/svorky-a-svorkovnice_c382106060456593/svor | https://eshop.biesse.cz/Pictures/BIESSE/19/2000000326/116860_116860.PNG | 8585007353776 | HSV 35 K | SEZ - CZ s.r.o. | 0 | Spojovací materiál | Svorky a svorkovnice | Svorky řadové
MAL00127 | Kryt 14040-8802 40x40 ohybový sv.dřevo |  |  | ks | 22.1615 | 22.1615 | 21,00 |  |  | 8594050757226 | 14040-8802 | MALPRO, spol. s r.o. | 0
MOCC0026 | Jistič 2B/3 10kA PL7-B2/3 EATON (165116) |  | Jističe vedení PL7, 3-pólové, Tripping Characteristic: B, Rated current In: 2 A, Rated switching capacity (IEC/EN 60947-2): 10 kA, Spínací přístroje pro bytovou výstavbu a účelové stavby | ks | 936.6506 | 936.6506 | 21,00 | https://www.biesse.cz/modulove-a-paticove-pristroje_c374924875137026/jistice-modulove-do-125a_c38037 | https://eshop.biesse.cz/Pictures/biesse/19/2000000326/116863-116863(2).jpg | 9008790440427 | 165116 | Eaton Elektrotechnika s.r.o. | 0.48 | Modulové a paticové přístroje | Jističe modulové do 125A
EMN00119 | Krabice 3066 IP54 235x182x95mm zásuvková 6x230V/16A Famatel |  | Zásuvková krabice AcquaBOX 3066 IP54 6x230V s ochr. kolíkem, 235x182x95mm, hladké boky. Zásuvková krabice AcquaBOX s hladkými boky v krytí IP54, rychlá a jednoduchá montáž, odolnost proti mechanickým nárazům IK08, pro nástěnnou montáž (na omítku), barva šedá, samozhášivý, bezhalogenní UV odolný mat | ks | 1170.3777 | 1170.3777 | 21,00 |  | https://eshop.biesse.cz/Pictures/biesse/19/2000000326/116867-116867(2).jpg | 8592848000066 | 3066 | Famatel - CZ s.r.o. | 0
AIR00017 | Ventilátor iCON15eco 230V bez doběhu,bílý |  |  | ks | 2082.9459 | 2082.9459 | 21,00 |  |  | 5019009307633 | 72190 | Airflow Lufttechnik GmbH, organizační složka Praha | 3.36
_KHS0660 | _Matice NSYCNFM8 klecová M8 (50ks) Spacial SF |  | Spacial SM/SF a klecová matice Thalassa PLA. závit M8. Víceúčelová aplikace. Příslušenství pro upevnění. sada 50. | ks | 15.3073 | 15.3073 | 21,00 |  |  |  | NSYCNFM8 | Schneider Electric CZ, s.r.o. | 0
_KHS0661 | _Šroub NSYST40M8 Torx T40 M8x16 (100ks) Spacial SF |  | Torx šroub M8x16mm bez podložky. dodávka: 100 ks. řada: Spacial - příslušenství / náhradní díly: příslušenství pro upevnění - typ produktu nebo součásti: šroub - použití zařízení: víceúčelové. | ks | 31.4651 | 31.4651 | 21,00 |  |  |  | NSYST40M8 | Schneider Electric CZ, s.r.o. | 0
_KHS0662 | _Šroub NSYST30M6 Torx T30 M6x16 (100ks) Spacial SF |  | Torx šroub M6x16mm bez podložky. dodávka: 100 ks. řada: Spacial - příslušenství / náhradní díly: příslušenství pro upevnění - typ produktu nebo součásti: šroub - použití zařízení: víceúčelové. | ks | 29.846 | 29.846 | 21,00 |  |  | 3606480146794 | NSYST30M6 | Schneider Electric CZ, s.r.o. | 0
MG161192@ | Spínač SDN0400321 č.1 signal.kontrolka |  | Sedna, jednopólový spínač č.1-10AX signalizační kontrolka-bez rámečku- polar. řada výrobků: Sedna - typ produktu nebo součásti: spínač s kontrolkou. | ks | 321.4079 | 321.4079 | 21,00 | https://www.biesse.cz.html | https://eshop.biesse.cz/Pictures/BIESSE/19/2000000326/116888_116888.JPG | 8690495040555 | SDN0400321 | Schneider Electric CZ, s.r.o. | 0 | Vypínače a zásuvky | Schneider electric | Sedna | spínače, tlačítka Sedna
MG161191@ | Spínač SDN0201121 č.2 Polar dvoupólový signal.kontrolka 16A |  | Sedna, spínač. dvojpólový, 16AX signalizační kontrolka, bez rámečku, polar. řada výrobků: Sedna - typ produktu nebo součásti: spínač s kontrolkou. | ks | 482.9073 | 482.9073 | 21,00 | https://www.biesse.cz.html | https://eshop.biesse.cz/Pictures/BIESSE/19/2000000326/116889_116889.JPG | 8690495050257 | SDN0201221 | Schneider Electric CZ, s.r.o. | 0 | Vypínače a zásuvky | Schneider electric | Sedna | spínače, tlačítka Sedna
KAN16019 | Ventilátor WK-15 potrubní |  | Kanlux WIR WK series of fans is available in three sizes with diameter of 100, 120 and 150mm. They are made of plastic, in white colour. Their power is 19, 20 and 22W respectively. The number of rotations from each size comes to 2550/min. | ks | 502.6488 | 502.6488 | 21,00 |  | https://eshop.biesse.cz/Pictures/biesse/19/2000000326/116895-116895(2).jpg | 5905339709035 | 70903 | Kanlux s. r. o. | 0
JAB00406@DOPRODEJ | Zásuvka 5519B-A02387 Z jedn. zelená |  | Zásuvka jednonásobná chráněná, s clonkami, s víčkem, s bezšr. svorkami, zelená | ks | 181.7896 | 181.7896 | 21,00 | https://www.biesse.cz/vypinace-a-zasuvky_c549523885654092/abb_c549523885654093/reflex-si_c5527408161 | https://eshop.biesse.cz/Pictures/biesse/19/2000000326/116898-116898(2).jpg | 8595017281310 | 5519B-A02387 Z | ABB s.r.o. | 0 | Vypínače a zásuvky | ABB | Reflex SI | zásuvky Reflex SI
WE091069 | Skříň KLIPPON K71 230x280x111mm Al |  | Kovové pouzdro k použití v průmyslových aplikacích. Upevňovací otvory jsou umístěny mimo utěsněnou oblast. Montáž na stěnu je možná pomocí montážních otvorů nebo montážních patek. | ks | 2085.5232 | 2085.5232 | 21,00 | https://www.biesse.cz/ostatni-zbozi_c426902569353229/skrin-klippon-k71-230x280x111mm-al_p116905.html | https://eshop.biesse.cz/Pictures/biesse/19/2000000326/116905-116905(2).jpg | 4008190051808 | 0573700000 | Weidmüller, s.r.o. | 0 | Ostatní zboží
KNP01017 | Kleště 1262180.09 odizolovací Knipex |  | Popis zboží - Kompaktní standardní nářadí za výhodnou cenu pro všechny běžné průřezy kabelů a izolační materiály - Pro jednožilové vodiče, vícežilové vodiče, vodiče s jemnými dráty průřezu 0,2 až 6 mm² se standardní izolací - Automaticky se přizpůsobuje různým průřezům vodičů – tím ne | ks | 1022.28 | 1022.28 | 21,00 | https://www.biesse.cz/naradi-a-merici-technika_c381775347976337/naradi_c382106060456272/kleste-12621 | https://eshop.biesse.cz/Pictures/BIESSE/19/2000000326/116907_116907..JPG | 4003773054573 | 1262180.09 | D.A.T., spol. s r.o. | 0 | Nářadí a měřící technika | Nářadí
SE120130 | Spínač 100A/4, 400/415V iSW-NA |  | This Acti9 iSW-NA is a modular and reliable switch disconnector. it is a 4P, rated current is 100A and operating voltage is 400VAC to 415VAC. Electrical endurance goes up to 10000 cycles, and Mechanical endurance goes up 20000 cycles. The operating temperature is -35°C to +70°C. The storage temperat | ks | 5369.6155 | 5369.6155 | 21,00 | https://www.biesse.cz/modulove-a-paticove-pristroje_c374924875137026/spinace-modulove_c3803794836029 | https://eshop.biesse.cz/Pictures/BIESSE/19/2000000326/116910_116910.JPG | 3606480098970 | A9S70790 | Schneider Electric CZ, s.r.o. | 0.36 | Modulové a paticové přístroje | Spínače modulové
_KHS0663 | _Trafo TI 200/5A METSECT5CC020 (16506) |  | This current transformer, tropicalised for cable, has a line rated current of 200 A and a secondary current rating of 5 A. This current transformer allow a maximum cable outer diameter of 21 mm. Burden and accuracy class as follows: class 0.5 maximum power: 4 VA, class 1 maximum power: 5.5 VA, class | ks | 632.5944 | 632.5944 | 21,00 |  |  |  | METSECT5CC020 | Schneider Electric CZ, s.r.o. | 0
_KHS0664 | _Modul RZM041BN7 členu RC |  | Tato dioda HARMONY RXZ má jmenovité napětí 24 V až 60 V AC. Má nízkou hmotnost a je kompatibilní se zásuvkou RSZ s 1 a 2 přepínacími kontakty. Tento ochranný modul poskytuje bezpečnost pro vaše relé, což pomáhá chránit lidi i systém před úrazem elektrickým proudem. Jednoduchý modulární design usnadň | ks | 132.0586 | 132.0586 | 21,00 |  | https://eshop.biesse.cz/Pictures/BIESSE/19/2000000326/116913_116913.JPG |  | RZM041BN7 | Schneider Electric CZ, s.r.o. | 0
_KHS0665 | _Relé RM35JA32MW kontrolní poroudové 0,15-15 A |  | Toto relé HARMONY RM35-JA umožňuje monitorování aktuálního řízení v jednofázových sítích. Toto modulární multifunkční jednofázové kontrolní relé je ideální pro monitorování elektrických hodnot v průmyslových a stavebních ovládacích panelech. Platí pro velký typ průmyslových automatizačních aplikací, | ks | 3167.7698 | 3167.7698 | 21,00 |  |  |  | RM35JA32MW | Schneider Electric CZ, s.r.o. | 0
SE120131 | Spínač 40A/1, 240V iSW Acti9 |  | Tento Acti 9 iSW je modulární a spolehlivý odpínač. jedná se o 1P, jmenovitý proud 40 A a provozní napětí 240 V AC. Elektrická životnost dosahuje až 15000 cyklů a mechanická odolnost stoupne až na 20000 cyklů. Provozní teplota je -25 °C až +60 °C. Skladovací teplota je -40 °C až +85 °C. Stupeň ochr | ks | 266.5336 | 266.5336 | 21,00 | https://www.biesse.cz/modulove-a-paticove-pristroje_c374924875137026/spinace-modulove_c3803794836029 | https://eshop.biesse.cz/Pictures/BIESSE/19/2000000326/116917_116917.JPG | 3606480531040 | A9S65140 | Schneider Electric CZ, s.r.o. | 0.08 | Modulové a paticové přístroje | Spínače modulové
URM00213 | Modul 1148/20 hlas. jednotka |  |  | ks | 382.812 | 382.812 | 21,00 |  |  | 8021156051595 | 1148/20 | URMET s.r.o. | 0
URM00001 | Modul 1158/74 |  |  | ks | 815.556 | 815.556 | 21,00 |  |  | 8021156047024 | 1158/74 | URMET s.r.o. | 0
_KHS0666 | _Stykač LC1D115P7 115A |  | TeSys D stykač, 3P (3Z), pro aplikace ovládání motoru do 115 A/1000 V AC-3 (55kW@400V). Poskytuje cívku 230V 50/60Hz AC s odrušovacím modulem, 1Z+1V vestavěnými pomocnými kontakty (certifikováno pro NC zrcadlo), připojení napájení šroubovými konektory 2 vstupy, ovládání šroubovou svbovou svbovou sv | ks | 7245.9939 | 7245.9939 | 21,00 |  |  |  | LC1D115P7 | Schneider Electric CZ, s.r.o. | 0
_KHS0667 | _Spínač 48-65A GV3P65 motorový |  | TeSys GV motor. jistič - 3P (3P) - 65A/690V - pro 3fázové aplikace - 30kW@400V. Poskytuje tepelně-magnetickou ochranu s nastavením tepelného rozsahu 48-65 A, magnetické vypínání 15xIn, vysoká vypínací schopnost Icu 50kA@400V. připojení šroubovými svorkami Everlink. ovládací prvek zastavení otočným k | ks | 4095.9678 | 4095.9678 | 21,00 |  |  |  | GV3P65 | Schneider Electric CZ, s.r.o. | 0
MDS00508 | Panel Led Q5C600/1050ND 1176x296 studená bílá |  | MODUS Q LED panel, vestavný/závesný obdélník C, modul 600, LED 857, driver 1050mA LED panel s hliníkovým rámeckem Teleso: Eloxovaný hliníkový profil (volitelne i v bílé barve) Optická cást: Svetlovodivá akrylátová deska Opálová rozptylová deska Možnosti instalace: Q - svítidlo izolacní | ks | 3119.675 | 3119.675 | 21,00 | https://www.biesse.cz/ostatni-zbozi_c426902569353229/panel-led-q5c600-1050nd-1176x296-studena-bila_p | https://eshop.biesse.cz/Pictures/biesse/19/2000000326/116927-116927(2).jpg | 8595073793734 | Q5C600/1050ND | MODUS, spol. s r.o. | 0 | Ostatní zboží
MDS00509 | Panel Led Q5A600/1050ND 596x596 studená bílá |  | MODUS Q LED panel, vestavný/závesný ctverec A, modul 600, LED 857, driver 1050mA LED panel s hliníkovým rámeckem Teleso: Eloxovaný hliníkový profil (volitelne i v bílé barve) Optická cást: Svetlovodivá akrylátová deska Opálová rozptylová deska Možnosti instalace: Q - svítidlo izolacní | ks | 3046.45 | 3046.45 | 21,00 | https://www.biesse.cz/ostatni-zbozi_c426902569353229/panel-led-q5a600-1050nd-596x596-studena-bila_p1 | https://eshop.biesse.cz/Pictures/biesse/19/2000000326/116928-116928(2).jpg | 8595073730562 | Q5A600/1050ND | MODUS, spol. s r.o. | 14.5 | Ostatní zboží
ENI01371 | Přijímač P8 R 4 DIN 3299-41408 čtyřkanálový do rozvaděče |  | Přijímač RF spínací, 4násobný, řadový, 868 MHz | ks | 3364.0464 | 3364.0464 | 21,00 | https://www.biesse.cz/ovladani-regulace-a-signalizace_c381775347975405/elektronika-rozvadecu-a-budov | https://eshop.biesse.cz/Pictures/biesse/19/2000000326/116936-116936(2).jpg | 8592624080442 | 3299-41408 | ABB s.r.o. | 0 | Ovládání, regulace a signalizace | Elektronika rozvaděčů a budov | Programovatelé PLC automaty a inteligentní relé
JAB10538 | Rámeček dvojnásobný vodorovný ocelová 3901F-A00120 36 Time ABB (2CHF010120A4236) |  | Rámeček dvojnásobný, vodorovný, ocelová | ks | 116.7452 | 116.7452 | 21,00 | https://www.biesse.cz/vypinace-a-zasuvky_c549523885654092/abb_c549523885654093/time_c551413671264261 | https://eshop.biesse.cz/Pictures/biesse/19/2000000326/116939-116939(2).jpg | 8592624077213 | 3901F-A00120 36 | ABB s.r.o. | 0 | Vypínače a zásuvky | ABB | Time | rámečky Time
JAB10539 | Rámeček trojnásobný vodorovný ocelová 3901F-A00130 36 Time ABB (2CHF010130A4236) |  | Rámeček trojnásobný, vodorovný, ocelová | ks | 166.9382 | 166.9382 | 21,00 | https://www.biesse.cz/vypinace-a-zasuvky_c549523885654092/abb_c549523885654093/time_c551413671264261 | https://eshop.biesse.cz/Pictures/biesse/19/2000000326/116940-116940(2).jpg | 8592624077275 | 3901F-A00130 36 | ABB s.r.o. | 0 | Vypínače a zásuvky | ABB | Time | rámečky Time
JAB00411 | Víčko 3558E-A00651 36 spínače jedn.ocelová |  | Kryt spínače jednoduchý, ocelová | ks | 106.7066 | 106.7066 | 21,00 | https://www.biesse.cz/vypinace-a-zasuvky_c549523885654092/abb_c549523885654093/time_c551413671264261 | https://eshop.biesse.cz/Pictures/biesse/19/2000000326/116942-116942(2).jpg | 8592624076896 | 3558E-A00651 36 | ABB s.r.o. | 0 | Vypínače a zásuvky | ABB | Time | spínače a ovládače (tlačítka) Time
JAB00412 | Zásuvka 6619H-A06357 03 bílá/bílá LEVIT (5519H-A02357 03) |  | Zásuvka jednonásobná s ochranným kolíkem, s clonkami (typ 6619), bílá / bílá | ks | 142.3994 | 142.3994 | 21,00 | https://www.biesse.cz/vypinace-a-zasuvky_c549523885654092/abb_c549523885654093/levit-levit-m_c549523 | https://eshop.biesse.cz/Pictures/biesse/19/2000000326/116943-116943(2).jpg | 8592624069096 | 6619H-A06357 03 | ABB s.r.o. | 0 | Vypínače a zásuvky | ABB | Levit, Levit M | zásuvky Levit
JAB00413 | Zásuvka 5513H-C02357 03 dvoj s pootoč bílá/bílá LEVIT |  | Zásuvka dvojnásobná s ochr. kolíky, s clonkami, s natočenou dutinou, bílá/bílá | ks | 214.5286 | 214.5286 | 21,00 | https://www.biesse.cz/akce-abb-levit_c426902569353233/zasuvka-5513h-c02357-03-dvoj-s-pootoc-bila-bil | https://eshop.biesse.cz/Pictures/biesse/19/2000000326/116944-116944(2).jpg | 8592624069300 | 5513H-C02357 03 | ABB s.r.o. | 0 | AKCE ABB LEVIT
JAB00414 | Kryt 5011H-A00300 03 zás. TV+R+SAT bílý Levit vylamovací |  | Kryt zásuvky televizní, rozhlasové (a satelitní), bílá | ks | 53.0187 | 53.0187 | 21,00 | https://www.biesse.cz/vypinace-a-zasuvky_c549523885654092/abb_c549523885654093/levit-levit-m_c549523 | https://eshop.biesse.cz/Pictures/biesse/19/2000000326/116947-116947(2).jpg | 8592624069515 | 5011H-A00300 03 | ABB s.r.o. | 0 | Vypínače a zásuvky | ABB | Levit, Levit M | sdělovací a datová technika Levit
_KHS0669 | _Šroub NSYST30M6S Torx T30 M6x12 samořezný (100ks) Spacial SF |  | Samořez. Torx šroub M6x12mm+podložkac. množ.: 100 jednotek. řada: Spacial - příslušenství / náhradní díly: příslušenství pro upevnění - typ produktu nebo součásti: šroub - použití zařízení: víceúčelové. | ks | 9.8124 | 9.8124 | 21,00 |  |  |  | NSYST30M6S | Schneider Electric CZ, s.r.o. | 0
JAB00415 | Rámeček jednonásobný bílá/bílá 3901H-A05010 03 Levit ABB (2CHH015010A4003) |  | Rámeček jednonásobný, bílá/bílá | ks | 37.7749 | 37.7749 | 21,00 | https://www.biesse.cz/vypinace-a-zasuvky_c549523885654092/abb_c549523885654093/levit-levit-m_c549523 | https://eshop.biesse.cz/Pictures/biesse/19/2000000326/116950-116950(2).jpg | 8592624067108 | 3901H-A05010 03 | ABB s.r.o. | 0 | Vypínače a zásuvky | ABB | Levit, Levit M | rámečky Levit
JAB00416 | Rámeček dvojnásobný vodorovný/svislý bílá/bílá 3901H-A05020 03 Levit ABB (2CHH01 |  | Rámeček dvojnásobný, pro vodorovnou i svislou montáž, bílá/bílá | ks | 66.0317 | 66.0317 | 21,00 | https://www.biesse.cz/vypinace-a-zasuvky_c549523885654092/abb_c549523885654093/levit-levit-m_c549523 | https://eshop.biesse.cz/Pictures/biesse/19/2000000326/116951-116951(2).jpg | 8592624067306 | 3901H-A05020 03 | ABB s.r.o. | 0 | Vypínače a zásuvky | ABB | Levit, Levit M | rámečky Levit
JAB00417 | Rámeček trojnásobný vodorovný/svislý bílá/bílá 3901H-A05030 03 Levit ABB (2CHH01 |  | Rámeček trojnásobný, pro vodorovnou i svislou montáž, bílá/bílá | ks | 95.9244 | 95.9244 | 21,00 | https://www.biesse.cz/vypinace-a-zasuvky_c549523885654092/abb_c549523885654093/levit-levit-m_c549523 | https://eshop.biesse.cz/Pictures/biesse/19/2000000326/116952-116952(2).jpg | 8592624067504 | 3901H-A05030 03 | ABB s.r.o. | 0 | Vypínače a zásuvky | ABB | Levit, Levit M | rámečky Levit
JAB00418 | Víčko 3559H-A00651 03 bílá/bílá LEVIT |  | Kryt spínače kolébkového, bílá/bílá | ks | 49.152 | 49.152 | 21,00 | https://www.biesse.cz/vypinace-a-zasuvky_c549523885654092/abb_c549523885654093/levit-levit-m_c549523 | https://eshop.biesse.cz/Pictures/biesse/19/2000000326/116953-116953(2).jpg | 8592624068495 | 3559H-A00651 03 | ABB s.r.o. | 0 | Vypínače a zásuvky | ABB | Levit, Levit M | spínače a ovládače (tlačítka) Levit
JAB00419 | Víčko 3559H-A00652 03 bílá/bílá dvojité LEVIT |  | Kryt spínače kolébkového dělený, bílá/bílá | ks | 67.8907 | 67.8907 | 21,00 | https://www.biesse.cz/vypinace-a-zasuvky_c549523885654092/abb_c549523885654093/levit-levit-m_c549523 | https://eshop.biesse.cz/Pictures/biesse/19/2000000326/116954-116954(2).jpg | 8592624068693 | 3559H-A00652 03 | ABB s.r.o. | 0 | Vypínače a zásuvky | ABB | Levit, Levit M | spínače a ovládače (tlačítka) Levit
JAB00420 | Víčko 3559H-A00651 62 bílá/kouřová černá LEVIT |  | Kryt spínače kolébkového, bílá/kouřová černá | ks | 52.5725 | 52.5725 | 21,00 | https://www.biesse.cz/vypinace-a-zasuvky_c549523885654092/abb_c549523885654093/levit-levit-m_c549523 | https://eshop.biesse.cz/Pictures/biesse/19/2000000326/116955-116955(2).jpg | 8592624068570 | 3559H-A00651 62 | ABB s.r.o. | 0 | Vypínače a zásuvky | ABB | Levit, Levit M | spínače a ovládače (tlačítka) Levit
JAB00421 | Víčko 3559H-A00652 62 bílá/kouřová černá dvojité LEVIT |  | Kryt spínače kolébkového dělený, bílá/kouřová černá | ks | 71.9805 | 71.9805 | 21,00 | https://www.biesse.cz/vypinace-a-zasuvky_c549523885654092/abb_c549523885654093/levit-levit-m_c549523 | https://eshop.biesse.cz/Pictures/biesse/19/2000000326/116956-116956(2).jpg | 8592624068778 | 3559H-A00652 62 | ABB s.r.o. | 0 | Vypínače a zásuvky | ABB | Levit, Levit M | spínače a ovládače (tlačítka) Levit
MG161361@DOPRODEJ | Rámeček MGU66008804 čtyř. Oro/Polar |  | Unica Plus, krycí rámeček, čtyřnásobný, H71, gold/polar. použití zařízení: montáž - typ produktu nebo součásti: krycí rámeček - označení řady: Unica Plus. | ks | 677.8205 | 677.8205 | 21,00 | https://www.biesse.cz.html | https://eshop.biesse.cz/Pictures/BIESSE/19/2000000326/116957_116957.JPG | 8420375135367 | MGU66.008.804 | Schneider Electric CZ, s.r.o. | 0 | Vypínače a zásuvky | Schneider electric | Unica | Rámečky Unica Top
JAB10540 | Zásuvka 5513H-C02357 62 dvoj s pootoč. bílá/kouřová černá LEVIT |  | Zásuvka dvojnásobná s ochr. kolíky, s clonkami, s natočenou dutinou, bílá/kouřová černá | ks | 230.516 | 230.516 | 21,00 | https://www.biesse.cz/akce-abb-levit_c426902569353233/zasuvka-5513h-c02357-62-dvoj-s-pootoc-bila-kou | https://eshop.biesse.cz/Pictures/biesse/19/2000000326/116959-116959(2).jpg | 8592624069386 | 5513H-C02357 62 | ABB s.r.o. | 0 | AKCE ABB LEVIT
JAB00422 | Rámeček jednonásobný bílá/kouřová černá 3901H-A05010 62 Levit ABB (2CHH015010A40 |  | Rámeček jednonásobný, bílá/kouřová černá | ks | 41.1954 | 41.1954 | 21,00 | https://www.biesse.cz/vypinace-a-zasuvky_c549523885654092/abb_c549523885654093/levit-levit-m_c549523 | https://eshop.biesse.cz/Pictures/biesse/19/2000000326/116960-116960(2).jpg | 8592624067184 | 3901H-A05010 62 | ABB s.r.o. | 0 | Vypínače a zásuvky | ABB | Levit, Levit M | rámečky Levit
JAB00423 | Rámeček dvojnásobný vodorovný/svislý bílá/kouřová černá 3901H-A05020 62 Levit AB |  | Rámeček dvojnásobný, pro vodorovnou i svislou montáž, bílá/kouřová černá | ks | 71.8318 | 71.8318 | 21,00 | https://www.biesse.cz/vypinace-a-zasuvky_c549523885654092/abb_c549523885654093/levit-levit-m_c549523 | https://eshop.biesse.cz/Pictures/biesse/19/2000000326/116961-116961(2).jpg | 8592624067382 | 3901H-A05020 62 | ABB s.r.o. | 0 | Vypínače a zásuvky | ABB | Levit, Levit M | rámečky Levit
JAB00424 | Rámeček trojnásobný vodorovný/svislý bílá/kouřová černá 3901H-A05030 62 Levit AB |  | Rámeček trojnásobný, pro vodorovnou i svislou montáž, bílá/kouřová černá | ks | 104.104 | 104.104 | 21,00 | https://www.biesse.cz/vypinace-a-zasuvky_c549523885654092/abb_c549523885654093/levit-levit-m_c549523 | https://eshop.biesse.cz/Pictures/biesse/19/2000000326/116962-116962(2).jpg | 8592624067580 | 3901H-A05030 62 | ABB s.r.o. | 0 | Vypínače a zásuvky | ABB | Levit, Levit M | rámečky Levit
JAB00425 | Zásuvka 5525N-C05359 R1 kódovaná, clonky |  | Zásuvka 45x45 kódovaná s ochranným kolíkem, s clonkami, karmínová (RAL 3003) | ks | 111.9118 | 111.9118 | 21,00 | https://www.biesse.cz/vypinace-a-zasuvky_c549523885654092/abb_c549523885654093/profil-45_c5523284992 | https://eshop.biesse.cz/Pictures/biesse/19/2000000326/116965-116965(2).jpg | 8595017267727 | 5525N-C05359 R1 | ABB s.r.o. | 0 | Vypínače a zásuvky | ABB | Profil 45 | Zásuvky Profil 45
HEN01232 | Krabice DK 0606 GZ (K 906) HENSEL |  |  | ks | 439.7287 | 439.7287 | 21,00 |  |  | 4012591124993 | DK 0606 GZ | Hensel, s.r.o. | 0
NOA00061 | Signálka Ex9PD1g 230V AC/DC zelená |  | Světelné návěstí, 230V AC/DC, 1 zelená LED | ks | 244.647 | 244.647 | 21,00 |  | https://eshop.biesse.cz/Pictures/biesse/19/2000000326/116967-116967(2).jpg | 8592765024442 | 102443 | NOARK Electric Europe s.r.o. | 0
NOA00062 | Signálka Ex9PD2gr 230V AC/DC zelená, červená |  | Světelné návěstí, 230V AC/DC, 1 zelená LED a 1 červená LED | ks | 365.976 | 365.976 | 21,00 |  | https://eshop.biesse.cz/Pictures/biesse/19/2000000326/116968-116968(2).jpg | 8592765024640 | 102463 | NOARK Electric Europe s.r.o. | 0
WEI00045 | Relé TRS 24-230 VUC 1CO AU |  | Sestava zásuvného relé a zásuvné zdířky. Řídicí obvod a zátěžový obvod jsou elektricky izolované. | ks | 587.7037 | 587.7037 | 21,00 | https://www.biesse.cz/modulove-a-paticove-pristroje_c374924875137026/stykace-a-rele_c381775347976654 | https://eshop.biesse.cz/Pictures/biesse/19/2000000326/116973-116973(2).jpg | 4032248905249 | 1123090000 | Weidmüller, s.r.o. | 0 | Modulové a paticové přístroje | Stykače a relé | Relé paticová
EEP01372 | Zdroj ZNP-10-24V napájecí AC i DC |  | Napájecí zdroje jistí proti zkratu a přetížení tavnou pojistkou. POPIS Zdroje se vyrábí ve dvou provedeních: ZNP-10-12V ZNP-10-24V TECHNICKÉ PARAMETRY napájecí napětí AC 230 V výstupní napětí: ZNP-10-12V – DC 12 V nestabilní, AC 12 V ZNP-10-24V – DC 24 V nestabilní, AC 24 V v proved | ks | 674.0734 | 674.0734 | 21,00 |  | https://eshop.biesse.cz/Pictures/biesse/19/2000000326/116974-116974(2).png | 8594030334089 | 408 | ELKO EP, s.r.o. | 0
EGL00696 | Svítidlo 85977 TROY 3 E27 1x100W |  |  | ks | 539.38 | 539.38 | 21,00 |  |  | 9002759859770 | 85977 | EGLO CZ+SK s.r.o. | 0
SE120132 | Jistič 125D/3 A9N18389 C120N |  | This Acti9 C120N is a low voltage multistandard miniature circuit breaker (MCB). It is a 3P circuit breaker with 3 protected poles, 125A rated current and D tripping curve. The rated short circuit breaking capacity goes up to 10000A at 230VAC to 400VAC conforming to EN/IEC 60898-1 standard and 10000 | ks | 6214.1481 | 6214.1481 | 21,00 | https://www.biesse.cz/modulove-a-paticove-pristroje_c374924875137026/jistice-modulove-do-125a_c38037 | https://eshop.biesse.cz/Pictures/BIESSE/19/2000000326/116985_116985.JPG | 3606480379604 | A9N18389 | Schneider Electric CZ, s.r.o. | 0 | Modulové a paticové přístroje | Jističe modulové do 125A
SE120133 | Spoušť A9N26960, MN podpěťová 220-240V/AC |  | This Acti9 MN electrical auxiliary for C60, C10, DPN, Vigi, ID, C60H-DC, SW60-DC, C60PV-DC, C60NA-DC, C120NA-DC is an instantaneous undervoltage release. It trips the device with which it is combined when its input voltage decreases (between 70% and 35% of Un). Emergency stoppage by normally open pu | ks | 2346.247 | 2346.247 | 21,00 | https://www.biesse.cz/modulove-a-paticove-pristroje_c374924875137026/jistice-vykonove_c3803794836029 | https://eshop.biesse.cz/Pictures/BIESSE/19/2000000326/116987_116987.JPG | 3606480382994 | A9N26960 | Schneider Electric CZ, s.r.o. | 0.07 | Modulové a paticové přístroje | Jističe výkonové | Jističe výkonové do 630A
HLEC0129 | Držák O-SDRSVG univerzální pro drát. žlab |  | Držák univerzální drátěného žlabu VF/VFL - Standardní povrchová úprava: Pozinkováno metodou Sendzimir - Volitelná povrchová úprava HD: Žárově pozinkováno - Volitelná povrchová úprava PE: Lakováno - Volitelná povrchová úprava I4/I6: Nerez 304/316 - Volitelná povrchová úprava C8: C8 | ks | 85.2775 | 85.2775 | 21,00 | https://www.biesse.cz/ulozny-material_c381775347976339/zlaby-rosty-a-zebriky_c382106060456588/prislu | https://eshop.biesse.cz/Pictures/BIESSE/19/2000000326/116988_116988..JPG | 8595676004886 | HL SDRSVG | HL system, s.r.o. | 0 | Úložný materiál | Žlaby, Rošty a žebříky | Příslušenství - žlaby,rošty,žebříky
BRN00170 | Vrut PZD 6.0x40 žlutý |  |  | ks | 1.6932 | 1.6932 | 21,00 | https://www.biesse.cz/spojovaci-material_c381775347976340/vruty_c705237924972322/vrut-pzd-6-0x40-zlu | https://eshop.biesse.cz/Pictures/BIESSE/19/2000000326/116990_116990..JPG | 4048678601767 | 86699-200 | Berner spol. s r.o. | 0 | Spojovací materiál | Vruty
KOL00786 | Víko NVSO 90X250 S oblouk |  | Víko pro stoupající oblouk pro kabelové žlaby šíře 250, víko slouží k zavíkování klesající části oblouku vytvářející 90° vertikální oblouk, povrchová úprava sendzimir | ks | 131.0676 | 131.0676 | 21,00 | https://www.biesse.cz/ulozny-material_c381775347976339/plastove-listy-kanaly-a-perfor-zlaby_c3821060 | https://eshop.biesse.cz/Pictures/biesse/19/2000000326/116991-116991(2).jpg | 8595057692626 | NVSO 90X250_S | KOPOS KOLÍN a.s. | 0 | Úložný materiál | Plastové lišty, kanály a perfor. žlaby | Lišty vkládací
JAB00426 | Vysílač 3299-20418 stavu napětí s přijímačem RF, řadový, 868 MHz |  | Vysílač stavu napětí RF, řadový, 868 MHz | ks | 3088.9144 | 3088.9144 | 21,00 | https://www.biesse.cz/ovladani-regulace-a-signalizace_c381775347975405/elektronika-rozvadecu-a-budov | https://eshop.biesse.cz/Pictures/biesse/19/2000000326/116995-116995(2).jpg | 8592624080947 | 3299-20418 | ABB s.r.o. | 0 | Ovládání, regulace a signalizace | Elektronika rozvaděčů a budov | Programovatelé PLC automaty a inteligentní relé
KOL00787 | Trubka 1225 SUPERFLEX 750N/5cm s drátem |  | Ohebná elektroinstalační trubka PVC SUPER MONOFLEX pr. 25 mm s protahovacím drátem, 33212, mechanická odolnost 750N/5cm, tmavě šedá, lze montovat do prostoru s nebezpečím výbuchu hořlavých plynů a par, nebezpečná zóna 2 a do prostor s nebezpečím výbuchu prachu, nebezpečná zóna 22. | m | 16.5301 | 16.5301 | 21,00 | https://www.biesse.cz/ulozny-material_c381775347976339/trubky_c382106060456589/trubky-plastove_c3821 | https://eshop.biesse.cz/Pictures/biesse/19/2000000326/116996-116996(2).jpg | 8595057619838 | 1225_L50D | KOPOS KOLÍN a.s. | 0 | Úložný materiál | Trubky | Trubky plastové
ARK01244 | Držák DZM 14 MERKUR "GZ" - M1 + M2 podlahový |  | Držák DZM 14 se používá v kombinaci s podpěrami PZM pro instalaci kabelových tras do dvojitých podlah. Výška trasy se dá regulovat od 47 mm do 57 mm podle rozšíření či zúžení kotvících otvorů. Maximální doporučené zatížení je 60 kg. | ks | 45.9096 | 45.9096 | 21,00 |  | https://eshop.biesse.cz/Pictures/biesse/19/2000000326/116997-116997(2).png | 8592648141402 | ARK-214140 | ARKYS, s.r.o. | 0
PRZ04246 | Svítidlo 12055 ANITA+ 2xE14/40W/IP44 chrom |  |  | ks | 710.3404 | 710.3404 | 21,00 | https://www.biesse.cz/svitidla_c381775347976342/svitidla-interierova-bytova_c382106060456608/svitidl | https://eshop.biesse.cz/Pictures/BIESSE/19/2000000326/117003_117003..JPG | 8585032208973 | 12055 | LUXERA s.r.o. | 8 | Svítidla | Svítidla interiérová - bytová
KOL00788 | Krabice LK 80x28 T I2 lištová TANGO, dub tmavý |  | LK 80X28 T - KRABICE LIŠTOVÁ, konfigurace I2, barva IMITACE/DUB TMAVÝ, balení - 10/100 ks - určené pro přístroje modelové řady Tango s velkou montážní hloubkou, pro instalaci na materiály třídy reakce na oheň E nebo F použijte izolační podložku, odstín pro instalace k lištám v odstínu I2 a TD | ks | 35.2415 | 35.2415 | 21,00 | https://www.biesse.cz/ulozny-material_c381775347976339/krabice_c382106060456590/krabice-povrchove_c3 | https://eshop.biesse.cz/Pictures/biesse/19/2000000326/117006-117006(2).jpg | 8595568909008 | LK 80X28 T_I2 | KOPOS KOLÍN a.s. | 0 | Úložný materiál | Krabice | Krabice povrchové
ZAV00063@ | Modul GSM 2 programovatelné vstupy komunikace SMS |  |  | ks | 2875.04 | 2875.04 | 21,00 |  |  | 8594012222052 | 1331 | ELEKTROBOCK MTF s.r.o. | 1.26
SEZ00412 | Spínač S 16 JPD 1101 A6 0103441 |  |  | ks | 794.7466 | 794.7466 | 21,00 | https://www.biesse.cz/modulove-a-paticove-pristroje_c374924875137026/spinace-vackove_c38177534797665 |  | 8585009049400 | S16 JPD 1101 A6 | SEZ - CZ s.r.o. | 0 | Modulové a paticové přístroje | Spínače vačkové
SRO10116 | Držák DOTb o 16 -vrut 200 FeZn ochranné trubky a jímače do zdiva |  |  | ks | 29.3632 | 29.3632 | 21,00 |  |  | 8595678101361 | 102295 | D T TECHNIC s.r.o. | 0
MDS00470 | Svítidlo MODUS V3 2xLED 1200mm,G13,IP65 korpus PC+ kryt PC |  | MODUS V3 2xLED 1200mm, G13, IP65 korpus ABS + kryt PC | ks | 650.325 | 650.325 | 21,00 |  |  | 8595073778762 | V3L2LED1200 | MODUS, spol. s r.o. | 0
HLB00208 | Skříň SS200/NVE1P-C |  |  | ks | 6581.925 | 6581.925 | 21,00 |  |  |  | SS200/NVE1P-C ČEZ | DCK Holoubkov Bohemia a.s. | 0
WE640035 | Svorka VSSC6TRGDT 110VAC/DC 10kA |  | Toto zařízení je přepěťová ochrana pro oblast systémů měření a regulace (IC) a je vhodné pro ochranu měřicích, kontrolních a regulačních obvodů (MCR). Portfolio nabízí malou a kompaktní konstrukci pro ochranu až dvou binárních nebo čtyř analogových signálů jedním zařízením. Aplikace se instaluje na | ks | 798.4493 | 798.4493 | 21,00 | https://www.biesse.cz/spojovaci-material_c381775347976340/svorky-a-svorkovnice_c382106060456593/svor | https://eshop.biesse.cz/Pictures/biesse/19/2000000326/117030-117030(2).jpg | 4032248830145 | 1064890000 | Weidmüller, s.r.o. | 0 | Spojovací materiál | Svorky a svorkovnice | Svorky řadové
JAB10542 | Kryt 1751-0-3028 FUTURE LIN. mechová bílá |  | Kryt spínače jednoduchý, s potiskem I/0, s červeným průzorem, mechová bílá, 1788-884 | ks | 274.7602 | 274.7602 | 21,00 | https://www.biesse.cz/vypinace-a-zasuvky_c549523885654092/abb_c549523885654093/future_c5495238856540 | https://eshop.biesse.cz/Pictures/biesse/19/2000000326/117033-117033(2).jpg | 4011395129319 | 2CKA001751A3028 | ABB s.r.o. | 0 | Vypínače a zásuvky | ABB | Future | spínače a ovládače (tlačítka) Future
KOL00790 | Víčko V 100 E |  | V 100 E - VÍČKO KRABICE KO 100 E, konfigurace HB, barva BÍLÁ, balení - 10/100 ks - pro krabice KO 100 E | ks | 26.4464 | 26.4464 | 21,00 | https://www.biesse.cz/ulozny-material_c381775347976339/krabice_c382106060456590/krabice-pod-omitku-s | https://eshop.biesse.cz/Pictures/biesse/19/2000000326/117048-117048(2).jpg | 8595057617353 | V 100 E_HB | KOPOS KOLÍN a.s. | 0 | Úložný materiál | Krabice | Krabice pod omítku, SDK a zateplení
BEE01166 | Propojka RSA 2,5A 2násobná horní hřeben |  |  | ks | 9.6289 | 9.6289 | 21,00 |  |  |  | C427100 | Jaroslav Píbal | 0
BEE01168 | Propojka RSA 2,5A 4násobná horní hřeben |  |  | ks | 13.7291 | 13.7291 | 21,00 |  |  |  | C427300 | Jaroslav Píbal | 0
ELR01257 | Skříň PER 1/3f/80 3.1.1 vestavná |  |  | ks | 5815.768 | 5815.768 | 21,00 |  |  | 8595208603662 | 5080 3.1.2 | ELPLAST - KPZ Rokycany, spol. s r.o. | 0
SE120134 | Jistič 4B/3 iC60L 15kA |  | This Acti9 iC60L is a low voltage miniature circuit breaker (MCB). It has 3P with 3 protected poles, rated current 4A and B tripping curve. The rated short circuit breaking capacity goes up to 100kA at 220VAC to 240VAC conforming to EN/IEC 60947-2 standard and 15000A at 400VAC conforming to EN/IEC 6 | ks | 3425.4874 | 3425.4874 | 21,00 | https://www.biesse.cz/modulove-a-paticove-pristroje_c374924875137026/jistice-modulove-do-125a_c38037 | https://eshop.biesse.cz/Pictures/BIESSE/19/2000000326/117080_117080.JPG | 3606480084003 | A9F93304 | Schneider Electric CZ, s.r.o. | 0 | Modulové a paticové přístroje | Jističe modulové do 125A
JAB00427 | Zásuvka 6619H-A06357 62 bílá/kouřová černá LEVIT (5519H-A02357 62) |  | Zásuvka jednonásobná s ochranným kolíkem, s clonkami (typ 6619), bílá / kouřová černá | ks | 146.1174 | 146.1174 | 21,00 | https://www.biesse.cz/vypinace-a-zasuvky_c549523885654092/abb_c549523885654093/levit-levit-m_c549523 | https://eshop.biesse.cz/Pictures/biesse/19/2000000326/117083-117083(2).jpg | 8592624069171 | 6619H-A06357 62 | ABB s.r.o. | 0 | Vypínače a zásuvky | ABB | Levit, Levit M | zásuvky Levit
SEL00055 | Držák 105240 podpůrné trubky/jímače do plochy střechy rozsah 600-750mm |  |  | ks | 6223.6636 | 6223.6636 | 21,00 |  |  | 4013364135116 | 105240 | LUMA Plus s.r.o. | 0
SEL00056 | Úchyt 105354 jímače/ podpůrné trubky na potrubí D 48-60mm |  |  | ks | 836.0968 | 836.0968 | 21,00 |  |  | 4013364098725 | 105354 | LUMA Plus s.r.o. | 0
SEL00057 | Uzemňovací svorka na potrubí D 27-89mm, nerez |  |  | ks | 217.7868 | 217.7868 | 21,00 |  |  | 4013364101302 | 540103 | LUMA Plus s.r.o. | 0
SEL00058 | Svorka UNI-zkušební nerez 200 kA |  |  | ks | 304.535 | 304.535 | 21,00 |  |  | 4013364155527 | 459200 | LUMA Plus s.r.o. | 0
KOL00789 | Krabice LK 80x28 T SD llištová TANGO,sv.dřevo |  | LK 80X28 T - KRABICE LIŠTOVÁ, konfigurace SD, barva SVĚTLÉ DŘEVO, balení - 10/100 ks - určené pro přístroje modelové řady Tango s velkou montážní hloubkou, pro instalaci na materiály třídy reakce na oheň E nebo F použijte izolační podložku, odstín pro instalace k lištám v odstínu SD | ks | 37.3526 | 37.3526 | 21,00 | https://www.biesse.cz/ulozny-material_c381775347976339/krabice_c382106060456590/krabice-povrchove_c3 | https://eshop.biesse.cz/Pictures/biesse/19/2000000326/117102-117102(2).jpg | 8595568909046 | LK 80X28 T_SD | KOPOS KOLÍN a.s. | 0 | Úložný materiál | Krabice | Krabice povrchové
MG161197 | Spínač ř.6, bezšroubový,krém. ASFORA |  | Schneider Electric Asfora spínač EPH0400-123 je kompletní výrobek v barevné smetaně s 1 kolébkou. Toto je střídavý přepínač. Upev. režim zařízení je šroubovák nebo třmeny. A jmenovitý proud tohoto spínače je 10AX, jehož rozsah napájení je 2300 W. 83 mm, 83 mm a 43 mm jsou šířka, výška a hloubka a je | ks | 73.1919 | 73.1919 | 21,00 | https://www.biesse.cz/vypinace-a-zasuvky_c549523885654092/schneider-electric_c549523885654096/asfora | https://eshop.biesse.cz/Pictures/BIESSE/19/2000000326/117116_117116.JPG | 3606480525094 | EPH0400123 | Schneider Electric CZ, s.r.o. | 0 | Vypínače a zásuvky | Schneider electric | Asfora | spínače, tlačítka Asfora
MG161199@ | Spínač SDN0800123 tlač. zvonek cream |  | Sedna, ovládač tlačítkový, 10AX symbol zvonek, bez rámečku, cream. řada výrobků: Sedna - připojení - svorky: bezšroubové svorky. | ks | 233.1003 | 233.1003 | 21,00 | https://www.biesse.cz.html | https://eshop.biesse.cz/Pictures/BIESSE/19/2000000326/117118_117118.JPG | 8690495032956 | SDN0800123 | Schneider Electric CZ, s.r.o. | 0 | Vypínače a zásuvky | Schneider electric | Sedna | spínače, tlačítka Sedna
KOL00791 | Spojka 0220 HF FB černá UV |  | Spojka násuvná UV stabilní bezhalogenová pro trubky EN pr. 20 mm, černá, samozhášivá. | ks | 12.9122 | 12.9122 | 21,00 | https://www.biesse.cz/ulozny-material_c381775347976339/trubky_c382106060456589/prislusenstvi-trubky_ | https://eshop.biesse.cz/Pictures/biesse/19/2000000326/117121-117121(2).jpg | 8595057626515 | 0220HF_FB | KOPOS KOLÍN a.s. | 0 | Úložný materiál | Trubky | Příslušenství trubky
AGR00162 | Vývodka Pg 7 Agro 1000.07.050 mosazná |  |  | ks | 70.92 | 70.92 | 21,00 |  |  | 7611614105659 | AG-1000.07.050 | AGRO - PRO ROZDĚLENÍ CENÍKŮ | 0
KOL00793 | Příchytka 5320HF FB bezhal. UV stabil. černá KOPOS |  | Příchytka pro bezhalogenové trubky EN pr. 20 mm, černá, lze montovat do prostoru s nebezpečím výbuchu hořlavých plynů a par, nebezpečná zóna 2 a do prostor s nebezpečím výbuchu prachu, nebezpečná zóna 22. | ks | 6.0532 | 6.0532 | 21,00 | https://www.biesse.cz/ulozny-material_c381775347976339/trubky_c382106060456589/prislusenstvi-trubky_ | https://eshop.biesse.cz/Pictures/biesse/19/2000000326/117130-117130(2).jpg | 8595057626553 | 5320HF_FB | KOPOS KOLÍN a.s. | 0 | Úložný materiál | Trubky | Příslušenství trubky
ABB10364 | Jistič 25Z/2 6kA S202-Z25 ABB (2CDS252001R0518) |  | S202-Z25, 2 fázový jistič, jmenovitý proud In: 25 A, vypínací charakteristika: Z, vypínací schopnost Icn: 6 kA | ks | 448.2 | 448.2 | 21,00 |  | https://eshop.biesse.cz/Pictures/biesse/19/2000000326/117142-117142(2).png | 4016779530781 | 2CDS252001R0518 | ABB s.r.o. | 0
JAB10541 | Spínač 3299E-A33108 03 bílá-bílá s RF přijímačem |  | Spínač žaluziový s krátkocestným ovladačem, s RF přijímačem, 868 MHz, bílá/bílá | ks | 2069.4388 | 2069.4388 | 21,00 | https://www.biesse.cz/vypinace-a-zasuvky_c549523885654092/abb_c549523885654093/element_c549523885654 | https://eshop.biesse.cz/Pictures/biesse/19/2000000326/117147-117147(2).jpg | 8592624080770 | 3299E-A33108 03 | ABB s.r.o. | 0 | Vypínače a zásuvky | ABB | Element | bezdrátové ovládání Element
SCR01250@ | Jistič 100A MC110131 3P 25kA A100 |  |  | ks | 3608.9 | 3608.9 | 21,00 |  |  |  | MC110131 | Schrack Technik spol. s r.o. | 0
SE120135 | Relé RLI 10A 230-240V 50-60Hz 1ZAP 1VYP A9E15535 |  | This Acti9 iRLI product is a changeover relay. It has a changeover contact (C/O) and a normally open contact (NO). The Uc control circuit voltage is 230VAV to 240VAC with a 50/60Hz frequency. | ks | 2598.4021 | 2598.4021 | 21,00 | https://www.biesse.cz/modulove-a-paticove-pristroje_c374924875137026/spinace-vackove_c38177534797665 | https://eshop.biesse.cz/Pictures/BIESSE/19/2000000326/117156_117156.JPG | 3606480377310 | A9E15535 | Schneider Electric CZ, s.r.o. | 0 | Modulové a paticové přístroje | Spínače vačkové
SRO00224 | Podpěra PV 01 h Cu |  |  | ks | 91.8784 | 91.8784 | 21,00 |  |  | 8595678102481 | 310036 | D T TECHNIC s.r.o. | 0
SE120136 | Jistič 20B/4 iC60N 6kA |  | Acti 9 iC60N je nízkonapěťový jistič. Je to 4P jistič s 4 chráněnými póly, 20A jmenovitým proudem a s char. B. Jmenovitá vypínací schopnost až 20 kA při 220 V stř. na 240 V stř. v souladu s normou ENEC/IEC 60947-2 a při 400 V stř. v souladu s normou EN IEC 60898-1 standard. Splňuje jak průmyslovou n | ks | 1037.6992 | 1037.6992 | 21,00 | https://www.biesse.cz/modulove-a-paticove-pristroje_c374924875137026/jistice-modulove-do-125a_c38037 | https://eshop.biesse.cz/Pictures/BIESSE/19/2000000326/117176_117176.JPG | 3606480440038 | A9F03420 | Schneider Electric CZ, s.r.o. | 0 | Modulové a paticové přístroje | Jističe modulové do 125A
SE120137 | Lišta 2P propojovací 100A 1m A9XPH257 |  | Tento produkt Acti9 představuje výřeznou horizontální přípojnici 57 mod. pro Acti9 iC60 nebo Acti9 iK60. Je určena pro instalace N+L1. Typ je NL (N vodič, Řádek). Jedná se o sadu 1 zařízení. Je vhodná pro 28 zařízení (1P+N). Délka je 1000 mm. Celkový počet modulů 18 mm je 57. Průřez kolíku je 16 mm2 | ks | 684.599 | 684.599 | 21,00 | https://www.biesse.cz/modulove-a-paticove-pristroje_c374924875137026/propojovaci-listy_c709137755275 | https://eshop.biesse.cz/Pictures/BIESSE/19/2000000326/117177_117177.JPG | 3606480485138 | A9XPH257 | Schneider Electric CZ, s.r.o. | 0 | Modulové a paticové přístroje | Propojovací lišty
RAB01156 | Svítidlo 7776 Lustr matná černá/ bílá RABALUX |  |  | ks | 1108.2645 | 1108.2645 | 21,00 |  |  | 5998250377766 | 7776 | RABALUX CZ Svítidla s.r.o. | 3.9
OSM00268 | Svítidlo AURA 11 IN-22BT15/015 2x75W IP44 |  |  | ks | 2900.88 | 2900.88 | 21,00 |  |  | 8591728427757 | AUR42775 | OSMONT, s.r.o. | 4
WE700030 | Zdroj PRO ECO 120W 24V 5A |  | Napájecí jednotka pro stejnosměrné napětí. | ks | 1927.9855 | 1927.9855 | 21,00 | https://www.biesse.cz/baterie-a-napajeni_c381775347976022/zdroje_c382106060456254/zdroj-pro-eco-120w | https://eshop.biesse.cz/Pictures/biesse/19/2000000326/117190-117190(2).jpg | 4050118275476 | 1469480000 | Weidmüller, s.r.o. | 3.4 | Baterie a napájení | Zdroje
ABB20136 | Skříň Mistral65 IP65 4M na povrch průhledná dvířka |  | Rozvodnice nástěná, 4 Moduly, plastová průhledná dvířka, krytí IP65, řada Mistral65, bez N+PE svorek | ks | 430.6887 | 430.6887 | 21,00 | https://www.biesse.cz/skrine-a-rozvodnice_c381775347976028/rozvodnice-modulove_c382106060456269/rozv | https://eshop.biesse.cz/Pictures/biesse/19/2000000326/117191-117191(2).jpg | 8000126097900 | 1SL1200A00 | ABB s.r.o. | 0 | Skříně a rozvodnice | Rozvodnice modulové | Rozvodnice na omítku | Rozvodnice na omítku IP54-IP66
ABB20137 | Skříň Mistral65 IP65 8M na povrch průhledná dvířka |  | Rozvodnice nástěná, 8 Modulů, plastová průhledná dvířka, krytí IP65, řada Mistral65, včetně svorek N+PE (6 + 6) | ks | 591.2567 | 591.2567 | 21,00 | https://www.biesse.cz/skrine-a-rozvodnice_c381775347976028/rozvodnice-modulove_c382106060456269/rozv | https://eshop.biesse.cz/Pictures/biesse/19/2000000326/117192-117192(2).png | 8000126107562 | 1SLM006501A1201 | ABB s.r.o. | 0 | Skříně a rozvodnice | Rozvodnice modulové | Rozvodnice na omítku | Rozvodnice na omítku IP54-IP66
ABB20138 | Skříň Mistral65 IP65 12M na povrch průhledná dvířka |  | Rozvodnice nástěná, 12 Modulů, plastová průhledná dvířka, krytí IP65, řada Mistral65, včetně svorek N+PE (11 + 11) | ks | 869.994 | 869.994 | 21,00 | https://www.biesse.cz/skrine-a-rozvodnice_c381775347976028/rozvodnice-modulove_c382106060456269/rozv | https://eshop.biesse.cz/Pictures/biesse/19/2000000326/117193-117193(2).png | 8000126107708 | 1SLM006501A1202 | ABB s.r.o. | 0 | Skříně a rozvodnice | Rozvodnice modulové | Rozvodnice na omítku | Rozvodnice na omítku IP54-IP66
ABB20139 | Skříň Mistral65 IP65 18M na povrch průhledná dvířka |  | Rozvodnice nástěná, 18 Modulů, plastová průhledná dvířka, krytí IP65, řada Mistral65, včetně svorek N+PE (16 + 16) | ks | 1081.5772 | 1081.5772 | 21,00 | https://www.biesse.cz/skrine-a-rozvodnice_c381775347976028/rozvodnice-modulove_c382106060456269/rozv | https://eshop.biesse.cz/Pictures/biesse/19/2000000326/117194-117194(2).jpg | 8000126107661 | 1SLM006502A1203 | ABB s.r.o. | 0 | Skříně a rozvodnice | Rozvodnice modulové | Rozvodnice na omítku | Rozvodnice na omítku IP54-IP66
ABB20140 | Skříň Mistral65 IP65 24M na povrch průhledná dvířka |  | Rozvodnice nástěná, 24 Modulů, plastová průhledná dvířka, krytí IP65, řada Mistral65, včetně svorek N+PE (21 + 21) | ks | 1347.8684 | 1347.8684 | 21,00 | https://www.biesse.cz/skrine-a-rozvodnice_c381775347976028/rozvodnice-modulove_c382106060456269/rozv | https://eshop.biesse.cz/Pictures/biesse/19/2000000326/117195-117195(2).jpg | 8000126107548 | 1SLM006502A1204 | ABB s.r.o. | 0 | Skříně a rozvodnice | Rozvodnice modulové | Rozvodnice na omítku | Rozvodnice na omítku IP54-IP66
ABB20141 | Skříň Mistral65 IP65 36M (18x2) na povrch průhledná dvířka |  | Rozvodnice nástěná, 36 Modulů (18x2), plastová průhledná dvířka, krytí IP65, řada Mistral65, včetně svorek N+PE (26 + 26) | ks | 1784.7117 | 1784.7117 | 21,00 | https://www.biesse.cz/skrine-a-rozvodnice_c381775347976028/rozvodnice-modulove_c382106060456269/rozv | https://eshop.biesse.cz/Pictures/biesse/19/2000000326/117196-117196(2).png | 8000126107623 | 1SLM006501A1205 | ABB s.r.o. | 0 | Skříně a rozvodnice | Rozvodnice modulové | Rozvodnice na omítku | Rozvodnice na omítku IP54-IP66
ABB20142 | Skříň Mistral65 IP65 54M na povrch průhledná dvířka |  | Rozvodnice nástěná, 54 Modulů, plastová průhledná dvířka, krytí IP65, řada Mistral65, včetně svorek N+PE (26 + 26) | ks | 2217.8623 | 2217.8623 | 21,00 | https://www.biesse.cz/skrine-a-rozvodnice_c381775347976028/rozvodnice-modulove_c382106060456269/rozv | https://eshop.biesse.cz/Pictures/biesse/19/2000000326/117197-117197(2).png | 8000126107586 | 1SLM006501A1208 | ABB s.r.o. | 0 | Skříně a rozvodnice | Rozvodnice modulové | Rozvodnice na omítku | Rozvodnice na omítku IP54-IP66
ABB20143 | Skříň Mistral65 IP65 48M na povrch průhledná dvířka |  | Rozvodnice nástěná, 48 Modulů, plastová průhledná dvířka, krytí IP65, řada Mistral65, včetně svorek N+PE (26 + 26) | ks | 2147.0155 | 2147.0155 | 21,00 | https://www.biesse.cz/skrine-a-rozvodnice_c381775347976028/rozvodnice-modulove_c382106060456269/rozv | https://eshop.biesse.cz/Pictures/biesse/19/2000000326/117198-117198(2).png | 8000126107685 | 1SLM006501A1207 | ABB s.r.o. | 0 | Skříně a rozvodnice | Rozvodnice modulové | Rozvodnice na omítku | Rozvodnice na omítku IP54-IP66
ABB20144 | Skříň Mistral65 IP65 72M na povrch průhledná dvířka |  | Rozvodnice nástěná, 72 Modulů, plastová průhledná dvířka, krytí IP65, řada Mistral65, včetně svorek N+PE (26 + 26) | ks | 2838 | 2838 | 21,00 | https://www.biesse.cz/skrine-a-rozvodnice_c381775347976028/rozvodnice-modulove_c382106060456269/rozv | https://eshop.biesse.cz/Pictures/biesse/19/2000000326/117199-117199(2).png | 8000126107609 | 1SLM006501A1209 | ABB s.r.o. | 0 | Skříně a rozvodnice | Rozvodnice modulové | Rozvodnice na omítku | Rozvodnice na omítku IP54-IP66
SA700001 | Skříň NSYSM16830P 1600x800x300 |  | Spacial SM monobloc compact steel enclosure with plain front door. 1600 x 800 x 300 mm. Back panel welded, mounting plate included. 4 point door locking system with handle DB 5mm. Sheet steel, galvanized steel for mounting plate. Protection IP 55, IK10, Grey RAL 7035. 4 mounting plate support bracke | ks | 22980.5754 | 22980.5754 | 21,00 | https://www.biesse.cz/skrine-a-rozvodnice_c381775347976028/skrine-a-rozvadece_c382106060456270/skrin | https://eshop.biesse.cz/Pictures/BIESSE/19/2000000326/117200_117200.JPG | 3606485120126 | NSYSM16830P | Schneider Electric CZ, s.r.o. | 0 | Skříně a rozvodnice | Skříně a rozváděče
SA700033 | Skříň NSYSM16840P 1600x800x400 |  | Spacial SM monobloc compact steel enclosure with plain front door. 1600 x 800 x 400 mm. Back panel welded, mounting plate included. 4 point door locking system with handle DB 5mm. Sheet steel, galvanized steel for mounting plate. Protection IP 55, IK10, Grey RAL 7035. 4 mounting plate support bracke | ks | 24399.7591 | 24399.7591 | 21,00 | https://www.biesse.cz/skrine-a-rozvodnice_c381775347976028/skrine-a-rozvadece_c382106060456270/skrin | https://eshop.biesse.cz/Pictures/BIESSE/19/2000000326/117201_117201.JPG | 3606485120133 | NSYSM16840P | Schneider Electric CZ, s.r.o. | 0 | Skříně a rozvodnice | Skříně a rozváděče
SA700034 | Skříň NSYSM16640P 1600x600x400 |  | Spacial SM monobloc compact steel enclosure with plain front door. 1600 x 600 x 400 mm. Back panel welded, mounting plate included. 4 point door locking system with handle DB 5mm. Sheet steel, galvanized steel for mounting plate. Protection IP 55, IK10, Grey RAL 7035. 4 mounting plate support bracke | ks | 21433.5524 | 21433.5524 | 21,00 | https://www.biesse.cz/skrine-a-rozvodnice_c381775347976028/skrine-a-rozvadece_c382106060456270/skrin | https://eshop.biesse.cz/Pictures/BIESSE/19/2000000326/117202_117202.JPG | 3606485120119 | NSYSM16640P | Schneider Electric CZ, s.r.o. | 0 | Skříně a rozvodnice | Skříně a rozváděče
MG260131 | Jistič CVS100F TM63D 3P LV510335 |  | EasyPact CVS100F is a 3 poles 3d fixed circuit breaker with a high level of performance and cost-saving functionality. It is an optimal choice for small and medium-sized buildings protection applications. The breaking capacity (Icu) is 36kA rms at 415VAC 50/60Hz. The operational voltage is 440VAC 50 | ks | 3884.6455 | 3884.6455 | 21,00 | https://www.biesse.cz/modulove-a-paticove-pristroje_c374924875137026/jistice-vykonove_c3803794836029 | https://eshop.biesse.cz/Pictures/BIESSE/19/2000000326/117203_117203.JPG | 3606480220425 | LV510335 | Schneider Electric CZ, s.r.o. | 0 | Modulové a paticové přístroje | Jističe výkonové | Jističe výkonové do 630A
MG110110 | Přepínač 15125 otočný CMV |  | The 4 modules selector switches are designed for DIN rail installation in enclosures or cubicles. The voltmeter selector switch uses a single voltmeter for successive measurement of the voltages (phase-to-phase and phase-to-neutral) of a three-phase circuit. Electrical durability of 1,000,000 operat | ks | 1819.722 | 1819.722 | 21,00 | https://www.biesse.cz/modulove-a-paticove-pristroje_c374924875137026/spinace-vackove_c38177534797665 | https://eshop.biesse.cz/Pictures/BIESSE/19/2000000326/117204_117204.JPG | 3303430151258 | 15125 | Schneider Electric CZ, s.r.o. | 0 | Modulové a paticové přístroje | Spínače vačkové
JAB00428 | Vysílač 3299-20408 stavu kontaktů s přijímačem RF, řadový(DIN 4M), 868 MHz |  | Vysílač stavu kontaktů RF, řadový, 868 MHz | ks | 3169.9668 | 3169.9668 | 21,00 | https://www.biesse.cz/ovladani-regulace-a-signalizace_c381775347975405/elektronika-rozvadecu-a-budov | https://eshop.biesse.cz/Pictures/biesse/19/2000000326/117206-117206(2).jpg | 8592624080930 | 3299-20408 | ABB s.r.o. | 0 | Ovládání, regulace a signalizace | Elektronika rozvaděčů a budov | Programovatelé PLC automaty a inteligentní relé
LUC01337 | Plech 00904 montážní |  | Montážní deska kovová, 00904 | ks | 334.5 | 334.5 | 21,00 | https://www.biesse.cz/ulozny-material_c381775347976339/krabice_c382106060456590/krabice-pod-omitku-s | https://eshop.biesse.cz/Pictures/biesse/19/2000000326/117208-117208(2).jpg | 8000126009040 | LUCASYSTEM00904 | ABB s.r.o. | 0 | Úložný materiál | Krabice | Krabice pod omítku, SDK a zateplení
JAB10543 | Hodiny 3292E-A20301 03 bílá Time,Element |  | Hodiny spínací programovatelné (ovládací jednotka), bílá/bílá | ks | 1963.8476 | 1963.8476 | 21,00 | https://www.biesse.cz/vypinace-a-zasuvky_c549523885654092/abb_c549523885654093/element_c549523885654 | https://eshop.biesse.cz/Pictures/biesse/19/2000000326/117210-117210(2).jpg | 8592624048954 | 3292E-A20301 03 | ABB s.r.o. | 0 | Vypínače a zásuvky | ABB | Element | časové spínače Element
RAB01157 | Svítidlo 8638 ANNABELLA 2x60W bronz Rabalux |  |  | ks | 2119.8346 | 2119.8346 | 21,00 |  |  | 5998250386386 | 8638 | RABALUX CZ Svítidla s.r.o. | 4
MIVV1349 | Svítidlo SLIM WHITE 15W 200x200mm 3000K bílé MIVVY |  |  | ks | 1070.3253 | 1070.3253 | 21,00 |  |  | 8595210338378 | SLM20203KW | mivvy a.s. | 0
SE120138 | Chránič 63/4/0,5 A ilD 10kA |  | This Acti9 iID is a modular and reliable double terminal residual current circuit breaker (RCCB). It is a 4P circuit breaker with In rated current of 63A, A type protection class and a 500mA earth leakage sensitivity. This product protects against electrical shock by indirect contact and fire hazard | ks | 2970.1958 | 2970.1958 | 21,00 | https://www.biesse.cz/modulove-a-paticove-pristroje_c374924875137026/proudove-chranice_c380723080988 | https://eshop.biesse.cz/Pictures/BIESSE/19/2000000326/117218_117218.JPG | 3606480443282 | A9Z26463 | Schneider Electric CZ, s.r.o. | 0 | Modulové a paticové přístroje | Proudové chrániče
SE130026 | Jistič 80C/3 C120N |  | Acti 9 C120N je nízkonapěťový multistandard jistič. Jedná se o 3P jistič s 3 chráněnými póly, jmenovitým proudem 80 A a vypínací charakteristikou C. Jmenovitá zkratová vypínací schopnost dosahuje hodnoty 10000 A při 230 V stř. na 400 V AC dle normy EN/IEC 60898-1 a 10000 A při 230 V dle normy EN/IEC | ks | 3937.6903 | 3937.6903 | 21,00 | https://www.biesse.cz/modulove-a-paticove-pristroje_c374924875137026/jistice-modulove-do-125a_c38037 | https://eshop.biesse.cz/Pictures/BIESSE/19/2000000326/117219_117219.JPG | 3606480379390 | A9N18365 | Schneider Electric CZ, s.r.o. | 0.64 | Modulové a paticové přístroje | Jističe modulové do 125A
SE130027 | Jistič 63C/3 C120N |  | This Acti9 C120N is a low voltage multistandard miniature circuit breaker (MCB). It is a 3P circuit breaker with 3 protected poles, 63A rated current and C tripping curve. The rated short circuit breaking capacity goes up to 10000A at 230VAC to 400VAC conforming to EN/IEC 60898-1 standard and 10000A | ks | 3702.5672 | 3702.5672 | 21,00 | https://www.biesse.cz/modulove-a-paticove-pristroje_c374924875137026/jistice-modulove-do-125a_c38037 | https://eshop.biesse.cz/Pictures/BIESSE/19/2000000326/117220_117220.JPG | 3606480379383 | A9N18364 | Schneider Electric CZ, s.r.o. | 0 | Modulové a paticové přístroje | Jističe modulové do 125A
JAB00429 | Zásuvka 0230-0-0420 USB |  | Zásuvka komunikační přímá USB, šedá, 0261/13-500 | ks | 1637.2356 | 1637.2356 | 21,00 | https://www.biesse.cz/vypinace-a-zasuvky_c549523885654092/abb_c549523885654093/pristroje-abb_c549558 | https://eshop.biesse.cz/Pictures/biesse/19/2000000326/117221-117221(2).jpg | 4011395167557 | 2CKA000230A0420 | ABB s.r.o. | 0 | Vypínače a zásuvky | ABB | Přístroje ABB | sdělovací a datová technika ABB
JAB10545 | Kryt 5014A-A00040 D |  | Kryt zásuvky komunikační přímé (pro HDMI, USB, VGA, USB nabíječku), béžová | ks | 130.13 | 130.13 | 21,00 | https://www.biesse.cz/vypinace-a-zasuvky_c549523885654092/abb_c549523885654093/tango_c54952388565407 | https://eshop.biesse.cz/Pictures/biesse/19/2000000326/117222-117222(2).jpg | 8592624061434 | 5014A-A00040 D | ABB s.r.o. | 0 | Vypínače a zásuvky | ABB | Tango | nabíjení přes USB Tango
EMN10128 | Skříň ZSF20001000.0/3957 IP44, 2x230V, 1x32A/5, jištěná |  | Zásuvková skříň FAMATEL v185-ZSF20001000.0 /3957 IP54, jištěná bez chrániče, zásuvky 1x400V/32A, 2x230V/16A, přístroje EATON 10kA: 2xPL7-B16/1, 1xPL7-B32/3, použité pouzdro: 3957 - 245x215x155mm, barva: světle šedá. Zásuvková skříň (rozváděč nízkého napětí) FAMATEL v185-ZSF20001000.0 /3957 IP54, ji | ks | 2916.2718 | 2916.2718 | 21,00 |  | https://eshop.biesse.cz/Pictures/biesse/19/2000000326/117223-117223(2).jpg | 8592848001698 | V185 | Famatel - CZ s.r.o. | 0
LAP00946@ | Unitronic LiYCY (TP) 4x2x0,25 |  |  | m | 35.8568 | 35.8568 | 21,00 |  |  |  | 0035802 | Gebruder Eberhard GmbH | 0
JAB00430@DOPRODEJ | Zásuvka 5519E-A02357 36 ocelová TIME |  | Zásuvka jednonásobná, chráněná, s clonkami, bezšroubové svorky, ocelová | ks | 276.26 | 276.26 | 21,00 | https://www.biesse.cz/vypinace-a-zasuvky_c549523885654092/abb_c549523885654093/time_c551413671264261 | https://eshop.biesse.cz/Pictures/biesse/19/2000000326/117236-117236(2).jpg | 8592624078166 | 5519E-A02357 36 | ABB s.r.o. | 0 | Vypínače a zásuvky | ABB | Time | zásuvky Time
LAP00950 | YSLY-JZ 12x1 |  |  | m | 63.2912 | 63.2912 | 21,00 |  |  |  | 00901041 | allkabel s.r.o. | 0
LAP00952 | YSLY-OZ 2x1 gr |  |  | m | 10.875 | 10.875 | 21,00 |  |  |  | 00901124 | allkabel s.r.o. | 0
LAP00953 | YSLY-JZ 4x1 |  |  | m | 18.5074 | 18.5074 | 21,00 |  |  |  | K004730 | H2 servis s.r.o. | 0
LAP00954 | YSLY-JZ 4x10 |  |  | m | 186.035 | 186.035 | 21,00 |  |  |  | 00901094 | allkabel s.r.o. | 0
LAP00956 | YSLY-JZ 4x4 |  |  | m | 75.545 | 75.545 | 21,00 |  |  |  | 00901087 | allkabel s.r.o. | 0
LAP00957 | YSLY-OZ 4x0,5 gr |  |  | m | 63.655 | 63.655 | 21,00 |  |  |  | 00901112 | allkabel s.r.o. | 0
LAP00960 | YSLY-OZ 5x1 gr |  |  | m | 54.955 | 54.955 | 21,00 |  |  |  | 00901127 | allkabel s.r.o. | 0
LAP00962 | YSLY-JZ 7x1 gr |  |  | m | 30.6675 | 30.6675 | 21,00 |  |  |  | K004837 | H2 servis s.r.o. | 0
INT01097 | Rozvaděč nástěnný SENSA 9U 400mm dveře sklo RAL7035 |  |  | ks | 3764.865 | 3764.865 | 21,00 |  |  |  | 83000083L | INTELEK LTD, organizační složka | 0
LAP00964 | YSLCY-JZ 3x1 |  |  | m | 20.01 | 20.01 | 21,00 |  |  |  | 00904023 | allkabel s.r.o. | 0
INT01098 | Police 19" 1U 250mm ukládací plato BK úchyt na přední lišty UP-02 |  |  | ks | 304.5 | 304.5 | 21,00 |  |  |  | 80500250 | INTELEK LTD, organizační složka | 0
LAP00965 | YSLCY-JZ 4x4 |  |  | m | 90.045 | 90.045 | 21,00 |  |  |  | 00904050 | allkabel s.r.o. | 0
HAG00578 | Skříň VS318TD nástěnná Golf3 54M bílá dvířka |  | Rozvodnice nástěnná golf, IP40, 3-řadá, 54 mod., transparentní dvířka | ks | 2179.2 | 2179.2 | 21,00 |  | https://eshop.biesse.cz/Pictures/biesse/19/2000000326/117264-117264(2).tif | 3250616593138 | VS318TD | Hager Electro s.r.o. | 0
JAB10546 | Zásuvka 5513H-C02357 66 dvoj s pootoč. oranžová/kouřová černá LEVIT |  | Zásuvka dvojnásobná s ochr. kolíky, s clonkami, s natočenou dutinou, oranžová/kouř. černá | ks | 252.824 | 252.824 | 21,00 | https://www.biesse.cz/akce-abb-levit_c426902569353233/zasuvka-5513h-c02357-66-dvoj-s-pootoc-oranzova | https://eshop.biesse.cz/Pictures/biesse/19/2000000326/117266-117266(2).jpg | 8592624069461 | 5513H-C02357 66 | ABB s.r.o. | 0 | AKCE ABB LEVIT
JAB00431 | Víčko 3559H-A00653 66 s průzorem oranžová/kouřová černá LEVIT |  | Kryt spínače kolébkového s čirým průzorem, oranžová/kouř. černá | ks | 91.4628 | 91.4628 | 21,00 | https://www.biesse.cz/vypinace-a-zasuvky_c549523885654092/abb_c549523885654093/levit-levit-m_c549523 | https://eshop.biesse.cz/Pictures/biesse/19/2000000326/117267-117267(2).jpg | 8592624069058 | 3559H-A00653 66 | ABB s.r.o. | 0 | Vypínače a zásuvky | ABB | Levit, Levit M | spínače a ovládače (tlačítka) Levit
JAB00432 | Rámeček jednonásobný oranžová/kouřová černá 3901H-A05010 66 Levit ABB (2CHH01501 |  | Rámeček jednonásobný, oranžová/kouř. černá | ks | 45.8058 | 45.8058 | 21,00 | https://www.biesse.cz/vypinace-a-zasuvky_c549523885654092/abb_c549523885654093/levit-levit-m_c549523 | https://eshop.biesse.cz/Pictures/biesse/19/2000000326/117268-117268(2).jpg | 8592624067269 | 3901H-A05010 66 | ABB s.r.o. | 0 | Vypínače a zásuvky | ABB | Levit, Levit M | rámečky Levit
JAB10547 | Zásuvka 5513H-C02357 67 dvoj s pootoč. zelená/kouřová černá LEVIT |  | Zásuvka dvojnásobná s ochr. kolíky, s clonkami, s natočenou dutinou, zelená/kouř. černá | ks | 252.824 | 252.824 | 21,00 | https://www.biesse.cz/akce-abb-levit_c426902569353233/zasuvka-5513h-c02357-67-dvoj-s-pootoc-zelena-k | https://eshop.biesse.cz/Pictures/biesse/19/2000000326/117269-117269(2).jpg | 8592624069485 | 5513H-C02357 67 | ABB s.r.o. | 0 | AKCE ABB LEVIT
JAB00433 | Rámeček jednonásobný zelená/kouřová černá 3901H-A05010 67 Levit ABB (2CHH015010A |  | Rámeček jednonásobný, zelená/kouř. černá | ks | 45.8058 | 45.8058 | 21,00 | https://www.biesse.cz/vypinace-a-zasuvky_c549523885654092/abb_c549523885654093/levit-levit-m_c549523 | https://eshop.biesse.cz/Pictures/biesse/19/2000000326/117270-117270(2).jpg | 8592624067283 | 3901H-A05010 67 | ABB s.r.o. | 0 | Vypínače a zásuvky | ABB | Levit, Levit M | rámečky Levit
JAB00434 | Kryt 5011H-A00300 67 zás. TV+R+SAT zelená LEVIT |  | Kryt zásuvky televizní, rozhlasové (a satelitní), zelená | ks | 60.0085 | 60.0085 | 21,00 | https://www.biesse.cz/vypinace-a-zasuvky_c549523885654092/abb_c549523885654093/levit-levit-m_c549523 | https://eshop.biesse.cz/Pictures/biesse/19/2000000326/117271-117271(2).jpg | 8592624069676 | 5011H-A00300 67 | ABB s.r.o. | 0 | Vypínače a zásuvky | ABB | Levit, Levit M | sdělovací a datová technika Levit
OMR00211 | Spínač D4B-4111N koncový |  |  | ks | 1426.95 | 1426.95 | 21,00 |  |  | 4548583369528 | D4B-4111N | OMRON ELECTRONICS spol. s r.o. | 0
JAB00435 | Zásuvka 5518N-C03540 S IP 54 šedá DIN (Schuko) průběžná montáž |  | Zásuvka jednonásobná IP54, s bočními kontakty), s víčkem, šedá | ks | 215.644 | 215.644 | 21,00 | https://www.biesse.cz/vypinace-a-zasuvky_c549523885654092/abb_c549523885654093/variant-ip54_c5495238 | https://eshop.biesse.cz/Pictures/biesse/19/2000000326/117280-117280(2).jpg | 8595017242595 | 5518N-C03540 S | ABB s.r.o. | 0 | Vypínače a zásuvky | ABB | Variant - IP54 | Zásuvky Variant
JAB00436 | Kryt 5014H-A01018 67 komunikační |  | Kryt zásuvky komunikační přímé (2x), s kovovým upevňovacím třmenem, zelená | ks | 141.6558 | 141.6558 | 21,00 | https://www.biesse.cz/vypinace-a-zasuvky_c549523885654092/abb_c549523885654093/levit-levit-m_c549523 | https://eshop.biesse.cz/Pictures/biesse/19/2000000326/117281-117281(2).jpg | 8592624069867 | 5014H-A01018 67 | ABB s.r.o. | 0 | Vypínače a zásuvky | ABB | Levit, Levit M | sdělovací a datová technika Levit
URM00215 | Modul 1148/11 1-tlačítka |  |  | ks | 794.4736 | 794.4736 | 21,00 |  |  | 8021156051564 | 1148/11 | URMET s.r.o. | 0
KPR00227 | Stožár KLA 6-114/60 Z |  |  | ks | 9212.359 | 9212.359 | 21,00 |  |  |  | 12100-00044 | KOOPERATIVA vod družstvo | 0
URM00216 | Rámeček 1148/63 3 moduly |  |  | ks | 834.4192 | 834.4192 | 21,00 |  |  | 8021156051458 | 1148/63 | URMET s.r.o. | 0
JAB00437 | Spínač 3558E-A86940 01 IP44 bílá/ledová bílá Elem. |  | Ovládač přepínací, řazení 6/0, IP44, bílá/ledová bílá | ks | 220.4774 | 220.4774 | 21,00 | https://www.biesse.cz/vypinace-a-zasuvky_c549523885654092/abb_c549523885654093/time_c551413671264261 | https://eshop.biesse.cz/Pictures/biesse/19/2000000326/117296-117296(2).jpg | 8595017270215 | 3558E-A86940 01 | ABB s.r.o. | 0 | Vypínače a zásuvky | ABB | Time | přístroje v krytí IP 44 Time
OBO00044 | Modul V25-B+C 0-280 výměnný |  | Vrchní díl CombiController – kombinovaný svodič typu 1 + 2 • Zásuvný vrchní díl lze do spodního dílu zasunout bez použití nástrojů a přerušení napětí • Včetně tepelného a dynamického odpojovacího zařízení a optické indikace poruchy • Vysoká proudová odolnost při dlouhé životnosti | ks | 1182.7864 | 1182.7864 | 21,00 |  | https://eshop.biesse.cz/Pictures/BIESSE/19/2000000326/117299_117299.JPG | 4012195394099 | 5097053 | OBO BETTERMANN s. r. o. | 0
FIN00050 | Patice 95.55.3 FINDER |  | Patice, DIN, 40/44/99.80, 1P/2P, BO | ks | 169.65 | 169.65 | 21,00 |  | https://eshop.biesse.cz/Pictures/biesse/19/2000000326/117305-117305(2).jpg | 8012823303574 | 95553 | Finder CZ, s.r.o. | 0.0595
EEP01374 | Přijímač RFSA-66M spínací 8A/230VAC ELKO |  | POPIS RFSA-66M: spínací prvek se 6 výstupními kontakty 8 A slouží pro nezávislé ovládání až 6 spotřebičů, zásuvek nebo světel. - 3 modulové provedení prvku s montáží do rozvaděče - každý z výstupů může být ovládán až 25 kanály - součástí balení je interní anténa AN-I, v případě umístění prvku | ks | 3129.1546 | 3129.1546 | 21,00 |  | https://eshop.biesse.cz/Pictures/biesse/19/2000000326/117307-117307(2).jpg | 8595188142823 | 8905 | ELKO EP, s.r.o. | 0
LG400141 | Krabice instalační kovová 8 (2x4) modulů |  | INSTALAČNÍ KRABICE DO BETONU PRO POP-UP KRABICE, 2X4 MODULY | ks | 448.5824 | 448.5824 | 21,00 | https://www.biesse.cz/domovni-elektroinstalace_c381320081441090/pripojna-mista-do-nabytku-a-podlahy_ | https://eshop.biesse.cz/Pictures/biesse/19/2000000326/117309-117309(2).jpg | 3245060540036 | 054003 | LEGRAND s.r.o. | 0 | Domovní elektroinstalace | Přípojná místa do nábytku a podlahy
HEN01234 | Skříň KV 9337 HENSEL |  |  | ks | 8151.7016 | 8151.7016 | 21,00 |  |  | 4012591621034 | KV 9337 | Hensel, s.r.o. | 0
JAB00439@DOPRODEJ | Zásuvka 5x16A nástěnná IP44 ABB |  | Zásuvka nástěnná, 5p., 16 A, IP44, 6 h, šedá-červená, 416RS6 | ks | 121.9458 | 121.9458 | 21,00 | https://www.biesse.cz/ostatni-zbozi_c426902569353229/zasuvka-5x16a-nastenna-ip44-abb_p117312.html | https://eshop.biesse.cz/Pictures/biesse/19/2000000326/117312-117312(2).png | 7392696931151 | 2CMA193115R1000 | ABB s.r.o. | 0 | Ostatní zboží
MG161218@ | Zásuvka SDN2800368 IP44 Titan |  | Sedna, zásuvka 2p+PE, 16A IP44 s dětskými clonkami, titan. řada výrobků: Sedna - typ produktu nebo součásti: jednofáz. zásuvka s krytem - úprava zařízení: bez rámu. | ks | 379.484 | 379.484 | 21,00 | https://www.biesse.cz.html | https://eshop.biesse.cz/Pictures/BIESSE/19/2000000326/117313_117313.JPG | 8690495058482 | SDN2800368 | Schneider Electric CZ, s.r.o. | 0 | Vypínače a zásuvky | Schneider electric | Sedna | zásuvky Sedna
MG161219@ | Spínač SDN0300468 č.5 IP 44 Titan |  | Sedna, přepínač sériový ř.5, 10AX IP44 bez rámečku, titan. řada výrobků: Sedna - použití zařízení: ovládání - typ produktu nebo součásti: spínač. | ks | 447.107 | 447.107 | 21,00 | https://www.biesse.cz.html | https://eshop.biesse.cz/Pictures/BIESSE/19/2000000326/117314_117314.JPG | 8690495058475 | SDN0300468 | Schneider Electric CZ, s.r.o. | 0 | Vypínače a zásuvky | Schneider electric | Sedna | spínače, tlačítka Sedna
HEN01238 | Skříň KV 9338 HENSEL |  |  | ks | 8235.9188 | 8235.9188 | 21,00 |  |  | 4012591621027 | KV 9338 | Hensel, s.r.o. | 0
HEN01239 | Skříň KV 9339 HENSEL |  |  | ks | 6641.2111 | 6641.2111 | 21,00 |  |  | 4012591621010 | KV 9339 | Hensel, s.r.o. | 0
KOL00795 | Koleno 6116 ZN F |  | Koleno 90° pro ocelové elektroinstalační trubky závitové ČSN pr. 22,5 mm, žárově zinkované, korozní odolnost 4. | m | 173.448 | 173.448 | 21,00 | https://www.biesse.cz/ulozny-material_c381775347976339/trubky_c382106060456589/trubky-plastove_c3821 | https://eshop.biesse.cz/Pictures/biesse/19/2000000326/117319-117319(2).jpg | 8595057618961 | 6116 ZN_F | KOPOS KOLÍN a.s. | 0 | Úložný materiál | Trubky | Trubky plastové
ELS01067 | Skříň AKi-Z 410 KK 75841001 elektroměrová |  | Skříň elektroměru, víko šedé, sériově plombovatelné, s průhledným vyklápěcím oknem, s namontovaným křížem elektroměru pro třífázový elektroměr a upevňovacími šrouby elektroměru, s dodatečným vyklápěcím oknem k obsluze selektivního hlavního vypínače, vč. 2 jednopólových svorek HA 25/16mm² pro N a PE, | ks | 7823.99 | 7823.99 | 21,00 | https://www.biesse.cz/skrine-a-rozvodnice_c381775347976028/skrine-a-rozvadece_c382106060456270/skrin | https://eshop.biesse.cz/Pictures/biesse/19/2000000326/117327-117327(2).jpg | 4013902902729 | 75841001 | SPELSBERG spol. s r.o. | 0 | Skříně a rozvodnice | Skříně a rozváděče
EMN10131 | Skříň ZSF40000000.1 /3958 IP54 4x230V jištěná s chráničem |  | Zásuvková skříň FAMATEL v363 - ZSF40000000.1 /3958 IP54 jištěná s chráničem 25/2/003-A, zásuvky 4x230V, přístroje EATON 10kA: 4xPL7-B16/1, PF7-25/2/003-A na vstupu, použité pouzdro: 3958 - 330x215x155mm, barva: světle šedá. Zásuvková skříň (rozváděč nízkého napětí) FAMATEL v363-ZSF40000000.1 /3958 | ks | 4541.04 | 4541.04 | 21,00 |  | https://eshop.biesse.cz/Pictures/biesse/19/2000000326/117328-117328(2).jpg | 8592848002398 | V363 | Famatel - CZ s.r.o. | 0
LG400142 | Vložka kovová DLP do 10472 2M |  |  | ks | 133.8208 | 133.8208 | 21,00 | https://www.biesse.cz/ulozny-material_c381775347976339/plastove-listy-kanaly-a-perfor-zlaby_c3821060 |  | 3245060004781 | SP10472 | LEGRAND s.r.o. | 0 | Úložný materiál | Plastové lišty, kanály a perfor. žlaby | Lišty vkládací
MOMC0065 | Štítek M22-XZK-CZ99 |  | Označ. štítek nouzového zastavení, IP66, 33x50, CZ | ks | 96.701 | 96.701 | 21,00 |  |  | 9007912368014 | 999202002 | Eaton Elektrotechnika s.r.o. | 0
HAG00579 | Skříň FWB33 na omítku na omítku 108M 500x800x161mm IP44 |  | Rozvaděč nástěnný FW, IP44, tř. ochr.II, 108 mod., 500x800x161 | ks | 7884.48 | 7884.48 | 21,00 |  | https://eshop.biesse.cz/Pictures/biesse/19/2000000326/117345-117345(2).tif | 3250612735853 | FWB33 | Hager Electro s.r.o. | 0
GPH01466 | Sada LF SET lisovací HOBBY, řada F+ sada čelistí |  | Kleště lisovací HOBBY, řada F+ sada čelistí | ks | 2458.41 | 2458.41 | 21,00 | https://www.biesse.cz/naradi-a-merici-technika_c381775347976337/naradi_c382106060456272/sada-lf-set- | https://eshop.biesse.cz/Pictures/BIESSE/19/2000000326/117348_117348.JPG | 8591120202297 | LF SET | Nexans Power Accessories Czech Republic, spol. s r.o. | 0 | Nářadí a měřící technika | Nářadí
WE110066 | Svorka ZDU 2,5-2/D |  | Svorkovnice s elektronickými komponentami. | ks | 110.6176 | 110.6176 | 21,00 | https://www.biesse.cz/spojovaci-material_c381775347976340/svorky-a-svorkovnice_c382106060456593/svor | https://eshop.biesse.cz/Pictures/biesse/19/2000000326/117349-117349(2).jpg | 4032248184699 | 1779000000 | Weidmüller, s.r.o. | 0 | Spojovací materiál | Svorky a svorkovnice | Svorky řadové
WE110067 | Svorka ZTR 2,5/3AN/1 |  | Svorkovnice, která umožňuje zásuvné připojení. | ks | 37.9247 | 37.9247 | 21,00 | https://www.biesse.cz/spojovaci-material_c381775347976340/svorky-a-svorkovnice_c382106060456593/svor | https://eshop.biesse.cz/Pictures/biesse/19/2000000326/117350-117350(2).jpg | 4032248370009 | 1815090000 | Weidmüller, s.r.o. | 0 | Spojovací materiál | Svorky a svorkovnice | Svorky řadové
WE110068 | Svorka ZTPE 2,5/3AN/1 |  | Svorkovnice, která umožňuje zásuvné připojení. | ks | 64.0628 | 64.0628 | 21,00 | https://www.biesse.cz/spojovaci-material_c381775347976340/svorky-a-svorkovnice_c382106060456593/svor | https://eshop.biesse.cz/Pictures/biesse/19/2000000326/117351-117351(2).jpg | 4032248370016 | 1815100000 | Weidmüller, s.r.o. | 0 | Spojovací materiál | Svorky a svorkovnice | Svorky řadové
WE110069 | Bočnice ZAP/TW pro ZT2,5/3AN |  | Přepážka pro elektrické oddělení svorkovnic v sousedních propojkách. Oddělovací deska slouží také k opticky rozpoznatelnému oddělení elektrických obvodů za účelem vyloučení chyb zapojení. | ks | 12.7401 | 12.7401 | 21,00 | https://www.biesse.cz/spojovaci-material_c381775347976340/svorky-a-svorkovnice_c382106060456593/svor | https://eshop.biesse.cz/Pictures/biesse/19/2000000326/117352-117352(2).jpg | 4032248370627 | 1816050000 | Weidmüller, s.r.o. | 0 | Spojovací materiál | Svorky a svorkovnice | Svorky řadové
WE110070 | Modul konektor ZP 4/1AN/1 |  | Konektor pro dodatečnou montáž svorkovnic. Rychlé a snadné zapojení. | ks | 66.9046 | 66.9046 | 21,00 | https://www.biesse.cz/ostatni-zbozi_c426902569353229/modul-konektor-zp-4-1an-1_p117353.html | https://eshop.biesse.cz/Pictures/biesse/19/2000000326/117353-117353(2).jpg | 4032248402908 | 1848340000 | Weidmüller, s.r.o. | 0 | Ostatní zboží
WE100129 | Svorka ZT 4/2AN/1 |  | Svorkovnice, která umožňuje zásuvné připojení. | ks | 47.2509 | 47.2509 | 21,00 | https://www.biesse.cz/spojovaci-material_c381775347976340/svorky-a-svorkovnice_c382106060456593/svor | https://eshop.biesse.cz/Pictures/biesse/19/2000000326/117354-117354(2).jpg | 4032248395705 | 1854960000 | Weidmüller, s.r.o. | 0 | Spojovací materiál | Svorky a svorkovnice | Svorky řadové
WE100130 | Svorka ZTPE 4/2AN/1 |  | Svorkovnice, která umožňuje zásuvné připojení. | ks | 83.6021 | 83.6021 | 21,00 | https://www.biesse.cz/spojovaci-material_c381775347976340/svorky-a-svorkovnice_c382106060456593/svor | https://eshop.biesse.cz/Pictures/biesse/19/2000000326/117355-117355(2).jpg | 4032248396030 | 1854970000 | Weidmüller, s.r.o. | 0 | Spojovací materiál | Svorky a svorkovnice | Svorky řadové
WE100131 | Modul konektor ZP4/1AN/1 |  | Konektor pro dodatečnou montáž svorkovnic. Rychlé a snadné zapojení. | ks | 75.8493 | 75.8493 | 21,00 | https://www.biesse.cz/spojovaci-material_c381775347976340/svorky-a-svorkovnice_c382106060456593/svor | https://eshop.biesse.cz/Pictures/biesse/19/2000000326/117356-117356(2).jpg | 4032248396054 | 1854980000 | Weidmüller, s.r.o. | 0 | Spojovací materiál | Svorky a svorkovnice | Svorky řadové
WE100132 | Bocnice ZAP/ZW proZT4/2AN |  | Přepážka pro elektrické oddělení svorkovnic v sousedních propojkách. Oddělovací deska slouží také k opticky rozpoznatelnému oddělení elektrických obvodů za účelem vyloučení chyb zapojení. | ks | 13.7414 | 13.7414 | 21,00 | https://www.biesse.cz/spojovaci-material_c381775347976340/svorky-a-svorkovnice_c382106060456593/svor | https://eshop.biesse.cz/Pictures/biesse/19/2000000326/117357-117357(2).jpg | 4032248396528 | 1855220000 | Weidmüller, s.r.o. | 0 | Spojovací materiál | Svorky a svorkovnice | Svorky řadové
WE100133 | Modul konektorZP2,5/1AN |  | Konektor pro dodatečnou montáž svorkovnic. Rychlé a snadné zapojení. | ks | 28.7892 | 28.7892 | 21,00 | https://www.biesse.cz/spojovaci-material_c381775347976340/svorky-a-svorkovnice_c382106060456593/svor | https://eshop.biesse.cz/Pictures/biesse/19/2000000326/117358-117358(2).jpg | 4032248465163 | 1875150000 | Weidmüller, s.r.o. | 0 | Spojovací materiál | Svorky a svorkovnice | Svorky řadové
WE100134 | Modul konektorZP2,5/1AN GN |  | Konektor pro dodatečnou montáž svorkovnic. Rychlé a snadné zapojení. | ks | 33.6049 | 33.6049 | 21,00 | https://www.biesse.cz/spojovaci-material_c381775347976340/svorky-a-svorkovnice_c382106060456593/svor | https://eshop.biesse.cz/Pictures/biesse/19/2000000326/117359-117359(2).jpg | 4032248500260 | 1875180000 | Weidmüller, s.r.o. | 0 | Spojovací materiál | Svorky a svorkovnice | Svorky řadové
WE100135 | Modul konektorZP2,5/1AN ZA |  | Konektor pro dodatečnou montáž svorkovnic. Rychlé a snadné zapojení. | ks | 28.7892 | 28.7892 | 21,00 | https://www.biesse.cz/spojovaci-material_c381775347976340/svorky-a-svorkovnice_c382106060456593/svor | https://eshop.biesse.cz/Pictures/biesse/19/2000000326/117360-117360(2).jpg | 4032248500253 | 1875190000 | Weidmüller, s.r.o. | 0 | Spojovací materiál | Svorky a svorkovnice | Svorky řadové
WE100136 | Modul konektorZP2,5/1AN ZA O.RA |  | Konektor pro dodatečnou montáž svorkovnic. Rychlé a snadné zapojení. | ks | 28.0931 | 28.0931 | 21,00 | https://www.biesse.cz/spojovaci-material_c381775347976340/svorky-a-svorkovnice_c382106060456593/svor | https://eshop.biesse.cz/Pictures/biesse/19/2000000326/117362-117362(2).jpg | 4032248500277 | 1875210000 | Weidmüller, s.r.o. | 0 | Spojovací materiál | Svorky a svorkovnice | Svorky řadové
BEE01171@ | Svorka RSA 4 SM A131121 řadová |  |  | ks | 13.4442 | 13.4442 | 21,00 |  |  |  | A 131121 | Jaroslav Píbal | 0
INT01100 | Patch kabel CAT5E SFTP PVC 1m šedý |  |  | ks | 46.26 | 46.26 | 21,00 |  |  | 8595684702286 | 28320109 | INTELEK LTD, organizační složka | 0
INT01101 | Patch kabel CAT5E SFTP PVC 2m šedý |  |  | ks | 64.26 | 64.26 | 21,00 |  |  | 8595684702293 | 28320209 | INTELEK LTD, organizační složka | 0
EMN10132 | Skříň ZSF20002000.1 /3959 2x16/230 2x32/400/5p jištěná s chránič |  | Zásuvková skříň FAMATEL v320-ZSF20002000.1 /3959 IP54 jištěná s chráničem 40/4/003-A, zásuvky 2x230V, 2x400V/32A, přístroje EATON 10kA: 2xPL7-B16/1, 2xPL7-B32/3, PF7-40/4/003-A na vstupu, použité pouzdro: 3959 - 398x266x153mm, barva: světle šedá. Zásuvková skříň (rozváděč nízkého napětí) v320-ZSF20 | ks | 5915.49 | 5915.49 | 21,00 |  | https://eshop.biesse.cz/Pictures/biesse/19/2000000326/117378-117378(2).jpg | 8592848005764 | V320 | Famatel - CZ s.r.o. | 0
SIE91546@ | Procesor 6GK7343-1CX10-0XE0 komunikační CP343-1 Siemens |  |  | ks | 27740.6479 | 27740.6479 | 21,00 |  |  |  | 6GK7343-1CX10-0XE0 | Blumenbecker Prag s.r.o. | 0
PCE01058 | Zásuvka 104-0ss 230V IP54 černá vestavná |  |  | ks | 103.845 | 103.845 | 21,00 |  |  | 9003399034916 | PC-104-0SS | PCE - PRO ROZDĚLENÍ CENÍKŮ | 0
HLPF0037 | Příchytka E30-E90 pro kabel pr.6mm, s dírou 8mm HL P1_06 |  | Nastřelovací kabelové příchytky pro 1 kabel s ČSN 73 0895 - Standarní povrchová úprava: Galvanicky pozinkováno - Splňují normu ČSN 73 0895, STN 92 0205: 2014 - DIN 4102-12:1998-11 - Součást normové trasy - Aplikace pomocí nastřelovací pistole HL AG 20/40 | ks | 6.986 | 6.986 | 21,00 | https://www.biesse.cz/ulozny-material_c381775347976339/zlaby-rosty-a-zebriky_c382106060456588/prislu | https://eshop.biesse.cz/Pictures/biesse/19/2000000326/117401-117401(2).jpg | 8595676003520 | HL P1_06 | HL system, s.r.o. | 0 | Úložný materiál | Žlaby, Rošty a žebříky | Příslušenství - žlaby,rošty,žebříky
KNP01036 | Kleště 7803125.09 pro elektroniku KNIPEX |  | Popis zboží 78 03 125 Electronic Super-Knips® Precizní kleště pro nejjemnější stříhací práce např. v elektronice a jemné mechanice Precizně tvarované hroty oddělí i sousední dráty od O 0,2 mm Kloub s čepem z ušlechtilé oceli Extrémně lehký chod pro snížení únavy při práci S otevírací pru | ks | 498.96 | 498.96 | 21,00 | https://www.biesse.cz/naradi-a-merici-technika_c381775347976337/naradi_c382106060456272/kleste-78031 | https://eshop.biesse.cz/Pictures/BIESSE/19/2000000326/117402_117402..JPG | 4003773035381 | 7803125.09 | D.A.T., spol. s r.o. | 0 | Nářadí a měřící technika | Nářadí
MG161228@ | Spínač SDN0400523 č.6 IP44 Cream |  | Sedna, přepínač střídavý ř.6, 10AX IP44 bez rámečku, cream. řada výrobků: Sedna - typ produktu nebo součásti: spínač. | ks | 307.0877 | 307.0877 | 21,00 | https://www.biesse.cz.html | https://eshop.biesse.cz/Pictures/BIESSE/19/2000000326/117413_117413.JPG | 8690495055344 | SDN0400523 | Schneider Electric CZ, s.r.o. | 0 | Vypínače a zásuvky | Schneider electric | Sedna | spínače, tlačítka Sedna
MG161229@ | Zásuvka SDN2800323 IP44 Cream |  | Sedna, zásuvka 2p+PE, 16A IP44 s dětskými clonkami, cream. řada výrobků: Sedna - typ produktu nebo součásti: jednofáz. zásuvka s krytem - úprava zařízení: bez rámu. | ks | 337.3191 | 337.3191 | 21,00 | https://www.biesse.cz.html | https://eshop.biesse.cz/Pictures/BIESSE/19/2000000326/117414_117414.JPG | 8690495054385 | SDN2800323 | Schneider Electric CZ, s.r.o. | 0 | Vypínače a zásuvky | Schneider electric | Sedna | zásuvky Sedna
JAB00440 | Hlásič požární Busch-Rauchalarm 6800-0-2721 ProfessionalLINE bílá |  | Hlásič kouře Busch-Rauchalarm® ProfessionalLINE, s možností propojení, bílá, 6833/01-84-500 | ks | 1305.7616 | 1305.7616 | 21,00 | https://www.biesse.cz/ostatni-zbozi_c426902569353229/hlasic-pozarni-busch-rauchalarm-6800-0-2721-pro | https://eshop.biesse.cz/Pictures/biesse/19/2000000326/117426-117426(2).jpg | 4011395186978 | 2CKA006800A2721 | ABB s.r.o. | 0 | Ostatní zboží
KPR00159 | Manžeta OMP 159 |  |  | ks | 755 | 755 | 21,00 |  |  |  | 12300-00016 | KOOPERATIVA vod družstvo | 0
SCR01257@ | Stykač 20A, 2Z, 230VAC 1M BZ326437 |  |  | ks | 744.565 | 744.565 | 21,00 |  |  |  | BZ326437 | Schrack Technik spol. s r.o. | 0.15
LAP00969@ | H07 RN-F 4G4 sw |  |  | m | 80.765 | 80.765 | 21,00 |  |  |  |  | allkabel s.r.o. | 0
JAB10549@DOPRODEJ | Zásuvka 5588B-A2349Z |  | Zásuvka se signalizací provozního stavu, zelená | ks | 485.525 | 485.525 | 21,00 | https://www.biesse.cz/vypinace-a-zasuvky_c549523885654092/abb_c549523885654093/reflex-si_c5527408161 | https://eshop.biesse.cz/Pictures/biesse/19/2000000326/117453-117453(2).jpg | 8595017265242 | 5588B-A2349Z | ABB s.r.o. | 0 | Vypínače a zásuvky | ABB | Reflex SI | zásuvky Reflex SI
RIT00551 | Ventilátor s filtrem 55m3h, 230V, 50/60Hz SK3238.100 |  |  | ks | 2355.6 | 2355.6 | 21,00 |  |  |  | 3238100 | Rittal s.r.o. | 3.05
STR00020 | Zvonek 4FN 605 19.01 dvoutonový melodický |  | Bytový zvonek melodie - plast | ks | 561.6 | 561.6 | 21,00 |  | https://eshop.biesse.cz/Pictures/biesse/19/2000000326/117459-117459(2).jpg | 8585001527760 | 4FN 605 19.01 | METRODIS s.r.o. | 0
JAB00441 | Zásuvka 5599H-A02357 03 bílá/bílá přepěť. LEVIT |  | Zásuvka jednonásobná, s ochranou před přepětím, bílá/bílá | ks | 974.8596 | 974.8596 | 21,00 | https://www.biesse.cz/vypinace-a-zasuvky_c549523885654092/abb_c549523885654093/levit-levit-m_c549523 | https://eshop.biesse.cz/Pictures/biesse/19/2000000326/117503-117503(2).jpg | 8595090553229 | 5599H-A02357 03 | ABB s.r.o. | 0 | Vypínače a zásuvky | ABB | Levit, Levit M | zásuvky Levit
L2250002 | Zásuvka 664781 2xREPRO Niloé |  | NILOÉ ZÁSUVKA REPRODUKTOROVÁ DVOJITÁ BÍLÁ | ks | 455.1296 | 455.1296 | 21,00 | https://www.biesse.cz/vypinace-a-zasuvky_c549523885654092/legrand_c549558245399359/niloe_c5497644038 | https://eshop.biesse.cz/Pictures/biesse/19/2000000326/117520-117520(2).jpg | 3245066647814 | 664781 | LEGRAND s.r.o. | 0 | Vypínače a zásuvky | Legrand | Niloé | Ostatní prvky Niloé
LG120043 | Stmívač 665115 tlačítkový Niloé bílý |  | NILOÉ STMÍVAČ TLAČÍTKOVÝ 450W VÍCEZÁTĚŽOVÝ BÍLÁ | ks | 1575.5192 | 1575.5192 | 21,00 | https://www.biesse.cz/vypinace-a-zasuvky_c549523885654092/legrand_c549558245399359/niloe_c5497644038 | https://eshop.biesse.cz/Pictures/biesse/19/2000000326/117521-117521(2).jpg | 3245066651156 | 665115 | LEGRAND s.r.o. | 0 | Vypínače a zásuvky | Legrand | Niloé | Stmívače, čidla Niloé
KOL00798 | Příchytka 5332 HF KB |  | Příchytka pro bezhalogenové trubky EN pr. 32 mm, světle šedá, lze montovat do prostoru s nebezpečím výbuchu hořlavých plynů a par, nebezpečná zóna 2 a do prostor s nebezpečím výbuchu prachu, nebezpečná zóna 22. | ks | 11.4581 | 11.4581 | 21,00 | https://www.biesse.cz/ulozny-material_c381775347976339/trubky_c382106060456589/prislusenstvi-trubky_ | https://eshop.biesse.cz/Pictures/biesse/19/2000000326/117525-117525(2).jpg | 8595057631830 | 5332HF_KB | KOPOS KOLÍN a.s. | 0 | Úložný materiál | Trubky | Příslušenství trubky
SEZ00414 | Spínač S63JOA 1103 A6 ND do hlíníkové skříně JA, 63A, 0-1, 3P |  | Vačkový spínač, ND do hliníkové skříně, 63 A, 0-1, 3P TypS63 JOA 1103 A6 CD název0104000 EAN8585009083169 Katalogové označení položky22 Proud63 A Teplota okolí-30/+55 Min. objednací množství1 Balení karton1 Obalkarton Rozměry obalu280x160x165 NormaEN 60947-3, 60204-1 ETIM kódEC002611 | ks | 1489.0643 | 1489.0643 | 21,00 | https://www.biesse.cz/modulove-a-paticove-pristroje_c374924875137026/spinace-vackove_c38177534797665 | https://eshop.biesse.cz/Pictures/biesse/19/2000000326/117544-117544.jpg | 8585009083169 | S63 JOA 1103 A6 | SEZ - CZ s.r.o. | 0.55 | Modulové a paticové přístroje | Spínače vačkové
EDM01421 | Ventilátor Turbo 3000 mobil. axiální |  | Ventilátor je vhodný pro větrání výrobních hal, sléváren, kováren, sušáren, strojoven, stavenišť, skleníků a chovných stanic. Ventilátory splňují IEC 60879. | ks | 12765.9922 | 12765.9922 | 21,00 |  |  | 8413893086198 | TURBO 3000 | ELEKTRODESIGN ventilátory spol. s r.o. | 0
ABB10367 | Stykač AF16-30-01-11 24-60V 50/60 20-60V DC |  |  | ks | 907.5 | 907.5 | 21,00 | https://www.biesse.cz/modulove-a-paticove-pristroje_c374924875137026/stykace-a-rele_c381775347976654 | https://eshop.biesse.cz/Pictures/biesse/19/2000000326/117562-117562(2).jpg | 3471523110717 | 1SBL177001R1101 | ABB s.r.o. | 0.26 | Modulové a paticové přístroje | Stykače a relé | Stykače a relé modulová
MG161242 | Rámeček 486314 M-Plan troj. antracit Merten |  | Schneider Electric Merten System M cover frame MTN486314 is in color anthracite with 3 gangss. This cover frame belongs to M-Plan aesthetic group. This cover frame supports horizontal and vertical mounting. It reaches IP20 degree of protection too. The cover frame is made of polycarbonate, making it | ks | 306.2921 | 306.2921 | 21,00 | https://www.biesse.cz/vypinace-a-zasuvky_c549523885654092/schneider-electric_c549523885654096/merten | https://eshop.biesse.cz/Pictures/BIESSE/19/2000000326/117563_117563.JPG | 4011281895366 | 486314 | Schneider Electric CZ, s.r.o. | 0 | Vypínače a zásuvky | Schneider electric | Merten | M-Plan
MG161243 | Zásuvka MTN2500-0414 Antracit |  | Schneider Electric Merten System M zásuvka MTN2500-0414 je mechanismus s centrální deskou v barevném antracitu. Tato zásuvka patří do kategorie M-Arc, M-Elegance M-Plan, sklo M-Smart, M-Star, System M-estetická skupina. Konfigurace výstupu této zásuvky je 2P + E. A používá se ve Francii. Tato zásuvk | ks | 354.026 | 354.026 | 21,00 | https://www.biesse.cz/vypinace-a-zasuvky_c549523885654092/schneider-electric_c549523885654096/merten | https://eshop.biesse.cz/Pictures/BIESSE/19/2000000326/117565_117565.JPG | 3606480305993 | MTN2500-0414 | Schneider Electric CZ, s.r.o. | 0 | Vypínače a zásuvky | Schneider electric | Merten | Mechanismy a kryty | zásuvky Merten
TRM01046 | Svorka SR3b+1 FEZN |  | svorka páska-drát+mezideska | ks | 43.6496 | 43.6496 | 21,00 |  | https://eshop.biesse.cz/Pictures/biesse/19/2000000326/117599-117599(2).jpg | 8595614702355 | V121 | TREMIS s.r.o. | 0
TRM01048 | Svorka SR2a |  | svorka páska-páska M6 | ks | 22.0594 | 22.0594 | 21,00 |  | https://eshop.biesse.cz/Pictures/biesse/19/2000000326/117601-117601(2).jpg | 8595614701907 | V108 | TREMIS s.r.o. | 0
AGR99061@ | Redukce Pg21/M20x1,5 Agro 3545.21.20 kabelová mosaz |  |  | ks | 94.7025 | 94.7025 | 21,00 |  |  | 7611614229553 | AG-3545.21.20 | AGRO - PRO ROZDĚLENÍ CENÍKŮ | 0
AGR00172@ | Redukce M32x1,5/M25x1,5 Agro 3545.32.25 kabelová mosaz |  |  | ks | 80.7413 | 80.7413 | 21,00 |  |  | 7611614229324 | AG-3545.32.25 | AGRO - PRO ROZDĚLENÍ CENÍKŮ | 0
TRM01050 | Držák DOHL oddáleného hromosvodu |  | "L" držák oddáleného hromosvodu | ks | 36.6093 | 36.6093 | 21,00 |  | https://eshop.biesse.cz/Pictures/biesse/19/2000000326/117612-117612(2).jpg | 8595614750103 | VP010 | TREMIS s.r.o. | 0
AGR00173 | Redukce M20x1,5/M16x1,5 Agro 3455.20.17 |  |  | ks | 10.1025 | 10.1025 | 21,00 |  |  | 7611614223599 | AG-3455.20.17 | AGRO - PRO ROZDĚLENÍ CENÍKŮ | 0
MG161244 | Zásuvka 2P+PE šroubová, clonky,IP44 bílá ASFORA |  | Schneider Electric Asfora zásuvka EPH2800-321-barevná-bílá je kompletní výrobek s 1 zásuvkou. Konfigurace výstupu této zásuvky je 2P + E s clonkami a clonkami. Tato zásuvka je navržena s krytkami a víčkem. Je určena k ochraně bezpečnosti, zejména vašich dětí. A jmenovitý proud této zásuvky je 16 A, | ks | 141.6104 | 141.6104 | 21,00 | https://www.biesse.cz/vypinace-a-zasuvky_c549523885654092/schneider-electric_c549523885654096/asfora | https://eshop.biesse.cz/Pictures/BIESSE/19/2000000326/117625_117625.JPG | 3606480525957 | EPH2800321 | Schneider Electric CZ, s.r.o. | 0 | Vypínače a zásuvky | Schneider electric | Asfora | zásuvky Asfora
INT01103 | Rozvaděč SENSA 12U 400mm, dveře sklo, RAL 7035 |  |  | ks | 4606.5 | 4606.5 | 21,00 |  |  | 8595684710168 | 83000085L | INTELEK LTD, organizační složka | 0
MG161245 | Zásuvka MTN2500-0460 Aluminium |  | Schneider Electric Merten System M zásuvka MTN2500-0460 je mechanismus s centrální deskou v barevném hliníku. Tato zásuvka patří do kategorie M-Arc, M-Elegance M-Plan, sklo M-Smart, M-Star, System M-estetická skupina. Konfigurace výstupu této zásuvky je 2P + E. A používá se ve Francii. Bere v úvahu | ks | 354.026 | 354.026 | 21,00 | https://www.biesse.cz/vypinace-a-zasuvky_c549523885654092/schneider-electric_c549523885654096/merten | https://eshop.biesse.cz/Pictures/BIESSE/19/2000000326/117635_117635.JPG | 3606480306006 | MTN2500-0460 | Schneider Electric CZ, s.r.o. | 0 | Vypínače a zásuvky | Schneider electric | Merten | Mechanismy a kryty | zásuvky Merten
MG161246 | Zásuvka MTN4576-0021 Cat6 1xRJ45 STP |  | Schneider Electric Merten inserts RJ45 6A data socket MTN4576-0021 is a mechanism with fixing frame for data communication. Its matching mounting box can be recessed into the surface of the wall with flush type. Its fixing mode is by screws and claws. It reaches IP20 degree of protection too. And it | ks | 537.4035 | 537.4035 | 21,00 | https://www.biesse.cz/vypinace-a-zasuvky_c549523885654092/schneider-electric_c549523885654096/merten | https://eshop.biesse.cz/Pictures/BIESSE/19/2000000326/117636_117636.JPG | 3606480421235 | MTN4576-0021 | Schneider Electric CZ, s.r.o. | 0 | Vypínače a zásuvky | Schneider electric | Merten | Mechanismy a kryty | datové a telef. zásuvky Merten
MG161248 | Zásuvka MTN4576-0022 Cat6 2xRJ45 STP |  | Schneider Electric Merten inserts RJ45 6A data socket MTN4576-0022 is a mechanism with fixing frame for data communication. Its matching mounting box can be recessed into the surface of the wall with flush type. The fixing mode of this device is by screws and claws. It reaches IP20 degree of protect | ks | 885.065 | 885.065 | 21,00 | https://www.biesse.cz/vypinace-a-zasuvky_c549523885654092/schneider-electric_c549523885654096/merten | https://eshop.biesse.cz/Pictures/BIESSE/19/2000000326/117638_117638.JPG | 3606480421273 | MTN4576-0022 | Schneider Electric CZ, s.r.o. | 0 | Vypínače a zásuvky | Schneider electric | Merten | Mechanismy a kryty | datové a telef. zásuvky Merten
BA121036 | Kontrolér LSS100100 KNX, Modbus, IP homeLYnk |  | HomeLYnk. Systém Wiser pro KNX (dříve známý jako homeLYNK) je nejsnazší způsob, jak si vizualizovat a řídit kompletní řešení automatizace domácnosti v KNX a Modbus sítích. Wiser pro KNX lze používat několika způsoby: Jako uživatelské rozhraní pro zobrazení a ovládání relevantních informací o mobilní | ks | 64375.0875 | 64375.0875 | 21,00 |  |  | 3606480595998 | LSS100100 | Schneider Electric CZ, s.r.o. | 0.13
LG110399 | Zásuvka 67377 HDMI V1.4 předkonektorovaná |  | CÉLIANE PŘEDKONEKTOROVANÁ ZÁSUVKA HDMI V1.4 | ks | 1786.7904 | 1786.7904 | 21,00 | https://www.biesse.cz/vypinace-a-zasuvky_c549523885654092/legrand_c549558245399359/celiane_c54976440 | https://eshop.biesse.cz/Pictures/biesse/19/2000000326/117660-117660(2).jpg | 3245060673772 | 067377 | LEGRAND s.r.o. | 0 | Vypínače a zásuvky | Legrand | Céliane | Ostatní prvky Celian
HAG00580 | Jistič 10B/3 NBN 10kA HAGER |  | Jistič 3 pól. 10A, char.B, 10 kA | ks | 640.8 | 640.8 | 21,00 |  | https://eshop.biesse.cz/Pictures/biesse/19/2000000326/117665-117665(2).tif | 3250614614002 | NBN310 | Hager Electro s.r.o. | 0.31
JAB10550 | Kryt 5014E-A00040 03 bílá/bílá- USB,HDMI,VGA |  | Kryt zásuvky komunikační přímé (pro HDMI, USB, VGA, USB nabíječku), bílá/bílá | ks | 134.2198 | 134.2198 | 21,00 | https://www.biesse.cz/vypinace-a-zasuvky_c549523885654092/abb_c549523885654093/element_c549523885654 | https://eshop.biesse.cz/Pictures/biesse/19/2000000326/117672-117672(2).jpg | 8592624061571 | 5014E-A00040 03 | ABB s.r.o. | 0 | Vypínače a zásuvky | ABB | Element | nabíjení přes USB Element
KON01159@ | Čepička snímatelná 41/21 |  |  | ks | 2.1294 | 2.1294 | 21,00 |  |  | 8592339088917 | 33003845 | Koňařík s.r.o. | 0
OST10923@ | Modul 09140014721 |  |  | ks | 486.8721 | 486.8721 | 21,00 |  |  |  | 09140014721 | Blumenbecker Prag s.r.o. | 0
FAM00013 | Spínač 6 Galatea IP44 bílý |  | GALATEA 5331-02 IP44 Přepínač střídavý č.6 (bílá). Rozteč kotvících bodů (výška x šířka): 60x50mm. Spínače a zásuvky ve vyšším krytí GALATEA IP44 s gumovou průchodkou (pro kabely do průměru 13,5 mm a trubky do 16 mm) jsou speciálně navrženy do prostředí se zvýšeným výskytem vlhkosti a prachu. Odoln | ks | 86.1423 | 86.1423 | 21,00 |  | https://eshop.biesse.cz/Pictures/biesse/19/2000000326/117703-117703(2).jpg | 5901130483969 | 5331-02 | Famatel - CZ s.r.o. | 0
FAM00001 | Zásuvka 230V/16A Galatea IP44 bílá |  | GALATEA 5321-02 IP44 Zásuvka 2P+PE (bílá). Rozteč kotvících bodů (výška x šířka): 60x50mm. Spínače a zásuvky ve vyšším krytí GALATEA IP44 s gumovou průchodkou (pro kabely do průměru 13,5 mm a trubky do 16 mm) jsou speciálně navrženy do prostředí se zvýšeným výskytem vlhkosti a prachu. Odolnost prot | ks | 93.8527 | 93.8527 | 21,00 |  | https://eshop.biesse.cz/Pictures/biesse/19/2000000326/117704-117704(2).jpg | 5901130483884 | 5321-02 | Famatel - CZ s.r.o. | 0
ABB10368 | Kontakt CA4-01 pomocný rozpínací |  |  | ks | 74.925 | 74.925 | 21,00 | https://www.biesse.cz/modulove-a-paticove-pristroje_c374924875137026/stykace-a-rele_c381775347976654 | https://eshop.biesse.cz/Pictures/biesse/19/2000000326/117705-117705(2).jpg | 3471523130029 | 1SBN010110R1001 | ABB s.r.o. | 0.01 | Modulové a paticové přístroje | Stykače a relé | Stykače a relé modulová
SEL00062 | Podpěra 223020 DLH KB 6.10 TD B8.5 V2A vedení na trapéz. plech s příložkou |  |  | ks | 149.5032 | 149.5032 | 21,00 |  |  | 4013364092792 | 223020 | LUMA Plus s.r.o. | 0
SRO20038 | Tyč JT 25Al 16/10 jímací trubková 2500mm |  |  | ks | 293.632 | 293.632 | 21,00 |  |  | 8595678104133 | 421046 | D T TECHNIC s.r.o. | 0
STR00023 | Rámeček 4FF 127 12.5 montážní černý |  | Rám KARAT pro 2 moduly (černá) | ks | 573.3 | 573.3 | 21,00 |  | https://eshop.biesse.cz/Pictures/biesse/19/2000000326/117717-117717(2).jpg | 8585001555732 | 4FF 127 12.5 | METRODIS s.r.o. | 0
TME01003 | Vývodka 182663-1 pro kruhové konektory řady CPC, série 1 |  |  | ks | 192.645 | 192.645 | 21,00 |  |  |  | 182663-1 | KONEKTORY BRNO s.r.o. | 0
URM00218 | Krabice 1148/313 3 moduly, na povrch bez rámečku |  |  | ks | 2073.8424 | 2073.8424 | 21,00 |  |  | 8021156051786 | 1148/313 | URMET s.r.o. | 0
OST05446 | BTNS tlač. modul 2/4 tlač. audio |  | ZÁKLADNÍ AUDIO JEDNOTKA PRO PANEL SFERA, 4 TLAČÍTKA VE 2 SLOUPCÍCH | ks | 2980.3648 | 2980.3648 | 21,00 | https://www.biesse.cz/ostatni-zbozi_c426902569353229/btns-tlac-modul-2-4-tlac-audio_p117728.html | https://eshop.biesse.cz/Pictures/biesse/19/2000000326/117728-117728(2).jpg | 8005543441541 | 351000 | LEGRAND s.r.o. | 0 | Ostatní zboží
OST05447 | Kryt 351001 BTNS kov |  | KRYT PRO ZÁKLADNÍ AUDIO JEDNOTKU 351000, BEZ TLAČÍTEK, KOV | ks | 412.0024 | 412.0024 | 21,00 | https://www.biesse.cz/ostatni-zbozi_c426902569353229/kryt-351001-btns-kov_p117729.html | https://eshop.biesse.cz/Pictures/biesse/19/2000000326/117729-117729(2).jpg | 8005543449622 | 351001 | LEGRAND s.r.o. | 0 | Ostatní zboží
OST05448@ | Zdroj BT a konfigurátor-8 účastníků |  |  | ks | 3085.8888 | 3085.8888 | 21,00 |  |  | 8012190004388 | BTZDROJ-8 | LEGRAND s.r.o. | 0
AGR00175@ | Redukce M40x1,5/M32x1,5 Agro 3455.40.32 kabelová plast. |  |  | ks | 58.545 | 58.545 | 21,00 |  |  | 7611614223704 | AG-3455.40.32 | AGRO - PRO ROZDĚLENÍ CENÍKŮ | 0
CIT00053 | Svodič P8AX09-N/FF 25W, konekt. N Citel |  |  | ks | 951.64 | 951.64 | 21,00 |  |  | 3309450016966 | 60011 | ELEKTROSTAV KOUDELA, akciová společnost | 0
SCA00128 | Krabice SCABOX 686.408 (240x190x125) |  | Krabice SCABOX - 686.408 | ks | 385.56 | 385.56 | 21,00 |  | https://eshop.biesse.cz/Pictures/biesse/19/2000000326/117750-117750(2).jpg | 8001636066936 | 686.408 | SCAME-CZ,s.r.o. | 0
MG161259@DOPRODEJ | Rámeček MGU470636 troj. CANDY |  | Unica Quadro Pearl, krycí rámeček, trojnásobný, H71/V71, candy. použití zařízení: montáž - typ produktu nebo součásti: krycí rámeček - označení řady: Unica Quadro - násobnost: 3 násobný svislá, 3 násobný vodorovná. | ks | 270.4918 | 270.4918 | 21,00 |  | https://eshop.biesse.cz/Pictures/BIESSE/19/2000000326/117751_117751.JPG | 8420375167603 | MGU4.706.36 | Schneider Electric CZ, s.r.o. | 0
WE640036 | Svorka SAK 6/EN RT |  |  | ks | 15.0743 | 15.0743 | 21,00 |  |  | 4008190205928 | 0212840000 | Weidmüller, s.r.o. | 0
KOL00799 | Trubka 09090 UVFA KOPOFLEX černá |  | Ohebná dvouplášťová korugovaná bezhalogenová UV stabilní chránička KOPOFLEX pr. 90 mm, černá, délka 50 m. | m | 91.6515 | 91.6515 | 21,00 | https://www.biesse.cz/ulozny-material_c381775347976339/trubky_c382106060456589/trubky-plastove_c3821 | https://eshop.biesse.cz/Pictures/biesse/19/2000000326/117754-117754(2).jpg | 8595057698239 | KF 09090_UVFA | KOPOS KOLÍN a.s. | 0 | Úložný materiál | Trubky | Trubky plastové
FIS00008@ | Hmoždinka SX 12x60 70012 |  |  | ks | 5.9677 | 5.9677 | 21,00 |  |  |  | 70012 | fischer international s.r.o. | 0
KOL00800 | Oblouk NO 90X50X62 F |  | Oblouk pro odbočení trasy pod úhlem 90° pro kabelový žlab rozměru 50x62 mm, povrchová úprava žárový zinek, přímé spojení s kabelovým žlabem bez nutnosti použití spojky | ks | 314.8904 | 314.8904 | 21,00 | https://www.biesse.cz/ulozny-material_c381775347976339/plastove-listy-kanaly-a-perfor-zlaby_c3821060 | https://eshop.biesse.cz/Pictures/biesse/19/2000000326/117761-117761(2).jpg | 8595057669550 | NO 90X50X62_F | KOPOS KOLÍN a.s. | 0 | Úložný materiál | Plastové lišty, kanály a perfor. žlaby | Lišty vkládací
KOL00801 | T Kus NT 50X62 F |  | Slouží k vytvoření odbočení kabelové trasy do tvaru T v horizontálním směru pro kabelové trasy rozměru 50x62 na trasu stejného rozměru, povrchová úprava žárový zinek | ks | 338.6163 | 338.6163 | 21,00 | https://www.biesse.cz/ulozny-material_c381775347976339/zlaby-rosty-a-zebriky_c382106060456588/zlaby- | https://eshop.biesse.cz/Pictures/biesse/19/2000000326/117762-117762(2).jpg | 8595057669710 | NT 50X62_F | KOPOS KOLÍN a.s. | 0 | Úložný materiál | Žlaby, Rošty a žebříky | Žlaby kovové
KOL00802 | T Kus NT 100X250 F |  | Slouží k vytvoření odbočení kabelové trasy do tvaru T v horizontálním směru pro kabelové trasy rozměru 100x250 na trasu stejného rozměru, povrchová úprava žárový zinek | ks | 837.6767 | 837.6767 | 21,00 | https://www.biesse.cz/ulozny-material_c381775347976339/zlaby-rosty-a-zebriky_c382106060456588/zlaby- | https://eshop.biesse.cz/Pictures/biesse/19/2000000326/117763-117763(2).jpg | 8595057669659 | NT 100X250_F | KOPOS KOLÍN a.s. | 0 | Úložný materiál | Žlaby, Rošty a žebříky | Žlaby kovové
SA700035 | Skříň NSYSM20830P 2000x800x300 |  | Spacial SM monobloc compact steel enclosure with plain front door. 2000 x 800 x 300 mm. Back panel welded, mounting plate included. 4 point door locking system with handle DB 5mm. Sheet steel, galvanized steel for mounting plate. Protection IP 55, IK10, Grey RAL 7035. 4 mounting plate support bracke | ks | 25654.1109 | 25654.1109 | 21,00 | https://www.biesse.cz/skrine-a-rozvodnice_c381775347976028/rozvodnice-modulove_c382106060456269/rozv | https://eshop.biesse.cz/Pictures/BIESSE/19/2000000326/117769_117769.JPG | 3606485120348 | NSYSM20830P | Schneider Electric CZ, s.r.o. | 0 | Skříně a rozvodnice | Rozvodnice modulové | Rozvodnice na omítku | Rozvodnice na omítku do IP40
LG110400 | Zásuvka 774244 VALENA RJ45STP CAT6 |  | VALENA BÍLÁ ZÁSUVKA 1XRJ45 STP CAT.6 | ks | 592.7696 | 592.7696 | 21,00 | https://www.biesse.cz.html | https://eshop.biesse.cz/Pictures/biesse/19/2000000326/117770-117770(2).jpg | 3245067742440 | 774244 | LEGRAND s.r.o. | 0 | Vypínače a zásuvky | Legrand | Valena | datové a TV zásuvky Valena
KOL00803 | Lávka KL 110X500 kabelová |  | Kabelová lávka rozměru 110x500 mm, povrchová úprava sendzimir, rozteč příček 300 mm, pro fixaci kabelů v lávce je možné použít příchytek typu PKC | m | 758.0844 | 758.0844 | 21,00 | https://www.biesse.cz/ulozny-material_c381775347976339/zlaby-rosty-a-zebriky_c382106060456588/zebrik | https://eshop.biesse.cz/Pictures/biesse/19/2000000326/117779-117779(2).jpg | 8595057644403 | KL 110X500_S | KOPOS KOLÍN a.s. | 0 | Úložný materiál | Žlaby, Rošty a žebříky | Žebříky kovové
KOL00806 | Příchytka 5220 ZN F OMEGA |  | Příchytka Omega pro ocelové trubky pr. 20 mm, žárově zinkovaná. | ks | 60.882 | 60.882 | 21,00 | https://www.biesse.cz/ulozny-material_c381775347976339/trubky_c382106060456589/prislusenstvi-trubky_ | https://eshop.biesse.cz/Pictures/biesse/19/2000000326/117783-117783(2).jpg | 8595568915276 | 5220 ZN_F | KOPOS KOLÍN a.s. | 0 | Úložný materiál | Trubky | Příslušenství trubky
EMS00077 | Baterie GP 24A LR03,8+4 AAA |  | Nejdůležitější parametry velikost baterie AAA chemické složení alkalické kategorie/řada Super Alkaline možnost nabíjení ne Ostatní parametry kapacita neuvádí se napětí 1,5 V typ LR03 (mikrotužka, AAA) provozn | ks | 9.4128 | 9.4128 | 21,00 | https://www.biesse.cz/baterie-a-napajeni_c381775347976022/baterie-a-nabijecky_c382106060456256/mikro | https://eshop.biesse.cz/Pictures/BIESSE/19/2000000326/117788_117788.PNG | 8595025313508 | 1013200126 | EMOS spol. s r.o. | 0 | Baterie a napájení | Baterie a nabíječky | Mikrotužkové baterie AAA (R3)
SEL00065@ | Vodič 819135 HVI-long D-20mm černý |  |  | m | 994.84 | 994.84 | 21,00 |  |  | 4013364141759 | 819135 | LUMA Plus s.r.o. | 0
JAB00447 | Víčko 3559H-A00651 65 červená/kouř. černá LEVIT |  | Kryt spínače kolébkového, červená/kouř. černá | ks | 66.4035 | 66.4035 | 21,00 | https://www.biesse.cz/vypinace-a-zasuvky_c549523885654092/abb_c549523885654093/levit-levit-m_c549523 | https://eshop.biesse.cz/Pictures/biesse/19/2000000326/117815-117815(2).jpg | 8592624068631 | 3559H-A00651 65 | ABB s.r.o. | 0 | Vypínače a zásuvky | ABB | Levit, Levit M | spínače a ovládače (tlačítka) Levit
JAB00448 | Rámeček jednonásobný červená/kouřová černá 3901H-A05010 65 Levit ABB (2CHH015010 |  | Rámeček jednonásobný, červená/kouř. černá | ks | 45.8058 | 45.8058 | 21,00 | https://www.biesse.cz/vypinace-a-zasuvky_c549523885654092/abb_c549523885654093/levit-levit-m_c549523 | https://eshop.biesse.cz/Pictures/biesse/19/2000000326/117816-117816(2).jpg | 8592624067245 | 3901H-A05010 65 | ABB s.r.o. | 0 | Vypínače a zásuvky | ABB | Levit, Levit M | rámečky Levit
ARK01246 | Stojna STNM 2000,5mm 40x22mm |  | Stojny řady STNM se používají k nástěnné instalaci kabelových tras, kde je nutné rozložit kotvící síly v méně kvalitním zdivu. Pomocí nosníků řady NZM, NZMU a NPZM, matic obdélníkových MSM/ M6-M8 a příchytky vymezovací je možné na tuto stojnu kdykoli instalovat další kabelovou trasu tzv. posuvná ins | ks | 402.3528 | 402.3528 | 21,00 |  | https://eshop.biesse.cz/Pictures/biesse/19/2000000326/117832-117832(2).png | 8592648282006 | ARK-228200 | ARKYS, s.r.o. | 0
ARK01247 | Matice MSM/M6 GZ obdélníková |  | Matice obdélníková MSM se v kombinaci s příchytkou vymezovací PVM používá pro ukotvení nosníků na stojnu. U nosníků řady NPZM není potřeba vzhledem k robustní základně. | ks | 25.8852 | 25.8852 | 21,00 |  | https://eshop.biesse.cz/Pictures/biesse/19/2000000326/117833-117833(2).png | 8592648189510 | ARK-218951 | ARKYS, s.r.o. | 0
ARK01248 | Příchytka PVM GZ |  | Příchytka vymezovací PVM slouží pro vystředění nosníků NZM a NZMU při ukotvení na stojně. U nosníků řady NPZM není potřeba, vzhledem k robustní základně. | ks | 21.4896 | 21.4896 | 21,00 |  | https://eshop.biesse.cz/Pictures/biesse/19/2000000326/117834-117834(2).png | 8592648189534 | ARK-218953 | ARKYS, s.r.o. | 0
ARK01249 | Podložka M6,4 GZ |  |  | ks | 0.4103 | 0.4103 | 21,00 |  | https://eshop.biesse.cz/Pictures/biesse/19/2000000326/117835-117835(2).png |  | ARK-219311 | ARKYS, s.r.o. | 0
URM00220 | Kódový zámek s číselnou klávesnicí 1výstup, 1modul 1158 |  |  | ks | 11679.6496 | 11679.6496 | 21,00 |  |  | 8021156047048 | 1158/46 | URMET s.r.o. | 0
SE120140 | Elektroměr iEM3110 125A - 1 pulz. O |  | The Acti9 iEM3000 series energy meters offer an attractive range of three-phase DIN rail-mounted energy meters with an LCD display. Additional local signaling includes green LED power-on indicator, flashing yellow LED for accuracy checking and communication indicators. This meter can be used in sub- | ks | 7589.8533 | 7589.8533 | 21,00 | https://www.biesse.cz/modulove-a-paticove-pristroje_c374924875137026/elektromery_c708854287434000/el | https://eshop.biesse.cz/Pictures/BIESSE/19/2000000326/117872_117872.JPG | 3606480696398 | A9MEM3310 | Schneider Electric CZ, s.r.o. | 0 | Modulové a paticové přístroje | Elektroměry
HAG10569 | Lanko L4181GNGE pospojovací Hager |  | Pospojovací lanko pro parapet. kan., Cu 4 mm2 L= 150 mm | ks | 79.68 | 79.68 | 21,00 |  | https://eshop.biesse.cz/Pictures/biesse/19/2000000326/117873-117873(2).tif | 4012740250870 | L4181GNGE | Hager Electro s.r.o. | 0
KOL00807 | Žlab NKZIN 50X125X0,70 S kabelový |  | Kabelový žlab s integrovanou spojkou NKZIN 50x125 z plechu tloušťky 0,70 mm v povrchové úpravě sendzimir, neděrovaný | m | 174.455 | 174.455 | 21,00 | https://www.biesse.cz/ulozny-material_c381775347976339/zlaby-rosty-a-zebriky_c382106060456588/zlaby- | https://eshop.biesse.cz/Pictures/biesse/19/2000000326/117882-117882(2).jpg | 8595057691964 | NKZIN 50X125X0.70_S | KOPOS KOLÍN a.s. | 0 | Úložný materiál | Žlaby, Rošty a žebříky | Žlaby kovové
LAP00979 | NYY-O 1x240 |  |  | m | 797.5 | 797.5 | 21,00 |  |  |  | 01301010 | allkabel s.r.o. | 0
ZES01071@ | Kondenzátor CSADG 1-0.44/12,5 kompenzační |  |  | ks | 1421.762 | 1421.762 | 21,00 |  |  |  | CSADG 1-0.44/12,5 | ZEZ SILKO, s.r.o. | 0
OST05467@ | Zdroj BT a konfigurátor-4 účastníci |  |  | ks | 3033.5856 | 3033.5856 | 21,00 |  |  | 8012190004340 | BTZDROJ-4 | LEGRAND s.r.o. | 1
OST05468 | BTNS kryt 351100 4T/2SL KOV |  | KRYT PRO AUDIO JEDNOTKU 351100, 4 TLAČÍTKA-2 SLOUPCE, KOV | ks | 846.0272 | 846.0272 | 21,00 | https://www.biesse.cz/ostatni-zbozi_c426902569353229/btns-kryt-351100-4t-2sl-kov_p117912.html | https://eshop.biesse.cz/Pictures/biesse/19/2000000326/117912-117912(2).jpg | 8005543449448 | 351181 | LEGRAND s.r.o. | 0 | Ostatní zboží
OST05469 | BTNS klávesnice 353000 numerická 2V |  | NUMERICKÁ KLÁVESNICE DO PANELU SFERA | ks | 3059.2784 | 3059.2784 | 21,00 | https://www.biesse.cz/ostatni-zbozi_c426902569353229/btns-klavesnice-353000-numericka-2v_p117913.htm | https://eshop.biesse.cz/Pictures/biesse/19/2000000326/117913-117913(2).jpg | 8005543461884 | 353000 | LEGRAND s.r.o. | 0 | Ostatní zboží
OST05470 | BTNS kryt 353001 numerické klávesnice kov pro 353000 |  | KRYT NUMERICKÉ KLÁVESNICE 353000, KOV | ks | 1828.7768 | 1828.7768 | 21,00 | https://www.biesse.cz/ostatni-zbozi_c426902569353229/btns-kryt-353001-numericke-klavesnice-kov-pro-3 | https://eshop.biesse.cz/Pictures/biesse/19/2000000326/117914-117914(2).jpg | 8005543463970 | 353001 | LEGRAND s.r.o. | 0 | Ostatní zboží
LG770078 | Zásuvka S77147 2P+TPO III st. zelená Mosaic |  | MOSAIC ZÁSUVKA 2P+T S PO OPT.ZELENÁ | ks | 1317.6736 | 1317.6736 | 21,00 | https://www.biesse.cz/vypinace-a-zasuvky_c549523885654092/legrand_c549558245399359/mosaic_c549764403 |  | 3245062771469 | S77146 | LEGRAND s.r.o. | 0 | Vypínače a zásuvky | Legrand | Mosaic | Zásuvky Mosaic
ABB10369 | Rukojeť OHBS2AJ černá uzam. |  |  | ks | 255.75 | 255.75 | 21,00 | https://www.biesse.cz/modulove-a-paticove-pristroje_c374924875137026/spinace-vackove_c38177534797665 | https://eshop.biesse.cz/Pictures/biesse/19/2000000326/117917-117917(2).jpg | 6417019409788 | 1SCA105213R1001 | ABB s.r.o. | 0 | Modulové a paticové přístroje | Spínače vačkové
LG110403 | Kryt 68216 HDMI bílá |  | CÉLIANE KRYT HDMI BÍLÝ | ks | 280.8352 | 280.8352 | 21,00 | https://www.biesse.cz/vypinace-a-zasuvky_c549523885654092/legrand_c549558245399359/celiane_c54976440 | https://eshop.biesse.cz/Pictures/biesse/19/2000000326/117923-117923(2).jpg | 3245060682163 | 068216 | LEGRAND s.r.o. | 0 | Vypínače a zásuvky | Legrand | Céliane | Ostatní prvky Celian
_KHS0670 | _Svorky LV429242 pro kabely 1,5-95 mm2 |  | Toto příslušenství jsou ocelové kabelové konektory pro Compact NSX 100/160 a EasyPact CVS 100/160. Do těchto konektorů lze připojit 1 měděný nebo hliníkový kabel od 1.5 mm² do 95 mm². Konektory se nacvakávají přímo na svorky zařízení nebo se upevňují pomocí příchytek na nástavce svorek. Jmenovitý p | sada | 297.8058 | 297.8058 | 21,00 |  |  |  | LV429242 | Schneider Electric CZ, s.r.o. | 0
MDS00474 | Svítidlo MODUS TU 2x36W EP průmyslové bez reflekt |  | MODUS TU 2x36 W EP, bez reflektoru Tradicní prumyslové svítidlo pro zárivky typu T8 Ve standardním provedení jsou svítidla dodávána bez reflektoru, jako prislušenství je možno zvolit reflektor: AL - symetrický hliníkový B - symetrický reflektor v bílé barve AS - asymetrický reflektor hliníkový Elek | ks | 688.025 | 688.025 | 21,00 | https://www.biesse.cz/svitidla_c381775347976342/svitidla-prumyslova_c382106060456611/svitidlo-modus- | https://eshop.biesse.cz/Pictures/biesse/19/2000000326/117937-117937(2).jpg | 8595073733402 | TU236EP | MODUS, spol. s r.o. | 13 | Svítidla | Svítidla průmyslová
SEL00066 | Držák vedení DEHNgrip plynule nastavitelné nerez 206819 |  |  | ks | 238.0994 | 238.0994 | 21,00 |  |  | 4013364077362 | 206819 | LUMA Plus s.r.o. | 0
JAB00449 | Víčko 3559H-A00652 65 červená/kouřová černá LEVIT |  | Kryt spínače kolébkového dělený, červená/kouř. černá | ks | 89.232 | 89.232 | 21,00 | https://www.biesse.cz/vypinace-a-zasuvky_c549523885654092/abb_c549523885654093/levit-levit-m_c549523 | https://eshop.biesse.cz/Pictures/biesse/19/2000000326/117946-117946(2).jpg | 8592624068839 | 3559H-A00652 65 | ABB s.r.o. | 0 | Vypínače a zásuvky | ABB | Levit, Levit M | spínače a ovládače (tlačítka) Levit
JAB00450@DOPRODEJ | Zásuvka 5519H-A02357 65 červená/kouřová černá LEVIT |  | Zásuvka jednonásobná s ochranným kolíkem, s clonkami, červená/kouř. černá | ks | 153.9378 | 153.9378 | 21,00 | https://www.biesse.cz/akce-abb-levit_c426902569353233/zasuvka-5519h-a02357-65-cervena-kourova-cerna- | https://eshop.biesse.cz/Pictures/biesse/19/2000000326/117947-117947(2).jpg | 8592624069232 | 5519H-A02357 65 | ABB s.r.o. | 0 | AKCE ABB LEVIT
FEN00084@ | Rohož LD 160/15,7 topná |  |  | ks | 7230.6 | 7230.6 | 21,00 |  |  | 8590875013714 | 5530110 | FENIX Trading, s. r. o. | 0
TE120059 | Stykač LC1DT25B7 25A |  | TeSys D stykač - 4P (4Z) - pro neindukční zátěž - až do 25 A/690 V AC - 1. Poskytuje cívku 24 V 50/60 Hz, 1 Z + 1 V vestavěné pomocné kontakty (v zrcadlové certifikaci NC), připojení šroubovými svorkami. Pro provozní rychlosti do 3 600 cyklů/hod. a prostředí až do 60 °C zajišťuje vysokou spolehlivo | ks | 1341.028 | 1341.028 | 21,00 | https://www.biesse.cz/modulove-a-paticove-pristroje_c374924875137026/stykace-a-rele_c381775347976654 | https://eshop.biesse.cz/Pictures/BIESSE/19/2000000326/117955_117955.JPG | 3389110244540 | LC1DT25B7 | Schneider Electric CZ, s.r.o. | 0 | Modulové a paticové přístroje | Stykače a relé | Stykače výkonové , ministykače a stykače pomocné
HEN01243 | Svorka KKL25 |  |  | ks | 307.8237 | 307.8237 | 21,00 |  |  | 4012591508885 | KKL 25 | Hensel, s.r.o. | 0
SE120141 | Trafo iTR 12-24V AC 16VA bezpečnostní |  | This Acti9 iTR safety transformer allows to obtain a very low voltage 12VAC or 24VAC from a network 230VAC. The transformer is safe meaning that primary and secondary circuits are perfectly insulated by each other. The power supply is 16VA. The operating frequency is 50Hz or 60Hz. The primary voltag | ks | 2701.8396 | 2701.8396 | 21,00 | https://www.biesse.cz/baterie-a-napajeni_c381775347976022/zdroje_c382106060456254/trafo-itr-12-24v-a | https://eshop.biesse.cz/Pictures/BIESSE/19/2000000326/117957_117957.JPG | 3606480097805 | A9A15218 | Schneider Electric CZ, s.r.o. | 0 | Baterie a napájení | Zdroje
JAB00451 | Rámeček jednonásobný šedá/bílá 3901H-A05010 16 Levit ABB (2CHH015010A4016) |  | Rámeček jednonásobný, šedá/bílá | ks | 41.1954 | 41.1954 | 21,00 | https://www.biesse.cz/vypinace-a-zasuvky_c549523885654092/abb_c549523885654093/levit-levit-m_c549523 | https://eshop.biesse.cz/Pictures/biesse/19/2000000326/117961-117961(2).jpg | 8592624067122 | 3901H-A05010 16 | ABB s.r.o. | 0 | Vypínače a zásuvky | ABB | Levit, Levit M | rámečky Levit
ABB10373 | Spínač OT16FT3 |  |  | ks | 347.625 | 347.625 | 21,00 | https://www.biesse.cz/modulove-a-paticove-pristroje_c374924875137026/spinace-modulove_c3803794836029 | https://eshop.biesse.cz/Pictures/biesse/19/2000000326/117962-117962(2).jpg | 6417019389820 | 1SCA104838R1001 | ABB s.r.o. | 0.1 | Modulové a paticové přístroje | Spínače modulové
JAB00452 | Zásuvka 6619H-A06357 16 šedá/bílá LEVIT (5519H-A02357 16) |  | Zásuvka jednonásobná s ochranným kolíkem, s clonkami (typ 6619), šedá / bílá | ks | 144.6302 | 144.6302 | 21,00 | https://www.biesse.cz/vypinace-a-zasuvky_c549523885654092/abb_c549523885654093/levit-levit-m_c549523 | https://eshop.biesse.cz/Pictures/biesse/19/2000000326/117964-117964(2).jpg | 8592624069119 | 6619H-A06357 16 | ABB s.r.o. | 0 | Vypínače a zásuvky | ABB | Levit, Levit M | zásuvky Levit
JAB00453 | Kryt 5014H-A01018 16 komunikační šedý Levit |  | Kryt zásuvky komunikační přímé (2x), s kovovým upevňovacím třmenem, šedá | ks | 134.9634 | 134.9634 | 21,00 | https://www.biesse.cz/vypinace-a-zasuvky_c549523885654092/abb_c549523885654093/levit-levit-m_c549523 | https://eshop.biesse.cz/Pictures/biesse/19/2000000326/117966-117966(2).jpg | 8592624069720 | 5014H-A01018 16 | ABB s.r.o. | 0 | Vypínače a zásuvky | ABB | Levit, Levit M | sdělovací a datová technika Levit
JAB00454 | Víčko 3559H-A00651 16 šedá/bílá LEVIT |  | Kryt spínače kolébkového, šedá/bílá | ks | 52.5725 | 52.5725 | 21,00 | https://www.biesse.cz/vypinace-a-zasuvky_c549523885654092/abb_c549523885654093/levit-levit-m_c549523 | https://eshop.biesse.cz/Pictures/biesse/19/2000000326/117967-117967(2).jpg | 8592624068518 | 3559H-A00651 16 | ABB s.r.o. | 0 | Vypínače a zásuvky | ABB | Levit, Levit M | spínače a ovládače (tlačítka) Levit
JAB00455 | Víčko 3559H-A00652 16 šedá/bílá dvojité LEVIT |  | Kryt spínače kolébkového dělený, šedá/bílá | ks | 71.9805 | 71.9805 | 21,00 | https://www.biesse.cz/vypinace-a-zasuvky_c549523885654092/abb_c549523885654093/levit-levit-m_c549523 | https://eshop.biesse.cz/Pictures/biesse/19/2000000326/117968-117968(2).jpg | 8592624068716 | 3559H-A00652 16 | ABB s.r.o. | 0 | Vypínače a zásuvky | ABB | Levit, Levit M | spínače a ovládače (tlačítka) Levit
KOL00808 | Příchytka PKC1 1211 F TYP H 54-63mm |  | Příchytka typu Sonap pro fixaci kabelu v kabelové lávce, pro kabely průměru 54-63 mm | ks | 81.662 | 81.662 | 21,00 | https://www.biesse.cz/ostatni-zbozi_c426902569353229/prichytka-pkc1-1211-f-typ-h-54-63mm_p117970.htm | https://eshop.biesse.cz/Pictures/biesse/19/2000000326/117970-117970(2).jpg | 8595057644922 | PKC1 1211_F | KOPOS KOLÍN a.s. | 0 | Ostatní zboží
SEZ00416 | Oko Al 120x12 ALU lis.120mmxM12 |  |  | ks | 77.6021 | 77.6021 | 21,00 | https://www.biesse.cz/spojovaci-material_c381775347976340/oka-spojky-konektory-a-dutinky_c3821060604 |  | 5905912834055 | AR_12-120/10 | SEZ - CZ s.r.o. | 0 | Spojovací materiál | Oka, spojky, konektory a dutinky | Lisovací oka
SEZ00417 | Oko Al 240x12 ALU lis.240mmxM12 |  |  | ks | 171.0912 | 171.0912 | 21,00 | https://www.biesse.cz/spojovaci-material_c381775347976340/oka-spojky-konektory-a-dutinky_c3821060604 |  | 5905912834239 | AR_12-240/10 | SEZ - CZ s.r.o. | 0 | Spojovací materiál | Oka, spojky, konektory a dutinky | Lisovací oka
LG100075 | Člen 412439 |  | KOMPENZÁTOR PRO PULZNÍ RELÉ | ks | 589.632 | 589.632 | 21,00 | https://www.biesse.cz/prumyslove-zasuvky-a-vidlice_c378034431459335/zasuvky-prumyslove_c382106060456 | https://eshop.biesse.cz/Pictures/biesse/19/2000000326/117983-117983(2).jpg | 3245064124393 | 412439 | LEGRAND s.r.o. | 0 | Průmyslové zásuvky a vidlice | Zásuvky průmyslové
FNX00548 | Sklo náhr. Plafoniera 275, nový typ průměr 25,5cm |  | náhradní sklo | ks | 280.5 | 280.5 | 21,00 |  | https://eshop.biesse.cz/Pictures/biesse/19/2000000326/117987-117987(2).jpg | 8595216615985 | LM09000014 | PANLUX s.r.o. | 0
SE141079 | Jistič 10B/1 iC60H 10kA PROMO (12ks) |  | modulární jistič iC60H - 1P - 10A - char. B | bal. | 1855.23 | 1855.23 | 21,00 | https://www.biesse.cz/modulove-a-paticove-pristroje_c374924875137026/jistice-modulove-do-125a_c38037 | https://eshop.biesse.cz/Pictures/BIESSE/19/2000000326/117989_117989..JPG | 8595140803687 | A9F06110P | Schneider Electric CZ, s.r.o. | 0 | Modulové a paticové přístroje | Jističe modulové do 125A
SE120142 | Jistič 10B/1 iC60N 6kA PROMO (12ks) |  | modulární jistič iC60N - 1P - 10A - char. B | bal. | 822.0535 | 822.0535 | 21,00 | https://www.biesse.cz/modulove-a-paticove-pristroje_c374924875137026/jistice-modulove-do-125a_c38037 | https://eshop.biesse.cz/Pictures/BIESSE/19/2000000326/117990_117990..JPG | 8595140803670 | A9F03110P | Schneider Electric CZ, s.r.o. | 1.48 | Modulové a paticové přístroje | Jističe modulové do 125A
RIT00558@ | Skříň AE,1001600 švh200x300x120,MP,nerez 1.4301 |  |  | ks | 5375.136 | 5375.136 | 21,00 |  |  | 4028177583931 | 1001600 | Rittal s.r.o. | 0
JAB10551 | Zásuvka 5530E- A67107 33 centrální vysavač |  | Zásuvka centrálního vysávání, se základnou, šampaňská | ks | 714.5996 | 714.5996 | 21,00 | https://www.biesse.cz/vypinace-a-zasuvky_c549523885654092/abb_c549523885654093/time_c551413671264261 | https://eshop.biesse.cz/Pictures/biesse/19/2000000326/117999-117999(2).jpg | 8592624038443 | 5530E-A67107 33 | ABB s.r.o. | 0 | Vypínače a zásuvky | ABB | Time | ostatní prvky Time
LAP00982@ | 1-CHKE-V 5x4 |  |  | m | 114.6805 | 114.6805 | 21,00 |  |  |  |  | allkabel s.r.o. | 0
STR00027 | Spínač 4FK 179 56 bezdrátového zvonku do DT |  | Spínač bezdrátového zvonku do DT 4FP 211 03 | ks | 362.7 | 362.7 | 21,00 |  | https://eshop.biesse.cz/Pictures/biesse/19/2000000326/118006-118006(2).jpg | 8585001552021 | 4FK 179 56 | METRODIS s.r.o. | 0
WE110073 | Svorka ZDK 2,5 V BL 1745880000 |  | Svorkovnice s několika úrovněmi pro připojování nebo spojování vodičů s permanentně zajištěným kontaktem. Kalená ocel odolává mechanickým silám, pocínovaná měď zajišťuje špičkovou vodivost. Prostorově úsporné provedení. | ks | 126.4474 | 126.4474 | 21,00 | https://www.biesse.cz/ostatni-zbozi_c426902569353229/svorka-zdk-2-5-v-bl-1745880000_p118008.html | https://eshop.biesse.cz/Pictures/biesse/19/2000000326/118008-118008(2).jpg | 4008190985929 | 1745880000 | Weidmüller, s.r.o. | 0 | Ostatní zboží
MG241008 | Trafo LV480888 proudové 600/5 pro ISFL250-630 |  | Modul proudových transformátorů-třída 1-600/5A-10 VA-pro Fupact ISFL 250..630. typ produktu nebo součásti: transformátor proudu - použití zařízení: napájení - kompatibilní řada: Fupact ISFL - ISFL250, Fupact ISFL - ISFL1250, Fupact ISFL - ISFL400, Fupact ISFL - ISFL630 - převod měř. transformátoru p | ks | 1382.8217 | 1382.8217 | 21,00 | https://www.biesse.cz/modulove-a-paticove-pristroje_c374924875137026/jistice-vykonove_c3803794836029 | https://eshop.biesse.cz/Pictures/BIESSE/19/2000000326/118016_118016.JPG | 3606480341465 | LV480888 | Schneider Electric CZ, s.r.o. | 0 | Modulové a paticové přístroje | Jističe výkonové | Jističe výkonové do 630A
MG241009 | Svorka LV480867 V pro 1 vodič 50-300mm2 ISF250-630 (sada 3) |  | Typ V svorka pro 1 vodič 50 až 300mm2, pro M12, ISFL250-630. kompatibilní řada: Fupact ISFL - ISFL250, Fupact ISFL - ISFL1250, Fupact ISFL - ISFL400, Fupact ISFL - ISFL630 - počet kusů na sadu: sada 3. | ks | 1097.3359 | 1097.3359 | 21,00 | https://www.biesse.cz/modulove-a-paticove-pristroje_c374924875137026/jistice-vykonove_c3803794836029 | https://eshop.biesse.cz/Pictures/BIESSE/19/2000000326/118017_118017.JPG | 3606480341250 | LV480867 | Schneider Electric CZ, s.r.o. | 0 | Modulové a paticové přístroje | Jističe výkonové | Jističe výkonové do 630A
SCA00130 | Pilíř 659.BA5040-BL černý 1250x400x220mm pro rozvodnice BLOCK |  |  | ks | 7757.1 | 7757.1 | 21,00 |  |  | 8585022745310 | 659.BA5040-BL | SCAME-CZ,s.r.o. | 0
GES01128 | Zkoušečka UNI-T UT 15B |  |  | ks | 860.0464 | 860.0464 | 21,00 |  |  | 6935750515020 | 07750027 | TIPA,spol. s r.o. | 0.42
KOL00810 | Příchytka 5363 FB černá |  | Příchytka pro trubky EN pr. 63 mm, černá, lze montovat do prostoru s nebezpečím výbuchu hořlavých plynů a par, nebezpečná zóna 2 a do prostor s nebezpečím výbuchu prachu, nebezpečná zóna 22. | ks | 23.9148 | 23.9148 | 21,00 | https://www.biesse.cz/ulozny-material_c381775347976339/trubky_c382106060456589/prislusenstvi-trubky_ | https://eshop.biesse.cz/Pictures/biesse/19/2000000326/118046-118046(2).jpg | 8595057657496 | 5363_FB | KOPOS KOLÍN a.s. | 0 | Úložný materiál | Trubky | Příslušenství trubky
RIT00559 | Vložka filtrační pro SK3239 (SK3323) 3171.100 bal.5ks |  |  | bal | 580.788 | 580.788 | 21,00 |  |  | 4028177038059 | 3171100 | Rittal s.r.o. | 0
LG001125 | Páska Colring 360/3,5 vázací |  | VYV.PÁSEK COLRING 3,5X360 VNIT | ks | 3.4685 | 3.4685 | 21,00 | https://www.biesse.cz/kabely-buzirky-pasky-a-prislusenstvi_c381775347976341/zakoncovani-spojovani-a- | https://eshop.biesse.cz/Pictures/biesse/19/2000000326/118053-118053(2).jpg | 3245060320409 | 032040 | LEGRAND s.r.o. | 0 | Kabely, bužírky, pásky a příslušenství | Zakončování, spojování a značení vodičů a kabelů | Izolační pásky, bužírky a fólie
AGR00181@ | Vložka stabilizační Agro 5031.028.016 |  |  | ks | 82.2825 | 82.2825 | 21,00 |  |  | 7611614153230 | AG-5031.028.016 | AGRO - PRO ROZDĚLENÍ CENÍKŮ | 0
SA200011 | Krabice NSYTBS241912H 241x194x127mm IP66 THALASSA |  | Skříň. ABS IP66 IK07 RAL7035 vnitř.V225Š175H120 vněj.V241Š194H127 nepr.kryt V40. řada: Thalassa - označení výrobku: Thalassa TBS - použití zařízení: víceúčelové - výška: 241 mm - šířka: 194 mm - hloubka: 127 mm - vnitřní výška: 225 mm - vnitřní šířka: 175 mm - vnitřní hloubka: 120 mm - montáž rozvod | ks | 661.5193 | 661.5193 | 21,00 | https://www.biesse.cz/skrine-a-rozvodnice_c381775347976028/rozvodnice-modulove_c382106060456269/rozv | https://eshop.biesse.cz/Pictures/BIESSE/19/2000000326/118063_118063.JPG | 3606480165351 | NSYTBS241912H | Schneider Electric CZ, s.r.o. | 0 | Skříně a rozvodnice | Rozvodnice modulové | Rozvodnice na omítku | Rozvodnice na omítku do IP40
KOL00812 | Žlab KZI 35x150x0,75 S kabelový |  | Kabelový žlab s integrovanou spojkou KZI 35x150 z plechu tloušťky 0,75 mm v povrchové úpravě sendzimir, děrovaný, opatřený embosy pro zvýšení pevnosti a tuhosti. | m | 205.0365 | 205.0365 | 21,00 | https://www.biesse.cz/ulozny-material_c381775347976339/zlaby-rosty-a-zebriky_c382106060456588/zlaby- | https://eshop.biesse.cz/Pictures/biesse/19/2000000326/118070-118070(2).jpg | 8595057692268 | KZI 35X150X0.75_S | KOPOS KOLÍN a.s. | 0 | Úložný materiál | Žlaby, Rošty a žebříky | Žlaby kovové
NOA00065 | Spínač 16A/1 Ex9BT2 10 Noark zelená páčka,1zap.kont. |  | Přepínač, 16 AX, 1 NO kontakt | ks | 244.647 | 244.647 | 21,00 |  | https://eshop.biesse.cz/Pictures/biesse/19/2000000326/118071-118071(2).jpg | 8592765026576 | 102656 | NOARK Electric Europe s.r.o. | 0
MG161261@DOPRODEJ | Kryt MGU944018 TV-R Polar |  | Unica, krycí deska pro zásuvku TV/FM, 2mod., polar. příslušenství / náhradní díly: příslušenství pro upevnění - označení řady: Unica (standard) - počet modulů: 2 moduly. | ks | 103.4233 | 103.4233 | 21,00 | https://www.biesse.cz.html | https://eshop.biesse.cz/Pictures/BIESSE/19/2000000326/118082_118082.JPG | 8420375127430 | MGU9.440.18 | Schneider Electric CZ, s.r.o. | 0 | Vypínače a zásuvky | Schneider electric | Unica | Kryty a záslepky Unica
FIN00051 | Člen 48.61.7.012.0050 1P/16A, 12V DC, vazební, LED FINDER |  | Vazební člen, 1P/16A, 12V DC, LED_OD_DPP | ks | 242.775 | 242.775 | 21,00 |  | https://eshop.biesse.cz/Pictures/biesse/19/2000000326/118084-118084(2).jpg | 8012823120362 | 486170120050 | Finder CZ, s.r.o. | 0
DKU01094 | Spínač KSBM5E13X11 koncový(KS10-13) |  | KSBM5E13Z11-Koncovy spinac BM | ks | 785.7619 | 785.7619 | 21,00 | https://www.biesse.cz/modulove-a-paticove-pristroje_c374924875137026/spinace-vackove_c38177534797665 | https://eshop.biesse.cz/Pictures/BIESSE/19/2000000326/118085_118085.PNG | 8585007390863 | KSBM5E13Z11 | SEZ - CZ s.r.o. | 0 | Modulové a paticové přístroje | Spínače vačkové
LG400144 | Krabice PLATINUM IP44 089702, 2x2 modul.,nerez |  | PLATINUM PODLAHOVÁ KRABICE IP44 2X2M NEREZ ČTVER | ks | 3113.4168 | 3113.4168 | 21,00 | https://www.biesse.cz/prumyslove-zasuvky-a-vidlice_c378034431459335/adaptery-a-redukce_c382106060456 | https://eshop.biesse.cz/Pictures/biesse/19/2000000326/118088-118088(2).jpg | 3245060897024 | 089702 | LEGRAND s.r.o. | 0 | Průmyslové zásuvky a vidlice | Adaptéry a redukce
LG400145 | Krabice 081988 do betonu |  | INSTALAČNÍ KRABICE DO BETONU/PODLAHY | ks | 261.516 | 261.516 | 21,00 | https://www.biesse.cz/prumyslove-zasuvky-a-vidlice_c378034431459335/adaptery-a-redukce_c382106060456 | https://eshop.biesse.cz/Pictures/biesse/19/2000000326/118089-118089(2).jpg | 3245060819880 | 081988 | LEGRAND s.r.o. | 0 | Průmyslové zásuvky a vidlice | Adaptéry a redukce
URM00224 | Rámeček 1148/64 4 moduly |  |  | ks | 1217.2312 | 1217.2312 | 21,00 |  |  | 8021156051465 | 1148/64 | URMET s.r.o. | 0
JAB00456 | Rámeček jednonásobný ocelová 3901F-A00110 36 Time ABB (2CHF010110A4236) |  | Rámeček jednonásobný, ocelová | ks | 65.065 | 65.065 | 21,00 | https://www.biesse.cz/vypinace-a-zasuvky_c549523885654092/abb_c549523885654093/time_c551413671264261 | https://eshop.biesse.cz/Pictures/biesse/19/2000000326/118102-118102(2).jpg | 8592624077176 | 3901F-A00110 36 | ABB s.r.o. | 0 | Vypínače a zásuvky | ABB | Time | rámečky Time
LAP00987 | J-H(ST)H 2x2x0,8 BMK rt Dca |  |  | m | 16.24 | 16.24 | 21,00 |  |  |  | 01907002 | allkabel s.r.o. | 0
KOL00813@ | Kotva KPO 6x50 PO KOPOS |  | Průvlaková kotva 6x50 s certifikátem pro použití v systémech se zachováním funkčnosti při požáru, použitelná pro kabelové lávky, kabelové žlaby a další systémy certifikované pro systémy se zachováním funkčnosti při požáru | ks | 16.2711 | 16.2711 | 21,00 |  |  | 8595057691162 | KPO 6X50_PO | KOPOS KOLÍN a.s. | 0
KOL00814 | Žlab NKZIN 100X125X0,8 F |  | Kabelový žlab s integrovanou spojkou NKZI 100x125 z plechu tloušťky 0,80 mm v povrchové úpravě žárový zinek, neděrovaný, | m | 490.496 | 490.496 | 21,00 | https://www.biesse.cz/ulozny-material_c381775347976339/zlaby-rosty-a-zebriky_c382106060456588/zlaby- | https://eshop.biesse.cz/Pictures/biesse/19/2000000326/118114-118114(2).jpg | 8595057695771 | NKZIN 100X125X0.80_F | KOPOS KOLÍN a.s. | 0 | Úložný materiál | Žlaby, Rošty a žebříky | Žlaby kovové
KOL00815 | Víko V 125 F |  | Víko pro zakrytí trasy kabelového žlabu šíře 125 mm v provedení žárový zinek, délka 2 metry, povrchová úprava žárový zinek | m | 242.9026 | 242.9026 | 21,00 | https://www.biesse.cz/ulozny-material_c381775347976339/plastove-listy-kanaly-a-perfor-zlaby_c3821060 | https://eshop.biesse.cz/Pictures/biesse/19/2000000326/118115-118115(2).jpg | 8595057669727 | V 125_F | KOPOS KOLÍN a.s. | 0 | Úložný materiál | Plastové lišty, kanály a perfor. žlaby | Lišty vkládací
EDM01425 | Spojka SV 200 vnitřní sp. 200 |  |  | ks | 76.437 | 76.437 | 21,00 |  |  |  | SV 200 | ELEKTRODESIGN ventilátory spol. s r.o. | 0
EDM01428 | Trubka SEMIFLEX 150/5 Profi odolné flexo 5m |  |  | m | 139.4938 | 139.4938 | 21,00 |  |  |  | SEMIFLEX 150/5 PROFI | ELEKTRODESIGN ventilátory spol. s r.o. | 0
EMN00124 | Mřížka MV 250/200Vs |  | Mřížka VENTS MV 250/200Vs - 250x200mm s nástavcem, bílá, plastová, síťka proti hmyzu. Plastová mřížka s kruhovým nástavcem s pevnou žaluzií a síťkou proti hmyzu z plastu ABS v bílé barvě. | ks | 131.9693 | 131.9693 | 21,00 |  | https://eshop.biesse.cz/Pictures/biesse/19/2000000326/118126-118126(2).jpg | 4823016208965 | 1009719 | ELEMAN spol. s r.o. | 0
KRA00196 | Žárovka LED 5,5W/40W E27 4000K 470lm A60 Megaman |  |  | ks | 64.779 | 64.779 | 21,00 | https://www.biesse.cz/svetelne-zdroje_c381775347976343/zdroje-led_c382106060456624/zarovka-led-5-5w- | https://eshop.biesse.cz/Pictures/BIESSE/19/2000000326/118127_118127..JPG | 4892657038590 | 4892657063721 | MEGAMAN Česká republika, spol. s r.o. | 3 | Světelné zdroje | Zdroje LED
KRA00197 | Žárovka LED 9,5W/60W E27 4000K 810lm A60 Megaman |  | Stmívací Ne Výkon 9,5 W Světelný tok v lumenech 810 lm Barva světla K (Kelvin) 4000 Barva světla Neutrální bílá Barevný odstín Neutrální bílá Životnost 15 000 h Patice E27 Konstrukční provedení Klasický tvar Délka 11 mm Průměr 6 mm Ob | ks | 74.745 | 74.745 | 21,00 | https://www.biesse.cz/svetelne-zdroje_c381775347976343/zdroje-led_c382106060456624/zarovka-led-9-5w- | https://eshop.biesse.cz/Pictures/BIESSE/19/2000000326/118128_118128..JPG | 4892657038620 | 4892657098822 | MEGAMAN Česká republika, spol. s r.o. | 3 | Světelné zdroje | Zdroje LED
KRA00199 | Žárovka LED 5,5W/40W E14 2800K 470lm P45 ilum. Megaman |  |  | ks | 64.779 | 64.779 | 21,00 | https://www.biesse.cz/svetelne-zdroje_c381775347976343/zdroje-led_c382106060456624/zarovka-led-5-5w- | https://eshop.biesse.cz/Pictures/BIESSE/19/2000000326/118133_118133..JPG | 4892657048063 | 4892657063417 | MEGAMAN Česká republika, spol. s r.o. | 3 | Světelné zdroje | Zdroje LED
KRA00200 | Žárovka LED 5,5W/40W E14 2800K 470lm B35 svíčka Megaman |  |  | ks | 64.779 | 64.779 | 21,00 | https://www.biesse.cz/svetelne-zdroje_c381775347976343/zdroje-led_c382106060456624/zarovka-led-5-5w- | https://eshop.biesse.cz/Pictures/BIESSE/19/2000000326/118134_118134..JPG | 4892657053456 | 4892657053456 | MEGAMAN Česká republika, spol. s r.o. | 3 | Světelné zdroje | Zdroje LED
TE510251 | Kryt ZB5SZ70 ochranný |  | Samolep. ochranný kryt, pro biometrický spínač. řada výrobků: Harmony XB5S - popis příslušenství / samostatného dílu: samolepící ochraný kryt - příslušenství / náhradní díly: ochraný kryt, příslušenství pro ochranu - příslušenství / umístění samostatných dílů: biometrický spínač - použití výrobku: o | ks | 722.8358 | 722.8358 | 21,00 | https://www.biesse.cz/ovladani-regulace-a-signalizace_c381775347975405/hlavice-ovladaci-a-signalni_c | https://eshop.biesse.cz/Pictures/BIESSE/19/2000000326/118139_118139.JPG | 3389119044974 | ZB5SZ70 | Schneider Electric CZ, s.r.o. | 0 | Ovládání, regulace a signalizace | Hlavice ovládací a signální
SIE91557@ | Jednotka CPU 1214C 6ES7214-1HG40-0XB0 Simatic S7 1200 |  |  | ks | 10185.252 | 10185.252 | 21,00 |  |  |  | 6ES7214-1HG40-0XB0 | Blumenbecker Prag s.r.o. | 0
EMN10135 | Skříň ZSF00101000.1/3959 IP44 chránič, 1x32/5, 1x16A/5 |  | Zásuvková skříň FAMATEL v044-ZSF00101000.1 /3959 IP54 jištěná s chráničem 40/4/003-A, zásuvky 1x16/5, 1x32/5, přístroje EATON 10kA: 1xPL7-B16/3, 1xPL7-B32/3, PF7-40/4/003-A na vstupu, použité pouzdro: 3959 - 398x266x153mm, barva: světle šedá. Zásuvková skříň (rozváděč nízkého napětí) v044-ZSF001010 | ks | 5057.3844 | 5057.3844 | 21,00 |  | https://eshop.biesse.cz/Pictures/biesse/19/2000000326/118160-118160(2).jpg | 8592848009311 | V044 | Famatel - CZ s.r.o. | 0
OBO00178 | Krabice UGD55 250-3 9 podlahová 367x367x55 |  | Podlahová přístrojová krabice s montážním víkem a plným víkem, s bočnicemi z ocelového plechu. Pro vestavbu čtvercové přístrojové jednotky GES9 55 do mazaniny o výšce od 55 mm. Dá se plynule nivelovat na výšku mazaniny a mazaninu lze zhotovit tak, aby lícovala s hranou pro urovnání mazaniny. Se zavá | ks | 4749.4976 | 4749.4976 | 21,00 |  | https://eshop.biesse.cz/Pictures/BIESSE/19/2000000326/118163_118163.JPG | 4012195678724 | 7410060 | OBO BETTERMANN s. r. o. | 0
LET00456 | Kryt EKC-3 koncový |  | pro třípólové lišty, průřez 10 mm2 | ks | 15.8688 | 15.8688 | 21,00 |  | https://eshop.biesse.cz/Pictures/biesse/19/2000000326/118167-118167(2).jpg | 8590125373858 | OEZ:37385 | OEZ s.r.o. | 0
URM00227@ | Zámek 93084 elektrický s momentovým kolíkem a mechanickou blokací |  |  | ks | 1114.9728 | 1114.9728 | 21,00 |  |  | 4011459930844 | 93084 | URMET s.r.o. | 0
LET00457 | Pojistka 1250A PN4a gG nožová |  | Fuse link, NH4a gG 1250A/500V, Application For cable protection, Breaking capacity AC (kA) 120, Characteristics gG, Indicator Top fuse status indicator, Rated AC voltage (V) 500, Rated current (A) 1250, Rated DC voltage (V) 250, Size NH4a, Standards IEC 60269-1, IEC 60269-2, Type NH | ks | 1603.2176 | 1603.2176 | 21,00 |  | https://eshop.biesse.cz/Pictures/biesse/19/2000000326/118180-118180(2).jpg | 3838895001836 | 004116113 | ETI ELEKTROELEMENT , d.o.o. | 0
MDS11612 | Nouzový modul 6-36W 1hod AWEX typ LIDER EVG PLUS LEP/36/1 100cm kabel |  |  | ks | 670.625 | 670.625 | 21,00 | https://www.biesse.cz/svitidla_c381775347976342/svitidla-nouzova_c382106060456612/nouzove-moduly_c67 | https://eshop.biesse.cz/Pictures/biesse/19/2000000326/118187-118187.(2).jpg | 5902448910895 | 2130361000510 | MODUS, spol. s r.o. | 1 | Svítidla | Svítidla nouzová | Nouzové moduly
LG120047 | Rámeček 771930 pro detektor |  | GALEA RÁMEČEK 2-NÁSOBNÝ PRO VODOROVNOU I SVISLOU MONTÁŽ TITAN | ks | 519.3616 | 519.3616 | 21,00 | https://www.biesse.cz.html | https://eshop.biesse.cz/Pictures/biesse/19/2000000326/118194-118194(2).jpg | 3245067719305 | 771930 | LEGRAND s.r.o. | 0 | Vypínače a zásuvky | Legrand | Galea Life | Rámečky Galea Life
PCE01065 | Zásuvka 244-6 4x125A IP67 spojovací |  |  | ks | 3078.285 | 3078.285 | 21,00 |  | https://eshop.biesse.cz/Pictures/biesse/19/2000000326/118196-118196(2).png | 9003399244063 | PC-244-6 | PCE - PRO ROZDĚLENÍ CENÍKŮ | 0
WE100147 | Kryt HDC 40D TSBU vel.6 IP65 1M40G |  | Speciální slitina litá pod tlakem a vícevrstvé povrchové těsnění poskytuje úplnou ochranu pro kryt. | ks | 294.281 | 294.281 | 21,00 | https://www.biesse.cz/spojovaci-material_c381775347976340/oka-spojky-konektory-a-dutinky_c3821060604 | https://eshop.biesse.cz/Pictures/biesse/19/2000000326/118198-118198(2).jpg | 4032248521852 | 1904800000 | Weidmüller, s.r.o. | 0 | Spojovací materiál | Oka, spojky, konektory a dutinky | Lisovací oka
MG161262@ | Zásuvka SDN3401621 TV-SAT konc. Polar |  | Sedna, TV-SAT koncová zásuvka, 1dB bez rámečku, polar. typ produktu nebo součásti: zásuvka TV/SAT - typ TV zásuvky: koncová zásuvka. | ks | 494.8408 | 494.8408 | 21,00 | https://www.biesse.cz.html | https://eshop.biesse.cz/Pictures/BIESSE/19/2000000326/118199_118199.JPG | 8690495043440 | SDN3401621 | Schneider Electric CZ, s.r.o. | 0 | Vypínače a zásuvky | Schneider electric | Sedna | TV zásuvky Sedna
_KHS0620 | _Jistič 4C/2 iC60H 10kA |  | Acti 9 iC60H je multistandardní nízkonapěťový jistič s dvojitým tunelovým svorkou. Jedná se o 2P jistič s 2 chráněnými póly, 4A jmenovitým proudem a char. C. Jmenovitá zkratová vypínací schopnost dosahuje hodnoty 70 kA při 220 V stř. na 240 V stř. v souladu s normou IEC 60947-2 a 1000 A při 400 V st | ks | 841.6247 | 841.6247 | 21,00 |  |  |  | A9F07204 | Schneider Electric CZ, s.r.o. | 0
URM00229 | Kryt 1158/611 proti dešti |  |  | ks | 758.9664 | 758.9664 | 21,00 |  |  | 8021156047895 | 1158/611 | URMET s.r.o. | 0
ARK01252 | Tyč závitová 8mm/2m GZ |  |  | ks | 52.7472 | 52.7472 | 21,00 |  | https://eshop.biesse.cz/Pictures/biesse/19/2000000326/118215-118215(2).png | 8592648190226 | ARK-219022 | ARKYS, s.r.o. | 0
URM00231 | Modul 1148/50 |  |  | ks | 781.1584 | 781.1584 | 21,00 |  |  | 8021156051625 | 1148/50 | URMET s.r.o. | 0
EDM01432 | Klapka RSKW 100 zpětná, těsná |  |  | ks | 706.707 | 706.707 | 21,00 |  |  |  | RSKW 100 | ELEKTRODESIGN ventilátory spol. s r.o. | 0
EMN00123 | Příruba FM 100Zn |  | VENTS FM 100Zn - příruba 100mm kruh, délka 62mm. Příruba je určena ke spojení ventilátoru s potrubím nebo uchycení vzduchovodu na zeď či do stropu. Příruba je vhodná do teploty 100°C a vyrobena z pozinkované oceli. | ks | 40.2139 | 40.2139 | 21,00 |  | https://eshop.biesse.cz/Pictures/biesse/19/2000000326/118224-118224(2).jpg | 4823016213808 | 1009914 | ELEMAN spol. s r.o. | 0
EMN00127 | Difuzér MV 100PFs talířový |  | VENTS MV 100 PFs - difuzér, průměr 100 mm. Plastový difuzér s kruhovým nástavcem a síťkou proti hmyzu z plastu ABS v bílé barvě. | ks | 72.7883 | 72.7883 | 21,00 |  | https://eshop.biesse.cz/Pictures/biesse/19/2000000326/118225-118225(2).jpg | 4823016205070 | 1009771 | ELEMAN spol. s r.o. | 0
GPH01470 | Špička PKC 110 DI 1,0-10 lisovací PVC 1x10mm rudá izolace |  | Dutinka izolovaná rudá | ks | 0.6433 | 0.6433 | 21,00 |  |  | 8591120045061 | DI 1,0-10 R | Nexans Power Accessories Czech Republic, spol. s r.o. | 0
GPH01471 | Špička PKC 1012 DI 10-12 lisovací PVC 10x12mm rudá izolace |  | Dutinka izolovaná rudá | ks | 1.4887 | 1.4887 | 21,00 |  |  | 8591120101859 | DI 10-12 R | Nexans Power Accessories Czech Republic, spol. s r.o. | 0
OBO11137 | Příchytka GRIP 20 plast 2205404 OBO |  | Svazkový držák pro všeobecné použití s upevňovacími otvory Ø 6 mm, vhodný k montáži na stěnu i strop. Nastříknutý upevňovací prvek lze fixovat pomocí natloukací hmoždinky nebo pneumatické hřebíkovačky. Doporučená vzdálenost upevnění při plném obsazení činí 50–60 cm. | ks | 57.4234 | 57.4234 | 21,00 |  | https://eshop.biesse.cz/Pictures/BIESSE/19/2000000326/118234_118234.JPG | 4012195651635 | 2205404 | OBO BETTERMANN s. r. o. | 0
OBO11138 | Příchytka GRIP 40 plast 2205416 OBO |  | Svazkový držák pro všeobecné použití, vhodný k montáži na stěnu i strop. Nastříknutý upevňovací prvek lze upevnit pomocí natloukací hmoždinky nebo pneumatické hřebíkovačky. | ks | 77.5556 | 77.5556 | 21,00 |  | https://eshop.biesse.cz/Pictures/BIESSE/19/2000000326/118236_118236.JPG | 4012195651666 | 2205416 | OBO BETTERMANN s. r. o. | 0
KAN80019 | Lanko závěsné ROPE-NT 150 |  |  | ks | 232.389 | 232.389 | 21,00 |  | https://eshop.biesse.cz/Pictures/biesse/19/2000000326/118238-118238(2).jpg | 5905339078704 | 07870 | Kanlux s. r. o. | 0
URM00233 | Modul 1148/34 hlas.jedn.+4tlač. |  |  | ks | 1379.2328 | 1379.2328 | 21,00 |  |  | 8021156051663 | 1148/34 | URMET s.r.o. | 0
ELS01070 | Svorkovnice AK N S47 4-nás.nulová |  | Dodateční svorka, pro dodatečnou montáž na základní svorkovnici AK PE/N od AK 14, 4 x 7 pólů,, po 2 upínacích místech 16mm² a 5 upínacích místech 6mm² Rozměry: 242 x 25 x 23mm | ks | 559.537 | 559.537 | 21,00 |  | https://eshop.biesse.cz/Pictures/biesse/19/2000000326/118253-118253(2).jpg | 4013902062683 | 79004701 | SPELSBERG spol. s r.o. | 0
EMS00085 | Kabel SD3003 Koax 3,5M |  | Popis produktu Anténní koaxiální kabel s vidlicí a zásuvkou IEC. Kabel má dvojité stínění pro redukci elektromagnetického rušení. Délka kabelu je 3,5 m. Koaxiální kabel je vhodný pro SAT, DVB-T, ANT, DECODER, FLAT TV a TV. Výhody produktu Dvojité stínění. Parametry Značka EMOS | ks | 42.476 | 42.476 | 21,00 | https://www.biesse.cz/sdelovaci-technika_c381775347976024/tv-anteny-a-prislusenstvi_c386461157294103 | https://eshop.biesse.cz/Pictures/biesse/19/2000000326/118257-118257.png | 8592920002391 | 2334130030 | EMOS spol. s r.o. | 0.1 | Sdělovací technika | TV, antény a příslušenství
EMN00128 | Spojka TM 100Zn |  | VENTS TM 100Zn - vzduchovod kovový, spojka T 3x100mm. Kovová spojka - T - slouží k rozdělení nebo sloučení vzduchovodů. Odbočka má dlouhodobou životnost, její montáž je jednoduchá bez použití složitého nářadí (spoje se do sebe jednoduše nastrčí). Odbočka je určena do teploty 100°C a je vyrobena z p | ks | 165.0503 | 165.0503 | 21,00 |  | https://eshop.biesse.cz/Pictures/biesse/19/2000000326/118263-118263(2).jpg | 4823016200433 | 1009930 | ELEMAN spol. s r.o. | 0
OST05505 | Kryt 09330242611 Han 24E Male Harting |  |  | ks | 245.8503 | 245.8503 | 21,00 |  |  |  | 09330242611 | Blumenbecker Prag s.r.o. | 0
NGT00334 | Kotouč 115x1x22,23 řezný |  | Kotouč řezný | ks | 54.2177 | 54.2177 | 21,00 | https://www.biesse.cz/naradi-a-merici-technika_c381775347976337/naradi_c382106060456272/kotouc-115x1 | https://eshop.biesse.cz/Pictures/biesse/19/2000000326/118279-118279(2).jpg | 8595169506750 | 122-110 | N.G. ELEKTRO TRADE, a.s. | 0 | Nářadí a měřící technika | Nářadí
NGT00335 | Kotouč 125x1x22,23 řezný |  | Kotouč řezný | ks | 60.7202 | 60.7202 | 21,00 | https://www.biesse.cz/naradi-a-merici-technika_c381775347976337/naradi_c382106060456272/kotouc-125x1 | https://eshop.biesse.cz/Pictures/biesse/19/2000000326/118280-118280.(2).png | 8595169506767 | 122-120 | N.G. ELEKTRO TRADE, a.s. | 0 | Nářadí a měřící technika | Nářadí
MOMC0091 | Hlavice M22-PVLT45P |  | Tlačítko NOUZOVÉ ZASTAVENÍ / NOUZOVÉ VYPNUTÍ, Sortiment: RMQ-Titan, Samostatný přístroj, Konstrukční typ: Tvar rozšířeného hříbku, Průměr: 45 mm, Osvětlení: prosvětlené LED prvkem, Odjištění otočením, Popis: zabezpečené proti obcházení podle normy ISO 13850/EN 418, Barva Oblé zdvihátko: červený, Bar | ks | 557.26 | 557.26 | 21,00 |  |  | 4015081639342 | 121460 | Eaton Elektrotechnika s.r.o. | 0
OST05516 | Šroubovák plochý 5,5 1000V Knipex |  |  | ks | 249.6 | 249.6 | 21,00 | https://www.biesse.cz/naradi-a-merici-technika_c381775347976337/naradi_c382106060456272/sroubovak-pl |  | 4003773024224 | 982055 | D.A.T., spol. s r.o. | 0 | Nářadí a měřící technika | Nářadí
MG250021 | Multimetr PM5100, impulsní výstup |  | This device is a flush-mount energy meter with a 96mm by 96mm backlit LCD display. The meter provides Class 0.5S accuracy per IEC 62053-22 standard and 64 samples per cycle. The meter will measure Energy, Active and Reactive Power, Voltage, Current, Frequency, Power Factor and up to 15th Harmonic. T | ks | 9841.4283 | 9841.4283 | 21,00 | https://www.biesse.cz/naradi-a-merici-technika_c381775347976337/merici-technika_c382106060456273/mul | https://eshop.biesse.cz/Pictures/BIESSE/19/2000000326/118311_118311.JPG | 3606480621239 | METSEPM5100 | Schneider Electric CZ, s.r.o. | 0 | Nářadí a měřící technika | Měřicí technika
JAB00458 | Zásuvka 5515N-C05756 48V/10A/3P+PEN kovová |  | Zásuvka technická venkovní, Al, vzor L, IP55, šedá | ks | 642.8422 | 642.8422 | 21,00 | https://www.biesse.cz/vypinace-a-zasuvky_c549523885654092/abb_c549523885654093/garant-ip55_c54952388 | https://eshop.biesse.cz/Pictures/biesse/19/2000000326/118313-118313(2).jpg | 8595017264542 | 5515N-C05756 | ABB s.r.o. | 0 | Vypínače a zásuvky | ABB | Garant - IP55 | Zásuvky Garant
NOA00066 | Jistič 10D/1 10kA Ex9BH 1P D10 NOARK (100456) |  | Instalační jistič 10 kA, charakteristika D, 10 A, 1pól | ks | 118.3455 | 118.3455 | 21,00 | https://www.biesse.cz/modulove-a-paticove-pristroje_c374924875137026/jistice-modulove-do-125a_c38037 | https://eshop.biesse.cz/Pictures/biesse/19/2000000326/118326-118326(2).jpg | 8592765004574 | 100456 | NOARK Electric Europe s.r.o. | 0 | Modulové a paticové přístroje | Jističe modulové do 125A
NOA00067 | Spoušť SHT31 vypínací 12-24V Noark |  | Vypínací spoušť, 12-24 V AC, 12-24 V DC | ks | 459.459 | 459.459 | 21,00 |  | https://eshop.biesse.cz/Pictures/biesse/19/2000000326/118327-118327(2).jpg | 8592765005472 | 100546 | NOARK Electric Europe s.r.o. | 0
SE120143 | Jistič 16B/2 iC60N 6kA |  | Acti 9 iC60N je nízkonapěťový jistič. Jedná se o 2P jistič s 2 chráněnými póly, 16A jmenovitým proudem a vypínací charakteristikou B. Jmenovitá vypínací schopnost až 20 kA při 220 V stř. na 240 V stř. v souladu s normou ENEC/IEC 60947-2 a při 400 V stř. v souladu s normou EN IEC 60898-1 standard. Sp | ks | 315.2977 | 315.2977 | 21,00 | https://www.biesse.cz/modulove-a-paticove-pristroje_c374924875137026/jistice-modulove-do-125a_c38037 | https://eshop.biesse.cz/Pictures/BIESSE/19/2000000326/118328_118328.JPG | 3606480439810 | A9F03216 | Schneider Electric CZ, s.r.o. | 0.25 | Modulové a paticové přístroje | Jističe modulové do 125A
OSM00281 | Svítidlo TITAN 1A PC IN-12KN32/PC03 60W IP44 |  |  | ks | 927.72 | 927.72 | 21,00 |  |  | 8591728560508 | TIT56050 | OSMONT, s.r.o. | 0
KPR00199 | Výložník SK 1-750/Z žár. zinek |  |  | ks | 906 | 906 | 21,00 |  |  |  | 12200-00003 | KOOPERATIVA vod družstvo | 0
URM00234 | Sada S5/1148 5 účastníků |  |  | ks | 7778.296 | 7778.296 | 21,00 |  |  |  | S5/1148 | URMET s.r.o. | 0
URM00235 | Sada S3/1148 3 účastn. |  |  | ks | 6775.2176 | 6775.2176 | 21,00 |  |  |  | S3/1148 | URMET s.r.o. | 0
KBA01119@ | H05VVH6-F 5G2,5 |  |  | m | 72.79 | 72.79 | 21,00 |  |  |  | 0727008 | DDA a.s. | 0
KOL00817 | Žlab KZI 60x150x1,25 kabelový |  | Kabelový žlab KZ 60x150 z plechu tloušťky 1,25 mm pro spojení pomocí integrované pojmy, v povrchové úpravě sendzimir, děrovaný, opatřený embosy pro zvýšení pevnosti a tuhosti, certifikovaný pro systémy se zachováním funkčnosti při požáru | m | 383.6784 | 383.6784 | 21,00 |  |  | 8595057633568 | KZI 60X150X1.25_PO | KOPOS KOLÍN a.s. | 0
KOL00818 | Příchytka 5350 HF FB bezhal. UV stabil. černá KOPOS |  | Příchytka pro bezhalogenové trubky EN pr. 50 mm, černá, lze montovat do prostoru s nebezpečím výbuchu hořlavých plynů a par, nebezpečná zóna 2 a do prostor s nebezpečím výbuchu prachu, nebezpečná zóna 22. | ks | 15.3563 | 15.3563 | 21,00 | https://www.biesse.cz/ulozny-material_c381775347976339/trubky_c382106060456589/prislusenstvi-trubky_ | https://eshop.biesse.cz/Pictures/biesse/19/2000000326/118358-118358(2).jpg | 8595057626577 | 5350HF_FB | KOPOS KOLÍN a.s. | 0 | Úložný materiál | Trubky | Příslušenství trubky
SE120145 | Jistič 125C/3 A9N18369 C120N |  | Acti 9 C120N je nízkonapěťový multistandard jistič. Jedná se o 3P jistič s 3 chráněnými póly, 125A jmenovitým proudem a vypínací charakteristikou C. Jmenovitá zkratová vypínací schopnost dosahuje hodnoty 10000 A při 230 V stř. na 400 V AC dle normy EN/IEC 60898-1 a 10000 A při 230 V dle normy EN/IEC | ks | 4676.2929 | 4676.2929 | 21,00 | https://www.biesse.cz/modulove-a-paticove-pristroje_c374924875137026/jistice-modulove-do-125a_c38037 | https://eshop.biesse.cz/Pictures/BIESSE/19/2000000326/118359_118359.JPG | 3606480379413 | A9N18369 | Schneider Electric CZ, s.r.o. | 0 | Modulové a paticové přístroje | Jističe modulové do 125A
LG400146 | Zásuvka 78755 XLR 3 póly bílá Mosaic |  | MOSAIC ZÁSUVKA XLR SAMICE 2M | ks | 1207.2144 | 1207.2144 | 21,00 | https://www.biesse.cz/vypinace-a-zasuvky_c549523885654092/legrand_c549558245399359/mosaic_c549764403 | https://eshop.biesse.cz/Pictures/biesse/19/2000000326/118372-118372(2).jpg | 3245060787554 | 078755 | LEGRAND s.r.o. | 0 | Vypínače a zásuvky | Legrand | Mosaic | Zásuvky Mosaic
JAB00460 | Maska 1764-0-0281 |  | Maska nosná - 2x 6 či 8pólová zásuvka Avaya (MPS100E, MGS200), černá, 1872 EB | ks | 103.7322 | 103.7322 | 21,00 | https://www.biesse.cz/ostatni-zbozi_c426902569353229/maska-1764-0-0281_p118375.html | https://eshop.biesse.cz/Pictures/biesse/19/2000000326/118375-118375(2).jpg | 4011395540800 | 2CKA001764A0281 | ABB s.r.o. | 0 | Ostatní zboží
LG400147 | Krabice POP-UP 54022, 6(2x3)modul.,nerez broušený |  | POP-UP KRABICE DO PODLAHY, BROUŠENÝ NEREZ, 2X3 MODULY | ks | 2655.6832 | 2655.6832 | 21,00 | https://www.biesse.cz/domovni-elektroinstalace_c381320081441090/pripojna-mista-do-nabytku-a-podlahy_ | https://eshop.biesse.cz/Pictures/biesse/19/2000000326/118380-118380(2).jpg | 3245060540227 | 054022 | LEGRAND s.r.o. | 0 | Domovní elektroinstalace | Přípojná místa do nábytku a podlahy
LG400148 | Krabice POP-UP 54012, 6(2x3)modul., hliník matný |  | POP-UP KRABICE DO PODLAHY, MATNÝ HLINÍK, 2X3 MODULY | ks | 1966.7888 | 1966.7888 | 21,00 | https://www.biesse.cz/domovni-elektroinstalace_c381320081441090/pripojna-mista-do-nabytku-a-podlahy_ | https://eshop.biesse.cz/Pictures/biesse/19/2000000326/118381-118381(2).jpg | 3245060540128 | 054012 | LEGRAND s.r.o. | 0 | Domovní elektroinstalace | Přípojná místa do nábytku a podlahy
LG300073 | Krabice POPUP 054023 8 mod. (2x4), nerez broušený |  | POP-UP KRABICE DO PODLAHY, BROUŠENÝ NEREZ, 2X4 MODULY | ks | 3185.312 | 3185.312 | 21,00 | https://www.biesse.cz/domovni-elektroinstalace_c381320081441090/pripojna-mista-do-nabytku-a-podlahy_ | https://eshop.biesse.cz/Pictures/biesse/19/2000000326/118383-118383(2).jpg | 3245060540234 | 054023 | LEGRAND s.r.o. | 0 | Domovní elektroinstalace | Přípojná místa do nábytku a podlahy
LG400149 | Zásuvka 78761 USB bílá 1M Mosaic |  | MOSAIC ZÁSUVKA USB 2.0 1M BÍLÁ | ks | 604.0784 | 604.0784 | 21,00 | https://www.biesse.cz/vypinace-a-zasuvky_c549523885654092/legrand_c549558245399359/mosaic_c549764403 | https://eshop.biesse.cz/Pictures/biesse/19/2000000326/118389-118389(2).jpg | 3245060787615 | 078761 | LEGRAND s.r.o. | 0 | Vypínače a zásuvky | Legrand | Mosaic | Zásuvky Mosaic
LG400151 | Kabel 032781 VGA pro propojení zásuvek HD15, 20m |  | LCS-HD15 VGA KABEL 20M | ks | 4388.7568 | 4388.7568 | 21,00 | https://www.biesse.cz/ostatni-zbozi_c426902569353229/kabel-032781-vga-pro-propojeni-zasuvek-hd15-20m | https://eshop.biesse.cz/Pictures/biesse/19/2000000326/118392-118392(2).jpg | 3245060327811 | 032781 | LEGRAND s.r.o. | 0 | Ostatní zboží
HLB00221 | Skříň ES212+00/NVP7P/63A-FV/DIN(36mod), š 780 v 640 h 250 na fotovoltaiku |  |  | ks | 8974.35 | 8974.35 | 21,00 |  |  |  | ES212+00/NVP7P/63A-FV/DIN | DCK Holoubkov Bohemia a.s. | 0
LG110404 | Spínač 774205 VALENA bílý č.6 16A |  | VALENA STŘÍDAVÝ PŘEPÍNAČ Č.6 16AX BÍLÁ | ks | 328.5008 | 328.5008 | 21,00 | https://www.biesse.cz.html | https://eshop.biesse.cz/Pictures/biesse/19/2000000326/118403-118403(2).jpg | 3245067742051 | 774205 | LEGRAND s.r.o. | 0 | Vypínače a zásuvky | Legrand | Valena | spínače, tlačítka Valena
AGR00184 | Zátka M20x1,5 8720.08 6mm AGRO |  |  | ks | 68.5687 | 68.5687 | 21,00 |  |  | 7611614056364 | AG-8720.08 | AGRO - PRO ROZDĚLENÍ CENÍKŮ | 0
LG400152 | Sada POP-UP 54007 instalační kit do nábytku 6M (2x3M) |  | NÁBYTKOVÝ INSTALAČNÍ KIT PRO POP-UP KRABICE URČENÉ DO PODLAHY, 2X3 MODULY | ks | 448.5824 | 448.5824 | 21,00 | https://www.biesse.cz/domovni-elektroinstalace_c381320081441090/pripojna-mista-do-nabytku-a-podlahy_ | https://eshop.biesse.cz/Pictures/biesse/19/2000000326/118412-118412(2).jpg | 3245060540074 | 054007 | LEGRAND s.r.o. | 0 | Domovní elektroinstalace | Přípojná místa do nábytku a podlahy
LG001126 | Stykač 25A 2NO CÍVKA 230V 412544 |  | MODULÁRNÍ STYKAČ 25A, 2NO, CÍVKA 230V | ks | 552.04 | 552.04 | 21,00 | https://www.biesse.cz/modulove-a-paticove-pristroje_c374924875137026/stykace-a-rele_c381775347976654 | https://eshop.biesse.cz/Pictures/biesse/19/2000000326/118414-118414(2).jpg | 3245064125444 | 412544 | LEGRAND s.r.o. | 1 | Modulové a paticové přístroje | Stykače a relé | Stykače a relé modulová
LG120048@ | Kontakt pomocný NO+NC 5A PRO ST.40-63A 412431 |  | POMOCNÉ KONTAKTY NO+NC 5A PRO STYKAČE 2M 40-63A | ks | 902.208 | 902.208 | 21,00 | https://www.biesse.cz/modulove-a-paticove-pristroje_c374924875137026/stykace-a-rele_c381775347976654 | https://eshop.biesse.cz/Pictures/biesse/19/2000000326/118422-118422(2).jpg | 3245064124317 | 412431 | LEGRAND s.r.o. | 0 | Modulové a paticové přístroje | Stykače a relé | Stykače a relé modulová
LG001127 | Stykač 16A NC+NO CÍVKA 230V 412521 |  | MODULÁRNÍ STYKAČ 16A, NC+NO, CÍVKA 230V | ks | 537.24 | 537.24 | 21,00 | https://www.biesse.cz/modulove-a-paticove-pristroje_c374924875137026/stykace-a-rele_c381775347976654 | https://eshop.biesse.cz/Pictures/biesse/19/2000000326/118423-118423(2).jpg | 3245064125215 | 412521 | LEGRAND s.r.o. | 0 | Modulové a paticové přístroje | Stykače a relé | Stykače a relé modulová
IVO00112 | Zesilovač DVBT- 26-vy 21-69k,26dB 2xF venkovní |  |  | ks | 525.6 | 525.6 | 21,00 |  |  |  | DVB-26VY | Tomáš Voráček | 0
HLB00222 | Skříň SS102/NVF1W-C |  |  | ks | 6890.625 | 6890.625 | 21,00 |  |  | 8596053002013 | SS102/NVF1W-C | DCK Holoubkov Bohemia a.s. | 0
ABB10374 | Kryt mot. jističe MS116 a MS132 |  |  | ks | 517.5 | 517.5 | 21,00 | https://www.biesse.cz/modulove-a-paticove-pristroje_c374924875137026/jistice-modulove-do-125a_c38037 | https://eshop.biesse.cz/Pictures/biesse/19/2000000326/118435-118435(2).jpg | 4013614421617 | 1SAM201911R1010 | ABB s.r.o. | 0 | Modulové a paticové přístroje | Jističe modulové do 125A
STR00031 | Modul 4FN 231 06.1/N vrátného 0tl. KARAT (antik měděná) |  | Modul vrátného 0tl. VIDEO KARAT (antika měděná) | ks | 3802.5 | 3802.5 | 21,00 |  | https://eshop.biesse.cz/Pictures/biesse/19/2000000326/118439-118439(2).jpg | 8585001559303 | 4FN 231 06.1/N | METRODIS s.r.o. | 0
SIE91562 | Modul 6ES7134-4MB02-0AB0, SIMATIC ET200S,2AI, |  |  | ks | 6969.7565 | 6969.7565 | 21,00 |  |  |  | 6ES7134-4MB02-0AB0 | Blumenbecker Prag s.r.o. | 0
_KHS0621 | _Chránič 4B/1N/0.03A AC, s nadp. ochr., iDPN N Vigi 6kA |  | Acti 9 iDPN Vigi je modulární proudový chránič s nadproudovou ochranou (RCBO). Jedná se o jistič 1P+N s 1 chráněnou pólovou, 4A inhodnocenou proudem a vypínací charakteristikou B. Třída proudového chrániče je typ AC s citlivostí 30 mA. Ochranné časové zpoždění uzemnění je okamžité. Jmenovitá zkratov | ks | 2393.1885 | 2393.1885 | 21,00 |  |  |  | A9D55604 | Schneider Electric CZ, s.r.o. | 0
_KHS0671 | _Jistič 20C/1 iC60H 10kA (SE-1-2) |  | Acti 9 iC60H je multistandardní nízkonapěťový jistič s dvojitým tunelovým svorkou. Jedná se o 1P jistič s 1 chráněnou pól, 20A jmenovitý proud a vypínací charakteristikou C. Jmenovitá vypínací schopnost až 15 kA při 220 V stř. na 240 V stř. v souladu s normou IEC 60947-2 a 10000 A při 230 V stř. EN/ | ks | 217.6759 | 217.6759 | 21,00 |  |  |  | A9F07120 | Schneider Electric CZ, s.r.o. | 0
WE700031 | Zdroj PRO ECO 480W 24V 20A |  | Napájecí jednotka pro stejnosměrné napětí. | ks | 5569.024 | 5569.024 | 21,00 | https://www.biesse.cz/baterie-a-napajeni_c381775347976022/zdroje_c382106060456254/zdroj-pro-eco-480w | https://eshop.biesse.cz/Pictures/biesse/19/2000000326/118460-118460(2).jpg | 4050118275483 | 1469510000 | Weidmüller, s.r.o. | 8.4 | Baterie a napájení | Zdroje
KAN00047 | Starter BS-1 4-22W |  |  | ks | 10.3284 | 10.3284 | 21,00 |  | https://eshop.biesse.cz/Pictures/biesse/19/2000000326/118461-118461(2).jpg | 5905339071804 | 07180 | Kanlux s. r. o. | 0
SE120147 | Jistič 63B/3 A9N18423 C120H |  | Acti 9 C120H je nízkonapěťový multistandard jistič. Jedná se o 3P jistič s 3 chráněnými póly, 63A jmenovitým proudem a vypínací charakteristikou B. Jmenovitá zkratová vypínací schopnost dosahuje hodnoty 15000 A při 230 V stř. na 400 V AC dle normy EN/IEC 60898-1 a 15000 A při 230 V dle normy EN/IEC | ks | 6731.7515 | 6731.7515 | 21,00 | https://www.biesse.cz/modulove-a-paticove-pristroje_c374924875137026/jistice-modulove-do-125a_c38037 | https://eshop.biesse.cz/Pictures/BIESSE/19/2000000326/118466_118466.JPG | 3606480379949 | A9N18423 | Schneider Electric CZ, s.r.o. | 0 | Modulové a paticové přístroje | Jističe modulové do 125A
EMN00131 | Ventilátor 100CFT Turbo, Vents - timer, radiální |  | Ventilátor VENTS 100 CFT TURBO - radiální, zvýšený výkon, časovač, kuličk. ložiska, zpětná klapka, montáž na omítku, 38dB, IP24, bílý, 122m3/h. Radiální ventilátor Vents CF je určen pro odsávání vzduchu z bytových nebo komerčních prostor, jako jsou kanceláře, ordinace, obchody, koupelny, sprchy, to | ks | 1088.1869 | 1088.1869 | 21,00 |  | https://eshop.biesse.cz/Pictures/biesse/19/2000000326/118481-118481(2).jpg | 4823016260437 | 1009288 | ELEMAN spol. s r.o. | 0
TRM01052 | Tyč JT 5 AlMgSi 5m (tyč - trubka) |  | jímací tyč s rovným koncem-trubka | ks | 2374.911 | 2374.911 | 21,00 |  | https://eshop.biesse.cz/Pictures/biesse/19/2000000326/118482-118482(2).jpg | 8595614744102 | VN3040 | TREMIS s.r.o. | 0
SE120148 | Stykač 63A, 2ZAP, 220/240VAC iCT |  | This Acti9 iCT is a modular contactor. It is a 2P remote control device with 2 normally open contacts. The rated current is 63A for AC-7a and 20A for AC-7b. The Ue rated operational voltage is 250VAC. The Uc control voltage is 220VAC to 240VAC. This device could be used for control circuits. This de | ks | 2389.8652 | 2389.8652 | 21,00 | https://www.biesse.cz/modulove-a-paticove-pristroje_c374924875137026/stykace-a-rele_c381775347976654 | https://eshop.biesse.cz/Pictures/BIESSE/19/2000000326/118484_118484.JPG | 3606480375132 | A9C20862 | Schneider Electric CZ, s.r.o. | 0 | Modulové a paticové přístroje | Stykače a relé | Stykače a relé modulová
SIE91570 | Koncovka kabelu k zatěsnění otevřených konců kabelů pro AS-i kabel krytí IP67 |  |  | ks | 94.1194 | 94.1194 | 21,00 |  |  |  | 3RK1901-1MN00 | Linden Electro s.r.o. | 0
NOA00559 | Stykač EX9CH20, 40, 24V, 50/60 Hz |  | Instalační relé, 20 A, ovl. 24 V, 4 NO kontakty | ks | 564.876 | 564.876 | 21,00 |  | https://eshop.biesse.cz/Pictures/biesse/19/2000000326/118492-118492(2).jpg | 8592765024084 | 102407 | NOARK Electric Europe s.r.o. | 0
ELIM0169 | Zdroj NZ-12VDC-12W PUK pr.53x hl23mm |  | Napěťový zdroj s výstupním napětím 12 V DC o výkonu 12 W. Je vhodný k napájení LED pásků a ostatních LED zdrojů světla. Jeho tvar a rozměry umožňují umístění zdroje do elektroinstalační krabičky KU68 Při volbě napájecího zdroje se doporučuje 20% výkonnostní rezerva, aby se zabránilo přehřívání zdro | ks | 344.625 | 344.625 | 21,00 |  |  | 8595228307694 | 8595228307694 | ELIM spol. s r.o. | 1
WE090002 | Skříň KTB MH453820 S4E1 |  | Kovové pouzdro pro použití v zónách s nebezpečím výbuchu. Upevňovací otvory jsou umístěny mimo utěsněnou oblast. Montáž na stěnu je možná pomocí montážních otvorů nebo montážních patek. | ks | 27434.1184 | 27434.1184 | 21,00 | https://www.biesse.cz/ostatni-zbozi_c426902569353229/skrin-ktb-mh453820-s4e1_p118496.html | https://eshop.biesse.cz/Pictures/biesse/19/2000000326/118496-118496(2).jpg | 4032248977734 | 1195060000 | Weidmüller, s.r.o. | 0 | Ostatní zboží
SRO00230 | Podpěra PV 01 s FeZn na stěnu |  |  | ks | 19.8912 | 19.8912 | 21,00 |  |  | 8595678100227 | 110037 | D T TECHNIC s.r.o. | 0
KOL00819 | Krabice KOPOBOX MINI P |  | Elektroinstalační krabice bezhalogenová do parapetních kanálů typu PK XXx70 D umožňuje montáž modulárních přístrojů do tohoto typu parapetních kanálů, včetně bazhalogenových pro montáž modulárních přístrojů , max. pro 6 modulů 45x22,5 mm | ks | 281.0821 | 281.0821 | 21,00 | https://www.biesse.cz/ulozny-material_c381775347976339/trubky_c382106060456589/trubky-plastove_c3821 | https://eshop.biesse.cz/Pictures/biesse/19/2000000326/118506-118506(2).jpg | 8595568920089 | KOPOBOX MINI P_HB | KOPOS KOLÍN a.s. | 0 | Úložný materiál | Trubky | Trubky plastové
CIT00055 | Svodič DS134RS-230/G, typ 1+2 (B+C), zapojení 3+1 CITEL |  |  | ks | 3403.26 | 3403.26 | 21,00 |  |  | 3309450008572 | 571534 | ELEKTROSTAV KOUDELA, akciová společnost | 0
WAP00148 | Spojka SSSN-40-20 pájecí modrá, 1,5-2,5mm, (bal=20ks) |  | letovací spojka s teplem smrštitelnou bužírkou s lepidlem, 1,5 - 2,5 mm², modrá, mini balení 20 ks | ks | 24.0505 | 24.0505 | 21,00 |  | https://eshop.biesse.cz/Pictures/biesse/19/2000000326/118509-118509(2).jpg | 8595055745324 | WPR10713 | WAPRO spol. s r.o. | 0
SAN00290 | Sloupek zásuvkový SOLITER 24 (2x230V+spin. hodiny denní) IP44 |  |  | ks | 959.31 | 959.31 | 21,00 |  |  | 8590849510355 | XSMM-202 FT | Ecoplanet s. r. o. | 2
OMR00214 | Spínač D4N-4A62 koncový |  |  | ks | 541.335 | 541.335 | 21,00 |  |  | 4547648035323 | D4N-4A62 | OMRON ELECTRONICS spol. s r.o. | 0
SRO00231 | Držák DUS úhelníku na stěnu FeZn |  |  | ks | 36.4672 | 36.4672 | 21,00 |  |  | 8595678101095 | 102150 | D T TECHNIC s.r.o. | 0
TRE01049 | Závěs Z4 lankový |  |  | ks | 102 | 102 | 21,00 |  | https://eshop.biesse.cz/Pictures/biesse/19/2000000326/118525-118525(2).jpg |  | 16101 | TREVOS, a.s. | 0
EMN10136 | Skříň ZSF30101000.0 /3958 3x230, 1x400/32A, 1x400/16A, jištěná |  | Zásuvková skříň FAMATEL v506 - ZSF30101000.0 /3958 IP54 jištěná bez chrániče, zásuvky 3x230V, 1x16/5, 1x32/5, přístroje EATON 10kA: 3xPL7-B16/1, 1xPL7-B16/3, 1xPL7-B32/3, použité pouzdro: 3958 - 330x215x155mm, barva: světle šedá. Zásuvková skříň (rozváděč nízkého napětí) FAMATEL v506-ZSF30101000.0 | ks | 4280.3994 | 4280.3994 | 21,00 |  | https://eshop.biesse.cz/Pictures/biesse/19/2000000326/118529-118529(2).jpg | 8592848003364 | V506 | Famatel - CZ s.r.o. | 0
GPH01472 | Oko Al 16x10 ALU-F-LE lis. |  | AL kabelové oko 16mm2/M10 | ks | 35.2716 | 35.2716 | 21,00 |  |  | 8591120004020 | 16 X 10 ALU-F-HFT | Nexans Power Accessories Czech Republic, spol. s r.o. | 0
TRM01053 | Tyč izolační ITJc 43 |  | izolační tyč pro jímací tyč | ks | 149.2533 | 149.2533 | 21,00 |  | https://eshop.biesse.cz/Pictures/biesse/19/2000000326/118536-118536(2).jpg | 8595614751506 | VP155 | TREMIS s.r.o. | 0
TRM01055 | Podstavec PB9 betonový V535 |  | podstavec betonový | ks | 258.1425 | 258.1425 | 21,00 |  | https://eshop.biesse.cz/Pictures/biesse/19/2000000326/118538-118538(2).jpg | 8595614707855 | V535 | TREMIS s.r.o. | 0
LET00459 | Lišta S1L-1000/16 propojovací |  | 1pól. provedení, průřez 16 mm2, rozteč 17,8 mm, počet vývodů 57, kolíky | ks | 610.5312 | 610.5312 | 21,00 |  | https://eshop.biesse.cz/Pictures/biesse/19/2000000326/118543-118543(2).jpg | 8590125373759 | OEZ:37375 | OEZ s.r.o. | 0
HAG00586 | Skříň VU60NC pod omítku Volta 60M (až 70M) š348 x v880mm |  | Rozvodnice zapuštěná volta, 5-řadá, 60 + 10 mod., bezšr. svorky | ks | 3216 | 3216 | 21,00 |  | https://eshop.biesse.cz/Pictures/biesse/19/2000000326/118546-118546(2).tif | 3250616615700 | VU60NC | Hager Electro s.r.o. | 0
MG220013 | Vypínač 28903 INTERPACT INS63, 4-pólový |  | This Compact INS63 is a 4 poles non-automatic switch-disconnector with black rotary handle. It is suitable for isolation with positive contact indication, as defined by IEC 60947-1 and IEC60947-3 standards. The operational current is 63A at 415VAC in categories AC22A and AC23A. The rated voltage is | ks | 3309.4257 | 3309.4257 | 21,00 | https://www.biesse.cz/modulove-a-paticove-pristroje_c374924875137026/spinace-vackove_c38177534797665 | https://eshop.biesse.cz/Pictures/BIESSE/19/2000000326/118549_118549.JPG | 3303430289036 | 28903 | Schneider Electric CZ, s.r.o. | 0 | Modulové a paticové přístroje | Spínače vačkové
EMN00130 | Lišta S-1L-210/10iso propojovací 210mm |  | Prop. lišta S-1L-210/10 ISO, kolík (jazýček), 1pól., 63A, rozteč 17,8mm, 10mm2, 210mm, přip. míst = 12, rozměr kolíku 4x10,5mm, koncovka EK-C-1/10-16. Propojovací fázové lišty umožňují propojení modulových přístrojů (např. jističů, chráničů, modulových vypínačů apod.) jednoduchým a profesionálním z | ks | 65.7567 | 65.7567 | 21,00 | https://www.biesse.cz/modulove-a-paticove-pristroje_c374924875137026/propojovaci-listy_c709137755275 | https://eshop.biesse.cz/Pictures/biesse/19/2000000326/118553-118553(2).jpg | 4046931004300 | 1000238 | ELEMAN spol. s r.o. | 0 | Modulové a paticové přístroje | Propojovací lišty
NOA00068 | Zámek LK PH M k rozvaděči PHS |  | Zámek s klíčem pro PHS, kovový | ks | 299.1303 | 299.1303 | 21,00 |  | https://eshop.biesse.cz/Pictures/biesse/19/2000000326/118576-118576(2).jpg | 8592765015723 | 101571 | NOARK Electric Europe s.r.o. | 0
TE120060 | Stykač LC1D093P7 9A |  | TeSys D stykač - 3P (3Z) - pro aplikace ovládání motoru do 9 A/690 V AC-3 (4kW@400V). Poskytuje vestavěné pomocné kontakty 230V 50/60Hz AC cívka, 1Z+1V (v zrcadlové certifikaci), připojení pružinovými svorkami. Pro provozní rychlosti až do 3600 cyklů/hodin a prostředí až do 60 °C zajišťuje vysokou | ks | 937.0842 | 937.0842 | 21,00 | https://www.biesse.cz/modulove-a-paticove-pristroje_c374924875137026/stykace-a-rele_c381775347976654 | https://eshop.biesse.cz/Pictures/BIESSE/19/2000000326/118585_118585.JPG | 3389110802351 | LC1D093P7 | Schneider Electric CZ, s.r.o. | 0 | Modulové a paticové přístroje | Stykače a relé | Stykače výkonové , ministykače a stykače pomocné
MG210078 | Konektory samice/samice RJ45 10 kusů pro linku ULP |  | It is a set of RJ45 female/female connector for Compact and Masterpact product ranges. | bal | 1507.2968 | 1507.2968 | 21,00 | https://www.biesse.cz/modulove-a-paticove-pristroje_c374924875137026/jistice-vykonove_c3803794836029 | https://eshop.biesse.cz/Pictures/BIESSE/19/2000000326/118591_118591.JPG | 3606480025334 | TRV00870 | Schneider Electric CZ, s.r.o. | 0 | Modulové a paticové přístroje | Jističe výkonové | Jističe výkonové do 630A
MG210079 | Kabely RJ45/RJ45 l=2m 5 kusů pro linku ULP |  | Prefab. kabel, 2xRJ45 samec, L = 2m, pro NSX100..250/NSX400..630, sada 5. označení přístroje: kabel s konektorem (samec) RJ45 L = 2 m - typ produktu nebo součásti: síťový kabel - příslušenství / náhradní díly: komunikační příslušenství - kompatibilní řada: Compact - Compact NSX DC, PowerPact - Power | bal | 2270.2915 | 2270.2915 | 21,00 | https://www.biesse.cz/modulove-a-paticove-pristroje_c374924875137026/jistice-vykonove_c3803794836029 | https://eshop.biesse.cz/Pictures/BIESSE/19/2000000326/118592_118592.JPG | 3606480025303 | TRV00820 | Schneider Electric CZ, s.r.o. | 0 | Modulové a paticové přístroje | Jističe výkonové | Jističe výkonové do 630A
MG210080 | Kabely RJ45/RJ45 l=3m 5 kusů pro linku ULP |  | Jedná se o síťový kabel se 2 konektory RJ45. Délka je 3 m. | bal | 2649.2399 | 2649.2399 | 21,00 | https://www.biesse.cz/modulove-a-paticove-pristroje_c374924875137026/jistice-vykonove_c3803794836029 | https://eshop.biesse.cz/Pictures/BIESSE/19/2000000326/118596_118596.JPG | 3606480025310 | TRV00830 | Schneider Electric CZ, s.r.o. | 0 | Modulové a paticové přístroje | Jističe výkonové | Jističe výkonové do 630A
MG210081 | Kabel RJ45/RJ45 l=5m pro linku ULP TRV00850 |  | It is a network cable with 2 RJ45 male connectors. The length is 5m. | ks | 758.3216 | 758.3216 | 21,00 | https://www.biesse.cz/modulove-a-paticove-pristroje_c374924875137026/jistice-vykonove_c3803794836029 | https://eshop.biesse.cz/Pictures/BIESSE/19/2000000326/118597_118597.JPG | 3606480025327 | TRV00850 | Schneider Electric CZ, s.r.o. | 0 | Modulové a paticové přístroje | Jističe výkonové | Jističe výkonové do 630A
RIT00568 | Chiller MINI 3kW 400V 50/60Hz AC Rittal |  |  | ks | 147689.3465 | 147689.3465 | 21,00 |  |  | 4028177351172 | 3320600 | Blumenbecker Prag s.r.o. | 0
ELR01260 | Skříň PR 1.1.1 na sokl 74YZ 1.1.1 |  |  | ks | 3933.6 | 3933.6 | 21,00 |  |  | 8595208606021 | 74YZ 1.1.1 | ELPLAST - KPZ Rokycany, spol. s r.o. | 0
KOL00821 | Držák DSOS 8 ZNCR do trapézových stropů |  | Držák do trapézových stropů, pro instalaci závitové tyče m8. | ks | 47.4245 | 47.4245 | 21,00 | https://www.biesse.cz/ulozny-material_c381775347976339/trubky_c382106060456589/trubky-plastove_c3821 | https://eshop.biesse.cz/Pictures/biesse/19/2000000326/118606-118606(2).jpg | 8595568923783 | DSOS 8_ZNCR | KOPOS KOLÍN a.s. | 0 | Úložný materiál | Trubky | Trubky plastové
EDM01433 | Spojka SV 100 vnitřní sp. 100 |  |  | ks | 61.686 | 61.686 | 21,00 |  |  |  | SV 100 | ELEKTRODESIGN ventilátory spol. s r.o. | 0
EMN10137 | Skříň ZSF20100000.V/3957 IP44 1x400V/16A, 2x230V/16A pouze vydrátovaná |  | Zásuvková skříň FAMATEL v155-ZSF20100000.V /3957 IP54 pouze vydrátovaná, zásuvky 1x400V/16A, 2x230V/16A, použité pouzdro: 3957 - 245x215x155mm, barva: světle šedá. Zásuvková skříň (prázdná skříň) FAMATEL v155-ZSF20100000.V /3957 IP54/pouze vydrátovaná, zásuvky 2x230V/16A, 1x400V/16A, použité pouzdr | ks | 1640.0274 | 1640.0274 | 21,00 |  | https://eshop.biesse.cz/Pictures/biesse/19/2000000326/118620-118620(2).jpg | 8592848001599 | V155 | Famatel - CZ s.r.o. | 0
EMN10138 | Skříň ZSF2002000.V/3950 IP44 2x230V/16A, 2x400V/32A |  | Zásuvková skříň FAMATEL v266 - ZSF20002000.V /3950 IP54 pouze vydrátovaná, zásuvky 2x230V, 2x32/5, použité pouzdro: 3950 - 490x125x107mm, barva: světle šedá. Zásuvková skříň (rozváděč nízkého napětí) FAMATEL v266-ZSF20002000.V /3950 IP54 pouze vydrátovaná, zásuvky 2x230V/16A (s ochranným kolíkem dl | ks | 1558.101 | 1558.101 | 21,00 |  | https://eshop.biesse.cz/Pictures/biesse/19/2000000326/118621-118621(2).jpg | 8592848002145 | V266 | Famatel - CZ s.r.o. | 0
EMN10139 | Skříň ZSF20100000.V/3950 IP44 2x230V16A, 1x400V/16A |  | Zásuvková skříň FAMATEL v235 - ZSF20100000.V /3950 IP54 pouze vydrátovaná, zásuvky 2x230V, 1x16/5, použité pouzdro: 3950 - 490x125x107mm, barva: světle šedá. Zásuvková skříň (rozváděč nízkého napětí) FAMATEL v235-ZSF20100000.V /3950 IP54 pouze vydrátovaná, zásuvky 2x230V/16A (s ochranným kolíkem dl | ks | 1359.7008 | 1359.7008 | 21,00 |  | https://eshop.biesse.cz/Pictures/biesse/19/2000000326/118622-118622(2).jpg | 8592848002046 | V235 | Famatel - CZ s.r.o. | 0
TE820036 | Filtr VW3A4422 pro LXM32 a ATV32 |  | This EMC input filter enables your drive to be in compliance with electromagnetic compatibility requirements. It is designed to reduce conducted emissions on the supply mains and enlarge the maximum motor cable length. This product is compliant with IEC/EN 61800-3, category C1, C2 or C3, in Environm | ks | 2928.7028 | 2928.7028 | 21,00 | https://www.biesse.cz/modulove-a-paticove-pristroje_c374924875137026/spinace-modulove_c3803794836029 | https://eshop.biesse.cz/Pictures/BIESSE/19/2000000326/118626_118626.JPG | 3606480166891 | VW3A4422 | Schneider Electric CZ, s.r.o. | 0 | Modulové a paticové přístroje | Spínače modulové
OSM00285 | Sklo náhr. 264 pro svít. NELA 2,2DL |  |  | ks | 1715.04 | 1715.04 | 21,00 |  |  | 8591728200213 | 20021 | OSMONT, s.r.o. | 0
_KHS0672 | _Jistič 6B/1+N iC60H 10kA |  | Acti 9 iC60H je multistandardní nízkonapěťový jistič s dvojitým tunelovým svorkou. Je to jistič 1P+N s 1 chráněnou pólovou, 6A jmenovitým proudem a s vypínací charakteristikou B. Jmenovitá vypínací schopnost až 15 kA při 220 V stř. na 240 V stř. v souladu s normou IEC 60947-2 a 10000 A při 230 V stř | ks | 454.4607 | 454.4607 | 21,00 |  |  |  | A9F06606 | Schneider Electric CZ, s.r.o. | 0
OST05541@ | Kryt HAN B BASE Surface LC 2 Leveres 1xM25 19300161231 |  |  | ks | 563.764 | 563.764 | 21,00 |  |  |  | 19300161231 | Blumenbecker Prag s.r.o. | 0
JAB00466@DOPRODEJ | Spínač 3553-80929 H IP44 |  | Ovládač zapínací, řazení 1/0, IP44, hnědá | ks | 120.0914 | 120.0914 | 21,00 | https://www.biesse.cz/vypinace-a-zasuvky_c549523885654092/abb_c549523885654093/praktik-ip44_c5495238 | https://eshop.biesse.cz/Pictures/biesse/19/2000000326/118647-118647(2).jpg | 8592624054085 | 3553-80929 H | ABB s.r.o. | 0 | Vypínače a zásuvky | ABB | Praktik - IP44 | Spínače a ovládače (tlačítka) Praktik
EDM01434@ | Odbočka OBJ 90st.150/150 |  |  | ks | 602.109 | 602.109 | 21,00 |  |  |  | OBJ 90° 150/150 | ELEKTRODESIGN ventilátory spol. s r.o. | 0
EDM01435 | Přechod PROL 200/150 osový |  |  | ks | 403.641 | 403.641 | 21,00 |  |  |  | PROL 200/150 | ELEKTRODESIGN ventilátory spol. s r.o. | 0
NOA00069 | Jistič 13D/1 6kA Ex9BN 1P D13 NOARK (100187) |  | Instalační jistič 6 kA, charakteristika D, 13 A, 1pól | ks | 100.4445 | 100.4445 | 21,00 | https://www.biesse.cz/modulove-a-paticove-pristroje_c374924875137026/jistice-modulove-do-125a_c38037 | https://eshop.biesse.cz/Pictures/biesse/19/2000000326/118664-118664(2).jpg | 8592765001887 | 100187 | NOARK Electric Europe s.r.o. | 0 | Modulové a paticové přístroje | Jističe modulové do 125A
EMN00132 | Mřížka MV 250/150Vs |  | Mřížka VENTS MV 250/150Vs - 250x150mm s nástavcem, bílá, plastová, síťka proti hmyzu. Plastová mřížka s kruhovým nástavcem s pevnou žaluzií a síťkou proti hmyzu z plastu ABS v bílé barvě. | ks | 131.9693 | 131.9693 | 21,00 |  | https://eshop.biesse.cz/Pictures/biesse/19/2000000326/118665-118665(2).jpg | 4824032002773 | 1009717 | ELEMAN spol. s r.o. | 0
EMN00133 | Páska ALT 50mm/50m těsnící samolepící hliníková 100°C |  | VENTS ALT 50/50 - hliníková těsnící páska, délka 50m, šířka 50mm, tlošťka 30µm, max. provozní teplota 100°C. Hliníková univerzální vzduchotechnická lepící páska k utěsnění spojů na vzduchotechnickém potrubí, používá se zejména k utěsnění tlakových ztrát mezi spoji vzduchotechniky. Hliníková těsnící | ks | 209.2724 | 209.2724 | 21,00 | https://www.biesse.cz/kabely-buzirky-pasky-a-prislusenstvi_c381775347976341/zakoncovani-spojovani-a- | https://eshop.biesse.cz/Pictures/biesse/19/2000000326/118667-118667(2).jpg | 4824032008744 | 1009970 | ELEMAN spol. s r.o. | 0 | Kabely, bužírky, pásky a příslušenství | Zakončování, spojování a značení vodičů a kabelů | Izolační pásky, bužírky a fólie
JAB00467 | Zásuvka 5518E-A03459 03 jedn. bílá/bílá |  | Zásuvka jednonásobná s bočními kontakty), s clonkami, bílá/bílá | ks | 214.1568 | 214.1568 | 21,00 | https://www.biesse.cz/vypinace-a-zasuvky_c549523885654092/abb_c549523885654093/time_c551413671264261 | https://eshop.biesse.cz/Pictures/biesse/19/2000000326/118668-118668(2).jpg | 8595017235177 | 5518E-A03459 03 | ABB s.r.o. | 0 | Vypínače a zásuvky | ABB | Time | přístroje v krytí IP 44 Time
KOL00822 | Trubka 06110P/2 BA KOPOHALF dělená PVC |  | Chránička dělená PVC KOPOHALF pr. 110 mm, mechanická odolnost 750N/20cm, červená, balení v rozloženém stavu. | m | 427.05 | 427.05 | 21,00 | https://www.biesse.cz/ulozny-material_c381775347976339/trubky_c382106060456589/trubky-plastove_c3821 | https://eshop.biesse.cz/Pictures/biesse/19/2000000326/118670-118670(2).jpg | 8595568922007 | 06110P/2_BA | KOPOS KOLÍN a.s. | 0 | Úložný materiál | Trubky | Trubky plastové
WAG00038 | Svorka 264-120 WAGO |  | 2vodičová průchozí svorka Mini, 2,5 mm², S možností zkoušení, Vhodná pro aplikace Ex e II, Středový popis, Na lištu DIN 15, CAGE CLAMP®, 2,50 mm², Světle šedá | ks | 18.5454 | 18.5454 | 21,00 |  | https://eshop.biesse.cz/Pictures/biesse/19/2000000326/118676-118676(2).jpg | 4044918415019 | 264-120 | WAGO-Elektro spol. s r.o. | 0
WAG00039 | Svorka 264-370 WAGO |  | Koncová bočnice a separátor, Tloušťka 4 mm, Světle šedá | ks | 2.9841 | 2.9841 | 21,00 |  | https://eshop.biesse.cz/Pictures/biesse/19/2000000326/118677-118677(2).jpg | 4017332199445 | 264-370 | WAGO-Elektro spol. s r.o. | 0
WAG00040 | Koncovka 264-101 WAGO |  | Bezšroubová koncová svěrka, Šířka 6 mm, Možnost popisování systémem WMB, Šedá | ks | 11.286 | 11.286 | 21,00 |  | https://eshop.biesse.cz/Pictures/biesse/19/2000000326/118678-118678(2).jpg | 4017332272285 | 249-101 | WAGO-Elektro spol. s r.o. | 0
BIT01793 | Rámeček LivingLight AIR 2moduly montážní |  | BTICINO LLT MONT.DESKA AIR 2M | ks | 53.3392 | 53.3392 | 21,00 | https://www.biesse.cz/vypinace-a-zasuvky_c549523885654092/bticino_c549558245399360/living-light_c549 | https://eshop.biesse.cz/Pictures/biesse/19/2000000326/118679-118679(2).jpg | 8005543504727 | LN4702E | LEGRAND s.r.o. | 0 | Vypínače a zásuvky | Bticino | Living Light | Montážní rámečky Living Light
PCE01067 | Vidlice 0142-6 4x16A IP67 |  |  | ks | 203.28 | 203.28 | 21,00 |  |  | 9003399134586 | PC-0142-6 | PCE - PRO ROZDĚLENÍ CENÍKŮ | 0
AGR00186 | Matice M20x1,5 Agro 8020.85 EMC mosaz |  |  | ks | 35.1788 | 35.1788 | 21,00 |  |  | 7611614117447 | AG-8020.85 | AGRO - PRO ROZDĚLENÍ CENÍKŮ | 0
VRC01194 | Kabel SXKO-DROP-12-OS1-LSOH 12vl 9/125 3,8 mm Solarix |  |  | m | 19.5677 | 19.5677 | 21,00 |  |  |  | 70291120 | INTELEK LTD, organizační složka | 0
INT01120 | Konektor RJ45 CAT6 STP 8p8c stínený skládaný na drát KRJS45/6SLD |  |  | ks | 27.558 | 27.558 | 21,00 |  |  |  | 11238906 | INTELEK LTD, organizační složka | 0
ABB00612 | Stykač AF26-40-00-13 100-250V 50/60Hz AC/DC |  |  | ks | 1443.75 | 1443.75 | 21,00 | https://www.biesse.cz/modulove-a-paticove-pristroje_c374924875137026/stykace-a-rele_c381775347976654 | https://eshop.biesse.cz/Pictures/biesse/19/2000000326/118703-118703(2).jpg | 3471523115231 | 1SBL237201R1300 | ABB s.r.o. | 0 | Modulové a paticové přístroje | Stykače a relé | Stykače a relé modulová
INT01123 | Adaptér SC MM OM2 simplex SXAD-SC-PC-OM2-S |  |  | ks | 9 | 9 | 21,00 |  |  |  | 70212115 | INTELEK LTD, organizační složka | 0
INT01124 | Patch kabel 50/125 SCpc/SCpc MM OM2 1m duplex |  |  | ks | 148.5 | 148.5 | 21,00 |  |  |  | 70234115 | INTELEK LTD, organizační složka | 0
OST20290 | Zásuvka 4x32A ISG 3243 pohyblivá. |  | ISG 3243 -Spojovacia zasuvka | ks | 276.0735 | 276.0735 | 21,00 | https://www.biesse.cz/ostatni-zbozi_c426902569353229/zasuvka-4x32a-isg-3243-pohybliva_p118714.html | https://eshop.biesse.cz/Pictures/BIESSE/19/2000000326/118714_118714.PNG | 8585007315460 | ISG 3243 | SEZ - CZ s.r.o. | 0 | Ostatní zboží
LAP01000 | PAAR-LiYCY 2x2x0,75 |  |  | m | 42.34 | 42.34 | 21,00 |  |  |  | 0217012 | Helukabel CZ s.r.o. | 0
CAB01111 | Rozpěrka PFSCF GS stabilizační pro střed. úchyt 586210 CABLOFIL |  | PFSCF GS - stabilizační rozpěrka pro středový úchyt FAS | ks | 169.7156 | 169.7156 | 21,00 | https://www.biesse.cz/ostatni-zbozi_c426902569353229/rozperka-pfscf-gs-stabilizacni-pro-stred-uchyt- | https://eshop.biesse.cz/Pictures/biesse/19/2000000326/118718-118718(2).jpg | 3599075862103 | CM586210 | LEGRAND s.r.o. | 0 | Ostatní zboží
LUC01338 | Krabice 00884 LUCA 310x240x160, IP65 |  | Krabice bez vývodek IP65 310x240x160, průhledné víko rychlouzávěr | ks | 858 | 858 | 21,00 | https://www.biesse.cz/ulozny-material_c381775347976339/krabice_c382106060456590/krabice-pod-omitku-s | https://eshop.biesse.cz/Pictures/biesse/19/2000000326/118727-118727(2).jpg | 8000126234053 | LUCASYSTEM00884 | ABB s.r.o. | 0 | Úložný materiál | Krabice | Krabice pod omítku, SDK a zateplení
KOL00825 | Nosič PNE 100x20 přístrojový |  | Přístrojový nosič pro lišty LE PNE 100X20 HB, bílá, LE 100, . Skládá se ze dvou částí - nosiče a krytu. Po odstranění sloupků ve svislé ose lze namontovat dvojzásuvku. | ks | 81.5468 | 81.5468 | 21,00 | https://www.biesse.cz/ulozny-material_c381775347976339/plastove-listy-kanaly-a-perfor-zlaby_c3821060 | https://eshop.biesse.cz/Pictures/biesse/19/2000000326/118730-118730(2).jpg | 8595057624672 | PNE 100X20_HB | KOPOS KOLÍN a.s. | 0 | Úložný materiál | Plastové lišty, kanály a perfor. žlaby | Příslušenství k lištám a kanálům
SIE01508@ | Stykač 3RA2326-8XB30-1BB4 reverzační,24VDC, 11kW/400V |  |  | ks | 3551.1638 | 3551.1638 | 21,00 |  |  |  | 3RA2326-8XB30-1BB4 | BI ESSE S.P.A. | 0
SIE91577@ | Kontakt 3RH2122-1KB40 pomocný ,2NO+2NC,cívka24VDC+varistor |  |  | ks | 582.0899 | 582.0899 | 21,00 |  |  |  | 3RH2122-1KB40 | Blumenbecker Prag s.r.o. | 0
SIE91578 | Kontakt 3RH2911-1AA10 pomocný |  |  | ks | 129.943 | 129.943 | 21,00 |  |  |  | 3RH2911-1AA10 | Blumenbecker Prag s.r.o. | 0
SIE91579 | Kontakt 3RH2911-1HA22 pomocný |  |  | ks | 330.5692 | 330.5692 | 21,00 |  |  |  | 3RH2911-1HA22 | Blumenbecker Prag s.r.o. | 0
VRC01196@ | J-Y(ST)Y 5x2x0,8 Lg rudý | CENA POUZE NA DOPTÁNÍ |  | m | 0 | 0 | 21,00 | [5 empty] | 0
SIE01513 | Varistor 3RT2926-1BB00 |  |  | ks | 149.4601 | 149.4601 | 21,00 |  |  | 4011209779310 | 3RT2926-1BB00 | BI ESSE S.P.A. | 0
BAK00159 | Spínač 3RV2011-1DA10 2,2-3,2A S00 |  |  | ks | 993.8237 | 993.8237 | 21,00 |  |  |  | 3RV2011-1DA10 | Blumenbecker Prag s.r.o. | 0
SIE90420 | Spínač 3RV2011-1HA10 motorový 5,5-8A |  |  | ks | 1090.22 | 1090.22 | 21,00 |  |  | 4011209712485 | 3RV2011-1HA10 | Blumenbecker Prag s.r.o. | 0
BAK00161@ | Spouštěč 3RV2011-1JA10 |  |  | ks | 858.3227 | 858.3227 | 21,00 |  |  |  | 3RV2011-1JA10 | Blumenbecker Prag s.r.o. | 0
SRO00232 | Podpěra PV 15 a FeZn |  |  | ks | 35.52 | 35.52 | 21,00 |  |  | 8595678100395 | 101140 | D T TECHNIC s.r.o. | 0
GPH01475 | Spojka SLV-SVD 95-240 kabelová trhací |  | Soubor do 1kV pro 95-240 mm2 | ks | 4199.019 | 4199.019 | 21,00 | https://www.biesse.cz/kabely-buzirky-pasky-a-prislusenstvi_c381775347976341/zakoncovani-spojovani-a- | https://eshop.biesse.cz/Pictures/BIESSE/19/2000000326/118772_118772..JPG | 8591120203782 | SLV SVD 95-240 | Nexans Power Accessories Czech Republic, spol. s r.o. | 0 | Kabely, bužírky, pásky a příslušenství | Zakončování, spojování a značení vodičů a kabelů | Kabelové spojky
KAN00048 | Svítidlo CT-DTL50-B 50W 12V IP20 MR16 otoč.podhl. |  | Kanlux SEIDY je oblíbená rodina stropních svítidel, ve které si můžeme vybrat svítidla s 1 nebo 2 bodovkami. Díky širokému výběru barev a textur materiálů, ze kterých jsou vyrobeny, dokážete poskládat dokonalé osvětlení pro kavárny, interiéry hotelů, ale také domova. | ks | 217.7571 | 217.7571 | 21,00 |  | https://eshop.biesse.cz/Pictures/biesse/19/2000000326/118774-118774(2).jpg | 5905339182890 | 18289 | Kanlux s. r. o. | 0
KAN00049 | Svítidlo CT-DTO50-B 50W 12V IP20 MR16 otoč.podhl.Seidy |  | Kanlux SEIDY je oblíbená rodina stropních svítidel, ve které si můžeme vybrat svítidla s 1 nebo 2 bodovkami. Díky širokému výběru barev a textur materiálů, ze kterých jsou vyrobeny, dokážete poskládat dokonalé osvětlení pro kavárny, interiéry hotelů, ale také domova. | ks | 207.4287 | 207.4287 | 21,00 |  | https://eshop.biesse.cz/Pictures/biesse/19/2000000326/118777-118777(2).jpg | 5905339182883 | 18288 | Kanlux s. r. o. | 0
OST05549 | BTNS kryt 352031 |  | BTICINOKRYT PRO TLAČÍTKOVÝ MODUL 352000, 3 TLAČÍTKA, KOV | ks | 538.6312 | 538.6312 | 21,00 | https://www.biesse.cz/ostatni-zbozi_c426902569353229/btns-kryt-352031_p118780.html | https://eshop.biesse.cz/Pictures/biesse/19/2000000326/118780-118780(2).jpg | 8005543449301 | 352031 | LEGRAND s.r.o. | 0 | Ostatní zboží
OST05550@ | Zdroj BT a konfigurátor-3 účastníci |  |  | ks | 3020.7392 | 3020.7392 | 21,00 |  |  | 8012190004333 | BTZDROJ-3 | LEGRAND s.r.o. | 0
URM00236 | Kryt 1158/613 proti dešti |  |  | ks | 1289.3552 | 1289.3552 | 21,00 |  |  | 8021156047871 | 1158/613 | URMET s.r.o. | 0
JAB00469 | Zásuvka 5513H-C02357 16 dvoj s pootoč šedá/bílá LEVIT |  | Zásuvka dvojnásobná s ochr. kolíky, s clonkami, s natočenou dutinou, šedá/bílá | ks | 230.516 | 230.516 | 21,00 | https://www.biesse.cz/akce-abb-levit_c426902569353233/zasuvka-5513h-c02357-16-dvoj-s-pootoc-seda-bil | https://eshop.biesse.cz/Pictures/biesse/19/2000000326/118787-118787(2).jpg | 8592624069324 | 5513H-C02357 16 | ABB s.r.o. | 0 | AKCE ABB LEVIT
HAG10581 | Lišta propojovací KDN363F |  | Hřebenová přípojnice 3P, 10mm2/12mod. pro 4-pól. chránič s 8 ks 1-pól. jističů | ks | 268.8 | 268.8 | 21,00 |  | https://eshop.biesse.cz/Pictures/biesse/19/2000000326/118804-118804(2).tif | 3250613741068 | KDN363F | Hager Electro s.r.o. | 0
EDM01436 | Regulátor REB 1 R otáček |  | triakový regulátor otáček s plynulou regulací, 230 V | ks | 4352.9456 | 4352.9456 | 21,00 |  |  | 8413893140371 | REB 1 R | ELEKTRODESIGN ventilátory spol. s r.o. | 0
JAB00470 | Víčko 3558E-A00653 36 spínače ocelové |  | Kryt spínače jednoduchý, s průzorem, ocelová | ks | 147.2328 | 147.2328 | 21,00 | https://www.biesse.cz/vypinace-a-zasuvky_c549523885654092/abb_c549523885654093/time_c551413671264261 | https://eshop.biesse.cz/Pictures/biesse/19/2000000326/118815-118815(2).jpg | 8592624076971 | 3558E-A00653 36 | ABB s.r.o. | 0 | Vypínače a zásuvky | ABB | Time | spínače a ovládače (tlačítka) Time
JAB00471 | Víčko 3558E-A00652 36 spínače děl. ocelová |  | Kryt spínače dělený, ocelová | ks | 130.8736 | 130.8736 | 21,00 | https://www.biesse.cz/vypinace-a-zasuvky_c549523885654092/abb_c549523885654093/time_c551413671264261 | https://eshop.biesse.cz/Pictures/biesse/19/2000000326/118817-118817(2).jpg | 8592624076933 | 3558E-A00652 36 | ABB s.r.o. | 0 | Vypínače a zásuvky | ABB | Time | spínače a ovládače (tlačítka) Time
DEN00127@ | Tmel akrylový 310 ml kartuše bílá - PO EXPIRACI |  |  | ks | 35 | 35 | 21,00 |  |  |  | 20102RL | Den Braven Czech and Slovak a.s. | 0
TE210064 | Zdroj ABL8PRP 24100 spínaný 24V DC 10A |  | This ABL8 electronic protection module supplies direct current voltage. It has a rated input of 24V to 28.8V DC, a rated output current of 10A. This electronic protection module is ideal to protect up to 4 circuits against overloads and short-circuits with a total rated current of 10 amperes. It con | ks | 11686.1596 | 11686.1596 | 21,00 | https://www.biesse.cz/baterie-a-napajeni_c381775347976022/zdroje_c382106060456254/zdroj-abl8prp-2410 | https://eshop.biesse.cz/Pictures/BIESSE/19/2000000326/118824_118824.JPG | 3389119406918 | ABL8PRP24100 | Schneider Electric CZ, s.r.o. | 0.47 | Baterie a napájení | Zdroje
RIT00572 | Skříň AE 1004600 nerez roz.380x300x155 |  |  | ks | 8290.464 | 8290.464 | 21,00 |  |  | 4028177000100 | 1004600 | Rittal s.r.o. | 0
RIT00574@ | Skříň AE 1002500 nerez roz.200x300x155 |  |  | ks | 9030.684 | 9030.684 | 21,00 |  |  | 4028177421257 | 1002500 | Rittal s.r.o. | 0
TE120061 | Modul LAD4V3U 40-60A 110...250V |  | TeSys D - odrušovací člen - pro LC1D40A - D80A - LC1DT60A - DTT80A stykače. Chcete-li použít ovládací obvod 110-250 V AC nebo DC, poskytuje ochranu varistoru omezující přechodné napětí na hodnotu 2 Uc max. Nacvakávací čelní montáž, celková velikost stykače je beze změny. Splňuje požadavky normy Gre | ks | 287.4215 | 287.4215 | 21,00 | https://www.biesse.cz/modulove-a-paticove-pristroje_c374924875137026/spinace-modulove_c3803794836029 | https://eshop.biesse.cz/Pictures/BIESSE/19/2000000326/118830_118830.JPG | 3389119410229 | LAD4V3U | Schneider Electric CZ, s.r.o. | 0 | Modulové a paticové přístroje | Spínače modulové
LET00461 | Můstek CS-PE12 rozbočovací 12 svorek zelená |  | počet svorek 12, průřez 16 mm2, barva zelená | ks | 109.4112 | 109.4112 | 21,00 |  | https://eshop.biesse.cz/Pictures/biesse/19/2000000326/118834-118834(2).jpg | 8590125359050 | OEZ:35905 | OEZ s.r.o. | 0
LET00462 | Pojistka 250A PNA2 gG nožová OEZ |  | Un AC 500 V / DC 440 V, velikost 2, gG - charakteristika pro všeobecné použití, Cd/Pb free | ks | 260.6976 | 260.6976 | 21,00 |  | https://eshop.biesse.cz/Pictures/biesse/19/2000000326/118835-118835(2).jpg | 8590125403968 | OEZ:40396 | OEZ s.r.o. | 0
LET00463 | Pojistka 400A PNA3 gG nožová OEZ |  | Un AC 500 V / DC 440 V, velikost 3, gG - charakteristika pro všeobecné použití, Cd/Pb free | ks | 366.8688 | 366.8688 | 21,00 |  | https://eshop.biesse.cz/Pictures/biesse/19/2000000326/118836-118836(2).jpg | 8590125403616 | OEZ:40361 | OEZ s.r.o. | 0
TE157110 | Softstartér ATSU01N222LT |  | Altistart U01 je jednotka soft start/stop pro 3fázové asynchronní motory. Je určen především pro kombinace s motorovými spouštěči TeSys U. Lze jej použít pro jmenovitý výkon motoru do 11 kW nebo 15 hp v třífázovém (200 V až 480 V AC) a až do 22 A jmenovitého výkonu. Má šířku 45 mm, a proto je jedním | ks | 9863.7825 | 9863.7825 | 21,00 | https://www.biesse.cz/modulove-a-paticove-pristroje_c374924875137026/spinace-vackove_c38177534797665 | https://eshop.biesse.cz/Pictures/BIESSE/19/2000000326/118842_118842.JPG | 3389110667110 | ATSU01N222LT | Schneider Electric CZ, s.r.o. | 0 | Modulové a paticové přístroje | Spínače vačkové
KOL00826 | Úchyt víka 5149 |  | Úchytka víka kabelových žlabů Mars, úchyt se připevňuje pod matici spojení kabelových žlabů nebo kabelového žlabu a příslušenství, pevné spojení je dosaženo utažením matice pomocí nástroje, povrchová úprava sendzimir | ks | 10.8588 | 10.8588 | 21,00 | https://www.biesse.cz/ulozny-material_c381775347976339/zlaby-rosty-a-zebriky_c382106060456588/zlaby- | https://eshop.biesse.cz/Pictures/biesse/19/2000000326/118847-118847(2).jpg | 8595057654464 | NUV_S | KOPOS KOLÍN a.s. | 0 | Úložný materiál | Žlaby, Rošty a žebříky | Žlaby kovové
KOL00828 | Trubka 09063 BA KOPOFLEX |  | Ohebná dvouplášťová korugovaná bezhalogenová chránička KOPOFLEX pr. 63 mm, červená, délka 50 m. | m | 29.127 | 29.127 | 21,00 | https://www.biesse.cz/ulozny-material_c381775347976339/trubky_c382106060456589/trubky-plastove_c3821 | https://eshop.biesse.cz/Pictures/biesse/19/2000000326/118849-118849(2).jpg | 8595057643703 | KF 09063_BA | KOPOS KOLÍN a.s. | 0 | Úložný materiál | Trubky | Trubky plastové
TE120062 | Relé LT4760M7S termistorové |  | TeSys LR47 electronic overcurrent relay, 60A/690V, with manual reset, to be supplied with 200-240V AC, for protection of motors with a rated current 5-50A. It provides 3 dials to adjust the protection, LOAD (5-60A) for the overcurrent level, O-TIME (0.3-10sec) for the acceptable duration of the over | ks | 4421.7127 | 4421.7127 | 21,00 | https://www.biesse.cz/modulove-a-paticove-pristroje_c374924875137026/stykace-a-rele_c381775347976654 | https://eshop.biesse.cz/Pictures/BIESSE/19/2000000326/118850_118850.JPG | 3389110577044 | LT4760M7S | Schneider Electric CZ, s.r.o. | 0 | Modulové a paticové přístroje | Stykače a relé | Relé paticová
AXM01054 | Zdroj AXSP3P06N pro nabíjení baterií 20-28VDC/6A AXIMA |  |  | ks | 4167.255 | 4167.255 | 21,00 |  |  |  | AXSP3P06N | AXIMA, spol. s r. o. | 0
TE160061 | Jistič GV3L65 65A motorový |  | TeSys GV motor. jistič - 3P (3P) - 65A/690V - pro 3fázové aplikace - 30kW@400V. Poskytuje magnetickou ochranu s úrovní vypnutí při 14x10, vysokou vypínací schopnost Icu 50kA@400V. připojení šroubovými svorkami Everlink. ovládací prvek Start-Stop otočná rukojeť zaručená pro 50 000 cyklů ACU-3. Pro ko | ks | 6465.9628 | 6465.9628 | 21,00 | https://www.biesse.cz/modulove-a-paticove-pristroje_c374924875137026/spoustece-motorove_c38210606045 | https://eshop.biesse.cz/Pictures/BIESSE/19/2000000326/118855_118855.JPG | 3389119405461 | GV3L65 | Schneider Electric CZ, s.r.o. | 0.96 | Modulové a paticové přístroje | Spouštěče motorové
KOL00829 | Lišta LO 50 KD 2m |  | Lišta oblá LO 50, světle šedá, 2 m, karton. Určena pro montáž na podlahu. Možnost zatížení běžným provozem v bytech i kancelářích. | m | 149.9449 | 149.9449 | 21,00 | https://www.biesse.cz/ulozny-material_c381775347976339/plastove-listy-kanaly-a-perfor-zlaby_c3821060 | https://eshop.biesse.cz/Pictures/biesse/19/2000000326/118863-118863(2).jpg | 8595057621404 | LO 50_KD | KOPOS KOLÍN a.s. | 0 | Úložný materiál | Plastové lišty, kanály a perfor. žlaby | Lišty vkládací
KOL00830 | Deska DV 75 S |  | Deska slouží k vyztužení spoje dna kabelových žlabů šíře 75 mm spojovaných bez integrované spojky pomocí spojek. Spoj nabízí mimořádně stabilní spojení dna kabelových žlabů. Povrchová úprava sendzimir. | ks | 31.8614 | 31.8614 | 21,00 | https://www.biesse.cz/spojovaci-material_c381775347976340/srouby-a-matice-ostatni_c705237924972717/d | https://eshop.biesse.cz/Pictures/biesse/19/2000000326/118864-118864(2).jpg | 8595057638686 | DV 75_S | KOPOS KOLÍN a.s. | 0 | Spojovací materiál | Šrouby a matice, ostatní
KOL00831 | Víko VKO 90x60x75 S |  | Víko pro zakrytí klesajícího bloku u kabelové trasy rozměru 60x75, díl je vhodný pro kabelové trasy s povrchovou úpravou sendzimir | m | 95.4005 | 95.4005 | 21,00 | https://www.biesse.cz/ulozny-material_c381775347976339/zlaby-rosty-a-zebriky_c382106060456588/zlaby- | https://eshop.biesse.cz/Pictures/biesse/19/2000000326/118865-118865(2).jpg | 8595057629608 | VKO 90X60X75_S | KOPOS KOLÍN a.s. | 0 | Úložný materiál | Žlaby, Rošty a žebříky | Žlaby kovové
FEN00085@ | Panel sálavý ECOSUN 600 VT |  |  | ks | 4697.55 | 4697.55 | 21,00 |  |  | 8590875004545 | 5401075 | FENIX Trading, s. r. o. | 0
LAP01007@ | H07 RN-F 1x240 |  |  | m | 823.7536 | 823.7536 | 21,00 | [5 empty] | 0
OBO00180 | Příchytka 1x5mm 1009028 |  | Jednostranná příchytka pro kabely a trubky. | ks | 3.7438 | 3.7438 | 21,00 |  | https://eshop.biesse.cz/Pictures/BIESSE/19/2000000326/118873_118873.JPG | 4012195007456 | 1009028 | OBO BETTERMANN s. r. o. | 0
KOL00832 | Profil NP 200 nosný |  | Nosný profil pro kabelové žlaby šířky 150 mm, povrchová úprava sendzimir pro upevnění na závitové tyče M8, M10 | ks | 53.0071 | 53.0071 | 21,00 | https://www.biesse.cz/ulozny-material_c381775347976339/plastove-listy-kanaly-a-perfor-zlaby_c3821060 | https://eshop.biesse.cz/Pictures/biesse/19/2000000326/118879-118879(2).jpg | 8595057639782 | NP 200_S | KOPOS KOLÍN a.s. | 0 | Úložný materiál | Plastové lišty, kanály a perfor. žlaby | Lišty vkládací
RIT00573 | Skříň AE 1002600 nerez roz.200x300x155 |  |  | ks | 7151.664 | 7151.664 | 21,00 |  |  | 4028177000056 | 1002600 | Rittal s.r.o. | 0
MAL00129 | Kryt 64040-8802 40x40 koncový sv.dřevo |  |  | ks | 16.0817 | 16.0817 | 21,00 |  |  | 8594050756922 | 64040-8802 | MALPRO, spol. s r.o. | 0
WAG00041 | Dutinka 216-202 s izolací 0,75/8 šedá |  | Dutinka, Dutinka pro 0,75 mm² / 18 AWG, S plastovým límcem, Galvanicky pocínováno, Šedá | ks | 0.8762 | 0.8762 | 21,00 |  | https://eshop.biesse.cz/Pictures/biesse/19/2000000326/118889-118889(2).jpg | 4017332277457 | 216-202 | WAGO-Elektro spol. s r.o. | 0
NOA00070 | Jistič 20D/3 6kA Ex9BN 3P D20 NOARK (100234) |  | Instalační jistič 6 kA, charakteristika D, 20 A, 3pól | ks | 327.1905 | 327.1905 | 21,00 | https://www.biesse.cz/modulove-a-paticove-pristroje_c374924875137026/jistice-modulove-do-125a_c38037 | https://eshop.biesse.cz/Pictures/biesse/19/2000000326/118898-118898(2).jpg | 8592765002358 | 100234 | NOARK Electric Europe s.r.o. | 0.33 | Modulové a paticové přístroje | Jističe modulové do 125A
CIT00058 | Svodič DS 132RS-230/G 1+2 (B+C), řazení 1+1, Citel |  |  | ks | 1801.16 | 1801.16 | 21,00 |  |  | 3309450008589 | 571532 | ELEKTROSTAV KOUDELA, akciová společnost | 0
LG400154 | Zásuvka 78772 VGA 15kontaktů 1mod bílá Mosaic |  | MOSAIC ZÁSUVKA VGA 1M | ks | 804.8096 | 804.8096 | 21,00 | https://www.biesse.cz/vypinace-a-zasuvky_c549523885654092/legrand_c549558245399359/mosaic_c549764403 | https://eshop.biesse.cz/Pictures/biesse/19/2000000326/118903-118903(2).jpg | 3245060787721 | 078772 | LEGRAND s.r.o. | 0 | Vypínače a zásuvky | Legrand | Mosaic | Zásuvky Mosaic
OST05559 | Příchytka Sonap 28-N typ B Top Servis |  |  | ks | 30.6517 | 30.6517 | 21,00 |  |  |  | 5100205 | TOP servis spol. s r.o. | 0
CIT00057 | Svodič DLU-12D3 12V 1 pár CITEL 640502 |  |  | ks | 685.98 | 685.98 | 21,00 |  |  | 3309450006936 | 640502 | ELEKTROSTAV KOUDELA, akciová společnost | 0
SE120149 | Jistič 6D/3 iC60N 6kA |  | Acti 9 iC60N je nízkonapěťový jistič. Jedná se o 3P jistič s 3 chráněnými póly, 6A jmenovitým proudem a vypínací charakteristikou. Jmenovitá vypínací schopnost až 20 kA při 220 V stř. na 240 V stř. v souladu s normou ENEC/IEC 60947-2 a při 400 V stř. v souladu s normou EN IEC 60898-1 standard. Splňu | ks | 625.6105 | 625.6105 | 21,00 | https://www.biesse.cz/modulove-a-paticove-pristroje_c374924875137026/jistice-modulove-do-125a_c38037 | https://eshop.biesse.cz/Pictures/BIESSE/19/2000000326/118919_118919.JPG | 3606480441530 | A9F05306 | Schneider Electric CZ, s.r.o. | 0 | Modulové a paticové přístroje | Jističe modulové do 125A
WE110074 | Svorka ZDU 1,5/4AN 1775580000 |  | Svorkovnice pro připojování nebo spojování vodičů s permanentně zajištěným kontaktem. Kalená ocel odolává mechanickým silám, pocínovaná měď zajišťuje špičkovou vodivost. | ks | 31.1541 | 31.1541 | 21,00 | https://www.biesse.cz/spojovaci-material_c381775347976340/svorky-a-svorkovnice_c382106060456593/svor | https://eshop.biesse.cz/Pictures/biesse/19/2000000326/118945-118945(2).jpg | 4032248181629 | 1775580000 | Weidmüller, s.r.o. | 0 | Spojovací materiál | Svorky a svorkovnice | Svorky řadové
NGT02027 | Držák NPSC 27x27B |  |  | ks | 3.714 | 3.714 | 21,00 | https://www.biesse.cz/naradi-a-merici-technika_c381775347976337/naradi_c382106060456272/drzak-npsc-2 | https://eshop.biesse.cz/Pictures/biesse/19/2000000326/118956-118956.(2).png |  | NPSC 27X27 | N.G. ELEKTRO TRADE, a.s. | 0 | Nářadí a měřící technika | Nářadí
MOMJ0034 | Kontakt DILM32-XHI11-S, 1xNO, 1xNC pomocné boční |  | Blok pomocných kontaktů, S nuceně vedenými kontakty, Funkce: pro standardní aplikace, 2-pólové, Typy svorek: Šroubové svorky, Jmenovitý pracovní proud AC-15 220 V 230 V 240 V: Ie= 4 A, Jmenovitý pracovní proud AC-15 380 V 400 V 415 V: Ie= 4 A, Kontakty S = spínací kontakt: 1 spínací kontakt, Kontakt | ks | 486.187 | 486.187 | 21,00 |  |  | 4015081013067 | 101371 | Eaton Elektrotechnika s.r.o. | 0
ABB10378 | Rukojeť OHBS2PJ |  |  | ks | 255.75 | 255.75 | 21,00 | https://www.biesse.cz/modulove-a-paticove-pristroje_c374924875137026/spinace-vackove_c38177534797665 | https://eshop.biesse.cz/Pictures/biesse/19/2000000326/118972-118972(2).jpg | 6417019411651 | 1SCA105231R1001 | ABB s.r.o. | 0 | Modulové a paticové přístroje | Spínače vačkové
TE510253 | Nosič ZBY1101 štítků |  | This Harmony ZBY sheet of peel-off, self adhesive legends has 66 circular unmarked legends. It is compatible with Harmony XB4 and XB5 push buttons and pilot lights. This sheet of legends provides 66 self-adhesive circular blank legends for custom engraving to support any desired machine operation. I | ks | 91.5824 | 91.5824 | 21,00 | https://www.biesse.cz/ovladani-regulace-a-signalizace_c381775347975405/kontakty-zakladny-a-prislusen | https://eshop.biesse.cz/Pictures/BIESSE/19/2000000326/118974_118974.JPG | 3389110098792 | ZBY1101 | Schneider Electric CZ, s.r.o. | 0 | Ovládání, regulace a signalizace | Kontakty, základny a příslušentví
TE510254 | Hlavice ZB4BA334 |  | This Harmony XB4, white button head operates with a spring return mechanism and has a chromium-plated metal bezel. This button head provides an ergonomic interface for controlling your machines. It is easily installed and replaced on compatible complete push button units and contact blocks via snap- | ks | 164.0593 | 164.0593 | 21,00 | https://www.biesse.cz/ovladani-regulace-a-signalizace_c381775347975405/hlavice-ovladaci-a-signalni_c | https://eshop.biesse.cz/Pictures/BIESSE/19/2000000326/118975_118975.JPG | 3389110120080 | ZB4BA334 | Schneider Electric CZ, s.r.o. | 0 | Ovládání, regulace a signalizace | Hlavice ovládací a signální
EMN00137 | Počítadlo BW70.89 311280 8155 provozních hodin modul. 230V Paladin |  | Počítadlo provozních hodin PALADIN 311280 (BW 70.89) - napětí 230V, 50Hz, s krytem svorek, velikost číslic 4,4mm, kapacita hodin 99999, 2 modulové, montáž na DIN lištu, krytí IP50, barva šedá. Neodmyslitelným pomocníkem k hlídání pravidelných revizí a kontrol zejména průmyslových zařízení jsou počí | ks | 925.2441 | 925.2441 | 21,00 |  | https://eshop.biesse.cz/Pictures/biesse/19/2000000326/118979-118979(2).jpg | 4022709000682 | 1008155 | ELEMAN spol. s r.o. | 0
OST05564 | Příchytka Sonap 32-N typ B Top Servis |  |  | ks | 31.8916 | 31.8916 | 21,00 |  |  |  | 5100206 | TOP servis spol. s r.o. | 0
KOL00833 | Žlab NKZIN 50X62X1,25 S |  | Kabelový žlab s integrovanou spojkou NKZIN 50x62 z plechu tloušťky 1,25 mm v povrchové úpravě sendzimir, neděrovaný | m | 231.8669 | 231.8669 | 21,00 | https://www.biesse.cz/ulozny-material_c381775347976339/zlaby-rosty-a-zebriky_c382106060456588/zlaby- | https://eshop.biesse.cz/Pictures/biesse/19/2000000326/118987-118987(2).jpg | 8595057698789 | NKZIN 50X62X1.25_S | KOPOS KOLÍN a.s. | 0 | Úložný materiál | Žlaby, Rošty a žebříky | Žlaby kovové
KOL00834 | Kotva požárně odolná |  | Válečková zatloukací kotva průměru 8 pro instalaci pomocí šroubu, certifikovaná pro systémy se zachováním funkčnosti při požáru | ks | 4.6975 | 4.6975 | 21,00 | https://www.biesse.cz/ostatni-zbozi_c426902569353229/kotva-pozarne-odolna_p118988.html | https://eshop.biesse.cz/Pictures/biesse/19/2000000326/118988-118988(2).jpg | 8595568919304 | KPOZ 8_PO | KOPOS KOLÍN a.s. | 0 | Ostatní zboží
WE100148 | Svorka WDK GE 1068040000 |  | Svorkovnice s několika úrovněmi pro připojování nebo spojování vodičů s permanentně zajištěným kontaktem. Kalená ocel odolává mechanickým silám, pocínovaná měď zajišťuje špičkovou vodivost. Prostorově úsporné provedení. | ks | 76.5359 | 76.5359 | 21,00 | https://www.biesse.cz/spojovaci-material_c381775347976340/svorky-a-svorkovnice_c382106060456593/svor | https://eshop.biesse.cz/Pictures/biesse/19/2000000326/118994-118994(2).jpg | 4032248821860 | 1068040000 | Weidmüller, s.r.o. | 0 | Spojovací materiál | Svorky a svorkovnice | Svorky řadové
_KHS0673 | _Kontakt VZ2 40A VARIO |  | TeSys Vario - modul hlavního pólu 40A 690V pro Vario odpínače. Používá se s těly spínače V2. K karoserii spínače lze připojit maximálně 3 další moduly VZ2. Certifikováno více standardů (IEC, UL, CSA, CCC, EAC), Green Premium (RoHs/Reach). | ks | 413.3473 | 413.3473 | 21,00 |  |  |  | VZ2 | Schneider Electric CZ, s.r.o. | 0
WE010047 | Bočnice WAP WDK2,5 105918 |  | Koncová deska pro dotykovou ochranu živých částí svorkovnic. Koncová deska slouží také k opticky rozpoznatelnému oddělení elektrických obvodů za účelem vyloučení chyb zapojení. | ks | 20.5501 | 20.5501 | 21,00 | https://www.biesse.cz/spojovaci-material_c381775347976340/svorky-a-svorkovnice_c382106060456593/svor | https://eshop.biesse.cz/Pictures/biesse/19/2000000326/118996-118996(2).jpg | 4008190081089 | 1059180000 | Weidmüller, s.r.o. | 0 | Spojovací materiál | Svorky a svorkovnice | Svorky řadové
_KHS0674 | _Jistič 5C/1, 250VDC C60H-DC 10kA |  | Tento jistič Acti9 C60H-DC je nízkonapěťový jistič s přímým proudem (MCB). Má 1P, jmenovitý proud 5 A a C. Jmenovitá zkratová vypínací schopnost dosahuje hodnoty 10 kA při 220 V DC dle normy EN 60947-2 a 10 kA při 220 V ss. dle normy EN 60947-2. Tento produkt splňuje jak průmyslovou normu ENE/IEC 60 | ks | 562.4678 | 562.4678 | 21,00 |  |  |  | A9N61505 | Schneider Electric CZ, s.r.o. | 0
_KHS0676 | _Dno NSYEC1651 kabelové 1600x500 dvojité Spacial SF |  | Spacial SF 1 vst. kabelové dno, upevnění sponami, 1600x500mm. řada: Spacial - typ produktu nebo součásti: deska s kabelovou průchodkou - příslušenství / náhradní díly: příslušenství uspořádání kabeláže - použití zařízení: víceúčelové - montážní poloha: dolní část skříně - typ kabelové průchodky: sta | ks | 3740.9775 | 3740.9775 | 21,00 |  |  |  | NSYEC1651 | Schneider Electric CZ, s.r.o. | 0
_KHS7036 | _Těsnění NSYBCE16 pro kabel.dno SPACIAL SF |  | Spacial SF brush flexible cable entry gaskets. 1600 mm enclosure. Cable management accessory. Multi-purpose application. 25 mm. Cable gland plate mounting support. Clipped fixing mode. 1 or 2 cable entries. 2 Gaskets per set. | sada | 1888.0693 | 1888.0693 | 21,00 |  |  | 3606485130026 | NSYBCE16 | Schneider Electric CZ, s.r.o. | 0
_KHS7037 | _Sokl NSYSPF16100 přední+zadní panely Spacial SF |  | Front plinth for Spacial SF, SM. 99 x 1600 mm. Multi-purpose enclosure accessory. Plinth side panels mounting support. Permanent permissible load 1300kg. Fixing mode by fixing element. Epoxy-polyester powder surface finish. Grey RAL 7022. IP30 complete plinth, IK10. | sada | 2236.4095 | 2236.4095 | 21,00 |  |  |  | NSYSPF16100 | Schneider Electric CZ, s.r.o. | 0
CIT00059 | Svodič DS220S-12DC |  |  | ks | 761.46 | 761.46 | 21,00 |  |  | 3309450013378 | 390111 | ELEKTROSTAV KOUDELA, akciová společnost | 0
OST30371 | Držák CLIPFIX 35 3022218 Phoenix Contact |  |  | ks | 9.2527 | 9.2527 | 21,00 |  |  | 4017918156541 | 3022218 | Blumenbecker Prag s.r.o. | 0
HLB00230 | Kryt jističů ER212/N2 |  |  | ks | 132.3 | 132.3 | 21,00 |  |  |  | 05604088 | DCK Holoubkov Bohemia a.s. | 0
JAB00472 | Víčko 3559H-A00652 17 slonová kost/bílá dvojité LEVIT |  | Kryt spínače kolébkového dělený, slonová kost/bílá | ks | 71.9805 | 71.9805 | 21,00 | https://www.biesse.cz/vypinace-a-zasuvky_c549523885654092/abb_c549523885654093/levit-levit-m_c549523 | https://eshop.biesse.cz/Pictures/biesse/19/2000000326/119016-119016(2).jpg | 8592624068730 | 3559H-A00652 17 | ABB s.r.o. | 0 | Vypínače a zásuvky | ABB | Levit, Levit M | spínače a ovládače (tlačítka) Levit
JAB00473 | Zásuvka 5513H-C02357 17 dvoj s pootoč slonová kost/bílá LEVIT |  | Zásuvka dvojnásobná s ochr. kolíky, s clonkami, s natočenou dutinou, slonová kost/bílá | ks | 230.516 | 230.516 | 21,00 | https://www.biesse.cz/akce-abb-levit_c426902569353233/zasuvka-5513h-c02357-17-dvoj-s-pootoc-slonova- | https://eshop.biesse.cz/Pictures/biesse/19/2000000326/119017-119017(2).jpg | 8592624069348 | 5513H-C02357 17 | ABB s.r.o. | 0 | AKCE ABB LEVIT
GPH00001 | Špička PKC 7508 DI 0,75-8 šedá PVC 0,75x8mm |  | Dutinka izolovaná šedá | ks | 0.365 | 0.365 | 21,00 |  |  | 8591120045894 | DI 0,75-8 Š | Nexans Power Accessories Czech Republic, spol. s r.o. | 0
JAB00474 | Rámeček jednonásobný slonová kost/bílá 3901H-A05010 17 Levit ABB (2CHH015010A401 |  | Rámeček jednonásobný, slonová kost/bílá | ks | 41.1954 | 41.1954 | 21,00 | https://www.biesse.cz/vypinace-a-zasuvky_c549523885654092/abb_c549523885654093/levit-levit-m_c549523 | https://eshop.biesse.cz/Pictures/biesse/19/2000000326/119020-119020(2).jpg | 8592624067146 | 3901H-A05010 17 | ABB s.r.o. | 0 | Vypínače a zásuvky | ABB | Levit, Levit M | rámečky Levit
KOL00836 | Kříž NKR 50X125 S |  | Pro vytvoření křížení kabelových žlabů rozměru 50x125, pro přímě spojení s kabelovým žlabem bez použití spojky, povrchová úprava sendzimir | ks | 448.511 | 448.511 | 21,00 | https://www.biesse.cz/ulozny-material_c381775347976339/zlaby-rosty-a-zebriky_c382106060456588/zlaby- | https://eshop.biesse.cz/Pictures/biesse/19/2000000326/119022-119022(2).jpg | 8595057676312 | NKR 50X125_S | KOPOS KOLÍN a.s. | 0 | Úložný materiál | Žlaby, Rošty a žebříky | Žlaby kovové
KOL00838 | Kříž NKR 50X62 S |  | Pro vytvoření křížení kabelových žlabů rozměru 50x62, pro přímě spojení s kabelovým žlabem bez použití spojky, povrchová úprava sendzimir | ks | 379.3213 | 379.3213 | 21,00 | https://www.biesse.cz/ulozny-material_c381775347976339/zlaby-rosty-a-zebriky_c382106060456588/zlaby- | https://eshop.biesse.cz/Pictures/biesse/19/2000000326/119027-119027(2).jpg | 8595057676411 | NKR 50X62_S | KOPOS KOLÍN a.s. | 0 | Úložný materiál | Žlaby, Rošty a žebříky | Žlaby kovové
ABB10379 | Odpínač OT800E03 3pól. |  |  | ks | 13903.5 | 13903.5 | 21,00 | https://www.biesse.cz/modulove-a-paticove-pristroje_c374924875137026/spinace-vackove_c38177534797665 |  | 6417019245195 | 1SCA022753R5920 | ABB s.r.o. | 0 | Modulové a paticové přístroje | Spínače vačkové
ABB10380 | Rukojeť OTV800EK černá |  |  | ks | 831 | 831 | 21,00 | https://www.biesse.cz/modulove-a-paticove-pristroje_c374924875137026/spinace-vackove_c38177534797665 | https://eshop.biesse.cz/Pictures/biesse/19/2000000326/119029-119029(2).jpg | 6417019286754 | 1SCA022804R6340 | ABB s.r.o. | 0 | Modulové a paticové přístroje | Spínače vačkové
SRO00233 | Trubka OT1,5 FeZn ochranná |  |  | ks | 90.9312 | 90.9312 | 21,00 |  |  | 8595678101101 | 102161 | D T TECHNIC s.r.o. | 0
MG161265@ | Spínač SDN0700123 tlač. Cream |  | Sedna, ovládač tlačítkový, 10AX bez rámečku, cream. řada výrobků: Sedna - připojení - svorky: bezšroubové svorky. | ks | 214.8023 | 214.8023 | 21,00 | https://www.biesse.cz.html | https://eshop.biesse.cz/Pictures/BIESSE/19/2000000326/119043_119043.JPG | 8690495032857 | SDN0700123 | Schneider Electric CZ, s.r.o. | 0 | Vypínače a zásuvky | Schneider electric | Sedna | spínače, tlačítka Sedna
PCE01068@ | Víčko TS7632g |  |  | ks | 84 | 84 | 21,00 |  |  | 9003399091407 | PC-TS7632G | PCE - PRO ROZDĚLENÍ CENÍKŮ | 0
EMS00088 | Kabel SB0103 HDMI 3m |  | Základní popis zboží HDMI kabel s ethernetem pro nejkvalitnější Full HD rozlišení. Vysoká přenosová rychlost až 10,2Gbit/s pro kompatibilitu s vysoce kvalitním zařízením. Plně stíněný kabel pro redukci elektromagnetického rušení. Přenos kvalitního digitálního audio a video signálu. Výhody produk | ks | 188.552 | 188.552 | 21,00 | https://www.biesse.cz/kabely-buzirky-pasky-a-prislusenstvi_c381775347976341/kabely-a-vodice_c6054400 | https://eshop.biesse.cz/Pictures/BIESSE/19/2000000326/119053_119053..JPG | 8595025376091 | 2333101030 | EMOS spol. s r.o. | 0.1 | Kabely, bužírky, pásky a příslušenství | Kabely a vodiče | Kabely koaxiální, audio, video
KOL00839 | Trubka 09075 BA KOPOFLEX červená |  | Ohebná dvouplášťová korugovaná bezhalogenová chránička KOPOFLEX pr. 75 mm, červená, délka 50 m. | m | 36.354 | 36.354 | 21,00 | https://www.biesse.cz/ulozny-material_c381775347976339/trubky_c382106060456589/trubky-plastove_c3821 | https://eshop.biesse.cz/Pictures/biesse/19/2000000326/119068-119068(2).jpg | 8595057643710 | KF 09075_BA | KOPOS KOLÍN a.s. | 0 | Úložný materiál | Trubky | Trubky plastové
KOL00840 | Trubka 09200 BB KOPOFLEX červená |  | Ohebná dvouplášťová korugovaná bezhalogenová chránička KOPOFLEX pr. 200 mm, červená, délka 25 m. | m | 217.905 | 217.905 | 21,00 | https://www.biesse.cz/ulozny-material_c381775347976339/trubky_c382106060456589/trubky-plastove_c3821 | https://eshop.biesse.cz/Pictures/biesse/19/2000000326/119069-119069(2).jpg | 8595568903587 | KF 09200_BB | KOPOS KOLÍN a.s. | 0 | Úložný materiál | Trubky | Trubky plastové
EPR01178 | Tabulka sdružená sth A7,Pozor elektrické zařízení/nehas vodou |  | Pozor! Elektrické zařízení Nehas vodou ani pěnovými přístroji | ks | 8.6057 | 8.6057 | 21,00 |  |  |  | STH, A7 | STRO.M Propagace, s.r.o. | 0
KOL00841 | Trubka 09040 BA KOPOFLEX červená |  | Ohebná dvouplášťová korugovaná bezhalogenová chránička KOPOFLEX pr. 40 mm, červená, délka 50 m. | m | 17.739 | 17.739 | 21,00 | https://www.biesse.cz/ulozny-material_c381775347976339/trubky_c382106060456589/trubky-plastove_c3821 | https://eshop.biesse.cz/Pictures/biesse/19/2000000326/119071-119071(2).jpg | 8595057606333 | KF 09040_BA | KOPOS KOLÍN a.s. | 0 | Úložný materiál | Trubky | Trubky plastové
LET00468 | Pojistka 100A PHNA00 gG nožová OEZ |  | Un AC 690 V / DC 250 V, velikost 00, gG - charakteristika pro všeobecné použití, Cd/Pb free | ks | 177.6528 | 177.6528 | 21,00 |  | https://eshop.biesse.cz/Pictures/biesse/19/2000000326/119084-119084(2).jpg | 8590125404507 | OEZ:40519 | OEZ s.r.o. | 0
EMS00089@ | Baterie SC 3000 mAh montáž |  |  | ks | 162.8 | 162.8 | 21,00 |  |  |  | 1203090087 | EMOS spol. s r.o. | 0
SA100031 | Skříň NSYS3D10640 Spacial 3D 1000/600/400 |  | Spacial S3D wall mounted steel enclosure with plain door. 1000 x 600 x 400 mm. Single piece body, without mounting plate. Robust construction based on a new design. 3-point closure system with handle and 3 mm double bar lock insert. Steel made, epoxy-polyester powder finish. Gutter shaped front rail | ks | 7430.0147 | 7430.0147 | 21,00 | https://www.biesse.cz/skrine-a-rozvodnice_c381775347976028/skrine-a-rozvadece_c382106060456270/skrin |  | 3606480160189 | NSYS3D10640 | Schneider Electric CZ, s.r.o. | 0 | Skříně a rozvodnice | Skříně a rozváděče
HLB00233 | Skříň APZ/NV-7-C-2 do výklenku pro plynoměr |  | ?? Technické parametry: Max. přetlak: 0,4 MPa Médium: zemní plyn, bioplyn, svítiplyn, plynová frakce propanu Plynoměr: připojovací rozteč R = 100, 250 mm, typ G4,G6 Regulátor tlaku 1“: vstupní přetlak: do 0,5 MPa výstupní přetlak: 0,9–7,0 KPa průtok: 6 m3/hod. Hlavní uzávěr plynu: kulový koho | ks | 5738.5125 | 5738.5125 | 21,00 |  |  | 8596053000163 | APZ/NV-7-C-2 | DCK Holoubkov Bohemia a.s. | 0
TE610004 | Spínač XCSE7312 bezpečnostní |  | This XCSE Key Operated Safety Switch for guard doors with locking by solenoid has an adjustable turret head and a robust red coated rectangular Zamak body with 2 x M20 cable gland entries, allowing for flexible installation. It has 1 normally open and 2 normally closed break-before-make (slow break) | ks | 9587.1766 | 9587.1766 | 21,00 |  | https://eshop.biesse.cz/Pictures/BIESSE/19/2000000326/119118_119118.JPG | 3389110719581 | XCSE7312 | TMSS France | 1.14
TE120064 | Stykač LC1D188F7 32A,110VAC |  | TeSys D contactor, 4 poles (2NO+2NC), for non-inductive load applications up to 32A/690V AC-1. It provides a 110V 50/60Hz AC coil, 1NO+1NC built-in auxiliary contacts (NC mirror certified), connection by screw clamp terminals. For operating rates until 3600 cycles/hour and environments until 60°C, i | ks | 2268.7086 | 2268.7086 | 21,00 | https://www.biesse.cz/modulove-a-paticove-pristroje_c374924875137026/stykace-a-rele_c381775347976654 | https://eshop.biesse.cz/Pictures/BIESSE/19/2000000326/119120_119120.JPG | 3389110291339 | LC1D188F7 | Schneider Electric CZ, s.r.o. | 0 | Modulové a paticové přístroje | Stykače a relé | Stykače výkonové , ministykače a stykače pomocné
HLB00234 | Skříň SS3/NV-1/250 prázdná |  |  | ks | 4928.175 | 4928.175 | 21,00 |  |  |  | SS3/NV-1/250 | DCK Holoubkov Bohemia a.s. | 0
SE120150 | Chránič 40/4/0,1A AC ilD 10kA |  | Acti 9 - iID modulární a spolehlivý proudový chránič s dvojitou svorkou (RCCB). Je to 4P jistič se jmenovitým proudem 40 A, třída ochrany typu AC a citlivost chrániče 100 mA. Tento výrobek je chráněn proti zasažení elektrickým proudem pomocí nepřímých kontaktů a nebezpečí požáru. Provádí funkci odpo | ks | 1443.1413 | 1443.1413 | 21,00 | https://www.biesse.cz/modulove-a-paticove-pristroje_c374924875137026/proudove-chranice_c380723080988 | https://eshop.biesse.cz/Pictures/BIESSE/19/2000000326/119130_119130.JPG | 3606480442391 | A9Z12440 | Schneider Electric CZ, s.r.o. | 0.41 | Modulové a paticové přístroje | Proudové chrániče
EMN00138 | Svorka SDKF 2 0,2 - 2,5mm2 bezšroubová |  | Svorka krabicová páčková SDKF 2 - univerzální (pevný i laněný vodič), bezšroubová, 2x0,2-2,5mm2, bílá. Bezšroubové svorky. V bezšroubové svorce lze propojit vodiče různých průřezů a to buďto s pevným jádrem (typy SDK, P 01, PC) a nebo kombinovat i laněné (typy SDKF, SLC). U pevných vodičů není nutn | ks | 7.0775 | 7.0775 | 21,00 | https://www.biesse.cz/spojovaci-material_c381775347976340/svorky-a-svorkovnice_c382106060456593/svor | https://eshop.biesse.cz/Pictures/biesse/19/2000000326/119132-119132(2).jpg | 9006604166792 | 1000772 | ELEMAN spol. s r.o. | 0 | Spojovací materiál | Svorky a svorkovnice | Svorky krabicové, lámací apod.
JAB10568 | Termostat 3292A-A10101 S2 ovl.jednotka kouřově šedá |  | Termostat univerzální s otočným nastavením teploty (ovl. jednotka), kouřová šedá | ks | 843.986 | 843.986 | 21,00 | https://www.biesse.cz/vypinace-a-zasuvky_c549523885654092/abb_c549523885654093/tango_c54952388565407 | https://eshop.biesse.cz/Pictures/biesse/19/2000000326/119133-119133(2).jpg | 8592624051770 | 3292A-A10101 S2 | ABB s.r.o. | 0 | Vypínače a zásuvky | ABB | Tango | termostaty Tango
EMN00139 | Svorka SDKF 3 0,2 - 2,5mm2 bezšroubová |  | Svorka krabicová páčková SDKF 3 - univerzální (pevný i laněný vodič), bezšroubová, 3x0,2-2,5mm2, bílá. Bezšroubové svorky. V bezšroubové svorce lze propojit vodiče různých průřezů a to buďto s pevným jádrem (typy SDK, P 01, PC) a nebo kombinovat i laněné (typy SDKF, SLC). U pevných vodičů není nutn | ks | 8.4805 | 8.4805 | 21,00 | https://www.biesse.cz/spojovaci-material_c381775347976340/svorky-a-svorkovnice_c382106060456593/svor | https://eshop.biesse.cz/Pictures/biesse/19/2000000326/119134-119134(2).jpg | 9006604166839 | 1000773 | ELEMAN spol. s r.o. | 0 | Spojovací materiál | Svorky a svorkovnice | Svorky krabicové, lámací apod.
EMN00140 | Svorka SDKF 5 0,2 - 2,5mm2 bezšroubová |  | Svorka krabicová páčková SDKF 5 - univerzální (pevný i laněný vodič), bezšroubová, 5x0,2-2,5mm2, bílá. Bezšroubové svorky. V bezšroubové svorce lze propojit vodiče různých průřezů a to buďto s pevným jádrem (typy SDK, P 01, PC) a nebo kombinovat i laněné (typy SDKF, SLC). U pevných vodičů není nutn | ks | 12.0267 | 12.0267 | 21,00 | https://www.biesse.cz/spojovaci-material_c381775347976340/svorky-a-svorkovnice_c382106060456593/svor | https://eshop.biesse.cz/Pictures/biesse/19/2000000326/119135-119135(2).jpg | 9006604166877 | 1000774 | ELEMAN spol. s r.o. | 0 | Spojovací materiál | Svorky a svorkovnice | Svorky krabicové, lámací apod.
NOA00072 | Jistič 25B/3+N 10kA Ex9BH 3PN B25 NOARK (100340) |  | Instalační jistič 10 kA, charakteristika B, 25 A, 3+Npól | ks | 541.008 | 541.008 | 21,00 | https://www.biesse.cz/modulove-a-paticove-pristroje_c374924875137026/jistice-modulove-do-125a_c38037 | https://eshop.biesse.cz/Pictures/biesse/19/2000000326/119140-119140(2).jpg | 8592765003416 | 100340 | NOARK Electric Europe s.r.o. | 0 | Modulové a paticové přístroje | Jističe modulové do 125A
BEE01175@ | Svorkovnice HVS 95 |  |  | ks | 217.5496 | 217.5496 | 21,00 |  |  |  | I 274707 | Jaroslav Píbal | 0
SE120151 | Jistič 20D/3 iC60N 6kA |  | Acti 9 iC60N je nízkonapěťový jistič. Jedná se o 3P jistič s 3P, 20A jmenovitým proudem a vypínací charakteristikou. Jmenovitá vypínací schopnost až 20 kA při 220 V stř. na 240 V stř. v souladu s normou ENEC/IEC 60947-2 a při 400 V stř. v souladu s normou EN IEC 60898-1 standard. Splňuje jak průmysl | ks | 678.7832 | 678.7832 | 21,00 | https://www.biesse.cz/modulove-a-paticove-pristroje_c374924875137026/jistice-modulove-do-125a_c38037 | https://eshop.biesse.cz/Pictures/BIESSE/19/2000000326/119145_119145.JPG | 3606480441578 | A9F05320 | Schneider Electric CZ, s.r.o. | 0.39 | Modulové a paticové přístroje | Jističe modulové do 125A
AGR00189 | Redukce M50x1,5/M32x1,5 Agro 3455.50.32 kabelová plast. |  |  | ks | 68.4112 | 68.4112 | 21,00 |  |  | 7611614223735 | AG-3455.50.32 | AGRO - PRO ROZDĚLENÍ CENÍKŮ | 0
SE120152 | Jistič 63C/2, 500VDC C60H-DC 6kA |  | Tento jistič Acti9 C60H-DC je nízkonapěťový jistič s přímým proudem (MCB). Má 2P, jmenovitý proud 63 A a vypínací charakteristiku C. Jmenovitá vypínací schopnost až 20 kVA při 220 V stejnosměrném proudu v souladu se standardem GBX 14048.2 a 20 kA při 220 V ss. dle normy GB 14048.2. Tento produkt spl | ks | 1719.8057 | 1719.8057 | 21,00 | https://www.biesse.cz/modulove-a-paticove-pristroje_c374924875137026/jistice-modulove-do-125a_c38037 | https://eshop.biesse.cz/Pictures/BIESSE/19/2000000326/119155_119155.JPG | 3606480424373 | A9N61539 | Schneider Electric CZ, s.r.o. | 0 | Modulové a paticové přístroje | Jističe modulové do 125A
OST10938 | Kryt 19300060546 Harting |  |  | ks | 530.64 | 530.64 | 21,00 |  |  |  | 19300060546 | TME Czech Republic s. r. o. | 0
OST10939@ | Svorka KLM-A 1004348 |  |  | ks | 12.084 | 12.084 | 21,00 |  |  |  | 1004348 | Blumenbecker Prag s.r.o. | 0
NAP03030 | Fólie 33cmx100m BLESK rudá |  |  | m | 2.805 | 2.805 | 21,00 | https://www.biesse.cz/kabely-buzirky-pasky-a-prislusenstvi_c381775347976341/zakoncovani-spojovani-a- | https://eshop.biesse.cz/Pictures/BIESSE/19/2000000326/119164_119164..JPG | 8594021531138 | 3.6012 | Ing. Karel Voitl | 0 | Kabely, bužírky, pásky a příslušenství | Zakončování, spojování a značení vodičů a kabelů | Izolační pásky, bužírky a fólie
SRO20041 | Držák DIH-TU trubka nerez |  |  | ks | 109.8752 | 109.8752 | 21,00 |  |  | 8595678104652 | 454065 | D T TECHNIC s.r.o. | 0
TRM01057 | Držák DOHT oddáleného hromosvodu na trubku |  | držák oddáleného hromosvodu na trubku | ks | 37.548 | 37.548 | 21,00 |  | https://eshop.biesse.cz/Pictures/biesse/19/2000000326/119171-119171(2).jpg | 8595614750455 | VP045 | TREMIS s.r.o. | 0
KOL00842 | Krabice KUZ-VO s otevíracím víkem 196x156x85až140mm |  | Krabice do zateplení s víkem KUZ-VO, konfigurace KB, barva světle šedá, balení 1ks, univerzální krabice s nastavitelnou hloubkou pro montáž nejen do zateplení | ks | 474.8796 | 474.8796 | 21,00 | https://www.biesse.cz/ulozny-material_c381775347976339/krabice_c382106060456590/krabice-pod-omitku-s | https://eshop.biesse.cz/Pictures/biesse/19/2000000326/119172-119172(2).jpg | 8595568923677 | KUZ-VO_KB | KOPOS KOLÍN a.s. | 0 | Úložný materiál | Krabice | Krabice pod omítku, SDK a zateplení
CIM00114 | Nůž odplášťovací 120 004 SAFETY STRIPPER PLUS |  |  | ks | 795.6 | 795.6 | 21,00 |  |  | 4021103200049 | 120004 | NÁŘADÍ CIMCO s.r.o. | 0
CIM00115 | Nůž odplášťovací 120 006 SAFETY STRIPPER |  |  | ks | 612 | 612 | 21,00 |  |  |  | 120006 | NÁŘADÍ CIMCO s.r.o. | 0
MAL00130@ | Úhel 11818-8802 18x18 plochý dřevo světlé |  |  | ks | 8.7823 | 8.7823 | 21,00 |  |  | 8594050753464 | 11818-8802 | MALPRO, spol. s r.o. | 0
MOCH0011@ | Skříň IKA-2/24-ST-UV - NA omítku IP65 pro venkovní použití |  | Rozvodnice NA omítku IP65 pro venkovní použití, průhledné dveře, 2 řady, 24 modulů | ks | 2477.839 | 2477.839 | 21,00 |  |  | 4015081706532 | 174191 | Eaton Elektrotechnika s.r.o. | 0
MOCH0034 | Skříň IKA-3/54-ST _ NA omítku IP65 |  | Rozvodnice NA omítku IP65, průhledné dveře, 3 řady, 54 modulů | ks | 3124.108 | 3124.108 | 21,00 |  |  | 4015081706648 | 174202 | Eaton Elektrotechnika s.r.o. | 0
MOCH0039 | Skříň IKA-1/18-ST 18M na omítku IP65 |  | Rozvodnice NA omítku IP65, průhledné dveře, 1 řada, 18 modulů | ks | 1500.369 | 1500.369 | 21,00 |  | https://eshop.biesse.cz/Pictures/BIESSE/19/2000000326/119190_119190.JPG | 4015081706624 | 174200 | Eaton Elektrotechnika s.r.o. | 0
MOCH0046 | Skříň IKA-2/24-ST 24M na omítku IP65 |  | Rozvodnice NA omítku IP65, průhledné dveře, 2 řady, 24 modulů | ks | 1906.541 | 1906.541 | 21,00 |  |  | 4015081706600 | 174198 | Eaton Elektrotechnika s.r.o. | 0
MOCH0047 | Skříň IKA-2/36-ST 36M na omítku IP65 |  | Rozvodnice NA omítku IP65, průhledné dveře, 2 řady, 36 modulů | ks | 2523.391 | 2523.391 | 21,00 |  |  | 4015081706631 | 174201 | Eaton Elektrotechnika s.r.o. | 0
MOCH0048 | Skříň IKA-1/12-ST 12M na omítku IP65 |  | Rozvodnice NA omítku IP65, průhledné dveře, 1 řada, 12 modulů | ks | 1173.913 | 1173.913 | 21,00 |  | https://eshop.biesse.cz/Pictures/BIESSE/19/2000000326/119194_119194.JPG | 4015081706594 | 174197 | Eaton Elektrotechnika s.r.o. | 0
WE100149 | Relé TRZ 12VDC 2CO |  | Sestava zásuvného relé a zásuvné zdířky. Řídicí obvod a zátěžový obvod jsou elektricky izolované. | ks | 339.7677 | 339.7677 | 21,00 | https://www.biesse.cz/modulove-a-paticove-pristroje_c374924875137026/stykace-a-rele_c381775347976654 | https://eshop.biesse.cz/Pictures/biesse/19/2000000326/119204-119204(2).jpg | 4032248905737 | 1123600000 | Weidmüller, s.r.o. | 0 | Modulové a paticové přístroje | Stykače a relé | Relé paticová
JAB00583 | Anténa 3299-01008 pro vnitřní použití, magnetická základna |  | Anténa přídavná, pro vnitřní použití, 868 MHz | ks | 447.6472 | 447.6472 | 21,00 | https://www.biesse.cz/ovladani-regulace-a-signalizace_c381775347975405/elektronika-rozvadecu-a-budov | https://eshop.biesse.cz/Pictures/biesse/19/2000000326/119239-119239(2).jpg | 8592624080329 | 3299-01008 | ABB s.r.o. | 0 | Ovládání, regulace a signalizace | Elektronika rozvaděčů a budov | Programovatelé PLC automaty a inteligentní relé
LAP01011@ | 1-CXKH-V-J 4x10 P60-R B2s1d0 |  |  | m | 161.2185 | 161.2185 | 21,00 |  |  |  |  | ELKOND HHK, a.s. | 0
JAB10569 | Kryt 5014E-A00040 03 bílá/led. šedá - USB |  | Kryt zásuvky komunikační přímé (pro HDMI, USB, VGA, USB nabíječku), bílá/ledová šedá | ks | 142.7712 | 142.7712 | 21,00 | https://www.biesse.cz/vypinace-a-zasuvky_c549523885654092/abb_c549523885654093/element_c549523885654 | https://eshop.biesse.cz/Pictures/biesse/19/2000000326/119245-119245(2).jpg | 8592624061595 | 5014E-A00040 04 | ABB s.r.o. | 0 | Vypínače a zásuvky | ABB | Element | nabíjení přes USB Element
SIE91588 | Jednotka CPU 1214C 6ES7214-1AG40-0XB0 Simatic S7 1200 |  |  | ks | 11321.1646 | 11321.1646 | 21,00 |  |  | 4047623402787 | 6ES7214-1AG40-0XB0 | JORK, spol. s r.o. | 0
SAL00045 | Svodič SLP-PV170 V/U přepěťový |  | vyjímatelný modul, optická signalizace poruchy, možnost blokace modulu, varistorový svodič přepětí v zapojení 'U', k ochraně fotovoltaických instalací, tam kde je dodržena dostatečná vzdálenost nebo není použit LPS , Volba maximálního provozního napětí SPD: UCPV ? 1,2 × UOC STC | ks | 2444.904 | 2444.904 | 21,00 |  | https://eshop.biesse.cz/Pictures/biesse/19/2000000326/119259-119259(2).jpg | 8595090536628 | 8595090536628 | SALTEK s.r.o. | 0
INT01137 | Konektor RJ45 CAT5E UTP 8p8c něstínený na drát KRJS45/5SLD |  |  | ks | 4.8624 | 4.8624 | 21,00 |  |  |  | 11238805 | INTELEK LTD, organizační složka | 0
HLB99063 | Skříň SV101/NSW1W-C |  |  | ks | 6003.1125 | 6003.1125 | 21,00 |  |  |  | SV101/NSW1W-C | DCK Holoubkov Bohemia a.s. | 0
SA201856 | PodložkaNSYEX158 distanční M8x15 |  | Distanční sada pro střešní ventilaci M8x15, dodávka 100. příslušenství / náhradní díly: montážní příslušenství - typ produktu nebo součásti: distanční díl - kompatibilní řada: Spacial S3CM, Spacial CRN, Spacial S3D - použití zařízení: víceúčelové - montážní poloha: rozvodna, na montážní desku, další | ks | 37.418 | 37.418 | 21,00 | https://www.biesse.cz/skrine-a-rozvodnice_c381775347976028/rozvodnice-modulove_c382106060456269/rozv | https://eshop.biesse.cz/Pictures/BIESSE/19/2000000326/119269_119269.JPG | 3606480181856 | NSYEX158 | Schneider Electric CZ, s.r.o. | 0 | Skříně a rozvodnice | Rozvodnice modulové | Rozvodnice na omítku | Rozvodnice na omítku do IP40
CAB01112 | Rošt CF 54/150 GC 000083 CABLOFIL |  | CF54/150 GC - kabelová lávka | m | 401.9032 | 401.9032 | 21,00 | https://www.biesse.cz/ulozny-material_c381775347976339/zlaby-rosty-a-zebriky_c382106060456588/rosty- | https://eshop.biesse.cz/Pictures/biesse/19/2000000326/119276-119276(2).jpg | 3599070000838 | CM000083 | LEGRAND s.r.o. | 0 | Úložný materiál | Žlaby, Rošty a žebříky | Rošty kovové
CAB01114 | Spojka EDRN 558247 DC CABLOFIL |  | EDRN DC - rychlospojka | ks | 129.1088 | 129.1088 | 21,00 | https://www.biesse.cz/ulozny-material_c381775347976339/zlaby-rosty-a-zebriky_c382106060456588/zlaby- | https://eshop.biesse.cz/Pictures/biesse/19/2000000326/119278-119278(2).jpg | 3599075582476 | CM558247 | LEGRAND s.r.o. | 0 | Úložný materiál | Žlaby, Rošty a žebříky | Žlaby kovové
SRO00234 | Drát nerez 10 V4A |  |  | kg | 236.8 | 236.8 | 21,00 |  |  | 8595678103938 | 445025 | D T TECHNIC s.r.o. | 0
SEL00070@ | Svorka připojovací kolmá nerez, 18-35mm, 372149 |  |  | ks | 396.8272 | 396.8272 | 21,00 |  |  | 4013364119208 | 372149 | LUMA Plus s.r.o. | 0
OSM00288 | Svítidlo TITAN 3 PM IN-32KN94/PM09 3x40W IP44 |  |  | ks | 1685.88 | 1685.88 | 21,00 |  |  | 8591728560300 | TIT56030 | OSMONT, s.r.o. | 13
OSM00289 | Svítidlo TITAN 4 PM IN-42KN10/PM10 4x40W IP44 |  |  | ks | 3200.04 | 3200.04 | 21,00 |  |  | 8591728560560 | TIT56056 | OSMONT, s.r.o. | 0
TE510255 | Skříň XALK178 nouzové zastavení s aretací, uvolnit pootočením,1V |  | Tato ovládací stanice Harmony XALK žlutá (RAL1021) je ideální pro jasně viditelné nouzové vypnutí kteréhokoli stroje. Tato žlutá řídicí stanice umožňuje výrobcům strojů snadno přidat funkce řízení a signalizace na svých strojích s trvalými úpravami nebo poškozením jejich těla. Je určen pro jednoduch | ks | 619.047 | 619.047 | 21,00 | https://www.biesse.cz/ovladani-regulace-a-signalizace_c381775347975405/hlavice-ovladaci-a-signalni_c | https://eshop.biesse.cz/Pictures/BIESSE/19/2000000326/119288_119288.JPG | 3389119027892 | XALK178 | Schneider Electric CZ, s.r.o. | 0 | Ovládání, regulace a signalizace | Hlavice ovládací a signální
TE510256 | Hlavice ZB5AS864 nouzového vypnutí s aretací, uvolnit pootočením |  | Tato ovládací hlavice nouzového zastavení s hřibovým knoflíkem Harmony XB5, 60mm, s aretací "uvolnit otočením". Poskytuje ergonomické rozhraní pro ovládání strojů. Snadno se instaluje na kompatibilní kompletní tlačítka nouzového zastavení a vypnutí. Je zřetelně odlišitelný a viditelný na dálku díky | ks | 429.6406 | 429.6406 | 21,00 | https://www.biesse.cz/ovladani-regulace-a-signalizace_c381775347975405/hlavice-ovladaci-a-signalni_c | https://eshop.biesse.cz/Pictures/BIESSE/19/2000000326/119289_119289.JPG | 3389118187801 | ZB5AS864 | Schneider Electric CZ, s.r.o. | 0 | Ovládání, regulace a signalizace | Hlavice ovládací a signální
TE510257 | Hlavice ZB5AT844 nouzového vypnutí s aretací, stiskni - táhni |  | This Harmony XB5 emergency stop / shutdown 30mm mushroom red button head operates with a latched push-pull mechanism. It provides an ergonomic interface for controlling your machines. It is easily installed on compatible complete emergency stop and switching off push buttons. It is clearly distingui | ks | 449.9449 | 449.9449 | 21,00 | https://www.biesse.cz/ovladani-regulace-a-signalizace_c381775347975405/hlavice-ovladaci-a-signalni_c | https://eshop.biesse.cz/Pictures/BIESSE/19/2000000326/119290_119290.JPG | 3389119048057 | ZB5AT844 | Schneider Electric CZ, s.r.o. | 0 | Ovládání, regulace a signalizace | Hlavice ovládací a signální
TRM01058 | Tyč JR 1,5 AlMgSi jímací s rovným koncem |  | jímací tyč s rovným koncem | ks | 309.771 | 309.771 | 21,00 |  | https://eshop.biesse.cz/Pictures/biesse/19/2000000326/119294-119294(2).jpg | 8595614743709 | VN3005 | TREMIS s.r.o. | 0
ABB10381 | Kryt OTS800T1L |  |  | ks | 252 | 252 | 21,00 | https://www.biesse.cz/modulove-a-paticove-pristroje_c374924875137026/spinace-vackove_c38177534797665 | https://eshop.biesse.cz/Pictures/biesse/19/2000000326/119299-119299(2).jpg | 6417019254418 | 1SCA022782R5090 | ABB s.r.o. | 0 | Modulové a paticové přístroje | Spínače vačkové
MG210082 | Rukojeť LV432598 černá prodl. otočná |  | Jde o prodlouženou otočnou rukojeť pro Compact NSX 400/630, PowerPact Multistandard L rámy a EasyPact CVS 400/630. Je vhodný pro izolaci a používá se pro standardní použití. Udržuje přístup k nastavení jednotky spouští a k tlačítku vypínače. Je vybaven standardní černou rukojetí. Jsou zde uvedeny tř | ks | 3339.1638 | 3339.1638 | 21,00 | https://www.biesse.cz/modulove-a-paticove-pristroje_c374924875137026/jistice-vykonove_c3803794836029 | https://eshop.biesse.cz/Pictures/BIESSE/19/2000000326/119300_119300.JPG | 3606480020346 | LV432598 | Schneider Electric CZ, s.r.o. | 0 | Modulové a paticové přístroje | Jističe výkonové | Jističe výkonové do 630A
ENI01386 | Pojistka 3,15A GT632231 6x32mm keramická |  |  | ks | 16.065 | 16.065 | 21,00 |  |  |  | 1551 | ENIKA.CZ s.r.o. | 0
JAB00486 | Spínač 3559K-C88345 žaluziový DECENTO |  | Ovládač žaluziový, bílá-porcelán | ks | 1396.4808 | 1396.4808 | 21,00 | https://www.biesse.cz/vypinace-a-zasuvky_c549523885654092/abb_c549523885654093/decento_c549523885654 | https://eshop.biesse.cz/Pictures/biesse/19/2000000326/119306-119306(2).jpg | 8592624040064 | 3559K-C88345 | ABB s.r.o. | 0 | Vypínače a zásuvky | ABB | Decento | žaluziové spínače Decento
JAB00487 | Krabice 1055-41 ABB pro DECENTO |  | Krabice univerzální, pod omítku, 1055-04 | ks | 7.9565 | 7.9565 | 21,00 | https://www.biesse.cz/ostatni-zbozi_c426902569353229/krabice-1055-41-abb-pro-decento_p119307.html | https://eshop.biesse.cz/Pictures/biesse/19/2000000326/119307-119307(2).jpg | 4013456531994 | 1055-41 | ABB s.r.o. | 0 | Ostatní zboží
JAB00488 | Rozpěrka 1159-34 ABB pro DECENTO |  | Rozpěrka krabic | ks | 31.2312 | 31.2312 | 21,00 | https://www.biesse.cz/vypinace-a-zasuvky_c549523885654092/abb_c549523885654093/decento_c549523885654 | https://eshop.biesse.cz/Pictures/biesse/19/2000000326/119308-119308(2).jpg | 8592624054283 | 1159-34 | ABB s.r.o. | 0 | Vypínače a zásuvky | ABB | Decento | ostatní prvky Decento
OST03833 | Rukojeť s vypínačem GWS 15-125 Cl |  |  | ks | 25.908 | 25.908 | 21,00 |  |  |  | 1602026091 | BP - SERVICE, s.r.o. | 0
OST05583 | Seřizovač GWS 15-125 CI |  |  | ks | 35.3299 | 35.3299 | 21,00 |  |  |  | 1602319026 | BP - SERVICE, s.r.o. | 0
TE120065 | Stykač LC1D258BD 40A AC1 |  | TeSys D stykač - 4P (2Z+2V) - pro neindukční zátěž - až do 40A/690V AC - 1. Poskytuje cívku 24 V DC s odrušovacím modulem, 1 Z + 1 V vestavěnými pomocnými kontakty (v zrcadlové certifikaci), připojení šroubovými svorkami. Pro provozní rychlosti do 3 600 cyklů/hod. a prostředí až do 60 °C zajišťuje | ks | 4173.5408 | 4173.5408 | 21,00 | https://www.biesse.cz/modulove-a-paticove-pristroje_c374924875137026/stykace-a-rele_c381775347976654 | https://eshop.biesse.cz/Pictures/BIESSE/19/2000000326/119312_119312.JPG | 3389110334135 | LC1D258BD | Schneider Electric CZ, s.r.o. | 0 | Modulové a paticové přístroje | Stykače a relé | Stykače výkonové , ministykače a stykače pomocné
HEN01248 | Krabice DK 2525 GZ (K 9255) HENSEL |  |  | ks | 1562.4662 | 1562.4662 | 21,00 |  |  | 4012591125082 | DK 2525 GZ | Hensel, s.r.o. | 0
LET00473 | Relé MCR-MA-001-UNI multifunkční OEZ |  | Uc AC 12 ÷ 230 V, DC 12 ÷ 220 V, 1x přepínací kontakt (1CO) 8 A, počet funkcí 9 | ks | 1162.5984 | 1162.5984 | 21,00 |  | https://eshop.biesse.cz/Pictures/biesse/19/2000000326/119322-119322(2).jpg | 8590125432395 | OEZ:43239 | OEZ s.r.o. | 0.08
LET00474 | Relé RPI-8-002-X230-SE |  | Uc AC 230 V, AC/DC 24 V, 2x přepínací kontakt 8 A (2CO), zelená signálka | ks | 826.848 | 826.848 | 21,00 |  | https://eshop.biesse.cz/Pictures/biesse/19/2000000326/119324-119324(2).jpg | 8590125432531 | OEZ:43252 | OEZ s.r.o. | 0
WE640037 | Bok AP SAK 4-10 mo 11798 |  | Koncová deska pro dotykovou ochranu živých částí svorkovnic. Koncová deska slouží také k opticky rozpoznatelnému oddělení elektrických obvodů za účelem vyloučení chyb zapojení. | ks | 6.7896 | 6.7896 | 21,00 | https://www.biesse.cz/spojovaci-material_c381775347976340/svorky-a-svorkovnice_c382106060456593/svor | https://eshop.biesse.cz/Pictures/biesse/19/2000000326/119328-119328(2).jpg | 4008190171087 | 0117980000 | Weidmüller, s.r.o. | 0 | Spojovací materiál | Svorky a svorkovnice | Svorky řadové
WE640038 | Bok AP SAK 2,5 mo 27958 |  | Koncová deska pro dotykovou ochranu živých částí svorkovnic. Koncová deska slouží také k opticky rozpoznatelnému oddělení elektrických obvodů za účelem vyloučení chyb zapojení. | ks | 15.8774 | 15.8774 | 21,00 | https://www.biesse.cz/spojovaci-material_c381775347976340/svorky-a-svorkovnice_c382106060456593/svor | https://eshop.biesse.cz/Pictures/biesse/19/2000000326/119331-119331(2).jpg | 4008190050702 | 0279580000 | Weidmüller, s.r.o. | 0 | Spojovací materiál | Svorky a svorkovnice | Svorky řadové
EMN10141 | Skříň ZSF40000000.V/3958 IP54 4x230V/16A nezapojená |  | Zásuvková skříň FAMATEL v355 - ZSF40000000.V /3958 IP54 pouze vydrátovaná, zásuvky 4x230V, použité pouzdro: 3958 - 330x215x155mm, barva: světle šedá. Zásuvková skříň (rozváděč nízkého napětí) FAMATEL v355-ZSF40000000.V /3958 IP54 pouze vydrátovaná, zásuvky 4x230V/16A (s ochranným kolíkem dle ČSN), | ks | 1936.7148 | 1936.7148 | 21,00 |  | https://eshop.biesse.cz/Pictures/biesse/19/2000000326/119332-119332(2).jpg | 8592848002336 | V355 | Famatel - CZ s.r.o. | 0
OBO11139 | Příchytka 2056-34 1160346 OBO |  | Vhodná k veškerým profilovým lištám C s výřezem 16-17 mm. Příchytka a šroub z oceli žárově zinkované ponorem, přítlačná opěrka z polypropylénu, bezhalogenová, světle šedá RAL 7035. | ks | 57.2124 | 57.2124 | 21,00 |  | https://eshop.biesse.cz/Pictures/BIESSE/19/2000000326/119334_119334.JPG | 4012195064695 | 1160346 | OBO BETTERMANN s. r. o. | 0
LET00476 | Pojistka 224A PNA1 gG nožová OEZ |  | Un AC 500 V / DC 440 V, velikost 1, gG - charakteristika pro všeobecné použití, Cd/Pb free | ks | 219.7008 | 219.7008 | 21,00 |  | https://eshop.biesse.cz/Pictures/biesse/19/2000000326/119336-119336(2).jpg | 8590125404415 | OEZ:40441 | OEZ s.r.o. | 0
FEN00086 | Štítek výstražný - elektrický ohřev |  |  | ks | 15.75 | 15.75 | 21,00 |  |  | 8590875321819 | 2832520 | FENIX Trading, s. r. o. | 0
KOL00844 | Spojka 05050 HDPE prům. 50 mm |  | Spojka PP šroubovací pro chráničky optického kabelu HDPE pr. 50 mm, šedá. | ks | 342.6255 | 342.6255 | 21,00 | https://www.biesse.cz/ulozny-material_c381775347976339/trubky_c382106060456589/prislusenstvi-trubky_ | https://eshop.biesse.cz/Pictures/biesse/19/2000000326/119340-119340(2).jpg | 8595057651579 | 05050_KB | KOPOS KOLÍN a.s. | 0 | Úložný materiál | Trubky | Příslušenství trubky
WE110075 | Štítek TM 203/20 V0 1798470000 |  | Značení bez halogenů a nízkým obsahem znečišťujících látek pro linky a kabely. Připevnění vázacími pásky. | ks | 1.6974 | 1.6974 | 21,00 | https://www.biesse.cz/ostatni-zbozi_c426902569353229/stitek-tm-203-20-v0-1798470000_p119348.html | https://eshop.biesse.cz/Pictures/biesse/19/2000000326/119348-119348(2).jpg | 4032248243129 | 1798470000 | Weidmüller, s.r.o. | 0 | Ostatní zboží
LAP01016 | F-CY-JZ 4x1,5 |  |  | m | 233.5254 | 233.5254 | 21,00 |  |  |  | 16395 | Helukabel CZ s.r.o. | 0
LAP01018 | JZ-500 7x0,75 |  |  | m | 34.6214 | 34.6214 | 21,00 |  |  |  | 10038 | Helukabel CZ s.r.o. | 0
LAP01019@ | JZ-500 12G0,75 10043 |  |  | m | 34.3025 | 34.3025 | 21,00 |  |  |  | 10043 | Helukabel CZ s.r.o. | 0
LG601113 | Relé 346230 |  | PŘÍDAVNÉ RELÉ S NO/NC KONTAKTEM DO 24V PRO EL. ZÁMKY, 2VOD. SYSTÉM, 2 DIN | ks | 1624.7144 | 1624.7144 | 21,00 | https://www.biesse.cz/sdelovaci-technika_c381775347976024/sady-audio_c382106060456258/rele-346230_p1 | https://eshop.biesse.cz/Pictures/biesse/19/2000000326/119374-119374(2).jpg | 8012199450810 | 346230 | LEGRAND s.r.o. | 1 | Sdělovací technika | Sady audio
SEZ00423 | Kryt jističů S-6, 6 mod. |  | Kryt jističů 6 mod. | ks | 108.1159 | 108.1159 | 21,00 | https://www.biesse.cz/skrine-a-rozvodnice_c381775347976028/rozvodnice-modulove_c382106060456269/rozv | https://eshop.biesse.cz/Pictures/BIESSE/19/2000000326/119380_119380..JPG | 5903978376991 | S-6 | SEZ - CZ s.r.o. | 0 | Skříně a rozvodnice | Rozvodnice modulové | Rozvodnice na omítku | Rozvodnice na omítku do IP40
SCR01286 | Sada IU006004-S na spojení skříní RAK-SS, šrouby + těsnění |  |  | sada | 304.9294 | 304.9294 | 21,00 |  |  |  | IU006004-S | Schrack Technik spol. s r.o. | 0
WAG00043 | Bok 281-312 WAGO |  | Koncová bočnice a separátor, Tloušťka 2,5 mm, Šedá | ks | 8.7014 | 8.7014 | 21,00 |  | https://eshop.biesse.cz/Pictures/biesse/19/2000000326/119395-119395(2).jpg | 4017332292573 | 281-312 | WAGO-Elektro spol. s r.o. | 0
OST05596@ | Deska KD3 500x310x55 zakrývací |  |  | ks | 110.94 | 110.94 | 21,00 |  |  |  | 1000056300 | SLOUPÁRNA Majdalena s.r.o. | 0
KOL00845 | Trubka 6032 ZnM S pancéřová 1250N/5cm |  | Ocelová elektroinstalační trubka závitová EN pr. 32 mm, 55561, mechanická odolnost 4000N/5cm, pozinkovaná, délka 3 m, korozní odolnost 2. | m | 224.4312 | 224.4312 | 21,00 | https://www.biesse.cz/ulozny-material_c381775347976339/trubky_c382106060456589/trubky-kovove_c382106 | https://eshop.biesse.cz/Pictures/biesse/19/2000000326/119401-119401(2).jpg | 8595568922342 | 6032 ZNM_S | KOPOS KOLÍN a.s. | 0 | Úložný materiál | Trubky | Trubky kovové
KOL00846 | Víko NVKO 90x50x125 oblouk |  | Víko pro klesající oblouk pro kabelové žlaby rozměru 50x125, víko slouží k zavíkování klesající části oblouku vytvářející 90° vertikální oblouk, povrchová úprava sendzimir | ks | 89.1848 | 89.1848 | 21,00 | https://www.biesse.cz/ulozny-material_c381775347976339/plastove-listy-kanaly-a-perfor-zlaby_c3821060 | https://eshop.biesse.cz/Pictures/biesse/19/2000000326/119402-119402(2).jpg | 8595057654624 | NVKO 90X50X125_S | KOPOS KOLÍN a.s. | 0 | Úložný materiál | Plastové lišty, kanály a perfor. žlaby | Lišty vkládací
URM00239 | Modul 1158/13 |  |  | ks | 2847.2336 | 2847.2336 | 21,00 |  |  | 8021156041992 | 1158/13 | URMET s.r.o. | 0
URM00240 | Kryt 1158/612 proti dešti |  |  | ks | 998.64 | 998.64 | 21,00 |  |  | 8021156047888 | 1158/612 | URMET s.r.o. | 0
SE120153 | Jistič 6C/1+N iC60N 6kA |  | Acti 9 iC60N je nízkonapěťový jistič. Je to jistič 1P+N s 1 chráněnou pólovou, 6A jmenovitým proudem a vypínací charakteristikou C. Jmenovitá vypínací schopnost až 10 kA při 220 V stř. na 240 V stř. v souladu s normou ENEC/IEC 60947-2 a při 230 V stř. v souladu s normou EN IEC 60898-1 standard. Splň | ks | 360.993 | 360.993 | 21,00 | https://www.biesse.cz/modulove-a-paticove-pristroje_c374924875137026/jistice-modulove-do-125a_c38037 | https://eshop.biesse.cz/Pictures/BIESSE/19/2000000326/119414_119414.JPG | 3606480440939 | A9F04606 | Schneider Electric CZ, s.r.o. | 0 | Modulové a paticové přístroje | Jističe modulové do 125A
OMR00219 | Kabel enkodéru pro motory Sigma II, 10m, IP67 konektory |  |  | ks | 8720.6275 | 8720.6275 | 21,00 |  |  | 4536853863654 | R88A-CRWA010C-DE | OMRON ELECTRONICS spol. s r.o. | 0
OMR00224 | Spojka E69-C06B hřídele pro E6C(P) enkodér |  |  | ks | 754.698 | 754.698 | 21,00 |  |  | 4536853373467 | E69-C06B | OMRON ELECTRONICS spol. s r.o. | 0
GME00091 | Dioda 15A10G usměrňovací 15A |  |  | ks | 15.2954 | 15.2954 | 21,00 |  |  |  | 221-066 | GM electronic, spol. s r.o. | 0
URM00241 | Krabice 1148/311 na om. 1 mod. bez rámečku |  |  | ks | 1334.8488 | 1334.8488 | 21,00 |  |  | 8021156051762 | 1148/311 | URMET s.r.o. | 0
URM00242 | Modul 1148/21 pro hlas.jednotku 1 tlač. |  |  | ks | 645.7872 | 645.7872 | 21,00 |  |  | 8021156051601 | 1148/21 | URMET s.r.o. | 0
JAB00489 | Rámeček čtyřnásobný vodorovný/svislý bílá/bílá 3901H-A05040 03 Levit ABB (2CHH01 |  | Rámeček čtyřnásobný, pro vodorovnou i svislou montáž, bílá/bílá | ks | 124.1812 | 124.1812 | 21,00 | https://www.biesse.cz/vypinace-a-zasuvky_c549523885654092/abb_c549523885654093/levit-levit-m_c549523 | https://eshop.biesse.cz/Pictures/biesse/19/2000000326/119431-119431(2).jpg | 8592624067702 | 3901H-A05040 03 | ABB s.r.o. | 0 | Vypínače a zásuvky | ABB | Levit, Levit M | rámečky Levit
JAB00490 | Kryt 5014H-A01018 03 komunikační bílý LEVIT |  | Kryt zásuvky komunikační přímé (2x), s kovovým upevňovacím třmenem, bílá | ks | 129.0146 | 129.0146 | 21,00 | https://www.biesse.cz/vypinace-a-zasuvky_c549523885654092/abb_c549523885654093/levit-levit-m_c549523 | https://eshop.biesse.cz/Pictures/biesse/19/2000000326/119438-119438(2).jpg | 8592624069706 | 5014H-A01018 03 | ABB s.r.o. | 0 | Vypínače a zásuvky | ABB | Levit, Levit M | sdělovací a datová technika Levit
JAB00491 | Termostat 3292H-A10301 62 bílá/kouřová černá Levit |  | Termostat univerzální programovatelný (ovládací jednotka), bílá/kouřová černá | ks | 2025.5664 | 2025.5664 | 21,00 | https://www.biesse.cz/vypinace-a-zasuvky_c549523885654092/abb_c549523885654093/levit-levit-m_c549523 | https://eshop.biesse.cz/Pictures/biesse/19/2000000326/119442-119442(2).jpg | 8592624079255 | 3292H-A10301 62 | ABB s.r.o. | 0 | Vypínače a zásuvky | ABB | Levit, Levit M | termostaty Levit
LAP01021 | AWG 12 ZŽ UL-CSA STYLE 1015 |  |  | m | 23.0174 | 23.0174 | 21,00 |  |  |  | 60713 | Helukabel CZ s.r.o. | 0
EEP01378 | Relé VS308U červená 12-240V AC/DC |  | Určeno ke spínání většího výkonu zátěže, posílení či „rozmnožení“ kontaktů stávajícího zařízení. POPIS Řada VS obsahuje celkem 6 typů pomocných relé – VS116K, VS116U, VS308K, VS308U, VS316/24, VS316/230. Pomocné ovládání osvětlení, signalizace, reléová stavědla, bojlery, HDO, přímotopy apod. | ks | 482.5392 | 482.5392 | 21,00 |  | https://eshop.biesse.cz/Pictures/biesse/19/2000000326/119445-119445(2).jpg | 8595188130103 | 3010 | ELKO EP, s.r.o. | 0
OST05600 | Jednotka AUDIO/VIDEO - ŠIROKOÚHLÁ KAMERA |  | A/V JEDNOTKA-ŠIROKOÚHLÁ KAMERA PRO PANEL SFERA, 2 TLAČÍTKA VE 2 SLOUPCÍCH | ks | 9577.9088 | 9577.9088 | 21,00 | https://www.biesse.cz/ostatni-zbozi_c426902569353229/jednotka-audio-video-sirokouhla-kamera_p119447. | https://eshop.biesse.cz/Pictures/biesse/19/2000000326/119447-119447(2).jpg | 8005543441596 | 351300 | LEGRAND s.r.o. | 0 | Ostatní zboží
OST05601 | BTNS Kryt 351301 kov |  | KRYT PRO AUDIO/VIDEO JEDNOTKU 351300, BEZ TLAČÍTEK, KOV | ks | 642.32 | 642.32 | 21,00 | https://www.biesse.cz/ostatni-zbozi_c426902569353229/btns-kryt-351301-kov_p119448.html | https://eshop.biesse.cz/Pictures/biesse/19/2000000326/119448-119448(2).jpg | 8005543449363 | 351301 | LEGRAND s.r.o. | 0 | Ostatní zboží
OST05602@ | Zdroj BT a konfigurátor-16 účastníků |  |  | ks | 3248.304 | 3248.304 | 21,00 |  |  | 8012190004463 | BTZDROJ-16 | LEGRAND s.r.o. | 0
KOL00848 | Trubka 6216E F bez závitu |  | Ocelová elektroinstalační trubka bez závitu EN pr. 16 mm, 44561, mechanická odolnost 1250N/5cm, žárově zinkovaná, délka 3 m, korozní odolnost 4. | m | 171.1704 | 171.1704 | 21,00 | https://www.biesse.cz/ulozny-material_c381775347976339/trubky_c382106060456589/trubky-kovove_c382106 | https://eshop.biesse.cz/Pictures/biesse/19/2000000326/119456-119456(2).jpg | 8595057634220 | 6216E ZN_F | KOPOS KOLÍN a.s. | 0 | Úložný materiál | Trubky | Trubky kovové
KOL09999 | Spojka 316E/2 ZN F |  | Spojka násuvná pro ocelové trubky bez závitu EN pr. 16 mm, ZN-Ni. | ks | 45.955 | 45.955 | 21,00 | https://www.biesse.cz/ulozny-material_c381775347976339/trubky_c382106060456589/trubky-plastove_c3821 | https://eshop.biesse.cz/Pictures/biesse/19/2000000326/119457-119457(2).jpg | 8595057634718 | 316E/2 ZN_F | KOPOS KOLÍN a.s. | 0 | Úložný materiál | Trubky | Trubky plastové
KOL00847 | Koleno 6316E ZN F |  | Koleno 90° pro ocelové elektroinstalační trubky bez závitu EN pr. 16 mm, žárově zinkované, korozní odolnost 4. | ks | 161.7096 | 161.7096 | 21,00 | https://www.biesse.cz/ulozny-material_c381775347976339/trubky_c382106060456589/trubky-plastove_c3821 | https://eshop.biesse.cz/Pictures/biesse/19/2000000326/119458-119458(2).jpg | 8595057634435 | 6316E ZN_F | KOPOS KOLÍN a.s. | 0 | Úložný materiál | Trubky | Trubky plastové
KOL00849 | Příchytka 5216E ZN F |  | Příchytka Omega pro ocelové trubky pr. 16 mm, žárově zinkovaná. | ks | 58.3416 | 58.3416 | 21,00 | https://www.biesse.cz/ulozny-material_c381775347976339/trubky_c382106060456589/prislusenstvi-trubky_ | https://eshop.biesse.cz/Pictures/biesse/19/2000000326/119459-119459(2).jpg | 8595568915269 | 5216E ZN_F | KOPOS KOLÍN a.s. | 0 | Úložný materiál | Trubky | Příslušenství trubky
KOL00850 | Šroub S 6X20 ZNCR |  | Šroub se šestihrannou hlavou M6x20 | ks | 2.2807 | 2.2807 | 21,00 | https://www.biesse.cz/ulozny-material_c381775347976339/plastove-listy-kanaly-a-perfor-zlaby_c3821060 | https://eshop.biesse.cz/Pictures/biesse/19/2000000326/119460-119460(2).jpg | 8595057630451 | S 6X20_ZNCR | KOPOS KOLÍN a.s. | 0 | Úložný materiál | Plastové lišty, kanály a perfor. žlaby | Lišty vkládací
KOL00851 | Víko NVO 90X62 F |  | Víko pro zakrytí obloku o úhlu 90° v horizontálním směru pro kabelové žlaby šíře 62 mm, povrchová úprava žárový zinek | ks | 106.9469 | 106.9469 | 21,00 | https://www.biesse.cz/ulozny-material_c381775347976339/zlaby-rosty-a-zebriky_c382106060456588/prislu | https://eshop.biesse.cz/Pictures/biesse/19/2000000326/119461-119461(2).jpg | 8595057669864 | NVO 90X62_F | KOPOS KOLÍN a.s. | 0 | Úložný materiál | Žlaby, Rošty a žebříky | Příslušenství - žlaby,rošty,žebříky
KOL00852 | Oblouk NO 45X50X62 F |  | Oblouk pro odbočení trasy pod úhlem 45° pro kabelový žlab rozměru 50x62 mm, povrchová úprava žárový zinek, přímé spojení s kabelovým žlabem bez nutnosti použití spojky | ks | 251.2288 | 251.2288 | 21,00 | https://www.biesse.cz/ulozny-material_c381775347976339/plastove-listy-kanaly-a-perfor-zlaby_c3821060 | https://eshop.biesse.cz/Pictures/biesse/19/2000000326/119462-119462(2).jpg | 8595057678026 | NO 45X50X62_F | KOPOS KOLÍN a.s. | 0 | Úložný materiál | Plastové lišty, kanály a perfor. žlaby | Lišty vkládací
KOL00854 | Víko NVT 62 F T-kusu |  | Víko pro zakrytí T kusu v horizontálním směru pro kabelové žlaby šíře 62 mm, povrchová úprava žárový zinek | ks | 140.0678 | 140.0678 | 21,00 | https://www.biesse.cz/ulozny-material_c381775347976339/zlaby-rosty-a-zebriky_c382106060456588/zlaby- | https://eshop.biesse.cz/Pictures/biesse/19/2000000326/119464-119464(2).jpg | 8595057669925 | NVT 62_F | KOPOS KOLÍN a.s. | 0 | Úložný materiál | Žlaby, Rošty a žebříky | Žlaby kovové
KOL00855 | Oblouk NKO 90x50x62 F klesající |  | Klesající oblouk pro kabelové trasy rozměru 50x62, povrchová úprava žárový zinek, spojení s kabelovými žlaby je bez použití spojek, slouží k vytvoření klesání trasy pod úhlem 90° | ks | 349.3253 | 349.3253 | 21,00 | https://www.biesse.cz/ulozny-material_c381775347976339/zlaby-rosty-a-zebriky_c382106060456588/zlaby- | https://eshop.biesse.cz/Pictures/biesse/19/2000000326/119465-119465(2).jpg | 8595057669420 | NKO 90X50X62_F | KOPOS KOLÍN a.s. | 0 | Úložný materiál | Žlaby, Rošty a žebříky | Žlaby kovové
KOL00856 | Víko NVKO 90x50x62 F |  | Víko pro klesající oblouk pro kabelové žlaby rozměru 50x62, víko slouží k zavíkování klesající části oblouku vytvářející 90° vertikální oblouk, povrchová úprava žárový zinek | ks | 97.0753 | 97.0753 | 21,00 | https://www.biesse.cz/ulozny-material_c381775347976339/plastove-listy-kanaly-a-perfor-zlaby_c3821060 | https://eshop.biesse.cz/Pictures/biesse/19/2000000326/119466-119466(2).jpg | 8595057669796 | NVKO 90X50X62_F | KOPOS KOLÍN a.s. | 0 | Úložný materiál | Plastové lišty, kanály a perfor. žlaby | Lišty vkládací
KOL00857 | Oblouk NSO 90x50x62 F |  | Stoupající oblouk 90° pro kabelové žlaby o rozměru 50x62 mm v povrchové úpravě žárový zinek, slouží k přechodu trasy do vertikálního směru v úhlu 90° | ks | 421.1088 | 421.1088 | 21,00 | https://www.biesse.cz/ulozny-material_c381775347976339/plastove-listy-kanaly-a-perfor-zlaby_c3821060 | https://eshop.biesse.cz/Pictures/biesse/19/2000000326/119467-119467(2).jpg | 8595057679177 | NSO 90X50X62_F | KOPOS KOLÍN a.s. | 0 | Úložný materiál | Plastové lišty, kanály a perfor. žlaby | Lišty vkládací
KOL00858 | Víko NVSO 90x62 F |  | Víko pro stoupající oblouk pro kabelové žlaby šíře 62, víko slouží k zavíkování klesající části oblouku vytvářející 90° vertikální oblouk, povrchová úprava žárový zinek | ks | 77.5023 | 77.5023 | 21,00 | https://www.biesse.cz/ulozny-material_c381775347976339/plastove-listy-kanaly-a-perfor-zlaby_c3821060 | https://eshop.biesse.cz/Pictures/biesse/19/2000000326/119468-119468(2).jpg | 8595057695962 | NVSO 90X62_F | KOPOS KOLÍN a.s. | 0 | Úložný materiál | Plastové lišty, kanály a perfor. žlaby | Lišty vkládací
KOL00859 | Chránič hran NCH XX (bal. 10m) |  | Plastová | m | 71.484 | 71.484 | 21,00 | https://www.biesse.cz/ulozny-material_c381775347976339/plastove-listy-kanaly-a-perfor-zlaby_c3821060 | https://eshop.biesse.cz/Pictures/biesse/19/2000000326/119469-119469(2).jpg | 8595057669932 | NCH_XX | KOPOS KOLÍN a.s. | 0 | Úložný materiál | Plastové lišty, kanály a perfor. žlaby | Lišty vkládací
_KHS0677 | _Jistič 63B/3 iC60H 10kA |  | Acti 9 iC60H je multistandardní nízkonapěťový jistič s dvojitým tunelovým svorkou. Jedná se o 3P jistič s 3 chráněnými póly, 63A jmenovitým proudem a vypínací charakteristikou B. Jmenovitá vypínací schopnost až 30 kA při 220 V stř. na 240 V stř. v souladu s normou IEC 60947-2 a 10000 A při 400 V stř | ks | 907.5073 | 907.5073 | 21,00 |  |  |  | A9F06363 | Schneider Electric CZ, s.r.o. | 0
KOL00862 | Konzole NKSD F |  | Konzole je určena pro ukotvení montážního profilu na stropě nebo podlaze, konzole je určena pro montáž dvou profilů proti sobě pro montáž vždy dvou rychloupínacích podpěr proti sobě, povrchová úprava žárový zinek | ks | 252.5768 | 252.5768 | 21,00 | https://www.biesse.cz/ulozny-material_c381775347976339/zlaby-rosty-a-zebriky_c382106060456588/zlaby- | https://eshop.biesse.cz/Pictures/biesse/19/2000000326/119473-119473(2).jpg | 8595057667167 | NKSD_F | KOPOS KOLÍN a.s. | 0 | Úložný materiál | Žlaby, Rošty a žebříky | Žlaby kovové
KOL00863 | Podpěra NPR 125 F |  | Podpěra rychloupínací šíře 125 mm pro montážní profil, povrchová úprava žárový zinek, určený pro kabelové žlaby řady Mars | ks | 117.1112 | 117.1112 | 21,00 | https://www.biesse.cz/ulozny-material_c381775347976339/zlaby-rosty-a-zebriky_c382106060456588/zlaby- | https://eshop.biesse.cz/Pictures/biesse/19/2000000326/119474-119474(2).jpg | 8595057697416 | NPR 125_F | KOPOS KOLÍN a.s. | 0 | Úložný materiál | Žlaby, Rošty a žebříky | Žlaby kovové
KOL00864 | Šroub S 10x40 ZNCR |  | Šroub se šestihrannou hlavou M10x40 | ks | 9.0614 | 9.0614 | 21,00 | https://www.biesse.cz/ulozny-material_c381775347976339/plastove-listy-kanaly-a-perfor-zlaby_c3821060 | https://eshop.biesse.cz/Pictures/biesse/19/2000000326/119475-119475(2).jpg | 8595057640788 | S 10X40_ZNCR | KOPOS KOLÍN a.s. | 0 | Úložný materiál | Plastové lišty, kanály a perfor. žlaby | Lišty vkládací
EMN10142 | Skříň ZSF60000000.1 /3958 IP54 6x230V chránič 25/2/003 |  | Zásuvková skříň FAMATEL v373 - ZSF60000000.1 /3958 IP54 jištěná s chráničem 25/2/003-A, zásuvky 6x230V, přístroje EATON 10kA: 3xPL7-B16/1, PF7-25/2/003-A na vstupu, použité pouzdro: 3958 - 330x215x155mm, barva: světle šedá. Zásuvková skříň (rozváděč nízkého napětí) FAMATEL v373-ZSF60000000.1 /3958 | ks | 4561.5726 | 4561.5726 | 21,00 |  | https://eshop.biesse.cz/Pictures/biesse/19/2000000326/119498-119498(2).jpg | 8592848002480 | V373 | Famatel - CZ s.r.o. | 0
FNX00550 | Trubice 8W LED linear 118mm DIM stmívatelná |  | TIP! Jedná se o doprodejový produkt. Při objednávání většího počtu kusů doporučujeme si předem ověřit, zda je vámi požadovaný počet kusů skladem, na telefonním čísle +420 417 536 816. | ks | 330 | 330 | 21,00 |  | https://eshop.biesse.cz/Pictures/biesse/19/2000000326/119499-119499(2).jpg | 8595216614629 | PN65309003 | PANLUX s.r.o. | 2
SAL00046@ | Svodič DM-048/1 L2 DJ |  | vazební impedance (L2 - indukčnost), dvoustupňová přepěťová ochrana dvoužilových signálových linek, instalace těsně před chráněné zařízení, k ochraně rozhraní řídicích systémů MaR, EZS, EPS apod., zejména rozhraní RS 485, před pulsním přepětím, proti podélnému přepětí (žíla–ochranná zem) i proti pří | ks | 1578.486 | 1578.486 | 21,00 |  | https://eshop.biesse.cz/Pictures/biesse/19/2000000326/119502-119502(2).jpg | 8595090513346 | 8595090513346 | SALTEK s.r.o. | 0
TE210066 | Relé RXM4AB1JD - paticové |  | Toto miniaturní paticové relé HARMONY RXM má ovl. napětí cívky 12V DC a má 4 přepínací kontakty 4PDT (čtyřpólová dvojitá záblesková) s zatíitelností 6A. Nabízí velkou volbu počtu kontaktů pro použití s vysokým jmenovitým proudem a prostorově úspornou konstrukcí. Nabízí také uzamykatelné testovací tl | ks | 192.9772 | 192.9772 | 21,00 | https://www.biesse.cz/modulove-a-paticove-pristroje_c374924875137026/stykace-a-rele_c381775347976654 | https://eshop.biesse.cz/Pictures/BIESSE/19/2000000326/119504_119504.JPG | 3389119403764 | RXM4AB1JD | Schneider Electric CZ, s.r.o. | 0 | Modulové a paticové přístroje | Stykače a relé | Relé paticová
VRC01198 | UTP CAT 6 LSOH Dca-s2,d2,a1 500m/cívka SXKD-6-UTP-LSOH |  |  | m | 15.9036 | 15.9036 | 21,00 |  |  | 8595684701111 | 26000021 | INTELEK LTD, organizační složka | 0
SE120155 | Spínač 80A/4, 400/415V iSW-NA |  | This Acti9 iSW-NA is a modular and reliable switch disconnector. it is a 4P, rated current is 80A and operating voltage is 400VAC to 415VAC. Electrical endurance goes up to 10000 cycles, and Mechanical endurance goes up 20000 cycles. The operating temperature is -35°C to +70°C. The storage temperatu | ks | 4949.2186 | 4949.2186 | 21,00 | https://www.biesse.cz/modulove-a-paticove-pristroje_c374924875137026/spinace-modulove_c3803794836029 | https://eshop.biesse.cz/Pictures/BIESSE/19/2000000326/119526_119526.JPG | 3606480098963 | A9S70780 | Schneider Electric CZ, s.r.o. | 0.3 | Modulové a paticové přístroje | Spínače modulové
KOL00865 | Spojka 0232HF KB světle šedá |  | Spojka násuvná bezhalogenová pro trubky EN pr. 32 mm, světle šedá, samozhášivá. | ks | 21.865 | 21.865 | 21,00 | https://www.biesse.cz/ulozny-material_c381775347976339/trubky_c382106060456589/prislusenstvi-trubky_ | https://eshop.biesse.cz/Pictures/biesse/19/2000000326/119527-119527(2).jpg | 8595057631953 | 0232HF_KB | KOPOS KOLÍN a.s. | 0 | Úložný materiál | Trubky | Příslušenství trubky
SAL00047 | Svodič SLP 275 V/3S+1 přepěťový, kat.C, II.st. |  | vyjímatelný modul, optická signalizace poruchy, možnost blokace modulu, dálková signalizace poruchy, sestava trojpólového varistorového svodiče přepětí a uzavřeného jiskřiště zapojených v módu 3+1, určený k instalaci do rozvodů nn, především pro sítě TT do podružných rozvaděčů v objektech, lze použí | ks | 4185.972 | 4185.972 | 21,00 |  | https://eshop.biesse.cz/Pictures/biesse/19/2000000326/119538-119538(2).jpg | 8595090520023 | 8595090520023 | SALTEK s.r.o. | 0
WE700032 | Zdroj PRO ECO 72W 24VDC 3A Weidmuller |  | Napájecí jednotka pro stejnosměrné napětí. | ks | 1138.3004 | 1138.3004 | 21,00 | https://www.biesse.cz/baterie-a-napajeni_c381775347976022/zdroje_c382106060456254/zdroj-pro-eco-72w- | https://eshop.biesse.cz/Pictures/biesse/19/2000000326/119543-119543(2).jpg | 4050118275711 | 1469470000 | Weidmüller, s.r.o. | 0.8 | Baterie a napájení | Zdroje
MURR0074@ | Kabel 7000-08121-6300500 Murr |  |  | ks | 421.945 | 421.945 | 21,00 |  |  |  | 7000-08121-6300500 | MURRELEKTRONIK CZ, spol. s r.o. | 0
MURR0075 | Konektor 7000-99005-0000000 M12 F primy L-kodovani |  |  | ks | 1013.025 | 1013.025 | 21,00 |  |  |  | 7000-P4611-0000000 | MURRELEKTRONIK CZ, spol. s r.o. | 0
MG161266@DOPRODEJ | Rámeček MGU6006V576 troj. svislý Mauve/Marfil |  |  | ks | 425.6267 | 425.6267 | 21,00 | https://www.biesse.cz.html | https://eshop.biesse.cz/Pictures/BIESSE/19/2000000326/119553_119553.JPG | 8420375133066 | MGU6.006V.576 | Schneider Electric CZ, s.r.o. | 0 | Vypínače a zásuvky | Schneider electric | Unica | Rámečky Unica Plus
OSM00291 | Svítidlo TITAN 1 PC IN-12KN62/PC06 60W IP44 |  |  | ks | 1022.76 | 1022.76 | 21,00 |  |  | 8591728560003 | TIT56000 | OSMONT, s.r.o. | 0
JAB00492@DOPRODEJ | Rámeček 1754-0-2445 čtyř. Impuls,alpská bílá |  | Rámeček čtyřnásobný, pro vodorovnou i svislou montáž, alpská bílá, 1724-74 | ks | 544.9924 | 544.9924 | 21,00 | https://www.biesse.cz.html | https://eshop.biesse.cz/Pictures/biesse/19/2000000326/119572-119572(2).jpg | 4011395542804 | 2CKA001754A2445 | ABB s.r.o. | 0 | Vypínače a zásuvky | ABB | Impuls | rámečky Impuls
JAB10571 | Termostat 3292E-A10301 36 ovl.jednotka ocelová |  | Termostat univerzální programovatelný (ovládací jednotka), ocelová | ks | 2589.2152 | 2589.2152 | 21,00 | https://www.biesse.cz/vypinace-a-zasuvky_c549523885654092/abb_c549523885654093/time_c551413671264261 | https://eshop.biesse.cz/Pictures/biesse/19/2000000326/119576-119576(2).jpg | 8592624078630 | 3292E-A10301 36 | ABB s.r.o. | 0 | Vypínače a zásuvky | ABB | Time | termostaty Time
_KHS0678 | _Stykač 25A, 2VYP, 230/240VAC iCT |  | Toto Acti9 iCT je modulární stykač. Zařízení pro dálkové ovládání 2P se 2 kontakty obvykle blízko. In jmenovitý proud je 25 A pro AC-7a a 8,5 A pro AC-7b. Hodnota provozního napětí Ue je 250 VAC. Ovládací napětí Uc je 230 V stř. až 240 V stř. Toto zařízení lze použít pro ovládací obvody. Toto zaříze | ks | 956.2784 | 956.2784 | 21,00 |  |  |  | A9C20736 | Schneider Electric CZ, s.r.o. | 0
SIE01531 | Simatic 6ES7223-1BL32-0XB0,16 digit.vstup/16 digit.výstup |  |  | ks | 8204.3585 | 8204.3585 | 21,00 |  |  |  | 6ES7223-1BL32-0XB0 | JORK, spol. s r.o. | 0
JAB00493 | Víčko 3559H-A00653 01 s průzorem bílá/ledově bílá LEVIT |  | Kryt spínače kolébkového s čirým průzorem, bílá/ledová bílá | ks | 70.0471 | 70.0471 | 21,00 | https://www.biesse.cz/vypinace-a-zasuvky_c549523885654092/abb_c549523885654093/levit-levit-m_c549523 | https://eshop.biesse.cz/Pictures/biesse/19/2000000326/119592-119592(2).jpg | 8592624066736 | 3559H-A00653 01 | ABB s.r.o. | 0 | Vypínače a zásuvky | ABB | Levit, Levit M | spínače a ovládače (tlačítka) Levit
JAB00494 | Zásuvka 6619H-A06357 01 bílá/ledově bílá LEVIT (5519H-A02357 01) |  | Zásuvka jednonásobná s ochranným kolíkem, s clonkami (typ 6619), bílá / ledová bílá | ks | 142.3994 | 142.3994 | 21,00 | https://www.biesse.cz/vypinace-a-zasuvky_c549523885654092/abb_c549523885654093/levit-levit-m_c549523 | https://eshop.biesse.cz/Pictures/biesse/19/2000000326/119593-119593(2).jpg | 8592624064664 | 6619H-A06357 01 | ABB s.r.o. | 0 | Vypínače a zásuvky | ABB | Levit, Levit M | zásuvky Levit
JAB00496 | Rámeček jednonásobný bílá/ledová bílá 3901H-A05010 01 Levit ABB (2CHH015010A4001 |  | Rámeček jednonásobný, bílá/ledová bílá | ks | 37.7749 | 37.7749 | 21,00 | https://www.biesse.cz/vypinace-a-zasuvky_c549523885654092/abb_c549523885654093/levit-levit-m_c549523 | https://eshop.biesse.cz/Pictures/biesse/19/2000000326/119595-119595(2).jpg | 8592624064602 | 3901H-A05010 01 | ABB s.r.o. | 0 | Vypínače a zásuvky | ABB | Levit, Levit M | rámečky Levit
JAB00497 | Kryt 3902H-A00001 03 zaslepovací bílá/bílá LEVIT |  | Kryt zaslepovací, bílá | ks | 52.4238 | 52.4238 | 21,00 | https://www.biesse.cz/vypinace-a-zasuvky_c549523885654092/abb_c549523885654093/levit-levit-m_c549523 | https://eshop.biesse.cz/Pictures/biesse/19/2000000326/119596-119596(2).jpg | 8592624070085 | 3902H-A00001 03 | ABB s.r.o. | 0 | Vypínače a zásuvky | ABB | Levit, Levit M | ostatní prvky Levit
JAB00498 | Rámeček dvojnásobný vodorovný/svislý bílá/ledová bílá 3901H-A05020 01 Levit ABB |  | Rámeček dvojnásobný, pro vodorovnou i svislou montáž, bílá/ledová bílá | ks | 66.0317 | 66.0317 | 21,00 | https://www.biesse.cz/vypinace-a-zasuvky_c549523885654092/abb_c549523885654093/levit-levit-m_c549523 | https://eshop.biesse.cz/Pictures/biesse/19/2000000326/119597-119597(2).jpg | 8592624064909 | 3901H-A05020 01 | ABB s.r.o. | 0 | Vypínače a zásuvky | ABB | Levit, Levit M | rámečky Levit
JAB00499 | Rámeček trojnásobný vodorovný/svislý bílá/ledová bílá 3901H-A05030 01 Levit ABB |  | Rámeček trojnásobný, pro vodorovnou i svislou montáž, bílá/ledová bílá | ks | 95.9244 | 95.9244 | 21,00 | https://www.biesse.cz/vypinace-a-zasuvky_c549523885654092/abb_c549523885654093/levit-levit-m_c549523 | https://eshop.biesse.cz/Pictures/biesse/19/2000000326/119598-119598(2).jpg | 8592624064916 | 3901H-A05030 01 | ABB s.r.o. | 0 | Vypínače a zásuvky | ABB | Levit, Levit M | rámečky Levit
JAB00500 | Rámeček čtyřnásobný vodorovný/svislý bílá/ledová bílá 3901H-A05040 01 Levit ABB |  | Rámeček čtyřnásobný, pro vodorovnou i svislou montáž, bílá/ledová bílá | ks | 124.1812 | 124.1812 | 21,00 | https://www.biesse.cz/vypinace-a-zasuvky_c549523885654092/abb_c549523885654093/levit-levit-m_c549523 | https://eshop.biesse.cz/Pictures/biesse/19/2000000326/119599-119599(2).jpg | 8592624065401 | 3901H-A05040 01 | ABB s.r.o. | 0 | Vypínače a zásuvky | ABB | Levit, Levit M | rámečky Levit
JAB00501 | Zásuvka 5599E-A02357 36 ocelová |  | Zásuvka jednonásobná s clon., s ochranou před přepětím, bezšroub. sv., ocelová | ks | 1199.4268 | 1199.4268 | 21,00 | https://www.biesse.cz/vypinace-a-zasuvky_c549523885654092/abb_c549523885654093/time_c551413671264261 | https://eshop.biesse.cz/Pictures/biesse/19/2000000326/119621-119621(2).jpg | 8595090553205 | 5599E-A02357 36 | ABB s.r.o. | 0 | Vypínače a zásuvky | ABB | Time | zásuvky Time
JAB00502 | Rámeček čtyřnásobný vodorovný ocelová 3901F-A00140 36 Time ABB (2CHF010140A4236) |  | Rámeček čtyřnásobný, vodorovný, ocelová | ks | 215.2722 | 215.2722 | 21,00 | https://www.biesse.cz/vypinace-a-zasuvky_c549523885654092/abb_c549523885654093/time_c551413671264261 | https://eshop.biesse.cz/Pictures/biesse/19/2000000326/119623-119623(2).jpg | 8592624077350 | 3901F-A00140 36 | ABB s.r.o. | 0 | Vypínače a zásuvky | ABB | Time | rámečky Time
HEN21055 | Skříň FP 1318 3x12 jističová se stěnami a transp. dveřmi enystar |  |  | ks | 4654.4848 | 4654.4848 | 21,00 |  |  | 4012591105466 | FP 1318 | Hensel, s.r.o. | 0
JAB00503 | Rámeček pětinásobný vodorovný ocelová 3901F-A00150 36 Time ABB (2CHF010150A4236) |  | Rámeček pětinásobný, vodorovný, ocelová | ks | 261.7472 | 261.7472 | 21,00 | https://www.biesse.cz/vypinace-a-zasuvky_c549523885654092/abb_c549523885654093/time_c551413671264261 | https://eshop.biesse.cz/Pictures/biesse/19/2000000326/119625-119625(2).jpg | 8592624077435 | 3901F-A00150 36 | ABB s.r.o. | 0 | Vypínače a zásuvky | ABB | Time | rámečky Time
ARK01255 | Žlab 250/50 "ŽZ" MERKUR 2 |  | Drátěné kabelové žlaby MERKUR 2 jsou určeny pro montáž kabelové trasy silnoproudých světelných a motorických rozvodů, slaboproudů, měření a regulace a rozvodu jiných médií. | m | 355.3776 | 355.3776 | 21,00 |  | https://eshop.biesse.cz/Pictures/biesse/19/2000000326/119629-119629(2).png | 8592648211501 | ARK-221150 | ARKYS, s.r.o. | 0
ARK01256 | Žlab 500/50 "ŽZ" MERKUR 2 |  | Drátěné kabelové žlaby MERKUR 2 jsou určeny pro montáž kabelové trasy silnoproudých světelných a motorických rozvodů, slaboproudů, měření a regulace a rozvodu jiných médií. | m | 662.7588 | 662.7588 | 21,00 |  | https://eshop.biesse.cz/Pictures/biesse/19/2000000326/119631-119631(2).png | 8592648211808 | ARK-221180 | ARKYS, s.r.o. | 0
ARK01257 | Podpěra PZM 250 ŽZ MERKUR1,MERKUR 2 |  | Podpěry řady PZM se používají v kombinaci s párem závitových tyčí M8 jako nosné prvky při instalaci prostorové montáže kabelové trasy. Mohou být ovšem použity i pro nástěnnou, nebo v kombinaci s držákem DZM 14 pro podlahovou montáž. Pro snadnou instalaci jsou podpěry opatřeny bezšroubovými úchyty. | ks | 105.1836 | 105.1836 | 21,00 |  | https://eshop.biesse.cz/Pictures/biesse/19/2000000326/119632-119632(2).png | 8592648260257 | ARK-226025 | ARKYS, s.r.o. | 0
ARK01258 | Nosník NZM 400 MERKUR "ŽZ" - pro žlab 400/50, 400/100 - M1 + M2 |  | Nosníky řady NZM se používají jako nástěnné nosné prvky pro instalaci kabelové trasy do stěny objektu. V případě použití těchto nosníků v prostorové instalaci trasy se kotví do stojen STPM. V případě nástěnné montáže více tras nad sebou lze použít se stojnou STNM. Pro snadnou instalaci žlabů jsou no | ks | 349.2504 | 349.2504 | 21,00 |  | https://eshop.biesse.cz/Pictures/biesse/19/2000000326/119633-119633(2).png | 8592648250401 | ARK-225040 | ARKYS, s.r.o. | 0
ARK01259 | Držák DZM 6 MERKUR žz M1 + M2 stoupačkový |  | Držák DZM 6 se v páru používá pro zavěšení kabelových žlabů na závitové tyče M8. Maximální doporučené zatížení jednoho držáku je 20 kg. Maximální nosnost páru držáků je 50 kg. V případě zakrytování žlabu víkem je nutné ukotvení držáku DZM 6 na spodní drát bočnice. | ks | 35.742 | 35.742 | 21,00 |  | https://eshop.biesse.cz/Pictures/biesse/19/2000000326/119634-119634(2).png | 8592648240600 | ARK-224060 | ARKYS, s.r.o. | 0
INT01142@ | Patch panel 24x RJ45 STP neosazený 10G 1U SX24M-0-STP-BK Solarix |  |  | ks | 405.7976 | 405.7976 | 21,00 |  |  |  | 24200242 | INTELEK LTD, organizační složka | 0
SE120157 | Stykač 16A, 1ZAP, 12VAC iCT |  | This Acti9 iCT is a modular contactor. It is a 1P remote control device with 1 normally open contact. The In rated current is 16A for AC-7a and 6A for AC-7b. The Ue rated operational voltage is 250VAC. The Uc control voltage is 12VAC. This device could be used for control circuits. This device could | ks | 972.4795 | 972.4795 | 21,00 | https://www.biesse.cz/modulove-a-paticove-pristroje_c374924875137026/stykace-a-rele_c381775347976654 | https://eshop.biesse.cz/Pictures/BIESSE/19/2000000326/119676_119676.JPG | 3606480096907 | A9C22011 | Schneider Electric CZ, s.r.o. | 0 | Modulové a paticové přístroje | Stykače a relé | Stykače a relé modulová
KPR00234 | Stožár KLL 6 -114/76/60 žár.zink. |  |  | ks | 6417.5 | 6417.5 | 21,00 |  |  |  | 12100-00035 | KOOPERATIVA vod družstvo | 0
SE120159 | Jistič 0,5C/1 iC60N 6kA |  | Acti 9 iC60N je nízkonapěťový jistič. Jedná se o 1P jistič s 1 chráněným pólem, 0,5A jmenovitý proud a vypínací charakteristikou C. Jmenovitá zkratová vypínací schopnost dosahuje hodnoty 50 kA při 220 V stř. na 240 V stř. v souladu s normou ENEC/IEC 60947-2 a při 230 V stř. IEC 60898-1 standard. Spl | ks | 419.1507 | 419.1507 | 21,00 | https://www.biesse.cz/modulove-a-paticove-pristroje_c374924875137026/jistice-modulove-do-125a_c38037 | https://eshop.biesse.cz/Pictures/biesse/19/2000000326/119725-119725(2).jpg | 3606480440434 | A9F04170 | Schneider Electric CZ, s.r.o. | 0.12 | Modulové a paticové přístroje | Jističe modulové do 125A
ZPA01037 | Regulátor 405 61214 6132 tlaku vlnovcový 40-400kPa |  |  | ks | 3865.125 | 3865.125 | 21,00 |  |  |  | 405612146132 | ZPA EKOREG, spol. s r.o. | 0
ENI01391 | Pojistka 8A CF632280 6,3x32mm |  |  | ks | 10.2 | 10.2 | 21,00 |  |  |  | CF 632280 | ENIKA.CZ s.r.o. | 0
ENI01393 | Vysílač 3299-48908 P8 T 4 Disc IP65 |  | Vysílač RF signálu čtyřkanálový, ruční, IP65, 868 MHz | ks | 1029.886 | 1029.886 | 21,00 | https://www.biesse.cz/ovladani-regulace-a-signalizace_c381775347975405/elektronika-rozvadecu-a-budov | https://eshop.biesse.cz/Pictures/biesse/19/2000000326/119758-119758(2).jpg | 8592624081548 | 3299-48908 | ABB s.r.o. | 0 | Ovládání, regulace a signalizace | Elektronika rozvaděčů a budov | Programovatelé PLC automaty a inteligentní relé
TE210070 | Relé RSL1PRPU 1P 230V AC/DC (pružinové sv.) |  | Toto slim násuvné relé HARMONY RSL má ovl. napětí cívky 60V DC a má 1 přepínací kontakt SPDT (dvojitá záblesková) s zatížením 6A. Nabízí velký počet kontaktů pro použití s vysokým jmenovitým proudem. Nabízí také indikátor LED a ochraný obvod. Pomáhá snižovat velikost skříně a zvyšovat spolehlivost s | ks | 453.4146 | 453.4146 | 21,00 | https://www.biesse.cz/modulove-a-paticove-pristroje_c374924875137026/stykace-a-rele_c381775347976654 | https://eshop.biesse.cz/Pictures/BIESSE/19/2000000326/119766_119766.JPG | 3606480077937 | RSL1PRPU | Schneider Electric CZ, s.r.o. | 0 | Modulové a paticové přístroje | Stykače a relé | Relé paticová
LG400155 | Krabice PLATINUM IP44 089700, podlahová, čtvercová, nerez |  | PLATINUM PODLAHOVÁ KRABICE IP44 2M NEREZ ČTVEREC | ks | 1554.4144 | 1554.4144 | 21,00 | https://www.biesse.cz/prumyslove-zasuvky-a-vidlice_c378034431459335/adaptery-a-redukce_c382106060456 | https://eshop.biesse.cz/Pictures/biesse/19/2000000326/119771-119771(2).jpg | 3245060897000 | 089700 | LEGRAND s.r.o. | 0 | Průmyslové zásuvky a vidlice | Adaptéry a redukce
LG400156 | Krabice 080188 do zdiva nebo nábytku |  | INSTALAČNÍ KRABICE DO ZDIVA/SÁDROKARTONU | ks | 75.2432 | 75.2432 | 21,00 | https://www.biesse.cz/prumyslove-zasuvky-a-vidlice_c378034431459335/adaptery-a-redukce_c382106060456 | https://eshop.biesse.cz/Pictures/biesse/19/2000000326/119775-119775(2).jpg | 3245060801885 | 080188 | LEGRAND s.r.o. | 0 | Průmyslové zásuvky a vidlice | Adaptéry a redukce
_KHS1585 | _Trafo TI 400/5A 16479 |  | This current transformer, tropicalised for busbar, has a line rated current of 400 A and a secondary current rating of 5 A. This current transformer do have a 65 mm x 32 mm opening. Compatible with a single output for bar: 65 mm x 32 mm. Burden and accuracy class as follows: class 0.5 maximum power: | ks | 1183.7151 | 1183.7151 | 21,00 |  |  |  | METSECT5DA040 | Schneider Electric CZ, s.r.o. | 0
_KHS0679 | _Jistič CVS400N TM400D 3P LV540316 |  | EasyPact CVS400N is a 3 poles 3d fixed circuit breaker with a high level of performance and cost-saving functionality. It is an optimal choice for small and medium-sized buildings protection applications. The breaking capacity (Icu) is 50kA rms at 415VAC 50/60Hz. The operational voltage is 440VAC 50 | ks | 16763.2022 | 16763.2022 | 21,00 |  |  |  | LV540316 | Schneider Electric CZ, s.r.o. | 0
JAB00504 | Víčko 3559H-A00651 01 bílá/ledově bílá LEVIT |  | Kryt spínače kolébkového, bílá/ledová bílá | ks | 49.152 | 49.152 | 21,00 | https://www.biesse.cz/vypinace-a-zasuvky_c549523885654092/abb_c549523885654093/levit-levit-m_c549523 | https://eshop.biesse.cz/Pictures/biesse/19/2000000326/119789-119789(2).jpg | 8592624064640 | 3559H-A00651 01 | ABB s.r.o. | 0 | Vypínače a zásuvky | ABB | Levit, Levit M | spínače a ovládače (tlačítka) Levit
JAB00505 | Víčko 3559H-A00651 66 oranžová/kouřová černá LEVIT |  | Kryt spínače kolébkového, oranžová/kouř. černá | ks | 66.4035 | 66.4035 | 21,00 | https://www.biesse.cz/vypinace-a-zasuvky_c549523885654092/abb_c549523885654093/levit-levit-m_c549523 | https://eshop.biesse.cz/Pictures/biesse/19/2000000326/119798-119798(2).jpg | 8592624068655 | 3559H-A00651 66 | ABB s.r.o. | 0 | Vypínače a zásuvky | ABB | Levit, Levit M | spínače a ovládače (tlačítka) Levit
SCA00134 | Vidlice 218.1633 2P+E, 16A, 6h/200-250 V, 50/60 Hz, IP67 |  | Vidlice OPTIMA - 218.6333 | ks | 960.84 | 960.84 | 21,00 |  | https://eshop.biesse.cz/Pictures/biesse/19/2000000326/119804-119804(2).jpg | 8001636224558 | 218.6333 | SCAME-CZ,s.r.o. | 0
SCA00135 | Zásuvka 318.6343 2P+E, 63A, 6h/200-250 V, 50/60 Hz, IP67 spojovací |  | Zásuvka kabelová OPTIMA - 318.6343 | ks | 1102.62 | 1102.62 | 21,00 |  | https://eshop.biesse.cz/Pictures/biesse/19/2000000326/119805-119805(2).jpg | 8001636224671 | 318.6343 | SCAME-CZ,s.r.o. | 0
JAB00506 | Víčko 3559H-A00651 17 slonová kost/bílá LEVIT |  | Kryt spínače kolébkového, slonová kost/bílá | ks | 52.5725 | 52.5725 | 21,00 | https://www.biesse.cz/vypinace-a-zasuvky_c549523885654092/abb_c549523885654093/levit-levit-m_c549523 | https://eshop.biesse.cz/Pictures/biesse/19/2000000326/119809-119809(2).jpg | 8592624068532 | 3559H-A00651 17 | ABB s.r.o. | 0 | Vypínače a zásuvky | ABB | Levit, Levit M | spínače a ovládače (tlačítka) Levit
TE530020 | Hlavice KBA1H ovládací |  | Ovl. hlavice s rámečkem O 29mm, černá rukojeť. řada výrobků: Harmony řada K - označení přístroje: KBA - uzamknutí otočné rukojeti: ne. | ks | 294.8195 | 294.8195 | 21,00 | https://www.biesse.cz/modulove-a-paticove-pristroje_c374924875137026/spinace-vackove_c38177534797665 | https://eshop.biesse.cz/Pictures/BIESSE/19/2000000326/119818_119818.JPG | 3389110980738 | KBA1H | Schneider Electric CZ, s.r.o. | 0 | Modulové a paticové přístroje | Spínače vačkové
HLB00240 | Sada 05701026 identifikace vnější značení NN rozvaděčů pro ČEZ, EON (pro znaky) |  | Použití: Značení je určeno pro evidenci jednotlivých distribučních rozváděčů NN. Zavedením se zjednoduší orientace při odstraňování poruch nebo zpřehlední umístění typů rozváděčů. Technické provedení: Kombinace značení se skládá ze sedmi typů jednotlivých čísel (0-9) a písmen (A,B,C,D,E,P,R,S), kter | ks | 99.4455 | 99.4455 | 21,00 |  |  |  | 05701026 | DCK Holoubkov Bohemia a.s. | 0
LET00482 | Spínač MST-22 ovládací |  | Ith 25 A, Ue AC 230/400 V, 2x zapínací kontakt (2NO), 2x rozpínací kontakt (2NC), zapínací tlačítko - barva zelená, vypínací tlačítko - barva červená, s aretací | ks | 693.216 | 693.216 | 21,00 |  | https://eshop.biesse.cz/Pictures/biesse/19/2000000326/119824-119824(2).jpg | 8590125355557 | OEZ:35555 | OEZ s.r.o. | 0.13
FEN70044 | Kabel PSV 10450 10W/m 450W 46,0m topný |  |  | ks | 1459.575 | 1459.575 | 21,00 |  |  | 8590875025076 | 2320035 | FENIX Trading, s. r. o. | 0
FEN70045 | Kabel PSV 10960 10W/m topný |  |  | ks | 2417.025 | 2417.025 | 21,00 |  |  | 8590875025137 | 2320065 | FENIX Trading, s. r. o. | 0
FEN70046 | Kabel PSV 101100 10W/m topný 1100W 106,8m |  |  | ks | 2532.075 | 2532.075 | 21,00 |  |  | 8590875025144 | 2320070 | FENIX Trading, s. r. o. | 0
FEN70047 | Kabel PSV 101600 10W/m topný |  |  | ks | 3713.775 | 3713.775 | 21,00 |  |  | 8590875025168 | 2320080 | FENIX Trading, s. r. o. | 0
KON01168@ | Nosník ST 41/21x6000mm 2.5, pozink |  |  | ks | 420.0206 | 420.0206 | 21,00 |  |  | 8592339086616 | 32712161 | Koňařík s.r.o. | 0
KOL00867 | Kryt L18x13 průchodkový 8737 |  | Kryt průchodkový 8737, LK 80x16, bílý- příslušenství k hranatým lištám | ks | 10.8186 | 10.8186 | 21,00 | https://www.biesse.cz/ulozny-material_c381775347976339/trubky_c382106060456589/trubky-plastove_c3821 | https://eshop.biesse.cz/Pictures/biesse/19/2000000326/119868-119868(2).jpg | 8595057612143 | 8737_HB | KOPOS KOLÍN a.s. | 0 | Úložný materiál | Trubky | Trubky plastové
LG990024 | Pojistka 1A gG PV 8,5x31,5 12301 500V |  | POJISTKA VÁLCOVÁ 8X32MM 1A | ks | 23.0388 | 23.0388 | 21,00 | https://www.biesse.cz/modulove-a-paticove-pristroje_c374924875137026/pojistky-a-odpinace_c3803794836 | https://eshop.biesse.cz/Pictures/biesse/19/2000000326/119869-119869(2).jpg | 3245060123017 | 012301 | LEGRAND s.r.o. | 0 | Modulové a paticové přístroje | Pojistky a odpínače | Pojistky válcové, závitové
MG161268@ | Zásuvka SDN3000121 Schuko |  | Sedna, zásuvka schuko 2p+PE, 16A s dětskými clonkami, bez rámečku, polar. řada výrobků: Sedna - typ produktu nebo součásti: jednofáz. zásuvka - úprava zařízení: bez rámu - popis standardu pro zásuvky: ochrané kontakty (schuko) - barva krycí desky: bílá. | ks | 193.3221 | 193.3221 | 21,00 | https://www.biesse.cz.html | https://eshop.biesse.cz/Pictures/BIESSE/19/2000000326/119880_119880.JPG | 8690495034431 | SDN3000121 | Schneider Electric CZ, s.r.o. | 0 | Vypínače a zásuvky | Schneider electric | Sedna | zásuvky Sedna
GRL00085 | Svítidlo AXL DS050-Al |  | Ozdobný rámeček v pevném provedení v barvě hliník. Slouží jako komponent svítidla. Těleso rámečku tvoří odlitek z hliníkové slitiny. Určené k instalaci do podhledu. Určeno pro osazení vyměnitelným LED zdrojem (žárovkou) typu MR16. K zapojení žárovky MR16 slouží objímka G5,3. Upevnění žárovky | ks | 135.405 | 135.405 | 21,00 |  | https://eshop.biesse.cz/Pictures/biesse/19/2000000326/119890-119890(2).jpg | 8592660101583 | GXPA001 | Greenlux s.r.o. | 0
MG161269@ | Spínač SDN1520121 tlač.s doutn. stříd. Polar |  | Sedna, střídavé tlačítko s orien. kontrolkou, polar. řada výrobků: Sedna - typ produktu nebo součásti: tlačítko s kontrolkou. | ks | 414.4888 | 414.4888 | 21,00 | https://www.biesse.cz.html | https://eshop.biesse.cz/Pictures/BIESSE/19/2000000326/119893_119893.JPG | 8690495058147 | SDN1520121 | Schneider Electric CZ, s.r.o. | 0 | Vypínače a zásuvky | Schneider electric | Sedna | spínače, tlačítka Sedna
SCA00136 | Krabice Alubox 653.03 198x169x80mm IP66 |  | Krabice ALUBOX - 653.03 | ks | 768.06 | 768.06 | 21,00 | https://www.biesse.cz/ulozny-material_c381775347976339/krabice_c382106060456590/krabice-povrchove_c3 | https://eshop.biesse.cz/Pictures/biesse/19/2000000326/119901-119901(2).jpg | 8001636079202 | 653.03 | SCAME-CZ,s.r.o. | 0 | Úložný materiál | Krabice | Krabice povrchové
BEE01183 | Svorka RSP A4 řadová hnědá GOBI |  |  | ks | 83.111 | 83.111 | 21,00 |  |  | 8595155003539 | A631140 | Jaroslav Píbal | 0
JAB00508 | Kryt 5014E-A00100 36 ocelová TIME |  | Kryt zásuvky komunikační (pro nosnou masku), ocelová | ks | 166.1946 | 166.1946 | 21,00 | https://www.biesse.cz/vypinace-a-zasuvky_c549523885654092/abb_c549523885654093/time_c551413671264261 | https://eshop.biesse.cz/Pictures/biesse/19/2000000326/119918-119918(2).jpg | 8592624077718 | 5014E-A00100 36 | ABB s.r.o. | 0 | Vypínače a zásuvky | ABB | Time | sdělovací a datová technika Time
JAB00509 | Kryt 5011E-A00300 36 TV+R+SAT ocelová TIME |  | Kryt zásuvky televizní, rozhlasové (a satelitní), ocelová | ks | 128.6428 | 128.6428 | 21,00 | https://www.biesse.cz/vypinace-a-zasuvky_c549523885654092/abb_c549523885654093/time_c551413671264261 | https://eshop.biesse.cz/Pictures/biesse/19/2000000326/119919-119919(2).jpg | 8592624077558 | 5011E-A00300 36 | ABB s.r.o. | 0 | Vypínače a zásuvky | ABB | Time | sdělovací a datová technika Time
MG161270@DOPRODEJ | Termostat MGU350512P týdenní podlah. GRAFIT digitální |  |  | ks | 5895.1292 | 5895.1292 | 21,00 | https://www.biesse.cz.html |  | 8595140803441 | MGU3.505.12P | Schneider Electric CZ, s.r.o. | 0 | Vypínače a zásuvky | Schneider electric | Unica | Termostaty Unica
OST05632 | Kryt 19300241231 Harting |  |  | ks | 455.899 | 455.899 | 21,00 |  |  |  | 19300241231 | Blumenbecker Prag s.r.o. | 0
ARK01260 | Žlab 300/100 "A2 vč. pasivace" nerez MERKUR 2 |  | Drátěné kabelové žlaby MERKUR 2 jsou určeny pro montáž kabelové trasy silnoproudých světelných a motorických rozvodů, slaboproudů, měření a regulace a rozvodu jiných médií. | m | 1415.3832 | 1415.3832 | 21,00 |  | https://eshop.biesse.cz/Pictures/biesse/19/2000000326/119938-119938(2).png | 8592648312505 | ARK-231254 | ARKYS, s.r.o. | 0
MG500018 | Kondenzátor VarplusCan HDY 7,5 kVAr 440V |  | VarPlus Can capacitor are a reliable and flexible solution for power factor correction in stringent operating conditions. These capacitors are particularly used for higher voltage disturbances or when a few non-linear loads are present. The rated current of the capacitors must be in increased in ord | ks | 1848.9375 | 1848.9375 | 21,00 | https://www.biesse.cz/ostatni-zbozi_c426902569353229/kondenzator-varpluscan-hdy-7-5-kvar-440v_p11994 | https://eshop.biesse.cz/Pictures/BIESSE/19/2000000326/119944_119944.JPG | 3606485255682 | BLRCH075A090B44 | Schneider Electric CZ, s.r.o. | 0 | Ostatní zboží
MG500019 | Kondenzátor VarplusCan HDY 25 kVAr 440V |  | VarPlus Can capacitor are a reliable and flexible solution for power factor correction in stringent operating conditions. These capacitors are particularly used for higher voltage disturbances or when a few non-linear loads are present. The rated current of the capacitors must be in increased in ord | ks | 4108.275 | 4108.275 | 21,00 | https://www.biesse.cz/ostatni-zbozi_c426902569353229/kondenzator-varpluscan-hdy-25-kvar-440v_p119950 | https://eshop.biesse.cz/Pictures/BIESSE/19/2000000326/119950_119950.JPG | 3606485255866 | BLRCH250A300B44 | Schneider Electric CZ, s.r.o. | 8.4 | Ostatní zboží
DISS0133 | Svítidlo ECOLEX 3 LED 1729 20W 4K CELL | CENA POUZE NA DOPTÁNÍ |  | ks | 0 | 0 | 21,00 |  |  | 8016535079581 | 22172916-00 | FOS nova s.r.l. | 0
TE130002 | Sada LA9F704 krytů 6ks pro LC1F630 až 800 |  | TeSys F power terminal protection shrouds, for 3-pole contactors LC1 F630, F800 and CR1 F630. Set of 6 units. The shrouds protect against direct contact on terminals by providing a front face IP20 protection. One shroud per power terminal, to be attached to the connection screw of the terminal. Gree | sada | 2179.5794 | 2179.5794 | 21,00 | https://www.biesse.cz/ovladani-regulace-a-signalizace_c381775347975405/hlavice-ovladaci-a-signalni_c | https://eshop.biesse.cz/Pictures/BIESSE/19/2000000326/119967_119967.JPG | 3389110168259 | LA9F704 | Schneider Electric CZ, s.r.o. | 0 | Ovládání, regulace a signalizace | Hlavice ovládací a signální
JAB10578 | Zásuvka 5593A-C02357 S2 dvoj.pootoč.přepěťová kouřová šedá |  | Zásuvka 2násobná s natoč. dutinou, s přep. ochr., s optickou sig., kouřová šedá | ks | 1115.4 | 1115.4 | 21,00 | https://www.biesse.cz/vypinace-a-zasuvky_c549523885654092/abb_c549523885654093/tango_c54952388565407 | https://eshop.biesse.cz/Pictures/biesse/19/2000000326/119969-119969(2).jpg | 8595090530893 | 5593A-C02357 S2 | ABB s.r.o. | 0 | Vypínače a zásuvky | ABB | Tango | zásuvky Tango
HAG00001 | Stykač ESC425S, 4S, 25A, 230V se sníženou hlučností |  | Stykač se sníž. hlučností 25A, 4S, 230V AC | ks | 748.8 | 748.8 | 21,00 |  | https://eshop.biesse.cz/Pictures/biesse/19/2000000326/119978-119978(2).tif | 3250612400133 | ESC425S | Hager Electro s.r.o. | 0.21
JAB00511 | Kryt 5013A-A00251 S zás.ISDN šedá |  | Kryt zásuvky ISDN koncové, jednonásobné, šedá | ks | 55.1751 | 55.1751 | 21,00 | https://www.biesse.cz/vypinace-a-zasuvky_c549523885654092/abb_c549523885654093/tango_c54952388565407 | https://eshop.biesse.cz/Pictures/biesse/19/2000000326/119980-119980(2).jpg | 8595017247286 | 5013A-A00251 S | ABB s.r.o. | 0 | Vypínače a zásuvky | ABB | Tango | sdělovací a datová technika Tango
JAB00512 | Kryt 3299A-A110 S2 žaluziového spínače |  | Kryt spínače žaluziového Busch-Jalousiecontrol II, s krátkocest. ovl., kouřová šedá | ks | 283.6834 | 283.6834 | 21,00 | https://www.biesse.cz/vypinace-a-zasuvky_c549523885654092/abb_c549523885654093/tango_c54952388565407 | https://eshop.biesse.cz/Pictures/biesse/19/2000000326/119983-119983(2).jpg | 8595017208287 | 3299A-A110 S2 | ABB s.r.o. | 0 | Vypínače a zásuvky | ABB | Tango | žaluziové spínače Tango
OST30377@ | Kryt 09300101521 1xPg16 Harting |  |  | ks | 317.175 | 317.175 | 21,00 |  |  |  | 09300101521 | TME Czech Republic s. r. o. | 0
MG161271 | Krabice EPH6100221 pro rozšíření |  | Schneider Electric Asfora, krabice povrch. montáž vícenásobná, EPH6100221 je barevně bílá. 75 mm, 81,4 mm, 40 mm je jeho rozměry, s přesahovou hloubkou 40 mm. Kromě toho je k dispozici povrchová montáž, která umožňuje instalaci krabice do povrchu. Povrch je lesklý a přináší do místnosti elegantní a | ks | 50.1205 | 50.1205 | 21,00 | https://www.biesse.cz/vypinace-a-zasuvky_c549523885654092/schneider-electric_c549523885654096/asfora | https://eshop.biesse.cz/Pictures/BIESSE/19/2000000326/119986_119986.JPG | 3606480527449 | EPH6100221 | Schneider Electric CZ, s.r.o. | 0 | Vypínače a zásuvky | Schneider electric | Asfora | krabice Asfora
_KHS0681 | _Relé RM17TE00 monitorování sítě |  | Toto relé HARMONY RM17-TE umožňuje monitorování obvodů pro napájení ve 3fázových sítích. Toto modulární multifunkční 3fázové řídicí relé pro napájení je ideální pro monitorování elektrických hodnot v průmyslových a stavebních ovládacích panelech. Platí pro velký typ průmyslových automatizačních apli | ks | 3301.0549 | 3301.0549 | 21,00 |  |  |  | RM17TE00 | Schneider Electric CZ, s.r.o. | 0
_KHS0682 | _Chránič 25A/4/0.03A ASI ilD |  | Acti 9 - iID modulární a spolehlivý proudový chránič s dvojitou svorkou (RCCB). Je to 4P jistič se jmenovitým proudem 25 A, třída ochrany A-SI a citlivostí zemnicího proudu 30 mA. Tento výrobek je chráněn proti zasažení elektrickým proudem pomocí přímých nebo nepřímých kontaktů a nebezpečí požáru. P | ks | 2092.8457 | 2092.8457 | 21,00 |  |  |  | A9Z31425 | Schneider Electric CZ, s.r.o. | 0
TE128963 | Propoj LA9FH976 reverzačních stykačů |  | TeSys F set of power connections, for assembling pairs of 3-pole contactors LC1F265 and CR1F265. To be used in horizontal assembling of identical contactors, for reversing applications. Set of 6 pieces for top and bottom connections. Green Premium compliant (RoHS/REACh). | ks | 4211.9727 | 4211.9727 | 21,00 | https://www.biesse.cz/modulove-a-paticove-pristroje_c374924875137026/stykace-a-rele_c381775347976654 | https://eshop.biesse.cz/Pictures/BIESSE/19/2000000326/120005_120005.JPG | 3389110128963 | LA9FH976 | Schneider Electric CZ, s.r.o. | 0 | Modulové a paticové přístroje | Stykače a relé | Stykače a relé modulová
WAG00045 | Štítek WMB 793-5502 pro 870 popis:1-10 |  | Popisovací karta WMB, Jako karta, S potiskem, 1–10 (10×), Flexibilní, 5–5,2 mm, Potisk vodorovný, Možnost naklapnutí, Bílá | ks | 114.108 | 114.108 | 21,00 |  |  | 4044918844796 | 793-5502 | Semic Trade, s.r.o. | 0
LG110410 | Krabice 080049 3m |  | BAT KRAB.INST.SUCH.PŘ. 3M HL40 | ks | 156.4384 | 156.4384 | 21,00 | https://www.biesse.cz/ulozny-material_c381775347976339/krabice_c382106060456590/krabice-pod-omitku-s | https://eshop.biesse.cz/Pictures/biesse/19/2000000326/120008-120008(2).jpg | 3245060800499 | 080049 | LEGRAND s.r.o. | 0 | Úložný materiál | Krabice | Krabice pod omítku, SDK a zateplení
MG161272 | Spínač ř.6, bezšroubový IP44, bílý ASFORA |  | Schneider Electric Asfora spínač EPH0400-421 je kompletní výrobek v bílé s 1 kolébkou. Toto je střídavý přepínač. Upev. režim zařízení je šroubovák nebo třmeny. A jmenovitý proud tohoto spínače je 10AX s dosahem napájení 2300 W. Přepínač má šířku 83 mm, výšku 83 mm a hloubku 43 mm a hloubku jeho pře | ks | 136.0414 | 136.0414 | 21,00 | https://www.biesse.cz/vypinace-a-zasuvky_c549523885654092/schneider-electric_c549523885654096/asfora | https://eshop.biesse.cz/Pictures/BIESSE/19/2000000326/120010_120010.JPG | 3606480525124 | EPH0400421 | Schneider Electric CZ, s.r.o. | 0 | Vypínače a zásuvky | Schneider electric | Asfora | spínače, tlačítka Asfora
MG161274@ | Rámeček SDN5801321 troj vertikální Polar |  | Sedna, vert. trojnásobný rámeček, polar. řada výrobků: Sedna - použití zařízení: montáž - typ produktu nebo součásti: krycí rámeček - směr instalace: svislá. | ks | 124.9035 | 124.9035 | 21,00 | https://www.biesse.cz.html | https://eshop.biesse.cz/Pictures/BIESSE/19/2000000326/120018_120018.JPG | 8690495037876 | SDN5801321 | Schneider Electric CZ, s.r.o. | 0 | Vypínače a zásuvky | Schneider electric | Sedna | rámečky Sedna
URM00244 | Jednotka 1748/92 kamera + hlas.jednotka, 2 tlač. |  |  | ks | 10430.24 | 10430.24 | 21,00 |  |  | 8021156051519 | 1748/92 | URMET s.r.o. | 0
KOL00868 | Kryt LE 80 odbočný 8774 |  | Kryt odbočný 8774, LE 80, bílý - příslušenství k hranatým lištám | ks | 47.0587 | 47.0587 | 21,00 | https://www.biesse.cz/ulozny-material_c381775347976339/plastove-listy-kanaly-a-perfor-zlaby_c3821060 | https://eshop.biesse.cz/Pictures/biesse/19/2000000326/120033-120033(2).jpg | 8595057621961 | 8774_HB | KOPOS KOLÍN a.s. | 0 | Úložný materiál | Plastové lišty, kanály a perfor. žlaby | Příslušenství k lištám a kanálům
ABL00052 | Vidlice 1519150 HOME LINE HIGHTECH modrá |  | Schuko zástrčka IP44 bl - Zásuvka Schuko modrá 1519150 – ABL – 4011721168449: Provedení SCHUKO, Materiál Plast, Kvalita materiálu Termoplast, Krytí (IP) IP44, Směr zasouvání rovné, Technika připojení Š roubová svorka, Barva modrá, Počet pólů 2, Jmenovité napětí 250 V, Jmenovitý proud 16 A, Třída och | ks | 115.4244 | 115.4244 | 21,00 | https://www.biesse.cz/prumyslove-zasuvky-a-vidlice_c378034431459335/vidlice-prumyslove_c382106060456 | https://eshop.biesse.cz/Pictures/BIESSE/19/2000000326/120039_120039..JPG | 4011721168449 | 1519150 | EROCOMM spol. s r.o. | 0 | Průmyslové zásuvky a vidlice | Vidlice průmyslové
TE820044 | Softstartér ATS22D88Q 45kW/400V ovl. napětí 230V AC |  | Tento softstartér může napájet 3fázové asynchronní motory v napájecím nebo rozdílovém připojení. Má jmenovitý výkon 88 A a 230 V až 440 V, jmenovitý výkon až 45 kW (400 V až 440 V na napájecím vedení) a až 75 kW (400 V až 440 V připojení trojúhelníka motoru). Je určen pro jednoduché a složité stroje | ks | 36013.8703 | 36013.8703 | 21,00 | https://www.biesse.cz/modulove-a-paticove-pristroje_c374924875137026/spinace-modulove_c3803794836029 | https://eshop.biesse.cz/Pictures/BIESSE/19/2000000326/120051_120051.JPG | 3606480167232 | ATS22D88Q | Schneider Electric CZ, s.r.o. | 0 | Modulové a paticové přístroje | Spínače modulové
SA700037 | Skříň NSYSM18650P 1800x600x500 s panelem |  | Spacial SM monobloc compact steel enclosure with plain front door. 1800 x 600 x 500 mm. Back panel welded, mounting plate included. 4 point door locking system with handle DB 5mm. Sheet steel. Protection IP 55, IK10, Grey RAL 7035. 4 mounting plate support brackets included. | ks | 26310.7731 | 26310.7731 | 21,00 | https://www.biesse.cz/skrine-a-rozvodnice_c381775347976028/rozvodnice-modulove_c382106060456269/rozv | https://eshop.biesse.cz/Pictures/BIESSE/19/2000000326/120056_120056.JPG | 3606485120201 | NSYSM18650P | Schneider Electric CZ, s.r.o. | 0 | Skříně a rozvodnice | Rozvodnice modulové | Rozvodnice na omítku | Rozvodnice na omítku do IP40
SA700038 | Police NSYFXT6050 pevná 600x500 nosnost 150kg |  | Spacial SM fixed tray for enclosure of W is 600 x D is 500 mm. Tray dimensions are H is 30 x W is 482 x D is 390 mm. Maximum Load 150 kg. | ks | 2413.4415 | 2413.4415 | 21,00 | https://www.biesse.cz/skrine-a-rozvodnice_c381775347976028/rozvodnice-modulove_c382106060456269/rozv | https://eshop.biesse.cz/Pictures/BIESSE/19/2000000326/120057_120057.JPG | 3606480064500 | NSYFXT6050 | Schneider Electric CZ, s.r.o. | 0 | Skříně a rozvodnice | Rozvodnice modulové | Rozvodnice na omítku | Rozvodnice na omítku do IP40
SA700039 | Skříň NSYSM18860P 1800x800x600 s panelem |  | Spacial SM monobloc compact steel enclosure with plain front door. 1800 x 800 x 600 mm. Back panel welded, mounting plate included. 4 point door locking system with handle DB 5mm. Sheet steel, galvanized steel for mounting plate. Protection IP 55, IK10, Grey RAL 7035. 4 mounting plate support bracke | ks | 26785.3008 | 26785.3008 | 21,00 | https://www.biesse.cz/skrine-a-rozvodnice_c381775347976028/rozvodnice-modulove_c382106060456269/rozv | https://eshop.biesse.cz/Pictures/BIESSE/19/2000000326/120058_120058.JPG | 3606485120249 | NSYSM18860P | Schneider Electric CZ, s.r.o. | 0 | Skříně a rozvodnice | Rozvodnice modulové | Rozvodnice na omítku | Rozvodnice na omítku do IP40
SA700040 | Police NSYFXT6040 pevná 600x400 nosnost 150kg |  | Spacial SM fixed tray for enclosure of W is 600 x D is 400 mm. Tray dimensions are H is 30 x W is 482 x D is 390 mm. Maximum Load 150 kg. | ks | 3677.1969 | 3677.1969 | 21,00 | https://www.biesse.cz/skrine-a-rozvodnice_c381775347976028/rozvodnice-modulove_c382106060456269/rozv | https://eshop.biesse.cz/Pictures/BIESSE/19/2000000326/120059_120059.JPG | 3606480064494 | NSYFXT6040 | Schneider Electric CZ, s.r.o. | 0 | Skříně a rozvodnice | Rozvodnice modulové | Rozvodnice na omítku | Rozvodnice na omítku do IP40
WAG00046 | Svorka 2002-2201 |  | Dvoupatrová svorka, Průchozí/průchozí svorka, L/L​, Bez držáku popisu, Vhodná pro aplikace Ex e II, Na DIN lištu 35 × 15 a 35 × 7,5, 2,5 mm², Push-in CAGE CLAMP®, 2,50 mm², Šedá | ks | 41.4205 | 41.4205 | 21,00 |  | https://eshop.biesse.cz/Pictures/biesse/19/2000000326/120060-120060(2).jpg | 4044918753517 | 2002-2201 | WAGO-Elektro spol. s r.o. | 0
WAG00047 | Svorka 2002-2208 |  | Dvoupatrová svorka, 4vodičová průchozí svorka, L, Bez držáku popisu, Vhodná pro aplikace Ex e II, Interní propojení, Přívod vodiče s fialovým potiskem, Na DIN lištu 35 × 15 a 35 × 7,5, 2,5 mm², Push-in CAGE CLAMP®, 2,50 mm², Šedá | ks | 58.7027 | 58.7027 | 21,00 |  | https://eshop.biesse.cz/Pictures/biesse/19/2000000326/120061-120061(2).jpg | 4044918691109 | 2002-2208 | WAGO-Elektro spol. s r.o. | 0
WAG00048 | Propojka 3pólová 2,5 mm 2002-403 WAGO |  | Můstek, 3×, Izolováno, Světle šedá | ks | 13.586 | 13.586 | 21,00 | https://www.biesse.cz/spojovaci-material_c381775347976340/svorky-a-svorkovnice_c382106060456593/svor | https://eshop.biesse.cz/Pictures/biesse/19/2000000326/120062-120062(2).jpg | 4017332999359 | 2002-403 | WAGO-Elektro spol. s r.o. | 0 | Spojovací materiál | Svorky a svorkovnice | Svorky řadové
WAG00049 | Propojka 2pólová 6 mm 2006-402 WAGO |  | Můstek, 2×, Izolováno, Světle šedá | ks | 11.0779 | 11.0779 | 21,00 | https://www.biesse.cz/spojovaci-material_c381775347976340/svorky-a-svorkovnice_c382106060456593/svor | https://eshop.biesse.cz/Pictures/biesse/19/2000000326/120064-120064(2).jpg | 4017332071918 | 2006-402 | WAGO-Elektro spol. s r.o. | 0 | Spojovací materiál | Svorky a svorkovnice | Svorky řadové
WAG00050 | Propojka 3pólová 6 mm 2006-403 WAGO |  | Můstek, 3×, Izolováno, Světle šedá | ks | 20.5186 | 20.5186 | 21,00 | https://www.biesse.cz/spojovaci-material_c381775347976340/svorky-a-svorkovnice_c382106060456593/svor | https://eshop.biesse.cz/Pictures/biesse/19/2000000326/120065-120065(2).jpg | 4017332071932 | 2006-403 | WAGO-Elektro spol. s r.o. | 0 | Spojovací materiál | Svorky a svorkovnice | Svorky řadové
WAG00051 | 2004-1292 WAGO |  | Koncová bočnice a separátor, Tloušťka 1 mm, Oranžová | ks | 9.6159 | 9.6159 | 21,00 |  | https://eshop.biesse.cz/Pictures/biesse/19/2000000326/120067-120067(2).jpg | 4017332071383 | 2004-1292 | WAGO-Elektro spol. s r.o. | 0
WAG00052 | Deska 870-924 krycí, tl. 2mm oranžová WAGO |  | Koncová bočnice a separátor, Tloušťka 2 mm, Oranžová | ks | 10.26 | 10.26 | 21,00 |  | https://eshop.biesse.cz/Pictures/biesse/19/2000000326/120070-120070(2).jpg | 4017332529679 | 870-924 | WAGO-Elektro spol. s r.o. | 0
WAG00053 | Svorka 870-902 oranžová WAGO |  | 2vodičová průchozí svorka, 2,5 mm², Boční a středový popis, Na DIN lištu 35 × 15 a 35 × 7,5, CAGE CLAMP®, 2,50 mm², Oranžová | ks | 25.8303 | 25.8303 | 21,00 |  | https://eshop.biesse.cz/Pictures/biesse/19/2000000326/120071-120071(2).jpg | 4044918478328 | 870-902 | WAGO-Elektro spol. s r.o. | 0
KOL00869 | Trubka 2320/LPE-1 UV stabilní 320 N/5cm s drátem |  | Ohebná elektroinstalační trubka UV stabilní PE LPE-1 pr. 20 mm s protahovacím drátem, 22423, mechanická odolnost 320N/5cm, černá, balení 100 m. | m | 17.6076 | 17.6076 | 21,00 | https://www.biesse.cz/ulozny-material_c381775347976339/trubky_c382106060456589/trubky-plastove_c3821 | https://eshop.biesse.cz/Pictures/biesse/19/2000000326/120073-120073(2).jpg | 8595568902498 | 2320/LPE-1_F1.DU | KOPOS KOLÍN a.s. | 0 | Úložný materiál | Trubky | Trubky plastové
SEZ00426 | Spínač S 40 JD 2203 C6 přepínač sítí I-0-II |  |  | ks | 1283.8138 | 1283.8138 | 21,00 | https://www.biesse.cz/modulove-a-paticove-pristroje_c374924875137026/spinace-vackove_c38177534797665 |  | 8585032626876 | S40 JD 2203 C6 | SEZ - CZ s.r.o. | 0.33 | Modulové a paticové přístroje | Spínače vačkové
DKU01097 | Vidlice IRG 1643 4x16A IP67 přívodka vestavná |  | IRG 1643 -Vstavitelna privodka | ks | 268.7424 | 268.7424 | 21,00 | https://www.biesse.cz/prumyslove-zasuvky-a-vidlice_c378034431459335/zasuvky-prumyslove_c382106060456 | https://eshop.biesse.cz/Pictures/BIESSE/19/2000000326/120078_120078.PNG | 8585007317983 | IRG 1643 | SEZ - CZ s.r.o. | 0 | Průmyslové zásuvky a vidlice | Zásuvky průmyslové
DEN00137 | Silikon sanitární transparentní 310 ml |  | Sanitární neutrální silikon Pro tmelení nerezových částí bazénů, dřezů, akrylátových van, keramických umyvadel, obkladů a spár v sanitárním prostředí, jako jsou koupelny, kuchyně, WC, prádelny apod. K těsnění chladírenských boxů a ve zdravotnictví. Vysoká přilnavost ke stavebním materiálům jako oc | ks | 270.4086 | 270.4086 | 21,00 | https://www.biesse.cz/spojovaci-material_c381775347976340/tmely-lepidla-silikony-spreje_c38210606045 | https://eshop.biesse.cz/Pictures/BIESSE/19/2000000326/120080_120080..PNG | 8595100106674 | 306020RL | Den Braven Czech and Slovak a.s. | 0 | Spojovací materiál | Tmely, lepidla, silikony, spreje
STR00032 | Modul 4FN 230 98.2/N vrátného 2 tl. antik stříbrná |  | Modul vrátného KARAT 2-BUS 2tl. (antika stříbrná) | ks | 3861 | 3861 | 21,00 |  | https://eshop.biesse.cz/Pictures/biesse/19/2000000326/120087-120087(2).jpg | 8585001561290 | 4FN 230 98.2/N | METRODIS s.r.o. | 0
KAN00061 | Objimka HLDR-E27-D(CP800D-E27) keramická KANLUX |  |  | ks | 14.6319 | 14.6319 | 21,00 |  | https://eshop.biesse.cz/Pictures/biesse/19/2000000326/120090-120090(2).jpg | 5905339021625 | 02162 | Kanlux s. r. o. | 0
FLI00086 | Vidlice s vypínačem 250V 16A |  | Vidlice s vypínačem uni schuko Provozní napětí 250V, 50Hz Výkon 16A, 2-polový | ks | 122.4 | 122.4 | 21,00 | https://www.biesse.cz/domovni-elektroinstalace_c381320081441090/vidlice-a-zasuvky-230v-na-kabel_c409 | https://eshop.biesse.cz/Pictures/BIESSE/19/2000000326/120094_120094..JPG | 4008297121008 | 5121008 | TYMPOL PLUS s.r.o. | 0 | Domovní elektroinstalace | Vidlice a zásuvky 230V na kabel
SA700041 | Sada NSYSMVR18 SM 2 vertikální adaptační profily v=1800mm |  | Spacial SM vertical adaptation profiles. 1800 mm. Allows to have fixation points in the external frame of the monobloc enclosure. Mounting on front and rear of enclosure. Vertical installation. Steel made, zinc coated surface finish. 2 profiles and fixing screws included. | ks | 2744.2666 | 2744.2666 | 21,00 | https://www.biesse.cz/skrine-a-rozvodnice_c381775347976028/rozvodnice-modulove_c382106060456269/rozv | https://eshop.biesse.cz/Pictures/BIESSE/19/2000000326/120098_120098.JPG | 3606480146657 | NSYSMVR18 | Schneider Electric CZ, s.r.o. | 0 | Skříně a rozvodnice | Rozvodnice modulové | Rozvodnice na omítku | Rozvodnice na omítku do IP40
SA700042 | Sada NSYSUCR4080 2 univerzální příčníky, 1 řada, d.800 |  | Spacial SF/SM - 2 univerzální perforované příčníky. 39 mm (1 řada) x 800 mm. Perforovaný s roztečí 25 mm. V pozinkované oceli tloušťka 1,5 mm. sada 2. | ks | 1257.6226 | 1257.6226 | 21,00 | https://www.biesse.cz/skrine-a-rozvodnice_c381775347976028/prislusenstvi-ke-skrinim-a-rozvodnicim_c4 | https://eshop.biesse.cz/Pictures/BIESSE/19/2000000326/120099_120099.JPG | 3606485133416 | NSYSUCR4080 | Schneider Electric CZ, s.r.o. | 0 | Skříně a rozvodnice | Příslušenství ke skříním a rozvodnicím | Montážní příslušenství
SA700043 | Sada NSYSUCR4060 2 univerzální příčníky, 1 řada, d.600 |  | Spacial SF/SM - 2 univerzální perforované příčníky. 39 mm (1 řada) x 600 mm. Perforovaný s roztečí 25 mm. V pozinkované oceli tloušťka 1,5 mm. sada 2. | ks | 1052.7888 | 1052.7888 | 21,00 | https://www.biesse.cz/skrine-a-rozvodnice_c381775347976028/prislusenstvi-ke-skrinim-a-rozvodnicim_c4 | https://eshop.biesse.cz/Pictures/BIESSE/19/2000000326/120100_120100.JPG | 3606485133393 | NSYSUCR4060 | Schneider Electric CZ, s.r.o. | 0 | Skříně a rozvodnice | Příslušenství ke skříním a rozvodnicím | Montážní příslušenství
SA700044 | Sada NSYSUCR4030 2 univerzální příčníky, 1 řada, d.300 |  | Spacial SF/SM universal perforated cross rails. 39 mm (1 row) x 300 mm. Perforated on 25 mm pitch. In zinc-plated steel, thickness 1.5 mm. Set of 2. | ks | 751.0574 | 751.0574 | 21,00 | https://www.biesse.cz/skrine-a-rozvodnice_c381775347976028/prislusenstvi-ke-skrinim-a-rozvodnicim_c4 | https://eshop.biesse.cz/Pictures/BIESSE/19/2000000326/120101_120101.JPG | 3606485133362 | NSYSUCR4030 | Schneider Electric CZ, s.r.o. | 0 | Skříně a rozvodnice | Příslušenství ke skříním a rozvodnicím | Montážní příslušenství
OST05647 | Krabice inst. do zdi 3M |  | INSTALAČNÍ KRABICE PRO PANEL ROBUR, 3MODULOVÁ | ks | 1127.7304 | 1127.7304 | 21,00 | https://www.biesse.cz/ostatni-zbozi_c426902569353229/krabice-inst-do-zdi-3m_p120119.html | https://eshop.biesse.cz/Pictures/biesse/19/2000000326/120119-120119(2).jpg | 8005543446980 | 350130 | LEGRAND s.r.o. | 0 | Ostatní zboží
OST05648 | BTRB šasí 3M |  | ŠASÍ PRO 3MODULOVÝ PANEL ROBUR | ks | 766.196 | 766.196 | 21,00 | https://www.biesse.cz/ostatni-zbozi_c426902569353229/btrb-sasi-3m_p120120.html | https://eshop.biesse.cz/Pictures/biesse/19/2000000326/120120-120120(2).jpg | 8005543455432 | 350335 | LEGRAND s.r.o. | 0 | Ostatní zboží
OST05649 | BTRB Rámeček 3M |  | RÁMEČEK 3MODULOVÝ PANEL ROBUR | ks | 1194.7152 | 1194.7152 | 21,00 | https://www.biesse.cz/ostatni-zbozi_c426902569353229/btrb-ramecek-3m_p120121.html | https://eshop.biesse.cz/Pictures/biesse/19/2000000326/120121-120121(2).jpg | 8005543455081 | 350435 | LEGRAND s.r.o. | 0 | Ostatní zboží
OST05650 | BTRB kryt 351200 2T/2SL |  | KRYT PRO AUDIO/VIDEO JEDNOTKU 351200, 2 TLAČÍTKA-2 SLOUPCE, ROBUR | ks | 1449.808 | 1449.808 | 21,00 | https://www.biesse.cz/ostatni-zbozi_c426902569353229/btrb-kryt-351200-2t-2sl_p120122.html | https://eshop.biesse.cz/Pictures/biesse/19/2000000326/120122-120122(2).jpg | 8005543461853 | 351225 | LEGRAND s.r.o. | 0 | Ostatní zboží
OST05651 | BTRB kryt 352100 8T/2SL 352185 bticino |  | KRYT PRO TLAČÍTKOVÝ MODUL 352100, 8 TLAČÍTEK-2 SLOUPCE, ROBUR | ks | 1408.516 | 1408.516 | 21,00 | https://www.biesse.cz/ostatni-zbozi_c426902569353229/btrb-kryt-352100-8t-2sl-352185-bticino_p120123. | https://eshop.biesse.cz/Pictures/biesse/19/2000000326/120123-120123(2).jpg | 8005543462164 | 352185 | LEGRAND s.r.o. | 0 | Ostatní zboží
WE700033 | Páska CB 180/7,8 vázací černá |  | Kabelové spojky pro upevnění kabelů v místech instalace s velkou vázací schopností a dlouhou životností. | ks | 1.9104 | 1.9104 | 21,00 | https://www.biesse.cz/spojovaci-material_c381775347976340/vazaci-pasky_c386461157294159/paska-cb-180 | https://eshop.biesse.cz/Pictures/biesse/19/2000000326/120125-120125(2).jpg | 4032248520152 | 7940006065 | Weidmüller, s.r.o. | 0 | Spojovací materiál | Vázací pásky
KOL00870 | Víko V 500 F |  | Víko pro zakrytí kabelového žlabu nebo kabelové lávky šířky 500 mm, vhodné pro kabelové trasy v povrchové úpravě žárový zinek | m | 1054.8315 | 1054.8315 | 21,00 | https://www.biesse.cz/ulozny-material_c381775347976339/plastove-listy-kanaly-a-perfor-zlaby_c3821060 | https://eshop.biesse.cz/Pictures/biesse/19/2000000326/120136-120136(2).jpg | 8595057657977 | V 500_F | KOPOS KOLÍN a.s. | 0 | Úložný materiál | Plastové lišty, kanály a perfor. žlaby | Lišty vkládací
TE820046 | Kabel VW3M5101R50 motorový 1,5 mm2 M23, 5m | CENA POUZE NA DOPTÁNÍ | This product is part of the Lexium range, an offer of motion servo drives and servo motors. This power cable is an accessory of servo drives and motors. The length of this cable is 5m. It is furnished with M23 industrial connector for servo motor side and free end for servo drive side for electrical | ks | 0 | 0 | 21,00 |  |  | 3389119207300 | VW3M5101R50 | Schneider Electric CZ, s.r.o. | 8.4
TE820047 | Kabel VW3M8102R50 3x(2x0,14mm2)+(2x0,34mm2), M23, RJ45(10pin) | CENA POUZE NA DOPTÁNÍ | This product is part of the Lexium range, an offer of motion servo drives and servo motors. This control cable is an accessory of encoder. The length of this cable is 5m. It is furnished with M23 connector, RJ45 connector for electrical connection. The cable composition is 3 x (2 x 0.14mm2) + (2 x 0 | ks | 0 | 0 | 21,00 |  |  | 3606480166624 | VW3M8102R50 | Schneider Electric CZ, s.r.o. | 0.1
AGR00197 | Koncovka AD17 M16x1,5 AG-2600.17.17 |  |  | ks | 194.9513 | 194.9513 | 21,00 |  |  | 7611614146751 | AG-2600.17.17 | AGRO - PRO ROZDĚLENÍ CENÍKŮ | 0
BIT01796 | Zásuvka 2P+T 16A,2M Tech |  | BTICINO LLT ZÁSUVKA2P+T AUT.SV. TECH | ks | 231.472 | 231.472 | 21,00 | https://www.biesse.cz/vypinace-a-zasuvky_c549523885654092/bticino_c549558245399360/living-light_c549 | https://eshop.biesse.cz/Pictures/biesse/19/2000000326/120157-120157(2).jpg | 8005543469644 | NT4142AN | LEGRAND s.r.o. | 0 | Vypínače a zásuvky | Bticino | Living Light | Zásuvky Living Light
BIT01797 | Spínač NT4001A č.1, 1M Tech |  | BTICINO LLT SPÍNAČ Č.1 A.SV.1M TECH | ks | 211.344 | 211.344 | 21,00 | https://www.biesse.cz/vypinace-a-zasuvky_c549523885654092/bticino_c549558245399360/living-light_c549 | https://eshop.biesse.cz/Pictures/biesse/19/2000000326/120159-120159(2).jpg | 8005543420850 | NT4001A | LEGRAND s.r.o. | 0 | Vypínače a zásuvky | Bticino | Living Light | Spínače, tlačítka Living Light
BIT01798 | Rámeček 2M hran. antracit |  | BTICINO LLT RÁMEČEK. HRAN. 2M ANTR. | ks | 119.7616 | 119.7616 | 21,00 | https://www.biesse.cz/vypinace-a-zasuvky_c549523885654092/bticino_c549558245399360/living-light_c549 | https://eshop.biesse.cz/Pictures/biesse/19/2000000326/120161-120161(2).jpg | 8005543422502 | LNA4802AR | LEGRAND s.r.o. | 0 | Vypínače a zásuvky | Bticino | Living Light | Rámečky Living Light
MG161275@DOPRODEJ | Rámeček MGU680027C2 jedno White Glass |  | Unica Class, krycí rámeček, jednonásobný, polar glass. použití zařízení: montáž - typ produktu nebo součásti: krycí rámeček - označení řady: Unica Class - barva krycího rámečku: bílá (sklo), bílá. | ks | 1007.9796 | 1007.9796 | 21,00 | https://www.biesse.cz.html | https://eshop.biesse.cz/Pictures/BIESSE/19/2000000326/120162_120162.JPG | 8420375166903 | MGU68.002.7C2 | Schneider Electric CZ, s.r.o. | 0 | Vypínače a zásuvky | Schneider electric | Unica | Rámečky Unica Glass
BIT01799 | Rámeček 2+2M hran. antracit |  | BTICINO LLT RÁMEČ. HRAN. 2+2M ANTR. | ks | 214.3632 | 214.3632 | 21,00 | https://www.biesse.cz/vypinace-a-zasuvky_c549523885654092/bticino_c549558245399360/living-light_c549 | https://eshop.biesse.cz/Pictures/biesse/19/2000000326/120163-120163(2).jpg | 8005543430309 | LNA4802M2AR | LEGRAND s.r.o. | 0 | Vypínače a zásuvky | Bticino | Living Light | Rámečky Living Light
BIT01801 | Rámeček 2+2+2M hran. antracit |  | BTICINO LLT RÁM. HRAN. 2+2+2M ANTR. | ks | 318.0224 | 318.0224 | 21,00 | https://www.biesse.cz/vypinace-a-zasuvky_c549523885654092/bticino_c549558245399360/living-light_c549 | https://eshop.biesse.cz/Pictures/biesse/19/2000000326/120164-120164(2).jpg | 8005543430842 | LNA4802M3AR | LEGRAND s.r.o. | 0 | Vypínače a zásuvky | Bticino | Living Light | Rámečky Living Light
BIT01802 | Rámeček 2+2+2+2M hran. antracit |  | BTICINO LLT RÁM. HR. 2+2+2+2M ANTR. | ks | 438.7904 | 438.7904 | 21,00 | https://www.biesse.cz/vypinace-a-zasuvky_c549523885654092/bticino_c549558245399360/living-light_c549 | https://eshop.biesse.cz/Pictures/biesse/19/2000000326/120166-120166(2).jpg | 8005543433010 | LNA4802M4AR | LEGRAND s.r.o. | 0 | Vypínače a zásuvky | Bticino | Living Light | Rámečky Living Light
BIT01803 | Rámeček 2M hran. šedá |  | BTICINO LLT RÁMEČEK HRAN. 2M ŠEDÁ | ks | 357.272 | 357.272 | 21,00 | https://www.biesse.cz/vypinace-a-zasuvky_c549523885654092/bticino_c549558245399360/living-light_c549 | https://eshop.biesse.cz/Pictures/biesse/19/2000000326/120168-120168(2).jpg | 8005543422465 | LNA4802AE | LEGRAND s.r.o. | 0 | Vypínače a zásuvky | Bticino | Living Light | Rámečky Living Light
BIT01804 | Rámeček 2+2M hran. šedá |  | BTICINO LLT RÁMEČ. HRAN. 2+2M ŠEDÁ | ks | 641.0768 | 641.0768 | 21,00 | https://www.biesse.cz/vypinace-a-zasuvky_c549523885654092/bticino_c549558245399360/living-light_c549 | https://eshop.biesse.cz/Pictures/biesse/19/2000000326/120170-120170(2).jpg | 8005543430262 | LNA4802M2AE | LEGRAND s.r.o. | 0 | Vypínače a zásuvky | Bticino | Living Light | Rámečky Living Light
BIT01805 | Rámeček 2+2+2M hran. šedá |  | BTICINO LLT RÁM. HRAN. 2+2+2M ŠEDÁ | ks | 944.0032 | 944.0032 | 21,00 | https://www.biesse.cz/vypinace-a-zasuvky_c549523885654092/bticino_c549558245399360/living-light_c549 | https://eshop.biesse.cz/Pictures/biesse/19/2000000326/120171-120171(2).jpg | 8005543430804 | LNA4802M3AE | LEGRAND s.r.o. | 0 | Vypínače a zásuvky | Bticino | Living Light | Rámečky Living Light
BIT01806 | Rámeček 2+2+2+2M hran. šedá |  | BTICINO LLT RÁM. HR. 2+2+2+2M ŠEDÁ | ks | 1283.16 | 1283.16 | 21,00 | https://www.biesse.cz/vypinace-a-zasuvky_c549523885654092/bticino_c549558245399360/living-light_c549 | https://eshop.biesse.cz/Pictures/biesse/19/2000000326/120172-120172(2).jpg | 8005543432990 | LNA4802M4AE | LEGRAND s.r.o. | 0 | Vypínače a zásuvky | Bticino | Living Light | Rámečky Living Light
HLB00243 | Skříň SV 100/NSV1V-C 3x160A poj. 00 |  |  | ks | 5396.7375 | 5396.7375 | 21,00 |  |  |  | SV100/NSV1V-C | DCK Holoubkov Bohemia a.s. | 0
KOL00871 | Žlab NKZI 100x250x1,25 kabelový s integrovanou spojkou |  | Kabelový žlab s integrovanou spojkou NKZI 100x250 z plechu tloušťky 1,25 mm v povrchové úpravě sendzimir, děrovaný, opatřený embosy pro zvýšení pevnosti a tuhosti. | m | 578.6187 | 578.6187 | 21,00 | https://www.biesse.cz/ulozny-material_c381775347976339/zlaby-rosty-a-zebriky_c382106060456588/zlaby- | https://eshop.biesse.cz/Pictures/biesse/19/2000000326/120190-120190(2).jpg | 8595057694552 | NKZI 100X250X1.25_S | KOPOS KOLÍN a.s. | 0 | Úložný materiál | Žlaby, Rošty a žebříky | Žlaby kovové
ABB10384 | Relé CM-IWN 1S-AC 24-240V AC/DC |  |  | ks | 16687.5 | 16687.5 | 21,00 | https://www.biesse.cz/modulove-a-paticove-pristroje_c374924875137026/stykace-a-rele_c381775347976654 | https://eshop.biesse.cz/Pictures/biesse/19/2000000326/120197-120197(2).jpg | 4016779852623 | 1SVR750660R0200 | ABB s.r.o. | 0 | Modulové a paticové přístroje | Stykače a relé | Relé paticová
ABB10385 | Jednotka CM-IVN.S rozšiřující k CM-IWN.1 |  |  | ks | 8880 | 8880 | 21,00 | https://www.biesse.cz/modulove-a-paticove-pristroje_c374924875137026/spinace-modulove_c3803794836029 | https://eshop.biesse.cz/Pictures/biesse/19/2000000326/120198-120198(2).jpg | 4016779852630 | 1SVR750669R9400 | ABB s.r.o. | 0 | Modulové a paticové přístroje | Spínače modulové
ARK01261 | Přepážka KPZM 50 "ŽZ" MERKUR2 |  | Přepážky řady KPZM se používají pro přepažení žlabu, např. k oddělení silnoproudého od slaboproudého vedení nebo pro větší přehlednost tras. Číselné označení v typu přepážky určuje pro jakou výšku bočnice žlabu je použitelná (např. KPZM 50 je určena pro žlab bočnice 50 mm, atd...). Přepážky se ke žl | m | 261.4272 | 261.4272 | 21,00 |  | https://eshop.biesse.cz/Pictures/biesse/19/2000000326/120201-120201(2).png | 8592648223054 | ARK-222305 | ARKYS, s.r.o. | 0
ARK01263 | Podpěra PZM 100 "ŽZ" MERKUR 2 |  | Podpěry řady PZM se používají v kombinaci s párem závitových tyčí M8 jako nosné prvky při instalaci prostorové montáže kabelové trasy. Mohou být ovšem použity i pro nástěnnou, nebo v kombinaci s držákem DZM 14 pro podlahovou montáž. Pro snadnou instalaci jsou podpěry opatřeny bezšroubovými úchyty. | ks | 83.7384 | 83.7384 | 21,00 |  | https://eshop.biesse.cz/Pictures/biesse/19/2000000326/120203-120203(2).png | 8592648260103 | ARK-226010 | ARKYS, s.r.o. | 0
TE120067 | Stykač LC1D806P7 80A |  | TeSys Deca contactor, 3 poles (3NO), for motor control applications up to 80A/1000V AC-3/AC-3e (37kW@400V). It provides a 230V 50/60Hz AC coil, 1NO+1NC built-in auxiliary contacts (NC mirrror contact), power connection for bars or lugs, control connection for lugs. For operating rates until 3600 cyc | ks | 6592.7062 | 6592.7062 | 21,00 | https://www.biesse.cz/modulove-a-paticove-pristroje_c374924875137026/stykace-a-rele_c381775347976654 | https://eshop.biesse.cz/Pictures/BIESSE/19/2000000326/120211_120211.JPG | 3389110960556 | LC1D806P7 | Schneider Electric CZ, s.r.o. | 0 | Modulové a paticové přístroje | Stykače a relé | Stykače výkonové , ministykače a stykače pomocné
SE120160 | Spoušť A9A26478, iMX napěťová, 12-24V DC |  | Toto Acti9 iMX elektrické vypínání pro pomocná funkce je vypínací spoušť. Je určen pro Acti9 iC60, iID, iDPN Vigi, iSW-NAN. Šířka v 9mm rozteč je 2. Napětí ovládacího obvodu Uc je 12 - 24 V AC nebo 12 - 24 V DC. Lze jej upevnit na lištu DIN pro modulární instalaci. Barva produktu je bílá (RAL9003). | ks | 1311.4557 | 1311.4557 | 21,00 | https://www.biesse.cz/modulove-a-paticove-pristroje_c374924875137026/spinace-vackove_c38177534797665 | https://eshop.biesse.cz/Pictures/BIESSE/19/2000000326/120213_120213.JPG | 3606480087936 | A9A26478 | Schneider Electric CZ, s.r.o. | 0 | Modulové a paticové přístroje | Spínače vačkové
TE120068 | Stykač LC1D80M7 80A 220VAC+-10% |  | TeSys D stykač, 3P (3Z), pro aplikace ovládání motoru do 80 A/1000 V AC-3 (37kW@400V). Poskytuje cívku 220 V 50/60 Hz AC, 1 Z + 1 V vestavěné pomocné kontakty (certifikovaná V zrcadlová), připojení napájení šroubovými svorkami, připojení ovládací svorky. Pro provozní rychlosti do 3 600 cyklů/hod. a | ks | 6439.3875 | 6439.3875 | 21,00 | https://www.biesse.cz/modulove-a-paticove-pristroje_c374924875137026/stykace-a-rele_c381775347976654 | https://eshop.biesse.cz/Pictures/BIESSE/19/2000000326/120214_120214.JPG | 3389110442571 | LC1D80M7 | Schneider Electric CZ, s.r.o. | 0 | Modulové a paticové přístroje | Stykače a relé | Stykače výkonové , ministykače a stykače pomocné
GPH00003 | Konektor PK-R 408B-V 4,8x0,8 |  | Konektor plochý rozvaděč MOSAZ | ks | 5.9829 | 5.9829 | 21,00 |  |  | 8591120043524 | PK-R 408B-V | Nexans Power Accessories Czech Republic, spol. s r.o. | 0
JAB00515 | Spínač 3553-52929 H domovní Praktik |  | Přepínač střídavý dvojitý, řazení 6+6, IP44, hnědá | ks | 212.6696 | 212.6696 | 21,00 | https://www.biesse.cz/vypinace-a-zasuvky_c549523885654092/abb_c549523885654093/praktik-ip44_c5495238 | https://eshop.biesse.cz/Pictures/biesse/19/2000000326/120216-120216(2).jpg | 8592624054078 | 3553-52929 H | ABB s.r.o. | 0 | Vypínače a zásuvky | ABB | Praktik - IP44 | Spínače a ovládače (tlačítka) Praktik
MG161276 | Spínač ř.1 bílý orient. ASFORA |  | Schneider Electric Asfora spínač EPH1400-121 je kompletní výrobek v bílé s 1 kolébkou. Toto je jednopólový přepínač s kontrolkou, který vás ještě více utěží tmou. Upevňovacím režimem je šroubovák nebo třmen. A jmenovitý proud tohoto spínače je 10AX s dosahem napájení 2300 W. Přepínač má šířku 83 mm, | ks | 119.7324 | 119.7324 | 21,00 | https://www.biesse.cz/vypinace-a-zasuvky_c549523885654092/schneider-electric_c549523885654096/asfora | https://eshop.biesse.cz/Pictures/BIESSE/19/2000000326/120223_120223.JPG | 3606480525605 | EPH1400121 | Schneider Electric CZ, s.r.o. | 0 | Vypínače a zásuvky | Schneider electric | Asfora | spínače, tlačítka Asfora
TE160063 | Spínač LJ7K06Q710 |  | TeSys enclosed starter with contactor and thermal magnetic circuit breaker, for control of 3-phase motors 2.2kW@400V AC-3 in non reversing safety applications. Polycarbonate enclosure for surface mounting with screw fixing, 2 knock-outs for cable glands on top and bottom, ensuring IP55 protection. E | ks | 10999.2915 | 10999.2915 | 21,00 | https://www.biesse.cz/modulove-a-paticove-pristroje_c374924875137026/stykace-a-rele_c381775347976654 | https://eshop.biesse.cz/Pictures/BIESSE/19/2000000326/120224_120224.JPG | 3389110787344 | LJ7K06Q710 | Schneider Electric CZ, s.r.o. | 0 | Modulové a paticové přístroje | Stykače a relé | Stykače a relé modulová
MG161277 | Krabice EPH6100121 |  | Schneider Electric Asfora jednonásobná krabice pro mont. na povrch EPH6100121 je barevně bílá. 81,4 mm, 81,4 mm a 40 mm jsou šířka, výška a hloubka. Tato skříňka pro povrchovou montáž umožňuje povrchovou montáž, takže její skříň nevystavuje stěnu. Povrch je lesklý, což zaručuje jasný, i poutavý povr | ks | 72.3963 | 72.3963 | 21,00 | https://www.biesse.cz/vypinace-a-zasuvky_c549523885654092/schneider-electric_c549523885654096/asfora | https://eshop.biesse.cz/Pictures/BIESSE/19/2000000326/120225_120225.JPG | 3606480527425 | EPH6100121 | Schneider Electric CZ, s.r.o. | 0 | Vypínače a zásuvky | Schneider electric | Asfora | krabice Asfora
KAN10179 | Ventilátor AOL 100B TWISTER |  | Ventilátory série Kanlux TWISTER AOL jsou k dispozici ve dvou velikostech o průměru 100 a 120 mm. Jsou vyrobeny z plastu v bílé barvě. Jejich výkon je 19 a 20 W. Počet otáček z každé velikosti je 2550/min. | ks | 826.272 | 826.272 | 21,00 |  | https://eshop.biesse.cz/Pictures/biesse/19/2000000326/120227-120227(2).jpg | 8594056490172 | 70926 | Kanlux s. r. o. | 3.05
TE530021 | Spínač K2B001ULH 20A vačkový |  | Reverzní vačkový spínač, 1p, 45°, 20A, šroubová montáž. řada výrobků: Harmony K - označení přístroje: K2 - [Ith] jmenovitý tepelný proud: 20 A - montáž výrobku: čelní montáž - uzamknutí otočné rukojeti: ne - funkce vačkového spínače: přepínač - návrat: ne - popis pólů: 1P - spínací polohy: vlevo: 0° | ks | 761.8202 | 761.8202 | 21,00 | https://www.biesse.cz/modulove-a-paticove-pristroje_c374924875137026/spinace-vackove_c38177534797665 | https://eshop.biesse.cz/Pictures/BIESSE/19/2000000326/120231_120231.JPG | 3389110979763 | K2B001ULH | Schneider Electric CZ, s.r.o. | 0 | Modulové a paticové přístroje | Spínače vačkové
TE530022 | Spínač K2E003WLH vačkový |  | Reverzní vačkový spínač, 3p, 20A, čelní montáž. řada výrobků: Harmony K - označení přístroje: K2 - [Ith] jmenovitý tepelný proud: 20 A - montáž výrobku: čelní montáž - funkce vačkového spínače: přepínač - spínací polohy: 0-45°-315° - stupeň krytí IP: IP40 vyhovuje IEC 529, IP40 vyhovuje NF C 20-010. | ks | 952.2751 | 952.2751 | 21,00 | https://www.biesse.cz/modulove-a-paticove-pristroje_c374924875137026/spinace-vackove_c38177534797665 | https://eshop.biesse.cz/Pictures/BIESSE/19/2000000326/120232_120232.JPG | 3389110244410 | K2E003WLH | Schneider Electric CZ, s.r.o. | 0 | Modulové a paticové přístroje | Spínače vačkové
TE510259 | Signálka XB7EV07BP bílá 24V/DC |  | Tato polosestava objímky XB7, 24V AC/DC, je vybavena integrovanou LED a šroubovými svorkami. Snadno se instaluje do standardních otvorů o průměru 22 mm a je připojen pomocí jednoduchých šroubových připojení. Je viditelně rozpoznatelná ve vzdálenosti způsobené jasnými barvami a osvětlením pomocí inte | ks | 214.4142 | 214.4142 | 21,00 |  |  | 3389119041201 | XB7EV07BP | Schneider Electric CZ, s.r.o. | 0.01
WE100150 | Páska CB 450/7,8 vázací bílá |  | Kabelové spojky pro upevnění kabelů v místech instalace s velkou vázací schopností a dlouhou životností. | ks | 4.7745 | 4.7745 | 21,00 | https://www.biesse.cz/spojovaci-material_c381775347976340/vazaci-pasky_c386461157294159/paska-cb-450 | https://eshop.biesse.cz/Pictures/biesse/19/2000000326/120234-120234(2).jpg | 4032248520275 | 7940006070 | Weidmüller, s.r.o. | 0 | Spojovací materiál | Vázací pásky
MURR0077 | Konektor 7000-12961-0000000, 5-pin, přímý M12 |  |  | ks | 359.775 | 359.775 | 21,00 |  |  |  | 7000-12961-0000000 | MURRELEKTRONIK CZ, spol. s r.o. | 0
ABB00616 | Hřídel OXS 6x130 |  |  | ks | 50.325 | 50.325 | 21,00 | https://www.biesse.cz/modulove-a-paticove-pristroje_c374924875137026/spinace-vackove_c38177534797665 | https://eshop.biesse.cz/Pictures/biesse/19/2000000326/120241-120241(2).jpg | 6417019365770 | 1SCA101655R1001 | ABB s.r.o. | 0 | Modulové a paticové přístroje | Spínače vačkové
JAB00516 | Zásuvka 5599A-A02357 S2 s přepěť ochr. a clonkami |  | Zásuvka jednonásobná s clon., s ochranou před přepětím, bezšroub. sv., kouřová šedá | ks | 959.9876 | 959.9876 | 21,00 | https://www.biesse.cz/vypinace-a-zasuvky_c549523885654092/abb_c549523885654093/tango_c54952388565407 | https://eshop.biesse.cz/Pictures/biesse/19/2000000326/120245-120245(2).jpg | 8595090530961 | 5599A-A02357 S2 | ABB s.r.o. | 0 | Vypínače a zásuvky | ABB | Tango | zásuvky Tango
ABB10387 | Přepínač E213-16-002 16A/2c/o |  | Přepínač, In: 16A, 2CO, 250VAC, šířka: 18mm | ks | 594 | 594 | 21,00 | https://www.biesse.cz/naradi-a-merici-technika_c381775347976337/merici-technika_c382106060456273/pre | https://eshop.biesse.cz/Pictures/biesse/19/2000000326/120246-120246(2).png | 7612270938704 | 2CCA703045R0001 | ABB s.r.o. | 0 | Nářadí a měřící technika | Měřicí technika
_KHS0683 | _Kryty svorek dlouhé 3P pro COMPACT NSX pro nástavce |  | This is an insulation accessory for 3 poles Compact NSX 400/630 or EasyPact CVS 400/630. This long terminal shield protects against direct contact with power circuit It is used for front connection with cables or insulated bars. It can be mounted upstream and downstream of fixed, plug-in or withdraw | ks | 708.6164 | 708.6164 | 21,00 |  |  |  | LV432595 | Schneider Electric CZ, s.r.o. | 0
SE120161 | Držák tlačítka pr. 22mm |  | Tento držák tlačítka Acti 9 je určen pro tlačítka, spínače a indikátory s kovovou nebo plastovou přírubou typu XB4 XB5. Je určen pro ovládací a signalizační jednotky s průměrem 22 mm. Lze jej použít pro ovládací a signalizační přístroje jako tlačítka, nouzové zastavení, vypínače a světelné indikátor | ks | 287.8805 | 287.8805 | 21,00 | https://www.biesse.cz/modulove-a-paticove-pristroje_c374924875137026/spinace-modulove_c3803794836029 | https://eshop.biesse.cz/Pictures/BIESSE/19/2000000326/120254_120254.JPG | 3606480377020 | A9A15151 | Schneider Electric CZ, s.r.o. | 0 | Modulové a paticové přístroje | Spínače modulové
KOL00873 | Šroub S 10x70 ZNCR |  | Šroub se šestihrannou hlavou M10x70 | ks | 12.5948 | 12.5948 | 21,00 | https://www.biesse.cz/ulozny-material_c381775347976339/plastove-listy-kanaly-a-perfor-zlaby_c3821060 | https://eshop.biesse.cz/Pictures/biesse/19/2000000326/120256-120256(2).jpg | 8595057698130 | S 10X70_ZNCR | KOPOS KOLÍN a.s. | 0 | Úložný materiál | Plastové lišty, kanály a perfor. žlaby | Lišty vkládací
DKU01099 | Víčko ND 16 CPG 1 pro přívodku 4x16A vestavnou IP67 |  |  | ks | 89.847 | 89.847 | 21,00 | https://www.biesse.cz/prumyslove-zasuvky-a-vidlice_c378034431459335/zasuvky-prumyslove_c382106060456 |  | 8585007343272 | ND 16 CPG 1 | SEZ - CZ s.r.o. | 0 | Průmyslové zásuvky a vidlice | Zásuvky průmyslové
_ASS0139 | Krabicová spojka T85 |  |  | ks | 3.7434 | 3.7434 | 21,00 |  |  | 8001636016825 | 810.374/TR | SCAME-CZ,s.r.o. | 0
LAP01039@ | 2YSLCYK-J 4x16 0,6/1kV schwarz |  |  | m | 276.95 | 276.95 | 21,00 |  |  |  | 0222239 | DDA a.s. | 0
EMS00099@DOPRODEJ | Baterie SR41 |  | Základní popis zboží Kvalitní knoflíkové baterie na bázi oxidu stříbra UTRA PLUS (často také "hodinkové baterie"). Jsou určeny zejména pro produkty vyžadující dlouhodobou výdrž při různých teplotách, jako jsou právě hodinky. Jejich doba skladování je až 3 roky a pracovní teplota 0 °C až +45 °C. | ks | 18.2928 | 18.2928 | 21,00 | https://www.biesse.cz/baterie-a-napajeni_c381775347976022/baterie-a-nabijecky_c382106060456256/bater | https://eshop.biesse.cz/Pictures/BIESSE/19/2000000326/120277_120277..JPG | 8595025311177 | 1043039235 | EMOS spol. s r.o. | 0 | Baterie a napájení | Baterie a nabíječky | Baterie ostatní
OST90144 | Napájecí kabel HIGH-PROFI 230V+AC/DC černý |  |  | ks | 252.9 | 252.9 | 21,00 |  |  | 6937939226369 | SR-051089 | decolight s.r.o. | 0
OSM00310 | Svítidlo LINA 6 42310 IN-22K76/039 |  |  | ks | 3788.64 | 3788.64 | 21,00 |  |  | 8591728423100 | LIN42310 | OSMONT, s.r.o. | 0
OSM00311 | Svítidlo LINA 2 IN-22K53/035 |  |  | ks | 2023.92 | 2023.92 | 21,00 |  |  | 8591728412708 | LIN41270 | OSMONT, s.r.o. | 0
JAB00517@DOPRODEJ | Box zásuvkový CWA 1 prázdný |  | Box zásuvkový, prázdný (typ CWA1), CWA1 | ks | 2509.6752 | 2509.6752 | 21,00 | https://www.biesse.cz/prumyslove-zasuvky-a-vidlice_c378034431459335/adaptery-a-redukce_c382106060456 | https://eshop.biesse.cz/Pictures/biesse/19/2000000326/120295-120295(2).jpg | 7392696773584 | 2CMA177358R1000 | ABB s.r.o. | 0 | Průmyslové zásuvky a vidlice | Adaptéry a redukce
JAB00518@DOPRODEJ | Kryt přední boxu CWA1 zásuvkového |  | Kryt přední, pro zásuvkový box, CWC5 | ks | 362.0737 | 362.0737 | 21,00 | https://www.biesse.cz/prumyslove-zasuvky-a-vidlice_c378034431459335/adaptery-a-redukce_c382106060456 | https://eshop.biesse.cz/Pictures/biesse/19/2000000326/120296-120296(2).jpg | 7392696773690 | 2CMA177369R1000 | ABB s.r.o. | 0 | Průmyslové zásuvky a vidlice | Adaptéry a redukce
JAB00519@DOPRODEJ | Sloupek k usazení boxu CWA1 /dvě příruby/ |  | Sloupek se dvěma přírubami, k usazení zásuvkového boxu, CWF108B | ks | 4823.6348 | 4823.6348 | 21,00 | https://www.biesse.cz/prumyslove-zasuvky-a-vidlice_c378034431459335/adaptery-a-redukce_c382106060456 | https://eshop.biesse.cz/Pictures/biesse/19/2000000326/120297-120297(2).jpg | 7392696772693 | 2CMA177269R1000 | ABB s.r.o. | 0 | Průmyslové zásuvky a vidlice | Adaptéry a redukce
ARK01264 | Žlab 500/50 "GZ" MERKUR 2 |  | Drátěné kabelové žlaby MERKUR 2 jsou určeny pro montáž kabelové trasy silnoproudých světelných a motorických rozvodů, slaboproudů, měření a regulace a rozvodu jiných médií. | m | 494.2608 | 494.2608 | 21,00 |  | https://eshop.biesse.cz/Pictures/biesse/19/2000000326/120299-120299(2).png | 8592648111801 | ARK-211180 | ARKYS, s.r.o. | 0
LG100077 | Příchytka 031557 FIXFOR 8mm bílá |  | KAB. PŘÍCH. FIXFOR 8MM | ks | 1.5078 | 1.5078 | 21,00 | https://www.biesse.cz/kabely-buzirky-pasky-a-prislusenstvi_c381775347976341/kabelove-prichytky_c3864 | https://eshop.biesse.cz/Pictures/biesse/19/2000000326/120300-120300(2).jpg | 3245060315573 | 031557 | LEGRAND s.r.o. | 0 | Kabely, bužírky, pásky a příslušenství | Kabelové příchytky
TE220008 | Relé prog. SR2PACK2BD |  | This product is part of Smart Relay - Zelio Logic SR2/SR3, an offer of simple automation systems from 10 to 40 I/Os. This Zelio Logic modular discovery pack features 20 I/Os, local display, 120 with ladder and 0 to 200 with FBD programming control scheme lines. It is a smart relay with rated supply | ks | 9414.1801 | 9414.1801 | 21,00 | https://www.biesse.cz/modulove-a-paticove-pristroje_c374924875137026/stykace-a-rele_c381775347976654 | https://eshop.biesse.cz/Pictures/BIESSE/19/2000000326/120313_120313.JPG | 3389110549737 | SR2PACK2BD | Schneider Electric CZ, s.r.o. | 0 | Modulové a paticové přístroje | Stykače a relé | Relé programovatelná
NOA00075 | Jistič 20B/3+N 10kA Ex9BH 3PN B20 NOARK (100339) |  | Instalační jistič 10 kA, charakteristika B, 20 A, 3+Npól | ks | 539.019 | 539.019 | 21,00 | https://www.biesse.cz/modulove-a-paticove-pristroje_c374924875137026/jistice-modulove-do-125a_c38037 | https://eshop.biesse.cz/Pictures/biesse/19/2000000326/120319-120319(2).jpg | 8592765003409 | 100339 | NOARK Electric Europe s.r.o. | 0.442 | Modulové a paticové přístroje | Jističe modulové do 125A
MOCC0034 | Svodič SPPVT12-10-2+PE T1+T2 1000V DC EATON |  | Svodič přepětí třídy T3 (III, D), modulový, 2pól, s lištou | ks | 2720.9975 | 2720.9975 | 21,00 |  |  | 4015081669837 | 177256 | Eaton Elektrotechnika s.r.o. | 0.51
TE140028 | Kontakt GVAED011 |  | TeSys Deca auxiliary contact block, for contactors LC1D, LC1F and control relays CAD. It provides 1NO+1NC contacts rated up to 10A 690V AC, On-delay setting range 10-180s Clip-on front mounting, it procures high reliability and durability. Multi standards certified (IEC, UL, CSA, CCC, EAC), Green Pr | ks | 458.3208 | 458.3208 | 21,00 | https://www.biesse.cz/modulove-a-paticove-pristroje_c374924875137026/prislusenstvi-pro-modulove-pris | https://eshop.biesse.cz/Pictures/BIESSE/19/2000000326/120342_120342.JPG | 3389119405485 | GVAED011 | Schneider Electric CZ, s.r.o. | 0 | Modulové a paticové přístroje | Příslušenství pro modulové přístroje
KPR00239@ | Výložník PDA 1-1000/76 Z |  |  | ks | 690.976 | 690.976 | 21,00 |  |  |  | 12200-00346 | KOOPERATIVA vod družstvo | 0
TE165478 | Kontakt GVAED101 vypínací |  | TeSys Deca auxiliary contact block, for contactors LC1D, LC1F and control relays CAD. It provides 2NO contacts rated up to 10A 690V AC, On-delay setting range 10-180s Clip-on front mounting, it procures high reliability and durability. Multi standards certified (IEC, UL, CSA, CCC, EAC), Green Premiu | ks | 458.3208 | 458.3208 | 21,00 | https://www.biesse.cz/modulove-a-paticove-pristroje_c374924875137026/prislusenstvi-pro-modulove-pris | https://eshop.biesse.cz/Pictures/BIESSE/19/2000000326/120344_120344.JPG | 3389119405478 | GVAED101 | Schneider Electric CZ, s.r.o. | 0 | Modulové a paticové přístroje | Příslušenství pro modulové přístroje
FIN00055 | Patice 93.61.7.024 1Z, 6-24V DCFINDER |  | Finder Patice MasterBASIC 93617024, pro řadu 34, šroubové svorky | ks | 159.705 | 159.705 | 21,00 |  | https://eshop.biesse.cz/Pictures/biesse/19/2000000326/120346-120346(2).jpg | 8012823353517 | 93617024 | Finder CZ, s.r.o. | 0
LET00488 | Kryt EKC-2+3 koncový |  | pro dvoupólové lišty, pro třípólové lišty, průřez 16 mm2 | ks | 15.8688 | 15.8688 | 21,00 |  | https://eshop.biesse.cz/Pictures/biesse/19/2000000326/120348-120348(2).jpg | 8590125373841 | OEZ:37384 | OEZ s.r.o. | 0
LET00489 | Svorka AS-25-G připojovací |  | vidlička, průřez 6 - 25 mm2, pro SJB, SJBC, SVBC, SVC | ks | 61.8048 | 61.8048 | 21,00 | https://www.biesse.cz/spojovaci-material_c381775347976340/svorky-a-svorkovnice_c382106060456593/svor | https://eshop.biesse.cz/Pictures/biesse/19/2000000326/120349-120349(2).jpg | 8590125373902 | OEZ:37390 | OEZ s.r.o. | 0.03 | Spojovací materiál | Svorky a svorkovnice | Svorky připojovací
LET00490 | Pojistka 63A PNA000 gG nožová OEZ |  | Un AC 500 V / DC 250 V, velikost 000, gG - charakteristika pro všeobecné použití, Cd/Pb free | ks | 68.328 | 68.328 | 21,00 |  | https://eshop.biesse.cz/Pictures/biesse/19/2000000326/120351-120351(2).jpg | 8590125404866 | OEZ:40486 | OEZ s.r.o. | 0
EDM01471@ | Přechod PRO 125/100 osový |  |  | ks | 366.093 | 366.093 | 21,00 |  |  |  | PRO 125/100 | ELEKTRODESIGN ventilátory spol. s r.o. | 0
MG161278 | Spínač ř.1/0 bezšroubový,bílý orient. ASFORA |  | Schneider Electric Asfora - tlačítkový spínač EPH1600121 - barva - bílá. Toto tlačítko je vybaveno kontrolkou LED, která signalizuje přesné umístění tohoto zařízení v noci. Upevňovacím režimem je šroubovák nebo třmen. A jeho jmenovitý proud je 10 A, jehož rozsah napájení je 2 300 W. Rozměry tohoto t | ks | 127.688 | 127.688 | 21,00 | https://www.biesse.cz/vypinace-a-zasuvky_c549523885654092/schneider-electric_c549523885654096/asfora | https://eshop.biesse.cz/Pictures/BIESSE/19/2000000326/120360_120360.JPG | 3606480575716 | EPH1600121 | Schneider Electric CZ, s.r.o. | 0 | Vypínače a zásuvky | Schneider electric | Asfora | spínače, tlačítka Asfora
WE100151 | Štítek SFC 1/21 MC NE GE 17790800004 |  | Značení bez halogenů a nízkým obsahem znečišťujících látek pro linky a kabely. Připevnění vázacími pásky. | ks | 2.755 | 2.755 | 21,00 | https://www.biesse.cz/ostatni-zbozi_c426902569353229/stitek-sfc-1-21-mc-ne-ge-17790800004_p120364.ht | https://eshop.biesse.cz/Pictures/biesse/19/2000000326/120364-120364(2).jpg | 4032248164035 | 1779080004 | Weidmüller, s.r.o. | 0 | Ostatní zboží
ELR01266 | Skříň PPS 3x160A 3.1.1 W na sokl |  |  | ks | 5988.608 | 5988.608 | 21,00 |  |  | 8595208601125 | 2432 3.1.1 | ELPLAST - KPZ Rokycany, spol. s r.o. | 0
ELR01267 | Skříň PER 1/3f/40 3.1.2 na sokl |  |  | ks | 5679.88 | 5679.88 | 21,00 |  |  | 8595208695322 | 5410 3.1.2 | ELPLAST - KPZ Rokycany, spol. s r.o. | 0
ELR01268 | Sokl SO 8200 3.1.123 |  |  | ks | 11033.152 | 11033.152 | 21,00 |  |  | 8595208606373 | 8200 3.1.123 | ELPLAST - KPZ Rokycany, spol. s r.o. | 0
ELR01269 | Základ pilíře ZK 0.1.123 |  |  | ks | 1003.664 | 1003.664 | 21,00 |  |  | 8595208621963 | 8080 0.1.123 | ELPLAST - KPZ Rokycany, spol. s r.o. | 0
EEP01625 | Pojistka 0,5A gG CH10 500V |  | Fuse link, *CH10x38 gG 0,5A/500V, Application For cable protection, Breaking capacity AC (kA) 100, Characteristics gG, Dimensions 10X38, Power dissipation (W) 0,3, Rated AC voltage (V) 500, Rated current (A) 0,5, Size CH10, Standards IEC 60269-1, IEC 60269-2, Type CH | ks | 16.965 | 16.965 | 21,00 |  | https://eshop.biesse.cz/Pictures/biesse/19/2000000326/120412-120412(2).jpg | 3838895171478 | 002620017 | ETI ELEKTROELEMENT , d.o.o. | 0
KOL00875 | Oblouk O 90x60x600 S |  | Oblouk pro odbočení trasy v horizontálním směru pod úhlem 90° pro kabelový žlab rozměru 60x600 mm, povrchová úprava sendzimir, přímé spojení s kabelovým žlabem bez nutnosti použití spojky | ks | 1828.3361 | 1828.3361 | 21,00 | https://www.biesse.cz/ulozny-material_c381775347976339/trubky_c382106060456589/trubky-plastove_c3821 | https://eshop.biesse.cz/Pictures/biesse/19/2000000326/120417-120417(2).jpg | 8595057627956 | O 90X60X600_S | KOPOS KOLÍN a.s. | 0 | Úložný materiál | Trubky | Trubky plastové
KOL00876 | Víko oblouku VO 90x600 S |  | Víko oblouku 90° pro zakrytí trasy šíře 600 mm, vhodné pro kabelové trasy v povrchové úpravě sendzimir | ks | 981.843 | 981.843 | 21,00 | https://www.biesse.cz/ulozny-material_c381775347976339/plastove-listy-kanaly-a-perfor-zlaby_c3821060 | https://eshop.biesse.cz/Pictures/biesse/19/2000000326/120418-120418(2).jpg | 8595057637009 | VO 90X600_S | KOPOS KOLÍN a.s. | 0 | Úložný materiál | Plastové lišty, kanály a perfor. žlaby | Lišty vkládací
KOL00877 | T kus T 60x600 S |  | T kus pro odbočení ve tvaru T pro kabelové žlabu rozměru 60x600, vhodné pro povrchovou úpravu žlabů v povrchové úpravě sendzimir | ks | 1688.1525 | 1688.1525 | 21,00 | https://www.biesse.cz/ulozny-material_c381775347976339/zlaby-rosty-a-zebriky_c382106060456588/zlaby- | https://eshop.biesse.cz/Pictures/biesse/19/2000000326/120419-120419(2).jpg | 8595057637481 | T 60X600_S | KOPOS KOLÍN a.s. | 0 | Úložný materiál | Žlaby, Rošty a žebříky | Žlaby kovové
KOL00878 | Víko VT 600 S |  | Víko pro zakrytí T kusu na kabelových trasách šíře 600 mm, vhodné pro kabelové trasy v povrchové úpravě sendzimir | ks | 1516.1552 | 1516.1552 | 21,00 | https://www.biesse.cz/ulozny-material_c381775347976339/zlaby-rosty-a-zebriky_c382106060456588/zlaby- | https://eshop.biesse.cz/Pictures/biesse/19/2000000326/120420-120420(2).jpg | 8595057637986 | VT 600_S | KOPOS KOLÍN a.s. | 0 | Úložný materiál | Žlaby, Rošty a žebříky | Žlaby kovové
KOL00879 | Víko VT 300 S |  | Víko pro zakrytí T kusu na kabelových trasách šíře 300 mm, vhodné pro kabelové trasy v povrchové úpravě sendzimir | ks | 642.3552 | 642.3552 | 21,00 | https://www.biesse.cz/ulozny-material_c381775347976339/zlaby-rosty-a-zebriky_c382106060456588/zlaby- | https://eshop.biesse.cz/Pictures/biesse/19/2000000326/120421-120421(2).jpg | 8595057630369 | VT 300_S | KOPOS KOLÍN a.s. | 0 | Úložný materiál | Žlaby, Rošty a žebříky | Žlaby kovové
KOL00880 | Víko VT 150 S |  | Víko pro zakrytí T kusu na kabelových trasách šíře 150 mm, vhodné pro kabelové trasy v povrchové úpravě sendzimir | ks | 192.7958 | 192.7958 | 21,00 | https://www.biesse.cz/ulozny-material_c381775347976339/zlaby-rosty-a-zebriky_c382106060456588/zlaby- | https://eshop.biesse.cz/Pictures/biesse/19/2000000326/120422-120422(2).jpg | 8595057635326 | VT 150_S | KOPOS KOLÍN a.s. | 0 | Úložný materiál | Žlaby, Rošty a žebříky | Žlaby kovové
NOA00076 | Svodič 275 V AC 4+0 Ex9UE 1+2, 12.5R 4P 275 |  | Svodič přepětí, třída 1+2 (B+C), Iimp=12,5 kA, Uc=275 VAC, 4pól, se signalizačním kontaktem | ks | 3938.22 | 3938.22 | 21,00 |  | https://eshop.biesse.cz/Pictures/biesse/19/2000000326/120425-120425(2).jpg | 8592765033444 | 103343 | NOARK Electric Europe s.r.o. | 0
JAB00520 | Rámeček dvojnásobný vodorovný/svislý slonová kost/bílá 3901H-A05020 17 Levit ABB |  | Rámeček dvojnásobný, pro vodorovnou i svislou montáž, slonová kost/bílá | ks | 71.8318 | 71.8318 | 21,00 | https://www.biesse.cz/vypinace-a-zasuvky_c549523885654092/abb_c549523885654093/levit-levit-m_c549523 | https://eshop.biesse.cz/Pictures/biesse/19/2000000326/120426-120426(2).jpg | 8592624067344 | 3901H-A05020 17 | ABB s.r.o. | 0 | Vypínače a zásuvky | ABB | Levit, Levit M | rámečky Levit
JAB10581@DOPRODEJ | Zásuvka 5519H-A02357 17 slonová kost/bílá LEVIT |  | Zásuvka jednonásobná s ochranným kolíkem, s clonkami, slonová kost/bílá | ks | 143.3993 | 143.3993 | 21,00 | https://www.biesse.cz/akce-abb-levit_c426902569353233/zasuvka-5519h-a02357-17-slonova-kost-bila-levi | https://eshop.biesse.cz/Pictures/biesse/19/2000000326/120427-120427(2).jpg | 8592624069133 | 5519H-A02357 17 | ABB s.r.o. | 0 | AKCE ABB LEVIT
SIE91607 | Kontakt 3RH2911-1HA11 pomocný |  |  | ks | 230.3958 | 230.3958 | 21,00 |  |  |  | 3RH2911-1HA11 | TME Czech Republic s. r. o. | 0
SIE01539 | Stykač 3RT2025-1BB40 |  |  | ks | 1718.229 | 1718.229 | 21,00 |  |  |  | 3RT2025-1BB40 | Blumenbecker Prag s.r.o. | 0
URM11277 | Tablo 1083/78 s barevnou kamerou, hlas. jedn.,2 tlač. |  |  | ks | 14752.132 | 14752.132 | 21,00 |  |  | 8021156051731 | 1083/78 | URMET s.r.o. | 0
KOL00882 | Lávka KL 60x300 F kabelová |  | Kabelová lávka rozměru 60x300 mm, povrchová úprava žárový zinek, rozteč příček 300 mm, pro fixaci kabelů v lávce je možné použít příchytek typu PKC | m | 642.6616 | 642.6616 | 21,00 | https://www.biesse.cz/ulozny-material_c381775347976339/zlaby-rosty-a-zebriky_c382106060456588/zebrik | https://eshop.biesse.cz/Pictures/biesse/19/2000000326/120443-120443(2).jpg | 8595057656345 | KL 60X300_F | KOPOS KOLÍN a.s. | 0 | Úložný materiál | Žlaby, Rošty a žebříky | Žebříky kovové
KOL00883 | Lávka KL 60x150 F kabelová |  | Kabelová lávka rozměru 60x150 mm, povrchová úprava žárový zinek, rozteč příček 300 mm, pro fixaci kabelů v lávce je možné použít příchytek typu PKC | m | 546.5735 | 546.5735 | 21,00 | https://www.biesse.cz/ulozny-material_c381775347976339/zlaby-rosty-a-zebriky_c382106060456588/zebrik | https://eshop.biesse.cz/Pictures/biesse/19/2000000326/120444-120444(2).jpg | 8595057691698 | KL 60X150_F | KOPOS KOLÍN a.s. | 0 | Úložný materiál | Žlaby, Rošty a žebříky | Žebříky kovové
KOL00885 | Víko oblouku VO 90x600 F |  | Víko oblouku 90° pro zakrytí trasy šíře 600 mm, vhodné pro kabelové trasy v povrchové úpravě žárový zinek | ks | 1647.7198 | 1647.7198 | 21,00 | https://www.biesse.cz/ulozny-material_c381775347976339/plastove-listy-kanaly-a-perfor-zlaby_c3821060 | https://eshop.biesse.cz/Pictures/biesse/19/2000000326/120446-120446(2).jpg | 8595057659452 | VO 90X600_F | KOPOS KOLÍN a.s. | 0 | Úložný materiál | Plastové lišty, kanály a perfor. žlaby | Lišty vkládací
KOL00886 | Víko oblouku VO 90x300 F |  | Víko oblouku 90° pro zakrytí trasy šíře 300 mm, vhodné pro kabelové trasy v povrchové úpravě žárový zinek | ks | 712.5389 | 712.5389 | 21,00 | https://www.biesse.cz/ulozny-material_c381775347976339/plastove-listy-kanaly-a-perfor-zlaby_c3821060 | https://eshop.biesse.cz/Pictures/biesse/19/2000000326/120447-120447(2).jpg | 8595057659421 | VO 90X300_F | KOPOS KOLÍN a.s. | 0 | Úložný materiál | Plastové lišty, kanály a perfor. žlaby | Lišty vkládací
KOL00887 | Oblouk O 90x60x150 F |  | Oblouk pro odbočení trasy v horizontálním směru pod úhlem 90° pro kabelový žlab rozměru 60x150 mm, povrchová úprava žárový zinek, přímé spojení s kabelovým žlabem bez nutnosti použití spojky | ks | 549.957 | 549.957 | 21,00 | https://www.biesse.cz/ulozny-material_c381775347976339/trubky_c382106060456589/trubky-plastove_c3821 | https://eshop.biesse.cz/Pictures/biesse/19/2000000326/120448-120448(2).jpg | 8595057658820 | O 90X60X150_F | KOPOS KOLÍN a.s. | 0 | Úložný materiál | Trubky | Trubky plastové
KOL00888 | Víko VO 90x150 F |  | Víko oblouku 90° pro zakrytí trasy šíře 150 mm, vhodné pro kabelové trasy v povrchové úpravě žárový zinek | ks | 280.4351 | 280.4351 | 21,00 | https://www.biesse.cz/ulozny-material_c381775347976339/zlaby-rosty-a-zebriky_c382106060456588/zlaby- | https://eshop.biesse.cz/Pictures/biesse/19/2000000326/120449-120449(2).jpg | 8595057659407 | VO 90X150_F | KOPOS KOLÍN a.s. | 0 | Úložný materiál | Žlaby, Rošty a žebříky | Žlaby kovové
KOL00890 | Víko VT 600 F |  | Víko pro zakrytí T kusu na kabelových trasách šíře 600 mm, vhodné pro kabelové trasy v povrchové úpravě žárový zinek | ks | 2171.432 | 2171.432 | 21,00 | https://www.biesse.cz/ulozny-material_c381775347976339/zlaby-rosty-a-zebriky_c382106060456588/zlaby- | https://eshop.biesse.cz/Pictures/biesse/19/2000000326/120451-120451(2).jpg | 8595057659810 | VT 600_F | KOPOS KOLÍN a.s. | 0 | Úložný materiál | Žlaby, Rošty a žebříky | Žlaby kovové
KOL00891 | T kus T 60x150 F |  | T kus pro odbočení ve tvaru T pro kabelové žlabu rozměru 60x150, vhodné pro povrchovou úpravu žlabů v povrchové úpravě žárový zinek | ks | 638.6789 | 638.6789 | 21,00 | https://www.biesse.cz/ulozny-material_c381775347976339/zlaby-rosty-a-zebriky_c382106060456588/zlaby- | https://eshop.biesse.cz/Pictures/biesse/19/2000000326/120452-120452(2).jpg | 8595057663626 | T 60X150_F | KOPOS KOLÍN a.s. | 0 | Úložný materiál | Žlaby, Rošty a žebříky | Žlaby kovové
KOL00892 | Víko VT 150 F |  | Víko pro zakrytí T kusu na kabelových trasách šíře 150 mm, vhodné pro kabelové trasy v povrchové úpravě žárový zinek | ks | 339.1269 | 339.1269 | 21,00 | https://www.biesse.cz/ulozny-material_c381775347976339/zlaby-rosty-a-zebriky_c382106060456588/zlaby- | https://eshop.biesse.cz/Pictures/biesse/19/2000000326/120453-120453(2).jpg | 8595057659766 | VT 150_F | KOPOS KOLÍN a.s. | 0 | Úložný materiál | Žlaby, Rošty a žebříky | Žlaby kovové
GRL00092 | Svítidlo LED90 Fenix-R White 18W WW |  | Přisazená LED Fenix jsou svítidla vyrobená z kvalitně lakovaného litého hliníku. Difuzor je vyroben z PMMA. Tato svítidla přináší v porovnání s běžným osvětlením úsporu 85% elektrické energie a v porovnání se zářivkovým osvětlením třídy A úsporu 20%. Využívají nejmodernější technologii LED SMD, kon | ks | 197.34 | 197.34 | 21,00 | https://www.biesse.cz/svitidla_c381775347976342/svitidla-interierova-bytova_c382106060456608/svitidl | https://eshop.biesse.cz/Pictures/biesse/19/2000000326/120456-120456.(2).jpg | 8592660107103 | GXDW032 | Greenlux s.r.o. | 2 | Svítidla | Svítidla interiérová - bytová
OBO00184 | Redukce M20/M25 2088282 mosaz OBO |  | Oblast aplikací mosazných kabelových vývodek zahrnuje různé průmyslové odbočné krabice, rozvaděče i propojovací skříně, v nichž zajišťuje bezpečný průchod kabelů nejrůznějších systémů dnem skříňových rozvaděčů s distribučními i řídícími funkcemi. Pro vyšší mechanické požadavky nabízí OBO celou řadu | ks | 130.7488 | 130.7488 | 21,00 |  | https://eshop.biesse.cz/Pictures/BIESSE/19/2000000326/120457_120457.JPG | 4012195372172 | 2088282 | OBO BETTERMANN s. r. o. | 0
JAB10582@DOPRODEJ | Kryt tlačítkového tabla, vel.1/2 8300-0-8051 |  | Kryt tlačítkového tabla, velikost 1/2, 51022CF-A-02 | ks | 1695.408 | 1695.408 | 21,00 | https://www.biesse.cz/sdelovaci-technika_c381775347976024/sady-audio_c382106060456258/kryt-tlacitkov | https://eshop.biesse.cz/Pictures/biesse/19/2000000326/120461-120461(2).png | 6955891801745 | 2TMA210010A0008 | ABB s.r.o. | 0 | Sdělovací technika | Sady audio
JAB10583 | Modul kamerový barevný M251021C 8300-0-8032 |  | Modul kamerový (modul 1. generace), M251021C-02 | ks | 5614.18 | 5614.18 | 21,00 | https://www.biesse.cz/sdelovaci-technika_c381775347976024/sady-audio_c382106060456258/modul-kamerovy | https://eshop.biesse.cz/Pictures/biesse/19/2000000326/120462-120462(2).jpg | 6955891801615 | 2TMA210010N0001 | ABB s.r.o. | 2 | Sdělovací technika | Sady audio
JAB10584 | Modul hlasový, s tlačítkem 1/2 M251022A-A 8300-0-8034 |  | Modul hlasový, s tlačítkem 1/2, se 2 kontakty (modul 1. generace), M251022A-A-02 | ks | 2883.309 | 2883.309 | 21,00 | https://www.biesse.cz/sdelovaci-technika_c381775347976024/sady-audio_c382106060456258/modul-hlasovy- | https://eshop.biesse.cz/Pictures/biesse/19/2000000326/120463-120463(2).jpg | 6955891801639 | 2TMA210010A0002 | ABB s.r.o. | 4 | Sdělovací technika | Sady audio
JAB10585@DOPRODEJ | Krabice instalační vel.1/2 zapuštěná 8300-0-8063 |  | Krabice pod omítku, velikost 1/2, 41022F-02 | ks | 839.3385 | 839.3385 | 21,00 | https://www.biesse.cz/sdelovaci-technika_c381775347976024/sady-audio_c382106060456258/krabice-instal | https://eshop.biesse.cz/Pictures/biesse/19/2000000326/120464-120464(2).png | 6955891801868 | 2TMA210010N0008 | ABB s.r.o. | 0 | Sdělovací technika | Sady audio
JAB10586@DOPRODEJ | Telefon s displejem barevným 4,3" a hands-free ovládáním M22311-W 8300-0-8086 |  | Domovní videotelefon, 4,3", hands-free, bílá, M22311-W-02 | ks | 5172.6675 | 5172.6675 | 21,00 | https://www.biesse.cz/sdelovaci-technika_c381775347976024/sady-audio_c382106060456258/telefon-s-disp | https://eshop.biesse.cz/Pictures/biesse/19/2000000326/120465-120465(2).png | 6955891802131 | 2TMA210050W0007 | ABB s.r.o. | 0 | Sdělovací technika | Sady audio
JAB10587@DOPRODEJ | Jednotka řídící univerzální mini M2301 8300-0-8104 |  | Univerzální řídící mini jednotka, M2301-02 | ks | 2015.156 | 2015.156 | 21,00 | https://www.biesse.cz/sdelovaci-technika_c381775347976024/sady-audio_c382106060456258/jednotka-ridic | https://eshop.biesse.cz/Pictures/biesse/19/2000000326/120466-120466(2).png | 6955891802285 | 2TMA210160H0002 | ABB s.r.o. | 0 | Sdělovací technika | Sady audio
OST05678 | BTNS rám+šasí kov 1M |  | RÁMEČEKEČEK+ŠASÍ PRO 1MODULOVÝ PANEL SFERA, KOV | ks | 1128.648 | 1128.648 | 21,00 | https://www.biesse.cz/sdelovaci-technika_c381775347976024/sady-audio_c382106060456258/btns-ram-sasi- | https://eshop.biesse.cz/Pictures/biesse/19/2000000326/120467-120467(2).jpg | 8005543455357 | 350211 | LEGRAND s.r.o. | 0 | Sdělovací technika | Sady audio
FNX00552 | Svítidlo Plafoniera 420 2x75W E27 IP20 |  | Přisazené stropní nebo nástěnné svítidlo. Triplexopálový kryt zajistí příjemný rozptyl světla a nerušivý vzhled. #ceskyvyrobek #noLED #plafonieratriplex420 | ks | 1315.875 | 1315.875 | 21,00 |  | https://eshop.biesse.cz/Pictures/biesse/19/2000000326/120468-120468(2).jpg | 8595216615299 | PN31006011 | PANLUX s.r.o. | 0
MG161279@DOPRODEJ | Rámeček MGU470835 čtyř Pearl |  | Unica Quadro Pearl, krycí rámeček, čtyřnásobný, H71/V71, pearl. použití zařízení: montáž - typ produktu nebo součásti: krycí rámeček - označení řady: Unica Quadro - násobnost: 4 násobný vodorovná, 4 násobný svislá. | ks | 436.7646 | 436.7646 | 21,00 | https://www.biesse.cz.html | https://eshop.biesse.cz/Pictures/BIESSE/19/2000000326/120469_120469.JPG | 8420375167665 | MGU4.708.35 | Schneider Electric CZ, s.r.o. | 0 | Vypínače a zásuvky | Schneider electric | Unica | Rámečky Unica Quadro
ABB10388 | Kryt svorek OTS63T3 3P |  |  | ks | 62.55 | 62.55 | 21,00 | https://www.biesse.cz/modulove-a-paticove-pristroje_c374924875137026/spinace-modulove_c3803794836029 | https://eshop.biesse.cz/Pictures/biesse/19/2000000326/120470-120470(2).jpg | 6417019102627 | 1SCA022353R6750 | ABB s.r.o. | 0 | Modulové a paticové přístroje | Spínače modulové
ABB10389 | Spínač OT63FT3 |  |  | ks | 714.375 | 714.375 | 21,00 | https://www.biesse.cz/modulove-a-paticove-pristroje_c374924875137026/spinace-modulove_c3803794836029 | https://eshop.biesse.cz/Pictures/biesse/19/2000000326/120471-120471(2).jpg | 6417019393186 | 1SCA105382R1001 | ABB s.r.o. | 0 | Modulové a paticové přístroje | Spínače modulové
HEN01254 | Krabice KF 5000 G (KF 9500) HENSEL |  |  | ks | 4060.9113 | 4060.9113 | 21,00 |  |  | 4012591122050 | KF 5000 G | Hensel, s.r.o. | 0
OST05679 | BTNS kryt 351211 kov 1 tl. |  | KRYT PRO AUDIO/VIDEO JEDNOTKU 351200, 1 TLAČÍTKO, KOV | ks | 761.608 | 761.608 | 21,00 | https://www.biesse.cz/ostatni-zbozi_c426902569353229/btns-kryt-351211-kov-1-tl_p120474.html | https://eshop.biesse.cz/Pictures/biesse/19/2000000326/120474-120474(2).jpg | 8005543449400 | 351211 | LEGRAND s.r.o. | 0 | Ostatní zboží
OST05681 | Zdroj napájecí video compact 2V 346030 |  | NAPÁJECÍ ZDROJ 0,6A PRO 2VODIČOVÝ SYSTÉM, 2 DIN | ks | 3858.508 | 3858.508 | 21,00 | https://www.biesse.cz/sdelovaci-technika_c381775347976024/sady-audio_c382106060456258/zdroj-napajeci | https://eshop.biesse.cz/Pictures/biesse/19/2000000326/120480-120480(2).jpg | 8012199956022 | 346030 | LEGRAND s.r.o. | 1 | Sdělovací technika | Sady audio
OST05682 | Krabice BTNS 1M do zdi |  | INSTALAČNÍ KRABICE PRO PANEL SFERA, 1MODULOVÁ | ks | 267.0216 | 267.0216 | 21,00 | https://www.biesse.cz/ulozny-material_c381775347976339/krabice_c382106060456590/krabice-pod-omitku-s | https://eshop.biesse.cz/Pictures/biesse/19/2000000326/120481-120481(2).jpg | 8005543446102 | 350010 | LEGRAND s.r.o. | 0 | Úložný materiál | Krabice | Krabice pod omítku, SDK a zateplení
OBO00185 | Těsnící kroužek 171/M 20x1,5 2088738 |  | Těsnící kroužky O, vhodné jako těsnící kroužky připojovacího závitu pro veškeré kabelové vývodky z plastu a mosazi s metrickým připojovacím závitem dle DIN EN 60423 resp. ISO 68. Kroužky mohou být předmontovány takovým způsobem, že je nelze ztratit. | ks | 5.0468 | 5.0468 | 21,00 |  | https://eshop.biesse.cz/Pictures/BIESSE/19/2000000326/120493_120493.JPG | 4012195471257 | 2088738 | OBO BETTERMANN s. r. o. | 0
OST10966@ | Kontakt HAN E 09330006105 |  |  | ks | 5.0254 | 5.0254 | 21,00 |  |  |  | 09330006105 | Blumenbecker Prag s.r.o. | 0
URM00247 | Modul 1158/12 |  |  | ks | 2117.1168 | 2117.1168 | 21,00 |  |  | 8021156041985 | 1158/12 | URMET s.r.o. | 0
URM00248 | Rámeček 1158/63 3 moduly |  |  | ks | 2515.4632 | 2515.4632 | 21,00 |  |  | 8021156042128 | 1158/63 | URMET s.r.o. | 0
MG161280 | Víčko MTN431014 spínače s průzorem antracit Merten |  | Schneider Electric Merten System M rocker with indicator MTN431014 is in color anthracite for single switch. This rocker with indicator belongs to M-Arc, M-Elegance, M-Plan, M-Plan glass, M-Smart, M-Star, System M aesthetic group. The fixing mode of this device is by clamp. The rocker with indicator | ks | 126.8925 | 126.8925 | 21,00 | https://www.biesse.cz/vypinace-a-zasuvky_c549523885654092/schneider-electric_c549523885654096/merten | https://eshop.biesse.cz/Pictures/BIESSE/19/2000000326/120507_120507.JPG | 3606485094588 | MTN431014 | Schneider Electric CZ, s.r.o. | 0 | Vypínače a zásuvky | Schneider electric | Merten | Mechanismy a kryty | kryty, desky Merten
MG161282 | Spínač MTN3136-0000 vnitřek ř. 6 s doutnavkou Merten |  | Schneider Electric Merten inserts MTN3136-0000 is a rocker push button mechanism. Its matching mounting box can be recessed into the surface of the wall with flush type. Its fixing mode is by screws and claws. The rocker push-button is made of metal, plastic, making it as resistant as possible. This | ks | 252.1938 | 252.1938 | 21,00 | https://www.biesse.cz/vypinace-a-zasuvky_c549523885654092/schneider-electric_c549523885654096/merten | https://eshop.biesse.cz/Pictures/BIESSE/19/2000000326/120511_120511.JPG | 3606480307003 | MTN3136-0000 | Schneider Electric CZ, s.r.o. | 0 | Vypínače a zásuvky | Schneider electric | Merten | Mechanismy a kryty | spínače, tlačítka Merten
FNX00553 | Baterie 3,6V 0,8Ah pro FPS-6061-C nouzová 145x15mm |  | #NOUZAKYbaterie | ks | 202.125 | 202.125 | 21,00 |  | https://eshop.biesse.cz/Pictures/biesse/19/2000000326/120519-120519(2).jpg | 8595216615411 | BAT-3608 | PANLUX s.r.o. | 1
FNX00554 | Baterie 2,4V 1,6Ah pro FDM-6051-C nouzová 85x23mm |  | #NOUZAKYbaterie | ks | 325.875 | 325.875 | 21,00 |  | https://eshop.biesse.cz/Pictures/biesse/19/2000000326/120520-120520(2).jpg | 8595216615398 | BAT-2416-Z | PANLUX s.r.o. | 0
JAB00521 | Zásuvka 5513F-C02357 36 dvoj s pootoč ocelová TIME |  | Zásuvka dvojnásobná chráněná s clonkami, bezšroub. svorky, ocelová | ks | 440.2112 | 440.2112 | 21,00 | https://www.biesse.cz/vypinace-a-zasuvky_c549523885654092/abb_c549523885654093/time_c551413671264261 | https://eshop.biesse.cz/Pictures/biesse/19/2000000326/120525-120525(2).jpg | 8592624078005 | 5513F-C02357 36 | ABB s.r.o. | 0 | Vypínače a zásuvky | ABB | Time | zásuvky Time
_KHS0684 | _Stykač 16A, 1ZAP+1VYP, M.O., 230/240VAC iCT |  | Toto Acti9 iCT je modulární stykač. Jedná se o dálkové a manuální ovládací zařízení 2P s 1 normálně otevřeným kontaktem a 1 normálně blízkým kontaktem. In jmenovitý proud je 16 A pro AC-7a a 6 A pro AC-7b. Hodnota provozního napětí Ue je 250 VAC. Ovládací napětí Uc je 230 V stř. až 240 V stř. Toto z | ks | 857.097 | 857.097 | 21,00 |  |  |  | A9C23715 | Schneider Electric CZ, s.r.o. | 0
TE510261 | Hlavice ZB6CD23 černá |  | This Harmony ZB6CD23 is a black square selector switch head, 3-position stay put. It is part of the range Harmony XB6 diameter 16mm monolithic plastic push buttons, switches, and pilot lights. | ks | 281.8247 | 281.8247 | 21,00 | https://www.biesse.cz/ovladani-regulace-a-signalizace_c381775347975405/hlavice-ovladaci-a-signalni_c | https://eshop.biesse.cz/Pictures/BIESSE/19/2000000326/120556_120556.JPG | 3389110776812 | ZB6CD23 | Schneider Electric CZ, s.r.o. | 0 | Ovládání, regulace a signalizace | Hlavice ovládací a signální
SE120163 | Chránič 100/4/0,03 AC ilD |  | Acti 9 - iID modulární a spolehlivý proudový chránič s dvojitou svorkou (RCCB). Jedná se o 4P jistič se jmenovitým proudem 100 A o citlivost 30 mA se třída ochrany typu AC. Tento výrobek je chráněn proti zasažení elektrickým proudem pomocí přímých nebo nepřímých kontaktů a nebezpečí požáru. Provádí | ks | 4252.9881 | 4252.9881 | 21,00 | https://www.biesse.cz/modulove-a-paticove-pristroje_c374924875137026/proudove-chranice_c380723080988 | https://eshop.biesse.cz/Pictures/BIESSE/19/2000000326/120564_120564.JPG | 3606480442506 | A9Z11491 | Schneider Electric CZ, s.r.o. | 0 | Modulové a paticové přístroje | Proudové chrániče
SE120164 | Jistič 100C/3 A9N18367 C120N |  | Acti 9 C120N je nízkonapěťový multistandard jistič. Jedná se o 3P jistič s 3P, 100A jmenovitým proudem a char. C. Jmenovitá zkratová vypínací schopnost dosahuje hodnoty 10000 A při 230 V stř. na 400 V AC dle normy EN/IEC 60898-1 a 10000 A při 230 V dle normy EN/IEC 60898-1. Splňuje jak průmyslovou n | ks | 4225.1555 | 4225.1555 | 21,00 | https://www.biesse.cz/modulove-a-paticove-pristroje_c374924875137026/jistice-modulove-do-125a_c38037 | https://eshop.biesse.cz/Pictures/BIESSE/19/2000000326/120571_120571.JPG | 3606480379406 | A9N18367 | Schneider Electric CZ, s.r.o. | 0.58 | Modulové a paticové přístroje | Jističe modulové do 125A
KOL00894 | Lanko PLSK |  | PLSK XX, propojovací lanko stínícího kanálu. Slouží k dokonalému pospojení jednotlivých kovových kusů stínících kanálů SK. | ks | 57.9211 | 57.9211 | 21,00 | https://www.biesse.cz/ulozny-material_c381775347976339/plastove-listy-kanaly-a-perfor-zlaby_c3821060 | https://eshop.biesse.cz/Pictures/biesse/19/2000000326/120572-120572(2).jpg | 8595057627345 | PLSK_XX | KOPOS KOLÍN a.s. | 0 | Úložný materiál | Plastové lišty, kanály a perfor. žlaby | Lišty vkládací
KPR00240@ | Výložník J1-2500 Z (60x4) Atyp |  |  | ks | 2944.5 | 2944.5 | 21,00 |  |  |  | 12209-00001 | KOOPERATIVA vod družstvo | 0
TE820052 | Softstartér ATS22D62Q |  | Tento softstartér může napájet 3fázové asynchronní motory v napájecím nebo rozdílovém připojení. Má jmenovitý výkon 62 A a 230 V až 440 V, jmenovitý výkon až 30 kW (400 V až 440 V na napájecím vedení) a až 55 kW (400 V až 440 V připojení trojúhelníka motoru). Je určen pro jednoduché a složité stroje | ks | 27060.7206 | 27060.7206 | 21,00 | https://www.biesse.cz/modulove-a-paticove-pristroje_c374924875137026/spinace-modulove_c3803794836029 | https://eshop.biesse.cz/Pictures/BIESSE/19/2000000326/120590_120590.JPG | 3606480167218 | ATS22D62Q | Schneider Electric CZ, s.r.o. | 3.36 | Modulové a paticové přístroje | Spínače modulové
BEE01184 | Svorka BNP 95 šedá |  |  | ks | 300.2281 | 300.2281 | 21,00 |  |  |  | J 441992 | Jaroslav Píbal | 0
TE510262 | Signálka XB7EV06BP modrá 24V/DC |  |  | ks | 206.2925 | 206.2925 | 21,00 |  |  | 3389119021890 | XB7EV06BP | Schneider Electric CZ, s.r.o. | 0
WAG00054 | Svorka 281-631 WAGO |  | 3vodičová průchozí svorka, 4 mm², Středový popis, Na DIN lištu 35 × 15 a 35 × 7,5, CAGE CLAMP®, 4,00 mm², Šedá | ks | 32.6808 | 32.6808 | 21,00 |  | https://eshop.biesse.cz/Pictures/biesse/19/2000000326/120622-120622(2).jpg | 4044918323871 | 281-631 | WAGO-Elektro spol. s r.o. | 0
WAG00056 | Svorka 281-637 WAGO |  | 3vodičová svorka pro ochranný vodič, 4 mm², Středový popis, Na DIN lištu 35 × 15 a 35 × 7,5, CAGE CLAMP®, 4,00 mm², Zeleno-žlutá | ks | 91.1754 | 91.1754 | 21,00 |  | https://eshop.biesse.cz/Pictures/biesse/19/2000000326/120624-120624(2).jpg | 4045454084516 | 281-637 | WAGO-Elektro spol. s r.o. | 0
HEN01258 | Skříň MI 9201 (MI 99201) |  |  | ks | 3261.5423 | 3261.5423 | 21,00 |  |  | 8595057711327 | MI 9201 | Hensel, s.r.o. | 0
SAL00048 | Svodič FLP-12,5 V/1S+1 přepěťový, I+II.st. |  | vyjímatelný modul, optická signalizace poruchy, možnost blokace modulu, dálková signalizace poruchy, varistorový svodič bleskových proudů s uzavřeným výkonným jiskřištěm zapojeným v módu 1+1, k instalaci do rozvodů nn pro budovy třídy rizika III a IV podle ČSN EN 62305, na rozhraní zón LPZ 0–LPZ 1 a | ks | 3324.699 | 3324.699 | 21,00 |  | https://eshop.biesse.cz/Pictures/biesse/19/2000000326/120631-120631(2).jpg | 8595090534242 | 8595090534242 | SALTEK s.r.o. | 0
SAL00049 | Svodič DMG-024/1-RS 5kV 24VDC 500mA |  | vazební impedance – odpor, šroubové svorky, dvoustupňová přepěťová ochrana dvoužilových signálových linek, instalace těsně před chráněné zařízení, k ochraně rozhraní řídicích systémů MaR, EZS, EPS apod., zejména měřicích smyček, před pulsním přepětím, proti podélnému přepětí (žíla–ochranná zem) hru | ks | 1001.217 | 1001.217 | 21,00 |  | https://eshop.biesse.cz/Pictures/biesse/19/2000000326/120633-120633(2).jpg | 8595090551348 | 8595090551348 | SALTEK s.r.o. | 0
SAL00050 | Svodič DM-024/1 3L DJ |  | vazební impedance (L - indukčnost), dvoustupňová přepěťová ochrana třížilových signálových linek, instalace těsně před chráněné zařízení, k ochraně rozhraní řídicích systémů MaR, EZS, EPS apod., zejména rozhraní RS 485, před pulsním přepětím, proti podélnému přepětí (žíla–ochranná zem) hrubá přepěťo | ks | 1803.837 | 1803.837 | 21,00 |  | https://eshop.biesse.cz/Pictures/biesse/19/2000000326/120634-120634(2).jpg | 8595090515197 | 8595090515197 | SALTEK s.r.o. | 0
WE010048 | Relé RCL424024 24VDC |  | Relé pro spínání, zesilování a násobení digitálních signálu s nízkým elektrickým zatížením. Malé provedení | ks | 114.9088 | 114.9088 | 21,00 | https://www.biesse.cz/spojovaci-material_c381775347976340/svorky-a-svorkovnice_c382106060456593/svor | https://eshop.biesse.cz/Pictures/biesse/19/2000000326/120649-120649(2).jpg | 4032248189298 | 4058570000 | Weidmüller, s.r.o. | 0 | Spojovací materiál | Svorky a svorkovnice | Svorky řadové
ABB10391 | Rukojeť OSV800DK |  |  | ks | 1208.025 | 1208.025 | 21,00 | https://www.biesse.cz/modulove-a-paticove-pristroje_c374924875137026/spinace-vackove_c38177534797665 | https://eshop.biesse.cz/Pictures/biesse/19/2000000326/120652-120652(2).jpg | 6417019422701 | 1SCA107794R1001 | ABB s.r.o. | 0 | Modulové a paticové přístroje | Spínače vačkové
ABB10392 | Odpínač OS800D03P |  |  | ks | 35501.7 | 35501.7 | 21,00 | https://www.biesse.cz/modulove-a-paticove-pristroje_c374924875137026/spinace-vackove_c38177534797665 | https://eshop.biesse.cz/Pictures/biesse/19/2000000326/120653-120653(2).jpg | 6417019283647 | 1SCA022825R4880 | ABB s.r.o. | 0 | Modulové a paticové přístroje | Spínače vačkové
MG300018 | Spoušť 47281 MICROLOGIC 2.0 pro jistič |  | Micrologic 2.0E (Energy meter) is an electronic control unit used on Masterpact NT 06 to 16drawout circuit breakers. This control unit has a basic protection (LI) and is designed to protect power circuits and loads. It embeds adjustable long time protection against overloads. It provides also adjust | ks | 43216.4118 | 43216.4118 | 21,00 | https://www.biesse.cz/ostatni-zbozi_c426902569353229/spoust-47281-micrologic-2-0-pro-jistic_p120654. | https://eshop.biesse.cz/Pictures/BIESSE/19/2000000326/120654_120654.JPG | 3606480344749 | 47281 | Schneider Electric CZ, s.r.o. | 0 | Ostatní zboží
ABB10393 | Stykač AF750-30-22 100-250VAC/DC |  |  | ks | 74038.5 | 74038.5 | 21,00 | https://www.biesse.cz/modulove-a-paticove-pristroje_c374924875137026/stykace-a-rele_c381775347976654 | https://eshop.biesse.cz/Pictures/biesse/19/2000000326/120655-120655(2).jpg | 7320500222072 | 1SFL637001R7022 | ABB s.r.o. | 0 | Modulové a paticové přístroje | Stykače a relé | Stykače a relé modulová
TE160065 | Páka GS1AH02 |  | TeSys GS2 rukojeť pro odpínač s pojistkami GV1JD - GS1KD - GS1KD - GS1KD - GS1KD 1LLD, GS1LD, GS1ND, GS1QQD. černá rukojeť - pro přímou montáž na pravou stranu odpínače. Splňuje požadavky normy Green Premium (RoHS/REACH). | ks | 551.9475 | 551.9475 | 21,00 | https://www.biesse.cz/modulove-a-paticove-pristroje_c374924875137026/stykace-a-rele_c381775347976654 | https://eshop.biesse.cz/Pictures/BIESSE/19/2000000326/120656_120656.JPG | 3389110561135 | GS1AH02 | Schneider Electric CZ, s.r.o. | 0 | Modulové a paticové přístroje | Stykače a relé | Stykače a relé modulová
SA700046 | Skříň NSYSF2010602DP |  | Spacial SF suitable steel enclosure with 2 doors and mounting plate. 2000 x 1000 x 600 mm. Assembled. Front, rear and sides accessibility. Without gland plate. 4-point closure system with handle and 5 mm double bar lock insert. Galvanised steel for frame and uprights. Protection IP 55, IK10, Grey RA | ks | 31698.1405 | 31698.1405 | 21,00 | https://www.biesse.cz/skrine-a-rozvodnice_c381775347976028/rozvodnice-modulove_c382106060456269/rozv | https://eshop.biesse.cz/Pictures/BIESSE/19/2000000326/120661_120661.JPG | 3606485117775 | NSYSF2010602DP | Schneider Electric CZ, s.r.o. | 0 | Skříně a rozvodnice | Rozvodnice modulové | Rozvodnice na omítku | Rozvodnice na omítku do IP40
SA700048 | Sokl NSYSPF3100 |  | Front plinth for Spacial SF, SM, Prisma PH. 100 x 300 mm. Multi-purpose enclosure accessory. Plinth side panels mounting support. Permanent permissible load 1300kg. Fixing mode by fixing element. Epoxy-polyester powder surface finish. Grey RAL 7022. IP30 complete plinth, IK10. | sada | 1160.8069 | 1160.8069 | 21,00 | https://www.biesse.cz/skrine-a-rozvodnice_c381775347976028/rozvodnice-modulove_c382106060456269/rozv | https://eshop.biesse.cz/Pictures/BIESSE/19/2000000326/120663_120663.JPG | 3606485126548 | NSYSPF3100 | Schneider Electric CZ, s.r.o. | 0 | Skříně a rozvodnice | Rozvodnice modulové | Rozvodnice na omítku | Rozvodnice na omítku do IP40
SA700049 | Příčník NSYSQCR9060 |  | Spacial SF/SM quick fixing cross rails. 89 mm (3 rows) x 600 mm. Simple perforated 25 mm pitch. Does not require fixing support disposes of a wing on each end. In zinc-plated steel and with 1,5 mm thickness. Set of 2. | sada | 1143.1446 | 1143.1446 | 21,00 | https://www.biesse.cz/skrine-a-rozvodnice_c381775347976028/prislusenstvi-ke-skrinim-a-rozvodnicim_c4 | https://eshop.biesse.cz/Pictures/BIESSE/19/2000000326/120664_120664.JPG | 3606485132785 | NSYSQCR9060 | Schneider Electric CZ, s.r.o. | 0 | Skříně a rozvodnice | Příslušenství ke skříním a rozvodnicím | Montážní příslušenství
SA700050 | Příčník NSYSQCR9080 |  | Spacial SF/SM quick fixing cross rails. 89 mm (3 rows) x 800 mm. Simple perforated 25 mm pitch. Does not require fixing support disposes of a wing on each end. In zinc-plated steel and with 1,5 mm thickness. Set of 2. | sada | 1455.9148 | 1455.9148 | 21,00 | https://www.biesse.cz/skrine-a-rozvodnice_c381775347976028/prislusenstvi-ke-skrinim-a-rozvodnicim_c4 | https://eshop.biesse.cz/Pictures/BIESSE/19/2000000326/120665_120665.JPG | 3606485132792 | NSYSQCR9080 | Schneider Electric CZ, s.r.o. | 0 | Skříně a rozvodnice | Příslušenství ke skříním a rozvodnicím | Montážní příslušenství
EMN00141 | Páska CBR 3000 9mm nerezová rychloupínací (po metrech) |  | VENTS CBR 3000 nerezová rychloupínací páska 30m x 9mm x 0,6mm. Jednoduché stahování potrubí šroubovým pohybem, rychle a jednoduše. Tato nerezová rychloupínací páska v plastovém pouzdře (role 30 m x 9 mm x 0,6 mm) nalezne využití především pro montážníky vzduchotechniky, kteří si pohodlně odměří dél | m | 18.1929 | 18.1929 | 21,00 | https://www.biesse.cz/stozary-a-vylozniky_c381775347976344/prislusenstvi-stozary_c382106060456629/pa | https://eshop.biesse.cz/Pictures/biesse/19/2000000326/120677-120677(2).jpg |  | 1009928 | ELEMAN spol. s r.o. | 0 | Stožáry a výložníky | Příslušenství - stožáry
ABB10394 | Odpínač OT40FT3 |  |  | ks | 560.25 | 560.25 | 21,00 | https://www.biesse.cz/modulove-a-paticove-pristroje_c374924875137026/spinace-vackove_c38177534797665 | https://eshop.biesse.cz/Pictures/biesse/19/2000000326/120680-120680(2).jpg | 6417019390802 | 1SCA104940R1001 | ABB s.r.o. | 0.1 | Modulové a paticové přístroje | Spínače vačkové
ABB10395 | Rukojeť OHBS2RJ |  |  | ks | 259.875 | 259.875 | 21,00 | https://www.biesse.cz/modulove-a-paticove-pristroje_c374924875137026/spinace-vackove_c38177534797665 | https://eshop.biesse.cz/Pictures/biesse/19/2000000326/120681-120681(2).jpg | 6417019411668 | 1SCA105232R1001 | ABB s.r.o. | 0 | Modulové a paticové přístroje | Spínače vačkové
_KHS0685 | _Stykač 25A, 3ZAP, 230/240VAC iCT |  | Toto Acti9 iCT je modulární stykač. Zařízení pro dálkové a manuální ovládání 3P s 3 normálně otevřenými kontakty. In jmenovitý proud je 25 A pro AC-7a a 8,5 A pro AC-7b. Hodnota provozního napětí Ue je 400 VAC. Řídicí napětí Uc je 220 V stř. až 240 V stř. Toto zařízení lze použít pro ovládací obvody | ks | 1168.9694 | 1168.9694 | 21,00 |  |  |  | A9C21833 | Schneider Electric CZ, s.r.o. | 0
_KHS0686 | _Jistič 32C/3 iC60H 10kA |  | Acti 9 iC60H je multistandardní nízkonapěťový jistič s dvojitým tunelovým svorkou. Jedná se o 3P jistič s 3P, 32A jmenovitým proudem a vypínací charakteristikou C. Jmenovitá vypínací schopnost až 30 kA při 220 V stř. na 240 V stř. v souladu s normou IEC 60947-2 a 10000 A při 400 V stř. EN/IEC 60898- | ks | 765.8035 | 765.8035 | 21,00 |  |  |  | A9F07332 | Schneider Electric CZ, s.r.o. | 0
_KHS0687 | _Jistič 50C/3 iC60H 10kA |  | Acti 9 iC60H je multistandardní nízkonapěťový jistič s dvojitým tunelovým svorkou. Jedná se o 3P jistič s 3P, jmenovitým proudem 50 A a vypínací charakteristikou C. Jmenovitá vypínací schopnost až 30 kA při 220 V stř. na 240 V stř. v souladu s normou IEC 60947-2 a 10000 A při 400 V stř. EN/IEC 60898 | ks | 1898.429 | 1898.429 | 21,00 |  |  |  | A9F07350 | Schneider Electric CZ, s.r.o. | 0.42
SA400013 | Ventilátor NSYCVF300M48DPF IP54 roz. 268x248mm 48V DC |  | ClimaSys ventilátor IP54, 300m3/h, 48V DC, s výstup. mřížkou a filtrem G2. řada: ClimaSys - označení výrobku: ClimaSys CV - typ produktu nebo součásti: ventilátor - typ filtru ventilátoru: standardní. | ks | 9736.3212 | 9736.3212 | 21,00 | https://www.biesse.cz/topna-technika_c381775347976025/termostaty_c382106060456264/podlahove_c3821060 | https://eshop.biesse.cz/Pictures/BIESSE/19/2000000326/120688_120688.JPG | 3606480151316 | NSYCVF300M48DPF | Schneider Electric CZ, s.r.o. | 0 | Topná technika | Termostaty | Podlahové
FKT00196@ | Vlhkoměr TESTO 606-1 měřič vlhkosti materiálu |  |  | ks | 3616.905 | 3616.905 | 21,00 |  |  |  | 101403 | Conrad Electronic Česká republika, s.r.o. | 0
OST90167@ | HIGH-PROFI prodlužovací kabel 3m/230V pro ván. řetěz, černý kab. SR-051023 |  |  | ks | 275.697 | 275.697 | 21,00 |  |  |  | SR-051023 | decolight s.r.o. | 0
OST90168@ | HIGH-PROFI "T" konektor 230V 22cm,1M+1F+1F, pro ván. řetěz, černý |  |  | ks | 161.3232 | 161.3232 | 21,00 |  |  |  | SR-051031 | decolight s.r.o. | 0
OST05701 | Obal motoru 1605108283 |  |  | ks | 469.8975 | 469.8975 | 21,00 |  |  | 4059952049632 | 1605108283 | BP - SERVICE, s.r.o. | 0
OST05702 | Čidlo NBB2-12GM50-E2-V1 PEPPERL+FUCHS |  |  | ks | 1588.0104 | 1588.0104 | 21,00 |  |  |  | NBB2-12GM50-E2-V1 | Blumenbecker Prag s.r.o. | 0
TE160067 | Odpínač GS2QQ3 |  | TeSys GS fuse switch-disconnector, 3 poles (3P), 400A/800V, to be used with DIN blade fuse links size 2 up to 400A, for motor applications up to 220kW@400V AC-23. To be equipped with an external front side or right-hand side mounting operating handle GS2AH (several models available). Screw terminals | ks | 24682.2745 | 24682.2745 | 21,00 | https://www.biesse.cz/modulove-a-paticove-pristroje_c374924875137026/stykace-a-rele_c381775347976654 | https://eshop.biesse.cz/Pictures/BIESSE/19/2000000326/120744_120744.JPG | 3389119410748 | GS2QQ3 | Schneider Electric CZ, s.r.o. | 0 | Modulové a paticové přístroje | Stykače a relé | Stykače a relé modulová
MG161283@ | Spínač SDN01300321 ovl.žaluzie |  | Sedna-spínač jednopol. ovládače žaluzií-10AX mech.blokování-bez rámečku- polar. řada výrobků: Sedna - označení barvy: RAL 9003 - označení: UP-DOWN - připojení - svorky: bezšroubové svorky. | ks | 451.0848 | 451.0848 | 21,00 | https://www.biesse.cz.html | https://eshop.biesse.cz/Pictures/BIESSE/19/2000000326/120761_120761.JPG | 8690495049930 | SDN1300321 | Schneider Electric CZ, s.r.o. | 0 | Vypínače a zásuvky | Schneider electric | Sedna | spínače, tlačítka Sedna
HDX00173 | Konektor RJ10 telefonní 4-4pin |  |  | ks | 0.81 | 0.81 | 21,00 |  |  |  | D600 | H A D E X , spol. s r.o. | 0
KOL00895 | Oblouk klesající 90 NKO 90x100x500 F |  | Klesající oblouk pro kabelové trasy rozměru 100x500, povrchová úprava žárový zinek, spojení s kabelovými žlaby je bez použití spojek, slouží k vytvoření klesání trasy pod úhlem 90° | ks | 1294.5889 | 1294.5889 | 21,00 | https://www.biesse.cz/ulozny-material_c381775347976339/zlaby-rosty-a-zebriky_c382106060456588/zlaby- | https://eshop.biesse.cz/Pictures/biesse/19/2000000326/120770-120770(2).jpg | 8595057675865 | NKO 90X100X500_F | KOPOS KOLÍN a.s. | 0 | Úložný materiál | Žlaby, Rošty a žebříky | Žlaby kovové
KOL00896 | Víko NVKO 90x100x500 oblouk |  | Víko pro klesající oblouk pro kabelové žlaby rozměru 100x500, víko slouží k zavíkování klesající části oblouku vytvářející 90° vertikální oblouk, povrchová úprava sendzimir | ks | 387.5114 | 387.5114 | 21,00 | https://www.biesse.cz/ulozny-material_c381775347976339/plastove-listy-kanaly-a-perfor-zlaby_c3821060 | https://eshop.biesse.cz/Pictures/biesse/19/2000000326/120771-120771(2).jpg | 8595057681101 | NVKO 90X100X500_S | KOPOS KOLÍN a.s. | 0 | Úložný materiál | Plastové lišty, kanály a perfor. žlaby | Lišty vkládací
_KHS0688 | _Skříň NSYPLA15103G 1500x1000x320 THALASSA |  | 7035 Thalassa PLA 1500x1000x320 IP65. řada: Thalassa - označení výrobku: Thalassa PLA - použití zařízení: víceúčelové - typ produktu nebo součásti: vhodný rozvaděč - označení přístroje: PLA - jmenovitá výška rozvaděče: 1500 mm - jmenovitá šířka rozvaděče: 1000 mm - jmenovitá hloubka rozvaděče: 320 m | ks | 34340.1292 | 34340.1292 | 21,00 |  |  | 3606480195259 | NSYPLA15103G | Schneider Electric CZ, s.r.o. | 0
_KHS0689 | _Plech NSYPMM1510 1500x1000 mont. plný |  | Thalassa PLA metallic mounting plate. For enclosure H is1500 x W is1000 mm. Step slides mounting location or on back inserts location (fixing by screw type M8). Plain mounting plate. 150 Kg permanent permissible load. Galvanised Steel. Grey RAL 7035. | ks | 9209.9186 | 9209.9186 | 21,00 |  |  |  | NSYPMM1510 | Schneider Electric CZ, s.r.o. | 0
JAB00522 | Kryt 1710-0-3568 termostatu prost. SOLO-CARAT,slon. kost |  | Kryt termostatu prostorového, s otočným ovládáním, slonová kost, 1795-82 | ks | 282.1962 | 282.1962 | 21,00 | https://www.biesse.cz/vypinace-a-zasuvky_c549523885654092/abb_c549523885654093/future_c5495238856540 | https://eshop.biesse.cz/Pictures/biesse/19/2000000326/120792-120792(2).jpg | 4011395043998 | 2CKA001710A3568 | ABB s.r.o. | 0 | Vypínače a zásuvky | ABB | Future | termostaty Future
MDS00500 | Svítidlo Modus LLX 2x1200LED G13 AL pro LED trubice |  | MODUS LLX 2x1200LED, G13, hliník Tento produkt slouží pro instalaci LED trubic. Nejedná se tedy o svítidlo. Pozor, každý výrobce LED trubic má jiné zapojení - to je nutné specifikovat v objednávce. | ks | 756.175 | 756.175 | 21,00 | https://www.biesse.cz/svitidla_c381775347976342/svitidla-interierova-kancelarska_c382106060456610/sv |  | 8595073778809 | LLXL2LED1200AL | MODUS, spol. s r.o. | 14.5 | Svítidla | Svítidla interiérová - kancelářská
MG161284@DOPRODEJ | Kontrolka MGU0825AZL LED modrá |  | Unica, kontrolka LED modrá (pro nové mechanismy 230V, od 2012). typ produktu nebo součásti: náhradní LED - označení řady: Unica - barva světelného modulu: modrá. | ks | 37.7893 | 37.7893 | 21,00 | https://www.biesse.cz.html | https://eshop.biesse.cz/Pictures/BIESSE/19/2000000326/120794_120794.JPG | 3606480518362 | MGU0.825.AZL | Schneider Electric CZ, s.r.o. | 0 | Vypínače a zásuvky | Schneider electric | Unica | Ostatní prvky Unica
KOL00899 | Kryt LHD 20x10 ohybový HF |  | Kryt ohybový 8923, LHD 20x10, bílý, bezhalogenový - příslušenství k hranatým lištám | ks | 30.1081 | 30.1081 | 21,00 | https://www.biesse.cz/ulozny-material_c381775347976339/plastove-listy-kanaly-a-perfor-zlaby_c3821060 | https://eshop.biesse.cz/Pictures/biesse/19/2000000326/120800-120800(2).jpg | 8595057698550 | 8923HF_HB | KOPOS KOLÍN a.s. | 0 | Úložný materiál | Plastové lišty, kanály a perfor. žlaby | Příslušenství k lištám a kanálům
KOL00900 | Roh LHD 20x10 vnitřní HF |  | Roh vnitřní 8925, LHD 20x10, bílý, bezhalogenový - příslušenství k hranatým lištám | ks | 30.1081 | 30.1081 | 21,00 | https://www.biesse.cz/ulozny-material_c381775347976339/plastove-listy-kanaly-a-perfor-zlaby_c3821060 | https://eshop.biesse.cz/Pictures/biesse/19/2000000326/120801-120801(2).jpg | 8595057698574 | 8925HF_HB | KOPOS KOLÍN a.s. | 0 | Úložný materiál | Plastové lišty, kanály a perfor. žlaby | Příslušenství k lištám a kanálům
SA200013 | Krabice NSYTBS241910T 225x175x100mm IP66 THALASSA |  | Skříň.ABS IP66 IK07 RAL7035 vnitř.V225Š175H100 vněj.V241Š191H128 průhl.kryt V20. řada: Thalassa - označení výrobku: Thalassa TBS - použití zařízení: víceúčelové - výška: 241 mm - šířka: 194 mm - hloubka: 107 mm - vnitřní výška: 225 mm - vnitřní šířka: 175 mm - vnitřní hloubka: 100 mm - montáž rozvod | ks | 1074.049 | 1074.049 | 21,00 | https://www.biesse.cz/skrine-a-rozvodnice_c381775347976028/rozvodnice-modulove_c382106060456269/rozv | https://eshop.biesse.cz/Pictures/BIESSE/19/2000000326/120804_120804.JPG | 3606480165498 | NSYTBS241910T | Schneider Electric CZ, s.r.o. | 0 | Skříně a rozvodnice | Rozvodnice modulové | Rozvodnice na omítku | Rozvodnice na omítku do IP40
LUC01339 | Krabice 00878 LUCA 310x240x110 IP55 průsvitné víko |  | Krabice bez vývodek IP65 310x240x110, průhledné víko rychlouzávěr | ks | 735 | 735 | 21,00 | https://www.biesse.cz/ulozny-material_c381775347976339/krabice_c382106060456590/krabice-pod-omitku-s | https://eshop.biesse.cz/Pictures/biesse/19/2000000326/120806-120806(2).jpg | 8000126233964 | LUCASYSTEM00878 | ABB s.r.o. | 0 | Úložný materiál | Krabice | Krabice pod omítku, SDK a zateplení
KOL00902 | Kryt LHD 20x10 odbočný HF |  | Kryt odbočný 8924, LHD 20x10, bílý, bezhalogenový - příslušenství k hranatým lištám | ks | 30.1081 | 30.1081 | 21,00 | https://www.biesse.cz/ulozny-material_c381775347976339/plastove-listy-kanaly-a-perfor-zlaby_c3821060 | https://eshop.biesse.cz/Pictures/biesse/19/2000000326/120822-120822(2).jpg | 8595057698567 | 8924HF_HB | KOPOS KOLÍN a.s. | 0 | Úložný materiál | Plastové lišty, kanály a perfor. žlaby | Příslušenství k lištám a kanálům
KOL00904 | Kryt LHD 20x10 koncový HF |  | Kryt koncový 8921, LHD 20x10, bílý, bezhalogenový - příslušenství k hranatým lištám | ks | 20.402 | 20.402 | 21,00 | https://www.biesse.cz/ulozny-material_c381775347976339/plastove-listy-kanaly-a-perfor-zlaby_c3821060 | https://eshop.biesse.cz/Pictures/biesse/19/2000000326/120823-120823(2).jpg | 8595057698536 | 8921HF_HB | KOPOS KOLÍN a.s. | 0 | Úložný materiál | Plastové lišty, kanály a perfor. žlaby | Příslušenství k lištám a kanálům
TE621044 | Relé XPSMC16Z PREVENTA - Modbus bezpečnostní |  | This product is part of preventa XPCMC configurable safety controller range. It is a configurable safety controller. It is supplied with 24 V DC. It has 16 safety inputs. It conforms to Category 4 maximum conforming to EN 954-1/EN/ISO 13849-1, PLE safety level conforming to EN/ISO 13849-1 and SIL 3 | ks | 36707.8998 | 36707.8998 | 21,00 | https://www.biesse.cz/modulove-a-paticove-pristroje_c374924875137026/spinace-modulove_c3803794836029 | https://eshop.biesse.cz/Pictures/BIESSE/19/2000000326/120831_120831.JPG | 3389119010245 | XPSMC16Z | Schneider Electric CZ, s.r.o. | 0 | Modulové a paticové přístroje | Spínače modulové
DKU01104 | Příchytka 6700-00/P 8-17mm, tm. hnědá |  | 6700-00/P -Kábelová príchytka | ks | 13.5769 | 13.5769 | 21,00 | https://www.biesse.cz/kabely-buzirky-pasky-a-prislusenstvi_c381775347976341/kabelove-prichytky_c3864 | https://eshop.biesse.cz/Pictures/BIESSE/19/2000000326/120849_120849.PNG | 8584128107695 | 6700-00/P | SEZ - CZ s.r.o. | 0 | Kabely, bužírky, pásky a příslušenství | Kabelové příchytky
KOL00903 | Spojka 316/2 ocelové trubky |  | Spojka násuvná pro ocelové trubky bez závitu ČSN pr. 22,5 mm. | ks | 57.124 | 57.124 | 21,00 | https://www.biesse.cz/ostatni-zbozi_c426902569353229/spojka-316-2-ocelove-trubky_p120851.html | https://eshop.biesse.cz/Pictures/biesse/19/2000000326/120851-120851(2).jpg | 8595057620100 | 316/2_XX | KOPOS KOLÍN a.s. | 0 | Ostatní zboží
NOA00077 | Chránič 40/3+N, 30mA, 40A, Ex9LE 100570 modul |  | Chráničový modul pro Ex9B, 3+Npól, In=40A, IDn=30mA | ks | 881.127 | 881.127 | 21,00 |  | https://eshop.biesse.cz/Pictures/biesse/19/2000000326/120852-120852(2).jpg | 8592765005717 | 100570 | NOARK Electric Europe s.r.o. | 0
DKU01105 | Svorka 6110-06 |  | 6110-06-Svietidlová spojka | ks | 23.0607 | 23.0607 | 21,00 | https://www.biesse.cz/ostatni-zbozi_c426902569353229/svorka-6110-06_p120853.html | https://eshop.biesse.cz/Pictures/BIESSE/19/2000000326/120853_120853.PNG | 8585007305195 | 6110-06 | SEZ - CZ s.r.o. | 0 | Ostatní zboží
SEL00075 | Trubka podpůrná s jímacím hrotem Al 3,2m/2,5m 105331 |  |  | ks | 11068.596 | 11068.596 | 21,00 |  |  | 4013364152502 | 105331 | LUMA Plus s.r.o. | 0
SEL00077@ | Připojovací členy pro propoje vodič HVI |  |  | ks | 1208.9308 | 1208.9308 | 21,00 |  |  | 4013364222236 | 819197 | LUMA Plus s.r.o. | 0
SEL00078 | Vodič 819136 HVI-long D-23mm šedý |  |  | m | 1602.062 | 1602.062 | 21,00 |  |  | 4013364147140 | 819136 | JANČA & EMAS group s.r.o. | 0
TE610017 | Spínač XPEM329 nožní analogový výstup |  | This Harmony XPEM329 is a single foot switch. Its degree of protection is IP66. It has a cover, metallic material, blue color, 2 NC + 2 NO. It is part of the range Harmony XPE foot switches - Control and signaling units for safety applications. | ks | 13384.644 | 13384.644 | 21,00 | https://www.biesse.cz/ovladani-regulace-a-signalizace_c381775347975405/spinace-nozni_c38177534797696 | https://eshop.biesse.cz/Pictures/BIESSE/19/2000000326/120882_120882.JPG | 3389110147377 | XPEM329 | Schneider Electric CZ, s.r.o. | 0 | Ovládání, regulace a signalizace | Spínače nožní
KOL00907 | Trubka 6216 ZNM S bez závitu |  | Ocelová elektroinstalační trubka bez závitu ČSN pr. 22,5 mm, 44561, mechanická odolnost 1250N/5cm, pozinkovaná, délka 3 m, korozní odolnost 2. | m | 150.7596 | 150.7596 | 21,00 | https://www.biesse.cz/ulozny-material_c381775347976339/trubky_c382106060456589/trubky-kovove_c382106 | https://eshop.biesse.cz/Pictures/biesse/19/2000000326/120887-120887(2).jpg | 8595057607606 | 6216 ZNM_S | KOPOS KOLÍN a.s. | 0 | Úložný materiál | Trubky | Trubky kovové
DEN00139@ | Náplň pro pohlcovač vlhkosti 450g |  |  | ks | 80.696 | 80.696 | 21,00 |  |  |  | D0003 | Den Braven Czech and Slovak a.s. | 0
OSM00321 | Svítidlo AURA 5 IN-22K86/082 HF 2x60W E27 senzor IP43 |  |  | ks | 4322.16 | 4322.16 | 21,00 |  |  | 8591728461058 | AUR46105 | OSMONT, s.r.o. | 0
HEN01259 | Krabice KF 0200 G 93x93x62 IP66 Hensel |  | - bez svorek - kabelové vstupy přes předlisy, vývodky AKM nutno objednat samostatně (viz rejstřík LES) - "odolné proti vlivům povětrnosti" (UV záření - sluneční záření, chráněno proti dešťové vodě, teplotně stálé, nárazuvzdorné atd.) - odolné proti mořské vodě - "offshore" použití | ks | 337.1943 | 337.1943 | 21,00 | https://www.biesse.cz/ulozny-material_c381775347976339/krabice_c382106060456590/krabice-povrchove_c3 | https://eshop.biesse.cz/Pictures/BIESSE/19/2000000326/120898_120898..JPG | 4012591121695 | KF 0200 G | Hensel, s.r.o. | 0 | Úložný materiál | Krabice | Krabice povrchové
WE611030 | Svorník M10 KTB S4 SET |  | Koncepce uzemnění vyžadují, aby byl ve skříni nainstalován zemnicí šroub. Šrouby jsou k dispozici v různých materiálech a provedeních. | ks | 1602.048 | 1602.048 | 21,00 | https://www.biesse.cz/modulove-a-paticove-pristroje_c374924875137026/svodice-prepeti_c38072308098915 | https://eshop.biesse.cz/Pictures/biesse/19/2000000326/120899-120899(2).jpg | 4032248974658 | 1192690000 | Weidmüller, s.r.o. | 0 | Modulové a paticové přístroje | Svodiče přepětí
KOL00908 | Matice MN 10 ZNCR |  | Matice pro závěsy vnitřní nebo vnější s metrickým závitem M10 drážkované provedení | ks | 11.7983 | 11.7983 | 21,00 | https://www.biesse.cz/ulozny-material_c381775347976339/trubky_c382106060456589/trubky-plastove_c3821 | https://eshop.biesse.cz/Pictures/biesse/19/2000000326/120900-120900(2).jpg | 8595568903600 | MN 10_ZNCR | KOPOS KOLÍN a.s. | 0 | Úložný materiál | Trubky | Trubky plastové
KOL00909 | Závěs ZVNE 125 S |  | Závěs pro zavěšení kabelových tras pomocí jedné závitové tyče ze stropu, jednoduchá montáž zavěšením za lemy bočnic kabelových tras šíře 125 mm, vhodné pro kabelové trasy s povrchovou úpravou sendzimir | ks | 132.3748 | 132.3748 | 21,00 | https://www.biesse.cz/ulozny-material_c381775347976339/zlaby-rosty-a-zebriky_c382106060456588/zlaby- | https://eshop.biesse.cz/Pictures/biesse/19/2000000326/120902-120902(2).jpg | 8595568903020 | ZVNE 125_S | KOPOS KOLÍN a.s. | 0 | Úložný materiál | Žlaby, Rošty a žebříky | Žlaby kovové
HEN00001 | Krabice K 7005 HENSEL |  |  | ks | 9732.9292 | 9732.9292 | 21,00 |  |  | 4012591653035 | K 7005 | Hensel, s.r.o. | 0
KOL00910 | Závěs ZVNE 250 S |  | Závěs pro zavěšení kabelových tras pomocí jedné závitové tyče ze stropu, jednoduchá montáž zavěšením za lemy bočnic kabelových tras šíře 250 mm, vhodné pro kabelové trasy s povrchovou úpravou sendzimir | ks | 146.8622 | 146.8622 | 21,00 | https://www.biesse.cz/ulozny-material_c381775347976339/zlaby-rosty-a-zebriky_c382106060456588/zlaby- | https://eshop.biesse.cz/Pictures/biesse/19/2000000326/120909-120909(2).jpg | 8595057639546 | ZVNE 250_S | KOPOS KOLÍN a.s. | 0 | Úložný materiál | Žlaby, Rošty a žebříky | Žlaby kovové
VRC01200 | Bužírka POB 10 6,5-8mm značící žl. |  | YB 003 10 Popisová bužírka KAPRO 10 mm Průměr: 10mm Teplotní odolnost: +5°C až +70°C Materiál: PVC | m | 23.1617 | 23.1617 | 21,00 | https://www.biesse.cz/kabely-buzirky-pasky-a-prislusenstvi_c381775347976341/zakoncovani-spojovani-a- | https://eshop.biesse.cz/Pictures/BIESSE/19/2000000326/120910_VRC01200.JPG |  | YB 003 10 | EMSORT s.r.o. | 0 | Kabely, bužírky, pásky a příslušenství | Zakončování, spojování a značení vodičů a kabelů | Izolační pásky, bužírky a fólie
KOL00911 | Držak DSOS 10 ZNCR |  | Držák do trapézových stropů, pro instalaci závitové tyče m10. | ks | 56.7174 | 56.7174 | 21,00 | https://www.biesse.cz/ulozny-material_c381775347976339/trubky_c382106060456589/trubky-plastove_c3821 | https://eshop.biesse.cz/Pictures/biesse/19/2000000326/120912-120912(2).jpg | 8595568923790 | DSOS 10_ZNCR | KOPOS KOLÍN a.s. | 0 | Úložný materiál | Trubky | Trubky plastové
KPR00241 | Výložník UZB 2-1000/180 Z |  |  | ks | 3778.775 | 3778.775 | 21,00 |  |  |  | 12200-00183 | KOOPERATIVA vod družstvo | 0
GPH00004 | Bužírka SB H 19/9,5 smršťovací 2:1(hnědá) |  | Bužírka smršťovací Polyetylen | m | 57.57 | 57.57 | 21,00 |  |  | 8591120092997 | SB H 19/9,5 | Nexans Power Accessories Czech Republic, spol. s r.o. | 0
ARK01265 | Držák DZM 10 MERKUR "ŽZ" |  | Držák DZM 10 se pro svoji univerzálnost dá použít ve více typech instalace svislé i vodorovné montáže. Své využití nachází především u kovových konstrukcí, na které se dá upevnit šrouby, případně navařením. Technicky není určen pro žlaby šířky 100 mm. Maximální doporučené zatížení háčků: ve střihu 3 | ks | 47.9964 | 47.9964 | 21,00 |  | https://eshop.biesse.cz/Pictures/biesse/19/2000000326/120924-120924(2).png | 8592648241003 | ARK-224100 | ARKYS, s.r.o. | 0
ARK01266 | Sada TSM 50-100 "ŽZ" - tvarovací- pro vytváření kolen |  | Tvarovací sada TSM 50-100 slouží jako doplněk k tvarovací spojce SZM 4. Používá se především pro tvarování žlabů šíře 50 a 100 mm, ale její spojovací příslušenství (šroub + matice) je možné použít i pro tvarování dalších velikostí žlabů. Též ji lze použít pro tvarování klesajících/stoupajících kolen | ks | 57.1872 | 57.1872 | 21,00 |  | https://eshop.biesse.cz/Pictures/biesse/19/2000000326/120925-120925(2).png | 8592648230502 | ARK-223050 | ARKYS, s.r.o. | 0
STR00035 | Bzučák 4FN 610 09/2 do dom.telefonu |  | Bzučák do domácího telefonu | ks | 152.1 | 152.1 | 21,00 |  | https://eshop.biesse.cz/Pictures/biesse/19/2000000326/120928-120928(2).jpg |  | 4FN 610 09/2 | METRODIS s.r.o. | 0
WAG00057 | Svorka 282-907 WAGO |  | 2vodičová svorka pro ochranný vodič, 6 mm², Středový popis, Na DIN lištu 35 × 15 a 35 × 7,5, CAGE CLAMP®, 6,00 mm², Zeleno-žlutá | ks | 97.0895 | 97.0895 | 21,00 |  | https://eshop.biesse.cz/Pictures/biesse/19/2000000326/120938-120938(2).jpg | 4044918471794 | 282-907 | WAGO-Elektro spol. s r.o. | 0
MRS00010 | Odpínač 10/1 10x38 485101 |  | Fuse disconnector, EFD 10 1p, Connection 1 - 25mm2, Mounting 35mm DIN rail, Number of poles 1, Rated AC voltage (V) 690, Rated current (A) 32, Size 10x38, Utilization category AC-22B | ks | 79.4053 | 79.4053 | 21,00 | https://www.biesse.cz/modulove-a-paticove-pristroje_c374924875137026/pojistky-a-odpinace_c3803794836 | https://eshop.biesse.cz/Pictures/biesse/19/2000000326/120959-120959(2).jpg | 8435070968493 | 002540001 | ETI ELEKTROELEMENT , d.o.o. | 0 | Modulové a paticové přístroje | Pojistky a odpínače | Odpínače pojistkové
MRS00012 | Odpínač 10/3 10x38 485105 |  | Fuse disconnector, EFD 10 3p, Connection 1 - 25mm2, Mounting 35mm DIN rail, Number of poles 3, Rated AC voltage (V) 690, Rated current (A) 32, Size 10x38, Utilization category AC-22B | ks | 245.3511 | 245.3511 | 21,00 | https://www.biesse.cz/modulove-a-paticove-pristroje_c374924875137026/pojistky-a-odpinace_c3803794836 | https://eshop.biesse.cz/Pictures/biesse/19/2000000326/120960-120960(2).jpg | 8435070968578 | 002540004 | ETI ELEKTROELEMENT , d.o.o. | 0 | Modulové a paticové přístroje | Pojistky a odpínače | Odpínače pojistkové
MRS00014 | Odpínač 14/1 14x51 485201 |  | Fuse disconnector, EFD 14 1p, Connection 1,5 - 35mm2, Mounting 35mm DIN rail, Number of poles 1, Rated AC voltage (V) 690, Rated current (A) 50, Size 14x51, Utilization category AC-22B | ks | 165.6137 | 165.6137 | 21,00 | https://www.biesse.cz/modulove-a-paticove-pristroje_c374924875137026/pojistky-a-odpinace_c3803794836 | https://eshop.biesse.cz/Pictures/biesse/19/2000000326/120961-120961(2).jpg | 8435070955936 | 002560001 | ETI ELEKTROELEMENT , d.o.o. | 0.1116 | Modulové a paticové přístroje | Pojistky a odpínače | Odpínače pojistkové
MRS00016 | Odpínač 14/3 14x51 485205 |  | Fuse disconnector, EFD 14 3p, Connection 1,5 - 35mm2, Mounting 35mm DIN rail, Number of poles 3, Rated AC voltage (V) 690, Rated current (A) 50, Size 14x51, Utilization category AC-22B | ks | 517.4976 | 517.4976 | 21,00 | https://www.biesse.cz/modulove-a-paticove-pristroje_c374924875137026/pojistky-a-odpinace_c3803794836 | https://eshop.biesse.cz/Pictures/biesse/19/2000000326/120962-120962(2).jpg | 8435070956018 | 002560004 | ETI ELEKTROELEMENT , d.o.o. | 0 | Modulové a paticové přístroje | Pojistky a odpínače | Odpínače pojistkové
MRS00018 | Odpínač 22/1 22x58 485301 |  | Fuse disconnector, EFD 22 1p, Connection 4 - 50mm2, Mounting 35mm DIN rail / screw, Number of poles 1, Rated AC voltage (V) 690, Rated current (A) 100, Size 22x58, Utilization category AC-22B | ks | 248.9882 | 248.9882 | 21,00 | https://www.biesse.cz/modulove-a-paticove-pristroje_c374924875137026/pojistky-a-odpinace_c3803794836 | https://eshop.biesse.cz/Pictures/biesse/19/2000000326/120963-120963(2).jpg | 8435070945975 | 002570001 | ETI ELEKTROELEMENT , d.o.o. | 0.1617 | Modulové a paticové přístroje | Pojistky a odpínače | Odpínače pojistkové
MRS00020 | Odpínač 22/3 22x58 485305 |  | Fuse disconnector, EFD 22 3p, Connection 4 - 50mm2, Mounting 35mm DIN rail / screw, Number of poles 3, Rated AC voltage (V) 690, Rated current (A) 100, Size 22x58, Utilization category AC-22B | ks | 776.3853 | 776.3853 | 21,00 | https://www.biesse.cz/modulove-a-paticove-pristroje_c374924875137026/pojistky-a-odpinace_c3803794836 | https://eshop.biesse.cz/Pictures/biesse/19/2000000326/120964-120964(2).jpg | 8435070946019 | 002570004 | ETI ELEKTROELEMENT , d.o.o. | 0 | Modulové a paticové přístroje | Pojistky a odpínače | Odpínače pojistkové
OST05734 | Sada 366811 1úč., 2vodič, na povrch Bticino |  | SADA AUDIO SPRINT L2 + PANEL LINEA 2000 | ks | 3335.476 | 3335.476 | 21,00 | https://www.biesse.cz/sdelovaci-technika_c381775347976024/sady-audio_c382106060456258/sada-366811-1u | https://eshop.biesse.cz/Pictures/biesse/19/2000000326/120969-120969(2).jpg | 8005543503638 | 366811 | LEGRAND s.r.o. | 0 | Sdělovací technika | Sady audio
OST05740 | Svorka PT 2,5 Twin Phoenix contact |  |  | ks | 19.2519 | 19.2519 | 21,00 |  |  |  | 3209549 | Blumenbecker Prag s.r.o. | 0
OST05741@ | Svorka PT 2,5 Twin-PE Phoenix contact |  |  | ks | 61.6188 | 61.6188 | 21,00 |  |  |  | 3209565 | Blumenbecker Prag s.r.o. | 0
OST05743@ | Svorka PT 6-TWIN PE |  |  | ks | 114.7549 | 114.7549 | 21,00 |  |  |  | 3211498 | Blumenbecker Prag s.r.o. | 0
OST30383 | Deska D-PT 6-TWIN koncová |  |  | ks | 8.5271 | 8.5271 | 21,00 |  |  |  | 3211508 | Blumenbecker Prag s.r.o. | 0
OST30386@ | Štítek ZB-5 1050004 |  |  | ks | 10.3558 | 10.3558 | 21,00 |  |  | 4017918015473 | 1050004 | Blumenbecker Prag s.r.o. | 0
OST30390@ | Svorka PT-4-Quattro PE |  |  | ks | 151.9359 | 151.9359 | 21,00 |  |  |  | 3211809 | TME Czech Republic s. r. o. | 0
OST30391@ | Svorka D-PT 4-Quattro |  |  | ks | 26.4938 | 26.4938 | 21,00 |  |  |  | 3208979 | TME Czech Republic s. r. o. | 0
OST30394@ | Svorka ZB-6 1051003 |  |  | ks | 8.546 | 8.546 | 21,00 |  |  |  | 1051003 | Blumenbecker Prag s.r.o. | 0
SIE01542 | Stykač 3RT2017-1BB42 |  |  | ks | 754.963 | 754.963 | 21,00 |  |  | 4011209785007 | 3RT2017-1BB42 | Blumenbecker Prag s.r.o. | 0
_ASS0073@DOPRODEJ | Krabice WK 007-2,5 šedá, 5-polová šroubová svorkovnice 2,5mm, IP54 |  | Rozbočovací krabice, se stupněm krytí IP54, Jmenovitý průřez 2,5mm², Ui=400 V AC, Vyrážecí membrány, M16, (7 vývodek z boku), Vnitřní místa pro připevnění, pro standardní instalace ve vnitřním prostoru, šedá, In=24 A, s šroubovou svorkou, 5-pólovou-2,5mm² (6 x 1,5² / 4 x 2,5²) Rozměry: 80 x 80 x 3 | ks | 187.6966 | 187.6966 | 21,00 | https://www.biesse.cz/ulozny-material_c381775347976339/krabice_c382106060456590/krabice-povrchove_c3 | https://eshop.biesse.cz/Pictures/biesse/19/2000000326/121042-121042(2).jpg | 4013902040032 | 40240701 | SPELSBERG spol. s r.o. | 0 | Úložný materiál | Krabice | Krabice povrchové
KOL00912 | Kotva KPO 10x115 PO KOPOS |  | Průvlaková kotva 10x115 s certifikátem pro použití v systémech se zachováním funkčnosti při požáru, použitelná pro kabelové lávky, kabelové žlaby a další systémy certifikované pro systémy se zachováním funkčnosti při požáru | ks | 30.9083 | 30.9083 | 21,00 | https://www.biesse.cz/ulozny-material_c381775347976339/zlaby-rosty-a-zebriky_c382106060456588/prislu | https://eshop.biesse.cz/Pictures/biesse/19/2000000326/121046-121046(2).jpg | 8595057691131 | KPO 10X115_PO | KOPOS KOLÍN a.s. | 0 | Úložný materiál | Žlaby, Rošty a žebříky | Příslušenství - žlaby,rošty,žebříky
KOL00913 | Díl redukční SU 60 S KOPOS |  | Pro vytvoření odbočení libovolné šíře pro kabelové žlaby s výškou bočnice 60 mm, povrchová úprava sendzimir | ks | 177.5867 | 177.5867 | 21,00 | https://www.biesse.cz/ulozny-material_c381775347976339/plastove-listy-kanaly-a-perfor-zlaby_c3821060 | https://eshop.biesse.cz/Pictures/biesse/19/2000000326/121047-121047(2).jpg | 8595057628380 | SU 60_S | KOPOS KOLÍN a.s. | 0 | Úložný materiál | Plastové lišty, kanály a perfor. žlaby | Lišty vkládací
FIN00057 | Člen 4C.02.8.230.5060 LED FINDER |  | Finder Vazební člen 2-kontaktní 4C0282305060, kontakty AgNi+Au, 2P/8 A, cívka 230 V AC, LED + varistor, šroubové svorky | ks | 491.4 | 491.4 | 21,00 |  | https://eshop.biesse.cz/Pictures/biesse/19/2000000326/121048-121048(2).jpg | 8012823331713 | 4C0282305060 | Finder CZ, s.r.o. | 0
WAG00058 | Bočnice 282-328 WAGO |  | Koncová bočnice a separátor, Tloušťka 2,5 mm, Oranžová | ks | 9.9937 | 9.9937 | 21,00 |  | https://eshop.biesse.cz/Pictures/biesse/19/2000000326/121050-121050(2).jpg | 4017332291545 | 282-328 | WAGO-Elektro spol. s r.o. | 0
ELE01048 | Redukce R22/40 (pár) |  |  | ks | 26.5725 | 26.5725 | 21,00 |  |  |  | 201193 | ELECO VEP CZ s.r.o. | 0
MG161285@ | Spínač SDN01300121 ovl.žaluzie, el. blokování |  | Sedna, tlačítko dvojité ovládače žaluzií-10AX el. blokování-bez rámečku- polar. řada výrobků: Sedna - označení barvy: RAL 9003 - označení: UP-DOWN - připojení - svorky: bezšroubové svorky. | ks | 451.0848 | 451.0848 | 21,00 | https://www.biesse.cz.html | https://eshop.biesse.cz/Pictures/BIESSE/19/2000000326/121055_121055.JPG | 8690495033304 | SDN1300121 | Schneider Electric CZ, s.r.o. | 0 | Vypínače a zásuvky | Schneider electric | Sedna | spínače, tlačítka Sedna
TE220009 | Modul SR3MBU01BD komunikační MODBUS |  | This product is part of the Zelio Logic range, an offer of smart relays for simple automation systems from 10 to 40 I/Os. The Modbus slave communication module is suitable for smart relays. It is a communication module with 2 or 4 wires wiring mode. It is furnished with RJ45 connector for electrical | ks | 3597.0623 | 3597.0623 | 21,00 | https://www.biesse.cz/modulove-a-paticove-pristroje_c374924875137026/stykace-a-rele_c381775347976654 | https://eshop.biesse.cz/Pictures/BIESSE/19/2000000326/121060_121060.JPG | 3389110840339 | SR3MBU01BD | Schneider Electric CZ, s.r.o. | 0 | Modulové a paticové přístroje | Stykače a relé | Relé programovatelná
_KHS0691 | _Jistič 16B/1+N iC60H 10kA |  | Acti 9 iC60H je multistandardní nízkonapěťový jistič s dvojitým tunelovým svorkou. Je to jistič 1P+N s 1 chráněnou pólovou, 16A jmenovitý proud a vypínací charakteristikou B. Jmenovitá vypínací schopnost až 15 kA při 220 V stř. na 240 V stř. v souladu s normou IEC 60947-2 a 10000 A při 230 V stř. EN | ks | 439.9213 | 439.9213 | 21,00 |  |  |  | A9F06616 | Schneider Electric CZ, s.r.o. | 0
_KHS0692 | _Hodiny 15336 IH 24h spínací Acti9 |  | IH mechanical time switch Width of 18mm (2 modules of 9mm) Automatically switches On and Off loads according to the program entered by the user on daily level Swiching cycle is 24 h (daily) The minimum time between 2 switching operations is 15 minutes with the number of 48 On and 48 Off Savings on m | ks | 1664.1405 | 1664.1405 | 21,00 |  |  |  | 15336 | Schneider Electric CZ, s.r.o. | 0
_KHS0693 | _Kontakt A9A26897 pomocný iOF SD24 pro proud. chránič |  | Tento elektrický pomocný kontakt iOFZ+SD24 je dvojitý otevřený/blízký a signalizační kontakt poruchy. Je určen pro iC60, iCV40, iIDiID40, iDPN Vigi, iSW-NA, iC60 iID dvojitá svorka . 2 kontakty 1 Z + 1 V mohou nahlásit signalizační informace přidruženého zařízení na zařízení Acti 9 Smartlink. Hlásí | ks | 697.0613 | 697.0613 | 21,00 |  |  | 3606480461613 | A9A26897 | Schneider Electric CZ, s.r.o. | 0
_KHS0694 | _Spínač GV3L32 motorový |  | TeSys GV motorový jistič, 3P (3P), 32 A/690V, pro 3fázové aplikace motoru 15kW@400V. Poskytuje magnetickou ochranu s úrovní vypnutí při 14x10, vysokou vypínací schopnost Icu 100kA@400V. připojení šroubovými svorkami Everlink. ovládací prvek Start-Stop otočná rukojeť zaručená pro 50 000 cyklů ACU-3. | ks | 5021.9046 | 5021.9046 | 21,00 |  |  | 3389119405430 | GV3L32 | Schneider Electric CZ, s.r.o. | 0
_KHS0695 | _Jistič 6D/1 iC60H 10kA |  | Acti 9 iC60H je multistandardní nízkonapěťový jistič s dvojitým tunelovým svorkou. Jedná se o 1P jistič s 1 chráněnou pól, 6A jmenovitým proudem a vypínací charakteristikou. Jmenovitá vypínací schopnost až 15 kA při 220 V stř. na 240 V stř. v souladu s normou IEC 60947-2 a 10000 A při 230 V stř. EN/ | ks | 663.413 | 663.413 | 21,00 |  |  |  | A9F08106 | Schneider Electric CZ, s.r.o. | 0
EMS00111 | Kabel S9123 CAT5 UTP RJ45/RJ45 2M |  | Základní popis zboží Nestíněný patch kabel kategorie CAT5E s litou ochranou. Parametry produktu produkt kabel s konektory typ UTP CAT 5E 2M délka 2 m materiál vnitřního vodiče mědí plátovaný hliník (CCA) plášť se sníženou kouřivostí | ks | 29.0524 | 29.0524 | 21,00 |  | https://eshop.biesse.cz/Pictures/BIESSE/19/2000000326/121081_121081..JPG | 8595025385499 | 2309010030 | EMOS spol. s r.o. | 0.1
FIN00058 | Relé 45.71.7.048.0310, 48V DC, FINDER |  | Relé do PS,1Z/16A, 48V DC | ks | 121.68 | 121.68 | 21,00 |  | https://eshop.biesse.cz/Pictures/biesse/19/2000000326/121084-121084(2).jpg | 8012823292281 | 457170480310 | Finder CZ, s.r.o. | 0
OST30395@ | Svorka 3031500 PHOENIX |  |  | ks | 58.4478 | 58.4478 | 21,00 |  |  |  | 3031500 | Blumenbecker Prag s.r.o. | 0
OST05747 | Svorka 101190917 3MM Schmersal |  |  | ks | 48.8111 | 48.8111 | 21,00 |  |  |  | 101190917 | Blumenbecker Prag s.r.o. | 0
MDS00520 | Svítidlo Modus G2SSKO3V1/1050ND |  | MODUS G, 2x LED, ctverec, 650mm, opálový kryt, prisazené, LED 830, zdroj 1050mA nestmívatelný Prisazené svítidlo s krytem Možnosti instlace: Svítidlo pro prisazenou montáž Ploché svítidlo pro osvetlování kancelárí, chodeb, ... Verze: SS - ctverec RM - obdélník, strední RL - obdéník, dlou | ks | 2639 | 2639 | 21,00 | https://www.biesse.cz/svitidla_c381775347976342/svitidla-interierova-kancelarska_c382106060456610/sv | https://eshop.biesse.cz/Pictures/biesse/19/2000000326/121100-121100(2).jpg | 8595073798197 | G2SSKO3V1/1050ND | MODUS, spol. s r.o. | 8.4 | Svítidla | Svítidla interiérová - kancelářská
TE610046 | Spínač XPEG110 |  | This Harmony XPEG110 is a single foot switch. Its degree of protection is IP66. It has no cover, plastic material, grey color, 1 NC + 1 NO. It is part of the range Harmony XPE foot switches - Control and signaling units for safety applications. | ks | 3240.1722 | 3240.1722 | 21,00 | https://www.biesse.cz/ovladani-regulace-a-signalizace_c381775347975405/spinace-nozni_c38177534797696 | https://eshop.biesse.cz/Pictures/BIESSE/19/2000000326/121104_121104.JPG | 3389110166637 | XPEG110 | Schneider Electric CZ, s.r.o. | 0 | Ovládání, regulace a signalizace | Spínače nožní
MDS00521 | Svítidlo Modus G1RMKO3V1/1050ND |  | MODUS G, 1x LED, obdélník,1200mm, opálový kryt, prisazené, LED 830, zdroj 1050mA nestmívatelný Prisazené svítidlo s krytem Možnosti instlace: Svítidlo pro prisazenou montáž Ploché svítidlo pro osvetlování kancelárí, chodeb, ... Verze: SS - ctverec RM - obdélník, strední RL - obdéník, dlo | ks | 1885 | 1885 | 21,00 | https://www.biesse.cz/svitidla_c381775347976342/svitidla-interierova-kancelarska_c382106060456610/sv | https://eshop.biesse.cz/Pictures/biesse/19/2000000326/121108-121108(2).jpg | 8595073700565 | G1RMKO3V1/1050ND | MODUS, spol. s r.o. | 0 | Svítidla | Svítidla interiérová - kancelářská
MDS00522 | Svítidlo LED BRSB4KO480V3/ND 37W 4000K IP44, pr.480mm |  | MODUS BRSB, 8x12 LED 840, kryt opál PMMA, IP44, prum. 480mm, 900mA Teleso: Bíle lakovaný (RAL 9003) ocelový plech Optický systém: Opálový PMMA kryt LED: Mid Power LED CRI 80 (CRI 90 na vyžádání) 3...teplá bílá 3000K 4...studená bílá 4000K 5...denní svetlo 5700K Elektronická výstr | ks | 1363 | 1363 | 21,00 | https://www.biesse.cz/svitidla_c381775347976342/svitidla-interierova-bytova_c382106060456608/svitidl | https://eshop.biesse.cz/Pictures/biesse/19/2000000326/121109-121109(2).jpg | 8595073793321 | BRSB4KO480V3/ND | MODUS, spol. s r.o. | 4 | Svítidla | Svítidla interiérová - bytová
MDS00523 | Svítidlo LED BRSB4KO300V1/ND, 14W 4000K IP44 prům.285 Modus |  | MODUS BRSB, 3x12 LED 840, kryt opál PMMA, IP44, prum. 285mm, 350mA Teleso: Bíle lakovaný (RAL 9003) ocelový plech Optický systém: Opálový PMMA kryt LED: Mid Power LED CRI 80 (CRI 90 na vyžádání) 3...teplá bílá 3000K 4...studená bílá 4000K 5...denní svetlo 5700K Elektronická výstro | ks | 678.6 | 678.6 | 21,00 | https://www.biesse.cz/svitidla_c381775347976342/svitidla-interierova-bytova_c382106060456608/svitidl | https://eshop.biesse.cz/Pictures/biesse/19/2000000326/121110-121110(2).jpg | 8595073793307 | BRSB4KO300V1/ND | MODUS, spol. s r.o. | 4 | Svítidla | Svítidla interiérová - bytová
MDS00524 | Svítidlo Modus BRSB4KO300V0/ND |  | MODUS BRSB, 3x8 LED 840, kryt opál PMMA, IP44, prum. 285mm, 350mA Teleso: Bíle lakovaný (RAL 9003) ocelový plech Optický systém: Opálový PMMA kryt LED: Mid Power LED CRI 80 (CRI 90 na vyžádání) 3...teplá bílá 3000K 4...studená bílá 4000K 5...denní svetlo 5700K Elektronická výstroj | ks | 659.75 | 659.75 | 21,00 | https://www.biesse.cz/svitidla_c381775347976342/svitidla-interierova-bytova_c382106060456608/svitidl | https://eshop.biesse.cz/Pictures/biesse/19/2000000326/121111-121111(2).jpg | 8595073794632 | BRSB4KO300V0/ND | MODUS, spol. s r.o. | 4 | Svítidla | Svítidla interiérová - bytová
SIE01545 | Stykač 3RT2016-1BB42 |  |  | ks | 1015.022 | 1015.022 | 21,00 |  |  |  | 3RT2016-1BB42 | Blumenbecker Prag s.r.o. | 0
LET00499 | Pojistka 100A P50V16S aR se signalizací |  | Un AC 1500 V / DC 1100 V, aR - charakteristika pro jištění polovodičů pouze proti zkratu, pro šrouby M10, se signalizací, Cd/Pb free | ks | 4853.2225 | 4853.2225 | 21,00 |  | https://eshop.biesse.cz/Pictures/biesse/19/2000000326/121113-121113(2).jpg | 8590125137443 | OEZ:13744 | OEZ s.r.o. | 3.08
JAB00525 | Termostat 3292H-A10301 18 macchiato/bílá LEVIT |  | Termostat univerzální programovatelný (ovládací jednotka), macchiato/bílá | ks | 2025.5664 | 2025.5664 | 21,00 | https://www.biesse.cz/vypinace-a-zasuvky_c549523885654092/abb_c549523885654093/levit-levit-m_c549523 | https://eshop.biesse.cz/Pictures/biesse/19/2000000326/121116-121116(2).jpg | 8592624079248 | 3292H-A10301 18 | ABB s.r.o. | 0 | Vypínače a zásuvky | ABB | Levit, Levit M | termostaty Levit
JAB00526 | Rámeček dvojnásobný vodorovný/svislý oranžová/kouřová černá 3901H-A05020 66 Levi |  | Rámeček dvojnásobný, pro vodorovnou i svislou montáž, oranžová/kouř. černá | ks | 82.5396 | 82.5396 | 21,00 | https://www.biesse.cz/vypinace-a-zasuvky_c549523885654092/abb_c549523885654093/levit-levit-m_c549523 | https://eshop.biesse.cz/Pictures/biesse/19/2000000326/121117-121117(2).jpg | 8592624067467 | 3901H-A05020 66 | ABB s.r.o. | 0 | Vypínače a zásuvky | ABB | Levit, Levit M | rámečky Levit
JAB00527@DOPRODEJ | Zásuvka 5519H-A02357 66 oranžová/kouřová černá LEVIT |  | Zásuvka jednonásobná s ochranným kolíkem, s clonkami, oranžová/kouř. černá | ks | 153.9378 | 153.9378 | 21,00 | https://www.biesse.cz/akce-abb-levit_c426902569353233/zasuvka-5519h-a02357-66-oranzova-kourova-cerna | https://eshop.biesse.cz/Pictures/biesse/19/2000000326/121118-121118(2).jpg | 8592624069256 | 5519H-A02357 66 | ABB s.r.o. | 0 | AKCE ABB LEVIT
JAB00528 | Víčko 3559H-A00652 66 oranžová/kouřová černá LEVIT |  | Kryt spínače kolébkového dělený, oranžová/kouř. černá | ks | 89.232 | 89.232 | 21,00 | https://www.biesse.cz/vypinace-a-zasuvky_c549523885654092/abb_c549523885654093/levit-levit-m_c549523 | https://eshop.biesse.cz/Pictures/biesse/19/2000000326/121119-121119(2).jpg | 8592624068853 | 3559H-A00652 66 | ABB s.r.o. | 0 | Vypínače a zásuvky | ABB | Levit, Levit M | spínače a ovládače (tlačítka) Levit
JAB00529 | Rámeček trojnásobný vodorovný/svislý oranžová/kouřová černá 3901H-A05030 66 Levi |  | Rámeček trojnásobný, pro vodorovnou i svislou montáž, oranžová/kouř. černá | ks | 117.117 | 117.117 | 21,00 | https://www.biesse.cz/vypinace-a-zasuvky_c549523885654092/abb_c549523885654093/levit-levit-m_c549523 | https://eshop.biesse.cz/Pictures/biesse/19/2000000326/121120-121120(2).jpg | 8592624067665 | 3901H-A05030 66 | ABB s.r.o. | 0 | Vypínače a zásuvky | ABB | Levit, Levit M | rámečky Levit
JTT01036 | Bužírka RC 12,7/6,4 P ( transparent) |  |  | ks | 30.2 | 30.2 | 21,00 |  |  |  |  | Jiří Abraham | 0
MIVV0010 | Svítidlo SLIM WHITE LED 30W 300x300mm 3000K |  |  | ks | 1866.5614 | 1866.5614 | 21,00 |  |  | 8595210341316 | SLM30303KW | mivvy a.s. | 8.4
LG400158 | Zásuvka 76502 2x RJ 45 2modul cat.5e bílá Mosaic |  | MOSAIC DATOVÁ ZÁSUVKA 2XRJ45 UTP CAT.5E 2M 45° | ks | 498.5296 | 498.5296 | 21,00 | https://www.biesse.cz/vypinace-a-zasuvky_c549523885654092/legrand_c549558245399359/mosaic_c549764403 | https://eshop.biesse.cz/Pictures/biesse/19/2000000326/121127-121127(2).jpg | 3245060765026 | 076502 | LEGRAND s.r.o. | 0 | Vypínače a zásuvky | Legrand | Mosaic | Datové zásuvky Mosaic
TE120069 | Stykač LC1D258F7 40A AC1 |  | TeSys D stykač - 4P (2Z+2V) - pro neindukční zátěž - až do 40A/690V AC - 1. Poskytuje vestavěné pomocné kontakty 110V 50/60Hz AC cívka, 1Z+1V (v zrcadlové certifikaci), připojení šroubovými svorkami. Pro provozní rychlosti do 3 600 cyklů/hod. a prostředí až do 60 °C zajišťuje vysokou spolehlivost a | ks | 2711.9021 | 2711.9021 | 21,00 | https://www.biesse.cz/modulove-a-paticove-pristroje_c374924875137026/stykace-a-rele_c381775347976654 | https://eshop.biesse.cz/Pictures/BIESSE/19/2000000326/121129_121129.JPG | 3389110577495 | LC1D258F7 | Schneider Electric CZ, s.r.o. | 0 | Modulové a paticové přístroje | Stykače a relé | Stykače výkonové , ministykače a stykače pomocné
NOA00078 | Jistič 40D/3+N 10kA Ex9BH 3PN D40 NOARK (100522) |  | Instalační jistič 10 kA, charakteristika D, 40 A, 3+Npól | ks | 894.0555 | 894.0555 | 21,00 | https://www.biesse.cz/modulove-a-paticove-pristroje_c374924875137026/jistice-modulove-do-125a_c38037 | https://eshop.biesse.cz/Pictures/biesse/19/2000000326/121157-121157(2).jpg | 8592765005236 | 100522 | NOARK Electric Europe s.r.o. | 0 | Modulové a paticové přístroje | Jističe modulové do 125A
SE120165 | Kontakt signalizační, 2ZAP iACTs |  | This Acti9 iACTs is reliable remote indication auxiliary. It has 2 normally open contacts, it operates from 24VAC to 240VAC and 24VDC to 130VDC. Mounting is performed on the right of Acti9 iCT contactors. The degree of protection is IP20 and IP40 in an enclosure. It is DIN rail mountable. It is comp | ks | 1469.3122 | 1469.3122 | 21,00 | https://www.biesse.cz/modulove-a-paticove-pristroje_c374924875137026/spinace-vackove_c38177534797665 | https://eshop.biesse.cz/Pictures/BIESSE/19/2000000326/121171_121171.JPG | 3606480096297 | A9C15916 | Schneider Electric CZ, s.r.o. | 0 | Modulové a paticové přístroje | Spínače vačkové
MOMC0097 | Modul SL7-AP24-M akustický 24V AC/DC |  | Akustický modul,24 V,vícetónový | ks | 3429.6075 | 3429.6075 | 21,00 |  |  | 4015081678327 | 171287 | Eaton Elektrotechnika s.r.o. | 0.14
SE120166 | Jistič 100D/3 A9N18388 C120N |  | This Acti9 C120N is a low voltage multistandard miniature circuit breaker (MCB). It is a 3P circuit breaker with 3 protected poles, 100A rated current and D tripping curve. The rated short circuit breaking capacity goes up to 10000A at 230VAC to 400VAC conforming to EN/IEC 60898-1 standard and 10000 | ks | 5485.5155 | 5485.5155 | 21,00 | https://www.biesse.cz/modulove-a-paticove-pristroje_c374924875137026/jistice-modulove-do-125a_c38037 | https://eshop.biesse.cz/Pictures/BIESSE/19/2000000326/121178_121178.JPG | 3606480379598 | A9N18388 | Schneider Electric CZ, s.r.o. | 0 | Modulové a paticové přístroje | Jističe modulové do 125A
EMN10147 | Skříň ZSFT 11101000.1 /3952 v948 24V/6A, 230V/16A, 400V/16A/5P, 400V/16A/5P jišt |  | Zásuvková skříň FAMATEL v948 - ZSFT11101000.1 /3952 IP54 jištěná s chráničem 40/4/003-A, zásuvky 1x230V, 1x24V, 1x16/5, 1x32/5, přístroje EATON 10kA: 1xPL7-B16/1, 1xPL7-B6/2, 1xPL7-B16/3, 1xPL7-B32/3, trafo 125VA, PF7-40/4/003-A na vstupu, použité pouzdro: 3952 - 500x330x155mm, barva: světle šedá. | ks | 8815.7988 | 8815.7988 | 21,00 |  | https://eshop.biesse.cz/Pictures/biesse/19/2000000326/121185-121185(2).jpg | 8592848004651 | V948 | Famatel - CZ s.r.o. | 0
TE510265 | Hlavice ZB5AW37 stiskací čirá |  | Tato signálka Harmony XB5, plná čočka prosvětlená čirá lícující hlava funguje s pružinovým návratem / impulsním mechanismem. Tato prosvětlená hlava tlačítka poskytuje všestranné rozhraní pro ovládání vašich strojů. Snadno se instaluje a vyměňuje na kompatibilních úplných tlačítkových jednotkách a ko | ks | 163.2472 | 163.2472 | 21,00 | https://www.biesse.cz/ovladani-regulace-a-signalizace_c381775347975405/hlavice-ovladaci-a-signalni_c | https://eshop.biesse.cz/Pictures/BIESSE/19/2000000326/121191_121191.JPG | 3389110137071 | ZB5AW37 | Schneider Electric CZ, s.r.o. | 0 | Ovládání, regulace a signalizace | Hlavice ovládací a signální
MDS00525 | Kryt svít. OZKRYTTL020 pro 4x18W |  | Protipožární kryt pro vestavná svítidla 4x18W, TL020 | ks | 1413.75 | 1413.75 | 21,00 | https://www.biesse.cz/svitidla_c381775347976342/svitidla-prislusenstvi_c382106060456620/soucasti-pro |  |  | OZKRYTTL020 | MODUS, spol. s r.o. | 0 | Svítidla | Svítidla příslušenství | Součásti pro svítidla
NOA00079 | Svodič 275 V AC 1+0 Ex9UE2 20 1P |  | Svodič přepětí, třída 2 (C), In=20 kA, Uc=275 VAC, 1pól | ks | 515.151 | 515.151 | 21,00 |  | https://eshop.biesse.cz/Pictures/biesse/19/2000000326/121193-121193(2).jpg | 8592765033482 | 103347 | NOARK Electric Europe s.r.o. | 0
NOA00080 | Svodič 275 V AC 1+1 Ex9UE2 20 1PN |  | Svodič přepětí, třída 2 (C), In=20 kA, Uc=275 VAC, 1+Npól | ks | 1858.0626 | 1858.0626 | 21,00 |  | https://eshop.biesse.cz/Pictures/biesse/19/2000000326/121194-121194(2).jpg | 8592765033505 | 103349 | NOARK Electric Europe s.r.o. | 0.22
BEL00204 | Žárovka LED 1W E27 ČERVENÁ G45 (malá baňka) IP45 |  |  | ks | 58.3561 | 58.3561 | 21,00 |  |  | 8595209911148 | 250655002 | NBB Bohemia s. r. o. | 2
BEL00205 | Žárovka LED 1W E27 BÍLÁ studená G45 (malá baňka) IP45 |  | LED žárovka s kulatou baňkou G45. Vodotěsné provedení, vhodné do venkovního prostředí pro městskou slavnostní výzdobu. Vyrobeno v ČR. | ks | 60.6301 | 60.6301 | 21,00 |  |  | 8595209911131 | 250655000 | NBB Bohemia s. r. o. | 2
BEL00206@ | Žárovka LED 1W E27 ZELENÁ G45 (malá baňka) IP45 |  |  | ks | 31.8133 | 31.8133 | 21,00 |  |  | 8595209911834 | 250655005 | NBB Bohemia s. r. o. | 2
BEL00207@ | Žárovka LED 1W E27 MODRÁ G45 (malá baňka) IP45 |  |  | ks | 56.4642 | 56.4642 | 21,00 |  |  | 8595209912107 | 250655006 | NBB Bohemia s. r. o. | 2
JAB00530@DOPRODEJ | Zásuvka 5519B-A0235772 slonová kost |  | Zásuvka jednonásobná s ochr. kolíkem a clonkami, bezšroub. svorky, slonová kost | ks | 301.8536 | 301.8536 | 21,00 | https://www.biesse.cz.html | https://eshop.biesse.cz/Pictures/biesse/19/2000000326/121204-121204(2).jpg | 8595017214363 | 5519B-A0235772 | ABB s.r.o. | 0 | Vypínače a zásuvky | ABB | Impuls | zásuvky Impuls
JAB00532@DOPRODEJ | Kryt 1753-0-0066 Impuls slonová kost |  | Kryt spínače s tlačítkovým ovladačem, s doutnavkou, slonová kost, 1786-72 | ks | 283.4111 | 283.4111 | 21,00 | https://www.biesse.cz.html | https://eshop.biesse.cz/Pictures/biesse/19/2000000326/121206-121206(2).jpg | 4011395083017 | 2CKA001753A0066 | ABB s.r.o. | 0 | Vypínače a zásuvky | ABB | Impuls | spínače a ovládače (tlačítka) Impuls
JAB10589@DOPRODEJ | Rámeček 1754-0-4312 jedn. Impuls slonová kost |  | Rámeček jednonásobný, slonová kost, 1721-72 | ks | 132.108 | 132.108 | 21,00 | https://www.biesse.cz.html | https://eshop.biesse.cz/Pictures/biesse/19/2000000326/121208-121208(2).jpg | 4011395082270 | 2CKA001754A4312 | ABB s.r.o. | 0 | Vypínače a zásuvky | ABB | Impuls | rámečky Impuls
JAB10590@DOPRODEJ | Rámeček 1754-0-4313 dvoj. Impuls slonová kost |  | Rámeček dvojnásobný, pro vodorovnou i svislou montáž, slonová kost, 1722-72 | ks | 217.9217 | 217.9217 | 21,00 | https://www.biesse.cz.html | https://eshop.biesse.cz/Pictures/biesse/19/2000000326/121209-121209(2).jpg | 4011395082287 | 2CKA001754A4313 | ABB s.r.o. | 0 | Vypínače a zásuvky | ABB | Impuls | rámečky Impuls
KRA00216 | Žárovka LED 3,5W/25W E27 2800K 250lm P45 ilum. Megaman |  | Stmívací Ne Výkon 3,5 W Odpovídá výkonu cca 25 W Světelný tok v lumenech 250 lm Barva světla K (Kelvin) 2800 Barva světla Teplá bílá Barevný odstín Teplá bílá Barva Bílá, Matný Index podání barev (Ra) 80 Životnost 15 000 h Spínání 1 000 | ks | 60.2636 | 60.2636 | 21,00 | https://www.biesse.cz/svetelne-zdroje_c381775347976343/zdroje-led_c382106060456624/zarovka-led-3-5w- | https://eshop.biesse.cz/Pictures/BIESSE/19/2000000326/121216_121216..JPG | 4020856210404 | 4892657063387 | MEGAMAN Česká republika, spol. s r.o. | 3 | Světelné zdroje | Zdroje LED
KAN00063 | Skříň DB118S 1X18P/SMD plastová IP40 na povrch |  | 5 let záruky shodně s podmínkami záručního prohlášení dostupného na internetové stránce Rozvaděče série DB splňující požadavek tepelné odolnosti do 650°C lze použít pouze na nehořlavé povrchy (např. plné pevné stěny z nehořlavých materiálů). Nelze je použít na hořlavé povrchy (např. sádrokartony, d | ks | 494.0418 | 494.0418 | 21,00 |  | https://eshop.biesse.cz/Pictures/biesse/19/2000000326/121222-121222(2).jpg | 5905339038340 | 03834 | Kanlux s. r. o. | 0
LG110413 | Kryt 067812 zásuvky IP 44 |  | CÉLIANE IP44 KRYT ZÁSUVKY 2P+T | ks | 264.2688 | 264.2688 | 21,00 | https://www.biesse.cz/vypinace-a-zasuvky_c549523885654092/legrand_c549558245399359/celiane_c54976440 | https://eshop.biesse.cz/Pictures/biesse/19/2000000326/121226-121226(2).jpg | 3414970487285 | 067812 | LEGRAND s.r.o. | 0 | Vypínače a zásuvky | Legrand | Céliane | Zásuvky Céliane | Kryty zásuvky Céliane
LG110414 | LED podsvětlený prstenec 067670 230V, 0,15mA Celiane |  | CÉLIANE PODSVĚTLENÝ PRSTENEC 230V | ks | 746.9264 | 746.9264 | 21,00 | https://www.biesse.cz/vypinace-a-zasuvky_c549523885654092/legrand_c549558245399359/celiane_c54976440 | https://eshop.biesse.cz/Pictures/biesse/19/2000000326/121227-121227(2).jpg | 3414970500786 | 067670 | LEGRAND s.r.o. | 0 | Vypínače a zásuvky | Legrand | Céliane | Spínače, tlačítka Céliane | Přístroje spínače, tlačítka Céliane
TE820053 | Tlumivka VW3A4554 |  | Tato síťová tlumivka je volitelná pro frekvenční měniče Altivar. Jmenovitý proud je roven 31 A. Poskytuje vylepšenou ochranu proti přepětí na vedení napájení a přispívá ke snížení harmonického zkreslení proudu vytvářeného měničem. Její index ochrany je IP00. Má indukční hodnotu 1 mH. Váží 6 kg a jeh | ks | 12367.0031 | 12367.0031 | 21,00 | https://www.biesse.cz/modulove-a-paticove-pristroje_c374924875137026/spinace-modulove_c3803794836029 | https://eshop.biesse.cz/Pictures/BIESSE/19/2000000326/121229_121229.JPG | 3389118065932 | VW3A4554 | Schneider Electric CZ, s.r.o. | 0 | Modulové a paticové přístroje | Spínače modulové
EMN00142 | Počítadlo BW40.28 311220 provozních hodin modul. 230V 55x55 Paladin |  | Počítadlo provozních hodin PALADIN BW 40.28 - napětí 230V (50Hz), velikost číslic 4,4mm, kapacita hodin 99999, montáž na panel, s rámečkem 55x55mm, krytí IP50, barva černá. Neodmyslitelným pomocníkem k hlídání pravidelných revizí a kontrol zejména průmyslových zařízení jsou počítadla provozních hod | ks | 669.8873 | 669.8873 | 21,00 |  | https://eshop.biesse.cz/Pictures/biesse/19/2000000326/121230-121230(2).jpg | 4022709204905 | 1008135 | ELEMAN spol. s r.o. | 0
IVO00114 | Zesilovač DVBT- 16dB s potlačením O2+Ufon+LTE |  |  | ks | 646.8296 | 646.8296 | 21,00 |  |  |  | ZP22-X | Tomáš Voráček | 0
TE120070 | Relé LRD325 17-25A |  | TeSys LRD -jisticí nadproudové relé - 25A/690V - rozsah nastavení teploty 17-25A - třída vypnutí 10A - pro ochranu 3fázových motorů 11kW@400V. Rozdílové zařízení s poruchou fáze a detekcí nerovnováhy zatížení. Poskytuje to volbu tepelného nastavení, manuálně-automatický reset přepínač, testovací sel | ks | 2745.0189 | 2745.0189 | 21,00 | https://www.biesse.cz/modulove-a-paticove-pristroje_c374924875137026/stykace-a-rele_c381775347976654 | https://eshop.biesse.cz/Pictures/BIESSE/19/2000000326/121248_121248.JPG | 3389119215473 | LRD325 | Schneider Electric CZ, s.r.o. | 0 | Modulové a paticové přístroje | Stykače a relé | Relé paticová
SEZ00434 | Spínač S 100 JD 9551 A6 |  |  | ks | 2636.6101 | 2636.6101 | 21,00 | https://www.biesse.cz/modulove-a-paticove-pristroje_c374924875137026/spinace-vackove_c38177534797665 |  | 8585009088928 | S100 JD 9551 A6 | SEZ - CZ s.r.o. | 0 | Modulové a paticové přístroje | Spínače vačkové
OST05761@ | Nosník zářezových modulů LSA PLUS (22 mm, 10+1 pozice) |  |  | ks | 193.5 | 193.5 | 21,00 |  |  |  | 8299.04/0100 | MICOS TELCOM s.r.o. | 0
ENI00001 | Vysílač p8t 4x8A ABB 3299-96908 S |  | Vysílač RF signálu vícekanálový, ruční, 868 MHz, tmavě šedá | ks | 1583.868 | 1583.868 | 21,00 | https://www.biesse.cz/ovladani-regulace-a-signalizace_c381775347975405/elektronika-rozvadecu-a-budov | https://eshop.biesse.cz/Pictures/biesse/19/2000000326/121282-121282(2).jpg | 8592624081586 | 3299-96908 S | ABB s.r.o. | 0 | Ovládání, regulace a signalizace | Elektronika rozvaděčů a budov | Programovatelé PLC automaty a inteligentní relé
3EM01039 | Páska TEMFLEX 165 15x10 bílá |  | Popis produktu - Dobrá odolnost vůči prodření, vlhkosti, zásadám, kyselinám a různým povětrnostním vlivům (včetně slunečního světla). - Je dostupná ve standardních průmyslových barvách - Vysoká elektrická odolnost - Profesionální páska vhodná pro vnitřní i venkovní použití - K | ks | 16.536 | 16.536 | 21,00 | https://www.biesse.cz/kabely-buzirky-pasky-a-prislusenstvi_c381775347976341/zakoncovani-spojovani-a- | https://eshop.biesse.cz/Pictures/BIESSE/19/2000000326/121283_121283..JPG | 4001895959431 | 7100184731 | INTERACTION s.r.o. | 0 | Kabely, bužírky, pásky a příslušenství | Zakončování, spojování a značení vodičů a kabelů | Izolační pásky, bužírky a fólie
3EM01040 | Páska TEMFLEX 165 15x10 černá |  | Vinylová izolační páska. Odolná otěru, vlhkosti, zásaditému i kyselému prostředí a proměnným povětrnostním podmínkám. | ks | 18.0804 | 18.0804 | 21,00 | https://www.biesse.cz/kabely-buzirky-pasky-a-prislusenstvi_c381775347976341/zakoncovani-spojovani-a- | https://eshop.biesse.cz/Pictures/BIESSE/19/2000000326/121284_121284..JPG | 4001895959264 | 337100184723 | INTERACTION s.r.o. | 0 | Kabely, bužírky, pásky a příslušenství | Zakončování, spojování a značení vodičů a kabelů | Izolační pásky, bužírky a fólie
3EM01041 | Páska TEMFLEX 165 15x10 zelenožlutá |  | Popis produktu - Dobrá odolnost vůči prodření, vlhkosti, zásadám, kyselinám a různým povětrnostním vlivům (včetně slunečního světla). - Je dostupná ve standardních průmyslových barvách - Vysoká elektrická odolnost - Profesionální páska vhodná pro vnitřní i venkovní použití - K | ks | 17.1756 | 17.1756 | 21,00 | https://www.biesse.cz/kabely-buzirky-pasky-a-prislusenstvi_c381775347976341/zakoncovani-spojovani-a- | https://eshop.biesse.cz/Pictures/BIESSE/19/2000000326/121285_121285..JPG | 4001895959394 | 7100222491 | INTERACTION s.r.o. | 0 | Kabely, bužírky, pásky a příslušenství | Zakončování, spojování a značení vodičů a kabelů | Izolační pásky, bužírky a fólie
3EM01042 | Páska TEMFLEX 165 15x10 modrá |  | Popis produktu - Dobrá odolnost vůči prodření, vlhkosti, zásadám, kyselinám a různým povětrnostním vlivům (včetně slunečního světla). - Je dostupná ve standardních průmyslových barvách - Vysoká elektrická odolnost - Profesionální páska vhodná pro vnitřní i venkovní použití - K | ks | 16.536 | 16.536 | 21,00 | https://www.biesse.cz/kabely-buzirky-pasky-a-prislusenstvi_c381775347976341/zakoncovani-spojovani-a- | https://eshop.biesse.cz/Pictures/BIESSE/19/2000000326/121286_121286..JPG | 4001895959325 | 7100184724 | INTERACTION s.r.o. | 0 | Kabely, bužírky, pásky a příslušenství | Zakončování, spojování a značení vodičů a kabelů | Izolační pásky, bužírky a fólie
KOL00916 | Rozpěrka RLH 60x40 pro lištu 60x40 |  | Rozpěrka RLH 60x40 HB, LH 60x40, bílá - příslušenství k lištám | ks | 4.2749 | 4.2749 | 21,00 | https://www.biesse.cz/ulozny-material_c381775347976339/trubky_c382106060456589/trubky-plastove_c3821 | https://eshop.biesse.cz/Pictures/biesse/19/2000000326/121290-121290(2).jpg | 8595057610385 | RLH 60X40_HB | KOPOS KOLÍN a.s. | 0 | Úložný materiál | Trubky | Trubky plastové
SE120167 | Odpínač 10/1 10x38 A9N15636 |  | Tento Acti 9 STI odpojovač pojistky je nízkonapěťový. Používá se pro terciární a průmyslové aplikace, které vyžadují vysokou vypínací kapacitu. Má 1P pól, jmenovitý proud až 25 A a charakteristiku pojistky gG nebo aM s pojistkou typu pojistky 10,3 mm x 38 mm. lze jej upevnit na lištu DIN pro modulár | ks | 130.0137 | 130.0137 | 21,00 | https://www.biesse.cz/modulove-a-paticove-pristroje_c374924875137026/pojistky-a-odpinace_c3803794836 | https://eshop.biesse.cz/Pictures/BIESSE/19/2000000326/121292_121292.JPG | 3606480619519 | A9N15636 | Schneider Electric CZ, s.r.o. | 0.01 | Modulové a paticové přístroje | Pojistky a odpínače | Odpínače pojistkové
FIN00059 | Patice 93.51.7.024 24V DC FINDER |  | Patice, DIN, 34/SSR, 1Z, 6-24V DC, BS | ks | 212.355 | 212.355 | 21,00 |  | https://eshop.biesse.cz/Pictures/biesse/19/2000000326/121293-121293(2).jpg | 8012823284088 | 93517024 | Finder CZ, s.r.o. | 0
3EM01043 | Páska TEMFLEX 165 19x20 bílá |  | Popis produktu - Dobrá odolnost vůči prodření, vlhkosti, zásadám, kyselinám a různým povětrnostním vlivům (včetně slunečního světla). - Je dostupná ve standardních průmyslových barvách - Vysoká elektrická odolnost - Profesionální páska vhodná pro vnitřní i venkovní použití - K | ks | 36.66 | 36.66 | 21,00 | https://www.biesse.cz/kabely-buzirky-pasky-a-prislusenstvi_c381775347976341/zakoncovani-spojovani-a- | https://eshop.biesse.cz/Pictures/BIESSE/19/2000000326/121295_121295..JPG | 4001895959660 | 7100184808 | INTERACTION s.r.o. | 0 | Kabely, bužírky, pásky a příslušenství | Zakončování, spojování a značení vodičů a kabelů | Izolační pásky, bužírky a fólie
3EM01056 | Lubrikant LUB-I/0,2 litru kabelový tuba (FE510045589) |  | Mazivo na kabely Lub-I a Lub-P spolehlivě chrání před poškozením pláště kabelu, tím že je redukováno odporové tření při vtažení kabelu. To je obzvláště důležité při dlouhém a zatáčkovitém vtahování. | ks | 282.0636 | 282.0636 | 21,00 | https://www.biesse.cz/spojovaci-material_c381775347976340/tmely-lepidla-silikony-spreje_c38210606045 | https://eshop.biesse.cz/Pictures/BIESSE/19/2000000326/121297_121297..JPG | 3134375298551 | 7100037108 | INTERACTION s.r.o. | 0 | Spojovací materiál | Tmely, lepidla, silikony, spreje
3EM01058 | Konektor UR2 zářezový |  | Konektor UR2 použitelný do průměru vodiče 0,4mm – 0,9mm max. Vnější průměr izolace 2,08mm slouží ke spojení max. 3 žil. | ks | 4.524 | 4.524 | 21,00 | https://www.biesse.cz/kabely-buzirky-pasky-a-prislusenstvi_c381775347976341/zakoncovani-spojovani-a- | https://eshop.biesse.cz/Pictures/BIESSE/19/2000000326/121299_121299..JPG | 4059496712528 | 80611327596 | INTERACTION s.r.o. | 0 | Kabely, bužírky, pásky a příslušenství | Zakončování, spojování a značení vodičů a kabelů | Kabelové spojky
FKT00216@ | Trubice 400W/220V 22cm, topná pro FK16 |  |  | ks | 85.995 | 85.995 | 21,00 |  |  | 5998312786277 | 5001869 | FK technics, spol. s r.o. | 0
KOL00917 | Krabice 8110 LA tmavě šedá |  | 8110 - KRABICE S IP KRYTÍM, konfigurace LA, barva TMAVĚ ŠEDÁ, balení - 1/28 ks - pro montáž do prostředí se zvýšenou vlhkostí, prachem, chemickou a korozivní odolností, do prostředí se zvýšeným nebezpečím mechanického poškození,univerzální průchodky pro kabely i trubky, průchodky lze objednat samo | ks | 127.7821 | 127.7821 | 21,00 | https://www.biesse.cz/ulozny-material_c381775347976339/krabice_c382106060456590/krabice-pod-omitku-s | https://eshop.biesse.cz/Pictures/biesse/19/2000000326/121302-121302(2).jpg | 8595057603349 | 8110_LA | KOPOS KOLÍN a.s. | 0 | Úložný materiál | Krabice | Krabice pod omítku, SDK a zateplení
NOA00081 | Jistič 10B/1+N 6kA Ex9PN-N 1PN B10 NOARK (101605) |  | Instalační jistič, šířka 1 modul, 6 kA, charakteristika B, 10 A, 1+Npól | ks | 157.131 | 157.131 | 21,00 | https://www.biesse.cz/modulove-a-paticove-pristroje_c374924875137026/jistice-modulove-do-125a_c38037 | https://eshop.biesse.cz/Pictures/biesse/19/2000000326/121316-121316(2).jpg | 8592765016065 | 101605 | NOARK Electric Europe s.r.o. | 0 | Modulové a paticové přístroje | Jističe modulové do 125A
NOA00082 | Jistič 16B/1+N 6kA Ex9PN-N 1PN B16 NOARK (101606) |  | Instalační jistič, šířka 1 modul, 6 kA, charakteristika B, 16 A, 1+Npól | ks | 160.1145 | 160.1145 | 21,00 | https://www.biesse.cz/modulove-a-paticove-pristroje_c374924875137026/jistice-modulove-do-125a_c38037 | https://eshop.biesse.cz/Pictures/biesse/19/2000000326/121317-121317(2).jpg | 8592765016072 | 101606 | NOARK Electric Europe s.r.o. | 0 | Modulové a paticové přístroje | Jističe modulové do 125A
EMN10148 | Skříň ZSF20101000.1 /3958 IP65 chránič,2x230V/16A,1x16A/5p,1x32A/5p,2xB16/1,1xB1 |  | Zásuvková skříň FAMATEL v396 - ZSF20101000.1 /3958 IP65 jištěná s chráničem 40/4/003-A (ekonomická varianta), zásuvky 2x230V, 1x16/5, 1x32/5, přístroje EATON 10kA: 2xPL7-B16/1, 1xPL7-B16/3 (společný pro 16/5 a 32/5), PF7- 40/4/003-A na vstupu, použité pouzdro: 3958 - 330x215x155mm, barva: světle šed | ks | 5442.4752 | 5442.4752 | 21,00 |  | https://eshop.biesse.cz/Pictures/biesse/19/2000000326/121320-121320(2).jpg | 8592848002657 | V396 | Famatel - CZ s.r.o. | 0
KOL00918 | Koleno 4120 KB šedá |  | Koleno 90° pro tuhé elektroinstalační trubky PVC pr. 20 mm, světle šedé, lze montovat do prostoru s nebezpečím výbuchu hořlavých plynů a par, nebezpečná zóna 2 a do prostor s nebezpečím výbuchu prachu, nebezpečná zóna 22. | ks | 16.206 | 16.206 | 21,00 | https://www.biesse.cz/ulozny-material_c381775347976339/trubky_c382106060456589/trubky-plastove_c3821 | https://eshop.biesse.cz/Pictures/biesse/19/2000000326/121325-121325(2).jpg | 8595057617841 | 4120_KB | KOPOS KOLÍN a.s. | 0 | Úložný materiál | Trubky | Trubky plastové
KOL00919 | Lávka KL 110X150 kabelová |  | Kabelová lávka rozměru 110x150 mm, povrchová úprava sendzimir, rozteč příček 300 mm, pro fixaci kabelů v lávce je možné použít příchytek typu PKC | m | 536.4976 | 536.4976 | 21,00 | https://www.biesse.cz/ulozny-material_c381775347976339/zlaby-rosty-a-zebriky_c382106060456588/zebrik | https://eshop.biesse.cz/Pictures/biesse/19/2000000326/121327-121327(2).jpg | 8595057692664 | KL 110X150_S | KOPOS KOLÍN a.s. | 0 | Úložný materiál | Žlaby, Rošty a žebříky | Žebříky kovové
SE120168 | Relé iRTB časové 0,1s-100h 1p |  | Toto relé časového zpoždění je iRTB. Rozsah časového zpoždění je od 0,1 s do 100 h. Při zapnutí pomocného kontaktu se zpoždí vypnutí zátěže (tlačítko). Zatížení je vypnuto na konci časového zpoždění T. Provozní frekvence je 50 Hz nebo 60 Hz. Ovládací a napájecí napětí Uc je od 24 V stř. do 240 V stř | ks | 2839.341 | 2839.341 | 21,00 | https://www.biesse.cz/modulove-a-paticove-pristroje_c374924875137026/spinace-vackove_c38177534797665 | https://eshop.biesse.cz/Pictures/BIESSE/19/2000000326/121353_121353.JPG | 3606480377426 | A9E16066 | Schneider Electric CZ, s.r.o. | 0 | Modulové a paticové přístroje | Spínače vačkové
OMR00237 | Kabel XS2F-M12PVC4S2M |  |  | ks | 535.446 | 535.446 | 21,00 |  |  | 4548583435346 | XS2F-M12PVC4S2M | OMRON ELECTRONICS spol. s r.o. | 0
EMN10149 | Skříň ACQUA 3977 Combi IP65 |  | Plastová skříň AcquaCOMBI 3977 s prostorem pro umístění zásuvek a ovládacích přístrojů, ve vyšším krytí IP65, 32mod., rozměry: 685x330x155mm, svorkovnice PE/N součástí, montáž na omítku, průhledná dvířka, barva: světle šedá. Plastová skříň AcquaCOMBI 3977 ve vyšším krytí IP65, rozměry: 685x330x155m | ks | 3018.6594 | 3018.6594 | 21,00 |  | https://eshop.biesse.cz/Pictures/biesse/19/2000000326/121359-121359(2).jpg | 8429760241676 | 3977 | Famatel - CZ s.r.o. | 0
EMN10150 | Skříň ZSFT 11001000.1 /3952 V965-6kA IP44 1x16/230 1x32/400/5p 1x24V jištěná, ch |  | Zásuvková skříň FAMATEL v965-6kA - ZSFT11001000.1 /3952 IP54 jištěná s chráničem 40/4/003-A, zásuvky 1x230V, 1x24V, 1x32/5, přístroje EATON 6kA: 1xPL6-B16/1, 1xPL6-B6/2, 1xPL6-B32/3, trafo 125VA, PF6-40/4/003-A na vstupu, použité pouzdro: 3952 - 500x330x155mm, barva: světle šedá. Zásuvková skříň (r | ks | 7717.83 | 7717.83 | 21,00 |  | https://eshop.biesse.cz/Pictures/biesse/19/2000000326/121373-121373(2).jpg | 8592848008772 | V965-6KA | Famatel - CZ s.r.o. | 0
EMN10151 | Skříň ZSF10001000.1 /3957 V090-6kA IP44 1x16/230 1x32/400/5p jištěná, chráněná |  | Zásuvková skříň FAMATEL v090-6kA-ZSF10001000.1 /3957 IP54 jištěná s chráničem 40/4/003-A, zásuvky 1x230V/16A, 1x400V/32A, přístroje EATON 6kA: 1xPL6-B16/1, 1xPL6-B32/3, PF6-40/4/003-A na vstupu, použité pouzdro: 3957 - 245x215x155mm, barva: světle šedá. Zásuvková skříň (rozváděč nízkého napětí) FAM | ks | 4035.783 | 4035.783 | 21,00 |  | https://eshop.biesse.cz/Pictures/biesse/19/2000000326/121375-121375(2).jpg | 8592848006327 | V090-6KA | Famatel - CZ s.r.o. | 0
EMN10152 | Skříň ZSF40003000.1 /3952 v673-6kA 3x32/5+4x230V jištěná 2x16B/1, 2x32B/3, chrán |  | Zásuvková skříň FAMATEL v673-6kA - ZSF40003000.1 /3952 IP54 jištěná s chráničem 63/4/003-A, zásuvky 4x230V, 3x32/5, přístroje EATON 6kA: 2xPL6-B16/1, 2xPL6-B32/3, PF6-63/4/003-A na vstupu, použité pouzdro: 3952 - 500x330x155mm, barva: světle šedá. Zásuvková skříň (rozváděč nízkého napětí) FAMATEL v | ks | 7159.7064 | 7159.7064 | 21,00 |  | https://eshop.biesse.cz/Pictures/biesse/19/2000000326/121382-121382(2).jpg | 8592848008000 | V673-6KA | Famatel - CZ s.r.o. | 0
SEZ00436 | Krabice KUP 68 N sádrokartonová nízká spojovací |  | Krabice do sádrokartonu jednonásobná,2ks šroub-nízká, 850C | ks | 22.6614 | 22.6614 | 21,00 | https://www.biesse.cz/ulozny-material_c381775347976339/krabice_c382106060456590/krabice-pod-omitku-s | https://eshop.biesse.cz/Pictures/BIESSE/19/2000000326/121383_121383..JPG | 5905793080954 | KUP-68P 231 LP | SEZ - CZ s.r.o. | 0 | Úložný materiál | Krabice | Krabice pod omítku, SDK a zateplení
JAB00538 | Vysílač 3299E-A11908 34 4-kanálový |  | Vysílač RF signálu čtyřtlačítkový, nástěnný, 868 MHz, antracitová | ks | 1492.4052 | 1492.4052 | 21,00 | https://www.biesse.cz/vypinace-a-zasuvky_c549523885654092/abb_c549523885654093/time_c551413671264261 | https://eshop.biesse.cz/Pictures/biesse/19/2000000326/121384-121384(2).jpg | 8592624081395 | 3299E-A11908 34 | ABB s.r.o. | 0 | Vypínače a zásuvky | ABB | Time | bezdrátové ovládání Time
KOL00920 | Krabice KOPOBOX MINI L KB šedá |  | Elektroinstalační krabice bezhalogenová do dutých stěn např. sádrokartonových barva světle šedá, pro montáž modulárních přístrojů , max. pro 6 modulů 45x22,5 mm | ks | 361.4989 | 361.4989 | 21,00 | https://www.biesse.cz/ulozny-material_c381775347976339/trubky_c382106060456589/trubky-plastove_c3821 | https://eshop.biesse.cz/Pictures/biesse/19/2000000326/121389-121389(2).jpg | 8595568920041 | KOPOBOX MINI L_KB | KOPOS KOLÍN a.s. | 0 | Úložný materiál | Trubky | Trubky plastové
MDS00531 | Závěsný systém var. B-výrobek |  |  | sada | 273.325 | 273.325 | 21,00 |  |  | 8595073762419 | 1000004002 | MODUS, spol. s r.o. | 0
MDS11615 | Svítidlo Auris E27 OZVOAU600PCE27 PMMA |  | sv.PARK AURIS PC s objímkou E27 Je možno volit ze dvou typů materiálu optické části: PMMA - polymetylakrylátové tělo, černá plechová stříška /standartní provedení/ PC - polykarbonátové tělo, černá plechová stříška /anti-vandal provedení/ Dodáváno pro sodíkové či metalhalogenidové zdroje. V | ks | 9349.6 | 9349.6 | 21,00 | https://www.biesse.cz/ostatni-zbozi_c426902569353229/svitidlo-auris-e27-ozvoau600pce27-pmma_p121394. | https://eshop.biesse.cz/Pictures/biesse/19/2000000326/121394-121394(2).jpg | 8595073759938 | OZVOAU600PCE27 | MODUS, spol. s r.o. | 0 | Ostatní zboží
FEN00092 | Kabel PDS1P 40130 Fenix |  |  | ks | 553.8 | 553.8 | 21,00 |  |  | 8590875612481 | 2325000 | FENIX Trading, s. r. o. | 0
LAP01057 | JXFE-R 2x2x0,8 /o/-/ B2ca(s1d0) |  |  | m | 21.6733 | 21.6733 | 21,00 |  |  |  | 0822802 | allkabel s.r.o. | 0
LG100079 | Zásuvka 50060 pětinásobná 230V, 16A |  | PRODLUŽ. PŘÍVOD 5x2P+T | ks | 172.0944 | 172.0944 | 21,00 | https://www.biesse.cz/domovni-elektroinstalace_c381320081441090/vidlice-a-zasuvky-230v-na-kabel_c409 | https://eshop.biesse.cz/Pictures/biesse/19/2000000326/121417-121417(2).jpg | 3245060500603 | 050060 | LEGRAND s.r.o. | 1 | Domovní elektroinstalace | Vidlice a zásuvky 230V na kabel
HEN01292 | Vývodka AKS 9 IP65 HENSEL |  |  | ks | 62.2932 | 62.2932 | 21,00 |  |  | 4012591770084 | AKS 9 | Hensel, s.r.o. | 0
_ASS5774 | Přepínač TSM102 A1 |  |  | ks | 10.1061 | 10.1061 | 21,00 |  |  |  | TSM102A1 | TME Czech Republic s. r. o. | 0
_ASS5775 | Krytka TSPC05 |  |  | ks | 7.4751 | 7.4751 | 21,00 |  |  |  | TSPC05 | TME Czech Republic s. r. o. | 0
KOL00921 | Kotva KKZ 10 ZNCR |  | Kovová zatloukací kotva pro instalaci kabelových nosných systémů, průměr 10, povrchová úprava zinkochromát | ks | 8.2921 | 8.2921 | 21,00 | https://www.biesse.cz/ulozny-material_c381775347976339/trubky_c382106060456589/trubky-plastove_c3821 | https://eshop.biesse.cz/Pictures/biesse/19/2000000326/121433-121433(2).jpg | 8595057697577 | KKZ 10_ZNCR | KOPOS KOLÍN a.s. | 0 | Úložný materiál | Trubky | Trubky plastové
BUB00041 | BUBEN 80/8663039 DRAKA CYKY-J 5X2,5 |  |  | ks | 1750 | 1750 | 21,00 | [5 empty] | 0
NOA00083 | Jistič 40D/3 6kA Ex9BN 3P D40 NOARK (100237) |  | Instalační jistič 6 kA, charakteristika D, 40 A, 3pól | ks | 459.459 | 459.459 | 21,00 | https://www.biesse.cz/modulove-a-paticove-pristroje_c374924875137026/jistice-modulove-do-125a_c38037 | https://eshop.biesse.cz/Pictures/biesse/19/2000000326/121436-121436(2).jpg | 8592765002389 | 100237 | NOARK Electric Europe s.r.o. | 0 | Modulové a paticové přístroje | Jističe modulové do 125A
KOL00922 | Spojka NSUK 100 úhlová |  | Úhlová spojka pro vytvoření oblouku kabelové trasy výšky bočnice 100 mm v horizontálním směru v úhlu 0°až cca 120°, povrchová úprava sendzimir | ks | 29.0838 | 29.0838 | 21,00 | https://www.biesse.cz/ostatni-zbozi_c426902569353229/spojka-nsuk-100-uhlova_p121437.html | https://eshop.biesse.cz/Pictures/biesse/19/2000000326/121437-121437(2).jpg | 8595057666962 | NSUK 100_S | KOPOS KOLÍN a.s. | 0 | Ostatní zboží
MG161287 | Spínač ř.5, bezšroubový, bílý ASFORA |  | Schneider Electric Asfora spínač EPH0300-321 je kompletní výrobek v barvě white se 3 kryty. Toto je jednopólový přepínač. Upev. režim zařízení je šroubovák nebo třmeny. A jmenovitý proud tohoto spínače je 10AX, jehož rozsah napájení je 2300 W. 83 mm, 83 mm a 43 mm jsou šířka, výška a hloubka a jeho | ks | 107.4011 | 107.4011 | 21,00 | https://www.biesse.cz/vypinace-a-zasuvky_c549523885654092/schneider-electric_c549523885654096/asfora | https://eshop.biesse.cz/Pictures/BIESSE/19/2000000326/121443_121443.JPG | 3606480525025 | EPH0300321 | Schneider Electric CZ, s.r.o. | 0 | Vypínače a zásuvky | Schneider electric | Asfora | spínače, tlačítka Asfora
MG161288 | Spínač ř.6+6, bezšroubový,bílý ASFORA |  | Schneider Electric Asfora spínač EPH0600-321 je kompletní výrobek v barvě white se 3 kryty. Toto je střídavý přepínač. Upevňovacím režimem jsou šrouby nebo třmeny. A jeho jmenovitý proud je 10AX, jehož rozsah napájení je 2300 W. 83 mm, 83 mm, 43 mm je jeho rozměr a jeho přesah je 15 mm. Kromě toho j | ks | 148.7705 | 148.7705 | 21,00 | https://www.biesse.cz/vypinace-a-zasuvky_c549523885654092/schneider-electric_c549523885654096/asfora | https://eshop.biesse.cz/Pictures/BIESSE/19/2000000326/121444_121444.JPG | 3606480525292 | EPH0600321 | Schneider Electric CZ, s.r.o. | 0 | Vypínače a zásuvky | Schneider electric | Asfora | spínače, tlačítka Asfora
MG161289 | Zásuvka SAT-F-KONEKTOR, bílá ASFORA |  | Schneider Electric Asfora zásuvka EPH3700-121 v barvě bílá je kompletní výrobek s 1 zásuvkou. Aktuální tok této zásuvky SAT je v patici SAT. Konektor SAT je typu F. Typ TV zásuvky je koncová (koncová zásuvka), Upevňovací režim tohoto zařízení je třmen. Rozměr této zásuvky SATA je 83 mm, 83 mm a 42 m | ks | 126.8925 | 126.8925 | 21,00 | https://www.biesse.cz/vypinace-a-zasuvky_c549523885654092/schneider-electric_c549523885654096/asfora | https://eshop.biesse.cz/Pictures/BIESSE/19/2000000326/121445_121445.JPG | 3606480526794 | EPH3700121 | Schneider Electric CZ, s.r.o. | 0 | Vypínače a zásuvky | Schneider electric | Asfora | zásuvky Asfora
KOL00923 | Víko V 40 |  | Víko pro zakrytí kabelového žlabu nebo kabelové lávky šířky 40 mm, vhodné pro kabelové trasy v povrchové úpravě sendzimir | m | 39.4932 | 39.4932 | 21,00 | https://www.biesse.cz/ulozny-material_c381775347976339/plastove-listy-kanaly-a-perfor-zlaby_c3821060 | https://eshop.biesse.cz/Pictures/biesse/19/2000000326/121451-121451(2).jpg | 8595057681002 | V 40_S | KOPOS KOLÍN a.s. | 0 | Úložný materiál | Plastové lišty, kanály a perfor. žlaby | Lišty vkládací
OST05783 | Krokosvorka 220A černá izolovaná Conrad |  | Hmotnost 170 g Jmenovitý proud 220 A Vnější délka 155 mm Barva Černá | ks | 229.365 | 229.365 | 21,00 | https://www.biesse.cz/naradi-a-merici-technika_c381775347976337/merici-technika_c382106060456273/kro | https://eshop.biesse.cz/Pictures/BIESSE/19/2000000326/121457_121457..JPG | 4014771200183 | 734455 | Conrad Electronic Česká republika, s.r.o. | 1.92 | Nářadí a měřící technika | Měřicí technika
OST05784 | Krokosvorka 220A červená izolovaná Conrad |  | Hmotnost 170 g Jmenovitý proud 220 A Vnější délka 155 mm Barva Červená | ks | 229.32 | 229.32 | 21,00 | https://www.biesse.cz/naradi-a-merici-technika_c381775347976337/merici-technika_c382106060456273/kro | https://eshop.biesse.cz/Pictures/BIESSE/19/2000000326/121458_121458..JPG | 4014771200176 | 734435 | Conrad Electronic Česká republika, s.r.o. | 1.92 | Nářadí a měřící technika | Měřicí technika
URM00254 | Sada S2/1148 pro 2 účastníky 4+N |  |  | ks | 5161.8592 | 5161.8592 | 21,00 |  |  |  | S2/1148 | URMET s.r.o. | 0
RAB01213 | Svítidlo 4212 Samson černá |  |  | ks | 445.5372 | 445.5372 | 21,00 |  |  | 5998250342122 | 4212 | RABALUX CZ Svítidla s.r.o. | 0
MG260132 | Jistič CVS630N TM500D 3P LV563315 |  | EasyPact CVS630N is a 3 poles 3d fixed circuit breaker with a high level of performance and cost-saving functionality. It is an optimal choice for small and medium-sized buildings protection applications. The breaking capacity (Icu) is 50kA rms at 415VAC 50/60Hz. The operational voltage is 440VAC 50 | ks | 21736.7304 | 21736.7304 | 21,00 | https://www.biesse.cz/modulove-a-paticove-pristroje_c374924875137026/jistice-vykonove_c3803794836029 | https://eshop.biesse.cz/Pictures/BIESSE/19/2000000326/121482_121482.JPG | 3606480257117 | LV563315 | Schneider Electric CZ, s.r.o. | 0 | Modulové a paticové přístroje | Jističe výkonové | Jističe výkonové do 630A
FEN00093 | Panl GR 900 Black |  |  | ks | 11017.65 | 11017.65 | 21,00 |  |  | 8590875143312 | 5437635 | FENIX Trading, s. r. o. | 0
EMS00113 | Multimetr EM320A |  |  | ks | 244.348 | 244.348 | 21,00 |  |  | 8592920002018 | 2202014000 | EMOS spol. s r.o. | 0
KOL00924 | Trubka 06040 HDPE oranžová, buben |  | Chránička optického kabelu HDPE bezhalogenová pr. 40 mm, mechanická odolnost 750N/20cm, oranžová, balení na bubnu, testováno tlakem 1,5 Mpa po dobu 1 hodiny. | m | 47.4135 | 47.4135 | 21,00 | https://www.biesse.cz/ulozny-material_c381775347976339/trubky_c382106060456589/trubky-plastove_c3821 | https://eshop.biesse.cz/Pictures/biesse/19/2000000326/121490-121490(2).jpg | 8595057655393 | 06040_AB | KOPOS KOLÍN a.s. | 0 | Úložný materiál | Trubky | Trubky plastové
KOL00925 | Trubka 06040 HDPE červená, buben |  | Chránička optického kabelu HDPE bezhalogenová pr. 40 mm, mechanická odolnost 750N/20cm, červená, balení na bubnu, testováno tlakem 1,5 Mpa po dobu 1 hodiny. | m | 47.4135 | 47.4135 | 21,00 | https://www.biesse.cz/ulozny-material_c381775347976339/trubky_c382106060456589/trubky-plastove_c3821 | https://eshop.biesse.cz/Pictures/biesse/19/2000000326/121491-121491(2).jpg | 8595057655416 | 06040_BB | KOPOS KOLÍN a.s. | 0 | Úložný materiál | Trubky | Trubky plastové
VRC01201 | Bužírka POB 6 4-6mm značící žl. |  | YB 003 6 Popisová bužírka KAPRO 6 mm Průměr: 6mm Teplotní odolnost: +5°C až +70°C Materiál: PVC | m | 18.172 | 18.172 | 21,00 | https://www.biesse.cz/kabely-buzirky-pasky-a-prislusenstvi_c381775347976341/zakoncovani-spojovani-a- | https://eshop.biesse.cz/Pictures/BIESSE/19/2000000326/121499_VRC01200.JPG |  | YB 003 6 | EMSORT s.r.o. | 0 | Kabely, bužírky, pásky a příslušenství | Zakončování, spojování a značení vodičů a kabelů | Izolační pásky, bužírky a fólie
SIE01551 | Odpínač 3NW7023 pojistkový 2P 10x38 |  |  | ks | 380.9593 | 380.9593 | 21,00 |  |  |  | 3NW7023 | Blumenbecker Prag s.r.o. | 0
TE210071 | Relé RE17RCMU časové |  | Toto časové relé HARMONY RE17R může být nastaveno mezi 0,1 sekundy a 100 hodin, má výstupní proud 8 A, je 17,5 mm široký a lze jej dodávat s 24 V DC, 24 V až 240 V AC. Má také 1 přepínací kontakt SPDT (jednopólový dvojitý projektor). Má jednu z nejtenčích tržních rozměrů, což umožňuje flexibilní a s | ks | 1008.6329 | 1008.6329 | 21,00 | https://www.biesse.cz/modulove-a-paticove-pristroje_c374924875137026/spinace-modulove_c3803794836029 | https://eshop.biesse.cz/Pictures/BIESSE/19/2000000326/121503_121503.JPG | 3606480552694 | RE17RCMU | Schneider Electric CZ, s.r.o. | 0 | Modulové a paticové přístroje | Spínače modulové
OST30396@ | Svorka 3030433 Phoenix contact |  |  | ks | 8.0751 | 8.0751 | 21,00 |  |  |  | 3030433 | Blumenbecker Prag s.r.o. | 0
WE010049 | Lišta TS 35x15 049800 2,3mm 2m |  | Kovová profilová lišta pro připevnění elektrického zařízení. Lišta svorky je namontovaná na pouzdru, svorkovnici, panelu nebo na podobném zařízení. | m | 180.9933 | 180.9933 | 21,00 | https://www.biesse.cz/spojovaci-material_c381775347976340/svorky-a-svorkovnice_c382106060456593/svor | https://eshop.biesse.cz/Pictures/biesse/19/2000000326/121511-121511(2).jpg | 4008190042493 | 0498000000 | Weidmüller, s.r.o. | 0 | Spojovací materiál | Svorky a svorkovnice | Svorky řadové
KAN00068 | Svítidlo HAXA-DSO POWER LED-B |  | Nástěnné a stropní svítidlo POWER LED Kanlux HAXA je malé očko, které můžeme použít jako doplňkové osvětlení. | ks | 225.5034 | 225.5034 | 21,00 |  | https://eshop.biesse.cz/Pictures/biesse/19/2000000326/121512-121512(2).jpg | 5905339081032 | 08103 | Kanlux s. r. o. | 1.34
OMR00240 | Kabel XS2F-M12PVC4S5M |  |  | ks | 699.885 | 699.885 | 21,00 |  |  | 4548583435360 | XS2F-M12PVC4S5M | OMRON ELECTRONICS spol. s r.o. | 0
RAB01214 | Svítidlo 3687 E27 60W nástěnné Nedda Rabalux |  |  | ks | 274.4628 | 274.4628 | 21,00 |  |  | 5998250336879 | 3687 | RABALUX CZ Svítidla s.r.o. | 0
SVK00096@ | Dutinka CCFA 1,5 E crimp Ag 1,5 ILME |  |  | ks | 17.9655 | 17.9655 | 21,00 |  |  |  | CCFA 1,5 | SVK Elektronik, s.r.o. | 0
EMS00116 | Tlačítko náhradní pro zvonek P5723 |  |  | ks | 201.28 | 201.28 | 21,00 |  |  | 8592920006658 | 3402108000 | EMOS spol. s r.o. | 0
SE120169 | Svodič iPRD40 350V 3P |  | Tento přepěťový chránič iPRD40 chrání 3P instalace. Umožňuje rychlou výměnu poškozených kazet. Toto zařízení typu 2 se doporučuje pro vysoce rizikovou úroveň a vstupní panel. Lze jej převrátit, aby bylo možné procházet vodičem a nulovým/zemským kabelem buď shora, nebo spodní stranou. Přidružená vypí | ks | 3373.5609 | 3373.5609 | 21,00 | https://www.biesse.cz/modulove-a-paticove-pristroje_c374924875137026/svodice-prepeti_c38072308098915 | https://eshop.biesse.cz/Pictures/BIESSE/19/2000000326/121535_121535.JPG | 3606480506390 | A9L40300 | Schneider Electric CZ, s.r.o. | 0.32 | Modulové a paticové přístroje | Svodiče přepětí
MG110114 | Trafo TI 60/5A METSECT5CC006 |  | This current transformer, tropicalised for cable, has a line rated current of 60 A and a secondary current rating of 5 A. This current transformer allow a maximum cable outer diameter of 21 mm. Burden and accuracy class as follows: class 1 maximum power: 1.25 VA, class 3 maximum power: 2 VA. | ks | 589.0849 | 589.0849 | 21,00 | https://www.biesse.cz/baterie-a-napajeni_c381775347976022/zdroje_c382106060456254/trafo-ti-60-5a-met | https://eshop.biesse.cz/Pictures/BIESSE/19/2000000326/121536_121536.JPG | 3606480618710 | METSECT5CC006 | Schneider Electric CZ, s.r.o. | 0 | Baterie a napájení | Zdroje
MG110115 | Trafo TI 40/5A METSECT5CC004 |  | This current transformer, tropicalised for cable, has a line rated current of 40 A and a secondary current rating of 5 A. This current transformer allow a maximum cable outer diameter of 21 mm. Burden and accuracy class as follows: class 3 maximum power: 1 VA. | ks | 589.0849 | 589.0849 | 21,00 | https://www.biesse.cz/baterie-a-napajeni_c381775347976022/zdroje_c382106060456254/trafo-ti-40-5a-met | https://eshop.biesse.cz/Pictures/BIESSE/19/2000000326/121537_121537.JPG | 3303431123681 | METSECT5CC004 | Schneider Electric CZ, s.r.o. | 0.1 | Baterie a napájení | Zdroje
KBA01143 | NAYY-O 1x240 černá |  |  | m | 148.1232 | 148.1232 | 21,00 |  |  |  | 01323013 | JANČA & EMAS group s.r.o. | 0
MG210088 | Podložka pro vyrovnání hloubky |  | This accessory is a front alignment base for one piece spreader, and is used for 3 or 4 poles Compact NSX 100/160/250. It aligns the front of the device using one piece spreader when it is mounted behind the switchboard front panel. | sada | 562.8998 | 562.8998 | 21,00 | https://www.biesse.cz/modulove-a-paticove-pristroje_c374924875137026/jistice-vykonove_c3803794836029 | https://eshop.biesse.cz/Pictures/BIESSE/19/2000000326/121542_121542.JPG | 3606480021695 | LV431064 | Schneider Electric CZ, s.r.o. | 0 | Modulové a paticové přístroje | Jističe výkonové | Jističe výkonové do 630A
MG110116 | Trafo TI 50/5A METSECT5CC005 |  | This current transformer, tropicalised for cable, has a line rated current of 50 A and a secondary current rating of 5 A. This current transformer allow a maximum cable outer diameter of 21 mm. Burden and accuracy class as follows: class 1 maximum power: 1.25 VA, class 3 maximum power: 1.5 VA. | ks | 589.0849 | 589.0849 | 21,00 | https://www.biesse.cz/baterie-a-napajeni_c381775347976022/zdroje_c382106060456254/trafo-ti-50-5a-met | https://eshop.biesse.cz/Pictures/BIESSE/19/2000000326/121543_121543.JPG | 3303431123414 | METSECT5CC005 | Schneider Electric CZ, s.r.o. | 0 | Baterie a napájení | Zdroje
SE120170 | Svodič iPRD40 350V 4P |  | Tento přepěťový chránič iPRD chrání 4P instalace. Umožňuje rychlou výměnu poškozených kazet. Toto zařízení typu 2 se doporučuje pro vysoce rizikovou úroveň a vstupní panel. Lze jej převrátit, aby bylo možné procházet vodičem a nulovým/zemským kabelem buď shora, nebo spodní stranou. Přidružená vypína | ks | 4373.0421 | 4373.0421 | 21,00 | https://www.biesse.cz/modulove-a-paticove-pristroje_c374924875137026/svodice-prepeti_c38072308098915 | https://eshop.biesse.cz/Pictures/BIESSE/19/2000000326/121548_121548.JPG | 3606480506376 | A9L40400 | Schneider Electric CZ, s.r.o. | 0 | Modulové a paticové přístroje | Svodiče přepětí
MG210089 | Spoušť LV429270 bezpečnostní pro NSX100/250 |  | This is a safety trip interlock device for 2,3 or 4 poles Compact NSX 100/160/250. It is part of the plug-in kit for Compact NSX circuit breakers. This accessory avoids connecting or disconnecting the power circuits under load conditions. It causes automatic tripping if the device is ON, before enga | sada | 243.0028 | 243.0028 | 21,00 | https://www.biesse.cz/modulove-a-paticove-pristroje_c374924875137026/jistice-vykonove_c3803794836029 | https://eshop.biesse.cz/Pictures/BIESSE/19/2000000326/121551_121551.JPG | 3606480021541 | LV429270 | Schneider Electric CZ, s.r.o. | 0 | Modulové a paticové přístroje | Jističe výkonové | Jističe výkonové do 630A
MG161290 | Spínač ř.6, šroubový bílý ASFORA |  | Schneider Electric Asfora spínač EPH0400321 je kompletní výrobek v bílé s 1 kolébkou. Toto je střídavý přepínač. Upevňovacím režimem jsou šrouby nebo třmeny. A jmenovitý proud tohoto spínače je 10AX, jehož rozsah napájení je 2300 W. Má šířku 83 mm, výšku 83 mm a hloubku 43 mm s promítnutou hloubkou | ks | 73.1919 | 73.1919 | 21,00 | https://www.biesse.cz/vypinace-a-zasuvky_c549523885654092/schneider-electric_c549523885654096/asfora | https://eshop.biesse.cz/Pictures/BIESSE/19/2000000326/121552_121552.JPG | 3606480525100 | EPH0400321 | Schneider Electric CZ, s.r.o. | 0 | Vypínače a zásuvky | Schneider electric | Asfora | spínače, tlačítka Asfora
SCR01296 | Konstrukce instalační 1-7,plast.panely |  |  | ks | 1639.2032 | 1639.2032 | 21,00 |  |  |  | CSIL129107 | Schrack Technik spol. s r.o. | 0
IES01204 | Vývodka SVG 1209 šedá |  |  | ks | 48.4084 | 48.4084 | 21,00 |  |  | 9002579168939 | 16893 | IES spol. s r.o. | 0
IES01205 | Vývodka SGL 1616 šedá |  |  | ks | 65.8206 | 65.8206 | 21,00 |  |  |  | 12699 | IES spol. s r.o. | 0
SAL00052 | Svodič DMJ-024/2-RS |  | vazební impedance – odpor, šroubové svorky, dvoustupňová přepěťová ochrana dvou jednožilových signálových linek, instalace těsně před chráněné zařízení, k ochraně rozhraní řídicích systémů MaR, EZS, EPS apod., zejména ovládacích obvodů, před pulsním přepětím, proti podélnému přepětí (žíla–ochranná | ks | 1001.217 | 1001.217 | 21,00 |  | https://eshop.biesse.cz/Pictures/biesse/19/2000000326/121570-121570(2).jpg | 8595090551454 | 8595090551454 | SALTEK s.r.o. | 0
_KHS0696 | _Jistič CVS250F TM200D 3P LV525332 |  | EasyPact CVS250F je 3P 3d pevný jistič s vysokým výkonem a funkcí úspory nákladů. Představuje optimální volbu pro aplikace ochrany malých a středních budov. Vypínací schopnost (Icu) je 36 kA ve stojanu 415 V stř. 50/60 Hz. Provozní napětí je 440 V stř., 50/60 Hz. Tento produkt obsahuje 200A jmenovit | ks | 10100.7581 | 10100.7581 | 21,00 |  |  |  | LV525332 | Schneider Electric CZ, s.r.o. | 0
MG161291 | Zásuvka TV-SAT, koncová, bílá ASFORA |  | Schneider Electric Asfora zásuvka TV/SAT EPH3400121 barevně bílá je kompletní výrobek s 2 zásuvkami. Aktuální tok této zásuvky TVR/SAT je v patici SAT. Konektor SAT je typu F. Typ TV zásuvky je koncová (svorkovnice) a konektor TVR je samec IEC 9.52 mm. Upevňovací reim jsou třmeny. 83 mm, 83 mm, 42 m | ks | 268.5029 | 268.5029 | 21,00 | https://www.biesse.cz/vypinace-a-zasuvky_c549523885654092/schneider-electric_c549523885654096/asfora | https://eshop.biesse.cz/Pictures/BIESSE/19/2000000326/121577_121577.JPG | 3606480526541 | EPH3400121 | Schneider Electric CZ, s.r.o. | 0 | Vypínače a zásuvky | Schneider electric | Asfora | zásuvky Asfora
LET00500 | Pojistka 100A PNA2 gG nožová OEZ |  | Un AC 500 V / DC 440 V, velikost 2, gG - charakteristika pro všeobecné použití, Cd/Pb free | ks | 267.0048 | 267.0048 | 21,00 |  | https://eshop.biesse.cz/Pictures/biesse/19/2000000326/121582-121582(2).jpg | 8590125403913 | OEZ:40391 | OEZ s.r.o. | 0.51
MG161292 | Spínač ř.1/0 bezšoubový,bílý ASFORA |  | Schneider Electric Asfora - tlačítkový spínač EPH0700121 - barva - bílá. Upevňovacím režimem jsou šrouby nebo třmeny. A jmenovitý proud tohoto tlačítka je 10 A, rozsah napájení 2300 W. 83 mm, 83 mm a 43 mm jsou šířka, výška a hloubka s přesahem 15 mm. Zapuštěná montáž je podporována tak, aby její s | ks | 76.7719 | 76.7719 | 21,00 | https://www.biesse.cz/vypinace-a-zasuvky_c549523885654092/schneider-electric_c549523885654096/asfora | https://eshop.biesse.cz/Pictures/BIESSE/19/2000000326/121583_121583.JPG | 3606480575709 | EPH0700121 | Schneider Electric CZ, s.r.o. | 0 | Vypínače a zásuvky | Schneider electric | Asfora | spínače, tlačítka Asfora
OSR00180 | Předřadník QTP optimal 2x54-58 QUICKTRONIC PROFESSIONAL OSRAM |  |  | ks | 514.944 | 514.944 | 21,00 | https://www.biesse.cz/svitidla_c381775347976342/svitidla-prislusenstvi_c382106060456620/predradniky_ | https://eshop.biesse.cz/Pictures/BIESSE/19/2000000326/121590_121590..JPG | 4008321880253 | 4008321880253 | OSRAM Česká republika s.r.o. | 0.5 | Svítidla | Svítidla příslušenství | Předřadníky
WE070015 | Štítek DEK 6 FW L, N, PE 5x6mm 0632560000 |  | Štítek pro označení svorek. Značení je možné vytvořit v podobě štítků pomocí tiskárny nebo plotteru a příslušného softwaru. | ks | 1.2969 | 1.2969 | 21,00 | https://www.biesse.cz/spojovaci-material_c381775347976340/svorky-a-svorkovnice_c382106060456593/svor | https://eshop.biesse.cz/Pictures/biesse/19/2000000326/121595-121595(2).jpg | 4008190000684 | 0632560000 | Weidmüller, s.r.o. | 0 | Spojovací materiál | Svorky a svorkovnice | Svorky řadové
OBO00186 | Kotva BZ-U 8-10/75 M8x75mm St G 3498320 OBO |  | Kotva BZ k ukotvení středně těžkých až těžkých zátěží do betonu s trhlinami i bez nich. Vysoké přípustné zatížení kombinuje s malou vzdáleností od okraje a malou vzdáleností os. | ks | 45.8433 | 45.8433 | 21,00 |  | https://eshop.biesse.cz/Pictures/BIESSE/19/2000000326/121596_121596.JPG | 4012196411818 | 3498320 | OBO BETTERMANN s. r. o. | 0
OBO00228 | Závěs US 3 K 30 FT 6342353 OBO |  | Závěs (profil U) rozměru 50 x 30 mm s navařenou základovou deskou. | ks | 422.096 | 422.096 | 21,00 |  | https://eshop.biesse.cz/Pictures/BIESSE/19/2000000326/121598_121598.JPG | 4012196224531 | 6342353 | OBO BETTERMANN s. r. o. | 0
OBO00229 | Výložník MWA 12 11S FS 6424716 OBO (110mm) |  | Lehký nástěnný a závěsný výložník s dosedací plochou vytvořenou zahnutím. | ks | 80.7488 | 80.7488 | 21,00 |  | https://eshop.biesse.cz/Pictures/BIESSE/19/2000000326/121599_121599.JPG | 4012196636853 | 6424716 | OBO BETTERMANN s. r. o. | 0
OBO11140 | Spojka WKV 60 FS 6043062 OBO |  | Úhlová spojka pro kabelové žlaby s výškou bočnice 60 mm. | ks | 154.1568 | 154.1568 | 21,00 |  | https://eshop.biesse.cz/Pictures/BIESSE/19/2000000326/121600_121600.JPG | 4012196050178 | 6043062 | OBO BETTERMANN s. r. o. | 0
SAL00053@ | Ochrana DL-Cat. 6 |  |  | ks | 1689.618 | 1689.618 | 21,00 |  |  | 8595090536031 | 8595090536031 | SALTEK s.r.o. | 0
ARK01267 | Žlab 150/50 "ŽZ" MERKUR 2 |  | Drátěné kabelové žlaby MERKUR 2 jsou určeny pro montáž kabelové trasy silnoproudých světelných a motorických rozvodů, slaboproudů, měření a regulace a rozvodu jiných médií. | m | 263.4696 | 263.4696 | 21,00 |  | https://eshop.biesse.cz/Pictures/biesse/19/2000000326/121615-121615(2).png | 8592648211303 | ARK-221130 | ARKYS, s.r.o. | 0
LET00503 | Pojistka 80A PNA2 gG nožová OEZ |  | Un AC 500 V / DC 440 V, velikost 2, gG - charakteristika pro všeobecné použití, Cd/Pb free | ks | 267.0048 | 267.0048 | 21,00 |  | https://eshop.biesse.cz/Pictures/biesse/19/2000000326/121624-121624(2).jpg | 8590125403906 | OEZ:40390 | OEZ s.r.o. | 0.51
OMR00243 | Zdroj S8VK-G03024 30W, 24VDC, 1,3A Omron |  |  | ks | 1525.704 | 1525.704 | 21,00 |  |  | 4548583357693 | S8VK-G03024 | OMRON ELECTRONICS spol. s r.o. | 0
OMR00244 | Zdroj S8VK-G01524 15W, 24VDC, 0,65A |  |  | ks | 1362.624 | 1362.624 | 21,00 |  |  | 4548583357662 | S8VK-G01524 | OMRON ELECTRONICS spol. s r.o. | 0
LG400160 | Normalclip pro sloupek ALU |  | NORMACLIP PŘÍSLUŠENSTVÍ PROTI VYTAŽENÍ PRO MOSAIC A ARTEOR HLINÍK 1 PÁR 45MM | ks | 213.9248 | 213.9248 | 21,00 | https://www.biesse.cz/ulozny-material_c381775347976339/plastove-listy-kanaly-a-perfor-zlaby_c3821060 | https://eshop.biesse.cz/Pictures/biesse/19/2000000326/121652-121652(2).jpg | 3245066038582 | 603858 | LEGRAND s.r.o. | 0 | Úložný materiál | Plastové lišty, kanály a perfor. žlaby | Lišty vkládací
OSM00331 | Svítidlo LYRA 1 IN-12U4/245 HF 60W E27 IP43 |  |  | ks | 2823.12 | 2823.12 | 21,00 |  |  | 8591728461225 | LYR46122 | OSMONT, s.r.o. | 0
FNX00555 | Svítidlo Plafoniera 365 2x60W E27 IP20 |  | Přisazené stropní nebo nástěnné svítidlo. Triplexopálový kryt zajistí příjemný rozptyl světla a nerušivý vzhled. #ceskyvyrobek #noLED #plafonieratriplex365 | ks | 1150.875 | 1150.875 | 21,00 |  | https://eshop.biesse.cz/Pictures/biesse/19/2000000326/121663-121663(2).jpg | 8595216615190 | PN31006007 | PANLUX s.r.o. | 2
ABB10396 | Svorky kabelové přední Cu pro XT1 4ks |  |  | ks | 319.275 | 319.275 | 21,00 | https://www.biesse.cz/ostatni-zbozi_c426902569353229/svorky-kabelove-predni-cu-pro-xt1-4ks_p121672.h | https://eshop.biesse.cz/Pictures/biesse/19/2000000326/121672-121672(2).jpg | 8015644008109 | 1SDA066906R0001 | ABB s.r.o. | 0 | Ostatní zboží
ABB10397 | Modul chráničový RC Sel 200 x XT1 4p F |  |  | ks | 12304.875 | 12304.875 | 21,00 | https://www.biesse.cz/ostatni-zbozi_c426902569353229/modul-chranicovy-rc-sel-200-x-xt1-4p-f_p121673. | https://eshop.biesse.cz/Pictures/biesse/19/2000000326/121673-121673(2).jpg | 8015644010287 | 1SDA067121R0001 | ABB s.r.o. | 0 | Ostatní zboží
ABB10398 | Adaptér na DIN lištu KIT DIN50022 XT1+RC Sel 200 PLATE DIN |  |  | ks | 3970.725 | 3970.725 | 21,00 | https://www.biesse.cz/ostatni-zbozi_c426902569353229/adapter-na-din-listu-kit-din50022-xt1-rc-sel-20 | https://eshop.biesse.cz/Pictures/biesse/19/2000000326/121674-121674(2).jpg | 8015644010294 | 1SDA067134R0001 | ABB s.r.o. | 0 | Ostatní zboží
NOA00084 | Skříň Noark PNF IP40 2x28M transparentní dveře, pod omítku |  | Plastová rozvodnice, průhledné dveře, montáž pod omítku, IP40, 3 řady, 3x18 modulů | ks | 1082.2761 | 1082.2761 | 21,00 |  | https://eshop.biesse.cz/Pictures/biesse/19/2000000326/121682-121682(2).jpg | 8592765061997 | 106198 | NOARK Electric Europe s.r.o. | 0
NOA00085 | Spínač 16A/1P Ex9BT2 1CO Noark černá páčka,1přep..kont. |  | Přepínač, 16 AX, 1 CO kontakt | ks | 310.284 | 310.284 | 21,00 |  | https://eshop.biesse.cz/Pictures/biesse/19/2000000326/121683-121683(2).jpg | 8592765026699 | 102668 | NOARK Electric Europe s.r.o. | 0
GRL00106 | Svítidlo Dust Led PS 2xT8/150cm pro LED trubice IP65 |  | Prachotěsné svítidlo IP65 pro 2 LED trubice T8/150cm jednostranně napájené. ( náhrada T8/58W.) Difuzor je z polystyrenu, který je odolnější proti kyselinám a zásadám. Těleso svítidla z ABS plastu. Pro pevné spojení difuzoru s tělesem svítidla jsou použity plastové spony. Těsnění mezi základnou a | ks | 586.3143 | 586.3143 | 21,00 | https://www.biesse.cz/svitidla_c381775347976342/svitidla-prumyslova_c382106060456611/svitidlo-dust-l | https://eshop.biesse.cz/Pictures/biesse/19/2000000326/121689-121689(2).jpg | 8592660313559 | GXWP211 | Greenlux s.r.o. | 7 | Svítidla | Svítidla průmyslová
HLB00253@ | Skříň ER212/NSP7P 2tarif 40A na sloup |  |  | ks | 6052.725 | 6052.725 | 21,00 |  |  |  | ER212/NSP7P | DCK Holoubkov Bohemia a.s. | 0
TE510267 | Maják XVUC 24 rudý 24VAC/DC |  | Toto červené světelné návěští je navrženo jako příslušenství pro připojení k základně a vytvoření kompletní signální sloupy. Je napájen s ACV/DC a má montážní průměr 60mm. Integrovaná LED dioda poskytuje stabilní světlo, které umožňuje jasné zobrazení stavu vašich strojů. V aplikacích jako je automo | ks | 1080.1928 | 1080.1928 | 21,00 | https://www.biesse.cz/ovladani-regulace-a-signalizace_c381775347975405/hlavice-ovladaci-a-signalni_c | https://eshop.biesse.cz/Pictures/BIESSE/19/2000000326/121699_121699.JPG | 3606480555824 | XVUC24 | Schneider Electric CZ, s.r.o. | 0.06 | Ovládání, regulace a signalizace | Hlavice ovládací a signální
TE510268 | Objímka + horní kryt XVUC21B, 24VAC/DC černá |  | Tato základní jednotka s horním krytem je navržena tak, aby byla vybavena kontrolkou pro vytvoření úplného světelného návěstí. Je napájen s ACV/DC a má montážní průměr 60mm. Umožňuje jasné zobrazení stavu vašeho stroje. Vyhovuje normám CSA, UL, RoHS, CEE. Díky svému protokolu IP65 je odolný proti ná | ks | 749.3359 | 749.3359 | 21,00 | https://www.biesse.cz/ovladani-regulace-a-signalizace_c381775347975405/kontakty-zakladny-a-prislusen | https://eshop.biesse.cz/Pictures/BIESSE/19/2000000326/121700_121700.JPG | 3606480555916 | XVUC21B | Schneider Electric CZ, s.r.o. | 0 | Ovládání, regulace a signalizace | Kontakty, základny a příslušentví
TE510269 | Podstavec XVUZ02 fixní upevňovací 100mm |  | Tato černá upevňovací deska s nosným pólem je navržena jako příslušenství pro montáž a upevnění modulárního signálu. Má průměr montáže 60 mm a obsahuje základní jednotku, sloup a vodorovnou upevňovací desku. Umožňuje rychlou a snadnou výměnu signalizačních jednotek prostřednictvím jednoduchých násuv | ks | 703.7496 | 703.7496 | 21,00 | https://www.biesse.cz/ovladani-regulace-a-signalizace_c381775347975405/hlavice-ovladaci-a-signalni_c | https://eshop.biesse.cz/Pictures/BIESSE/19/2000000326/121701_121701.JPG | 3606480556012 | XVUZ02 | Schneider Electric CZ, s.r.o. | 0 | Ovládání, regulace a signalizace | Hlavice ovládací a signální
NGT00097 | Zkoušečka NM 00200017 LED PROFI |  | Testboy Profi III LED, dvoupólová, CAT IV 1000V AC 6-1000V, DC 6-1400V | ks | 1982.7936 | 1982.7936 | 21,00 | https://www.biesse.cz/naradi-a-merici-technika_c381775347976337/merici-technika_c382106060456273/zko | https://eshop.biesse.cz/Pictures/biesse/19/2000000326/121705-121705(2).jpg | 4028532200282 | NM 00200017 | N.G. ELEKTRO TRADE, a.s. | 0 | Nářadí a měřící technika | Měřicí technika
NGT00098 | Zkoušečka NM 00200027 LCD PROFI III |  | Testboy Profi III LCD, dvoupólová, CAT IV 1000V AC 3-1000V, DC 4-1400V | ks | 2774.9952 | 2774.9952 | 21,00 | https://www.biesse.cz/naradi-a-merici-technika_c381775347976337/merici-technika_c382106060456273/zko | https://eshop.biesse.cz/Pictures/biesse/19/2000000326/121706-121706(2).jpg | 4028532200299 | NM 00200027 | N.G. ELEKTRO TRADE, a.s. | 0 | Nářadí a měřící technika | Měřicí technika
MDS00534 | Svítidlo Modus Q3A600/1050DIM |  | MODUS Q LED panel, vestavný/závesný ctverec A, modul 600, LED 838, driver 1050mA, stmívatelný 1-10V LED panel s hliníkovým rámeckem Teleso: Eloxovaný hliníkový profil (volitelne i v bílé barve) Optická cást: Svetlovodivá akrylátová deska Opálová rozptylová deska Možnosti instalace: Q - | ks | 3845.4 | 3845.4 | 21,00 | https://www.biesse.cz/ostatni-zbozi_c426902569353229/svitidlo-modus-q3a600-1050dim_p121709.html | https://eshop.biesse.cz/Pictures/biesse/19/2000000326/121709-121709(2).jpg | 8595073789645 | Q3A600/1050DIM | MODUS, spol. s r.o. | 0 | Ostatní zboží
CIM11067 | Kleště multifunkční 100 720 DUOCRIMP-160 mm |  |  | ks | 2203.2 | 2203.2 | 21,00 |  |  | 4021103007204 | 100720 | NÁŘADÍ CIMCO s.r.o. | 0
WE620033 | Svodič VPU II 2 PV 1000V DC |  | Zařízení pro přepěťovou ochranu v energetice a elektrárenství. Zařízení by mělo být instalováno poblíž vstupu systému, který má být ochráněn. | ks | 1656.4032 | 1656.4032 | 21,00 |  | https://eshop.biesse.cz/Pictures/biesse/19/2000000326/121725-121725(2).jpg | 4050118158830 | 1351220000 | Weidmüller, s.r.o. | 0
MG161293 | Zásuvka datová RJ11, bílá ASFORA |  | Schneider Electric Asfora zásuvka telefonní 2xRJ11 EPH420121 barva bílá je kompletní výrobek. Upevňovací režim zařízení je třmen. Má šířku 83 mm, výšku 83 mm a hloubku 38 mm s promítnutou hloubkou 9 mm. Zapuštěná montáž je podložena tak, aby její skříň mohla být zapuštěna do povrchu a neexponovaná. | ks | 126.0969 | 126.0969 | 21,00 | https://www.biesse.cz/vypinace-a-zasuvky_c549523885654092/schneider-electric_c549523885654096/asfora | https://eshop.biesse.cz/Pictures/BIESSE/19/2000000326/121728_121728.JPG | 3606480526893 | EPH4200121 | Schneider Electric CZ, s.r.o. | 0 | Vypínače a zásuvky | Schneider electric | Asfora | datové zásuvky Asfora
KOL00927 | Rozpěrka REKO 120X40 pro lištu 120x40 |  | Rozpěrka REKO 120X40 HB pro EKD 120x40, bílá - příslušenství k EKD | ks | 17.0908 | 17.0908 | 21,00 | https://www.biesse.cz/ulozny-material_c381775347976339/trubky_c382106060456589/trubky-plastove_c3821 | https://eshop.biesse.cz/Pictures/biesse/19/2000000326/121732-121732(2).jpg | 8595057690714 | REKO 120X40_HB | KOPOS KOLÍN a.s. | 0 | Úložný materiál | Trubky | Trubky plastové
SIE91655 | Modul 6ED1055-1CB00-0BA2 LOGO DM8 24 |  |  | ks | 1747.9473 | 1747.9473 | 21,00 |  |  | 4034106029432 | 6ED1055-1CB00-0BA2 | Blumenbecker Prag s.r.o. | 0
MG161294 | Zásuvka TV-SAT, průběžná, bílá ASFORA |  | Schneider Electric Asfora zásuvka TV/SAT EPH3400-221 barevně bílá je kompletní výrobek s 2 zásuvkami. Aktuální tok této zásuvky TVR/SAT je v patici SAT. Konektor SAT je typu F. Typ TV zásuvky je průběžná zásuvka a konektor TV je samec IEC 9.52 mm. Upevňovací reim jsou třmeny. 83 mm, 83 mm, 42 mm je | ks | 268.5029 | 268.5029 | 21,00 | https://www.biesse.cz/vypinace-a-zasuvky_c549523885654092/schneider-electric_c549523885654096/asfora | https://eshop.biesse.cz/Pictures/BIESSE/19/2000000326/121766_121766.JPG | 3606480526565 | EPH3400221 | Schneider Electric CZ, s.r.o. | 0 | Vypínače a zásuvky | Schneider electric | Asfora | zásuvky Asfora
PHI00011 | Výbojka CDM-T 150W/942 MASTER colour PHILIPS |  |  | ks | 850.045 | 850.045 | 21,00 |  |  | 8711500200051 | 871150020005115 | Signify Commercial Czech Republic s.r.o. | 3.5
JAB00539 | Spínač 3299E-A23108 01 |  | Spínač s krátkocestným ovladačem, s přijímačem RF signálu, 868 MHz, bílá/ledová bílá | ks | 1792.8196 | 1792.8196 | 21,00 | https://www.biesse.cz/vypinace-a-zasuvky_c549523885654092/abb_c549523885654093/element_c549523885654 | https://eshop.biesse.cz/Pictures/biesse/19/2000000326/121784-121784(2).jpg | 8592624080541 | 3299E-A23108 01 | ABB s.r.o. | 0 | Vypínače a zásuvky | ABB | Element | bezdrátové ovládání Element
ELS01074 | Skříň AKL 2-g vysoké víčko (hloubka 210mm) |  | Prázdná skříň, se stupněm krytí IP65, polystyren, Ui=690V AC, Ui=1000V DC, Vnitřní místa pro připevnění, pro standardní instalace ve vnitřním prostoru, Krabice: polystyren, Víko: polystyren, šedá, Vyrážecí membrány, M20/M25/M32/M40, (56 vývodek z boku) Rozměry: 300 x 300 x 209mm Přiložené přísluš | ks | 2417.525 | 2417.525 | 21,00 |  | https://eshop.biesse.cz/Pictures/biesse/19/2000000326/121785-121785(2).jpg | 4013902071203 | 74290201 | SPELSBERG spol. s r.o. | 0
PHO00062@ | Svorka USLKG 10 N |  |  | ks | 87.6915 | 87.6915 | 21,00 |  |  |  | 3003923 | PHOENIX CONTACT, s.r.o. | 0
OST05824 | Toner inkoustový PJ ADV TNTK INK SET |  | Inkoustová nádrž jako spotřební zboží pro tiskárny PrintJet. | ks | 12219.4304 | 12219.4304 | 21,00 |  | https://eshop.biesse.cz/Pictures/biesse/19/2000000326/121811-121811(2).jpg | 4050118143317 | 1338720000 | Weidmüller, s.r.o. | 0
CAB01120 | Konzole CSN 300 556133 GC CABLOFIL |  | CSN300 GC - konzola | ks | 524.7648 | 524.7648 | 21,00 | https://www.biesse.cz/ulozny-material_c381775347976339/zlaby-rosty-a-zebriky_c382106060456588/zlaby- | https://eshop.biesse.cz/Pictures/biesse/19/2000000326/121832-121832(2).jpg | 3599075561334 | CM556133 | LEGRAND s.r.o. | 0 | Úložný materiál | Žlaby, Rošty a žebříky | Žlaby kovové
SEZ00435 | Spínač S 32 JPD 2203 C6 přepínač sítí I-0-II |  |  | ks | 1493.7563 | 1493.7563 | 21,00 | https://www.biesse.cz/modulove-a-paticove-pristroje_c374924875137026/spinace-vackove_c38177534797665 |  | 8585009078257 | S32 JPD 2203 C6 | SEZ - CZ s.r.o. | 1.23 | Modulové a paticové přístroje | Spínače vačkové
CIM21001 | Klíč křížový univerzální 112 894 s bitem |  |  | ks | 709.92 | 709.92 | 21,00 |  |  | 4021103128947 | 112894 | NÁŘADÍ CIMCO s.r.o. | 0
DKU01106 | Zásuvka IPG 3253 (6h) přívodka nástěnná |  | IPG 3253 -Nastenna privodka | ks | 378.0562 | 378.0562 | 21,00 | https://www.biesse.cz/prumyslove-zasuvky-a-vidlice_c378034431459335/zasuvky-prumyslove_c382106060456 | https://eshop.biesse.cz/Pictures/BIESSE/19/2000000326/121844_121844.PNG | 8585007357835 | IPG 3253 | SEZ - CZ s.r.o. | 0 | Průmyslové zásuvky a vidlice | Zásuvky průmyslové
DKU01107 | Kryt 32A 5P k přívodkám ... 3253 |  | Kryt 32A 5p | ks | 385.91 | 385.91 | 21,00 | https://www.biesse.cz/prumyslove-zasuvky-a-vidlice_c378034431459335/adaptery-a-redukce_c382106060456 | https://eshop.biesse.cz/Pictures/BIESSE/19/2000000326/121845_121845..JPG |  | KRYT 32A 5P | SEZ - CZ s.r.o. | 0 | Průmyslové zásuvky a vidlice | Adaptéry a redukce
EMN10154 | Deska 3905 univerz. pro zás. 230V |  | Deska univerzální 3905 pro AcquaCOMBI, pro zásuvky 50x50 / 230V. Deska univerzální 3905 pro instalaci zásuvek 230V/16A do skříní AcquaCOMBI s otvory. | ks | 32.232 | 32.232 | 21,00 |  | https://eshop.biesse.cz/Pictures/biesse/19/2000000326/121856-121856(2).jpg | 8429760213369 | 3905 | Famatel - CZ s.r.o. | 0
KOL00931 | Oblouk NO 90X50X250 F |  | Oblouk pro odbočení trasy pod úhlem 90° pro kabelový žlab rozměru 50x250 mm, povrchová úprava žárový zinek, přímé spojení s kabelovým žlabem bez nutnosti použití spojky | ks | 730.0082 | 730.0082 | 21,00 | https://www.biesse.cz/ulozny-material_c381775347976339/plastove-listy-kanaly-a-perfor-zlaby_c3821060 | https://eshop.biesse.cz/Pictures/biesse/19/2000000326/121870-121870(2).jpg | 8595057669543 | NO 90X50X250_F | KOPOS KOLÍN a.s. | 0 | Úložný materiál | Plastové lišty, kanály a perfor. žlaby | Lišty vkládací
KOL00932 | T Kus NT 50X250 |  | Slouží k vytvoření odbočení kabelové trasy do tvaru T v horizontálním směru pro kabelové trasy rozměru 50x250 na trasu stejného rozměru, povrchová úprava žárový zinek | ks | 761.1684 | 761.1684 | 21,00 | https://www.biesse.cz/ulozny-material_c381775347976339/zlaby-rosty-a-zebriky_c382106060456588/zlaby- | https://eshop.biesse.cz/Pictures/biesse/19/2000000326/121871-121871(2).jpg | 8595057669697 | NT 50X250_F | KOPOS KOLÍN a.s. | 0 | Úložný materiál | Žlaby, Rošty a žebříky | Žlaby kovové
KOL00933 | Víko NVT 250 F T-kus |  | Víko pro zakrytí T kusu v horizontálním směru pro kabelové žlaby šíře 250 mm, povrchová úprava žárový zinek | ks | 486.8469 | 486.8469 | 21,00 | https://www.biesse.cz/ulozny-material_c381775347976339/zlaby-rosty-a-zebriky_c382106060456588/zlaby- | https://eshop.biesse.cz/Pictures/biesse/19/2000000326/121872-121872(2).jpg | 8595057669918 | NVT 250_F | KOPOS KOLÍN a.s. | 0 | Úložný materiál | Žlaby, Rošty a žebříky | Žlaby kovové
KOL00935 | Přepážka NPZ 50 F |  | Přepážka pro kabelové žlaby s výškou bočnice 50 mm, slouží pro podélné rozdělení kabelového žlaby na více samostatných sekcí, zajišťuje mechanické i elektromagnetické oddělení jednotlivých sekcí, povrchová úprava žárový zinek | ks | 157.8639 | 157.8639 | 21,00 | https://www.biesse.cz/ulozny-material_c381775347976339/zlaby-rosty-a-zebriky_c382106060456588/zlaby- | https://eshop.biesse.cz/Pictures/biesse/19/2000000326/121874-121874(2).jpg | 8595057669574 | NPZ 50_F | KOPOS KOLÍN a.s. | 0 | Úložný materiál | Žlaby, Rošty a žebříky | Žlaby kovové
KOL00936 | Žlab NKZIN 50X125X0,70 F kabelový |  | Kabelový žlab s integrovanou spojkou NKZIN 50x125 z plechu tloušťky 0,70 mm v povrchové úpravě žárový zinek, neděrovaný, | m | 340.9855 | 340.9855 | 21,00 | https://www.biesse.cz/ulozny-material_c381775347976339/zlaby-rosty-a-zebriky_c382106060456588/zlaby- | https://eshop.biesse.cz/Pictures/biesse/19/2000000326/121875-121875(2).jpg | 8595057693685 | NKZIN 50X125X0.70_F | KOPOS KOLÍN a.s. | 0 | Úložný materiál | Žlaby, Rošty a žebříky | Žlaby kovové
KOL00937 | Oblouk NO 90X50X125 F |  | Oblouk pro odbočení trasy pod úhlem 90° pro kabelový žlab rozměru 50x125 mm, povrchová úprava žárový zinek, přímé spojení s kabelovým žlabem bez nutnosti použití spojky | ks | 401.1137 | 401.1137 | 21,00 |  |  | 8595057669536 | NO 90X50X125_F | KOPOS KOLÍN a.s. | 0
KOL00938 | T Kus NT 50X125 F |  | Slouží k vytvoření odbočení kabelové trasy do tvaru T v horizontálním směru pro kabelové trasy rozměru 50x125 na trasu stejného rozměru, povrchová úprava žárový zinek | ks | 412.9801 | 412.9801 | 21,00 | https://www.biesse.cz/ulozny-material_c381775347976339/zlaby-rosty-a-zebriky_c382106060456588/zlaby- | https://eshop.biesse.cz/Pictures/biesse/19/2000000326/121878-121878(2).jpg | 8595057669673 | NT 50X125_F | KOPOS KOLÍN a.s. | 0 | Úložný materiál | Žlaby, Rošty a žebříky | Žlaby kovové
KOL00939 | Víko NVT 125 F T-kus |  | Víko pro zakrytí T kusu v horizontálním směru pro kabelové žlaby šíře 125 mm, povrchová úprava žárový zinek | ks | 242.0857 | 242.0857 | 21,00 | https://www.biesse.cz/ulozny-material_c381775347976339/zlaby-rosty-a-zebriky_c382106060456588/zlaby- | https://eshop.biesse.cz/Pictures/biesse/19/2000000326/121879-121879(2).jpg | 8595057669895 | NVT 125_F | KOPOS KOLÍN a.s. | 0 | Úložný materiál | Žlaby, Rošty a žebříky | Žlaby kovové
KOL00941 | Konzole NPS 125 F |  | Podpěra na stěnu šířka 125 mm, povrchová úprava žárový zinek, určená pro kabelové žlaby řady Mars | ks | 128.1538 | 128.1538 | 21,00 | https://www.biesse.cz/ulozny-material_c381775347976339/zlaby-rosty-a-zebriky_c382106060456588/zlaby- | https://eshop.biesse.cz/Pictures/biesse/19/2000000326/121882-121882(2).jpg | 8595057696273 | NPS 125_F | KOPOS KOLÍN a.s. | 0 | Úložný materiál | Žlaby, Rošty a žebříky | Žlaby kovové
MAR01040 | Profil NMP 300 F |  | Montážní profil délky 300 mm pro uchycení rychloupínacích držáků NPR na stěnu, povrchová úprava žárový zinek | ks | 220.9468 | 220.9468 | 21,00 | https://www.biesse.cz/ulozny-material_c381775347976339/zlaby-rosty-a-zebriky_c382106060456588/zlaby- | https://eshop.biesse.cz/Pictures/biesse/19/2000000326/121883-121883(2).jpg | 8595057654235 | NMP 300_F | KOPOS KOLÍN a.s. | 0 | Úložný materiál | Žlaby, Rošty a žebříky | Žlaby kovové
BAK00173 | Spínač 3RV2011-1GA10 4,5-6,3A |  |  | ks | 825.7926 | 825.7926 | 21,00 |  |  | 4011209712478 | 3RV2011-1GA10 | Siemens, s.r.o. | 0
EDM01479 | Spojka UK-SPK-100 pro kruhové potrubí se zpět. klapkou |  |  | ks | 85.9134 | 85.9134 | 21,00 |  |  |  | UK-SPK-100 | ELEKTRODESIGN ventilátory spol. s r.o. | 0
KBA01144 | H05 V-K 0,35 TM (CYA) |  |  | m | 1.7641 | 1.7641 | 21,00 |  |  | 8591043684217 |  |  | 0
BAK00175@ | Aktuator 512110 pro spin. PSEN | CENA POUZE NA DOPTÁNÍ |  | ks | 0 | 0 | 21,00 |  |  |  | 512110 | AXIMA, spol. s r. o. | 0
LG400161 | Krabice POP-UP 54002 instalační kovová-montáž do betonu 6M |  | INSTALAČNÍ KRABICE DO BETONU PRO POP-UP KRABICE, 2X3 MODULY | ks | 359.9968 | 359.9968 | 21,00 | https://www.biesse.cz/domovni-elektroinstalace_c381320081441090/pripojna-mista-do-nabytku-a-podlahy_ | https://eshop.biesse.cz/Pictures/biesse/19/2000000326/121907-121907(2).jpg | 3245060540029 | 054002 | LEGRAND s.r.o. | 0 | Domovní elektroinstalace | Přípojná místa do nábytku a podlahy
OST05830 | Kleště lisovací 975304 0,08-10 mm2 segmentové na dutinky Knipex |  |  | ks | 4473.84 | 4473.84 | 21,00 |  |  | 4003773028017 | 975304 | D.A.T., spol. s r.o. | 0
ELE01051 | Ukazatel SUS-95-G/R-230VAC stavu |  |  | ks | 361.0275 | 361.0275 | 21,00 |  |  |  | 215286 | ELECO VEP CZ s.r.o. | 0
MG500020 | Kondenzátor VarplusCan HDY 10,4 kVAr 480V |  | VarPlus Can capacitor are a reliable and flexible solution for power factor correction in stringent operating conditions. These capacitors are particularly used for higher voltage disturbances or when a few non-linear loads are present. The rated current of the capacitors must be in increased in ord | ks | 2277.15 | 2277.15 | 21,00 | https://www.biesse.cz/ostatni-zbozi_c426902569353229/kondenzator-varpluscan-hdy-10-4-kvar-480v_p1219 | https://eshop.biesse.cz/Pictures/BIESSE/19/2000000326/121914_121914.JPG | 3606485255774 | BLRCH104A125B48 | Schneider Electric CZ, s.r.o. | 0 | Ostatní zboží
FIN00062 | Relé 55.34.9.024.0070 4P/7A, 24V DC FINDER |  | Relé prům.min., DIN, 4P/7A, 24V DC, MA_LED_ODn | ks | 284.31 | 284.31 | 21,00 |  | https://eshop.biesse.cz/Pictures/biesse/19/2000000326/121917-121917(2).jpg | 8012823036250 | 553490240070 | Finder CZ, s.r.o. | 0
KAN10180 | Ventilátor Twister Areo 100B |  |  | ks | 523.3056 | 523.3056 | 21,00 |  | https://eshop.biesse.cz/Pictures/biesse/19/2000000326/121919-121919(2).jpg | 5905339709707 | 70970 | Kanlux s. r. o. | 3.05
KAN10181 | Ventilátor Twister Areo 100 |  |  | ks | 711.7989 | 711.7989 | 21,00 |  | https://eshop.biesse.cz/Pictures/biesse/19/2000000326/121920-121920(2).jpg | 5905339709721 | 70972 | Kanlux s. r. o. | 0
KAN10182 | Ventilátor Twister Areo 100T |  |  | ks | 858.9786 | 858.9786 | 21,00 |  | https://eshop.biesse.cz/Pictures/biesse/19/2000000326/121921-121921(2).jpg | 5905339709714 | 70971 | Kanlux s. r. o. | 3.05
SA100033 | Kabelová příruba pro skříň 83028 (S53028)600x600x200 ocel.plech |  | Standard cable gland plate for Spacial S3D/CRNG. L is 545 x W is 130 mm. Cable management accessory. Mounting on bottom of enclosure. Number of cut-out is 57 markings of 25 mm. Steel made, polyethylene (PE) foam for seal. Grey RAL 7035. Fixing elements, 1 plate, 1 separate gasket incl. | ks | 406.495 | 406.495 | 21,00 | https://www.biesse.cz/skrine-a-rozvodnice_c381775347976028/rozvodnice-modulove_c382106060456269/rozv |  | 3606480168345 | NSYTLF | Schneider Electric CZ, s.r.o. | 0 | Skříně a rozvodnice | Rozvodnice modulové | Rozvodnice na omítku | Rozvodnice na omítku do IP40
OBO00232 | Krabice T160OE |  | Odbočná krabice k propojení kabelů a vedení v interiéru a chráněném venkovním prostoru. Obdélníkový tvar bez vývodů. Vhodná pro montáž na stěnu/strop a montáž na montážní plechy. S možností vnitřního upevnění a montáže pomocí rohových nálitků. Víko s rychlouzávěrem, možnost zaplombování. Vyrobeno z | ks | 244.8983 | 244.8983 | 21,00 |  | https://eshop.biesse.cz/Pictures/BIESSE/19/2000000326/121935_121935.JPG | 4012195843191 | 2007271 | OBO BETTERMANN s. r. o. | 0
OBO00233 | Svorka KL-T 02-06 |  | Těla svorek a šrouby z oceli, galvanicky zinkované a transparentně pasivované, jmenovitý průřez 1,5 ÷ 6 mm², jmenovité napětí 400 V, 5pól., se zdířkovými svorkami. Ke svorkovému místu lze připojit vodiče max. 3× 6 mm², 4× 4 mm² nebo 6× 2,5 mm². | ks | 96.8435 | 96.8435 | 21,00 |  | https://eshop.biesse.cz/Pictures/BIESSE/19/2000000326/121936_121936.JPG | 4012195942832 | 2016185 | OBO BETTERMANN s. r. o. | 0
OBO00234 | Příchytka 2056F M 22 FT |  | Třmenová příchytka k upevnění kabelů a trubek. Vhodná pro plochou ocel, úhelníky a závěsy U tloušťky 4–12 mm. Kovová opěrka se silně zaoblenými hranami na ochranu kabelů. | ks | 59.3228 | 59.3228 | 21,00 |  | https://eshop.biesse.cz/Pictures/BIESSE/19/2000000326/121937_121937.JPG | 4012195495314 | 1156829 | OBO BETTERMANN s. r. o. | 0
OBO00236 | Lišta 46277T160QGTP |  | Přístrojová lišta 15 × 5 mm dle EN 60715 (ČSN EN 60715), dříve EN 50045. | ks | 79.9597 | 79.9597 | 21,00 |  | https://eshop.biesse.cz/Pictures/BIESSE/19/2000000326/121939_121939.JPG | 4012195897958 | 1115270 | OBO BETTERMANN s. r. o. | 0
OBO00237 | Krabice UGD250-3/4 podlahová přístrojová 250-3 410x367x70 St FS 7410079 |  | Podlahová přístrojová krabice pro podlahové instalační kanály zalité mazaninou s bočnicemi z ocelového plechu. K montáži vestavných jednotek vybrané jmenovité velikosti. Plynule nivelovatelná na výšku mazaniny (možnost rychlonivelace). Mazaninu lze zhotovit tak, aby lícovala s hranou pro urovnání ma | ks | 4415.4912 | 4415.4912 | 21,00 |  | https://eshop.biesse.cz/Pictures/BIESSE/19/2000000326/121941_121941.JPG | 4012195431701 | 7410079 | OBO BETTERMANN s. r. o. | 0
OBO00238 | Jednotka GES4-2U10T 7011 přístrojová |  | Přístrojová jednotka s aretační páčkou až pro šest jednotlivých přístrojů Modul 45 ve dvou univerzálních nosičích UT3, použití v kanálových systémech a systémových podlahách v interiéru. Vybrání podlahové krytiny v odklápěcím krytu je přednastaveno na 5 mm, v případě potřeby jej lze také nastavit | ks | 1054.3224 | 1054.3224 | 21,00 |  | https://eshop.biesse.cz/Pictures/BIESSE/19/2000000326/121942_121942.JPG | 4012195890645 | 7405145 | OBO BETTERMANN s. r. o. | 0
OST05834 | Svorka PT 2,5 3209510 Phoenix contact |  |  | ks | 9.3194 | 9.3194 | 21,00 |  |  |  | 3209510 | Linden Electro s.r.o. | 0
OST05835 | Svorka PT 2,5-PE 3209536 Phoenix contact |  |  | ks | 33.3449 | 33.3449 | 21,00 |  |  |  | 3209536 | Linden Electro s.r.o. | 0
ARK01271 | Nosník NZM 150 MERKUR "ŽZ" - pro žlab 150/50, 150/100 - M1 + M2 |  | Nosníky řady NZM se používají jako nástěnné nosné prvky pro instalaci kabelové trasy do stěny objektu. V případě použití těchto nosníků v prostorové instalaci trasy se kotví do stojen STPM. V případě nástěnné montáže více tras nad sebou lze použít se stojnou STNM. Pro snadnou instalaci žlabů jsou no | ks | 118.4592 | 118.4592 | 21,00 |  | https://eshop.biesse.cz/Pictures/biesse/19/2000000326/121970-121970(2).png | 8592648250159 | ARK-225015 | ARKYS, s.r.o. | 0
TE530023 | Spínač K1E005NLH vačkový |  | Krokový vačkový spínač, 1p, 45°, 12A, šroubová montáž. řada výrobků: Harmony K - označení přístroje: K1 - [Ith] jmenovitý tepelný proud: 12 A - montážní poloha: čelní - uzamknutí otočné rukojeti: ne - funkce vačkového spínače: krokový spínač - návrat: ne - popis pólů: 1P - spínací polohy: vpravo: 0° | ks | 906.3873 | 906.3873 | 21,00 | https://www.biesse.cz/modulove-a-paticove-pristroje_c374924875137026/spinace-modulove_c3803794836029 | https://eshop.biesse.cz/Pictures/BIESSE/19/2000000326/121972_121972.JPG | 3389110978896 | K1E005NLH | Schneider Electric CZ, s.r.o. | 0 | Modulové a paticové přístroje | Spínače modulové
EPR01189@ | Štítek 6131b 5x1,6cm (aršík 90ks) Hlavní jistič |  |  | ks | 0.883 | 0.883 | 21,00 |  |  |  |  | STRO.M Propagace, s.r.o. | 0
HLB00254 | Skříň ER212/NKP7P pro 1 elektroměr a HDO v pilíři 63A |  |  | ks | 8334.9 | 8334.9 | 21,00 |  |  |  | ER212/NKP7P/63A | DCK Holoubkov Bohemia a.s. | 0
LG300074 | Krabice BTNS 3M do zdi |  | INSTALAČNÍ KRABICE PRO PANEL SFERA, 3MODULOVÁ | ks | 385.392 | 385.392 | 21,00 | https://www.biesse.cz/ulozny-material_c381775347976339/krabice_c382106060456590/krabice-pod-omitku-s | https://eshop.biesse.cz/Pictures/biesse/19/2000000326/121980-121980(2).jpg | 8005543446287 | 350030 | LEGRAND s.r.o. | 0 | Úložný materiál | Krabice | Krabice pod omítku, SDK a zateplení
LG300075 | BTNS rám+šasí kov 3M |  | RÁMEČEK+ŠASÍ PRO 3MODULOVÝ PANEL SFERA, KOV | ks | 1592.036 | 1592.036 | 21,00 | https://www.biesse.cz/ostatni-zbozi_c426902569353229/btns-ram-sasi-kov-3m_p121981.html | https://eshop.biesse.cz/Pictures/biesse/19/2000000326/121981-121981(2).jpg | 8005543455395 | 350231 | LEGRAND s.r.o. | 0 | Ostatní zboží
OST05837 | BTNS kryt 351000 2TL/2SL KOV |  | KRYT PRO ZÁKLADNÍ AUDIO JEDNOTKU 351000, 2 TLAČÍTKA-2 SLOUPCE, KOV | ks | 575.3352 | 575.3352 | 21,00 | https://www.biesse.cz/ostatni-zbozi_c426902569353229/btns-kryt-351000-2tl-2sl-kov_p121983.html | https://eshop.biesse.cz/Pictures/biesse/19/2000000326/121983-121983(2).jpg | 8005543449561 | 351041 | LEGRAND s.r.o. | 0 | Ostatní zboží
LG601116 | Sada 366821 2úč., 2vodič, na povrch Bticino |  | SADA AUDIOTELEFON SPRINT L2 + LINEA 2000 PRO 2 BYTY 2VODIČOVÁ | ks | 4265.9224 | 4265.9224 | 21,00 | https://www.biesse.cz/sdelovaci-technika_c381775347976024/sady-audio_c382106060456258/sada-366821-2u | https://eshop.biesse.cz/Pictures/biesse/19/2000000326/121986-121986(2).jpg | 8005543503683 | 366821 | LEGRAND s.r.o. | 0 | Sdělovací technika | Sady audio
FIN00063 | Člen 38.62.7.024.0050 2P/8A, 24V DC, BS, vazební LED FINDER |  | Vazební člen, 2P/8A, 24V DC, BS, LED_EMC | ks | 424.125 | 424.125 | 21,00 |  | https://eshop.biesse.cz/Pictures/biesse/19/2000000326/121987-121987(2).jpg | 8012823305837 | 386270240050 | Finder CZ, s.r.o. | 0
LET00506 | Pojistka 200A PNA1 aM nožová OEZ |  | Un AC 690 V / DC 250 V, velikost 1, aM - charakteristika motorová pouze proti zkratu, Cd/Pb free | ks | 330.0768 | 330.0768 | 21,00 |  | https://eshop.biesse.cz/Pictures/biesse/19/2000000326/121993-121993(2).jpg | 8590125404484 | OEZ:40448 | OEZ s.r.o. | 0
ABB10399 | Chránič 40/4/0,3 A F204 10kA |  | F204A-40/0,3, proudový chránič, čtyřpólový, jmenovitý proud: 40 A, citlivost: 300 mA, Typ A – pro střídavý a pulzující stejnosměrný reziduální proud (určeno pro 1f obvody s usměrňovači) | ks | 1920.96 | 1920.96 | 21,00 | https://www.biesse.cz/modulove-a-paticove-pristroje_c374924875137026/proudove-chranice_c380723080988 | https://eshop.biesse.cz/Pictures/biesse/19/2000000326/121994-121994(2).jpg | 8012542783800 | 2CSF204101R3400 | ABB s.r.o. | 0 | Modulové a paticové přístroje | Proudové chrániče
EMN10155 | Skříň ZSF20010000.1/3958 V196 2x230V, 1x400V/32A 5P jištěná s chráničem |  | Zásuvková skříň FAMATEL v196-ZSF20001000.1 /3958 IP65 jištěná s chráničem 40/4/003-A, zásuvky 2x230V, 1x32/5, přístroje EATON 10kA: 2xPL7-B16/1, 1xPL7-B32/3, PF7-40/4/003-A na vstupu, použité pouzdro: 3958 - 330x215x155mm, barva: světle šedá. Zásuvková skříň (rozváděč nízkého napětí) v196-ZSF200010 | ks | 5108.1192 | 5108.1192 | 21,00 |  | https://eshop.biesse.cz/Pictures/biesse/19/2000000326/121996-121996(2).jpg | 8592848001827 | V196 | Famatel - CZ s.r.o. | 2.67
FIN07005 | Relé 65.31.8.230.0300 30A, 230V |  | Finder Relé výkonové pro fastony 653182300300, kontakty AgCdO, 1Z/30 A, cívka 230 V AC, příchytka na panel vzadu | ks | 311.805 | 311.805 | 21,00 |  | https://eshop.biesse.cz/Pictures/biesse/19/2000000326/121999-121999(2).jpg | 8012823070117 | 653182300300 | Finder CZ, s.r.o. | 0
MG161295@ | Spínač SDN0400323 č.1 signal.kontrolka cream |  | Sedna, jednopólový spínač č.1-10AX signalizační kontrolka-bez rámečku- cream. řada výrobků: Sedna - typ produktu nebo součásti: spínač s kontrolkou. | ks | 321.4079 | 321.4079 | 21,00 | https://www.biesse.cz.html | https://eshop.biesse.cz/Pictures/BIESSE/19/2000000326/122002_122002.JPG | 8690495039146 | SDN0400323 | Schneider Electric CZ, s.r.o. | 0 | Vypínače a zásuvky | Schneider electric | Sedna | spínače, tlačítka Sedna
EMN00143 | Spojka 100 vnitřní s klapkou |  | Spojka vnitřní s klapkou VENTS 1111 - 100mm, PVC, pro spojování potrubí. Spojka vnitřní s klapkou - PVC. Zpětná klapka, spojka slouží k propojení kruhového ventilačního a větracího potrubí, vzduchovodu, vzduchotechnického potrubí, zamezuje zpětnému proudění vzduchu. Zpětná klapka se otevírá tlakem | ks | 50.1737 | 50.1737 | 21,00 |  | https://eshop.biesse.cz/Pictures/biesse/19/2000000326/122004-122004(2).jpg | 4823016212498 | 1001111 | ELEMAN spol. s r.o. | 0
EMN00144 | Spojka 125 vnitřní s klapkou |  | Spojka vnitřní s klapkou VENTS 2121 - 125mm, PVC, pro spojování potrubí. Spojka vnitřní s klapkou - PVC. Zpětná klapka, spojka slouží k propojení kruhového ventilačního a větracího potrubí, vzduchovodu, vzduchotechnického potrubí, zamezuje zpětnému proudění vzduchu. Zpětná klapka se otevírá tlakem | ks | 59.0594 | 59.0594 | 21,00 |  | https://eshop.biesse.cz/Pictures/biesse/19/2000000326/122005-122005(2).jpg | 4823016212573 | 1002121 | ELEMAN spol. s r.o. | 0
EMN00145 | Redukce 120/125 |  | Redukce na potrubí VENTS 211 - 100/125mm PVC. Redukce - PVC. Plastová vodorovná redukce v bílé barvě, vyrobena z kvalitního plastu s ABS příměsí, která nežloutne vlivem slunečního záření. Redukce je určena do teploty 45 °C. Přechodka je kompatibilní s veškerým naším potrubím. Stačí jednoduše nasadi | ks | 38.9474 | 38.9474 | 21,00 |  | https://eshop.biesse.cz/Pictures/biesse/19/2000000326/122006-122006(2).jpg | 4823016212603 | 1009980 | ELEMAN spol. s r.o. | 0
MG161297@ | Rámeček SDN5802023 čtyř svisle cream |  |  | ks | 208.4378 | 208.4378 | 21,00 | https://www.biesse.cz.html | https://eshop.biesse.cz/Pictures/BIESSE/19/2000000326/122007_122007.JPG | 8690495039399 | SDN5802023 | Schneider Electric CZ, s.r.o. | 0 | Vypínače a zásuvky | Schneider electric | Sedna | rámečky Sedna
MG161298@ | Kryt SDN5600123 záslepný cream |  | Sedna, záslepka, bez rámečku, cream | ks | 159.1128 | 159.1128 | 21,00 | https://www.biesse.cz.html | https://eshop.biesse.cz/Pictures/BIESSE/19/2000000326/122009_122009.JPG | 8690495036565 | SDN5600123 | Schneider Electric CZ, s.r.o. | 0 | Vypínače a zásuvky | Schneider electric | Sedna | audio, USB, vývodky, kryty Sedna
MG161299@ | Zásuvka SDN4400123 datová 2xRJ45 kat. 5e UTP Cream |  | Sedna, dvojitá datová zásuvka, RJ45 kat.5e UTP bez rámečku, cream. typ produktu nebo součásti: dvojitá datová zásuvka - úprava zařízení: bez rámu - barva krycí desky: krémová. | ks | 636.4512 | 636.4512 | 21,00 | https://www.biesse.cz.html | https://eshop.biesse.cz/Pictures/BIESSE/19/2000000326/122010_122010.JPG | 8690495035728 | SDN4400123 | Schneider Electric CZ, s.r.o. | 0 | Vypínače a zásuvky | Schneider electric | Sedna | datové zásuvky Sedna
MG161300@ | Zásuvka SDN3401623 TV-SAT konc. Cream |  | Sedna, TV-SAT koncová zásuvka, 1dB bez rámečku, cream. typ produktu nebo součásti: zásuvka TV/SAT - úprava zařízení: bez rámu - typ TV zásuvky: koncová zásuvka - barva krycí desky: krémová. | ks | 494.8408 | 494.8408 | 21,00 | https://www.biesse.cz.html | https://eshop.biesse.cz/Pictures/BIESSE/19/2000000326/122011_122011.JPG | 8690495039344 | SDN3401623 | Schneider Electric CZ, s.r.o. | 0 | Vypínače a zásuvky | Schneider electric | Sedna | TV zásuvky Sedna
MG161301@ | Vývodka SDN5500123 kabelová |  | Sedna, kabelová vývodka, bez rámečku, cream. řada výrobků: Sedna. | ks | 297.5409 | 297.5409 | 21,00 | https://www.biesse.cz.html | https://eshop.biesse.cz/Pictures/BIESSE/19/2000000326/122012_122012.JPG | 8690495036503 | SDN5500123 | Schneider Electric CZ, s.r.o. | 0 | Vypínače a zásuvky | Schneider electric | Sedna | audio, USB, vývodky, kryty Sedna
OSM00332 | Svítidlo TITAN 2 PC 46129 IN-22KN83/PC08 HF |  |  | ks | 2019.6 | 2019.6 | 21,00 |  |  | 8591728461294 | TIT46129 | OSMONT, s.r.o. | 0
MG161302@ | Spínač SDN1600121 tlač.s doutn. Polar |  | Sedna, ovládač tlačítkový, 10AX orientační kontrolka, bez rámečku, polar. řada výrobků: Sedna - připojení - svorky: bezšroubové svorky. | ks | 319.8167 | 319.8167 | 21,00 | https://www.biesse.cz.html | https://eshop.biesse.cz/Pictures/BIESSE/19/2000000326/122015_122015.JPG | 8690495033564 | SDN1600121 | Schneider Electric CZ, s.r.o. | 0 | Vypínače a zásuvky | Schneider electric | Sedna | spínače, tlačítka Sedna
SE120171 | Jistič 13B/3 iC60H 10kA |  | Acti 9 iC60H je multistandardní nízkonapěťový jistič s dvojitým tunelovým svorkou. Jedná se o 3P jistič s 3 chráněnými póly, 13A jmenovitým proudem a vypínací charakteristikou B. Jmenovitá vypínací schopnost až 30 kA při 220 V stř. na 240 V stř. v souladu s normou IEC 60947-2 a 10000 A při 400 V stř | ks | 1164.8152 | 1164.8152 | 21,00 | https://www.biesse.cz/modulove-a-paticove-pristroje_c374924875137026/jistice-modulove-do-125a_c38037 | https://eshop.biesse.cz/Pictures/BIESSE/19/2000000326/122025_122025.JPG | 3606480438004 | A9F06313 | Schneider Electric CZ, s.r.o. | 0 | Modulové a paticové přístroje | Jističe modulové do 125A
SIE01561 | Spínač 3SE5000-0AV02 dotykový mechanismus (aktuátor) |  |  | ks | 116.2342 | 116.2342 | 21,00 |  |  |  | 3SE5000-0AV02 | Blumenbecker Prag s.r.o. | 0
VSY00133 | Kabel PPC-2 2m 24W s termostatem |  |  | ks | 1479.408 | 1479.408 | 21,00 | https://www.biesse.cz/topna-technika_c381775347976025/vytapeni-podlahove_c382106060456263/topne-kabe |  | 8595129601914 | 7301 | Saint-Gobain Construction Products CZ a.s. | 2.9 | Topná technika | Vytápění podlahové | Topné kabely
ABB20145 | Jistič 6C/1 6kA S201-C6 ABB (2CDS251001R0064) |  | S201-C6, 1 fázový jistič, jmenovitý proud In: 6 A, vypínací charakteristika: C, vypínací schopnost Icn: 6 kA | ks | 135 | 135 | 21,00 | https://www.biesse.cz/modulove-a-paticove-pristroje_c374924875137026/jistice-modulove-do-125a_c38037 | https://eshop.biesse.cz/Pictures/biesse/19/2000000326/122068-122068(2).jpg | 4016779464000 | 2CDS251001R0064 | ABB s.r.o. | 0 | Modulové a paticové přístroje | Jističe modulové do 125A
WE100153 | Návlečka CLI C 02-9 GE/SW PEN MP MULTIPACK 0,5-1,5mm2 |  | Značení bez halogenů a nízkým obsahem znečišťujících látek pro linky a kabely. Připevnění vázacími pásky. | ks | 1.0689 | 1.0689 | 21,00 | https://www.biesse.cz/ostatni-zbozi_c426902569353229/navlecka-cli-c-02-9-ge-sw-pen-mp-multipack-0-5- | https://eshop.biesse.cz/Pictures/biesse/19/2000000326/122075-122075(2).jpg | 4032248450619 | 0252111734 | Weidmüller, s.r.o. | 0 | Ostatní zboží
KOL00942 | Kryt 8786 LE 100 roh vnější |  | Roh vnější 8786, LE 100, bílý - příslušenství k hranatým lištám | ks | 51.1496 | 51.1496 | 21,00 | https://www.biesse.cz/ulozny-material_c381775347976339/plastove-listy-kanaly-a-perfor-zlaby_c3821060 | https://eshop.biesse.cz/Pictures/biesse/19/2000000326/122077-122077(2).jpg | 8595057622289 | 8786_HB | KOPOS KOLÍN a.s. | 0 | Úložný materiál | Plastové lišty, kanály a perfor. žlaby | Příslušenství k lištám a kanálům
WE100154 | Návlečka CLI C 02-3 BL/SW - MP MULTIPACK |  | Značení bez halogenů a nízkým obsahem znečišťujících látek pro linky a kabely. Připevnění vázacími pásky. | ks | 1.0689 | 1.0689 | 21,00 | https://www.biesse.cz/ostatni-zbozi_c426902569353229/navlecka-cli-c-02-3-bl-sw-mp-multipack_p122079. | https://eshop.biesse.cz/Pictures/biesse/19/2000000326/122079-122079(2).jpg | 4008190034948 | 0252111741 | Weidmüller, s.r.o. | 0 | Ostatní zboží
WE100155 | Návlečka CLI C 02-3 RT/SW + MP MULTIPACK |  | Značení bez halogenů a nízkým obsahem znečišťujících látek pro linky a kabely. Připevnění vázacími pásky. | ks | 1.0689 | 1.0689 | 21,00 | https://www.biesse.cz/ostatni-zbozi_c426902569353229/navlecka-cli-c-02-3-rt-sw-mp-multipack_p122080. | https://eshop.biesse.cz/Pictures/biesse/19/2000000326/122080-122080(2).jpg | 4008190175962 | 0252111737 | Weidmüller, s.r.o. | 0 | Ostatní zboží
MURR0078 | Modul SV-SUB-D9 F 125 VAC/DC / 2 A |  |  | ks | 853.125 | 853.125 | 21,00 |  |  |  | 54040 | MURRELEKTRONIK CZ, spol. s r.o. | 0
MURR0079 | Modul SV-SUB-D25 F 125 VAC/DC / 2 A |  |  | ks | 1265.55 | 1265.55 | 21,00 |  |  |  | 54042 | MURRELEKTRONIK CZ, spol. s r.o. | 0
ARK01272 | Spojka STNM nerez ARK-238020 |  | Stojny řady STNM se používají k nástěnné instalaci kabelových tras, kde je nutné rozložit kotvící síly v méně kvalitním zdivu. Pomocí nosníků řady NZM, NZMU a NPZM, matic obdélníkových MSM/ M6-M8 a příchytky vymezovací je možné na tuto stojnu kdykoli instalovat další kabelovou trasu tzv. posuvná ins | ks | 173.604 | 173.604 | 21,00 |  | https://eshop.biesse.cz/Pictures/biesse/19/2000000326/122090-122090(2).png | 8592648380207 | ARK-238020 | ARKYS, s.r.o. | 0
ARK01273 | Držák DZM 13 nerez ARK-234130 |  | Držák DZM 13 se používá pro prostorovou instalaci kabelových žlabů na závitové tyče M8. Tato instalace je vhodná pouze pro žlaby M2 50x50, M2 150x50 a M2 150x100. Maximální doporučené zatížení je 50 kg. | ks | 89.355 | 89.355 | 21,00 |  | https://eshop.biesse.cz/Pictures/biesse/19/2000000326/122091-122091(2).png | 8592648341307 | ARK-234130 | ARKYS, s.r.o. | 0
TE820054 | Softstartér ATS22D32S6 |  | This Altistart 22 soft starter can feed 3-phase asynchronous motors in supply line connection. It has a rating of 32A, a rated power from 7.5kW to 18.5kW and a rated voltage from 230V to 500V AC. It is designed for simple and complex machines such as centrifugal and piston pumps, fans, screw compres | ks | 20836.8279 | 20836.8279 | 21,00 | https://www.biesse.cz/modulove-a-paticove-pristroje_c374924875137026/spinace-modulove_c3803794836029 | https://eshop.biesse.cz/Pictures/BIESSE/19/2000000326/122094_122094.JPG | 3606480167287 | ATS22D32S6 | Schneider Electric CZ, s.r.o. | 0 | Modulové a paticové přístroje | Spínače modulové
SAL00055 | Svodič DA-275 DF 25 |  | optická signalizace poruchy, přepěťová ochrana s integrovaným odrušovacím vf filtrem, instalace do rozvodů nn v blízkosti chráněného zařízení, k ochraně napájení řídicích systémů MaR, EZS, EPS apod. proti pulsnímu přepětí a vf rušení | ks | 3757.908 | 3757.908 | 21,00 |  | https://eshop.biesse.cz/Pictures/biesse/19/2000000326/122097-122097(2).jpg | 8595090537328 | 8595090537328 | SALTEK s.r.o. | 0.33
MDS00541 | Závěs ZH 11 MODUS |  |  | ks | 197.925 | 197.925 | 21,00 |  |  | 8595073762396 | 1000004001 | MODUS, spol. s r.o. | 0
MDS00542 | Svítidlo SPMI2000KO3V2DB/ND 2000lm 3000K |  | MODUS SPMI2000, prumer 240mm, do výrezu 225mm, opálový kryt, LED 830, 500mA nestmívatelné LED vestavné kruhové svítidlo s opálovým sklem Teleso: Bíle lakovaný hliníkový odlitek LED: LED COB CITIZEN CRI 80 3...teplá bílá 3000K 4...studená bílá 4000K Elektronická výstroj: LED proudový | ks | 1357.2 | 1357.2 | 21,00 | https://www.biesse.cz/svitidla_c381775347976342/svitidla-interierova-bytova_c382106060456608/svitidl | https://eshop.biesse.cz/Pictures/biesse/19/2000000326/122109-122109(2).jpg | 8595073793536 | SPMI2000KO3V2DB/ND | MODUS, spol. s r.o. | 8.4 | Svítidla | Svítidla interiérová - bytová
MDS00543 | Svítidlo Modus BRSB3KO375V2/ND 28W 2300lm 3000K opál IP44 |  | MODUS BRSB, 6x12 LED 830, kryt opál PMMA, IP44, prum. 375mm, 700mA Teleso: Bíle lakovaný (RAL 9003) ocelový plech Optický systém: Opálový PMMA kryt LED: Mid Power LED CRI 80 (CRI 90 na vyžádání) 3...teplá bílá 3000K 4...studená bílá 4000K 5...denní svetlo 5700K Elektronická výstro | ks | 1046.175 | 1046.175 | 21,00 | https://www.biesse.cz/svitidla_c381775347976342/svitidla-interierova-bytova_c382106060456608/svitidl | https://eshop.biesse.cz/Pictures/biesse/19/2000000326/122110-122110(2).jpg | 8595073795141 | BRSB3KO375V2/ND | MODUS, spol. s r.o. | 4 | Svítidla | Svítidla interiérová - bytová
TE130004 | Propoj LA9FG976 reverzačních stykačů LC1F185 |  | TeSys F set of power connections, for assembling pairs of 3-pole contactors LC1F185 and CR1F185. To be used in horizontal assembling of identical contactors, for reversing applications. Set of 6 pieces for top and bottom connections. Green Premium compliant (RoHS/REACh). | ks | 3015.6776 | 3015.6776 | 21,00 | https://www.biesse.cz/modulove-a-paticove-pristroje_c374924875137026/stykace-a-rele_c381775347976654 | https://eshop.biesse.cz/Pictures/BIESSE/19/2000000326/122120_122120.JPG | 3389110128901 | LA9FG976 | Schneider Electric CZ, s.r.o. | 0 | Modulové a paticové přístroje | Stykače a relé | Stykače a relé modulová
SE120172 | Relé iRTL časové 0,1s-100h 1p blikající nesymetrické |  | Tento produkt Acti9 iRTL je časové relé. Rozsah časového zpoždění je od 0,1 s do 360 000 s. Při vypnutí zátěže při vypnutí pomocného kontaktu (tlačítko). Zatížení je vypnuto na konci časového zpoždění T. Provozní frekvence je 50 Hz nebo 60 Hz. Ovládací a napájecí napětí Uc je od 24 V stř. do 240 V s | ks | 2976.0116 | 2976.0116 | 21,00 | https://www.biesse.cz/modulove-a-paticove-pristroje_c374924875137026/spinace-vackove_c38177534797665 | https://eshop.biesse.cz/Pictures/BIESSE/19/2000000326/122121_122121.JPG | 3606480377457 | A9E16069 | Schneider Electric CZ, s.r.o. | 0 | Modulové a paticové přístroje | Spínače vačkové
TE120071 | Člen LAD4RC3U 110-240VAC RC odrušovací D40A-D65A |  | TeSys D - odrušovací člen - pro LC1D40A - D80A - LC1DT60A - DTT80A stykače. Používá se s ovl. napětím 380-415 V AC, a poskytuje ochranu RCW omezující přechodné napětí na hodnotu 3 Uc max. Nacvakávací čelní montáž, celková velikost stykače je beze změny. Splňuje požadavky normy Green Premium (RoHS/R | ks | 406.3969 | 406.3969 | 21,00 | https://www.biesse.cz/modulove-a-paticove-pristroje_c374924875137026/stykace-a-rele_c381775347976654 | https://eshop.biesse.cz/Pictures/BIESSE/19/2000000326/122122_122122.JPG | 3389119410182 | LAD4RC3U | Schneider Electric CZ, s.r.o. | 0 | Modulové a paticové přístroje | Stykače a relé | Stykače a relé modulová
PRZ02536 | Svítidlo 49008 NORD 2xE27/60W/IP44 D285 chrom |  |  | ks | 1029.4091 | 1029.4091 | 21,00 | https://www.biesse.cz/svitidla_c381775347976342/svitidla-interierova-bytova_c382106060456608/svitidl | https://eshop.biesse.cz/Pictures/BIESSE/19/2000000326/122123_122123..JPG | 8585032213953 | 49008 | LUXERA s.r.o. | 5 | Svítidla | Svítidla interiérová - bytová
KRA00222 | Žárovka LED 5,5W/40W E14 4000K 470lm P45 ilum. Megaman |  | Stmívací Ne Výkon 5,5 W Odpovídá výkonu cca 40 W Světelný tok v lumenech 230 lm Barva světla K (Kelvin) 4000 Barva světla Neutrální bílá Barevný odstín Neutrální bílá Barva Bílá Index podání barev (Ra) 80 Životnost 15 000 h Patice E14 | ks | 64.779 | 64.779 | 21,00 | https://www.biesse.cz/svetelne-zdroje_c381775347976343/zdroje-led_c382106060456624/zarovka-led-5-5w- | https://eshop.biesse.cz/Pictures/BIESSE/19/2000000326/122126_122126..JPG | 4020856210886 | 4892657063981 | MEGAMAN Česká republika, spol. s r.o. | 3 | Světelné zdroje | Zdroje LED
KRA00223 | Žárovka LED 5,5W/40W E27 2800K 470lm P45 ilum. Megaman |  |  | ks | 61.5627 | 61.5627 | 21,00 | https://www.biesse.cz/svetelne-zdroje_c381775347976343/zdroje-led_c382106060456624/zarovka-led-5-5w- | https://eshop.biesse.cz/Pictures/BIESSE/19/2000000326/122127_122127..JPG | 4892657063400 | 4892657063400 | MEGAMAN Česká republika, spol. s r.o. | 3 | Světelné zdroje | Zdroje LED
JAB00540 | Zásuvka 5593H-C02357 67 dvoj.pootoč.přepěťová |  |  | ks | 1219.504 | 1219.504 | 21,00 | https://www.biesse.cz/vypinace-a-zasuvky_c549523885654092/abb_c549523885654093/levit-levit-m_c549523 | https://eshop.biesse.cz/Pictures/biesse/19/2000000326/122133-122133(2).jpg | 8595090553182 | 5593H-C02357 67 | ABB s.r.o. | 0 | Vypínače a zásuvky | ABB | Levit, Levit M | zásuvky Levit
JAB00541 | Rámeček dvojnásobný vodorovný/svislý zelená/kouřová černá 3901H-A05020 67 Levit |  | Rámeček dvojnásobný, pro vodorovnou i svislou montáž, zelená/kouř. černá | ks | 82.5396 | 82.5396 | 21,00 | https://www.biesse.cz/vypinace-a-zasuvky_c549523885654092/abb_c549523885654093/levit-levit-m_c549523 | https://eshop.biesse.cz/Pictures/biesse/19/2000000326/122134-122134(2).jpg | 8592624067481 | 3901H-A05020 67 | ABB s.r.o. | 0 | Vypínače a zásuvky | ABB | Levit, Levit M | rámečky Levit
JAB00542@DOPRODEJ | Zásuvka 5519H-A02357 67 zelená/kouřová černá LEVIT |  | Zásuvka jednonásobná s ochranným kolíkem, s clonkami, zelená/kouř. černá | ks | 153.9378 | 153.9378 | 21,00 | https://www.biesse.cz/akce-abb-levit_c426902569353233/zasuvka-5519h-a02357-67-zelena-kourova-cerna-l | https://eshop.biesse.cz/Pictures/biesse/19/2000000326/122135-122135(2).jpg | 8592624069270 | 5519H-A02357 67 | ABB s.r.o. | 0 | AKCE ABB LEVIT
NGE01037 | Čidlo Infra Garde 360° AP stropní, 16m, bílé,230VAC/5A |  | 8m, 2300W, 10A, IP40 bílá, stropní, na omítku | ks | 931.548 | 931.548 | 21,00 |  | https://eshop.biesse.cz/Pictures/biesse/19/2000000326/122136-122136(2).jpg | 3505100033271 | EB10430404 | N.G. ELEKTRO TRADE, a.s. | 0
FEN00094 | Panel GR 300 bílý Fenix 700x500x10 |  |  | ks | 5718.3 | 5718.3 | 21,00 |  |  | 8590875143176 | 5437602 | FENIX Trading, s. r. o. | 0
FEN00095 | Panel GR 500 bílý |  |  | ks | 8025.15 | 8025.15 | 21,00 |  |  | 8590875143220 | 5437612 | FENIX Trading, s. r. o. | 0
INT01159 | Držák 1x RJ45 SXKJ-DIN-GY na Din lištu |  |  | ks | 69.3893 | 69.3893 | 21,00 |  |  | 8595684700596 | 23064920 | INTELEK LTD, organizační složka | 0
SCR01306 | Keystone HSEMRJ5UWS RJ45 cat.5e nestíněný |  |  | ks | 69.7167 | 69.7167 | 21,00 |  |  |  | HSEMRJ5UWS | Schrack Technik spol. s r.o. | 0
TE160068 | Řídící jednotka LUCL 05BL se zkrat.spouští |  | TeSys U magnetic control unit to be inserted in power bases LUB12, LUB32, LUB38 to form a TeSys U starter controller, for 3-phase motor applications up to 1.5kW@400V. It provides short circuit protection to motors with a rated current In 1.25-5A (In adjustable by dial), overcurrent protection level | ks | 3430.2515 | 3430.2515 | 21,00 | https://www.biesse.cz/modulove-a-paticove-pristroje_c374924875137026/spinace-modulove_c3803794836029 | https://eshop.biesse.cz/Pictures/BIESSE/19/2000000326/122169_122169.JPG | 3389119407915 | LUCL05BL | Schneider Electric CZ, s.r.o. | 0 | Modulové a paticové přístroje | Spínače modulové
KNP01024 | Kleště 2616200.09 půlkulaté s ostřím VDE 1000V KNIPEX |  | Popis zboží 26 16 200 Půlkulaté kleště s břity Zobákovité kleště Vysoce zatížitelné, elastické precizní hroty Půlkulaté dlouhé čelisti Plochy čelistí ozubené S břity pro středně tvrdý drát O 3,2 mm a tvrdý drát O 2,2 mm Břity doplňkově induktivně zakalené, tvrdost břitů asi 61 HRC van | ks | 882 | 882 | 21,00 | https://www.biesse.cz/naradi-a-merici-technika_c381775347976337/naradi_c382106060456272/kleste-26162 | https://eshop.biesse.cz/Pictures/BIESSE/19/2000000326/122171_122171..JPG | 4003773022831 | 2616200.09 | D.A.T., spol. s r.o. | 0 | Nářadí a měřící technika | Nářadí
NOA00088 | Spínač 16A/1P Ex9BT2 20 LED 230AC/DC sign.. |  | Přepínač, 16 AX, 2 NO kontakty, s LED 230 V AC/DC | ks | 449.514 | 449.514 | 21,00 |  | https://eshop.biesse.cz/Pictures/biesse/19/2000000326/122173-122173(2).jpg | 8592765013354 | 102674 | NOARK Electric Europe s.r.o. | 0
VRC01205@ | TCEKFY 4Px1C |  |  | m | 69.31 | 69.31 | 21,00 |  |  |  | TCEKFY 4PX1C | AŽD Praha s.r.o. | 0
VRC01206@ | TCEKFY 3Px1C s ochranou žilou |  |  | m | 71.1097 | 71.1097 | 21,00 |  |  |  | TCEKFY 3PX1C S OCHRANOU ŽILOU |  | 0
SIE91670@ | Kontakt 3RH1921-1DA11 pomocný boční 1NC+1NO |  |  | ks | 153.6458 | 153.6458 | 21,00 |  |  |  | 3RH1921-1DA11 | Blumenbecker Prag s.r.o. | 0
OST90183@ | Matice PG 29 GK 600436 LUTZE |  |  | m | 10.5562 | 10.5562 | 21,00 |  |  |  | 600436 | I C P spol. s r.o. | 0
OST90184@ | Matice PG 21 GK 600435 LUTZE |  |  | m | 5.6574 | 5.6574 | 21,00 |  |  |  | 600435 | I C P spol. s r.o. | 0
OST90185@ | Matice PG 13,5 GK 600433 LUTZE |  |  | m | 3.12 | 3.12 | 21,00 |  |  |  | 600433 | I C P spol. s r.o. | 0
OST90186@ | Vývodka PG13,5 TOP-T-P LUTZE |  |  | ks | 16.5819 | 16.5819 | 21,00 |  |  |  | 600663 | Jan Reitmaier, spol. s r.o. | 0
SIE01565 | Modul 6ES7231-4HF32-0XB0 rozšiřovací analog. vstup |  |  | ks | 10894.9621 | 10894.9621 | 21,00 |  |  |  | 6ES7231-4HF32-0XB0 | JORK, spol. s r.o. | 0
EST01167 | Zkoušečka DUSPOL digital 050263 |  |  | ks | 3211.4368 | 3211.4368 | 21,00 |  |  | 4014651502635 | 050263 | EST Elektro-System-Technik, s.r.o. | 0
URM00257 | Bzučák 9854/56 do telefonu elektronického, 12Vstř. |  |  | ks | 585.8688 | 585.8688 | 21,00 |  |  | 8021156047598 | 9854/56 | URMET s.r.o. | 0
HAG00013 | Krabice G2850 pro kanály BRSN, BRP, BRAP, BRS |  | Přístrojová krabice jednoduchá pro kanály BRSN, BRP, BRAP, BRS | ks | 139.2 | 139.2 | 21,00 |  | https://eshop.biesse.cz/Pictures/biesse/19/2000000326/122247-122247(2).tif | 4012740220040 | G2850 | Hager Electro s.r.o. | 0
OST05849 | Koncovka POLT-24D/1XI 22kV vnitřní bez kabelových ok (sada=3ks) |  |  | sada | 1682.3925 | 1682.3925 | 21,00 |  |  |  | 10700 | RAYCOMAT a.s. | 0
KAN00074 | Svítidlo ZEW EL-235U-B |  | Svítidla Kanlux ZEW jsou ideální pro osvětlení fasád budov různých typů a díky světelnému paprsku, který je nasměrován jak nahoru, tak dolů, vykreslují na fasádu krásné, dekorativní světelné prvky. Vysoký stupeň krytí IP44 znamená, že svítidlo je možné instalovat na místech, které jsou přímo vystave | ks | 916.6455 | 916.6455 | 21,00 |  | https://eshop.biesse.cz/Pictures/biesse/19/2000000326/122270-122270(2).jpg | 5905339224415 | 22441 | Kanlux s. r. o. | 0
JAB00543 | Rámeček jednonásobný bílé sklo 1721-811 Solo ABB (2CKA001754A4442) |  | Rámeček jednonásobný, bílé sklo, 1721-811 | ks | 812.0112 | 812.0112 | 21,00 | https://www.biesse.cz/vypinace-a-zasuvky_c549523885654092/abb_c549523885654093/solo_c549523885654081 | https://eshop.biesse.cz/Pictures/biesse/19/2000000326/122281-122281(2).jpg | 4011395157015 | 2CKA001754A4442 | ABB s.r.o. | 0 | Vypínače a zásuvky | ABB | Solo | rámečky Solo
ELS01075 | Vývodka M32 stupňovitá 216-432 SNI IP55 |  | Stupňovitá vývodka, IP55, s uzavřenou těsnicí membránou, odříznutelná ve více stupních, termoplastický elastomer (TPE), pro tloušťky stěny 1,5-4mm, šedá, Rozsah těsnění 13-26,5mm Rozměry: 37 x 37 x 20mm | ks | 13.9777 | 13.9777 | 21,00 |  | https://eshop.biesse.cz/Pictures/biesse/19/2000000326/122282-122282(2).jpg | 4013902878758 | 21643201 | SPELSBERG spol. s r.o. | 0
ELS01076 | Vývodka M40 stupňovitá 216-440 SNI IP55 |  | Stupňovitá vývodka, IP55, s uzavřenou těsnicí membránou, odříznutelná ve více stupních, termoplastický elastomer (TPE), pro tloušťky stěny 1,5-4mm, šedá, Rozsah těsnění 14-54mm Rozměry: 45 x 45 x 24mm | ks | 28.2191 | 28.2191 | 21,00 |  | https://eshop.biesse.cz/Pictures/biesse/19/2000000326/122283-122283(2).jpg | 4013902878765 | 21644001 | SPELSBERG spol. s r.o. | 0
MOMI0006 | Relé ETR2-12-D |  | Elektronické časové relé ETR2 podle norem IEC/EN 61812-1, 17,5 mm široké, časová základna 0,05s-100h, 2 přepínací kontakty se zpožděným odpadem, s rozměrem krytky 45 mm vhodný k vestavbě do instalačního rozvaděče | ks | 3181.5225 | 3181.5225 | 21,00 |  |  | 4015081175734 | 119427 | Eaton Elektrotechnika s.r.o. | 0
TE140031 | Odpínač DF143VC pojistkový |  | TeSys DF modular fuse carrier, 3 poles (3P), for protection of control circuits up to 50A/690V. To be used with 14x51mm fuse links with stricker up to 50A and short circuit current up to 120kA@400V. To be equipped with an early break auxiliary contact module DF14AM* (to be ordered separately), it pr | ks | 1349.6139 | 1349.6139 | 21,00 | https://www.biesse.cz/modulove-a-paticove-pristroje_c374924875137026/pojistky-a-odpinace_c3803794836 | https://eshop.biesse.cz/Pictures/BIESSE/19/2000000326/122291_122291.JPG | 3389119407465 | DF143VC | Schneider Electric CZ, s.r.o. | 0 | Modulové a paticové přístroje | Pojistky a odpínače | Odpínače pojistkové
NOA00089 | Jistič 80B/3 15kA Ex9B125 3P B80A NOARK (102781) |  | Instalační jistič 20 kA, charakteristika B, 80 A, 3-pól | ks | 2779.6275 | 2779.6275 | 21,00 | https://www.biesse.cz/modulove-a-paticove-pristroje_c374924875137026/jistice-modulove-do-125a_c38037 | https://eshop.biesse.cz/Pictures/biesse/19/2000000326/122309-122309(2).jpg | 8592765027825 | 102781 | NOARK Electric Europe s.r.o. | 0.66 | Modulové a paticové přístroje | Jističe modulové do 125A
NOA00090 | Svodič 275 V AC 3+0 Ex9UE2 20kA 3P 275 bez signalizace |  | Svodič přepětí, třída 2 (C), In=20 kA, Uc=275 VAC, 3pól | ks | 1597.167 | 1597.167 | 21,00 |  | https://eshop.biesse.cz/Pictures/biesse/19/2000000326/122310-122310(2).jpg | 8592765024435 | 103353 | NOARK Electric Europe s.r.o. | 0
FNX00556 | Žárovka NSMD 30 LED 5W teplá E14 |  | TIP! Jedná se o doprodejový produkt. Při objednávání většího počtu kusů doporučujeme si předem ověřit, zda je vámi požadovaný počet kusů skladem, na telefonním čísle +420 417 536 816. | ks | 41.25 | 41.25 | 21,00 |  | https://eshop.biesse.cz/Pictures/biesse/19/2000000326/122326-122326(2).jpg | 8595216616142 | PN65105011 | PANLUX s.r.o. | 0
FNX00557 | Žárovka NSMD 30 LED 5W studená E14 |  | TIP! Jedná se o doprodejový produkt. Při objednávání většího počtu kusů doporučujeme si předem ověřit, zda je vámi požadovaný počet kusů skladem, na telefonním čísle +420 417 536 816. | ks | 41.25 | 41.25 | 21,00 |  | https://eshop.biesse.cz/Pictures/biesse/19/2000000326/122328-122328(2).jpg | 8595216616180 | PN65205011 | PANLUX s.r.o. | 0
OMR00249 | Snímač E2A-M12LS04-M1-B1 |  |  | ks | 1554.7967 | 1554.7967 | 21,00 |  |  | 4536854950506 | E2A-M12LS04-M1-B1 | TME Czech Republic s. r. o. | 0.6
JAB00544 | Víčko 3559E-A00700 32 spínač kartový starostříbrná |  | Kryt spínače kartového, s čirým průzorem, starostříbrná | ks | 233.4904 | 233.4904 | 21,00 | https://www.biesse.cz/vypinace-a-zasuvky_c549523885654092/abb_c549523885654093/time_c551413671264261 | https://eshop.biesse.cz/Pictures/biesse/19/2000000326/122345-122345(2).jpg | 8595017271823 | 3559E-A00700 32 | ABB s.r.o. | 0 | Vypínače a zásuvky | ABB | Time | spínače a ovládače (tlačítka) Time
NAP01028 | Páska 701-40 30mmx10m protikorozní ochrana uzemnění |  | pro antikorozní ochranu uzemnění, šířka 30 mm, délka 10 m | ks | 126 | 126 | 21,00 | https://www.biesse.cz/kabely-buzirky-pasky-a-prislusenstvi_c381775347976341/zakoncovani-spojovani-a- | https://eshop.biesse.cz/Pictures/BIESSE/19/2000000326/122347_122347..JPG | 5906194070032 | 400015 | D T TECHNIC s.r.o. | 0 | Kabely, bužírky, pásky a příslušenství | Zakončování, spojování a značení vodičů a kabelů | Izolační pásky, bužírky a fólie
WEI10005 | Kazeta PJ ADV TNTK INK K inkoustová (ČERNÁ) |  | Inkoustová nádrž jako spotřební zboží pro tiskárny PrintJet. | ks | 3414.8416 | 3414.8416 | 21,00 |  | https://eshop.biesse.cz/Pictures/biesse/19/2000000326/122383-122383(2).jpg | 4050118143300 | 1338690000 | Weidmüller, s.r.o. | 2
WEI10006 | Kazeta PJ ADV TNTK INK Y inkoustová (ŽLUTÁ) |  | Inkoustová nádrž jako spotřební zboží pro tiskárny PrintJet. | ks | 3414.8416 | 3414.8416 | 21,00 |  | https://eshop.biesse.cz/Pictures/biesse/19/2000000326/122384-122384(2).jpg | 4050118143225 | 1338650000 | Weidmüller, s.r.o. | 2
WEI10007 | Kazeta PJ ADV TNTK INK M inkoustová (RUDÁ) |  | Inkoustová nádrž jako spotřební zboží pro tiskárny PrintJet. | ks | 3414.8416 | 3414.8416 | 21,00 |  | https://eshop.biesse.cz/Pictures/biesse/19/2000000326/122385-122385(2).jpg | 4050118143324 | 1338670000 | Weidmüller, s.r.o. | 2
JAB00545 | Vysílač 3299E-A11908 03 4-kanálový |  | Vysílač RF signálu čtyřtlačítkový, nástěnný, 868 MHz, bílá/bílá | ks | 1162.2468 | 1162.2468 | 21,00 | https://www.biesse.cz/vypinace-a-zasuvky_c549523885654092/abb_c549523885654093/element_c549523885654 | https://eshop.biesse.cz/Pictures/biesse/19/2000000326/122386-122386(2).jpg | 8592624081289 | 3299E-A11908 03 | ABB s.r.o. | 0 | Vypínače a zásuvky | ABB | Element | bezdrátové ovládání Element
WEI10008 | Kazeta PJ ADV TNTK INK C inkoustová (MODRÁ) |  | Inkoustová nádrž jako spotřební zboží pro tiskárny PrintJet. | ks | 3414.8416 | 3414.8416 | 21,00 |  | https://eshop.biesse.cz/Pictures/biesse/19/2000000326/122387-122387(2).jpg | 4050118143232 | 1338680000 | Weidmüller, s.r.o. | 2
WAG00061 | Svorka 280-523 WAGO |  | Dvoupatrová svorka, Průchozí/průchozí svorka, Na DIN lištu 35 × 15 a 35 × 7,5, 2,5 mm², CAGE CLAMP®, 2,50 mm², Modrá/šedá | ks | 51.4854 | 51.4854 | 21,00 |  | https://eshop.biesse.cz/Pictures/biesse/19/2000000326/122388-122388(2).jpg | 4044918501705 | 280-523 | WAGO-Elektro spol. s r.o. | 0
SA200014 | Krabice NSYTBP241910T 275x225x160mm IP66 THALASSA |  | Thalassa TBP industrial PC box with transparent PC cover H60. Int is 275 x 225 x 160 mm. Ext is 291 x 241 x 168 mm. Wall mounted enclosure. High transparent cover. Outside sealed is flat screwdriver captive screw lock. Certifications is DEMKO, SEMKO, TÜV, UL. UL 508 A Standard. Fire resistance 960°. | ks | 1729.8444 | 1729.8444 | 21,00 | https://www.biesse.cz/skrine-a-rozvodnice_c381775347976028/rozvodnice-modulove_c382106060456269/rozv | https://eshop.biesse.cz/Pictures/BIESSE/19/2000000326/122390_122390.JPG | 3606480165917 | NSYTBP292416HT | Schneider Electric CZ, s.r.o. | 0 | Skříně a rozvodnice | Rozvodnice modulové | Rozvodnice na omítku | Rozvodnice na omítku do IP40
OBO11141 | Lišta CPS4L 6M FT profilová 40x22,5 6m |  | Těžká profilová lišta C pro individuální instalaci nosných konstrukcí, např. pro kabelové žlaby nebo jako konzola pro skříňové rozvaděče. Lze použít také k ukládání kabelů, ve spojení s třmenovými příchytkami s patkou U. | m | 502.7439 | 502.7439 | 21,00 |  | https://eshop.biesse.cz/Pictures/BIESSE/19/2000000326/122392_122392.JPG | 4012195049937 | 1121898 | OBO BETTERMANN s. r. o. | 0
KOL00943 | Trubka 2332/LPE-1 UV stabilní 320 N/5cm s drátem |  | Ohebná elektroinstalační trubka UV stabilní PE LPE-1 pr. 32 mm s protahovacím drátem, 22423, mechanická odolnost 320N/5cm, černá, balení 50 m. | m | 31.974 | 31.974 | 21,00 | https://www.biesse.cz/ulozny-material_c381775347976339/trubky_c382106060456589/trubky-plastove_c3821 | https://eshop.biesse.cz/Pictures/biesse/19/2000000326/122395-122395(2).jpg | 8595568902573 | 2332/LPE-1_F50DU | KOPOS KOLÍN a.s. | 0 | Úložný materiál | Trubky | Trubky plastové
OST05855 | Průchodka gumová BOSCH GWS 15-125 |  |  | ks | 63.5948 | 63.5948 | 21,00 |  |  |  | 1600703043 | BP - SERVICE, s.r.o. | 0
OST05856 | Regulátor GWS 15-125 CI otáček, BOSCH GWS 15-125 |  |  | ks | 1289.565 | 1289.565 | 21,00 |  |  | 4059952603360 | 1607000 DA3 | BP - SERVICE, s.r.o. | 0
ARK01275 | Stojna STNM 1200 2,0mm 40x22mm |  | Stojny řady STNM se používají k nástěnné instalaci kabelových tras, kde je nutné rozložit kotvící síly v méně kvalitním zdivu. Pomocí nosníků řady NZM, NZMU a NPZM, matic obdélníkových MSM/ M6-M8 a příchytky vymezovací je možné na tuto stojnu kdykoli instalovat další kabelovou trasu tzv. posuvná ins | ks | 272.6604 | 272.6604 | 21,00 |  | https://eshop.biesse.cz/Pictures/biesse/19/2000000326/122415-122415(2).png | 8592648281207 | ARK-228120 | ARKYS, s.r.o. | 0
FIN00065 | Relé 83.02.0.240.0000 2P/10A, 24-240V AC/DC, 0,05s-10d FINDER |  | Finder Časové relé průmyslové na DIN-lištu 830202400000, kontakty AgNi, 2P/12 A, multinapěťové napájení 24…240 V AC/DC, 8 časových rozsahů 0,05 s …10 d, zpožděný rozběh, přechodný kontakt, blikač začínající pulsem, zpožděný návrat, zpožděný rozběh/návrat, přechodný kontakt zapnutím ovládání, přechod | ks | 1633.905 | 1633.905 | 21,00 |  | https://eshop.biesse.cz/Pictures/biesse/19/2000000326/122416-122416(2).jpg | 8012823358420 | 830202400000 | Finder CZ, s.r.o. | 0
SEZ00448 | Skříň ROSP1631D 1x16A 5pól, 2x230V IP54 s držadlem Praktik SEZ |  | ROSP 1631 D -Zasuvkova rozbocnica neistena | ks | 652.2892 | 652.2892 | 21,00 | https://www.biesse.cz/skrine-a-rozvodnice_c381775347976028/zasuvkove-rozvadece_c382106060456271/skri | https://eshop.biesse.cz/Pictures/BIESSE/19/2000000326/122417_122417.PNG | 8584128105196 | ROSP 1631 D | SEZ - CZ s.r.o. | 0 | Skříně a rozvodnice | Zásuvkové rozváděče
SEZ00465 | Skříň ROSP3231D 1x32A 5pól, 2x230V IP54 s držadlem Praktik SEZ |  | ROSP 3231 D -Zasuvkova rozbocnica neistena | ks | 807.425 | 807.425 | 21,00 | https://www.biesse.cz/skrine-a-rozvodnice_c381775347976028/zasuvkove-rozvadece_c382106060456271/skri | https://eshop.biesse.cz/Pictures/BIESSE/19/2000000326/122419_122419.PNG | 8584128105271 | ROSP 3231 D | SEZ - CZ s.r.o. | 0 | Skříně a rozvodnice | Zásuvkové rozváděče
TE530024 | Spínač K1C003 NLHvačkový |  | Krokový vačkový spínač, 1p, 45°, 12A, šroubová montáž. řada výrobků: Harmony K - označení přístroje: K1 - [Ith] jmenovitý tepelný proud: 12 A - montážní poloha: čelní - uzamknutí otočné rukojeti: ne - funkce vačkového spínače: krokový spínač - návrat: ne - popis pólů: 1P - spínací polohy: vpravo: 0° | ks | 828.4185 | 828.4185 | 21,00 | https://www.biesse.cz/ostatni-zbozi_c426902569353229/spinac-k1c003-nlhvackovy_p122420.html | https://eshop.biesse.cz/Pictures/BIESSE/19/2000000326/122420_122420.JPG | 3389110978834 | K1C003NLH | Schneider Electric CZ, s.r.o. | 0 | Ostatní zboží
FIN00066 | Relé 40.61.9.006 1P/16A, 6V DC, DIN/PS FINDER |  | Relé, DIN/PS, 1P/16A, 6V DC | ks | 85.41 | 85.41 | 21,00 |  | https://eshop.biesse.cz/Pictures/biesse/19/2000000326/122426-122426(2).jpg | 8012823244082 | 40619006 | Finder CZ, s.r.o. | 0
FIN00067 | Relé 40.52.9.006 2P/8A, 6V DC, DIN/PS FINDER |  | Relé, DIN/PS, 2P/8A, 6V DC | ks | 99.45 | 99.45 | 21,00 |  | https://eshop.biesse.cz/Pictures/biesse/19/2000000326/122427-122427(2).jpg | 8012823240336 | 40529006 | Finder CZ, s.r.o. | 0
WE130003 | Propojka WQV 10/10 10 pólová |  | Propojka pro průchozí svorkovnice pro distribuci potenciálu nebo přenos signálů. | ks | 30.1032 | 30.1032 | 21,00 | https://www.biesse.cz/spojovaci-material_c381775347976340/svorky-a-svorkovnice_c382106060456593/svor | https://eshop.biesse.cz/Pictures/biesse/19/2000000326/122457-122457(2).jpg | 4008190152130 | 1052460000 | Weidmüller, s.r.o. | 0 | Spojovací materiál | Svorky a svorkovnice | Svorky řadové
MDS00551 | Panel Led QP5D600/1400DIM 1196x596 5300K |  | MODUS Q LED panel, obdélník D, modul 600, LED 857, driver 1400mA, stmívatelný 1-10V LED panel pro prisazenou montáž TOP provedení LED panelu. Svítidlo je vybaveno ocelovým driver boxem, pomocí kterého je možno svítidlo instalovat jako prisazené. Vytvárí pak zajímavý efekt - svítidlo je od stropu | ks | 6823.7 | 6823.7 | 21,00 | https://www.biesse.cz/ostatni-zbozi_c426902569353229/panel-led-qp5d600-1400dim-1196x596-5300k_p12245 | https://eshop.biesse.cz/Pictures/biesse/19/2000000326/122458-122458(2).jpg | 8595073795073 | QP5D600/1400DIM | MODUS, spol. s r.o. | 0 | Ostatní zboží
KRA00228 | Žárovka LED 5,5W/40W E14 4000K 470lm B35 svíčka Megaman |  |  | ks | 64.779 | 64.779 | 21,00 | https://www.biesse.cz/svetelne-zdroje_c381775347976343/zdroje-led_c382106060456624/zarovka-led-5-5w- | https://eshop.biesse.cz/Pictures/BIESSE/19/2000000326/122459_122459..JPG | 4892657053463 | 4892657053463 | MEGAMAN Česká republika, spol. s r.o. | 3 | Světelné zdroje | Zdroje LED
LAP01085 | 2YSLCY-J 4x2,5 0,6/1kV |  |  | m | 84.825 | 84.825 | 21,00 |  |  |  | 0222085 | DDA a.s. | 0
SEZ00466 | Spínač S 25 JPD 2203 C6 na povrch IP65 (přepínač sítíí) |  | Vačkový spínač | ks | 1199.9924 | 1199.9924 | 21,00 | https://www.biesse.cz/modulove-a-paticove-pristroje_c374924875137026/spinace-vackove_c38177534797665 | https://eshop.biesse.cz/Pictures/BIESSE/19/2000000326/122464_122464..JPG | 8585009066438 | S25 JPD 2203 C6 | SEZ - CZ s.r.o. | 0.56 | Modulové a paticové přístroje | Spínače vačkové
BIT01808 | Rámeček 2+2M hran. oranž. |  | BTICINO LLT RÁM. HRAN. 2+2M ORANŽ. | ks | 447.848 | 447.848 | 21,00 | https://www.biesse.cz/vypinace-a-zasuvky_c549523885654092/bticino_c549558245399360/living-light_c549 | https://eshop.biesse.cz/Pictures/biesse/19/2000000326/122465-122465(2).jpg | 8005543430538 | LNA4802M2OD | LEGRAND s.r.o. | 0 | Vypínače a zásuvky | Bticino | Living Light | Rámečky Living Light
SCR01309@ | Postranice IL006121-F nástěnná s dveřmi 1A-21 RAL 7035 |  |  | ks | 7563.5145 | 7563.5145 | 21,00 |  |  |  | IL006121-F | Schrack Technik spol. s r.o. | 0
BIT01809 | Rámeček 2M hran. oranž. |  | BTICINO LLT RÁMEČEK HRAN. 2M ORANŽ. | ks | 245.5616 | 245.5616 | 21,00 | https://www.biesse.cz/vypinace-a-zasuvky_c549523885654092/bticino_c549558245399360/living-light_c549 | https://eshop.biesse.cz/Pictures/biesse/19/2000000326/122467-122467(2).jpg | 8005543422762 | LNA4802OD | LEGRAND s.r.o. | 0 | Vypínače a zásuvky | Bticino | Living Light | Rámečky Living Light
BIT01810 | Zásuvka 2P+T 16A,2M antracit |  | BTICINO LLT ZÁSUVKA2P+T AUT.SV. ANTR. | ks | 231.472 | 231.472 | 21,00 | https://www.biesse.cz/vypinace-a-zasuvky_c549523885654092/bticino_c549558245399360/living-light_c549 | https://eshop.biesse.cz/Pictures/biesse/19/2000000326/122468-122468(2).jpg | 8005543469583 | L4142AN | LEGRAND s.r.o. | 0 | Vypínače a zásuvky | Bticino | Living Light | Zásuvky Living Light
BIT01811 | Spínač L4001M2A č.1, 2M antracit |  | BTICINO LLT SPÍNAČ Č.1 AUT.SV.2M ANTR | ks | 231.472 | 231.472 | 21,00 | https://www.biesse.cz/vypinace-a-zasuvky_c549523885654092/bticino_c549558245399360/living-light_c549 | https://eshop.biesse.cz/Pictures/biesse/19/2000000326/122469-122469(2).jpg | 8005543420430 | L4001M2A | LEGRAND s.r.o. | 0 | Vypínače a zásuvky | Bticino | Living Light | Spínače, tlačítka Living Light
BIT01812 | Spínač L4001A č.1, 1M antracit |  | BTICINO LLT SPÍNAČ Č.1 A.SV.1M ANTR | ks | 211.344 | 211.344 | 21,00 | https://www.biesse.cz/vypinace-a-zasuvky_c549523885654092/bticino_c549558245399360/living-light_c549 | https://eshop.biesse.cz/Pictures/biesse/19/2000000326/122470-122470(2).jpg | 8005543420454 | L4001A | LEGRAND s.r.o. | 0 | Vypínače a zásuvky | Bticino | Living Light | Spínače, tlačítka Living Light
LG010459 | CL Rámeček 69104 čtyř. broušená ocel |  | CÉLIANE RÁMEČEK 4-NÁSOBNÝ BROUŠENÁ OCEL | ks | 3424.4832 | 3424.4832 | 21,00 | https://www.biesse.cz/vypinace-a-zasuvky_c549523885654092/legrand_c549558245399359/celiane_c54976440 | https://eshop.biesse.cz/Pictures/biesse/19/2000000326/122471-122471(2).jpg | 3245060691042 | 069104 | LEGRAND s.r.o. | 0 | Vypínače a zásuvky | Legrand | Céliane | Rámečky Céliane
LG110416 | Kryt 68412 zásuvky 2P+T Titan Celiane |  | CÉLIANE KRYT ZÁSUVKY 2P+T TITAN | ks | 71.5728 | 71.5728 | 21,00 | https://www.biesse.cz/vypinace-a-zasuvky_c549523885654092/legrand_c549558245399359/celiane_c54976440 | https://eshop.biesse.cz/Pictures/biesse/19/2000000326/122489-122489(2).jpg | 3245060684129 | 068412 | LEGRAND s.r.o. | 0 | Vypínače a zásuvky | Legrand | Céliane | Zásuvky Céliane | Kryty zásuvky Céliane
LG110417 | Rámeček 69312 dvojnásobný Kaolínové sklo Celiane |  | CÉLIANE RÁMEČEK 2-NÁSOBNÝ KAOLÍNOVÉ SKLO | ks | 2911.5448 | 2911.5448 | 21,00 | https://www.biesse.cz/vypinace-a-zasuvky_c549523885654092/legrand_c549558245399359/celiane_c54976440 | https://eshop.biesse.cz/Pictures/biesse/19/2000000326/122491-122491(2).jpg | 3245060693121 | 069312 | LEGRAND s.r.o. | 0 | Vypínače a zásuvky | Legrand | Céliane | Rámečky Céliane
LG110418 | Rámeček 69314 čtyřnásobný Kaolínové sklo Celiane |  | CÉLIANE RÁMEČEK 4-NÁSOBNÝ KAOLÍNOVÉ SKLO | ks | 5822.172 | 5822.172 | 21,00 | https://www.biesse.cz/vypinace-a-zasuvky_c549523885654092/legrand_c549558245399359/celiane_c54976440 | https://eshop.biesse.cz/Pictures/biesse/19/2000000326/122492-122492(2).jpg | 3245060693145 | 069314 | LEGRAND s.r.o. | 0 | Vypínače a zásuvky | Legrand | Céliane | Rámečky Céliane
MOMC0099 | Modul akustický SL7-AP230 , 171283 |  | Akustický modul,230 V,nepřerušovaný nebo přerušovaný tón | ks | 2072.5155 | 2072.5155 | 21,00 |  |  | 4015081678129 | 171283 | Eaton Elektrotechnika s.r.o. | 0.11
MG110119 | Jistič 20D/2 M9F23220 C60N UL |  | This Multi9 C60SP is a low voltage miniature circuit breaker (MCB). It is a 2P circuit breaker with 2 protected poles, 20A rated current and D tripping curve. The rated short circuit breaking capacity goes up to 10kA at 415VAC conforming to EN/IEC 60947-2 standard and 10kA at 415VAC conforming to EN | ks | 1143.6292 | 1143.6292 | 21,00 | https://www.biesse.cz/modulove-a-paticove-pristroje_c374924875137026/jistice-modulove-do-125a_c38037 | https://eshop.biesse.cz/Pictures/BIESSE/19/2000000326/122524_122524.JPG | 3606481168962 | M9F23220 | Schneider Electric CZ, s.r.o. | 0.25 | Modulové a paticové přístroje | Jističe modulové do 125A
EEP01384 | Hlavice pojistková D02 ETI |  |  | ks | 34.77 | 34.77 | 21,00 |  |  |  | 002232003 | TME Czech Republic s. r. o. | 0
HLPF0044 | Příchytka P90-R pro kabel pr.16mm, s otvorem 8mm |  |  | ks | 7.6286 | 7.6286 | 21,00 |  |  | 8595676003605 | HL P1_16 | HL system, s.r.o. | 0
ARK01276 | Držák DZM 1 MERKUR "ŽZ" - M1 + M2 |  | Držák DZM 1 se používá pro upevnění rozvodných krabic a ostatních prvků (zásuvek, vypínačů atd.) přímo na kabelovou trasu. Držák se zajistí na žlabu přihnutím minimálně jednoho jazýčku. Maximální nosnost držáku je 5 kg. | ks | 91.908 | 91.908 | 21,00 |  | https://eshop.biesse.cz/Pictures/biesse/19/2000000326/122539-122539(2).png | 8592648240105 | ARK-224010 | ARKYS, s.r.o. | 0
SEL00086 | Skříň DEHN 476 050 se ZS svorkou do zateplení tl.90-140mm |  |  | ks | 2056.1002 | 2056.1002 | 21,00 |  |  | 4013364219717 | 476050 | LUMA Plus s.r.o. | 0
ARK01277 | Žlab 500/50 "A2 vč. pasivace" nerez MERKUR 2 |  | Drátěné kabelové žlaby MERKUR 2 jsou určeny pro montáž kabelové trasy silnoproudých světelných a motorických rozvodů, slaboproudů, měření a regulace a rozvodu jiných médií. | m | 1683.9588 | 1683.9588 | 21,00 |  | https://eshop.biesse.cz/Pictures/biesse/19/2000000326/122542-122542(2).png | 8592648311805 | ARK-231184 | ARKYS, s.r.o. | 0
ARK01278 | Nosník NZM 500 MERKUR "A2 vč. pasivace" - pro žlab 500/50, 500/100 - M1 + M2 |  | Nosníky řady NZM se používají jako nástěnné nosné prvky pro instalaci kabelové trasy do stěny objektu. V případě použití těchto nosníků v prostorové instalaci trasy se kotví do stojen STPM. V případě nástěnné montáže více tras nad sebou lze použít se stojnou STNM. Pro snadnou instalaci žlabů jsou no | ks | 861.3822 | 861.3822 | 21,00 |  | https://eshop.biesse.cz/Pictures/biesse/19/2000000326/122543-122543(2).png | 8592648350507 | ARK-235054 | ARKYS, s.r.o. | 0
OST05900@ | Uhlíky EV, EVP, PDP 18-2 NAREX |  |  | pár | 259.0875 | 259.0875 | 21,00 |  |  |  | 66627003 | BP - SERVICE, s.r.o. | 0
MG161303@DOPRODEJ | Zásuvka MGU341418 RJ45 cat.6 datová 1modul polar |  | Unica, 1 RJ45 zásuvka (S-One), 1m, kat. 6, UTP, white. označení řady: Unica (standard) - typ produktu nebo součásti: datová zásuvka - úprava zařízení: mechanismus - součást výrobku: držák štítku, ochraný kryt. | ks | 283.2208 | 283.2208 | 21,00 | https://www.biesse.cz.html | https://eshop.biesse.cz/Pictures/BIESSE/19/2000000326/122550_122550.JPG | 3606480427183 | MGU3.414.18 | Schneider Electric CZ, s.r.o. | 0 | Vypínače a zásuvky | Schneider electric | Unica | Datové zásuvky Unica
OST05905@ | Spojka SDZ 2 TOP servis |  |  | ks | 15.026 | 15.026 | 21,00 |  |  |  | 2100502 | TOP servis spol. s r.o. | 0
OBO00241 | Závěs IS28K/50 OBO |  | Závěs (profil I) s navařenou základovou deskou. Pro upevnění na vodorovné betonové stropy a ocelové nosníky. | ks | 1538.8152 | 1538.8152 | 21,00 |  | https://eshop.biesse.cz/Pictures/BIESSE/19/2000000326/122570_122570.JPG | 4012196196517 | 6361099 | OBO BETTERMANN s. r. o. | 0
OBO00242 | Profil US5/100 OBO |  | Profil U ve fixních délkách. Rozměr 50 x 50 mm. | ks | 1015.7832 | 1015.7832 | 21,00 |  | https://eshop.biesse.cz/Pictures/BIESSE/19/2000000326/122571_122571.JPG | 4012196284177 | 6340962 | OBO BETTERMANN s. r. o. | 0
OBO00243 | Kryt US5KS OR OBO |  | Ochranný kryt k zakrytí konců profilů US 5. | ks | 33.0336 | 33.0336 | 21,00 |  | https://eshop.biesse.cz/Pictures/BIESSE/19/2000000326/122572_122572.JPG | 4012195668046 | 6338462 | OBO BETTERMANN s. r. o. | 0
JAB00547 | Zásuvka 5598-2929 D jedn. béžová s přep.ochr. |  | Zásuvka jednonásobná s víčkem, s ochranou před přepětím, plast, IP44, béžová | ks | 1281.9664 | 1281.9664 | 21,00 | https://www.biesse.cz/vypinace-a-zasuvky_c549523885654092/abb_c549523885654093/praktik-ip44_c5495238 | https://eshop.biesse.cz/Pictures/biesse/19/2000000326/122576-122576(2).jpg | 8595017264160 | 5598-2929D | ABB s.r.o. | 0 | Vypínače a zásuvky | ABB | Praktik - IP44 | Zásuvky Praktik
URM00258 | Panel 925/208 8 tlačítek |  |  | ks | 2750.6984 | 2750.6984 | 21,00 |  |  | 8021156050062 | 925/208 | URMET s.r.o. | 0
LG110419 | Rámeček 69310 pětinásobný grafit.sklo Celiane |  | CÉLIANE RÁMEČEK 5-NÁSOBNÝ ČERNÉ SKLO | ks | 5981.8344 | 5981.8344 | 21,00 | https://www.biesse.cz/vypinace-a-zasuvky_c549523885654092/legrand_c549558245399359/celiane_c54976440 | https://eshop.biesse.cz/Pictures/biesse/19/2000000326/122585-122585(2).jpg | 3245060693107 | 069310 | LEGRAND s.r.o. | 0 | Vypínače a zásuvky | Legrand | Céliane | Rámečky Céliane
LG110420 | Rámeček 69303 trojnásobný grafit.sklo Celiane |  | CÉLIANE RÁMEČEK 3-NÁSOBNÝ ČERNÉ SKLO | ks | 4370.5288 | 4370.5288 | 21,00 | https://www.biesse.cz/vypinace-a-zasuvky_c549523885654092/legrand_c549558245399359/celiane_c54976440 | https://eshop.biesse.cz/Pictures/biesse/19/2000000326/122586-122586(2).jpg | 3245060693039 | 069303 | LEGRAND s.r.o. | 0 | Vypínače a zásuvky | Legrand | Céliane | Rámečky Céliane
LG110421 | Rámeček 69304 čtyřnásobný grafit.sklo Celiane |  | CÉLIANE RÁMEČEK 4-NÁSOBNÝ ČERNÉ SKLO | ks | 5822.172 | 5822.172 | 21,00 | https://www.biesse.cz/vypinace-a-zasuvky_c549523885654092/legrand_c549558245399359/celiane_c54976440 | https://eshop.biesse.cz/Pictures/biesse/19/2000000326/122587-122587(2).jpg | 3245060693046 | 069304 | LEGRAND s.r.o. | 0 | Vypínače a zásuvky | Legrand | Céliane | Rámečky Céliane
OST90188@ | Vývodka PG29 TOP-T-P LUTZE |  |  | ks | 55.8861 | 55.8861 | 21,00 |  |  |  | 600666 | I C P spol. s r.o. | 0
OST90189@ | Vývodka PG21 TOP-T-P LUTZE |  |  | ks | 28.29 | 28.29 | 21,00 |  |  |  | 600665 | Jan Reitmaier, spol. s r.o. | 0
AGR00215 | Vývodka 1311.20.4.060 AGRO |  |  | ks | 193.8487 | 193.8487 | 21,00 |  |  | 7611614139975 | AG-1311.20.4.060 | AGRO - PRO ROZDĚLENÍ CENÍKŮ | 0
WIE00047 | Kryt 71.341.2435.0 dolní, s víkem, vývodka M25 WIELAND |  |  | ks | 1044.1674 | 1044.1674 | 21,00 |  |  | 4015573624931 | 71.341.2435.0 | WIELAND- PRO ROZDĚLENÍ CENÍKŮ | 0
_KHS0699 | _Panel kabelový dvoudílný 1000x600 pro SPACIAL SF |  | Spacial SF 1 entry cable gland plate. 1000 x 600 mm. Multi-purpose, cable management accessory. Fixed by clips. Mounting on enclosure bottom. 1 cable entry. Galvanised steel. Thickness 1.5 mm. Plate and fixing elements incl. Self extinguishing polyurethane adhesive gasket with cross-section of 15 x | ks | 1775.6519 | 1775.6519 | 21,00 |  |  | 3606485126340 | NSYEC1061 | Schneider Electric CZ, s.r.o. | 0
_KHS0700 | _Příčník pro rychlou montáž NSYSQCR4060 SPACIAL SF |  | Spacial SF/SM příčníky s rychlou mont. 39 mm (1 řada) x 600 mm. Jednoduchá perforovaná rozteč 25 mm. Nevyžaduje upevnění podpěry na každém konci. V pozinkované oceli a tloušťce 1,5 mm. sada 2. | sada | 855.3142 | 855.3142 | 21,00 |  |  |  | NSYSQCR4060 | Schneider Electric CZ, s.r.o. | 0
_KHS0701 | _Příruba mambránová NSYAECPFLT7 Spacial |  | Spacial, membrána FL21 s 7 vstupy.IP65.. řada: Spacial - typ produktu nebo součásti: membrána pro kabel. průchodku - příslušenství / náhradní díly: příslušenství uspořádání kabeláže - použití zařízení: víceúčelové - kompatibilní řada: Spacial Spacial CRN kompaktní rozvodnice, Spacial Spacial S3D kom | sada | 899.0611 | 899.0611 | 21,00 |  |  |  | NSYAECPFLT7 | Schneider Electric CZ, s.r.o. | 0
_KHS0702 | _Adaptér FL21 pro přírubu NSYTLCFL |  | Standard cable gland plate for Spacial S3D/SF. L is 245 x W is 130 mm. Cable management accessory. Mounting on bottom of enclosure. Cable gland type is with FL cut-out. Number of cut-out is 1. For FL21 membranes part destination. Steel made, polyethylene (PE) foam for seal. Grey RAL 7035. Fixing ele | ks | 254.3047 | 254.3047 | 21,00 |  |  |  | NSYTLCFL | Schneider Electric CZ, s.r.o. | 0
_KHS0703 | _Přepážka LV432570 por compact |  | Toto je izolační příslušenství pro Compact NSX 400/630 nebo EasyPact CVS 400/630. Tyto mezifázové přepážky posilují úroveň izolace v bodech připojení k elektrické síti. U pevných zařízení i adaptérů připojených na bázi jsou povinné pro napětí větší než 500 V stř. Mezi svorkami předního nebo zadního | ks | 441.8232 | 441.8232 | 21,00 |  |  |  | LV432570 | Schneider Electric CZ, s.r.o. | 0
_KHS0704 | _Jistič CVS400F TM400D 3P LV540306 |  | EasyPact CVS400F je 3P 3d pevný jistič s vysokým výkonem a funkcí úspory nákladů. Představuje optimální volbu pro aplikace ochrany malých a středních budov. Vypínací schopnost (Icu) je 36 kA ve stojanu 415 V stř. 50/60 Hz. Provozní napětí je 440 V stř., 50/60 Hz. Tento výrobek obsahuje funkci 400A | ks | 13557.8686 | 13557.8686 | 21,00 |  |  |  | LV540306 | Schneider Electric CZ, s.r.o. | 8.4
_KHS0705 | _Jistič CVS630F ETS2.3 LV563505 |  | Toto zařízení je jmenovitý proud 630 A jističe EasyPact CVS630F. Jmenovitá vypínací schopnost (Ics) je 36 kA při 415 V stř. a kompletní rozsah s Ics=100% Icu. Verze jističe je 3P rám s detekcí na 3P, k níž je přiložen i systém ETS 2.3 pro elektronickou ochranu. Vyhovuje normě IEC60947-2 pro jističe. | ks | 22749.5714 | 22749.5714 | 21,00 |  |  |  | LV563505 | Schneider Electric CZ, s.r.o. | 0
_KHS0706 | _Jistič 100B/3 C120H |  | Acti 9 C120H je nízkonapěťový multistandard jistič. Jedná se o 3P jistič s 3 chráněnými póly, 100A jmenovitým proudem a vypínací charakteristikou B. Jmenovitá zkratová vypínací schopnost dosahuje hodnoty 15000 A při 230 V stř. na 400 V AC dle normy EN/IEC 60898-1 a 15000 A při 230 V dle normy EN/IEC | ks | 3165.0076 | 3165.0076 | 21,00 |  |  |  | A9N18425 | Schneider Electric CZ, s.r.o. | 0
_KHS0707 | _Jistič 125B/3 C120H |  | Acti 9 C120H je nízkonapěťový multistandard jistič. Jedná se o 3P jistič s 3 chráněnými póly, 125A jmenovitým proudem a vypínací charakteristikou B. Jmenovitá zkratová vypínací schopnost dosahuje hodnoty 15000 A při 230 V stř. na 400 V AC dle normy EN/IEC 60898-1 a 15000 A při 230 V dle normy EN/IEC | ks | 3035.1641 | 3035.1641 | 21,00 |  |  |  | A9N18426 | Schneider Electric CZ, s.r.o. | 0
GHV01154 | Svorka rozpěrná 150-300mm2 01760 |  |  | ks | 613.813 | 613.813 | 21,00 |  |  |  | 01760.000 | GHV Trading, spol. s r. o. | 0
OST05909 | Konektor 09330162716 HAN16E+PE 16A,500V |  |  | ks | 236.8941 | 236.8941 | 21,00 |  |  |  | 09330162716 | Blumenbecker Prag s.r.o. | 0
NOA00095 | Jistič 80C/3 15kA Ex9B125 3P C80A NOARK (102791) |  | Instalační jistič 20 kA, charakteristika C, 80 A, 3-pól | ks | 2531.0025 | 2531.0025 | 21,00 | https://www.biesse.cz/modulove-a-paticove-pristroje_c374924875137026/jistice-modulove-do-125a_c38037 | https://eshop.biesse.cz/Pictures/biesse/19/2000000326/122615-122615(2).jpg | 8592765027924 | 102791 | NOARK Electric Europe s.r.o. | 0.66 | Modulové a paticové přístroje | Jističe modulové do 125A
NOA00096 | Jistič 100C/3 15kA Ex9B125 3P C100A NOARK (102792) |  | Instalační jistič 20 kA, charakteristika C, 100 A, 3-pól | ks | 2623.491 | 2623.491 | 21,00 | https://www.biesse.cz/modulove-a-paticove-pristroje_c374924875137026/jistice-modulove-do-125a_c38037 | https://eshop.biesse.cz/Pictures/biesse/19/2000000326/122616-122616(2).jpg | 8592765027931 | 102792 | NOARK Electric Europe s.r.o. | 0 | Modulové a paticové přístroje | Jističe modulové do 125A
MG161304@DOPRODEJ | Rámeček MGU49.424.039 2x4mod. Nikl/Al |  | Unica Top-krycí rámeček (upev.rámeček)-dvojnásobný (H)-2x4mod.-nikl/alu.. použití zařízení: montáž - typ produktu nebo součásti: krycí rámeček s montážním rámečkem - označení řady: Unica Top - počet modulů: 2 x 4 moduly. | ks | 1377.9168 | 1377.9168 | 21,00 | https://www.biesse.cz/ostatni-zbozi_c426902569353229/ramecek-mgu49-424-039-2x4mod-nikl-al_p122617.ht | https://eshop.biesse.cz/Pictures/BIESSE/19/2000000326/122617_122617.JPG | 8420375115727 | MGU49.424.039 | Schneider Electric CZ, s.r.o. | 0 | Ostatní zboží
MG161305@DOPRODEJ | Rámeček MGU49.426.039 |  | Unica Top-krycí rámeček (upev.rámeček)-dvojnásobný (H)-2x6mod.-nikl/alu.. použití zařízení: montáž - typ produktu nebo součásti: krycí rámeček s montážním rámečkem - označení řady: Unica Top - počet modulů: 2 x 6 modulů. | ks | 1280.858 | 1280.858 | 21,00 |  | https://eshop.biesse.cz/Pictures/BIESSE/19/2000000326/122618_122618.JPG | 8420375115758 | MGU49.426.039 | Schneider Electric CZ, s.r.o. | 0
TE120073 | Stykač CAD50F7 |  | TeSys D pom. stykač - 5 kontaktů (5Z) - 10A/690V - pro ovl. elektromagnetické zátěže AC-15/DC - 13. Poskytuje řídicí obvod 110 V 50/60 Hz AC, připojení šroubovými svorkami. Pro vysoké provozní rychlosti do 180 cyklů/min a okolní teploty -40/+60 °C zajišťuje vysokou spolehlivost a trvanlivost. Kompa | ks | 1021.3073 | 1021.3073 | 21,00 | https://www.biesse.cz/modulove-a-paticove-pristroje_c374924875137026/stykace-a-rele_c381775347976654 | https://eshop.biesse.cz/Pictures/BIESSE/19/2000000326/122632_122632.JPG | 3389110402940 | CAD50F7 | Schneider Electric CZ, s.r.o. | 0 | Modulové a paticové přístroje | Stykače a relé | Stykače a relé modulová
JAB00549 | Kryt 5014H-A01018 18 komunikační macchiato |  | Kryt zásuvky komunikační přímé (2x), s kovovým upevňovacím třmenem, macchiato | ks | 134.9634 | 134.9634 | 21,00 | https://www.biesse.cz/vypinace-a-zasuvky_c549523885654092/abb_c549523885654093/levit-levit-m_c549523 | https://eshop.biesse.cz/Pictures/biesse/19/2000000326/122646-122646(2).jpg | 8592624069768 | 5014H-A01018 18 | ABB s.r.o. | 0 | Vypínače a zásuvky | ABB | Levit, Levit M | sdělovací a datová technika Levit
JAB00550 | Kryt 5011H-A00300 18 zás. TV+R+SAT Levit vylamovací |  | Kryt zásuvky televizní, rozhlasové (a satelitní), macchiato | ks | 60.0085 | 60.0085 | 21,00 | https://www.biesse.cz/vypinace-a-zasuvky_c549523885654092/abb_c549523885654093/levit-levit-m_c549523 | https://eshop.biesse.cz/Pictures/biesse/19/2000000326/122647-122647(2).jpg | 8592624069577 | 5011H-A00300 18 | ABB s.r.o. | 0 | Vypínače a zásuvky | ABB | Levit, Levit M | sdělovací a datová technika Levit
JAB00551 | Rámeček čtyřnásobný vodorovný/svislý macchiato/bílá 3901H-A05040 18 Levit ABB (2 |  | Rámeček čtyřnásobný, pro vodorovnou i svislou montáž, macchiato/bílá | ks | 137.1942 | 137.1942 | 21,00 | https://www.biesse.cz/vypinace-a-zasuvky_c549523885654092/abb_c549523885654093/levit-levit-m_c549523 | https://eshop.biesse.cz/Pictures/biesse/19/2000000326/122648-122648(2).jpg | 8592624067771 | 3901H-A05040 18 | ABB s.r.o. | 0 | Vypínače a zásuvky | ABB | Levit, Levit M | rámečky Levit
OST05915 | Bok svorky D-PT6 3212044 Phoenix |  |  | ks | 6.7529 | 6.7529 | 21,00 |  |  |  | 3212044 | Linden Electro s.r.o. | 0
OST05916 | Svorka PT 6 RD 3211815 Phoenix |  |  | ks | 28.9808 | 28.9808 | 21,00 |  |  |  | 3211815 | Linden Electro s.r.o. | 0
OST05917 | Svorka PT 6 BU 3211819 Phoenix |  |  | ks | 23.9455 | 23.9455 | 21,00 |  |  |  | 3211819 | Linden Electro s.r.o. | 0
_ASS0156 | Fixační kovová příchytka OFX-12-8-R-W1 |  | fixační příchytka OYSTER FIX, š. 12 mm, s gumovou vložkou EDPM, Ø 8 mm, otvor pro šroub: Ø 5,3 mm, -40° až 120°C, žárově zinkovaná ocel | ks | 9.157 | 9.157 | 21,00 |  | https://eshop.biesse.cz/Pictures/biesse/19/2000000326/122666-122666(2).jpg | 8595055726965 | OFX-12-8-R-W1 | WAPRO spol. s r.o. | 0
URM00259 | Zvonek 9854/43 přídavný pro systémy Urmet |  |  | ks | 593.636 | 593.636 | 21,00 |  |  | 8021156047345 | 9854/43 | URMET s.r.o. | 0
EMN10156 | Skříň ZSF40001000.V /3950 IP44 4x230V/16A, 1x400V/32A |  | Zásuvková skříň FAMATEL v292 - ZSF40100000.0 /3950 IP54 jištěná bez chrániče, zásuvky 4x230V, 1x16/5, přístroje EATON 10kA: 2xPL7-B16/1, 1xPL7-B16/3, použité pouzdro: 3950 - 490x125x107mm, barva: světle šedá. Zásuvková skříň (rozváděč nízkého napětí) FAMATEL v292-ZSF40100000.0 /3950 IP54 jištěná be | ks | 3090.4164 | 3090.4164 | 21,00 |  | https://eshop.biesse.cz/Pictures/biesse/19/2000000326/122687-122687(2).jpg | 8592848002268 | V292 | Famatel - CZ s.r.o. | 0
EMN10157 | Skříň ZSF20001010.0 /3952 IP54 1x63/400V, 1x32/400V, 2x230V jištěná |  | Zásuvková skříň FAMATEL v820 - ZSF20001010.0 /3952 IP54 jištěná bez chrániče, zásuvky 2x230V, 1x32/5, 1x63/5, přístroje EATON 10kA: 2xPL7-B16/1, 1xPL7-B32/3, 1xPL7-B63/3, použité pouzdro: 3952 - 500x330x155mm, barva: světle šedá. Zásuvková skříň (rozváděč nízkého napětí) FAMATEL v820-ZSF20001010.0 | ks | 7248.8238 | 7248.8238 | 21,00 |  | https://eshop.biesse.cz/Pictures/biesse/19/2000000326/122688-122688(2).jpg | 8592848004330 | V820 | Famatel - CZ s.r.o. | 0
SA200015 | Skříň NSYPLA1274 1250x750x420 IP65 |  | Thalassa PLA floor standing polyester enclosure. 1250 x 750 x 420 mm. Sealed top and bottom part, assembled with side parts. 4 points lock, 5 mm double-bar insert. 1 door. Accessible front and rear. Reversible 120° opening. Polyester reinforced with fibreglass. Grey RAL 7035. IP65, IK10, NEMA (1,2,1 | ks | 20795.0268 | 20795.0268 | 21,00 | https://www.biesse.cz/skrine-a-rozvodnice_c381775347976028/rozvodnice-modulove_c382106060456269/rozv | https://eshop.biesse.cz/Pictures/BIESSE/19/2000000326/122693_122693.JPG | 3606480195341 | NSYPLA1274G | Schneider Electric CZ, s.r.o. | 0 | Skříně a rozvodnice | Rozvodnice modulové | Rozvodnice na omítku | Rozvodnice na omítku do IP40
SA200016 | Skříň NSYPLA1274T 1250x750x420 IP65 |  | Thalassa PLA floor standing polyester enclosure with transparent door. 1250x 750x 320 mm. Sealed top and bottom part, assembled with side parts. 4 points lock, 5 mm double-bar insert. 1 door. Accesible front and rear. Reversible 120° opening. Polyester reinforced with fibreglass. Grey RAL 7035. IP65 | ks | 28893.4622 | 28893.4622 | 21,00 | https://www.biesse.cz/skrine-a-rozvodnice_c381775347976028/rozvodnice-modulove_c382106060456269/rozv | https://eshop.biesse.cz/Pictures/BIESSE/19/2000000326/122694_122694.JPG | 3606480196942 | NSYPLA1274TG | Schneider Electric CZ, s.r.o. | 0 | Skříně a rozvodnice | Rozvodnice modulové | Rozvodnice na omítku | Rozvodnice na omítku do IP40
SA200017 | Skříň NSYPLA553T 500x500x320 IP65 |  | 7035 Thalassa PLA 500x500x320 IP65, průhl. dveře. řada: Thalassa - označení výrobku: Thalassa PLA - použití zařízení: víceúčelové - typ produktu nebo součásti: vhodný rozvaděč - označení přístroje: PLA - jmenovitá výška rozvaděče: 500 mm - jmenovitá šířka rozvaděče: 500 mm - jmenovitá hloubka rozvad | ks | 16268.9592 | 16268.9592 | 21,00 | https://www.biesse.cz/skrine-a-rozvodnice_c381775347976028/rozvodnice-modulove_c382106060456269/rozv | https://eshop.biesse.cz/Pictures/BIESSE/19/2000000326/122696_122696.JPG | 3606480196676 | NSYPLA553TG | Schneider Electric CZ, s.r.o. | 0 | Skříně a rozvodnice | Rozvodnice modulové | Rozvodnice na omítku | Rozvodnice na omítku do IP40
SA200018 | Plech NSYPMM55 500x500 mont. plný |  | Thalassa PLA/PHD metallic mounting plate. For enclosure H is500 x W is500 mm. Step slides mounting location or on back inserts location (fixing by screw type M8). Plain mounting plate. 150 Kg permanent permissible load. Galvanised Steel. Grey RAL 7035. | ks | 640.2591 | 640.2591 | 21,00 | https://www.biesse.cz/skrine-a-rozvodnice_c381775347976028/rozvodnice-modulove_c382106060456269/rozv | https://eshop.biesse.cz/Pictures/BIESSE/19/2000000326/122697_122697.JPG | 3606480193774 | NSYPMM55 | Schneider Electric CZ, s.r.o. | 0 | Skříně a rozvodnice | Rozvodnice modulové | Rozvodnice na omítku | Rozvodnice na omítku do IP40
SA200019 | Plech NSYPMM127 1250x750 mont. plný |  | Thalassa PLA metallic mounting plate. For enclosure H is1250 x W is750 mm. Step slides mounting location or on back inserts location (fixing by screw type M8). Plain mounting plate. 150 Kg permanent permissible load. Galvanised Steel. Grey RAL 7035. | ks | 3070.8233 | 3070.8233 | 21,00 | https://www.biesse.cz/skrine-a-rozvodnice_c381775347976028/rozvodnice-modulove_c382106060456269/rozv | https://eshop.biesse.cz/Pictures/BIESSE/19/2000000326/122698_122698.JPG | 3606480193880 | NSYPMM127 | Schneider Electric CZ, s.r.o. | 0 | Skříně a rozvodnice | Rozvodnice modulové | Rozvodnice na omítku | Rozvodnice na omítku do IP40
AGR00216 | Vývodka M20 1060.20.110 |  |  | ks | 113.76 | 113.76 | 21,00 |  |  | 7611614105253 | AG-1060.20.110 | AGRO - PRO ROZDĚLENÍ CENÍKŮ | 0
OBO00244 | Žebřík kabelový LG 630 VS 3000FS 6208541 OBO |  | Kabelový žebřík s výškou bočnice 60 mm a s přinýtovaným nahoru otevřeným profilem C příčky. | m | 853.368 | 853.368 | 21,00 |  | https://eshop.biesse.cz/Pictures/BIESSE/19/2000000326/122702_122702.JPG | 4012195064053 | 6208541 | OBO BETTERMANN s. r. o. | 0
FNX00561 | Svítidlo Plafoniera 305 75W E27 senzor |  | Přisazené stropní nebo nástěnné svítidlo s radar senzorem. Triplexopálový kryt zajistí příjemný rozptyl světla a nerušivý vzhled. #ceskyvyrobek #noLED #plafonieratriplex305 #plafonierasensortriplex | ks | 841.5 | 841.5 | 21,00 |  | https://eshop.biesse.cz/Pictures/biesse/19/2000000326/122704-122704(2).jpg | 8595216614148 | PN31006004 | PANLUX s.r.o. | 0
JAB00554 | Spínač 3557G-A01341 S1 SWING L |  | Spínač jednopólový, s průzorem, řazení 1, s krytem, světle šedá | ks | 88.1166 | 88.1166 | 21,00 | https://www.biesse.cz/vypinace-a-zasuvky_c549523885654092/abb_c549523885654093/swing-swing-l_c549523 | https://eshop.biesse.cz/Pictures/biesse/19/2000000326/122705-122705(2).jpg | 8595017205897 | 3557G-A01341 S1 | ABB s.r.o. | 0 | Vypínače a zásuvky | ABB | Swing, Swing L | spínače a ovládače (tlačítka) Swing, Swing L
OST05924 | BTRB kryt jednotky 351200 bez tlačítek 351205 bticino |  | KRYT PRO AUDIO/VIDEO JEDNOTKU 351200, BEZ TLAČÍTEK, ROBUR | ks | 1072.6744 | 1072.6744 | 21,00 | https://www.biesse.cz/ostatni-zbozi_c426902569353229/btrb-kryt-jednotky-351200-bez-tlacitek-351205-b | https://eshop.biesse.cz/Pictures/biesse/19/2000000326/122706-122706(2).jpg | 8005543461839 | 351205 | LEGRAND s.r.o. | 0 | Ostatní zboží
MIVV0021 | Svítidlo SLIM GRANITE GREY 15W 200x200mm 4500K MIVVY |  |  | ks | 1070.3253 | 1070.3253 | 21,00 |  |  | 8595210343020 | SLM20204K5G | mivvy a.s. | 0
KPR00251 | Výložník UZB 1-1500/ Z |  |  | ks | 2567 | 2567 | 21,00 |  |  |  | 12200-00177 | KOOPERATIVA vod družstvo | 0
KOL00944 | Trubka 8050HF FA černá PVC 1250N/5cm bezhalog. |  | Tuhá hrdlovaná elektroinstalační trubka UV stabilní bezhalogenová PPO pr. 50 mm, 44521, mechanická odolnost 1250N/5cm, černá, délka 3 m, lze montovat do prostoru s nebezpečím výbuchu hořlavých plynů a par, nebezpečná zóna 2 a do prostor s nebezpečím výbuchu prachu, nebezpečná zóna 22. | m | 441.1711 | 441.1711 | 21,00 | https://www.biesse.cz/ulozny-material_c381775347976339/trubky_c382106060456589/trubky-plastove_c3821 | https://eshop.biesse.cz/Pictures/biesse/19/2000000326/122724-122724(2).jpg | 8595057688377 | 8050HF_FA | KOPOS KOLÍN a.s. | 0 | Úložný materiál | Trubky | Trubky plastové
LAP01092@ | JZ-500 4x1,5 10093 |  |  | m | 48.3698 | 48.3698 | 21,00 |  |  |  | 10093 | Helukabel CZ s.r.o. | 0
BUB00042 | BUBEN 120/12MC00077 EMS 1-YY 1x150 |  |  | ks | 6000 | 6000 | 21,00 | [5 empty] | 0
MG161306@DOPRODEJ | Rámeček MGU49.426.038 |  | Unica Top-krycí rámeček (upev. rámeček)-dvojnásobný (H)-2x6mod. chrome/alu.. použití zařízení: montáž - typ produktu nebo součásti: krycí rámeček s montážním rámečkem - označení řady: Unica Top - počet modulů: 2 x 6 modulů. | ks | 1280.858 | 1280.858 | 21,00 |  | https://eshop.biesse.cz/Pictures/BIESSE/19/2000000326/122732_122732.JPG | 8420375115741 | MGU49.426.038 | Schneider Electric CZ, s.r.o. | 0
EMN10160 | Svorka UK 95/2 A 2x95 mm2 šedá |  | Univerzální připojovací svorka UK 95/2 A - šedá. Standardní řada univerzálních svorek s širokou nabídkou připojitelnosti vodičů (1,5 - 240 mm2). Umožňuje připojení jak hliníkových tak měděných vodičů a to až do 240 mm2. Jedná se o 1-pólové svorky v plastovém pouzdře (vyjma sestavy UK 50/3x1, ta je | ks | 180.1283 | 180.1283 | 21,00 | https://www.biesse.cz/spojovaci-material_c381775347976340/svorky-a-svorkovnice_c382106060456593/svor | https://eshop.biesse.cz/Pictures/biesse/19/2000000326/122737-122737(2).jpg | 4025221400985 | 1006622 | ELEMAN spol. s r.o. | 0 | Spojovací materiál | Svorky a svorkovnice | Svorky rozbočné, v blocích
EMN10161 | Svorka UK 95/2 N 2x95 mm2 modrá |  | Univerzální připojovací svorka UK 95/2 N - modrá. Standardní řada univerzálních svorek s širokou nabídkou připojitelnosti vodičů (1,5 - 240 mm2). Umožňuje připojení jak hliníkových tak měděných vodičů a to až do 240 mm2. Jedná se o 1-pólové svorky v plastovém pouzdře (vyjma sestavy UK 50/3x1, ta je | ks | 180.1267 | 180.1267 | 21,00 | https://www.biesse.cz/spojovaci-material_c381775347976340/svorky-a-svorkovnice_c382106060456593/svor | https://eshop.biesse.cz/Pictures/biesse/19/2000000326/122738-122738(2).jpg | 4025221400992 | 1006623 | ELEMAN spol. s r.o. | 0 | Spojovací materiál | Svorky a svorkovnice | Svorky rozbočné, v blocích
EMN10162 | Svorka UK 95/2 PE 2x95 mm2 zelenožlutá |  | Univerzální připojovací svorka UK 95/2 PE - zelená. Standardní řada univerzálních svorek s širokou nabídkou připojitelnosti vodičů (1,5 - 240 mm2). Umožňuje připojení jak hliníkových tak měděných vodičů a to až do 240 mm2. Jedná se o 1-pólové svorky v plastovém pouzdře (vyjma sestavy UK 50/3x1, ta | ks | 180.1719 | 180.1719 | 21,00 | https://www.biesse.cz/spojovaci-material_c381775347976340/svorky-a-svorkovnice_c382106060456593/svor | https://eshop.biesse.cz/Pictures/biesse/19/2000000326/122739-122739(2).jpg | 4025221401036 | 1006624 | ELEMAN spol. s r.o. | 0 | Spojovací materiál | Svorky a svorkovnice | Svorky rozbočné, v blocích
EMN10163 | Svorka UK 150/2 A 35-150 mm2 šedá |  | Univerzální připojovací svorka UK 150/2 A - šedá. Standardní řada univerzálních svorek s širokou nabídkou připojitelnosti vodičů (1,5 - 240 mm2). Umožňuje připojení jak hliníkových tak měděných vodičů a to až do 240 mm2. Jedná se o 1-pólové svorky v plastovém pouzdře (vyjma sestavy UK 50/3x1, ta je | ks | 272.186 | 272.186 | 21,00 |  | https://eshop.biesse.cz/Pictures/biesse/19/2000000326/122740-122740(2).jpg | 4025221400657 | 1006631 | ELEMAN spol. s r.o. | 0
EMN10164 | Svorka UK 240/2 A 2x240 mm2 šedá |  | Univerzální připojovací svorka UK 240/2 A - šedá. Standardní řada univerzálních svorek s širokou nabídkou připojitelnosti vodičů (1,5 - 240 mm2). Umožňuje připojení jak hliníkových tak měděných vodičů a to až do 240 mm2. Jedná se o 1-pólové svorky v plastovém pouzdře (vyjma sestavy UK 50/3x1, ta je | ks | 468.8988 | 468.8988 | 21,00 |  | https://eshop.biesse.cz/Pictures/biesse/19/2000000326/122741-122741(2).jpg | 4025221401050 | 1006640 | ELEMAN spol. s r.o. | 0
_ASS0134 | Vidlice 248 230V IP44 3P 16A MENNEKES |  |  | ks | 113.5596 | 113.5596 | 21,00 |  |  |  | 248 | Hensel, s.r.o. | 0
OST30408 | Kryt 3031762 koncový Phoenix Contact |  |  | ks | 9.0643 | 9.0643 | 21,00 |  |  |  | 3031762 | Blumenbecker Prag s.r.o. | 0
OST30409 | Svorka 3031665 STS4-TWIN Phoenix |  |  | ks | 32.5541 | 32.5541 | 21,00 |  |  |  | 3031665 | Blumenbecker Prag s.r.o. | 0
OST30410 | Svorka 3031678 Phoenix |  |  | ks | 89.9114 | 89.9114 | 21,00 |  |  |  | 3031678 | Blumenbecker Prag s.r.o. | 0
OST30411 | Kryt 3031704 kocový Phoenix |  |  | ks | 8.8128 | 8.8128 | 21,00 |  |  |  | 3031704 | Blumenbecker Prag s.r.o. | 0
ZAV00071 | Vysílač WS320 bezdrátový s magnetickým kontaktem |  |  | ks | 427.3904 | 427.3904 | 21,00 |  |  | 8594012222151 | 3320 | ELEKTROBOCK MTF s.r.o. | 0.84
ZAV00072 | Přijímač WS306 zvonek gong |  |  | ks | 744.43 | 744.43 | 21,00 |  |  | 8594012222298 | 3306 | ELEKTROBOCK MTF s.r.o. | 0
_KHS0709 | _Stykač 25A, 4VYP, 220/240VAC iCT |  | Toto Acti9 iCT je modulární stykač. Zařízení pro dálkové ovládání 4P se 4 kontakty obvykle blízko. In jmenovitý proud je 25 A pro AC-7a a 8,5 A pro AC-7b. Hodnota provozního napětí Ue je 400 VAC. Řídicí napětí Uc je 220 V stř. až 240 V stř. Toto zařízení lze použít pro ovládací obvody. Je kompatibil | ks | 799.2026 | 799.2026 | 21,00 |  |  |  | A9C20837 | Schneider Electric CZ, s.r.o. | 0
_KHS0710 | _Přepínač zdrojů INS250 250A 3P |  | FXM250 je kompletní sestava ručního přepínání zdrojů pro dva třípólové odpojovače Compact INS250. Poskytuje snadný způsob implementace funkcí přepínání zdrojů při malých rozměrech, takže v rozváděči zabírá méně místa. Provozní proud je 250 A při 690 VAC 50/60 Hz, v kategoriích AC22A/AC23A. Provozní | ks | 26433.3474 | 26433.3474 | 21,00 |  |  | 3303430311461 | 31146 | Schneider Electric CZ, s.r.o. | 0
_KHS0711 | _Sada 31563 rozšiřující pro NSX jističe |  | Toto příslušenství jsou rožšiřovací nástavce pro 3 póly Compact NSX 100/160/250 a EasyPact CVS 100/160/250. Přišroubují se ke svorkám jističe, aby se zvětšila rozteč mezi póly z 35 mm na 45 mm. Jmenovitý proud je až 250 A. Tyto rozšiřovací nástavce se dodávají s pružnými mezifázovými bariérami pro | ks | 492.378 | 492.378 | 21,00 |  |  |  | LV431563 | Schneider Electric CZ, s.r.o. | 0
ARK01298 | Držák DZM 6 MERKUR nerez AISI 304 |  | Držák DZM 6 se v páru používá pro zavěšení kabelových žlabů na závitové tyče M8. Maximální doporučené zatížení jednoho držáku je 20 kg. Maximální nosnost páru držáků je 50 kg. V případě zakrytování žlabu víkem je nutné ukotvení držáku DZM 6 na spodní drát bočnice. | ks | 86.2914 | 86.2914 | 21,00 |  | https://eshop.biesse.cz/Pictures/biesse/19/2000000326/122782-122782(2).png | 8592648340607 | ARK-234060 | ARKYS, s.r.o. | 0
ARK01282 | Nosník NPZM50 "GZ" MERKUR 1+2 |  | Nosníky řady NPZM se používají jako nástěnné nosné prvky pro montáž kabelové trasy a svoji největší technickou výhodu mají především v možnosti rychlé a snadné instalace kotvících prvků. V případě použití těchto nosníků v prostorové instalaci trasy se kotví do stojen STPM a v případě nástěnné montáž | ks | 113.3088 | 113.3088 | 21,00 |  | https://eshop.biesse.cz/Pictures/biesse/19/2000000326/122788-122788(2).png | 8592648151050 | ARK-215105 | ARKYS, s.r.o. | 0
ARK01283 | Nosník NPZM100 "GZ" MERKUR 1+2 |  | Nosníky řady NPZM se používají jako nástěnné nosné prvky pro montáž kabelové trasy a svoji největší technickou výhodu mají především v možnosti rychlé a snadné instalace kotvících prvků. V případě použití těchto nosníků v prostorové instalaci trasy se kotví do stojen STPM a v případě nástěnné montáž | ks | 119.1696 | 119.1696 | 21,00 |  | https://eshop.biesse.cz/Pictures/biesse/19/2000000326/122789-122789(2).png | 8592648151104 | ARK-215110 | ARKYS, s.r.o. | 0
ARK01284 | Nosník NPZM150 "GZ" MERKUR 1+2 |  | Nosníky řady NPZM se používají jako nástěnné nosné prvky pro montáž kabelové trasy a svoji největší technickou výhodu mají především v možnosti rychlé a snadné instalace kotvících prvků. V případě použití těchto nosníků v prostorové instalaci trasy se kotví do stojen STPM a v případě nástěnné montáž | ks | 124.0536 | 124.0536 | 21,00 |  | https://eshop.biesse.cz/Pictures/biesse/19/2000000326/122790-122790(2).png | 8592648151159 | ARK-215115 | ARKYS, s.r.o. | 0
NOA00166 | Svorka MC22 W2 tunelová 103711 35-120 mm2 Noark |  | Tunelová svorka pro typovou velikost M2, 2x 35-120 mm2, 1 ks. | ks | 551.9475 | 551.9475 | 21,00 |  | https://eshop.biesse.cz/Pictures/biesse/19/2000000326/122792-122792(2).jpg | 8592765037121 | 103711 | NOARK Electric Europe s.r.o. | 0
EMN10165 | Skříň ACQUA 3959 IP65 12 modulů |  | Plastová skříň AcquaCOMBI 3959 s prostorem pro umístění zásuvek a ovládacích přístrojů, ve vyšším krytí IP65, 12mod., rozměry: 398x266x153mm, svorkovnice PE/N součástí, montáž na omítku, průhledná dvířka, barva: světle šedá. Plastová skříň AcquaCOMBI 3959 s prostorem pro umístění zásuvek a ovládací | ks | 1108.4034 | 1108.4034 | 21,00 |  | https://eshop.biesse.cz/Pictures/biesse/19/2000000326/122793-122793(2).jpg | 8429760246602 | 3959 | Famatel - CZ s.r.o. | 0
_ASS0152 | Draka 03 FXQ 3G1,5 300/500V LSZH F3, bílá |  | POPIS: Bezhalogenový, nehořlavý a samozhášivý instalační kabel, vhodný zejména tam, kde je vyžadován flexibilní kabel a kde může docházet k malým vibracím. Pro pevnou instalaci, do potrubí, potrubí, do omítky nebo pod omítku, stejně jako zavěšení v nosném vedení. Vnitřní a venkovní použití, ale ne | m | 23.635 | 23.635 | 21,00 | https://www.biesse.cz/kabely-buzirky-pasky-a-prislusenstvi_c381775347976341/kabely-a-vodice_c6054400 | https://eshop.biesse.cz/Pictures/biesse/19/2000000326/122801-122801.png |  |  | Prysmian Kabely, s.r.o. | 0 | Kabely, bužírky, pásky a příslušenství | Kabely a vodiče | Kabely silové
KOL00945 | Trubka 6020 ZNM |  | Ocelová elektroinstalační trubka závitová EN pr. 20 mm, 55561, mechanická odolnost 4000N/5cm, pozinkovaná, délka 3 m, korozní odolnost 2. | m | 159.1692 | 159.1692 | 21,00 | https://www.biesse.cz/ulozny-material_c381775347976339/trubky_c382106060456589/trubky-kovove_c382106 | https://eshop.biesse.cz/Pictures/biesse/19/2000000326/122803-122803(2).jpg | 8595568919601 | 6020 ZNM_S | KOPOS KOLÍN a.s. | 0 | Úložný materiál | Trubky | Trubky kovové
KOL00946 | Trubka 6025 ZNM |  | Ocelová elektroinstalační trubka závitová EN pr. 25 mm, 55561, mechanická odolnost 4000N/5cm, pozinkovaná, délka 3 m, korozní odolnost 2. | m | 188.9532 | 188.9532 | 21,00 | https://www.biesse.cz/ulozny-material_c381775347976339/trubky_c382106060456589/trubky-kovove_c382106 | https://eshop.biesse.cz/Pictures/biesse/19/2000000326/122804-122804(2).jpg | 8595568920393 | 6025 ZNM_S | KOPOS KOLÍN a.s. | 0 | Úložný materiál | Trubky | Trubky kovové
MG500021 | Kondenzátor VarplusCan HDY 5 kVAr 440V |  | VarPlus Can capacitor are a reliable and flexible solution for power factor correction in stringent operating conditions. These capacitors are particularly used for higher voltage disturbances or when a few non-linear loads are present. The rated current of the capacitors must be in increased in ord | ks | 1705.0125 | 1705.0125 | 21,00 | https://www.biesse.cz/ostatni-zbozi_c426902569353229/kondenzator-varpluscan-hdy-5-kvar-440v_p122805. | https://eshop.biesse.cz/Pictures/BIESSE/19/2000000326/122805_122805.JPG | 3606485255644 | BLRCH050A060B44 | Schneider Electric CZ, s.r.o. | 0 | Ostatní zboží
ELR01271 | Skříň PER 2+PPS 3x160A W se třmeny vestavná 5023 |  |  | ks | 12302.632 | 12302.632 | 21,00 |  |  | 8595208603259 | 5023 | ELPLAST - KPZ Rokycany, spol. s r.o. | 0
JAB10594 | Zásuvka 5525N-C02357 R1 profil 45 |  | Zásuvka 45x45 s ochranným kolíkem, s clonkami, karmínová (RAL 3003) | ks | 97.0398 | 97.0398 | 21,00 | https://www.biesse.cz/vypinace-a-zasuvky_c549523885654092/abb_c549523885654093/profil-45_c5523284992 | https://eshop.biesse.cz/Pictures/biesse/19/2000000326/122808-122808(2).jpg | 8595017270857 | 5525N-C02357 R1 | ABB s.r.o. | 0 | Vypínače a zásuvky | ABB | Profil 45 | Zásuvky Profil 45
TE510276 | Signál XVLA235 LED |  | Harmony XVLA235 jsou žluté signálky 8mm. Stupeň ochrany je IP40/IP65 (s těsněním). Kryje LED dioda - 24 V - pro připojení faston. Je součástí rozsahu plastových signálek Harmony XVL průměr 8-12 mm. | ks | 240.8098 | 240.8098 | 21,00 | https://www.biesse.cz/ovladani-regulace-a-signalizace_c381775347975405/zvukova-a-svetelna-signalizac | https://eshop.biesse.cz/Pictures/BIESSE/19/2000000326/122817_122817.JPG | 3389110651409 | XVLA235 | Schneider Electric CZ, s.r.o. | 0 | Ovládání, regulace a signalizace | Zvuková a světelná signalizace
FNX00563 | Svítidlo SOP 60/H 60W IP44 ovál plast |  | Sklepní přisazené svítido vhodné i pro jakékoliv venkovní použití. Při futuristickém pojetí interiéru či exteriéru dokáží i okouzlit. #ceskyvyrobek #bestseller2024 | ks | 111.375 | 111.375 | 21,00 |  | https://eshop.biesse.cz/Pictures/biesse/19/2000000326/122825-122825(2).jpg | 8595216610843 | SOP-60/H | PANLUX s.r.o. | 0
ELR01273 | Skříň PVRIS 9x160 11380 |  |  | ks | 4444.968 | 4444.968 | 21,00 |  |  | 8595208608292 | 11380 | ELPLAST - KPZ Rokycany, spol. s r.o. | 0
LAP01096@ | 1-CHKE-V-J 5x2,5 FE180/P60-R/h-/B2cas1d0 |  |  | m | 55.39 | 55.39 | 21,00 |  |  |  | 08195826 | allkabel s.r.o. | 0
JAB00555 | Záslepka 5525-C00100 B profil 45 |  | Záslepka 45x45, bílá | ks | 39.3364 | 39.3364 | 21,00 | https://www.biesse.cz/vypinace-a-zasuvky_c549523885654092/abb_c549523885654093/profil-45_c5523284992 | https://eshop.biesse.cz/Pictures/biesse/19/2000000326/122836-122836(2).jpg | 8595017219245 | 5525-C00100 B | ABB s.r.o. | 0 | Vypínače a zásuvky | ABB | Profil 45 | Ostatní prvky Profil 45
SA700054 | Kryt NSYMUC308 s 2 otvory 300x800 |  | Spacial SF/SM cut out cover plate screwed. For enclosures H is300 x W is800 mm. Multi-purpose accessory. Mounting on chassis coupling set, fixing by screws. Front plate type with cut-outs. 2 cut-outs. 78 (18mm) modules. Steel made, epoxy-polyester powder finish. Grey RAL 7035. Set of 1, fixing eleme | sada | 1564.669 | 1564.669 | 21,00 | https://www.biesse.cz/skrine-a-rozvodnice_c381775347976028/rozvodnice-modulove_c382106060456269/rozv | https://eshop.biesse.cz/Pictures/BIESSE/19/2000000326/122839_122839.JPG | 3606480066504 | NSYMUC308 | Schneider Electric CZ, s.r.o. | 0 | Skříně a rozvodnice | Rozvodnice modulové | Rozvodnice na omítku | Rozvodnice na omítku do IP40
SA705903 | Kryt NSYMPC308 plný 300x800 |  | Spacial SF/SM solid cover plate screwed. For enclosures H is300 x W is800 mm. Multi-purpose accessory. Mounting on chassis coupling set. Fixing by screws. Plain front plate type. Steel made, epoxy-polyester powder finish. Grey RAL 7035. Set of 1, fixing elements included. | ks | 1389.6811 | 1389.6811 | 21,00 | https://www.biesse.cz/skrine-a-rozvodnice_c381775347976028/rozvodnice-modulove_c382106060456269/rozv | https://eshop.biesse.cz/Pictures/BIESSE/19/2000000326/122840_122840.JPG | 3606480065903 | NSYMPC308 | Schneider Electric CZ, s.r.o. | 0 | Skříně a rozvodnice | Rozvodnice modulové | Rozvodnice na omítku | Rozvodnice na omítku do IP40
WE100156 | Kleště CTF PV WM4 1222870000 |  | Nástroj pro krimpování vodičových koncovek, kontaktů nebo kabelových ok na odizolované vodiče. | ks | 7525.0449 | 7525.0449 | 21,00 | https://www.biesse.cz/spojovaci-material_c381775347976340/oka-spojky-konektory-a-dutinky_c3821060604 | https://eshop.biesse.cz/Pictures/biesse/19/2000000326/122847-122847(2).jpg | 4050118006254 | 1222870000 | Weidmüller, s.r.o. | 0 | Spojovací materiál | Oka, spojky, konektory a dutinky | Lisovací oka
MOMA0067 | Jistič NZMN2-M200 3pól, ochr.motorů |  | Výkonové jističe řady NZM..-M pokrývají pouze čtyřmi kompaktními konstrukčními velikostmi všechny případy použití a jsou vhodné pro trh IEC. Montáž je vždy pružná díky modulárním funkčním skupinám. S termomagnetickým spouštěčem na ochranu motorů. Upozornění: třída spouště 10A, IEC/EN 60947-4-1, ČSN | ks | 14285.25 | 14285.25 | 21,00 |  |  | 4015082657253 | 265725 | Eaton Elektrotechnika s.r.o. | 0
KPR00254@ | Výložník G 2-1500/180 Z | CENA POUZE NA DOPTÁNÍ |  | ks | 0 | 0 | 21,00 |  |  |  | 12200-00110 | KOOPERATIVA vod družstvo | 0
BAL00022 | Zásuvka 13668 3x16A vestavná |  | 16A 3p 230V IP44 6h náhrada za 13001 | ks | 187.6327 | 187.6327 | 21,00 | https://www.biesse.cz/prumyslove-zasuvky-a-vidlice_c378034431459335/zasuvky-prumyslove_c382106060456 |  | 4024941136686 | 13668 | N.G. ELEKTRO TRADE, a.s. | 0 | Průmyslové zásuvky a vidlice | Zásuvky průmyslové
HAG00016 | Skříň VU60NE pod omítku Volta 60M (až 70M) š348x v880mm |  | Rozvodnice zapuštěná volta, 5-řadá, 60 + 10 mod. | ks | 3121.92 | 3121.92 | 21,00 | https://www.biesse.cz/skrine-a-rozvodnice_c381775347976028/rozvodnice-modulove_c382106060456269/rozv | https://eshop.biesse.cz/Pictures/biesse/19/2000000326/122871-122871(2).jpg | 3250616616172 | VU60NE | Hager Electro s.r.o. | 0 | Skříně a rozvodnice | Rozvodnice modulové | Rozvodnice pod omítku
FNX00568 | Zvonek DELUXE bílo-stříbrný |  | Bezdrátový domovní zvonek z řady Deluxe. | ks | 569.25 | 569.25 | 21,00 |  | https://eshop.biesse.cz/Pictures/biesse/19/2000000326/122876-122876(2).jpg | 8595216613707 | PN75000001 | PANLUX s.r.o. | 0
FNX00569 | Zvonek DELUXE černo-stříbrný |  | Bezdrátový domovní zvonek z řady Deluxe. | ks | 569.25 | 569.25 | 21,00 |  | https://eshop.biesse.cz/Pictures/biesse/19/2000000326/122877-122877(2).jpg | 8595216613714 | PN75000002 | PANLUX s.r.o. | 0
OST20342 | Čidlo 101120670 Schmersal |  |  | ks | 1591.8704 | 1591.8704 | 21,00 |  |  |  | 101120670 | Blumenbecker Prag s.r.o. | 0
FNX00570 | Trafo DRT075/12 LED 75W |  | Tento LED driver usměrňuje elektrický proud z 230V AC na 12V DC. | ks | 862.125 | 862.125 | 21,00 | https://www.biesse.cz/baterie-a-napajeni_c381775347976022/zdroje_c382106060456254/trafo-drt075-12-le | https://eshop.biesse.cz/Pictures/biesse/19/2000000326/122887-122887(2).jpg | 8595216612175 | DRT075/12 | PANLUX s.r.o. | 0.84 | Baterie a napájení | Zdroje
HAG00017 | Chránič 25/4/0,3 A 6kA |  | Proudový chránič 4 pól. 25 / 0,3 A, A | ks | 3151.8 | 3151.8 | 21,00 |  | https://eshop.biesse.cz/Pictures/biesse/19/2000000326/122899-122899(2).tif | 3250611610182 | CFA425D | Hager Electro s.r.o. | 0
KNP01029 | Kleště 7006140.09 štípací boční VDE Knipex |  | Popis zboží 70 06 140 Boční štípací kleště Nepostradatelné boční štípačky pro mnohostranné použití Velmi kvalitní materiál a precizní zpracování pro dlouhou životnost Precizní břity pro měkký a tvrdý drát Čistý řez na hrotech břitů, také u tenkých měděných drátů Břity doplňkově induktivn | ks | 727.44 | 727.44 | 21,00 |  | https://eshop.biesse.cz/Pictures/BIESSE/19/2000000326/122908_122908..JPG | 4003773040293 | 7006140.09 | D.A.T., spol. s r.o. | 0
LAP01097@ | Vývodka SKINTOP ST-M20x1,5 RAL 7035 LGY 53111420 |  |  | ks | 47.27 | 47.27 | 21,00 |  |  |  | 53111420 | TME Czech Republic s. r. o. | 0
LET00511 | Relé MCR-MB-001-UNI multifunkční OEZ |  | Uc AC 12 ÷ 230 V, DC 12 ÷ 220 V, 1x přepínací kontakt (1CO) 8 A, počet funkcí 18 | ks | 1580.1984 | 1580.1984 | 21,00 |  | https://eshop.biesse.cz/Pictures/biesse/19/2000000326/122915-122915(2).jpg | 8590125432418 | OEZ:43241 | OEZ s.r.o. | 0.08
BUB00045 | BUBEN 80/8656654 DRAKA CYKY-J 5x6 |  |  | ks | 1750 | 1750 | 21,00 | [5 empty] | 0
BUB00046 | BUBEN 80/8658759 DRAKA CYKY-J 5x4 |  |  | ks | 1750 | 1750 | 21,00 | [5 empty] | 0
OST05961 | Skříň 01.233318.0 hliník,230x330x180, ROSE |  |  | ks | 7052.76 | 7052.76 | 21,00 |  |  |  | 01.233318.0 | JORK, spol. s r.o. | 0
STR00038 | Modul 4FN 231 01.2 antik stříbrná 6 tl. |  | Modul 6 tlač. KARAT 2-BUS (antika stříbrná) | ks | 1638 | 1638 | 21,00 |  | https://eshop.biesse.cz/Pictures/biesse/19/2000000326/122920-122920(2).jpg | 8585001540035 | 4FN 231 01.2 | METRODIS s.r.o. | 0
EMS00128 | Kabel S9124 CAT5 UTP RJ45/RJ45 3M |  |  | ks | 35.6902 | 35.6902 | 21,00 |  |  | 8595025385505 | 2309010040 | EMOS spol. s r.o. | 0
SAL00057 | Svodič SLP 275 V/2 |  | vyjímatelný modul, optická signalizace poruchy, možnost blokace modulu, dvojpólový varistorový svodič přepětí, určený k instalaci do rozvodů nn, především do podružných rozvaděčů pro jednofázové systémy TN-S, k ochraně rozvodů a zařízení proti účinkům indukovaného přepětí při úderu blesku a proti sp | ks | 1754.445 | 1754.445 | 21,00 |  | https://eshop.biesse.cz/Pictures/biesse/19/2000000326/122926-122926(2).jpg | 8595090516194 | 8595090516194 | SALTEK s.r.o. | 0.23
SAL00058 | Svodič FLP-12,5 V/3+1 přepětový |  | vyjímatelný modul, optická signalizace poruchy, možnost blokace modulu, sestava třípólového varistorového svodiče bleskových proudů a zavřeného výkonného jiskřiště zapojených v módu 3+1, k instalaci do rozvodů nn pro budovy třídy rizika III a IV podle ČSN EN 62305, na rozhraní zón LPZ 0–LPZ 1 a vyšš | ks | 5411.511 | 5411.511 | 21,00 |  | https://eshop.biesse.cz/Pictures/biesse/19/2000000326/122927-122927(2).jpg | 8595090534273 | 8595090534273 | SALTEK s.r.o. | 0.55
KOLK0001 | Oblouk NO 90x100x125 S Kopos |  | Oblouk pro odbočení trasy pod úhlem 90° pro kabelový žlab rozměru 100x125 mm, povrchová úprava sendzimir, přímé spojení s kabelovým žlabem bez nutnosti použití spojky | ks | 316.252 | 316.252 | 21,00 | https://www.biesse.cz/ulozny-material_c381775347976339/zlaby-rosty-a-zebriky_c382106060456588/prislu | https://eshop.biesse.cz/Pictures/biesse/19/2000000326/122930-122930(2).jpg | 8595057619012 | NO 90X100X125_S | KOPOS KOLÍN a.s. | 0 | Úložný materiál | Žlaby, Rošty a žebříky | Příslušenství - žlaby,rošty,žebříky
KOLK0002 | Úchyt VU GMT víka Kopos |  | Klip pro uchycení víka kabelového žlabu, vhodný pro všechny šířky kabelových vík, povrchová úprava GMT, jednoduché nasazení pouhým zacvaknutím do připraveného otvoru v kabelovém žlabu. | ks | 8.7619 | 8.7619 | 21,00 | https://www.biesse.cz/ulozny-material_c381775347976339/zlaby-rosty-a-zebriky_c382106060456588/prislu | https://eshop.biesse.cz/Pictures/biesse/19/2000000326/122931-122931(2).jpg | 8595057629448 | VU_GMT | KOPOS KOLÍN a.s. | 0 | Úložný materiál | Žlaby, Rošty a žebříky | Příslušenství - žlaby,rošty,žebříky
KOLK0006 | Víko V 250 S Kopos |  | Víko ke kabelovému žlabu šířky 250 mm provedené v povrchové úpravě zinkování metodou sendzimir | m | 176.9535 | 176.9535 | 21,00 | https://www.biesse.cz/ulozny-material_c381775347976339/zlaby-rosty-a-zebriky_c382106060456588/prislu | https://eshop.biesse.cz/Pictures/biesse/19/2000000326/122935-122935(2).jpg | 8595057636569 | V 250_S | KOPOS KOLÍN a.s. | 0 | Úložný materiál | Žlaby, Rošty a žebříky | Příslušenství - žlaby,rošty,žebříky
KOLK0007 | Oblouk NO 90x50x125 S Kopos |  | Oblouk pro odbočení trasy pod úhlem 90° pro kabelový žlab rozměru 50x125 mm, povrchová úprava sendzimir, přímé spojení s kabelovým žlabem bez nutnosti použití spojky | ks | 286.3445 | 286.3445 | 21,00 | https://www.biesse.cz/ulozny-material_c381775347976339/zlaby-rosty-a-zebriky_c382106060456588/prislu | https://eshop.biesse.cz/Pictures/biesse/19/2000000326/122936-122936(2).jpg | 8595057653870 | NO 90X50X125_S | KOPOS KOLÍN a.s. | 0 | Úložný materiál | Žlaby, Rošty a žebříky | Příslušenství - žlaby,rošty,žebříky
KOLK0008 | Oblouk NO 90x100x250 S Kopos |  | Oblouk pro odbočení trasy pod úhlem 90° pro kabelový žlab rozměru 100x250 mm, povrchová úprava sendzimir, přímé spojení s kabelovým žlabem bez nutnosti použití spojky | ks | 552.8845 | 552.8845 | 21,00 | https://www.biesse.cz/ulozny-material_c381775347976339/zlaby-rosty-a-zebriky_c382106060456588/prislu | https://eshop.biesse.cz/Pictures/biesse/19/2000000326/122937-122937(2).jpg | 8595057653887 | NO 90X100X250_S | KOPOS KOLÍN a.s. | 0 | Úložný materiál | Žlaby, Rošty a žebříky | Příslušenství - žlaby,rošty,žebříky
KOLK0009 | Oblouk NO 90x50x250 S Kopos |  | Oblouk pro odbočení trasy pod úhlem 90° pro kabelový žlab rozměru 50x250 mm, povrchová úprava sendzimir, přímé spojení s kabelovým žlabem bez nutnosti použití spojky | ks | 519.1849 | 519.1849 | 21,00 | https://www.biesse.cz/ulozny-material_c381775347976339/zlaby-rosty-a-zebriky_c382106060456588/prislu | https://eshop.biesse.cz/Pictures/biesse/19/2000000326/122938-122938(2).jpg | 8595057653894 | NO 90X50X250_S | KOPOS KOLÍN a.s. | 0 | Úložný materiál | Žlaby, Rošty a žebříky | Příslušenství - žlaby,rošty,žebříky
KOLK0010 | Oblouk NO 90x50x62 S Kopos |  | Oblouk pro odbočení trasy pod úhlem 90° pro kabelový žlab rozměru 50x62 mm, povrchová úprava sendzimir, přímé spojení s kabelovým žlabem bez nutnosti použití spojky | ks | 240.3496 | 240.3496 | 21,00 | https://www.biesse.cz/ulozny-material_c381775347976339/zlaby-rosty-a-zebriky_c382106060456588/prislu | https://eshop.biesse.cz/Pictures/biesse/19/2000000326/122939-122939(2).jpg | 8595057653900 | NO 90X50X62_S | KOPOS KOLÍN a.s. | 0 | Úložný materiál | Žlaby, Rošty a žebříky | Příslušenství - žlaby,rošty,žebříky
KOLK0011 | Konzole DS 125_ZM Kopos |  | Držák je určený pro montáž kabelových tras do šíře 125 mm na stěny nebo na stropní profily. Povrchová úprava - Magnelis® | ks | 84.4192 | 84.4192 | 21,00 | https://www.biesse.cz/ulozny-material_c381775347976339/zlaby-rosty-a-zebriky_c382106060456588/prislu | https://eshop.biesse.cz/Pictures/biesse/19/2000000326/122940-122940(2).jpg | 8595568940629 | DS 125_ZM | KOPOS KOLÍN a.s. | 0 | Úložný materiál | Žlaby, Rošty a žebříky | Příslušenství - žlaby,rošty,žebříky
KOLK0012 | Konzole DS 62 ZM Kopos |  | Držák je určený pro montáž kabelových tras do šíře 62 mm na stěny nebo na stropní profily. Povrchová úprava - Magnelis® | ks | 63.9952 | 63.9952 | 21,00 | https://www.biesse.cz/ulozny-material_c381775347976339/zlaby-rosty-a-zebriky_c382106060456588/prislu | https://eshop.biesse.cz/Pictures/biesse/19/2000000326/122941-122941(2).jpg | 8595057654136 | DS 62_ZM | KOPOS KOLÍN a.s. | 0 | Úložný materiál | Žlaby, Rošty a žebříky | Příslušenství - žlaby,rošty,žebříky
KOLK0013 | T Kus NT 100x125 S Kopos |  | Slouží k vytvoření odbočení kabelové trasy do tvaru T v horizontálním směru pro kabelové trasy rozměru 100x125 na trasu stejného rozměru, povrchová úprava sendzimir | ks | 394.4623 | 394.4623 | 21,00 | https://www.biesse.cz/ulozny-material_c381775347976339/zlaby-rosty-a-zebriky_c382106060456588/prislu | https://eshop.biesse.cz/Pictures/biesse/19/2000000326/122942-122942(2).jpg | 8595057654389 | NT 100X125_S | KOPOS KOLÍN a.s. | 0 | Úložný materiál | Žlaby, Rošty a žebříky | Příslušenství - žlaby,rošty,žebříky
KOLK0014 | T Kus NT 50x125 S Kopos |  | Slouží k vytvoření odbočení kabelové trasy do tvaru T v horizontálním směru pro kabelové trasy rozměru 50x125 na trasu stejného rozměru, povrchová úprava sendzimir | ks | 292.1721 | 292.1721 | 21,00 | https://www.biesse.cz/ulozny-material_c381775347976339/zlaby-rosty-a-zebriky_c382106060456588/prislu | https://eshop.biesse.cz/Pictures/biesse/19/2000000326/122943-122943(2).jpg | 8595057654396 | NT 50X125_S | KOPOS KOLÍN a.s. | 0 | Úložný materiál | Žlaby, Rošty a žebříky | Příslušenství - žlaby,rošty,žebříky
KOLK0015 | T Kus NT 50x250 S Kopos |  | Slouží k vytvoření odbočení kabelové trasy do tvaru T v horizontálním směru pro kabelové trasy rozměru 50x250 na trasu stejného rozměru, povrchová úprava sendzimir | ks | 523.2425 | 523.2425 | 21,00 | https://www.biesse.cz/ulozny-material_c381775347976339/zlaby-rosty-a-zebriky_c382106060456588/prislu | https://eshop.biesse.cz/Pictures/biesse/19/2000000326/122944-122944(2).jpg | 8595057654419 | NT 50X250_S | KOPOS KOLÍN a.s. | 0 | Úložný materiál | Žlaby, Rošty a žebříky | Příslušenství - žlaby,rošty,žebříky
KOLK0016 | T Kus NT 50x62 S Kopos |  | Slouží k vytvoření odbočení kabelové trasy do tvaru T v horizontálním směru pro kabelové trasy rozměru 50x62 na trasu stejného rozměru, povrchová úprava sendzimir | ks | 266.9893 | 266.9893 | 21,00 | https://www.biesse.cz/ulozny-material_c381775347976339/zlaby-rosty-a-zebriky_c382106060456588/prislu | https://eshop.biesse.cz/Pictures/biesse/19/2000000326/122945-122945(2).jpg | 8595057654457 | NT 50X62_S | KOPOS KOLÍN a.s. | 0 | Úložný materiál | Žlaby, Rošty a žebříky | Příslušenství - žlaby,rošty,žebříky
KOLK0017 | Víko NVO 90x62 S oblouk Kopos |  | Víko pro zakrytí obloku o úhlu 90° v horizontálním směru pro kabelové žlaby šíře 62 mm, povrchová úprava sendzimir | ks | 76.6513 | 76.6513 | 21,00 | https://www.biesse.cz/ulozny-material_c381775347976339/zlaby-rosty-a-zebriky_c382106060456588/prislu | https://eshop.biesse.cz/Pictures/biesse/19/2000000326/122946-122946(2).jpg | 8595057654556 | NVO 90X62_S | KOPOS KOLÍN a.s. | 0 | Úložný materiál | Žlaby, Rošty a žebříky | Příslušenství - žlaby,rošty,žebříky
KOLK0018 | Víko NVO 90x125 S oblouk Kopos |  | Víko pro zakrytí obloku o úhlu 90° v horizontálním směru pro kabelové žlaby šíře 125 mm, povrchová úprava sendzimir | ks | 97.8173 | 97.8173 | 21,00 | https://www.biesse.cz/ulozny-material_c381775347976339/zlaby-rosty-a-zebriky_c382106060456588/prislu | https://eshop.biesse.cz/Pictures/biesse/19/2000000326/122947-122947(2).jpg | 8595057654570 | NVO 90X125_S | KOPOS KOLÍN a.s. | 0 | Úložný materiál | Žlaby, Rošty a žebříky | Příslušenství - žlaby,rošty,žebříky
KOLK0019 | Víko NVO 90x250 S oblouk Kopos |  | Víko pro zakrytí obloku o úhlu 90° v horizontálním směru pro kabelové žlaby šíře 250 mm, povrchová úprava sendzimir | ks | 285.1054 | 285.1054 | 21,00 | https://www.biesse.cz/ulozny-material_c381775347976339/zlaby-rosty-a-zebriky_c382106060456588/prislu | https://eshop.biesse.cz/Pictures/biesse/19/2000000326/122948-122948(2).jpg | 8595057654594 | NVO 90X250_S | KOPOS KOLÍN a.s. | 0 | Úložný materiál | Žlaby, Rošty a žebříky | Příslušenství - žlaby,rošty,žebříky
KOLK0020 | Víko V 125 S Kopos |  | Víko pro zakrytí trasy kabelového žlabu šíře 125 mm v provedení žárový zinek, délka 2 metry, povrchová úprava sendzimir | m | 92.8884 | 92.8884 | 21,00 | https://www.biesse.cz/ulozny-material_c381775347976339/zlaby-rosty-a-zebriky_c382106060456588/prislu | https://eshop.biesse.cz/Pictures/biesse/19/2000000326/122949-122949(2).jpg | 8595057654730 | V 125_S | KOPOS KOLÍN a.s. | 0 | Úložný materiál | Žlaby, Rošty a žebříky | Příslušenství - žlaby,rošty,žebříky
KOLK0021 | Víko V 62 S Kopos |  | Víko pro zakrytí kabelového žlabu nebo kabelové lávky šířky 62 mm, vhodné pro kabelové trasy v povrchové úpravě sendzimir | m | 60.8499 | 60.8499 | 21,00 | https://www.biesse.cz/ulozny-material_c381775347976339/zlaby-rosty-a-zebriky_c382106060456588/prislu | https://eshop.biesse.cz/Pictures/biesse/19/2000000326/122950-122950(2).jpg | 8595057654778 | V 62_S | KOPOS KOLÍN a.s. | 0 | Úložný materiál | Žlaby, Rošty a žebříky | Příslušenství - žlaby,rošty,žebříky
KOLK0022 | Víko NVT 125 S T-kusu Kopos |  | Víko pro zakrytí T kusu v horizontálním směru pro kabelové žlaby šíře 125 mm, povrchová úprava sendzimir | ks | 127.0237 | 127.0237 | 21,00 | https://www.biesse.cz/ulozny-material_c381775347976339/zlaby-rosty-a-zebriky_c382106060456588/prislu | https://eshop.biesse.cz/Pictures/biesse/19/2000000326/122951-122951(2).jpg | 8595057654808 | NVT 125_S | KOPOS KOLÍN a.s. | 0 | Úložný materiál | Žlaby, Rošty a žebříky | Příslušenství - žlaby,rošty,žebříky
KOLK0248 | Víko NVT 250 S T-kusu Kopos |  | Víko pro zakrytí T kusu v horizontálním směru pro kabelové žlaby šíře 250 mm, povrchová úprava sendzimir | ks | 308.6815 | 308.6815 | 21,00 | https://www.biesse.cz/ulozny-material_c381775347976339/zlaby-rosty-a-zebriky_c382106060456588/prislu | https://eshop.biesse.cz/Pictures/biesse/19/2000000326/122952-122952(2).jpg | 8595057654822 | NVT 250_S | KOPOS KOLÍN a.s. | 0 | Úložný materiál | Žlaby, Rošty a žebříky | Příslušenství - žlaby,rošty,žebříky
KOLK0024 | Víko NVT 62 S T-kusu Kopos |  | Víko pro zakrytí T kusu v horizontálním směru pro kabelové žlaby šíře 62 mm, povrchová úprava sendzimir | ks | 89.1984 | 89.1984 | 21,00 | https://www.biesse.cz/ulozny-material_c381775347976339/zlaby-rosty-a-zebriky_c382106060456588/prislu | https://eshop.biesse.cz/Pictures/biesse/19/2000000326/122953-122953(2).jpg | 8595057654846 | NVT 62_S | KOPOS KOLÍN a.s. | 0 | Úložný materiál | Žlaby, Rošty a žebříky | Příslušenství - žlaby,rošty,žebříky
KOLK0025 | Šroub NSM 6x10 ZNCR (šroub+matice) Kopos |  | Šroub s vratovou hlavou a nízkým čtyřhranem pro spojování jednotlivých komponentů kabelových nosných systémů, součástí je též matice s integrovanou podložkou s drážkováním povrchová úprava zinkochromát | ks | 4.112 | 4.112 | 21,00 | https://www.biesse.cz/spojovaci-material_c381775347976340/srouby-a-matice-ostatni_c705237924972717/s | https://eshop.biesse.cz/Pictures/biesse/19/2000000326/122954-122954(2).jpg | 8595057667129 | NSM 6X10_ZNCR | KOPOS KOLÍN a.s. | 0 | Spojovací materiál | Šrouby a matice, ostatní
KOLK0026 | Konzole NPS 250 ZNCR ( DS 250_ZM ) Kopos |  | Podpěra rychloupínací šíře 250 mm pro montážní profil, povrchová úprava zinkochromát, určený pro kabelové žlaby řady Mars | ks | 208.1614 | 208.1614 | 21,00 | https://www.biesse.cz/ulozny-material_c381775347976339/zlaby-rosty-a-zebriky_c382106060456588/prislu | https://eshop.biesse.cz/Pictures/biesse/19/2000000326/122955-122955(2).jpg | 8595568940650 | NPS 250_ZNCR | KOPOS KOLÍN a.s. | 0 | Úložný materiál | Žlaby, Rošty a žebříky | Příslušenství - žlaby,rošty,žebříky
KOLK0027 | Závěs NZ 125 S Kopos |  | Závěs pro zavěšení kabelových tras o šířce 125 mm pro zavěšení pomocí dvou závitových tyčí, povrchová úprava sendzimir | ks | 39.82 | 39.82 | 21,00 | https://www.biesse.cz/ulozny-material_c381775347976339/zlaby-rosty-a-zebriky_c382106060456588/prislu | https://eshop.biesse.cz/Pictures/biesse/19/2000000326/122956-122956(2).jpg | 8595057683808 | NZ 125_S | KOPOS KOLÍN a.s. | 0 | Úložný materiál | Žlaby, Rošty a žebříky | Příslušenství - žlaby,rošty,žebříky
KOLK0028 | Závěs NZ 250 S Kopos |  | Závěs pro zavěšení kabelových tras o šířce 250 mm pro zavěšení pomocí dvou závitových tyčí, povrchová úprava sendzimir | ks | 56.1592 | 56.1592 | 21,00 | https://www.biesse.cz/ulozny-material_c381775347976339/zlaby-rosty-a-zebriky_c382106060456588/prislu | https://eshop.biesse.cz/Pictures/biesse/19/2000000326/122957-122957(2).jpg | 8595057683815 | NZ 250_S | KOPOS KOLÍN a.s. | 0 | Úložný materiál | Žlaby, Rošty a žebříky | Příslušenství - žlaby,rošty,žebříky
KOLK0029 | Závěs NZ 62 S Kopos |  | Závěs pro zavěšení kabelových tras o šířce 62 mm pro zavěšení pomocí dvou závitových tyčí, povrchová úprava sendzimir | ks | 31.2487 | 31.2487 | 21,00 | https://www.biesse.cz/ulozny-material_c381775347976339/zlaby-rosty-a-zebriky_c382106060456588/prislu | https://eshop.biesse.cz/Pictures/biesse/19/2000000326/122958-122958(2).jpg | 8595057683839 | NZ 62_S | KOPOS KOLÍN a.s. | 0 | Úložný materiál | Žlaby, Rošty a žebříky | Příslušenství - žlaby,rošty,žebříky
KOLK0031 | Žlab NKZI 62x50x0,70 S Kopos |  | Kabelový žlab s integrovanou spojkou NKZI 50x62 z plechu tloušťky 0,70 mm v povrchové úpravě sendzimir, děrovaný, opatřený embosy pro zvýšení pevnosti a tuhosti. | m | 132.225 | 132.225 | 21,00 | https://www.biesse.cz/ulozny-material_c381775347976339/zlaby-rosty-a-zebriky_c382106060456588/zlaby- | https://eshop.biesse.cz/Pictures/biesse/19/2000000326/122960-122960(2).jpg | 8595057691902 | NKZI 50X62X0.70_S | KOPOS KOLÍN a.s. | 0 | Úložný materiál | Žlaby, Rošty a žebříky | Žlaby kovové
KOLK0032 | Žlab NKZI 125x50x0,7 S Kopos |  | Kabelový žlab s integrovanou spojkou NKZI 50x125 z plechu tloušťky 0,70 mm v povrchové úpravě sendzimir, děrovaný, opatřený embosy pro zvýšení pevnosti a tuhosti. | m | 174.455 | 174.455 | 21,00 | https://www.biesse.cz/ulozny-material_c381775347976339/zlaby-rosty-a-zebriky_c382106060456588/zlaby- | https://eshop.biesse.cz/Pictures/biesse/19/2000000326/122961-122961(2).jpg | 8595057691919 | NKZI 50X125X0.70_S | KOPOS KOLÍN a.s. | 0 | Úložný materiál | Žlaby, Rošty a žebříky | Žlaby kovové
KOLK0033 | Žlab NKZI 250x50x0,70 S Kopos |  | Kabelový žlab s integrovanou spojkou NKZI 50x250 z plechu tloušťky 0,70 mm v povrchové úpravě sendzimir, děrovaný, opatřený embosy pro zvýšení pevnosti a tuhosti. | m | 295.2425 | 295.2425 | 21,00 | https://www.biesse.cz/ulozny-material_c381775347976339/zlaby-rosty-a-zebriky_c382106060456588/zlaby- | https://eshop.biesse.cz/Pictures/biesse/19/2000000326/122962-122962(2).jpg | 8595568903396 | NKZI 50X250X0.70_S | KOPOS KOLÍN a.s. | 0 | Úložný materiál | Žlaby, Rošty a žebříky | Žlaby kovové
KOLK0034 | Krabice KSK 80 KA IP66 |  | KSK 80 - KRABICE S KRYTÍM IP 66, konfigurace KA, barva SVĚTLE ŠEDÁ/RAL 7035, balení - 1/60 ks - pro montáž do prostředí vyžadujících krytí IP 66, integrované těsnění v otvorech pro montáž na podkladový materiál, pro přímou instalaci na povrch be z nutnosti podkládání, tepoelně izolační podlažkou, | ks | 61.1448 | 61.1448 | 21,00 | https://www.biesse.cz/ulozny-material_c381775347976339/krabice_c382106060456590/krabice-povrchove_c3 | https://eshop.biesse.cz/Pictures/biesse/19/2000000326/122963-122963(2).jpg | 8595568910608 | KSK 80_KA | KOPOS KOLÍN a.s. | 0 | Úložný materiál | Krabice | Krabice povrchové
KOLK0035 | Krabice KSK 100 PO IP66 Kopos |  | Elektroistalační krabice se zachováním funkčnosti při požáru, klasifikovaná dle ZP 27/2008, DIN 4102-12, STN 920205. | ks | 657 | 657 | 21,00 | https://www.biesse.cz/ulozny-material_c381775347976339/krabice_c382106060456590/krabice-povrchove_c3 | https://eshop.biesse.cz/Pictures/biesse/19/2000000326/122964-122964(2).jpg | 8595568919144 | KSK 100_PO | KOPOS KOLÍN a.s. | 0 | Úložný materiál | Krabice | Krabice povrchové
KOLK0036 | Krabice KSK 125 PO10 IP66 Kopos |  | Elektroinstalační krabice KSK 125 PO10 se zachováním funkčnosti při požáru, klasifikovaná dle ZP 27/2008, DIN 4102-12, STN 920205. | ks | 876 | 876 | 21,00 | https://www.biesse.cz/ulozny-material_c381775347976339/krabice_c382106060456590/krabice-povrchove_c3 | https://eshop.biesse.cz/Pictures/biesse/19/2000000326/122965-122965(2).jpg | 8595568922069 | KSK 125_PO10 | KOPOS KOLÍN a.s. | 0 | Úložný materiál | Krabice | Krabice povrchové
KOLK0037 | Krabice KSK 175 PO16 IP66 Kopos |  | Elektroinstalační krabice KSK 175 PO16 se zachováním funkčnosti při požáru, klasifikovaná dle ZP 27/2008, DIN 4102-12, STN 920205. | ks | 1182.6 | 1182.6 | 21,00 | https://www.biesse.cz/ulozny-material_c381775347976339/krabice_c382106060456590/krabice-povrchove_c3 | https://eshop.biesse.cz/Pictures/biesse/19/2000000326/122966-122966(2).jpg | 8595568924339 | KSK 175_PO16 | KOPOS KOLÍN a.s. | 0 | Úložný materiál | Krabice | Krabice povrchové
KOLK0038 | Žlab NKZI 125x100x0,70 S Kopos |  | Kabelový žlab s integrovanou spojkou NKZI 100x125 z plechu tloušťky 0,70 mm v povrchové úpravě sendzimir, děrovaný, opatřený embosy pro zvýšení pevnosti a tuhosti. | m | 234.1407 | 234.1407 | 21,00 | https://www.biesse.cz/ulozny-material_c381775347976339/zlaby-rosty-a-zebriky_c382106060456588/zlaby- | https://eshop.biesse.cz/Pictures/biesse/19/2000000326/122967-122967(2).jpg | 8595568924414 | NKZI 100X125X0.70_S | KOPOS KOLÍN a.s. | 0 | Úložný materiál | Žlaby, Rošty a žebříky | Žlaby kovové
KOLK0039 | Žlab NKZI 100x250x0,70 S Kopos |  | Kabelový žlab s integrovanou spojkou NKZI 100x250 z plechu tloušťky 0,70 mm v povrchové úpravě sendzimir, děrovaný, opatřený embosy pro zvýšení pevnosti a tuhosti. | m | 321.9095 | 321.9095 | 21,00 | https://www.biesse.cz/ulozny-material_c381775347976339/zlaby-rosty-a-zebriky_c382106060456588/zlaby- | https://eshop.biesse.cz/Pictures/biesse/19/2000000326/122968-122968(2).jpg | 8595568924476 | NKZI 100X250X0.70_S | KOPOS KOLÍN a.s. | 0 | Úložný materiál | Žlaby, Rošty a žebříky | Žlaby kovové
MCL00009 | Souprava Z-04 do sádrokartonu, 4 klipy pro LED panel |  | Sada 4 ks klipů k přisazení svítidel Office k sádrokartonovému podhledu, materiál kov. Jedna sada klipů postačí k uchycení 1 ks panelu Office 6060, 6262 nebo 6030, k uchycení panelu Office 12030 a 12060 je třeba použít 6 ks klipů (2 sady). Driver je nutno umístit nad podhled. | ks | 112.4175 | 112.4175 | 21,00 | https://www.biesse.cz/svitidla_c381775347976342/svitidla-prislusenstvi_c382106060456620/soucasti-pro | https://eshop.biesse.cz/Pictures/biesse/19/2000000326/122971-122971(2).jpg | 8595607115773 | ML-419.004.32.0 | McLED s.r.o. | 0 | Svítidla | Svítidla příslušenství | Součásti pro svítidla
EMN00146 | Páska CBR 100 9mmx1m nerezová rychloupínací + zámek |  | CBR 100 nerezová rychloupínací páska + zámek (bal=15ks), materiál: nerezová ocel, šířka: 9mm, délka pásku: 1000mm, pro průměr max. 300mm. Rychleupevňovací páska CBR 100 je vyrobena z rychloupínací pásky CBR 3000 a zámku SU 50 pro CBR. Páska je určena pro použití v domácnosti, řemesle a průmyslu. St | ks | 71.2482 | 71.2482 | 21,00 |  | https://eshop.biesse.cz/Pictures/biesse/19/2000000326/122972-122972(2).jpg | 8592847001231 | 1099281 | ELEMAN spol. s r.o. | 0
EGL00738 | Svítidlo DL/1 E27 NICKEL-M/OPAL-MATT 'RONDO' |  |  | ks | 1038.53 | 1038.53 | 21,00 |  |  | 9002759915896 | 91589 | EGLO CZ+SK s.r.o. | 0
OST11014@ | Kryt CKAX 03 APS 3A panelový přímý |  |  | ks | 264.91 | 264.91 | 21,00 |  |  |  | 09200031252 | SVK Elektronik, s.r.o. | 0
EMS00130 | Kabel 3z 5m s vyp. 3x1,5 |  | Základní popis zboží Prodlužovací přívod 5 m na 230 V~ slouží k prodloužení elektrické energie tam, kam pevná zásuvka nedosáhne. Parametry produktu délka 5 m počet zásuvek 3× 2P + PE vypínač ano napětí/proud 250 V~/16 A max. barva bílá vod | ks | 224.3976 | 224.3976 | 21,00 | https://www.biesse.cz/kabely-buzirky-pasky-a-prislusenstvi_c381775347976341/kabely-a-vodice_c6054400 | https://eshop.biesse.cz/Pictures/BIESSE/19/2000000326/122992_122992..JPG | 8592920016459 | 1902130508 | EMOS spol. s r.o. | 0 | Kabely, bužírky, pásky a příslušenství | Kabely a vodiče | Kabely prodlužovací
HLB00269 | Skříň SR601/NKW2 |  |  | ks | 33130.125 | 33130.125 | 21,00 |  |  |  | SR601/NKW2 | DCK Holoubkov Bohemia a.s. | 0
MUR01134 | Průchodka KDP/N 24/29 |  |  | ks | 878.0551 | 878.0551 | 21,00 |  |  |  | MR-87301180 | MURRPLASTIK - PRO ROZDĚLENÍ CENÍKŮ | 0
EMN10166 | Skříň MAGNA 39123 IP65 280x210x130 |  | Univerzální rozvodná plastová skříň MAGNA 39123 ve vyšším krytí IP65, rozměry: 280x210x130mm, součástí skříně je pozinkovaná montážní deska a příslušenství pro montáž na omítku, neprůhledné plné dveře, barva: světle šedá. Univerzální rozvodná plastová skříň MAGNA 39123 ve vyšším krytí IP65, rozměry | ks | 861.594 | 861.594 | 21,00 |  | https://eshop.biesse.cz/Pictures/biesse/19/2000000326/123003-123003(2).jpg | 8429760247647 | 39123 | Famatel - CZ s.r.o. | 0
EMN10167 | Skříň MAGNA 39134 IP65 400x300x165 |  | Univerzální rozvodná plastová skříň MAGNA 39134 ve vyšším krytí IP65, rozměry: 400x300x165mm, součástí skříně je pozinkovaná montážní deska a příslušenství pro montáž na omítku, neprůhledné plné dveře, barva: světle šedá. Univerzální rozvodná plastová skříň MAGNA 39134 ve vyšším krytí IP65, rozměry | ks | 1302.1422 | 1302.1422 | 21,00 |  | https://eshop.biesse.cz/Pictures/biesse/19/2000000326/123004-123004(2).jpg | 8429760247654 | 39134 | Famatel - CZ s.r.o. | 0
EMN10168 | Skříň MAGNA 39145 IP65 500x400x175 |  | Univerzální rozvodná plastová skříň MAGNA 39145 ve vyšším krytí IP65, rozměry: 500x400x175mm, možnost osazení skříně montážním rámem (I-39145) v libovolné výšce - montážní rám není součástí balení, neprůhledné plné dveře, barva: světle šedá. Univerzální rozvodná plastová skříň MAGNA 39145 ve vyšším | ks | 2006.3808 | 2006.3808 | 21,00 |  | https://eshop.biesse.cz/Pictures/biesse/19/2000000326/123005-123005(2).jpg | 8429760247661 | 39145 | Famatel - CZ s.r.o. | 0
EMN10169 | Skříň MAGNA 39146 IP65 600x400x200 |  | Univerzální rozvodná plastová skříň MAGNA 39146 ve vyšším krytí IP65, rozměry: 600x400x200mm, součástí skříně je pozinkovaná montážní deska a příslušenství pro montáž na omítku, neprůhledné plné dveře, barva: světle šedá. Univerzální rozvodná plastová skříň MAGNA 39146 ve vyšším krytí IP65, rozměry | ks | 2321.0406 | 2321.0406 | 21,00 |  | https://eshop.biesse.cz/Pictures/biesse/19/2000000326/123006-123006(2).jpg | 8429760247685 | 39146 | Famatel - CZ s.r.o. | 0
EMN10170 | Skříň MAGNA 39157 IP65 700x500x245 |  | Univerzální rozvodná plastová skříň MAGNA 39157 ve vyšším krytí IP65, rozměry: 700x500x245mm, součástí skříně je pozinkovaná montážní deska a příslušenství pro montáž na omítku, neprůhledné plné dveře, barva: světle šedá. Univerzální rozvodná plastová skříň MAGNA 39157 ve vyšším krytí IP65, rozměry | ks | 4254.5832 | 4254.5832 | 21,00 |  | https://eshop.biesse.cz/Pictures/biesse/19/2000000326/123007-123007(2).jpg | 8429760247692 | 39157 | Famatel - CZ s.r.o. | 0
SEL00088 | Držák 106 175 vedení izol. 1015mm, pr.7-10mm |  |  | ks | 922.845 | 922.845 | 21,00 |  |  | 4013364100244 | 106175 | LUMA Plus s.r.o. | 0
AMK01064 | UNI 1 - 500, výložník rovný, UNI |  |  | ks | 933 | 933 | 21,00 |  |  | 8595637908123 | 1310500060 | AMAKO, spol. s r.o. | 0
SOL00562 | Zdroj CN03 ZS 12V/100mA stab. s výh. |  |  | ks | 97.1013 | 97.1013 | 21,00 |  |  | 8592718010829 | CN03 | Solight Holding, s.r.o. | 0.84
HEN01296 | Krabice KF 0202 G (KF 9025) HENSEL |  |  | ks | 387.1769 | 387.1769 | 21,00 |  |  | 4012591121718 | KF 0202 G | Hensel, s.r.o. | 0
MIVV0032 | Svítidlo SLIM GRANITE GREY 30W 300x300mm 4500K MIVVY |  |  | ks | 1866.5614 | 1866.5614 | 21,00 |  |  | 8595210343044 | SLM30304K5G | mivvy a.s. | 8.4
URM00260 | Modul 1148/13 3-tlačítka |  |  | ks | 1230.5464 | 1230.5464 | 21,00 |  |  | 8021156051588 | 1148/13 | URMET s.r.o. | 0
URM00261 | Kryt 1158/624 proti dešti 4 moduly 2 sloupce |  |  | ks | 1840.8264 | 1840.8264 | 21,00 |  |  | 8021156047857 | 1158/624 | URMET s.r.o. | 0
URM00262 | Modul 1148/12 2-tlačítka |  |  | ks | 889.8992 | 889.8992 | 21,00 |  |  | 8021156051571 | 1148/12 | URMET s.r.o. | 0
URM00263 | Kryt 1158/626 proti dešti 6 modulů 2 sloupce |  |  | ks | 2208.104 | 2208.104 | 21,00 |  |  | 8021156047864 | 1158/626 | URMET s.r.o. | 0
MG161308@DOPRODEJ | Rámeček MGU680067A1 troj Ice Aluminium |  | Unica Class, krycí rámeček, trojnásobný, ice aluminium. použití zařízení: montáž - typ produktu nebo součásti: krycí rámeček - označení řady: Unica Class - násobnost: 3 násobný svislá, 3 násobný vodorovná. | ks | 992.7792 | 992.7792 | 21,00 |  |  | 8420375167054 | MGU68.006.7A1 | Schneider Electric CZ, s.r.o. | 0
MG161309@DOPRODEJ | Rámeček MGU680047A1 dvoj Ice Aluminium |  | Unica Class, krycí rámeček, dvojnásobný, ice aluminium. použití zařízení: montáž - typ produktu nebo součásti: krycí rámeček - označení řady: Unica Class - násobnost: 2násobný svislá, 2násobný vodorovná. | ks | 749.9352 | 749.9352 | 21,00 |  |  | 8420375166958 | MGU68.004.7A1 | Schneider Electric CZ, s.r.o. | 0
LAP01107@ | JZ-500 2G0,75 |  |  | m | 10.5012 | 10.5012 | 21,00 |  |  |  |  | Helukabel CZ s.r.o. | 0
LAP01110 | JZ-500 3G1,5 |  |  | m | 26.6371 | 26.6371 | 21,00 |  |  |  |  | Helukabel CZ s.r.o. | 0
OST05969 | BTNS kryt 351221 2T/2SL kov |  | KRYT PRO AUDIO/VIDEO JEDNOTKU 351200, 2 TLAČÍTKA-2 SLOUPCE, KOV | ks | 805.6528 | 805.6528 | 21,00 | https://www.biesse.cz/ostatni-zbozi_c426902569353229/btns-kryt-351221-2t-2sl-kov_p123063.html | https://eshop.biesse.cz/Pictures/biesse/19/2000000326/123063-123063(2).jpg | 8005543449387 | 351221 | LEGRAND s.r.o. | 0 | Ostatní zboží
LAP01112 | YSLY-OZ 2x1,5 |  |  | m | 13.398 | 13.398 | 21,00 |  |  |  | 00901129 | allkabel s.r.o. | 0
MG220015 | Rukojeť INS40-INS160 prodl.otočná LV428942 |  | It is an extended red rotary handle on yellow front for Compact INS40 to INS160 switch disconnectors. It is suitable for isolation and it is used for emergency-off applications. This rotary handle is a front control accessory. This extended version makes possible to operate devices installed at back | ks | 1631.3472 | 1631.3472 | 21,00 | https://www.biesse.cz/modulove-a-paticove-pristroje_c374924875137026/spinace-vackove_c38177534797665 | https://eshop.biesse.cz/Pictures/BIESSE/19/2000000326/123070_123070.JPG | 3606480572180 | LV428942 | Schneider Electric CZ, s.r.o. | 0 | Modulové a paticové přístroje | Spínače vačkové
LG110422 | Kryt 770251 jednoduchý hliník Valena |  | VALENA KRYTKA JEDNODUCHÁ HLINÍK | ks | 73.408 | 73.408 | 21,00 | https://www.biesse.cz.html | https://eshop.biesse.cz/Pictures/biesse/19/2000000326/123074-123074(2).jpg | 3414970329158 | 770251 | LEGRAND s.r.o. | 0 | Vypínače a zásuvky | Legrand | Valena | kryty, repro, záslepky Valena
LG110423 | Kryt 770252 dvojitý hliník Valena |  | VALENA KRYTKA DVOJITÁ HLINÍK | ks | 108.2768 | 108.2768 | 21,00 | https://www.biesse.cz.html | https://eshop.biesse.cz/Pictures/biesse/19/2000000326/123075-123075(2).jpg | 3414970329332 | 770252 | LEGRAND s.r.o. | 0 | Vypínače a zásuvky | Legrand | Valena | kryty, repro, záslepky Valena
LG110424 | Kryt 770254 zásuvky hliník Valena |  | VALENA KRYTKA ZÁSUVKA 2P+T HLINÍK | ks | 90.8424 | 90.8424 | 21,00 | https://www.biesse.cz.html | https://eshop.biesse.cz/Pictures/biesse/19/2000000326/123076-123076(2).jpg | 3414970329363 | 770254 | LEGRAND s.r.o. | 0 | Vypínače a zásuvky | Legrand | Valena | kryty, repro, záslepky Valena
TE510277 | Skříň XALK02 prázdná |  | Tato prázdná ovl. skříň Harmony XALK má 2 otvory pro 2 tlačítka / 2 funkce pro nouzové vypnutí a nouzové zastavení. Tato žlutá prázdná ovl. stanice s výřezem pro nouzové zastavení umožňuje výrobcům strojů přidávat na skříň libovolné ovládací jednotky nouzového vypnutí a nouzového zastavení, čímž zaj | ks | 421.5188 | 421.5188 | 21,00 | https://www.biesse.cz/ovladani-regulace-a-signalizace_c381775347975405/hlavice-ovladaci-a-signalni_c | https://eshop.biesse.cz/Pictures/BIESSE/19/2000000326/123080_123080.JPG | 3389110127317 | XALK02 | Schneider Electric CZ, s.r.o. | 0 | Ovládání, regulace a signalizace | Hlavice ovládací a signální
HLB00270 | Držák kabelových trubek UNI (1-3) |  |  | ks | 441 | 441 | 21,00 |  |  | 8596053001436 | DRŽÁK KABELOVÝCH CHRÁNIČEK UNI | DCK Holoubkov Bohemia a.s. | 0
_KHS0712 | _Relé impulzní iTL 16A, 1ZAP, 230VAC, 110VDC |  | Toto Acti9 iTL je modulární impulzní relé. Toto zařízení 1P má 1 normálně otevřený kontakt. Jmenovitý proud je 16 A, 24 V stř. až 250 V stř. a pracuje s výstupním napětím 230 V stř. až 240 V stř. nebo 110 V ss. Elektrická životnost stoupne až na 200 000 cyklů pro AC-21 nebo 10 000 cyklů pro ACU-22. | ks | 427.0829 | 427.0829 | 21,00 |  | https://eshop.biesse.cz/Pictures/BIESSE/19/2000000326/123146_RAZITKO BI ESSE.JPG |  | A9C30811 | Schneider Electric CZ, s.r.o. | 0
_KHS0713 | _Kryty svorek krátký 3P |  | This is an insulation accessory for 3 poles Compact NSX 400/630 or EasyPact CVS 400/630. This short terminal shield protects against direct contact with power circuit. It can be mounted upstream and downstream of fixed, plug-in or withdrawable devices. It allows to reach the clearance distance reque | ks | 279.1133 | 279.1133 | 21,00 |  |  |  | LV432591 | Schneider Electric CZ, s.r.o. | 0
_KHS0714 | _Jistič 80B/3 C120H |  | Acti 9 C120H je nízkonapěťový multistandard jistič. Jedná se o 3P jistič s 3 chráněnými póly, jmenovitým proudem 80 A a vypínací charakteristikou B. Jmenovitá zkratová vypínací schopnost dosahuje hodnoty 15000 A při 230 V stř. na 400 V AC dle normy EN/IEC 60898-1 a 15000 A při 230 V dle normy EN/IEC | ks | 3176.4146 | 3176.4146 | 21,00 |  |  |  | A9N18424 | Schneider Electric CZ, s.r.o. | 0.58
_KHS0715 | _Jistič 63B/3 C120H |  | Acti 9 C120H je nízkonapěťový multistandard jistič. Jedná se o 3P jistič s 3 chráněnými póly, 63A jmenovitým proudem a vypínací charakteristikou B. Jmenovitá zkratová vypínací schopnost dosahuje hodnoty 15000 A při 230 V stř. na 400 V AC dle normy EN/IEC 60898-1 a 15000 A při 230 V dle normy EN/IEC | ks | 6731.7515 | 6731.7515 | 21,00 |  |  |  | A9N18423 | Schneider Electric CZ, s.r.o. | 0
HLB00272 | Skříň NR212/NKD7D/NSX160A ČEZ |  |  | ks | 64827 | 64827 | 21,00 |  |  |  | NR212/NKD7D/NSX160A/ČEZ | DCK Holoubkov Bohemia a.s. | 0
SCM10038 | Spínač C2 U1Z 6008101001 |  |  | ks | 516.39 | 516.39 | 21,00 |  |  |  | C2 U1Z 6008101001 | IES spol. s r.o. | 0
GPH00014 | Spojka Al 95 ALU-ZE lisovací |  | Spojka Al kabelová 1-10kV | ks | 106.2594 | 106.2594 | 21,00 | https://www.biesse.cz/spojovaci-material_c381775347976340/oka-spojky-konektory-a-dutinky_c3821060604 | https://eshop.biesse.cz/Pictures/biesse/19/2000000326/123166-123166.jpg | 8591120000848 | 95 ALU-ZE | Nexans Power Accessories Czech Republic, spol. s r.o. | 0 | Spojovací materiál | Oka, spojky, konektory a dutinky | Lisovací spojky
FIN00070 | Modul 99.02.8.230.07 110-240 V AC, odporový FINDER |  | Finder Svodový odpor 110…240 V AC 9902823007 | ks | 71.37 | 71.37 | 21,00 |  | https://eshop.biesse.cz/Pictures/biesse/19/2000000326/123169-123169(2).jpg | 8012823115573 | 9902823007 | Finder CZ, s.r.o. | 0
GRLK0001 | Svítidlo LED VEGA-R White 6W CCT 540lm vestavné IP20 Greenlux |  | VESTAVNÉ SVÍTIDLO LED SMD Těleso svítidla je vyrobeno z kvalitně lakovaného hliníku v bílé barvě. PS NANO difuzor zajišťuje rovnoměrný rozptyl neoslňujícího světla v širokém úhlu 120°. V porovnání s klasickou žárovkou až 88% snížení spotřeby elektrické energie. Svítidlo je vybaveno pružinovými | ks | 157.3 | 157.3 | 21,00 | https://www.biesse.cz/svitidla_c381775347976342/svitidla-interierova-bytova_c382106060456608/svitidl | https://eshop.biesse.cz/Pictures/biesse/19/2000000326/123185-123185(2).jpg | 8592660113180 | GXDW400 | Greenlux s.r.o. | 2 | Svítidla | Svítidla interiérová - bytová
GRL00117 | Svítidlo LED90 Fenix-S matt chrome 18W WW |  | Přisazené svítidlo LED SMD | ks | 204.49 | 204.49 | 21,00 | https://www.biesse.cz/svitidla_c381775347976342/svitidla-interierova-bytova_c382106060456608/svitidl | https://eshop.biesse.cz/Pictures/biesse/19/2000000326/123188-123188(2).jpg | 8592660111995 | GXDW093 | Greenlux s.r.o. | 0 | Svítidla | Svítidla interiérová - bytová
JAB00560 | Zásuvka 6619H-A06357 63 onyx/kouřová černá LEVIT (5519H-A02357 63) |  | Zásuvka jednonásobná s ochranným kolíkem, s clonkami (typ 6619), onyx / kouřová černá | ks | 190.3616 | 190.3616 | 21,00 | https://www.biesse.cz/vypinace-a-zasuvky_c549523885654092/abb_c549523885654093/levit-levit-m_c549523 | https://eshop.biesse.cz/Pictures/biesse/19/2000000326/123192-123192(2).jpg | 8592624069195 | 6619H-A06357 63 | ABB s.r.o. | 0 | Vypínače a zásuvky | ABB | Levit, Levit M | zásuvky Levit
JAB00561 | Rámeček jednonásobný onyx/kouřová černá 3901H-A05010 63 Levit ABB (2CHH015010A40 |  | Rámeček jednonásobný, onyx/kouřová černá | ks | 83.655 | 83.655 | 21,00 | https://www.biesse.cz/vypinace-a-zasuvky_c549523885654092/abb_c549523885654093/levit-levit-m_c549523 | https://eshop.biesse.cz/Pictures/biesse/19/2000000326/123193-123193(2).jpg | 8592624067207 | 3901H-A05010 63 | ABB s.r.o. | 0 | Vypínače a zásuvky | ABB | Levit, Levit M | rámečky Levit
JAB00562 | Rámeček dvojnásobný vodorovný/svislý onyx/kouřová černá 3901H-A05020 63 Levit AB |  | Rámeček dvojnásobný, pro vodorovnou i svislou montáž, onyx/kouřová černá | ks | 147.2328 | 147.2328 | 21,00 | https://www.biesse.cz/vypinace-a-zasuvky_c549523885654092/abb_c549523885654093/levit-levit-m_c549523 | https://eshop.biesse.cz/Pictures/biesse/19/2000000326/123194-123194(2).jpg | 8592624067405 | 3901H-A05020 63 | ABB s.r.o. | 0 | Vypínače a zásuvky | ABB | Levit, Levit M | rámečky Levit
JAB00563 | Rámeček trojnásobný vodorovný/svislý onyx/kouřová černá 3901H-A05030 63 Levit AB |  | Rámeček trojnásobný, pro vodorovnou i svislou montáž, onyx/kouřová černá | ks | 210.4388 | 210.4388 | 21,00 | https://www.biesse.cz/vypinace-a-zasuvky_c549523885654092/abb_c549523885654093/levit-levit-m_c549523 | https://eshop.biesse.cz/Pictures/biesse/19/2000000326/123195-123195(2).jpg | 8592624067603 | 3901H-A05030 63 | ABB s.r.o. | 0 | Vypínače a zásuvky | ABB | Levit, Levit M | rámečky Levit
JAB10596 | Zásuvka 5513H-C02357 63 dvoj s pootoč.onyx/kouřová černá LEVIT |  | Zásuvka dvojnásobná s ochr. kolíky, s clonkami, s natočenou dutinou, onyx/kouřová černá | ks | 434.6342 | 434.6342 | 21,00 | https://www.biesse.cz/akce-abb-levit_c426902569353233/zasuvka-5513h-c02357-63-dvoj-s-pootoc-onyx-kou | https://eshop.biesse.cz/Pictures/biesse/19/2000000326/123196-123196(2).jpg | 8592624069409 | 5513H-C02357 63 | ABB s.r.o. | 0 | AKCE ABB LEVIT
JAB00564 | Víčko 3559H-A00651 63 onyx/kouřová černá LEVIT |  | Kryt spínače kolébkového, onyx/kouřová černá | ks | 107.822 | 107.822 | 21,00 | https://www.biesse.cz/vypinace-a-zasuvky_c549523885654092/abb_c549523885654093/levit-levit-m_c549523 | https://eshop.biesse.cz/Pictures/biesse/19/2000000326/123197-123197(2).jpg | 8592624068594 | 3559H-A00651 63 | ABB s.r.o. | 0 | Vypínače a zásuvky | ABB | Levit, Levit M | spínače a ovládače (tlačítka) Levit
JAB00565 | Víčko 3559H-A00652 63 onyx/kouřová černá dvojité LEVIT |  | Kryt spínače kolébkového dělený, onyx/kouřová černá | ks | 131.6172 | 131.6172 | 21,00 | https://www.biesse.cz/vypinace-a-zasuvky_c549523885654092/abb_c549523885654093/levit-levit-m_c549523 | https://eshop.biesse.cz/Pictures/biesse/19/2000000326/123198-123198(2).jpg | 8592624068792 | 3559H-A00652 63 | ABB s.r.o. | 0 | Vypínače a zásuvky | ABB | Levit, Levit M | spínače a ovládače (tlačítka) Levit
ELIM0189 | Spínač MV-12VDC-4A mikro k LED do profilu |  |  | ks | 498.945 | 498.945 | 21,00 |  |  | 8595228304587 | 8595228304587 | ELIM spol. s r.o. | 0.5
SEZ00468 | Spínač S 25 NJ 9551 A6 |  |  | ks | 2770.9813 | 2770.9813 | 21,00 | https://www.biesse.cz/modulove-a-paticove-pristroje_c374924875137026/spinace-vackove_c38177534797665 |  | 8585009070190 | S25 NJ 9551 A6 | SEZ - CZ s.r.o. | 0 | Modulové a paticové přístroje | Spínače vačkové
MOME0058 | Spínač T0-2-15679/I1/SVB-SW |  | Hlavní spínač, Sortiment: Hlavní vypínač, Přepínač údržby, Vypínače pro opravy, Označení typu: T0, Funkce STOP: Funkce ZASTAVENÍ, s černou ovládací pákou a blokovacím věncem, 3-pólové, Možnost uzamčení: Uzamykatelný v poloze 0, Stupeň krytí: IP 65, Provedení: Povrchová montáž, Spínací úhel: 90 °, Vý | ks | 1346.475 | 1346.475 | 21,00 |  |  | 4015082071509 | 207150 | Eaton Elektrotechnika s.r.o. | 0.4
MDS11627 | Svítidlo MODUS LVX3000NO4V1/NDV60 na výložník LED 32W 3200lm |  | MODUS LVX, MidPower LED, 3000lm, 4000K, nízký opálový kryt, 700mA, nestmívatelné, výložník pr.60 LED svítidlo pro veřejné osvětlení Univerzální svítidlo pro osvětlení komunikací, parků, pěšších zón, parkovišť, výrobních a skladových areálů Optimální výška umístění 4 - 7 m Příruby svítidel L | ks | 3468.4 | 3468.4 | 21,00 | https://www.biesse.cz/svitidla_c381775347976342/svitidla-pro-verejne-osvetleni_c382106060456614/svit | https://eshop.biesse.cz/Pictures/biesse/19/2000000326/123211-123211(2).jpg | 8595073710113 | LVX3000NO4V1/NDV60 | MODUS, spol. s r.o. | 8.4 | Svítidla | Svítidla pro veřejné osvětlení
MDS11628 | Svítidlo MODUS LVX4500NO4V1/NDV60 na výložník LED 42W 4200lm |  | MODUS LVX, MidPower LED, 4500lm, 4000K, nízký opálový kryt, 1050mA, nestmívatelné, výložník pr.60 LED svítidlo pro veřejné osvětlení Univerzální svítidlo pro osvětlení komunikací, parků, pěšších zón, parkovišť, výrobních a skladových areálů Optimální výška umístění 4 - 7 m Příruby svítidel | ks | 4234 | 4234 | 21,00 | https://www.biesse.cz/svitidla_c381775347976342/svitidla-pro-verejne-osvetleni_c382106060456614/svit | https://eshop.biesse.cz/Pictures/biesse/19/2000000326/123212-123212(2).jpg | 8595073710175 | LVX4500NO4V1/NDV60 | MODUS, spol. s r.o. | 7.5 | Svítidla | Svítidla pro veřejné osvětlení
OMR00252 | Spínač D4NL4CFAB4 bezpečnostní Omron (D4NL-4CFA-B4) |  |  | ks | 7125.69 | 7125.69 | 21,00 |  |  | 4536854898907 | D4NL-4CFA-B4 | OMRON ELECTRONICS spol. s r.o. | 0
ENI00004 | Přijímač P8 R 2 N/K 3299-23318 (8594004215345) |  | Přijímač RF 2kanálový, spínací, s bezpot. výstupem, vestavný, 868 MHz | ks | 1689.4592 | 1689.4592 | 21,00 | https://www.biesse.cz/ovladani-regulace-a-signalizace_c381775347975405/elektronika-rozvadecu-a-budov | https://eshop.biesse.cz/Pictures/biesse/19/2000000326/123215-123215(2).jpg | 8592624080398 | 3299-23318 | ABB s.r.o. | 0 | Ovládání, regulace a signalizace | Elektronika rozvaděčů a budov | Programovatelé PLC automaty a inteligentní relé
WE100157 | Svorka WTL 6/3 |  | Svorkovnice bez odpojovacích zástrček, které jsou integrovány tak, aby mohly přijmout zástrčkový prvek, do kterého se připojují různé elektrické komponenty. | ks | 162.5888 | 162.5888 | 21,00 | https://www.biesse.cz/spojovaci-material_c381775347976340/svorky-a-svorkovnice_c382106060456593/svor | https://eshop.biesse.cz/Pictures/biesse/19/2000000326/123216-123216(2).jpg | 4008190259280 | 1018800000 | Weidmüller, s.r.o. | 0 | Spojovací materiál | Svorky a svorkovnice | Svorky řadové
OST30414@ | Spínač plovákový 10m FS2 |  |  | ks | 1450.44 | 1450.44 | 21,00 |  |  |  | FS2-1-A-10M | ALUMO, s.r.o. | 0
ABB10402 | Hřídel OXS6x105 L=105mm |  |  | ks | 44.475 | 44.475 | 21,00 | https://www.biesse.cz/modulove-a-paticove-pristroje_c374924875137026/spinace-modulove_c3803794836029 | https://eshop.biesse.cz/Pictures/biesse/19/2000000326/123221-123221(2).jpg | 6417019424118 | 1SCA108043R1001 | ABB s.r.o. | 0 | Modulové a paticové přístroje | Spínače modulové
SIE01575@ | Jistič 40A/3 5SY4340-5, 10kA |  |  | ks | 3032.9881 | 3032.9881 | 21,00 |  |  | 4001869201429 | 5SY4340-5 | BI ESSE S.P.A. | 0
SRO10120@ | Svorka SPc FeZn |  | svorka připojovací | ks | 20.4167 | 20.4167 | 21,00 |  | https://eshop.biesse.cz/Pictures/biesse/19/2000000326/123232-123232(2).jpg | 8595614708500 | V046 | TREMIS s.r.o. | 0
SIE01576@ | Jistič 1C/1 5SY6 101-7, 6kA |  |  | ks | 421.9088 | 421.9088 | 21,00 |  |  | 4001869245980 | 5SY6 101-7 | BI ESSE S.P.A. | 0
SIE01577@ | Jistič 10C/3 5SY6 310-7, 6kA |  |  | ks | 1565.6213 | 1565.6213 | 21,00 |  |  | 4001869246970 | 5SY6 310-7 | BI ESSE S.P.A. | 0
SE120173 | Stykač 16A, 2ZAP, 12VAC iCT |  | This Acti9 iCT is a modular contactor. It is a 2P remote control device with 2 normally open contacts. The In rated current is 16A for AC-7a and 6A for AC-7b. The Ue rated operational voltage is 250VAC. The Uc control voltage is 12VAC. This device could be used for control circuits. This device coul | ks | 1053.9002 | 1053.9002 | 21,00 | https://www.biesse.cz/modulove-a-paticove-pristroje_c374924875137026/stykace-a-rele_c381775347976654 | https://eshop.biesse.cz/Pictures/BIESSE/19/2000000326/123241_123241.JPG | 3606480096914 | A9C22012 | Schneider Electric CZ, s.r.o. | 0 | Modulové a paticové přístroje | Stykače a relé | Stykače a relé modulová
HAG00022 | Skříň VP72M Vector 650x40x210 mm transp. dv. |  | Rozvaděč nástěnný vector, IP65, 4-řadý, 72 mod., průhl. dvířka, 650x400x210 | ks | 7583.04 | 7583.04 | 21,00 |  | https://eshop.biesse.cz/Pictures/biesse/19/2000000326/123257-123257(2).tif | 3250616560048 | VP72M | Hager Electro s.r.o. | 0
HLB99066 | Skříň ZS16/16/NKP7P zás.1x16A + 2x230V uvnitř v pilíři |  |  | ks | 10374.525 | 10374.525 | 21,00 |  |  |  | ZS16/16/NKP7P | DCK Holoubkov Bohemia a.s. | 0
OST06024 | BTNS kryt 351021 2T kov |  | KRYT PRO ZÁKLADNÍ AUDIO JEDNOTKU 351000, 2 TLAČÍTKA, KOV | ks | 762.5256 | 762.5256 | 21,00 | https://www.biesse.cz/ostatni-zbozi_c426902569353229/btns-kryt-351021-2t-kov_p123259.html | https://eshop.biesse.cz/Pictures/biesse/19/2000000326/123259-123259(2).jpg | 8005543449585 | 351021 | LEGRAND s.r.o. | 0 | Ostatní zboží
SIE90005 | Odpínač 3NP1133-1CA10 pojistkový |  | velikost 00, 3pól. provedení, pro montáž na montážní desku, šroubové svorky | ks | 1545.4246 | 1545.4246 | 21,00 |  | https://eshop.biesse.cz/Pictures/biesse/19/2000000326/123262-123262(2).jpg | 4011209700239 | 3NP1133-1CA10 | OEZ s.r.o. | 0
SIE01580@ | Svorkovnice 3RV2917-1A napájecí |  |  | ks | 255.1781 | 255.1781 | 21,00 |  |  |  | 3RV2917-1A | Blumenbecker Prag s.r.o. | 0
SIE01586 | Jistič 10A/D/1 5SY4110-8 |  |  | ks | 282.8724 | 282.8724 | 21,00 |  |  |  | 5SY4110-8 | Blumenbecker Prag s.r.o. | 0
MDS00557 | Svítidlo Modus Led panel QA600/700ND |  | MODUS Q LED panel, vestavný/závesný ctverec A, modul 600, LED 857, driver 700mA LED panel s hliníkovým rámeckem Teleso: Eloxovaný hliníkový profil (volitelne i v bílé barve) Optická cást: Svetlovodivá akrylátová deska Opálová rozptylová deska Možnosti instalace: Q - svítidlo izolacní t | ks | 2912.325 | 2912.325 | 21,00 | https://www.biesse.cz/ostatni-zbozi_c426902569353229/svitidlo-modus-led-panel-qa600-700nd_p123285.ht | https://eshop.biesse.cz/Pictures/biesse/19/2000000326/123285-123285(2).jpg | 8595073790122 | Q5A600/700ND | MODUS, spol. s r.o. | 0 | Ostatní zboží
SIE01588 | Stykač 3RT2026-1BB40 11kW/400V AC-3,25A, 24VDC, 3-pol. |  |  | ks | 1625.5287 | 1625.5287 | 21,00 |  |  | 4011209790131 | 3RT2026-1BB40 | BI ESSE S.P.A. | 0.63
SIE90021 | Stykač 3RH2122-1BB40 2NO/2NC 10A 24VDC |  |  | ks | 611.1369 | 611.1369 | 21,00 |  |  | 4011209786721 | 3RH2122-1BB40 | Blumenbecker Prag s.r.o. | 0
SIE90022 | Stykač 3RH2131-1BB40 |  |  | ks | 611.1369 | 611.1369 | 21,00 |  |  | 4011209848450 | 3RH2131-1BB40 | Blumenbecker Prag s.r.o. | 0.27
OST06025 | Kontakt 02-09-2103 sypané |  |  | ks | 1.7035 | 1.7035 | 21,00 |  |  |  | 02-09-2103 | TTI, Inc. | 0
OST06027 | Konektor 39-03-6064 |  |  | ks | 7.8744 | 7.8744 | 21,00 |  |  |  | 39-03-6064 | TTI, Inc. | 0
NGT00035 | Děrovač NV 720470 |  | PG 36, velikost otvoru - S47mm na plech 4mm/otvor 47mm | ks | 1771.2346 | 1771.2346 | 21,00 | https://www.biesse.cz/naradi-a-merici-technika_c381775347976337/naradi_c382106060456272/derovac-nv-7 | https://eshop.biesse.cz/Pictures/biesse/19/2000000326/123305-123305(2).jpg | 8595169524686 | NV 720 470 | N.G. ELEKTRO TRADE, a.s. | 0 | Nářadí a měřící technika | Nářadí
KOLK0023 | Svorkovnice S-KSK 1 KB Kopos |  | Rozbočovací svorkovnice složená z pěti oddělených svorek. Vhodná pro krabice KSK 80 a KSK 100. | ks | 43.178 | 43.178 | 21,00 | https://www.biesse.cz/spojovaci-material_c381775347976340/svorky-a-svorkovnice_c382106060456593/svor | https://eshop.biesse.cz/Pictures/biesse/19/2000000326/123310-123310(2).jpg | 8595568919656 | S-KSK 1_KB | KOPOS KOLÍN a.s. | 0 | Spojovací materiál | Svorky a svorkovnice | Svorky krabicové, lámací apod.
TE510278 | Sloupek XVC6B3K rudá, oranžová, zelená 24V AC/DC |  | This monolithic tower light is part of the range of pre-assembled and pre-cabled tower lights Harmony type XVC diameter 60mm. It is supplied pre-assembled and pre-cabled with 3 illuminated signaling units (red, orange, green) and a base for mounting on horizontal surface. It is designed for long dis | ks | 4543.307 | 4543.307 | 21,00 | https://www.biesse.cz/ovladani-regulace-a-signalizace_c381775347975405/zvukova-a-svetelna-signalizac | https://eshop.biesse.cz/Pictures/BIESSE/19/2000000326/123322_123322.JPG | 3606480032615 | XVC6B3K | Schneider Electric CZ, s.r.o. | 0 | Ovládání, regulace a signalizace | Zvuková a světelná signalizace
OSM00337 | Svítidlo NELA 4A IN-12U31/322 100W |  |  | ks | 3870.72 | 3870.72 | 21,00 |  |  | 8591728430849 | NEL43084 | OSMONT, s.r.o. | 0
EEP01386 | Relé PRI-51/0,5A ELKO |  | Relé s proudovým transformátorem, které snímá velikost proudu procházejícího vodiče, se používá k hlídání topných tyčí ve výhybkách, topných kabelů, indikaci průchodu proudu, hlídání odběru jednofázových motorů. POPIS Ve vhodném zapojení může fungovat jako snižovač paušálu za rezervovaný příkon | ks | 735.449 | 735.449 | 21,00 |  | https://eshop.biesse.cz/Pictures/biesse/19/2000000326/123325-123325(2).png | 8595188142885 | 7037 | ELKO EP, s.r.o. | 0.07
_ASS0124 | Průchodka GVK-PG9 5-7 |  | gum. průchodka/záslepka W-GLAND, IP67, otvor Pg 9 / 16,0 mm, kabel 5,0 - 7,0 mm, kaučuk, šedá RAL 7001 | ks | 8.7491 | 8.7491 | 21,00 |  | https://eshop.biesse.cz/Pictures/biesse/19/2000000326/123345-123345(2).jpg | 8595055708473 | GVK-PG9 | WAPRO spol. s r.o. | 0
BEL00226@ | Výbojka HPS-T 70W E27 SUPER/4Y NARVA |  | Vysokotlaké sodíkové výbojky SUPER 4Y. V souladu s evropskou směrnicí 245/2009 | ks | 205.1723 | 205.1723 | 21,00 |  |  | 8595209923462 | 746321000 | NBB Bohemia s. r. o. | 0
EMN00147 | Elektroměr DDS-1Y 80A 2M, 1fáz. digit. s resetem |  | Podružný 1-fázový 1-tarifní digitální elektroměr pro přímé informativní měření DDS-1Y RESET 80A s možností nulování (funkce RESET), 2-modulový, 2-řádkový podsvícený displej. Jednofázový elektroměr s LCD displejem pro střídavé napětí 1x 230 V, 50Hz , slouží k měření činné elektrické energie v přímém | ks | 623.2801 | 623.2801 | 21,00 |  | https://eshop.biesse.cz/Pictures/biesse/19/2000000326/123358-123358(2).jpg | 8592847000197 | 1000899 | ELEMAN spol. s r.o. | 0
ELR01294 | Skříň PER 1/3f/80 3.1.2 na sokl |  |  | ks | 5911.128 | 5911.128 | 21,00 |  |  | 8595208696411 | 5480 3.1.2 | ELPLAST - KPZ Rokycany, spol. s r.o. | 0
WAG00063 | Svorka 221-412 2x4 průhledná WAGO |  | Páčková spojovací svorka, Pro všechny druhy vodičů, Max. 4 mm², 2 vodiče, Barva pouzdra transparentní, Okolní teplota: max. 85 °C (T85), 4,00 mm², Transparentní | ks | 7.6095 | 7.6095 | 21,00 | https://www.biesse.cz/spojovaci-material_c381775347976340/svorky-a-svorkovnice_c382106060456593/svor | https://eshop.biesse.cz/Pictures/biesse/19/2000000326/123373-123373.(2).jpg | 4050821808435 | 221-412 | WAGO-Elektro spol. s r.o. | 0 | Spojovací materiál | Svorky a svorkovnice | Svorky krabicové, lámací apod.
WAG00064 | Svorka 221-413 3x4 průhledná WAGO |  | Páčková spojovací svorka, Pro všechny druhy vodičů, Max. 4 mm², 3vodič., Barva pouzdra transparentní, Okolní teplota: max. 85 °C (T85), 4,00 mm², Transparentní | ks | 9.5207 | 9.5207 | 21,00 | https://www.biesse.cz/spojovaci-material_c381775347976340/svorky-a-svorkovnice_c382106060456593/svor | https://eshop.biesse.cz/Pictures/biesse/19/2000000326/123374-123374.(2).jpg | 4050821808442 | 221-413 | WAGO-Elektro spol. s r.o. | 0 | Spojovací materiál | Svorky a svorkovnice | Svorky krabicové, lámací apod.
ZAV00079@ | Čidlo CT04-10k teplotní |  |  | ks | 369.648 | 369.648 | 21,00 |  |  | 8594012220256 | 0015 | ELEKTROBOCK MTF s.r.o. | 0
PRE01031@ | Elektroměr PRO380-Mb 0,25-100A CZ CEJCH dvousazbový 3F úředně ověřený |  |  | ks | 3840 | 3840 | 21,00 |  |  |  | PRO380-MB | Elektroměry s.r.o. | 0
HEN21056 | Uzávěr Mi SR4 na nástroj (sada=4ks) |  |  | sada | 162.5923 | 162.5923 | 21,00 |  |  | 4012591653233 | MI SR 4 | Hensel, s.r.o. | 0
SRO20042 | Svorka SJ 16/8-10 Al k jímací tyči |  |  | ks | 41.2032 | 41.2032 | 21,00 |  |  | 8595678104263 | 450120 | D T TECHNIC s.r.o. | 0
LG400167 | Spínač 77026 žaluziový nahoru/dolu/stop 45x45mm Mosaic |  | MOSAIC DVOJITÝ SPÍNAČ PRO OVLÁDÁNÍ ŽALUZIÍ BÍLÁ | ks | 800.1472 | 800.1472 | 21,00 | https://www.biesse.cz/vypinace-a-zasuvky_c549523885654092/legrand_c549558245399359/mosaic_c549764403 | https://eshop.biesse.cz/Pictures/biesse/19/2000000326/123396-123396(2).jpg | 3245060770266 | 077026 | LEGRAND s.r.o. | 0 | Vypínače a zásuvky | Legrand | Mosaic | Žaluziové spínače Mosaic
SE130029 | Jistič 13D/3 iC60H 10kA |  | Acti 9 iC60H je multistandardní nízkonapěťový jistič s dvojitým tunelovým svorkou. Jedná se o 3P jistič s 3 chráněnými póly, 13A jmenovitým proudem a vypínací charakteristikou. Jmenovitá vypínací schopnost až 30 kA při 220 V stř. na 240 V stř. v souladu s normou IEC 60947-2 a 10000 A při 400 V stř. | ks | 1741.4071 | 1741.4071 | 21,00 | https://www.biesse.cz/modulove-a-paticove-pristroje_c374924875137026/jistice-modulove-do-125a_c38037 | https://eshop.biesse.cz/Pictures/BIESSE/19/2000000326/123399_123399.JPG | 3606480439391 | A9F08313 | Schneider Electric CZ, s.r.o. | 0 | Modulové a paticové přístroje | Jističe modulové do 125A
TE510279 | Skříň XALD144E IP65 1vyp. 1zap. O-I |  | This Harmony XALD yellow control station for start/stop function is ideal for your complete control station. It operates with key switch mechanismwith key no.455 withdrawal from left-hand operation and uses screw-clamp terminals. This control station with flush push buttons is ideal to control start | ks | 1160.1921 | 1160.1921 | 21,00 | https://www.biesse.cz/ovladani-regulace-a-signalizace_c381775347975405/hlavice-ovladaci-a-signalni_c | https://eshop.biesse.cz/Pictures/BIESSE/19/2000000326/123401_123401.JPG | 3389110114058 | XALD144E | Schneider Electric CZ, s.r.o. | 0 | Ovládání, regulace a signalizace | Hlavice ovládací a signální
TRM01065 | Držák DP pásky 30x4mm distanční FeZn |  | držák pásky | ks | 54.4446 | 54.4446 | 21,00 |  | https://eshop.biesse.cz/Pictures/biesse/19/2000000326/123402-123402(2).jpg | 8595614708159 | V570 | TREMIS s.r.o. | 0
OST06042 | Spojka POLJ-24/1X25-70 |  |  | ks | 2727.78 | 2727.78 | 21,00 |  |  |  | 10670 | RAYCOMAT a.s. | 0
DNA00167 | Předřadník EL2x55ngn5 Helvar |  |  | ks | 588.145 | 588.145 | 21,00 |  |  |  | EL2X55NGN5 | DNA CENTRAL EUROPE, s.r.o. | 0
AGR00217 | Vývodka 1165.80.20.110 |  |  | ks | 439.3688 | 439.3688 | 21,00 |  |  | 7611614142197 | AG-1165.80.20.110 | AGRO - PRO ROZDĚLENÍ CENÍKŮ | 0
LAP01126 | JZ-500 9G1 10071 |  |  | m | 180.9832 | 180.9832 | 21,00 |  |  |  | 10071 | Helukabel CZ s.r.o. | 0
OST30415@ | WLL180T-P434 6039095 SICK |  |  | ks | 4158 | 4158 | 21,00 |  |  |  | 6039095 | SICK spol. s r.o. | 0
OST30416 | PMFLEX PA6/PO,NW23,IP68,BL/BL |  |  | m | 341.7029 | 341.7029 | 21,00 |  |  | 7630030282386 | XPCLG-23BB.50 | ZTC electronic Praha, s.r.o. | 0
OST30417 | BVNV-M323 |  |  | ks | 435.9672 | 435.9672 | 21,00 |  |  |  | BVNV-M323 | ZTC electronic Praha, s.r.o. | 0
JAB00566 | Kryt 3559E-A00700 08 kartový - TIME titan |  | Kryt spínače kartového, s čirým průzorem, titanová | ks | 233.4904 | 233.4904 | 21,00 | https://www.biesse.cz/vypinace-a-zasuvky_c549523885654092/abb_c549523885654093/time_c551413671264261 | https://eshop.biesse.cz/Pictures/biesse/19/2000000326/123420-123420(2).jpg | 8595017271762 | 3559E-A00700 08 | ABB s.r.o. | 0 | Vypínače a zásuvky | ABB | Time | spínače a ovládače (tlačítka) Time
OST11028@ | Modul 09140034501 Han C-Modular Harting |  |  | ks | 57.3907 | 57.3907 | 21,00 |  |  |  | 09140034501 | Blumenbecker Prag s.r.o. | 0
OST11040@ | Kontakt 09140006153 pneu Harting |  |  | ks | 80.6797 | 80.6797 | 21,00 |  |  |  | 09140006153 | Blumenbecker Prag s.r.o. | 0
OST11042@ | Konektor 09140173001 Han DDD-Modular 17 Harting |  |  | ks | 64.0447 | 64.0447 | 21,00 |  |  |  | 09140173001 | Blumenbecker Prag s.r.o. | 0
OST11044 | Záslepka 09140009950 Harting |  |  | ks | 33.2009 | 33.2009 | 21,00 |  |  |  | 09140009950 | Blumenbecker Prag s.r.o. | 0
ELR01297 | Skříň PRVO HDO/3x20A v pilíři |  |  | ks | 20995.888 | 20995.888 | 21,00 |  |  | 8595208605543 | 6230 | ELPLAST - KPZ Rokycany, spol. s r.o. | 0
ELR01299 | Skříň PR 5.2.1 na sokl IP54 |  |  | ks | 6529.776 | 6529.776 | 21,00 |  |  | 8595208700521 | 74YZ54 5.2.1 | ELPLAST - KPZ Rokycany, spol. s r.o. | 0
ELR01300 | Trojbodový závěr bez vložky |  |  | ks | 693.744 | 693.744 | 21,00 |  |  | 8595208608834 | 35 | ELPLAST - KPZ Rokycany, spol. s r.o. | 0
KAN00083 | Svítidlo PIRES DL-600 NS E27 |  | Kanlux PIRES je plafon s minimalistickým vzhledem, který má stupeň krytí IP44. Pro větší komfort Vám nabízíme také versi s mikrovlnným senzorem pohybu (kod 19000 a 08810), který má dosah detekce pohybu 9 metrů. | ks | 503.36 | 503.36 | 21,00 |  | https://eshop.biesse.cz/Pictures/biesse/19/2000000326/123440-123440(2).jpg | 5905339088116 | 08811 | Kanlux s. r. o. | 2
KAN00085 | Svítidlo LED CORSO N SMD 18-NW 1200lm IP44 |  | Kanlux CORSO N LED jsou plafony vybavené integrovaným zdrojem světla LED SMD. Kanlux CORSO N LED jsou vyrobené z vysoce kvalitního plastu vyzařující přírodní barvu světla. Plafony s označením SE jsou navíc vybaveny mikrovlnným snímačem pohybu. IP 44 umožňuje montáž svítidel uvnitř, tak i na budově v | ks | 419.78 | 419.78 | 21,00 | https://www.biesse.cz/svitidla_c381775347976342/svitidla-interierova-bytova_c382106060456608/svitidl | https://eshop.biesse.cz/Pictures/biesse/19/2000000326/123442-123442(2).jpg | 8595665312213 | 31221 | Kanlux s. r. o. | 2 | Svítidla | Svítidla interiérová - bytová
SIE01590@ | Koncovka 5ST3748 |  |  | ks | 12.3288 | 12.3288 | 21,00 |  |  |  | 5ST3748 | Blumenbecker Prag s.r.o. | 0
SA700055 | Skříň NSYSM20650P 2000x600x500 |  | Spacial SM monobloc compact steel enclosure with plain front door. 2000 x 600 x 500 mm. Back panel welded, mounting plate included. 4 point door locking system with handle DB 5mm. Steel made. Protection IP 55, IK10, Grey RAL 7035. 4 mounting plate support brackets included. | ks | 26327.078 | 26327.078 | 21,00 | https://www.biesse.cz/skrine-a-rozvodnice_c381775347976028/rozvodnice-modulove_c382106060456269/rozv | https://eshop.biesse.cz/Pictures/BIESSE/19/2000000326/123453_123453.JPG | 3606485120331 | NSYSM20650P | Schneider Electric CZ, s.r.o. | 0 | Skříně a rozvodnice | Rozvodnice modulové | Rozvodnice na omítku | Rozvodnice na omítku do IP40
LG201493 | Baterie 061797 NI-CD 2,4V 1,2AH |  | BATERIE NI-CD 2,4V 1,2AH | ks | 389.2112 | 389.2112 | 21,00 | https://www.biesse.cz/svitidla_c381775347976342/svitidla-prislusenstvi_c382106060456620/baterie-0617 | https://eshop.biesse.cz/Pictures/biesse/19/2000000326/123455-123455(2).jpg | 3245060617974 | 061797 | LEGRAND s.r.o. | 0 | Svítidla | Svítidla příslušenství
ELR01302 | Rošt 3x24 modulů s krytem IP20 2M |  |  | ks | 2188.512 | 2188.512 | 21,00 |  |  | 8595208701320 | 9102 | ELPLAST - KPZ Rokycany, spol. s r.o. | 0
ZAV00082 | Termostat PT32GST s GSM modulem |  |  | ks | 4055.86 | 4055.86 | 21,00 |  |  | 8594012224360 | 0639 | ELEKTROBOCK MTF s.r.o. | 1.68
STR00040@ | Rámeček 4FF 127 16.5 montážní černá |  | Rám KARAT pro 6 modulů (černá) | ks | 889.2 | 889.2 | 21,00 |  | https://eshop.biesse.cz/Pictures/biesse/19/2000000326/123491-123491(2).jpg | 8585001555770 | 4FF 127 16.5 | METRODIS s.r.o. | 0
STR00041 | Panel 4FN 230 81.5 vrátného nerez INOX |  | Modul el. vrátného KARAT 4+n 0 tl. (nerez INOX) | ks | 2398.5 | 2398.5 | 21,00 |  | https://eshop.biesse.cz/Pictures/biesse/19/2000000326/123492-123492(2).jpg | 8585001558863 | 4FN 230 81.5 | METRODIS s.r.o. | 0
STR00042 | Panel 4FN 230 84.5/F TT4 nerez INOX |  | Modul tlačítkový KARAT 4+n 4 tl. se 4 jmenovkami (nerez INOX) | ks | 1638 | 1638 | 21,00 |  | https://eshop.biesse.cz/Pictures/biesse/19/2000000326/123493-123493(2).jpg | 8585001558900 | 4FN 230 84.5/F | METRODIS s.r.o. | 0
MOCH0049 | Skříň KLV-12UPS-F, pod omítku, šroubová svorkovnice |  | Rozvodnice KLV, pod omítku, plech.dveře, šroubová svorkovnice, řad 1, modulů 14 | ks | 897.9955 | 897.9955 | 21,00 | https://www.biesse.cz/skrine-a-rozvodnice_c381775347976028/rozvodnice-modulove_c382106060456269/rozv | https://eshop.biesse.cz/Pictures/BIESSE/19/2000000326/123494_123494.JPG | 4015081741434 | 178814 | Eaton Elektrotechnika s.r.o. | 0 | Skříně a rozvodnice | Rozvodnice modulové | Rozvodnice pod omítku
MOCH0051 | Skříň KLV-24UPS-F, pod omítku, šroubová svorkovnice |  | Rozvodnice KLV, pod omítku, plech.dveře, šroubová svorkovnice, řad 2, modulů 28 | ks | 1047.4896 | 1047.4896 | 21,00 | https://www.biesse.cz/skrine-a-rozvodnice_c381775347976028/rozvodnice-modulove_c382106060456269/rozv | https://eshop.biesse.cz/Pictures/BIESSE/19/2000000326/123495_123495.JPG | 4015081741458 | 178816 | Eaton Elektrotechnika s.r.o. | 0 | Skříně a rozvodnice | Rozvodnice modulové | Rozvodnice pod omítku
MOCH0052 | Skříň KLV-36UPS-F, pod omítku, šroubová svorkovnice |  | Rozvodnice KLV, pod omítku, plech.dveře, šroubová svorkovnice, řad 3, modulů 42 | ks | 1420.7092 | 1420.7092 | 21,00 | https://www.biesse.cz/skrine-a-rozvodnice_c381775347976028/rozvodnice-modulove_c382106060456269/rozv | https://eshop.biesse.cz/Pictures/BIESSE/19/2000000326/123496_123496.JPG | 4015081741472 | 178818 | Eaton Elektrotechnika s.r.o. | 0 | Skříně a rozvodnice | Rozvodnice modulové | Rozvodnice pod omítku
MOCH0053 | Skříň KLV-48UPS-F, pod omítku, šroubová svorkovnice |  | Rozvodnice KLV, pod omítku, plech.dveře, šroubová svorkovnice, řad 4, modulů 56 | ks | 1724.8523 | 1724.8523 | 21,00 | https://www.biesse.cz/skrine-a-rozvodnice_c381775347976028/rozvodnice-modulove_c382106060456269/rozv | https://eshop.biesse.cz/Pictures/BIESSE/19/2000000326/123497_123497.JPG | 4015081741496 | 178820 | Eaton Elektrotechnika s.r.o. | 0 | Skříně a rozvodnice | Rozvodnice modulové | Rozvodnice pod omítku
OST06047 | Konvektor MU-1481 RS232 - RS485(422) |  |  | ks | 4213.38 | 4213.38 | 21,00 |  |  |  | MU-1481 | TEDIA spol. s r. o. | 1
_KHS0717 | _Modul SR3NET01BD komunikační Ethernet |  | This product is part of the Zelio Logic range, an offer of smart relays for simple automation systems from 10 to 40 I/Os. The ethernet communication module is suitable for SR3 24V DC smart relay. It is a communication module with 10/100BASE-T ethernet communication port support. It is furnished with | ks | 6127.8438 | 6127.8438 | 21,00 |  |  |  | SR3NET01BD | Schneider Electric CZ, s.r.o. | 0
_ASS0024 | Lišta LFR 15015 15x15 rolovaná RAL 9016 |  | Rolovaná elektroinstalační lišta 15x15mm,bílá | m | 85.44 | 85.44 | 21,00 |  | https://eshop.biesse.cz/Pictures/biesse/19/2000000326/123519-123519(2).jpg | 4012740837613 | LFR1501509016A | Hager Electro s.r.o. | 0
MG210090 | Spona na svorky pro neupravené kabely (10ks) LV429241 |  | These accessories are clips for Compact NSX 100/160/250 and EasyPact CVS 100/160/250 bare cable connectors. They are used to secure the connection. They are sold by set of 10 parts. | sada | 206.0425 | 206.0425 | 21,00 | https://www.biesse.cz/modulove-a-paticove-pristroje_c374924875137026/jistice-vykonove_c3803794836029 | https://eshop.biesse.cz/Pictures/BIESSE/19/2000000326/123551_123551.JPG | 3606480021534 | LV429241 | Schneider Electric CZ, s.r.o. | 0 | Modulové a paticové přístroje | Jističe výkonové | Jističe výkonové do 630A
MG210091 | Spoušť LV429410 podpěťová 24VDC |  | This is a MN undervoltage release for Compact NSX, PowerPact Multistandard and EasyPact CVS circuit breakers. Its rated voltage is 24 VDC. It is an auxiliary used for emergency off or remote opening applications. This auxiliary opens the circuit breaker when the control voltage drops to a value belo | ks | 2234.6058 | 2234.6058 | 21,00 | https://www.biesse.cz/ostatni-zbozi_c426902569353229/spoust-lv429410-podpetova-24vdc_p123552.html | https://eshop.biesse.cz/Pictures/BIESSE/19/2000000326/123552_123552.JPG | 3606480018992 | LV429410 | Schneider Electric CZ, s.r.o. | 0 | Ostatní zboží
SEZ00470 | Spínač S10 JPU 1103 A6 |  |  | ks | 783.965 | 783.965 | 21,00 | https://www.biesse.cz/modulove-a-paticove-pristroje_c374924875137026/spinace-vackove_c38177534797665 |  | 8585009025329 | S10 JPU 1103 A6 | SEZ - CZ s.r.o. | 0 | Modulové a paticové přístroje | Spínače vačkové
LET10097 | Jistič 32C/3 6kA LTE-32C-3 OEZ (OEZ:41948) |  | In 32 A, Ue AC 230/400 V / DC 216 V, charakteristika C, 3pól, Icn 6 kA | ks | 568.7712 | 568.7712 | 21,00 | https://www.biesse.cz/modulove-a-paticove-pristroje_c374924875137026/jistice-modulove-do-125a_c38037 | https://eshop.biesse.cz/Pictures/biesse/19/2000000326/123559-123559(2).jpg | 8590125419488 | OEZ:41948 | OEZ s.r.o. | 0 | Modulové a paticové přístroje | Jističe modulové do 125A
LET10098 | Jistič 13B/3 6kA LTE-13B-3 OEZ (OEZ:41931) |  | In 13 A, Ue AC 230/400 V / DC 216 V, charakteristika B, 3pól, Icn 6 kA | ks | 430.9632 | 430.9632 | 21,00 | https://www.biesse.cz/modulove-a-paticove-pristroje_c374924875137026/jistice-modulove-do-125a_c38037 | https://eshop.biesse.cz/Pictures/biesse/19/2000000326/123560-123560(2).jpg | 8590125419310 | OEZ:41931 | OEZ s.r.o. | 0 | Modulové a paticové přístroje | Jističe modulové do 125A
LET10101 | Jistič 63B/3 6kA LTE-63B-3 OEZ (OEZ:41938) |  | In 63 A, Ue AC 230/400 V / DC 216 V, charakteristika B, 3pól, Icn 6 kA | ks | 1157.5872 | 1157.5872 | 21,00 | https://www.biesse.cz/modulove-a-paticove-pristroje_c374924875137026/jistice-modulove-do-125a_c38037 | https://eshop.biesse.cz/Pictures/biesse/19/2000000326/123563-123563(2).jpg | 8590125419389 | OEZ:41938 | OEZ s.r.o. | 0.49 | Modulové a paticové přístroje | Jističe modulové do 125A
LET10102 | Jistič 2B/1 6kA LTE-2B-1 OEZ (OEZ:41874) |  | In 2 A, Ue AC 230/400 V / DC 72 V, charakteristika B, 1pól, Icn 6 kA | ks | 187.92 | 187.92 | 21,00 | https://www.biesse.cz/modulove-a-paticove-pristroje_c374924875137026/jistice-modulove-do-125a_c38037 | https://eshop.biesse.cz/Pictures/biesse/19/2000000326/123564-123564(2).jpg | 8590125418740 | OEZ:41874 | OEZ s.r.o. | 0.16 | Modulové a paticové přístroje | Jističe modulové do 125A
LET10106 | Jistič 13C/1 6kA LTE-13C-1 OEZ (OEZ:41892) |  | In 13 A, Ue AC 230/400 V / DC 72 V, charakteristika C, 1pól, Icn 6 kA | ks | 153.6768 | 153.6768 | 21,00 | https://www.biesse.cz/modulove-a-paticove-pristroje_c374924875137026/jistice-modulove-do-125a_c38037 | https://eshop.biesse.cz/Pictures/biesse/19/2000000326/123568-123568(2).jpg | 8590125418924 | OEZ:41892 | OEZ s.r.o. | 0 | Modulové a paticové přístroje | Jističe modulové do 125A
LET10109 | Jistič 25C/3 6kA LTE-25C-3 OEZ (OEZ:41947) |  | In 25 A, Ue AC 230/400 V / DC 216 V, charakteristika C, 3pól, Icn 6 kA | ks | 525.3408 | 525.3408 | 21,00 | https://www.biesse.cz/modulove-a-paticove-pristroje_c374924875137026/jistice-modulove-do-125a_c38037 | https://eshop.biesse.cz/Pictures/biesse/19/2000000326/123571-123571(2).jpg | 8590125419471 | OEZ:41947 | OEZ s.r.o. | 0 | Modulové a paticové přístroje | Jističe modulové do 125A
LET10112 | Chránič 25/2/0,03 AC LFE 6kA |  | In 25 A, Ue AC 230 V, Idn 30 mA, 2pól, Inc 6 kA, typ AC | ks | 869.4432 | 869.4432 | 21,00 |  | https://eshop.biesse.cz/Pictures/biesse/19/2000000326/123574-123574(2).jpg | 8590125423898 | OEZ:42389 | OEZ s.r.o. | 0.3
LET10113@ | Chránič 25/4/0,03 AC LFE 6kA |  | In 25 A, Ue AC 230/400 V, Idn 30 mA, 4pól, Inc 6 kA, typ AC | ks | 1014.768 | 1014.768 | 21,00 |  | https://eshop.biesse.cz/Pictures/biesse/19/2000000326/123575-123575(2).jpg | 8590125423959 | OEZ:42395 | OEZ s.r.o. | 0.4
LET10114 | Chránič 40/4/0,03 AC LFE 6kA |  | In 40 A, Ue AC 230/400 V, Idn 30 mA, 4pól, Inc 6 kA, typ AC | ks | 1072.3968 | 1072.3968 | 21,00 |  | https://eshop.biesse.cz/Pictures/biesse/19/2000000326/123576-123576(2).jpg | 8590125423973 | OEZ:42396 | OEZ s.r.o. | 0.32
LET10116 | Chránič 25/2/0,03 AC LFN 10kA |  | In 25 A, Ue AC 230 V, Idn 30 mA, 2pól, Inc 10 kA, typ AC | ks | 1411.488 | 1411.488 | 21,00 |  | https://eshop.biesse.cz/Pictures/biesse/19/2000000326/123578-123578(2).jpg | 8590125424093 | OEZ:42409 | OEZ s.r.o. | 0
LET10117 | Chránič 25/4/0,03 AC LFN 10kA |  | In 25 A, Ue AC 230/400 V, Idn 30 mA, 4pól, Inc 10 kA, typ AC | ks | 1556.8128 | 1556.8128 | 21,00 |  | https://eshop.biesse.cz/Pictures/biesse/19/2000000326/123579-123579(2).jpg | 8590125424185 | OEZ:42418 | OEZ s.r.o. | 0.31
LET10119 | Chránič 40/4/0,03 AC LFN 10kA |  | In 40 A, Ue AC 230/400 V, Idn 30 mA, 4pól, Inc 10 kA, typ AC | ks | 1885.0464 | 1885.0464 | 21,00 |  | https://eshop.biesse.cz/Pictures/biesse/19/2000000326/123581-123581(2).jpg | 8590125424192 | OEZ:42419 | OEZ s.r.o. | 0
LET10121 | Jistič 100B/3 10kA LVN-100B-3 OEZ (OEZ:42274) |  | In 100 A, Ue AC 230/400 V / DC 216 V, charakteristika B, 3pól, Icn 10 kA | ks | 4309.284 | 4309.284 | 21,00 | https://www.biesse.cz/modulove-a-paticove-pristroje_c374924875137026/jistice-modulove-do-125a_c38037 | https://eshop.biesse.cz/Pictures/biesse/19/2000000326/123583-123583(2).jpg | 8590125422747 | OEZ:42274 | OEZ s.r.o. | 0 | Modulové a paticové přístroje | Jističe modulové do 125A
LET10122 | Jistič 100C/3 10kA LVN-100C-3 OEZ (OEZ:42277) |  | In 100 A, Ue AC 230/400 V / DC 216 V, charakteristika C, 3pól, Icn 10 kA | ks | 3992.227 | 3992.227 | 21,00 | https://www.biesse.cz/modulove-a-paticove-pristroje_c374924875137026/jistice-modulove-do-125a_c38037 | https://eshop.biesse.cz/Pictures/biesse/19/2000000326/123584-123584(2).jpg | 8590125422778 | OEZ:42277 | OEZ s.r.o. | 0 | Modulové a paticové přístroje | Jističe modulové do 125A
LET10123 | Jistič 10B/1 6kA LTE-10B-1 OEZ (OEZ:41878) |  | In 10 A, Ue AC 230/400 V / DC 72 V, charakteristika B, 1pól, Icn 6 kA | ks | 85.1904 | 85.1904 | 21,00 | https://www.biesse.cz/modulove-a-paticove-pristroje_c374924875137026/jistice-modulove-do-125a_c38037 | https://eshop.biesse.cz/Pictures/biesse/19/2000000326/123585-123585(2).jpg | 8590125418788 | OEZ:41878 | OEZ s.r.o. | 0.15 | Modulové a paticové přístroje | Jističe modulové do 125A
LET10124 | Jistič 10B/1 10kA LTN-10B-1 OEZ (OEZ:41638) |  | In 10 A, Ue AC 230/400 V / DC 72 V, charakteristika B, 1pól, Icn 10 kA | ks | 146.16 | 146.16 | 21,00 | https://www.biesse.cz/modulove-a-paticove-pristroje_c374924875137026/jistice-modulove-do-125a_c38037 | https://eshop.biesse.cz/Pictures/biesse/19/2000000326/123586-123586(2).jpg | 8590125416388 | OEZ:41638 | OEZ s.r.o. | 0.15 | Modulové a paticové přístroje | Jističe modulové do 125A
LET10125 | Jistič 10B/3 6kA LTE-10B-3 OEZ (OEZ:41930) |  | In 10 A, Ue AC 230/400 V / DC 216 V, charakteristika B, 3pól, Icn 6 kA | ks | 382.5216 | 382.5216 | 21,00 | https://www.biesse.cz/modulove-a-paticove-pristroje_c374924875137026/jistice-modulove-do-125a_c38037 | https://eshop.biesse.cz/Pictures/biesse/19/2000000326/123587-123587(2).jpg | 8590125419303 | OEZ:41930 | OEZ s.r.o. | 0 | Modulové a paticové přístroje | Jističe modulové do 125A
LET10126 | Jistič 10B/3 10kA LTN-10B-3 OEZ (OEZ:41770) |  | In 10 A, Ue AC 230/400 V / DC 216 V, charakteristika B, 3pól, Icn 10 kA | ks | 631.4112 | 631.4112 | 21,00 | https://www.biesse.cz/modulove-a-paticove-pristroje_c374924875137026/jistice-modulove-do-125a_c38037 | https://eshop.biesse.cz/Pictures/biesse/19/2000000326/123588-123588(2).jpg | 8590125417705 | OEZ:41770 | OEZ s.r.o. | 0.44 | Modulové a paticové přístroje | Jističe modulové do 125A
LET10127 | Jistič 10C/1 6kA LTE-10C-1 OEZ (OEZ:41891) |  | In 10 A, Ue AC 230/400 V / DC 72 V, charakteristika C, 1pól, Icn 6 kA | ks | 130.2912 | 130.2912 | 21,00 | https://www.biesse.cz/modulove-a-paticove-pristroje_c374924875137026/jistice-modulove-do-125a_c38037 | https://eshop.biesse.cz/Pictures/biesse/19/2000000326/123589-123589(2).jpg | 8590125418917 | OEZ:41891 | OEZ s.r.o. | 0.17 | Modulové a paticové přístroje | Jističe modulové do 125A
LET10128 | Jistič 10C/1 10kA LTN-10C-1 OEZ (OEZ:41655) |  | In 10 A, Ue AC 230/400 V / DC 72 V, charakteristika C, 1pól, Icn 10 kA | ks | 217.9872 | 217.9872 | 21,00 | https://www.biesse.cz/modulove-a-paticove-pristroje_c374924875137026/jistice-modulove-do-125a_c38037 | https://eshop.biesse.cz/Pictures/biesse/19/2000000326/123590-123590(2).jpg | 8590125416555 | OEZ:41655 | OEZ s.r.o. | 0.15 | Modulové a paticové přístroje | Jističe modulové do 125A
LET10131 | Jistič 125B/3 10kA LVN-125B-3 OEZ (OEZ:42275) |  | In 125 A, Ue AC 230/400 V / DC 216 V, charakteristika B, 3pól, Icn 10 kA | ks | 5146.079 | 5146.079 | 21,00 | https://www.biesse.cz/modulove-a-paticove-pristroje_c374924875137026/jistice-modulove-do-125a_c38037 | https://eshop.biesse.cz/Pictures/biesse/19/2000000326/123593-123593(2).jpg | 8590125422754 | OEZ:42275 | OEZ s.r.o. | 0 | Modulové a paticové přístroje | Jističe modulové do 125A
LET10132 | Jistič 125C/3 10kA LVN-125C-3 OEZ (OEZ:42278) |  | In 125 A, Ue AC 230/400 V / DC 216 V, charakteristika C, 3pól, Icn 10 kA | ks | 4786.131 | 4786.131 | 21,00 | https://www.biesse.cz/modulove-a-paticove-pristroje_c374924875137026/jistice-modulove-do-125a_c38037 | https://eshop.biesse.cz/Pictures/biesse/19/2000000326/123594-123594(2).jpg | 8590125422785 | OEZ:42278 | OEZ s.r.o. | 0.86 | Modulové a paticové přístroje | Jističe modulové do 125A
LET10134 | Jistič 13B/3 10kA LTN-13B-3 OEZ (OEZ:41771) |  | In 13 A, Ue AC 230/400 V / DC 216 V, charakteristika B, 3pól, Icn 10 kA | ks | 628.9056 | 628.9056 | 21,00 | https://www.biesse.cz/modulove-a-paticove-pristroje_c374924875137026/jistice-modulove-do-125a_c38037 | https://eshop.biesse.cz/Pictures/biesse/19/2000000326/123596-123596(2).jpg | 8590125417712 | OEZ:41771 | OEZ s.r.o. | 0.44 | Modulové a paticové přístroje | Jističe modulové do 125A
LET10135 | Jistič 13C/1 10kA LTN-13C-1 OEZ (OEZ:41656) |  | In 13 A, Ue AC 230/400 V / DC 72 V, charakteristika C, 1pól, Icn 10 kA | ks | 215.4816 | 215.4816 | 21,00 | https://www.biesse.cz/modulove-a-paticove-pristroje_c374924875137026/jistice-modulove-do-125a_c38037 | https://eshop.biesse.cz/Pictures/biesse/19/2000000326/123597-123597(2).jpg | 8590125416562 | OEZ:41656 | OEZ s.r.o. | 0 | Modulové a paticové přístroje | Jističe modulové do 125A
LET10136 | Jistič 13C/3 10kA LTN-13C-3 OEZ (OEZ:41788) |  | In 13 A, Ue AC 230/400 V / DC 216 V, charakteristika C, 3pól, Icn 10 kA | ks | 741.6576 | 741.6576 | 21,00 | https://www.biesse.cz/modulove-a-paticove-pristroje_c374924875137026/jistice-modulove-do-125a_c38037 | https://eshop.biesse.cz/Pictures/biesse/19/2000000326/123598-123598(2).jpg | 8590125417880 | OEZ:41788 | OEZ s.r.o. | 0.43 | Modulové a paticové přístroje | Jističe modulové do 125A
LET10137 | Jistič 16B/1 6kA LTE-16B-1 OEZ (OEZ:41880) |  | In 16 A, Ue AC 230/400 V / DC 72 V, charakteristika B, 1pól, Icn 6 kA | ks | 82.6848 | 82.6848 | 21,00 | https://www.biesse.cz/modulove-a-paticove-pristroje_c374924875137026/jistice-modulove-do-125a_c38037 | https://eshop.biesse.cz/Pictures/biesse/19/2000000326/123599-123599(2).jpg | 8590125418801 | OEZ:41880 | OEZ s.r.o. | 0.15 | Modulové a paticové přístroje | Jističe modulové do 125A
LET10138 | Jistič 16B/1 10kA LTN-16B-1 OEZ (OEZ:41640) |  | In 16 A, Ue AC 230/400 V / DC 72 V, charakteristika B, 1pól, Icn 10 kA | ks | 126.1152 | 126.1152 | 21,00 | https://www.biesse.cz/modulove-a-paticove-pristroje_c374924875137026/jistice-modulove-do-125a_c38037 | https://eshop.biesse.cz/Pictures/biesse/19/2000000326/123600-123600(2).jpg | 8590125416401 | OEZ:41640 | OEZ s.r.o. | 0.14 | Modulové a paticové přístroje | Jističe modulové do 125A
LET10139 | Jistič 16B/3 6kA LTE-16B-3 OEZ (OEZ:41932) |  | In 16 A, Ue AC 230/400 V / DC 216 V, charakteristika B, 3pól, Icn 6 kA | ks | 344.1024 | 344.1024 | 21,00 | https://www.biesse.cz/modulove-a-paticove-pristroje_c374924875137026/jistice-modulove-do-125a_c38037 | https://eshop.biesse.cz/Pictures/biesse/19/2000000326/123601-123601(2).jpg | 8590125419327 | OEZ:41932 | OEZ s.r.o. | 0.45 | Modulové a paticové přístroje | Jističe modulové do 125A
LET10140 | Jistič 16B/3 10kA LTN-16B-3 OEZ (OEZ:41772) |  | In 16 A, Ue AC 230/400 V / DC 216 V, charakteristika B, 3pól, Icn 10 kA | ks | 571.2768 | 571.2768 | 21,00 | https://www.biesse.cz/modulove-a-paticove-pristroje_c374924875137026/jistice-modulove-do-125a_c38037 | https://eshop.biesse.cz/Pictures/biesse/19/2000000326/123602-123602(2).jpg | 8590125417729 | OEZ:41772 | OEZ s.r.o. | 0.44 | Modulové a paticové přístroje | Jističe modulové do 125A
LET10141 | Jistič 16C/1 10kA LTN-16C-1 OEZ (OEZ:41657) |  | In 16 A, Ue AC 230/400 V / DC 72 V, charakteristika C, 1pól, Icn 10 kA | ks | 217.9872 | 217.9872 | 21,00 | https://www.biesse.cz/modulove-a-paticove-pristroje_c374924875137026/jistice-modulove-do-125a_c38037 | https://eshop.biesse.cz/Pictures/biesse/19/2000000326/123603-123603(2).jpg | 8590125416579 | OEZ:41657 | OEZ s.r.o. | 0.15 | Modulové a paticové přístroje | Jističe modulové do 125A
LET10142 | Jistič 16C/3 6kA LTE-16C-3 OEZ (OEZ:41945) |  | In 16 A, Ue AC 230/400 V / DC 216 V, charakteristika C, 3pól, Icn 6 kA | ks | 442.656 | 442.656 | 21,00 | https://www.biesse.cz/modulove-a-paticove-pristroje_c374924875137026/jistice-modulove-do-125a_c38037 | https://eshop.biesse.cz/Pictures/biesse/19/2000000326/123604-123604(2).jpg | 8590125419457 | OEZ:41945 | OEZ s.r.o. | 0 | Modulové a paticové přístroje | Jističe modulové do 125A
LET10143 | Jistič 16C/3 10kA LTN-16C-3 OEZ (OEZ:41789) |  | In 16 A, Ue AC 230/400 V / DC 216 V, charakteristika C, 3pól, Icn 10 kA | ks | 712.4256 | 712.4256 | 21,00 | https://www.biesse.cz/modulove-a-paticove-pristroje_c374924875137026/jistice-modulove-do-125a_c38037 | https://eshop.biesse.cz/Pictures/biesse/19/2000000326/123605-123605(2).jpg | 8590125417897 | OEZ:41789 | OEZ s.r.o. | 0.41 | Modulové a paticové přístroje | Jističe modulové do 125A
LET10144 | Jistič 20B/1 6kA LTE-20B-1 OEZ (OEZ:41881) |  | In 20 A, Ue AC 230/400 V / DC 72 V, charakteristika B, 1pól, Icn 6 kA | ks | 143.6544 | 143.6544 | 21,00 | https://www.biesse.cz/modulove-a-paticove-pristroje_c374924875137026/jistice-modulove-do-125a_c38037 | https://eshop.biesse.cz/Pictures/biesse/19/2000000326/123606-123606(2).jpg | 8590125418825 | OEZ:41881 | OEZ s.r.o. | 0.17 | Modulové a paticové přístroje | Jističe modulové do 125A
LET10145 | Jistič 20B/1 10kA LTN-20B-1 OEZ (OEZ:41641) |  | In 20 A, Ue AC 230/400 V / DC 72 V, charakteristika B, 1pól, Icn 10 kA | ks | 191.2608 | 191.2608 | 21,00 | https://www.biesse.cz/modulove-a-paticove-pristroje_c374924875137026/jistice-modulove-do-125a_c38037 | https://eshop.biesse.cz/Pictures/biesse/19/2000000326/123607-123607(2).jpg | 8590125416418 | OEZ:41641 | OEZ s.r.o. | 0.16 | Modulové a paticové přístroje | Jističe modulové do 125A
LET10146 | Jistič 20B/3 6kA LTE-20B-3 OEZ (OEZ:41933) |  | In 20 A, Ue AC 230/400 V / DC 216 V, charakteristika B, 3pól, Icn 6 kA | ks | 409.248 | 409.248 | 21,00 | https://www.biesse.cz/modulove-a-paticove-pristroje_c374924875137026/jistice-modulove-do-125a_c38037 | https://eshop.biesse.cz/Pictures/biesse/19/2000000326/123608-123608(2).jpg | 8590125419334 | OEZ:41933 | OEZ s.r.o. | 0 | Modulové a paticové přístroje | Jističe modulové do 125A
LET10147 | Jistič 20B/3 10kA LTN-20B-3 OEZ (OEZ:41773) |  | In 20 A, Ue AC 230/400 V / DC 216 V, charakteristika B, 3pól, Icn 10 kA | ks | 641.4336 | 641.4336 | 21,00 | https://www.biesse.cz/modulove-a-paticove-pristroje_c374924875137026/jistice-modulove-do-125a_c38037 | https://eshop.biesse.cz/Pictures/biesse/19/2000000326/123609-123609(2).jpg | 8590125417736 | OEZ:41773 | OEZ s.r.o. | 0.45 | Modulové a paticové přístroje | Jističe modulové do 125A
LET10148 | Jistič 20C/1 10kA LTN-20C-1 OEZ (OEZ:41658) |  | In 20 A, Ue AC 230/400 V / DC 72 V, charakteristika C, 1pól, Icn 10 kA | ks | 233.0208 | 233.0208 | 21,00 | https://www.biesse.cz/modulove-a-paticove-pristroje_c374924875137026/jistice-modulove-do-125a_c38037 | https://eshop.biesse.cz/Pictures/biesse/19/2000000326/123610-123610(2).jpg | 8590125416586 | OEZ:41658 | OEZ s.r.o. | 0.16 | Modulové a paticové přístroje | Jističe modulové do 125A
LET10149 | Jistič 20C/3 6kA LTE-20C-3 OEZ (OEZ:41946) |  | In 20 A, Ue AC 230/400 V / DC 216 V, charakteristika C, 3pól, Icn 6 kA | ks | 481.0752 | 481.0752 | 21,00 | https://www.biesse.cz/modulove-a-paticove-pristroje_c374924875137026/jistice-modulove-do-125a_c38037 | https://eshop.biesse.cz/Pictures/biesse/19/2000000326/123611-123611(2).jpg | 8590125419464 | OEZ:41946 | OEZ s.r.o. | 0.51 | Modulové a paticové přístroje | Jističe modulové do 125A
LET10150 | Jistič 20C/3 10kA LTN-20C-3 OEZ (OEZ:41790) |  | In 20 A, Ue AC 230/400 V / DC 216 V, charakteristika C, 3pól, Icn 10 kA | ks | 799.2864 | 799.2864 | 21,00 | https://www.biesse.cz/modulove-a-paticove-pristroje_c374924875137026/jistice-modulove-do-125a_c38037 | https://eshop.biesse.cz/Pictures/biesse/19/2000000326/123612-123612(2).jpg | 8590125417903 | OEZ:41790 | OEZ s.r.o. | 0.45 | Modulové a paticové přístroje | Jističe modulové do 125A
LET10151 | Jistič 25B/1 10kA LTN-25B-1 OEZ (OEZ:41642) |  | In 25 A, Ue AC 230/400 V / DC 72 V, charakteristika B, 1pól, Icn 10 kA | ks | 204.624 | 204.624 | 21,00 | https://www.biesse.cz/modulove-a-paticove-pristroje_c374924875137026/jistice-modulove-do-125a_c38037 | https://eshop.biesse.cz/Pictures/biesse/19/2000000326/123613-123613(2).jpg | 8590125416432 | OEZ:41642 | OEZ s.r.o. | 0.15 | Modulové a paticové přístroje | Jističe modulové do 125A
LET10152 | Jistič 25B/3 6kA LTE-25B-3 OEZ (OEZ:41934) |  | In 25 A, Ue AC 230/400 V / DC 216 V, charakteristika B, 3pól, Icn 6 kA | ks | 428.4576 | 428.4576 | 21,00 | https://www.biesse.cz/modulove-a-paticove-pristroje_c374924875137026/jistice-modulove-do-125a_c38037 | https://eshop.biesse.cz/Pictures/biesse/19/2000000326/123614-123614(2).jpg | 8590125419341 | OEZ:41934 | OEZ s.r.o. | 0 | Modulové a paticové přístroje | Jističe modulové do 125A
LET10153 | Jistič 25B/3 LTN 10kA OEZ |  | In 25 A, Ue AC 230/400 V / DC 216 V, charakteristika B, 3pól, Icn 10 kA | ks | 593.1792 | 593.1792 | 21,00 |  | https://eshop.biesse.cz/Pictures/biesse/19/2000000326/123615-123615(2).jpg | 8590125417743 | OEZ:41774 |  | 0.46
LET10154 | Jistič 25C/1 10kA LTN-25C-1 OEZ (OEZ:41659) |  | In 25 A, Ue AC 230/400 V / DC 72 V, charakteristika C, 1pól, Icn 10 kA | ks | 241.3728 | 241.3728 | 21,00 | https://www.biesse.cz/modulove-a-paticove-pristroje_c374924875137026/jistice-modulove-do-125a_c38037 | https://eshop.biesse.cz/Pictures/biesse/19/2000000326/123616-123616(2).jpg | 8590125416609 | OEZ:41659 | OEZ s.r.o. | 0.15 | Modulové a paticové přístroje | Jističe modulové do 125A
LET10155 | Jistič 25C/3 10kA LTN-25C-3 OEZ (OEZ:41791) |  | In 25 A, Ue AC 230/400 V / DC 216 V, charakteristika C, 3pól, Icn 10 kA | ks | 836.0352 | 836.0352 | 21,00 | https://www.biesse.cz/modulove-a-paticove-pristroje_c374924875137026/jistice-modulove-do-125a_c38037 | https://eshop.biesse.cz/Pictures/biesse/19/2000000326/123617-123617(2).jpg | 8590125417910 | OEZ:41791 | OEZ s.r.o. | 0.46 | Modulové a paticové přístroje | Jističe modulové do 125A
LET10156 | Jistič 2B/1 10kA LTN-2B-1 OEZ (OEZ:41634) |  | In 2 A, Ue AC 230/400 V / DC 72 V, charakteristika B, 1pól, Icn 10 kA | ks | 300.672 | 300.672 | 21,00 | https://www.biesse.cz/modulove-a-paticove-pristroje_c374924875137026/jistice-modulove-do-125a_c38037 | https://eshop.biesse.cz/Pictures/biesse/19/2000000326/123618-123618(2).jpg | 8590125416340 | OEZ:41634 | OEZ s.r.o. | 0.16 | Modulové a paticové přístroje | Jističe modulové do 125A
LET10157 | Jistič 2C/1 10kA LTN-2C-1 OEZ (OEZ:41651) |  | In 2 A, Ue AC 230/400 V / DC 72 V, charakteristika C, 1pól, Icn 10 kA | ks | 349.1136 | 349.1136 | 21,00 | https://www.biesse.cz/modulove-a-paticove-pristroje_c374924875137026/jistice-modulove-do-125a_c38037 | https://eshop.biesse.cz/Pictures/biesse/19/2000000326/123619-123619(2).jpg | 8590125416517 | OEZ:41651 | OEZ s.r.o. | 0.15 | Modulové a paticové přístroje | Jističe modulové do 125A
LET10158 | Jistič 32B/3 6kA LTE-32B-3 OEZ (OEZ:41935) |  | In 32 A, Ue AC 230/400 V / DC 216 V, charakteristika B, 3pól, Icn 6 kA | ks | 535.3632 | 535.3632 | 21,00 | https://www.biesse.cz/modulove-a-paticove-pristroje_c374924875137026/jistice-modulove-do-125a_c38037 | https://eshop.biesse.cz/Pictures/biesse/19/2000000326/123620-123620(2).jpg | 8590125419365 | OEZ:41935 | OEZ s.r.o. | 0 | Modulové a paticové přístroje | Jističe modulové do 125A
LET10159 | Jistič 32B/3 10kA LTN-32B-3 OEZ (OEZ:41775) |  | In 32 A, Ue AC 230/400 V / DC 216 V, charakteristika B, 3pól, Icn 10 kA | ks | 795.1104 | 795.1104 | 21,00 | https://www.biesse.cz/modulove-a-paticove-pristroje_c374924875137026/jistice-modulove-do-125a_c38037 | https://eshop.biesse.cz/Pictures/biesse/19/2000000326/123621-123621(2).jpg | 8590125417750 | OEZ:41775 | OEZ s.r.o. | 0.43 | Modulové a paticové přístroje | Jističe modulové do 125A
LET10160 | Jistič 32C/3 10kA LTN-32C-3 OEZ (OEZ:41792) |  | In 32 A, Ue AC 230/400 V / DC 216 V, charakteristika C, 3pól, Icn 10 kA | ks | 920.3904 | 920.3904 | 21,00 | https://www.biesse.cz/modulove-a-paticove-pristroje_c374924875137026/jistice-modulove-do-125a_c38037 | https://eshop.biesse.cz/Pictures/biesse/19/2000000326/123622-123622(2).jpg | 8590125417927 | OEZ:41792 | OEZ s.r.o. | 0.44 | Modulové a paticové přístroje | Jističe modulové do 125A
LET10162 | Jistič 40B/3 10kA LTN-40B-3 OEZ (OEZ:41776) |  | In 40 A, Ue AC 230/400 V / DC 216 V, charakteristika B, 3pól, Icn 10 kA | ks | 1015.6032 | 1015.6032 | 21,00 | https://www.biesse.cz/modulove-a-paticove-pristroje_c374924875137026/jistice-modulove-do-125a_c38037 | https://eshop.biesse.cz/Pictures/biesse/19/2000000326/123624-123624(2).jpg | 8590125417767 | OEZ:41776 | OEZ s.r.o. | 0.46 | Modulové a paticové přístroje | Jističe modulové do 125A
LET10163 | Jistič 40C/3 10kA LTN-40C-3 OEZ (OEZ:41793) |  | In 40 A, Ue AC 230/400 V / DC 216 V, charakteristika C, 3pól, Icn 10 kA | ks | 1174.2912 | 1174.2912 | 21,00 | https://www.biesse.cz/modulove-a-paticove-pristroje_c374924875137026/jistice-modulove-do-125a_c38037 | https://eshop.biesse.cz/Pictures/biesse/19/2000000326/123625-123625(2).jpg | 8590125417934 | OEZ:41793 | OEZ s.r.o. | 0.43 | Modulové a paticové přístroje | Jističe modulové do 125A
LET10164 | Jistič 4B/1 10kA LTN-4B-1 OEZ (OEZ:41635) |  | In 4 A, Ue AC 230/400 V / DC 72 V, charakteristika B, 1pól, Icn 10 kA | ks | 268.9344 | 268.9344 | 21,00 | https://www.biesse.cz/modulove-a-paticove-pristroje_c374924875137026/jistice-modulove-do-125a_c38037 | https://eshop.biesse.cz/Pictures/biesse/19/2000000326/123626-123626(2).jpg | 8590125416357 | OEZ:41635 | OEZ s.r.o. | 0.16 | Modulové a paticové přístroje | Jističe modulové do 125A
LET10165 | Jistič 4C/1 10kA LTN-4C-1 OEZ (OEZ:41652) |  | In 4 A, Ue AC 230/400 V / DC 72 V, charakteristika C, 1pól, Icn 10 kA | ks | 304.848 | 304.848 | 21,00 | https://www.biesse.cz/modulove-a-paticove-pristroje_c374924875137026/jistice-modulove-do-125a_c38037 | https://eshop.biesse.cz/Pictures/biesse/19/2000000326/123627-123627(2).jpg | 8590125416524 | OEZ:41652 | OEZ s.r.o. | 0.15 | Modulové a paticové přístroje | Jističe modulové do 125A
LET10166 | Jistič 50B/3 10kA LTN-50B-3 OEZ (OEZ:41777) |  | In 50 A, Ue AC 230/400 V / DC 216 V, charakteristika B, 3pól, Icn 10 kA | ks | 1997.3232 | 1997.3232 | 21,00 | https://www.biesse.cz/modulove-a-paticove-pristroje_c374924875137026/jistice-modulove-do-125a_c38037 | https://eshop.biesse.cz/Pictures/biesse/19/2000000326/123628-123628(2).jpg | 8590125417774 | OEZ:41777 | JANČA & EMAS group s.r.o. | 0.47 | Modulové a paticové přístroje | Jističe modulové do 125A
LET10168 | Jistič 63B/3 10kA LTN-63B-3 OEZ (OEZ:41778) |  | In 63 A, Ue AC 230/400 V / DC 216 V, charakteristika B, 3pól, Icn 10 kA | ks | 2256.5808 | 2256.5808 | 21,00 | https://www.biesse.cz/modulove-a-paticove-pristroje_c374924875137026/jistice-modulove-do-125a_c38037 | https://eshop.biesse.cz/Pictures/biesse/19/2000000326/123630-123630(2).jpg | 8590125417781 | OEZ:41778 | OEZ s.r.o. | 0.49 | Modulové a paticové přístroje | Jističe modulové do 125A
LET10169 | Jistič 63C/3 10kA LTN-63C-3 OEZ (OEZ:41795) |  | In 63 A, Ue AC 230/400 V / DC 216 V, charakteristika C, 3pól, Icn 10 kA | ks | 2776.2048 | 2776.2048 | 21,00 | https://www.biesse.cz/modulove-a-paticove-pristroje_c374924875137026/jistice-modulove-do-125a_c38037 | https://eshop.biesse.cz/Pictures/biesse/19/2000000326/123631-123631(2).jpg | 8590125417958 | OEZ:41795 | OEZ s.r.o. | 0.49 | Modulové a paticové přístroje | Jističe modulové do 125A
LET10170 | Jistič 6B/1 6kA LTE-6B-1 OEZ (OEZ:41876) |  | In 6 A, Ue AC 230/400 V / DC 72 V, charakteristika B, 1pól, Icn 6 kA | ks | 115.2576 | 115.2576 | 21,00 | https://www.biesse.cz/modulove-a-paticove-pristroje_c374924875137026/jistice-modulove-do-125a_c38037 | https://eshop.biesse.cz/Pictures/biesse/19/2000000326/123632-123632(2).jpg | 8590125418764 | OEZ:41876 | OEZ s.r.o. | 0.17 | Modulové a paticové přístroje | Jističe modulové do 125A
LET10171 | Jistič 6B/1 10kA LTN-6B-1 OEZ (OEZ:41636) |  | In 6 A, Ue AC 230/400 V / DC 72 V, charakteristika B, 1pól, Icn 10 kA | ks | 185.4144 | 185.4144 | 21,00 | https://www.biesse.cz/modulove-a-paticove-pristroje_c374924875137026/jistice-modulove-do-125a_c38037 | https://eshop.biesse.cz/Pictures/biesse/19/2000000326/123633-123633(2).jpg | 8590125466352 | OEZ:41636 | OEZ s.r.o. | 0.15 | Modulové a paticové přístroje | Jističe modulové do 125A
LET10172 | Jistič 6B/3 10kA LTN-6B-3 OEZ (OEZ:41768) |  | In 6 A, Ue AC 230/400 V / DC 216 V, charakteristika B, 3pól, Icn 10 kA | ks | 770.8896 | 770.8896 | 21,00 | https://www.biesse.cz/modulove-a-paticove-pristroje_c374924875137026/jistice-modulove-do-125a_c38037 | https://eshop.biesse.cz/Pictures/biesse/19/2000000326/123634-123634(2).jpg | 8590125417682 | OEZ:41768 | OEZ s.r.o. | 0.44 | Modulové a paticové přístroje | Jističe modulové do 125A
LET10173 | Jistič 6C/1 10kA LTN-6C-1 OEZ (OEZ:41653) |  | In 6 A, Ue AC 230/400 V / DC 72 V, charakteristika C, 1pól, Icn 10 kA | ks | 247.2192 | 247.2192 | 21,00 | https://www.biesse.cz/modulove-a-paticove-pristroje_c374924875137026/jistice-modulove-do-125a_c38037 | https://eshop.biesse.cz/Pictures/biesse/19/2000000326/123635-123635(2).jpg | 8590125416548 | OEZ:41653 | OEZ s.r.o. | 0.14 | Modulové a paticové přístroje | Jističe modulové do 125A
LET10174 | Jistič 6C/3 10kA LTN-6C-3 OEZ (OEZ:41785) |  | In 6 A, Ue AC 230/400 V / DC 216 V, charakteristika C, 3pól, Icn 10 kA | ks | 849.3984 | 849.3984 | 21,00 | https://www.biesse.cz/modulove-a-paticove-pristroje_c374924875137026/jistice-modulove-do-125a_c38037 | https://eshop.biesse.cz/Pictures/biesse/19/2000000326/123636-123636(2).jpg | 8590125417859 | OEZ:41785 | OEZ s.r.o. | 0.51 | Modulové a paticové přístroje | Jističe modulové do 125A
LET10175 | Jistič 16B/3 10kA LTS-16B-3 OEZ (OEZ:42088) |  | In 16 A, Ue AC 230/400 V / DC 180 V, charakteristika B, 3pól, Icn 10 kA | ks | 507.964 | 507.964 | 21,00 | https://www.biesse.cz/modulove-a-paticove-pristroje_c374924875137026/jistice-modulove-do-125a_c38037 | https://eshop.biesse.cz/Pictures/biesse/19/2000000326/123637-123637(2).jpg | 8590125420880 | OEZ:42088 | OEZ s.r.o. | 0 | Modulové a paticové přístroje | Jističe modulové do 125A
LET10176 | Jistič 80C/3 10kA LVN-80C-3 OEZ (OEZ:42276) |  | In 80 A, Ue AC 230/400 V / DC 216 V, charakteristika C, 3pól, Icn 10 kA | ks | 3858.508 | 3858.508 | 21,00 | https://www.biesse.cz/modulove-a-paticove-pristroje_c374924875137026/jistice-modulove-do-125a_c38037 | https://eshop.biesse.cz/Pictures/biesse/19/2000000326/123638-123638(2).jpg | 8590125422761 | OEZ:42276 | OEZ s.r.o. | 0 | Modulové a paticové přístroje | Jističe modulové do 125A
LET10180 | Spínač 32/3 MSO OEZ |  | In 32 A, Ue AC 250/440 V, 3pól | ks | 624.7296 | 624.7296 | 21,00 |  | https://eshop.biesse.cz/Pictures/biesse/19/2000000326/123642-123642(2).jpg | 8590125423317 | OEZ:42331 | OEZ s.r.o. | 0
LET10181 | Spínač 63/3 MSO OEZ |  | In 63 A, Ue AC 250/440 V, 3pól | ks | 757.5264 | 757.5264 | 21,00 |  | https://eshop.biesse.cz/Pictures/biesse/19/2000000326/123643-123643(2).jpg | 8590125423393 | OEZ:42339 | OEZ s.r.o. | 0
LET10182@ | Jistič 6C/1 6kA LTE-6C-1 OEZ (OEZ:41889) |  | In 6 A, Ue AC 230/400 V / DC 72 V, charakteristika C, 1pól, Icn 6 kA | ks | 143.6544 | 143.6544 | 21,00 | https://www.biesse.cz/modulove-a-paticove-pristroje_c374924875137026/jistice-modulove-do-125a_c38037 | https://eshop.biesse.cz/Pictures/biesse/19/2000000326/123644-123644(2).jpg | 8590125418894 | OEZ:41889 | OEZ s.r.o. | 0 | Modulové a paticové přístroje | Jističe modulové do 125A
LET10183 | Jistič 16C/1 6kA LTE-16C-1 OEZ (OEZ:41893) |  | In 16 A, Ue AC 230/400 V / DC 72 V, charakteristika C, 1pól, Icn 6 kA | ks | 138.6432 | 138.6432 | 21,00 | https://www.biesse.cz/modulove-a-paticove-pristroje_c374924875137026/jistice-modulove-do-125a_c38037 | https://eshop.biesse.cz/Pictures/biesse/19/2000000326/123645-123645(2).jpg | 8590125418931 | OEZ:41893 | OEZ s.r.o. | 0 | Modulové a paticové přístroje | Jističe modulové do 125A
LET10184 | Jistič 13B/1 6kA LTE-13B-1 OEZ (OEZ:41879) |  | In 13 A, Ue AC 230/400 V / DC 72 V, charakteristika B, 1pól, Icn 6 kA | ks | 121.104 | 121.104 | 21,00 | https://www.biesse.cz/modulove-a-paticove-pristroje_c374924875137026/jistice-modulove-do-125a_c38037 | https://eshop.biesse.cz/Pictures/biesse/19/2000000326/123646-123646(2).jpg | 8590125418795 | OEZ:41879 | OEZ s.r.o. | 0 | Modulové a paticové přístroje | Jističe modulové do 125A
LET10185 | Jistič 6C/3 6kA LTE-6C-3 OEZ (OEZ:41941) |  | In 6 A, Ue AC 230/400 V / DC 216 V, charakteristika C, 3pól, Icn 6 kA | ks | 437.6448 | 437.6448 | 21,00 | https://www.biesse.cz/modulove-a-paticove-pristroje_c374924875137026/jistice-modulove-do-125a_c38037 | https://eshop.biesse.cz/Pictures/biesse/19/2000000326/123647-123647(2).jpg | 8590125419419 | OEZ:41941 | OEZ s.r.o. | 0 | Modulové a paticové přístroje | Jističe modulové do 125A
LET10186 | Jistič 6B/3 6kA LTE-6B-3 OEZ (OEZ:41928) |  | In 6 A, Ue AC 230/400 V / DC 216 V, charakteristika B, 3pól, Icn 6 kA | ks | 449.3376 | 449.3376 | 21,00 | https://www.biesse.cz/modulove-a-paticove-pristroje_c374924875137026/jistice-modulove-do-125a_c38037 | https://eshop.biesse.cz/Pictures/biesse/19/2000000326/123648-123648(2).jpg | 8590125419280 | OEZ:41928 | OEZ s.r.o. | 0.52 | Modulové a paticové přístroje | Jističe modulové do 125A
LET10187 | Jistič 80B/3 10kA LTN-80B-3 OEZ (OEZ:43220) |  | In 80 A, Ue AC 230/400 V / DC 216 V, charakteristika B, 3pól, Icn 10 kA | ks | 3444.3648 | 3444.3648 | 21,00 |  | https://eshop.biesse.cz/Pictures/biesse/19/2000000326/123649-123649(2).jpg | 8590125417798 | OEZ:43220 | OEZ s.r.o. | 0.47
LET10188 | Jistič 80C/3 10kA LTN-80C-3 OEZ (OEZ:43224) |  | In 80 A, Ue AC 230/400 V / DC 216 V, charakteristika C, 3pól, Icn 10 kA | ks | 3156.0912 | 3156.0912 | 21,00 | https://www.biesse.cz/modulove-a-paticove-pristroje_c374924875137026/jistice-modulove-do-125a_c38037 | https://eshop.biesse.cz/Pictures/biesse/19/2000000326/123650-123650(2).jpg | 8590125417965 | OEZ:43224 | OEZ s.r.o. | 0.49 | Modulové a paticové přístroje | Jističe modulové do 125A
LET10191 | Spínač MSN-40-3 OEZ |  | In 40 A, Ue AC 230/400 V, 3pól | ks | 966.8592 | 966.8592 | 21,00 |  | https://eshop.biesse.cz/Pictures/biesse/19/2000000326/123653-123653(2).jpg | 8590125442998 | OEZ:44299 | OEZ s.r.o. | 0.37
LET10193 | Chránič 80/4/0,03 AC LFE 6kA |  | In 80 A, Ue AC 230/400 V, Idn 30 mA, 4pól, Inc 6 kA, typ AC | ks | 3097.7568 | 3097.7568 | 21,00 |  | https://eshop.biesse.cz/Pictures/biesse/19/2000000326/123655-123655(2).jpg | 8590125423980 | OEZ:42398 | OEZ s.r.o. | 0
HEN00002 | Deska Mi MP3 montážní 265x415mm HENSEL |  |  | ks | 1133.8754 | 1133.8754 | 21,00 |  |  | 4012591650188 | MI MP 3 | Hensel, s.r.o. | 0
SE120174 | Jistič 2Z/1 iC60L 15kA |  | Acti 9 iC60L je nízkonapěťový jistič. Má 1P s 1 chráněnou pól, jmenovitý proud 2 A a vypínací charakteristiku Z. Jmenovitá vypínací schopnost až 100 kA při 220 V stř. na 240 V stř. v souladu s normou ENC/IEC 60947-2 a 15000 A při 230 V norma EN/IEC 60898-1. Splňuje jak průmyslovou normu ENE/IEC 6089 | ks | 930.5229 | 930.5229 | 21,00 | https://www.biesse.cz/modulove-a-paticove-pristroje_c374924875137026/jistice-modulove-do-125a_c38037 | https://eshop.biesse.cz/Pictures/biesse/19/2000000326/123665-123665(2).jpg | 3606480085611 | A9F92102 | Schneider Electric CZ, s.r.o. | 0 | Modulové a paticové přístroje | Jističe modulové do 125A
SE120175 | Jistič 4Z/1 iC60L 15kA |  | Acti 9 iC60L je nízkonapěťový jistič. Má 1P s 1 chráněnou pól, jmenovitý proud 4 A a vypínací charakteristiku Z. Jmenovitá vypínací schopnost až 100 kA při 220 V stř. na 240 V stř. v souladu s normou ENC/IEC 60947-2 a 15000 A při 230 V norma EN/IEC 60898-1. Splňuje jak průmyslovou normu ENE/IEC 6089 | ks | 845.7788 | 845.7788 | 21,00 | https://www.biesse.cz/modulove-a-paticove-pristroje_c374924875137026/jistice-modulove-do-125a_c38037 | https://eshop.biesse.cz/Pictures/BIESSE/19/2000000326/123666_123666.JPG | 3606480085413 | A9F92104 | Schneider Electric CZ, s.r.o. | 0 | Modulové a paticové přístroje | Jističe modulové do 125A
SE120176 | Jistič 6Z/1 iC60L 15kA |  | This Acti9 iC60L is a low voltage miniature circuit breaker (MCB). It has 1P with 1 protected pole, rated current 6A and Z tripping curve. The rated short circuit breaking capacity goes up to 25kA at 220VAC to 240VAC conforming to EN/IEC 60947-2 standard and 15000A at 230VAC conforming to EN/IEC 608 | ks | 761.0348 | 761.0348 | 21,00 | https://www.biesse.cz/modulove-a-paticove-pristroje_c374924875137026/jistice-modulove-do-125a_c38037 | https://eshop.biesse.cz/Pictures/BIESSE/19/2000000326/123667_123667.JPG | 3606480085581 | A9F92106 | Schneider Electric CZ, s.r.o. | 0 | Modulové a paticové přístroje | Jističe modulové do 125A
SCR01312 | Patice MT78740 SCHRACK |  |  | ks | 160.362 | 160.362 | 21,00 |  |  | 9004839052545 | MT78740 | Schrack Technik spol. s r.o. | 0
LG110425 | Zásuvka 770084 VALENA 3xRCA bílá |  | VALENA ZÁSUVKA 3 RCA BÍLÁ | ks | 1532.3424 | 1532.3424 | 21,00 | https://www.biesse.cz.html | https://eshop.biesse.cz/Pictures/biesse/19/2000000326/123672-123672(2).jpg | 3245067700846 | 770084 | LEGRAND s.r.o. | 0 | Vypínače a zásuvky | Legrand | Valena | datové a TV zásuvky Valena
WEI00061 | Kleště PZ 10 HEX lisovací 0,14-10mm2 |  | Nástroj pro krimpování vodičových koncovek, kontaktů nebo kabelových ok na odizolované vodiče. | ks | 5262.9184 | 5262.9184 | 21,00 | https://www.biesse.cz/naradi-a-merici-technika_c381775347976337/naradi_c382106060456272/kleste-pz-10 | https://eshop.biesse.cz/Pictures/biesse/19/2000000326/123680-123680(2).jpg | 4050118250312 | 1445070000 | Weidmüller, s.r.o. | 0 | Nářadí a měřící technika | Nářadí
OST11061 | MZC1-2V2PS-KP0 |  |  | ks | 937.6632 | 937.6632 | 21,00 |  |  |  | 1059735 | Blumenbecker Prag s.r.o. | 0
LG110427 | Rámeček 69314 trojnásobný Kaolínové sklo Celiane |  | CÉLIANE RÁMEČEK 3-NÁSOBNÝ KAOLÍNOVÉ SKLO | ks | 4370.5288 | 4370.5288 | 21,00 | https://www.biesse.cz/vypinace-a-zasuvky_c549523885654092/legrand_c549558245399359/celiane_c54976440 | https://eshop.biesse.cz/Pictures/biesse/19/2000000326/123684-123684(2).jpg | 3245060693138 | 069313 | LEGRAND s.r.o. | 0 | Vypínače a zásuvky | Legrand | Céliane | Rámečky Céliane
LOV00079 | Multimetr DMG vestavný s displejem GB-RU-CZ-D-PL |  |  | ks | 9007.8989 | 9007.8989 | 21,00 |  |  | 8013975188644 | DMG700L01 | LOVATO Electric s.r.o. | 0
SE120177 | Chránič 13B/1N/0,03 A iDPN N Vigi 6kA |  | Acti 9 iDPN Vigi je modulární proudový chránič s nadproudovou ochranou (RCBO). Jedná se o jistič 1P+N s 1 chráněnou pólovou, 13A jmenovitým proudem a vypínací charakteristikou B. Třída proudového chrániče je typ A s citlivostí 30 mA. Ochranné časové zpoždění uzemnění je okamžité. Jmenovitá zkratová | ks | 1365.5844 | 1365.5844 | 21,00 | https://www.biesse.cz/modulove-a-paticove-pristroje_c374924875137026/proudove-chranice_c380723080988 | https://eshop.biesse.cz/Pictures/BIESSE/19/2000000326/123695_123695.JPG | 3606480472701 | A9D56613 | Schneider Electric CZ, s.r.o. | 0.22 | Modulové a paticové přístroje | Proudové chrániče
STR00043 | Modul 4FN 230 97.5/N vrátného nerez |  | Modul vrátného KARAT 2-BUS 0tl. (nerez) | ks | 4270.5 | 4270.5 | 21,00 |  | https://eshop.biesse.cz/Pictures/biesse/19/2000000326/123698-123698(2).jpg | 8585001555572 | 4FN 230 97.5/N | METRODIS s.r.o. | 0
_KHS0718 | _Relé prog. SR3B261FU Zelio,100-240VAC |  | This Zelio Logic SR3 compact smart relay / programmable controller uses a supply voltage of 100V-240V alternating current. It has 26 inputs / outputs with screw-clamp terminals. It has compact design, allowing installation on DIN rail. It also offers simple programming, display and diagnosing of mal | ks | 8650.4483 | 8650.4483 | 21,00 |  |  |  | SR3B261FU | Schneider Electric CZ, s.r.o. | 0
MG161311@DOPRODEJ | Zásuvka MGU341518 RJ45 cat.6 datová 2modul polar |  | Unica, 1 RJ45 zásuvka (S-One), 2m, kat. 6, UTP, white. označení řady: Unica (standard) - typ produktu nebo součásti: datová zásuvka - použití zařízení: komunikace - úprava zařízení: mechanismus s centrální deskou - součást výrobku: držák štítku, ochraný kryt. | ks | 299.9276 | 299.9276 | 21,00 | https://www.biesse.cz.html | https://eshop.biesse.cz/Pictures/BIESSE/19/2000000326/123711_123711.JPG | 3606480372995 | MGU3.415.18 | Schneider Electric CZ, s.r.o. | 0 | Vypínače a zásuvky | Schneider electric | Unica | Datové zásuvky Unica
KOL00951 | Lišta LP 35 TD koberc.2m tmavé dřevo Kopos |  | Lišta podlahová LP 35, tmavé dřevo - hnědá, 2 m, karton. Určena pro montáž do rohu mezi podlahou a stěnou. Hrana s měkkým přístřikem pro lepší přilnutí k podkladu. Vhodná k plovoucím podlahám. | m | 151.4254 | 151.4254 | 21,00 | https://www.biesse.cz/ulozny-material_c381775347976339/plastove-listy-kanaly-a-perfor-zlaby_c3821060 | https://eshop.biesse.cz/Pictures/biesse/19/2000000326/123713-123713(2).jpg | 8595568903778 | LP 35_TD | KOPOS KOLÍN a.s. | 0 | Úložný materiál | Plastové lišty, kanály a perfor. žlaby | Lišty vkládací
KOL00950 | Žlab 250x50x1,00 NKZIN S Kopos |  | Kabelový žlab s integrovanou spojkou NKZIN 50x250 z plechu tloušťky 1,00 mm v povrchové úpravě sendzimir, neděrovaný | m | 379.7639 | 379.7639 | 21,00 | https://www.biesse.cz/ulozny-material_c381775347976339/zlaby-rosty-a-zebriky_c382106060456588/zlaby- | https://eshop.biesse.cz/Pictures/biesse/19/2000000326/123718-123718(2).jpg | 8595057692015 | NKZIN 50X250X1.00_S | KOPOS KOLÍN a.s. | 0 | Úložný materiál | Žlaby, Rošty a žebříky | Žlaby kovové
KOL00952 | Oblouk 90° NSO 90x50x250 S |  | Stoupající oblouk 90° pro kabelové žlaby o rozměru 50x250 mm v povrchové úpravě sendzimir, slouží k přechodu trasy do vertikálního směru v úhlu 90° | ks | 326.8248 | 326.8248 | 21,00 | https://www.biesse.cz/ostatni-zbozi_c426902569353229/oblouk-90-nso-90x50x250-s_p123719.html | https://eshop.biesse.cz/Pictures/biesse/19/2000000326/123719-123719(2).jpg | 8595057654013 | NSO 90X50X250_S | KOPOS KOLÍN a.s. | 0 | Ostatní zboží
FEN00099 | Žebřík KD-E 600x960 topný 400W |  |  | bal | 3117.45 | 3117.45 | 21,00 |  |  | 8594158601216 | 5441404 | FENIX Trading, s. r. o. | 0
OST30418@ | Kryt 3031050 D-ZPV 1,5/2,5 |  |  | ks | 8.5113 | 8.5113 | 21,00 |  |  |  | 3031050 | Blumenbecker Prag s.r.o. | 0
ENI00007@ | Relé RGC1A60D25KKE 25A |  |  | ks | 1372.65 | 1372.65 | 21,00 |  |  |  | RGC1A60D25KKE | ENIKA.CZ s.r.o. | 0
KOL00954 | Žlab NKZIN 100X250x0,70 S |  | Kabelový žlab s integrovanou spojkou NKZIN 100x250 z plechu tloušťky 0,70 mm v povrchové úpravě sendzimir, neděrovaný | m | 321.9095 | 321.9095 | 21,00 | https://www.biesse.cz/ulozny-material_c381775347976339/zlaby-rosty-a-zebriky_c382106060456588/zlaby- | https://eshop.biesse.cz/Pictures/biesse/19/2000000326/123754-123754(2).jpg | 8595568924506 | NKZIN 100X250X0.70_S | KOPOS KOLÍN a.s. | 0 | Úložný materiál | Žlaby, Rošty a žebříky | Žlaby kovové
KOL00956 | Konzole NPS 250 ZNCR |  | Podpěra rychloupínací šíře 250 mm pro montážní profil, povrchová úprava zinkochromát, určený pro kabelové žlaby řady Mars | ks | 208.1614 | 208.1614 | 21,00 |  |  |  | NPS 250_ZNCR | KOPOS KOLÍN a.s. | 0
LAP01135@ | YY-JB 4x1,5 |  |  | m | 18.2807 | 18.2807 | 21,00 |  |  |  | 0111080 | DDA a.s. | 0
BAL00023 | Zásuvka 13896 vestavná 70x70 Quick |  | 32A 5p 400V IP44 6h | ks | 235.9624 | 235.9624 | 21,00 | https://www.biesse.cz/prumyslove-zasuvky-a-vidlice_c378034431459335/zasuvky-prumyslove_c382106060456 |  | 4024941138963 | 13896 | N.G. ELEKTRO TRADE, a.s. | 0 | Průmyslové zásuvky a vidlice | Zásuvky průmyslové
LAP01136@ | 1-CXKH-V-J 7x1,5 FE180/P60-R/h-/B2cas1d0 |  |  | m | 75.69 | 75.69 | 21,00 |  |  |  | 08196016 | allkabel s.r.o. | 0
VRC01210@ | TCEPKPFLES 5x4x0,8 |  |  | m | 83.3232 | 83.3232 | 21,00 |  |  |  | TCEPKPFLES | AŽD Praha s.r.o. | 0
JAB00567 | Rámeček dvojnásobný vodorovný/svislý červená/kouřová černá 3901H-A05020 65 Levit |  | Rámeček dvojnásobný, pro vodorovnou i svislou montáž, červená/kouř. černá | ks | 82.5396 | 82.5396 | 21,00 | https://www.biesse.cz/vypinace-a-zasuvky_c549523885654092/abb_c549523885654093/levit-levit-m_c549523 | https://eshop.biesse.cz/Pictures/biesse/19/2000000326/123782-123782(2).jpg | 8592624067443 | 3901H-A05020 65 | ABB s.r.o. | 0 | Vypínače a zásuvky | ABB | Levit, Levit M | rámečky Levit
KOL00960 | Trubka 2325/LPE-1 UV stabilní bezhal. 320 N/5cm s drátem |  | Ohebná elektroinstalační trubka UV stabilní PE LPE-1 pr. 25 mm s protahovacím drátem, 22423, mechanická odolnost 320N/5cm, černá, balení 100 m. | m | 21.8124 | 21.8124 | 21,00 | https://www.biesse.cz/ulozny-material_c381775347976339/trubky_c382106060456589/trubky-plastove_c3821 | https://eshop.biesse.cz/Pictures/biesse/19/2000000326/123786-123786(2).jpg | 8595057699366 | 2325/LPE-1_F1.DU | KOPOS KOLÍN a.s. | 0 | Úložný materiál | Trubky | Trubky plastové
KOL00961 | Trubka 1216E SUPERFLEX 750N/5cm s drátem |  | Ohebná elektroinstalační trubka PVC SUPER MONOFLEX pr. 16 mm s protahovacím drátem, 33212, mechanická odolnost 750N/5cm, tmavě šedá, lze montovat do prostoru s nebezpečím výbuchu hořlavých plynů a par, nebezpečná zóna 2 a do prostor s nebezpečím výbuchu prachu, nebezpečná zóna 22. | m | 8.4622 | 8.4622 | 21,00 | https://www.biesse.cz/ulozny-material_c381775347976339/trubky_c382106060456589/trubky-plastove_c3821 | https://eshop.biesse.cz/Pictures/biesse/19/2000000326/123787-123787(2).jpg | 8595057619814 | 1216E_L50D | KOPOS KOLÍN a.s. | 0 | Úložný materiál | Trubky | Trubky plastové
KOL00962 | Trubka 1220 SUPERFLEX 750N/5cm s drátem |  | Ohebná elektroinstalační trubka PVC SUPER MONOFLEX pr. 20 mm s protahovacím drátem, 33212, mechanická odolnost 750N/5cm, tmavě šedá, lze montovat do prostoru s nebezpečím výbuchu hořlavých plynů a par, nebezpečná zóna 2 a do prostor s nebezpečím výbuchu prachu, nebezpečná zóna 22. | m | 10.985 | 10.985 | 21,00 | https://www.biesse.cz/ulozny-material_c381775347976339/trubky_c382106060456589/trubky-plastove_c3821 | https://eshop.biesse.cz/Pictures/biesse/19/2000000326/123788-123788(2).jpg | 8595057619821 | 1220_L50D | KOPOS KOLÍN a.s. | 0 | Úložný materiál | Trubky | Trubky plastové
KOL00963 | Trubka 1232 SUPERFLEX 750N/5cm s drátem |  | Ohebná elektroinstalační trubka PVC SUPER MONOFLEX pr. 32 mm s protahovacím drátem, 33212, mechanická odolnost 750N/5cm, tmavě šedá, lze montovat do prostoru s nebezpečím výbuchu hořlavých plynů a par, nebezpečná zóna 2 a do prostor s nebezpečím výbuchu prachu, nebezpečná zóna 22. | m | 20.6648 | 20.6648 | 21,00 | https://www.biesse.cz/ulozny-material_c381775347976339/trubky_c382106060456589/trubky-plastove_c3821 | https://eshop.biesse.cz/Pictures/biesse/19/2000000326/123789-123789(2).jpg | 8595057619845 | 1232_L25D | KOPOS KOLÍN a.s. | 0 | Úložný materiál | Trubky | Trubky plastové
VSY00136 | Připojení PKIT 16/110 SR kabelu do krabice |  |  | ks | 300.44 | 300.44 | 21,00 |  |  | 8595129606247 | IN1906 | Saint-Gobain Construction Products CZ a.s. | 0
RAB01240@ | Svítidlo 8034 Chile stříbrná RABALUX |  |  | ks | 594.2976 | 594.2976 | 21,00 |  |  | 5998250380346 | 8034 | RABALUX CZ Svítidla s.r.o. | 1
RAB01242 | Svítidlo 8020 Chile stříbrná RABALUX |  |  | ks | 460.4131 | 460.4131 | 21,00 |  |  | 5998250380209 | 8020 | RABALUX CZ Svítidla s.r.o. | 0
RAB01243@ | Svítidlo 8030 Chile černá RABALUX |  |  | ks | 594.2976 | 594.2976 | 21,00 |  |  | 5998250380308 | 8030 | RABALUX CZ Svítidla s.r.o. | 1
RAB01244 | Svítidlo 8029 Chile černá RABALUX |  |  | ks | 460.4131 | 460.4131 | 21,00 |  |  | 5998250380292 | 8029 | RABALUX CZ Svítidla s.r.o. | 0
HEN00003 | Vývodka AKM 16 HENSEL |  |  | ks | 83.0236 | 83.0236 | 21,00 |  |  | 4012591772095 | AKM 16 | Hensel, s.r.o. | 0
MG161313@DOPRODEJ | Zásuvka MGU344618 RJ45 cat.6A, STP datová 1modul |  |  | ks | 498.0231 | 498.0231 | 21,00 | https://www.biesse.cz.html | https://eshop.biesse.cz/Pictures/BIESSE/19/2000000326/123831_123831.JPG | 3606480373527 | MGU3.446.18 | Schneider Electric CZ, s.r.o. | 0 | Vypínače a zásuvky | Schneider electric | Unica | Datové zásuvky Unica
MOCH0050 | Dveře KLV-U-TD-3/42-F |  | Plechové dveře s rámem pro rozvodnice KLV-36…S-F a KLV-36…P-F | ks | 584.584 | 584.584 | 21,00 |  |  | 4015081742059 | 178876 | Eaton Elektrotechnika s.r.o. | 0
OST11068 | Třmen HAN 10/16/24 B-QB HARTING |  |  | ks | 149.955 | 149.955 | 21,00 |  |  |  | 09000005221 | Blumenbecker Prag s.r.o. | 0
LET10201 | Jistič 16C/2 10kA LTN-UC-16C-2 OEZ (OEZ:41867) |  | In 16 A, Ue AC 230/400 V / DC 220/440 V, charakteristika C, 2pól, Icn 10 kA | ks | 1001.4048 | 1001.4048 | 21,00 | https://www.biesse.cz/modulove-a-paticove-pristroje_c374924875137026/jistice-modulove-do-125a_c38037 | https://eshop.biesse.cz/Pictures/biesse/19/2000000326/123855-123855(2).jpg | 8590125418672 | OEZ:41867 | OEZ s.r.o. | 0.29 | Modulové a paticové přístroje | Jističe modulové do 125A
OST06086 | Kryt 351005 BTNS kov |  | KRYT PRO ZÁKLADNÍ AUDIO JEDNOTKU 351000, BEZ TLAČÍTEK, ROBUR | ks | 1107.5432 | 1107.5432 | 21,00 | https://www.biesse.cz/ostatni-zbozi_c426902569353229/kryt-351005-btns-kov_p123858.html | https://eshop.biesse.cz/Pictures/biesse/19/2000000326/123858-123858(2).jpg | 8005543461730 | 351005 | LEGRAND s.r.o. | 0 | Ostatní zboží
OST06087 | BTNS kryt 6T/2SL 352165 bticino |  | KRYT PRO TLAČÍTKOVÝ MODUL 352100, 6 TLAČÍTEK-2 SLOUPCE, ROBUR | ks | 1372.7296 | 1372.7296 | 21,00 | https://www.biesse.cz/ostatni-zbozi_c426902569353229/btns-kryt-6t-2sl-352165-bticino_p123860.html | https://eshop.biesse.cz/Pictures/biesse/19/2000000326/123860-123860(2).jpg | 8005543462140 | 352165 | LEGRAND s.r.o. | 0 | Ostatní zboží
OST06088@ | Zdroj BT a konfigurátor-13 účastníků |  |  | ks | 3166.6376 | 3166.6376 | 21,00 |  |  | 8012190004432 | BTZDROJ-13 | LEGRAND s.r.o. | 0
SE120178 | Spínač 125A/1, 240V iSW |  | This Acti9 iSW is a modular and reliable switch disconnector. it is a 1P, rated current is 125A, and operating voltage is 240VAC. Electrical endurance goes up to 2500 cycles, and Mechanical endurance goes up to 20000 cycles. The operating temperature is -25°C to +60°C. The storage temperature is -40 | ks | 729.4635 | 729.4635 | 21,00 | https://www.biesse.cz/modulove-a-paticove-pristroje_c374924875137026/spinace-vackove_c38177534797665 | https://eshop.biesse.cz/Pictures/BIESSE/19/2000000326/123863_123863.JPG | 3606480531163 | A9S65192 | Schneider Electric CZ, s.r.o. | 0 | Modulové a paticové přístroje | Spínače vačkové
SE120179 | Jistič 125C/1 A9N18359 C120N |  | This Acti9 C120N is a low voltage multistandard miniature circuit breaker (MCB). It is a 1P circuit breaker with 1 protected pole, 125A rated current and C tripping curve. The rated short circuit breaking capacity goes up to 3kA at 380VAC to 415VAC conforming to EN/IEC 60947-2 standard and 3kA at 38 | ks | 1302.3166 | 1302.3166 | 21,00 | https://www.biesse.cz/modulove-a-paticove-pristroje_c374924875137026/jistice-modulove-do-125a_c38037 | https://eshop.biesse.cz/Pictures/BIESSE/19/2000000326/123864_123864.JPG | 3606480379338 | A9N18359 | Schneider Electric CZ, s.r.o. | 0 | Modulové a paticové přístroje | Jističe modulové do 125A
JAB00568 | Čidlo 3299-22102 pohybu vestavné bílé |  | Snímač pohybu, vestavný (do dutých stropů) | ks | 1056.6556 | 1056.6556 | 21,00 | https://www.biesse.cz/ovladani-regulace-a-signalizace_c381775347975405/elektronika-rozvadecu-a-budov | https://eshop.biesse.cz/Pictures/biesse/19/2000000326/123866-123866(2).jpg | 8592624082354 | 3299-22102 | ABB s.r.o. | 0.6 | Ovládání, regulace a signalizace | Elektronika rozvaděčů a budov | Programovatelé PLC automaty a inteligentní relé
KOL00964 | Trubka 06050 HDPE oranžová |  | Chránička optického kabelu HDPE bezhalogenová pr. 50 mm, mechanická odolnost 750N/20cm, oranžová, balení svazek 100 m, testováno tlakem 1,5 Mpa po dobu 1 hodiny. | m | 64.605 | 64.605 | 21,00 | https://www.biesse.cz/ulozny-material_c381775347976339/trubky_c382106060456589/trubky-plastove_c3821 | https://eshop.biesse.cz/Pictures/biesse/19/2000000326/123867-123867(2).jpg | 8595057657304 | 06050_AS100 | KOPOS KOLÍN a.s. | 0 | Úložný materiál | Trubky | Trubky plastové
JAB00569 | Rámeček dvojnásobný vodorovný/svislý bílé sklo 1722-811 Solo ABB (2CKA001754A444 |  | Rámeček dvojnásobný, pro vodorovnou i svislou montáž, bílé sklo, 1722-811 | ks | 1395.7372 | 1395.7372 | 21,00 | https://www.biesse.cz/vypinace-a-zasuvky_c549523885654092/abb_c549523885654093/solo_c549523885654081 | https://eshop.biesse.cz/Pictures/biesse/19/2000000326/123872-123872(2).jpg | 4011395157022 | 2CKA001754A4443 | ABB s.r.o. | 0 | Vypínače a zásuvky | ABB | Solo | rámečky Solo
MOCG0028@ | Svorkovnice SK-25N-KLV 25 svorek modrá |  | Šroubová svorkovnice 1xN pro KLV, 25x0,75-16mm2 (N) | ks | 218.27 | 218.27 | 21,00 |  |  | 4015081742257 | 178908 | Eaton Elektrotechnika s.r.o. | 0.27
OST06091 | BTNS kryt 351000 4T/2SL kov |  | KRYT PRO ZÁKLADNÍ AUDIO JEDNOTKU 351000, 4 TLAČÍTKA-2 SLOUPCE, KOV | ks | 767.1136 | 767.1136 | 21,00 | https://www.biesse.cz/ostatni-zbozi_c426902569353229/btns-kryt-351000-4t-2sl-kov_p123879.html | https://eshop.biesse.cz/Pictures/biesse/19/2000000326/123879-123879(2).jpg | 8005543449547 | 351081 | LEGRAND s.r.o. | 0 | Ostatní zboží
OST06092 | BTNS nástěnná krabice+stříška kov 1M |  | POVRCHOVÁ INSTAL. KRABICE SE STŘÍŠKOU PRO 1MODULOVÝ PANEL, KOV | ks | 1714.9944 | 1714.9944 | 21,00 | https://www.biesse.cz/sdelovaci-technika_c381775347976024/sady-audio_c382106060456258/btns-nastenna- | https://eshop.biesse.cz/Pictures/biesse/19/2000000326/123880-123880(2).jpg | 8005543461297 | 350611 | LEGRAND s.r.o. | 0 | Sdělovací technika | Sady audio
JAB00570 | Kryt 5013E-A00213 36 tel. ocelová TIME |  | Kryt zásuvky telefonní, jednonásobné (pro přístroj 5013U), ocelová | ks | 140.1686 | 140.1686 | 21,00 | https://www.biesse.cz/vypinace-a-zasuvky_c549523885654092/abb_c549523885654093/time_c551413671264261 | https://eshop.biesse.cz/Pictures/biesse/19/2000000326/123884-123884(2).jpg | 8592624077596 | 5013E-A00213 36 | ABB s.r.o. | 0 | Vypínače a zásuvky | ABB | Time | sdělovací a datová technika Time
JAB10602 | Víčko 3558E-A00662 36 ocelová žaluz. dělené |  | Kryt spínače žaluziového kolébkového, dělený, s potiskem, ocelová | ks | 142.3994 | 142.3994 | 21,00 | https://www.biesse.cz/vypinace-a-zasuvky_c549523885654092/abb_c549523885654093/time_c551413671264261 | https://eshop.biesse.cz/Pictures/biesse/19/2000000326/123885-123885(2).jpg | 8592624077053 | 3558E-A00662 36 | ABB s.r.o. | 0 | Vypínače a zásuvky | ABB | Time | žaluziové spínače Time
KRA00235 | Žárovka LED 10W/75W E27 4000k 1055lm A60 Megaman |  | Stmívací Ne Výkon 10 W Světelný tok v lumenech 1 055 lm Barva světla K (Kelvin) 4000 Barva světla Neutrální bílá Barevný odstín Neutrální bílá Životnost 15 000 h Patice E27 Konstrukční provedení Klasický tvar Délka 11 mm Průměr 6 mm O | ks | 86.07 | 86.07 | 21,00 | https://www.biesse.cz/svetelne-zdroje_c381775347976343/zdroje-led_c382106060456624/zarovka-led-10w-7 | https://eshop.biesse.cz/Pictures/BIESSE/19/2000000326/123887_123887..JPG | 4892657038668 | 4892657098860 | MEGAMAN Česká republika, spol. s r.o. | 3 | Světelné zdroje | Zdroje LED
BIT01814 | Zásuvka CAT5E UTP 1M, antracit |  | BTICINO LIVINGLIGHT ZÁSUVKA CAT.5E UTP, 1M, ANTRACIT | ks | 356.2272 | 356.2272 | 21,00 | https://www.biesse.cz/vypinace-a-zasuvky_c549523885654092/bticino_c549558245399360/living-light_c549 | https://eshop.biesse.cz/Pictures/biesse/19/2000000326/123888-123888(2).jpg | 8012199976679 | L4279C5E | LEGRAND s.r.o. | 0 | Vypínače a zásuvky | Bticino | Living Light | Zásuvky Living Light
BIT01815 | Zásuvka reproduktorová 1M |  | BTICINOLV ZÁSUVKA REPRODUKTOR, 1M | ks | 685.3584 | 685.3584 | 21,00 | https://www.biesse.cz/vypinace-a-zasuvky_c549523885654092/bticino_c549558245399360/living-light_c549 | https://eshop.biesse.cz/Pictures/biesse/19/2000000326/123889-123889(2).jpg | 8012199739489 | L4294 | LEGRAND s.r.o. | 0 | Vypínače a zásuvky | Bticino | Living Light | Zásuvky Living Light
BIT01816 | Vypínač č. 6 2m antracit L4003M2A |  | BTICINO LLT PŘEP.Č.6 AUT.SV.2M ANTR | ks | 271.728 | 271.728 | 21,00 | https://www.biesse.cz/vypinace-a-zasuvky_c549523885654092/bticino_c549558245399360/living-light_c549 | https://eshop.biesse.cz/Pictures/biesse/19/2000000326/123890-123890(2).jpg | 8005543420393 | L4003M2A | LEGRAND s.r.o. | 0 | Vypínače a zásuvky | Bticino | Living Light | Spínače, tlačítka Living Light
BIT01818 | Vypínač č. 6 1m antracit L4003A |  | BTICINO LLT PŘEP.Č.6 AUT.SV.1M ANTR | ks | 249.5872 | 249.5872 | 21,00 | https://www.biesse.cz/vypinace-a-zasuvky_c549523885654092/bticino_c549558245399360/living-light_c549 | https://eshop.biesse.cz/Pictures/biesse/19/2000000326/123892-123892(2).jpg | 8005543420416 | L4003A | LEGRAND s.r.o. | 0 | Vypínače a zásuvky | Bticino | Living Light | Spínače, tlačítka Living Light
BIT01819 | Ttlačítko 2m antracit L4005M2A |  | BTICINO LLT TLAČ.NO AUT.SV.2M ANTR | ks | 247.5744 | 247.5744 | 21,00 | https://www.biesse.cz/vypinace-a-zasuvky_c549523885654092/bticino_c549558245399360/living-light_c549 | https://eshop.biesse.cz/Pictures/biesse/19/2000000326/123893-123893(2).jpg | 8005543420355 | L4005M2A | LEGRAND s.r.o. | 0 | Vypínače a zásuvky | Bticino | Living Light | Spínače, tlačítka Living Light
BIT01822@ | Rámeček AIR 2+2+2M láva |  | BTICINO LLT RÁMEČEK AIR 2+2+2M LÁVA | ks | 1758.1808 | 1758.1808 | 21,00 | https://www.biesse.cz/vypinace-a-zasuvky_c549523885654092/bticino_c549558245399360/living-light_c549 | https://eshop.biesse.cz/Pictures/biesse/19/2000000326/123896-123896(2).jpg | 8005543501733 | LNE4802M3NL | LEGRAND s.r.o. | 0 | Vypínače a zásuvky | Bticino | Living Light | Rámečky Living Light
BIT01826@ | Rámeček AIR 4M Láva Italský standart |  | BTICINO LLT RÁMEČEK AIR 4M LÁVA | ks | 868.5232 | 868.5232 | 21,00 | https://www.biesse.cz/vypinace-a-zasuvky_c549523885654092/bticino_c549558245399360/living-light_c549 | https://eshop.biesse.cz/Pictures/biesse/19/2000000326/123900-123900(2).jpg | 8005543422038 | LNC4804NL | LEGRAND s.r.o. | 0 | Vypínače a zásuvky | Bticino | Living Light | Rámečky Living Light
KOL00965 | Kříž KR 110x200 S |  | Kříž pro vytvoření křížení dvou kabelových tras o rozměru 110x200 mm, povrchová úprava sendzimir. Spojení s kabelovým žlabem je prováděno pomocí šroubů bez nutnosti použití speciálních spojek | ks | 950.744 | 950.744 | 21,00 | https://www.biesse.cz/ulozny-material_c381775347976339/zlaby-rosty-a-zebriky_c382106060456588/zlaby- | https://eshop.biesse.cz/Pictures/biesse/19/2000000326/123906-123906(2).jpg | 8595057637887 | KR 110X200_S | KOPOS KOLÍN a.s. | 0 | Úložný materiál | Žlaby, Rošty a žebříky | Žlaby kovové
KOL00967 | Oblouk KO 90x110x200 F klesající |  | Klesající oblouk pro vytvoří ohybu trasy ve vertikálním směru o 90° v klesajícím směru. Oblouk je určen pro kabelové žlaby rozměru 110x200, povrchová úprava žárový zinek. Pro spojení oblouku a kabelového žlabu není třeba speciálních spojek. | ks | 643.6079 | 643.6079 | 21,00 | https://www.biesse.cz/ulozny-material_c381775347976339/zlaby-rosty-a-zebriky_c382106060456588/zlaby- | https://eshop.biesse.cz/Pictures/biesse/19/2000000326/123908-123908(2).jpg | 8595057663800 | KO 90X110X200_F | KOPOS KOLÍN a.s. | 0 | Úložný materiál | Žlaby, Rošty a žebříky | Žlaby kovové
KOL00969 | Trubka 4032 HF FA 750N/5cm bezhalogenová |  | Tuhá elektroinstalační trubka UV stabilní bezhalogenová PPO pr. 32 mm, 33521, mechanická odolnost 750N/5cm, černá, délka 3 m, lze montovat do prostoru s nebezpečím výbuchu hořlavých plynů a par, nebezpečná zóna 2 a do prostor s nebezpečím výbuchu prachu, nebezpečná zóna 22 | m | 158.3983 | 158.3983 | 21,00 | https://www.biesse.cz/ulozny-material_c381775347976339/trubky_c382106060456589/trubky-plastove_c3821 | https://eshop.biesse.cz/Pictures/biesse/19/2000000326/123910-123910(2).jpg | 8595057688285 | 4032HF_FA | KOPOS KOLÍN a.s. | 0 | Úložný materiál | Trubky | Trubky plastové
OST30419 | Relé PNOZ s7 C 24VDC 4 n/o 1 n/c bezpečnostní PILZ |  |  | ks | 3460.708 | 3460.708 | 21,00 |  |  |  | 751107 | Blumenbecker Prag s.r.o. | 0
LET00517 | Pojistka 50A PV522 gR |  | Un AC 690 V / DC 250 V, velikost 22x58, gR - charakteristika pro jištění polovodičů, Cd/Pb free | ks | 438.219 | 438.219 | 21,00 |  | https://eshop.biesse.cz/Pictures/biesse/19/2000000326/123919-123919(2).jpg | 8590125137931 | OEZ:13793 | OEZ s.r.o. | 0.05
TE943018 | Panel HMIGTO 7,5" 65K barev TFT, VGA 2xserial (RJ45+SUBD9), 2xUSB, SD slot, Ethe |  | This Magelis GTO IP65 touchscreen operator interface (HMI) is supplied with 24V DC, has a 7.5" color TFT LCD display, 640 x 480 pixels (VGA) and 96MB EPROM. It also has 1 SD card slot, 1 host + 1 mini-B USB ports, 1 RS232C port, 1 RS485 port and 1 Ethernet TCP/IP port. It is ideal for optimized info | ks | 43739.8608 | 43739.8608 | 21,00 |  |  | 3595864150277 | HMIGTO4310 | Schneider Electric CZ, s.r.o. | 0
SE120180 | Zvonek 230V AC modulární na DIN lištu Schneider |  | Tento produkt Acti9 iSOS je modulární zvonkový. Hladina šumu je až 80 dB. Je určen pro obytné a malé obchodní trhy. Příkon je 5 VA. Toto napájecí napětí US je 230 V stř. při 50 Hz nebo 60 Hz. Lze jej upevnit na 35mm symetrickou lištu DIN pro modulární instalaci. Jeho šířka je 2 rozteč 9 mm. Rozměry | ks | 682.1065 | 682.1065 | 21,00 | https://www.biesse.cz/sdelovaci-technika_c381775347976024/telefony-tabla-a-zvonky_c382106060456257/z | https://eshop.biesse.cz/Pictures/BIESSE/19/2000000326/123938_123938.JPG | 3606480542619 | A9A15320 | Schneider Electric CZ, s.r.o. | 0.06 | Sdělovací technika | Telefony, tabla a zvonky
SE120182 | Zvonek 8-12V AC modulární na DIN lištu Schneider |  | Tento produkt Acti9 iSOS je modulární zvonkový. Hladina šumu je až 80 dB. Je určen pro obytné a malé obchodní trhy. Spotřeba energie je 3,6 VA. Toto napájecí napětí Us je od 8 V stř. do 12 V stř. při 50 Hz nebo 60 Hz. Lze jej upevnit na 35mm symetrickou lištu DIN pro modulární instalaci. Jeho šířka | ks | 366.3837 | 366.3837 | 21,00 | https://www.biesse.cz/sdelovaci-technika_c381775347976024/telefony-tabla-a-zvonky_c382106060456257/z | https://eshop.biesse.cz/Pictures/BIESSE/19/2000000326/123939_123939.JPG | 3606480542626 | A9A15321 | Schneider Electric CZ, s.r.o. | 0.06 | Sdělovací technika | Telefony, tabla a zvonky
FNX00574 | Svítilna UOB-7 led černá |  | Úplně obyčejná baterka - ruční svítilna se 7 LED diodami vhodná třeba pro děti na tábor. #natabor | ks | 24.75 | 24.75 | 21,00 |  | https://eshop.biesse.cz/Pictures/biesse/19/2000000326/123948-123948(2).jpg | 8595216601902 | UOB-7L | PANLUX s.r.o. | 0
TE210082 | Relé REXL2TMP7 |  | This Harmony REXL timing relay can be set between 0.1 seconds and 100 hours, has an output rating of 5A, is 21mm wide and can be supplied with 230V AC. It is a plug-in device, meaning it is quick and easy to install with the need for tools. It also offers a sealable cover, simple and precise setting | ks | 815.6557 | 815.6557 | 21,00 | https://www.biesse.cz/ovladani-regulace-a-signalizace_c381775347975405/hlavice-ovladaci-a-signalni_c | https://eshop.biesse.cz/Pictures/BIESSE/19/2000000326/123961_123961.JPG | 3389119400053 | REXL2TMP7 | Schneider Electric CZ, s.r.o. | 0 | Ovládání, regulace a signalizace | Hlavice ovládací a signální
EMN00148 | Ventilátor OV2E 200 Vents |  | Ventilátor VENTS OV2E 200 - průmyslový, čtvercový (312x312mm), průměr 210mm, 48dB, 55W, 230V, IP24, černý, 860m3/h, In=0,26A, provozní teplota max 60°C. Průmyslové axiální ventilátory OV jsou určeny k odsávání vzduchu z průmyslových objektů, jako jsou garáže, autoservisy, dílny, sklady a podobně, k | ks | 2458.5703 | 2458.5703 | 21,00 |  | https://eshop.biesse.cz/Pictures/biesse/19/2000000326/123969-123969(2).jpg | 4823016208538 | 1009601 | ELEMAN spol. s r.o. | 1
TE911031 | Modul PLC Modicon M221,24VDC,8DI,8DQ,1x Ethernet,1x Sériová linka,1x miniUSB, sl |  | Tento produkt je součástí řady Modicon M221, což je nabídka programovatelných logických kontrolérů pro pevně zapojené architektury. Tento logický kontrolér poskytuje 8 diskrétních, 4 rychlé vstupy, 8 tranzistorů, 2 rychlé výstupy s ethernetovým PNP tranzistorem s 10bitovým rozlišením. Je to logický | ks | 7239.492 | 7239.492 | 21,00 | https://www.biesse.cz/ostatni-zbozi_c426902569353229/modul-plc-modicon-m221-24vdc-8di-8dq-1x-etherne | https://eshop.biesse.cz/Pictures/BIESSE/19/2000000326/123970_123970.JPG | 3606480611315 | TM221ME16T | Schneider Electric CZ, s.r.o. | 0 | Ostatní zboží
LET10195 | Spínač PS-LT-1100 pomocný 42297 |  | 1x zapínací kontakt (1NO), 1x rozpínací kontakt (1NC), pro LTE, LTN, LTP, LTS, LMB, LVN, LFE, LFN, LMF, OLE, OLI, LMA, MSO, MSN, AVN-DC | ks | 393.3792 | 393.3792 | 21,00 |  | https://eshop.biesse.cz/Pictures/biesse/19/2000000326/123982-123982(2).jpg | 8590125422976 | OEZ:42297 | OEZ s.r.o. | 0
KOL00970 | Trubka 6240 ocelová černá |  | Ocelová elektroinstalační trubka bez závitu EN pr. 40 mm, 44561, mechanická odolnost 1250N/5cm, lakovaná, délka 3 m, korozní odolnost 2. | m | 320.0904 | 320.0904 | 21,00 | https://www.biesse.cz/ulozny-material_c381775347976339/trubky_c382106060456589/trubky-kovove_c382106 | https://eshop.biesse.cz/Pictures/biesse/19/2000000326/123983-123983(2).jpg | 8595568923776 | 6240_EOZ | KOPOS KOLÍN a.s. | 0 | Úložný materiál | Trubky | Trubky kovové
WE700035 | Konektor BLC 5,08/04/180R OR BX 1610510000 |  | Zásuvné připojení DPS s inovativní technologií připojení pro bezpečné a intuitivní ovládání | ks | 13.9512 | 13.9512 | 21,00 | https://www.biesse.cz/spojovaci-material_c381775347976340/srouby-a-matice-ostatni_c705237924972717/k | https://eshop.biesse.cz/Pictures/biesse/19/2000000326/123986-123986(2).jpg | 4008190065102 | 1610510000 | Weidmüller, s.r.o. | 0 | Spojovací materiál | Šrouby a matice, ostatní
SA700056 | Skříň NSYSM18830P 1800x800x300 s panelem |  | Spacial SM kompaktní rozv. s mont. panelem, 1800x800x300mm. řada: Spacial - typ produktu nebo součásti: kompaktní rozvodnice - použití zařízení: víceúčelové - typ instalačního příslušenství: samostatně stojící - sestava zařízení: 1 dveře, 1 montážní deska, 4 držák montážní desky, 1 tělo, 1 deska s k | ks | 24709.2586 | 24709.2586 | 21,00 | https://www.biesse.cz/skrine-a-rozvodnice_c381775347976028/rozvodnice-modulove_c382106060456269/rozv | https://eshop.biesse.cz/Pictures/BIESSE/19/2000000326/123988_123988.JPG | 3606485120218 | NSYSM18830P | Schneider Electric CZ, s.r.o. | 0 | Skříně a rozvodnice | Rozvodnice modulové | Rozvodnice na omítku | Rozvodnice na omítku do IP40
PHO00064 | Držák koncový E/MBK (1401637) |  |  | ks | 8.415 | 8.415 | 21,00 |  |  |  | 1401637 | Blumenbecker Prag s.r.o. | 0
TE911036 | Karta TM3DQ16T rozšiřující 16DO (poz.logika) |  | This product is part of the Modicon TM3 range, an offer of expansion I/O modules for Modicon M221, M241, M251 and M262. The discrete output module provides 16 transistor outputs with source (positive) logic. It is an output module with an output voltage of 24V DC and a current consumption of 20mA at | ks | 5511.52 | 5511.52 | 21,00 |  |  | 3606480611483 | TM3DQ16T | Schneider Electric CZ, s.r.o. | 0
HAG00027@ | Skříň VU60NWB zapuštěná, volta 60 s MP |  | Rozvodnice multimediální zapuštěná, volta 60, s MP | ks | 3442.56 | 3442.56 | 21,00 |  | https://eshop.biesse.cz/Pictures/biesse/19/2000000326/123997-123997(2).tif | 3250616615786 | VU60NWB | Hager Electro s.r.o. | 0
DKU01110 | Krabice 6400-10 univerzální mělká |  | 6400-10 -Skatula pristrojova | ks | 7.1878 | 7.1878 | 21,00 | https://www.biesse.cz/ulozny-material_c381775347976339/krabice_c382106060456590/krabice-pod-omitku-s | https://eshop.biesse.cz/Pictures/BIESSE/19/2000000326/124006_124006.PNG | 8585007340752 | 6400-10 | SEZ - CZ s.r.o. | 0 | Úložný materiál | Krabice | Krabice pod omítku, SDK a zateplení
KOL00971 | Příchytka 5250 ZNM S |  | Příchytka Omega pro ocelové trubky pr. 50 mm, pozinkovaná. | ks | 106.872 | 106.872 | 21,00 | https://www.biesse.cz/ulozny-material_c381775347976339/trubky_c382106060456589/prislusenstvi-trubky_ | https://eshop.biesse.cz/Pictures/biesse/19/2000000326/124009-124009(2).jpg | 8595057692138 | 5250 ZNM_S | KOPOS KOLÍN a.s. | 0 | Úložný materiál | Trubky | Příslušenství trubky
OBO11142 | Příchytka 2031 M/70 2207060 GRIP OBO |  | Svazkový držák z kovu pro vysokou mechanickou odolnost i v případě požáru. Vhodný k bezpečné montáži do prostoru nad protipožárními stropy. Schváleno pro zachování elektrické funkčnosti dle DIN 4102, část 12 i ČSN 73 0895 (jako nenormové uložení kabelů). Pro montáž na stěnu a strop. Uzávěr lze otevř | ks | 322.4722 | 322.4722 | 21,00 |  | https://eshop.biesse.cz/Pictures/BIESSE/19/2000000326/124010_124010.JPG | 4012195022497 | 2207060 | OBO BETTERMANN s. r. o. | 0
TE120074 | Stykač LC1D323P7 32A |  | TeSys D contactor, 3 poles (3NO), for motor control applications up to 32A/690V AC-3/3e (15kW@400V). It provides a 230V 50/60Hz AC coil, 1NO+1NC built-in auxiliary contacts (NC mirror certified), connection by spring terminals. For operating rates until 3600 cycles/hour and environments until 60°C, | ks | 2753.6048 | 2753.6048 | 21,00 | https://www.biesse.cz/modulove-a-paticove-pristroje_c374924875137026/stykace-a-rele_c381775347976654 | https://eshop.biesse.cz/Pictures/BIESSE/19/2000000326/124011_124011.JPG | 3389110805062 | LC1D323P7 | Schneider Electric CZ, s.r.o. | 0 | Modulové a paticové přístroje | Stykače a relé | Stykače výkonové , ministykače a stykače pomocné
TE125989 | Relé LR97D25M7 nadproudové 5-25A 200-240VAC |  | TeSys LR97D elektronické nadproudové relé - 25A/690V - k napájení s 200-240V AC - pro ochranu motorů s jmenovitým proudem 5-21A. Poskytuje 3 moduly pro nastavení ochrany, ZATÍŽENÍ (5-25 A) pro nadproudovou úroveň, DOBA O (0.3-10 s) na přijatelnou dobu nadproudu, DOBA TRP (0.5-30 s) pro dobu trvání s | ks | 2645.6683 | 2645.6683 | 21,00 | https://www.biesse.cz/modulove-a-paticove-pristroje_c374924875137026/stykace-a-rele_c381775347976654 | https://eshop.biesse.cz/Pictures/BIESSE/19/2000000326/124013_124013.JPG | 3389110575989 | LR97D25M7 | Schneider Electric CZ, s.r.o. | 0 | Modulové a paticové přístroje | Stykače a relé | Relé paticová
TE130014 | Relé LR97D015M7 nadproudové 0,3-1,5A 200-240VAC |  | TeSys LR97D electronic overcurrent relay, 1.5A/690V, to be supplied with 200-240V AC, for protection of motors with a rated current 0.3-1.3A. It provides 3 dials to adjust the protection, LOAD (0.3-1.5A) for the overcurrent level, O-TIME (0.3-10sec) for the acceptable duration of the overcurrent, D- | ks | 2372.5565 | 2372.5565 | 21,00 | https://www.biesse.cz/modulove-a-paticove-pristroje_c374924875137026/stykace-a-rele_c381775347976654 | https://eshop.biesse.cz/Pictures/BIESSE/19/2000000326/124014_124014.JPG | 3389110575804 | LR97D015M7 | Schneider Electric CZ, s.r.o. | 0 | Modulové a paticové přístroje | Stykače a relé | Relé paticová
SRO10122 | Podstavec betonový na JT D=240mm do 1,5m, 8,5kg + klínek |  |  | ks | 339.0976 | 339.0976 | 21,00 |  |  | 8595678100180 | 100162 | D T TECHNIC s.r.o. | 0
SRO10123 | Podložka D=280 100171 k podstavci |  |  | ks | 142.08 | 142.08 | 21,00 |  |  | 8595678100203 | 100171 | D T TECHNIC s.r.o. | 0
AGR00219@ | Redukce M25x1,5/M12x1,5 Agro 3455.25.12 kabelová plast. |  |  | ks | 15.39 | 15.39 | 21,00 |  |  | 7611614223605 | AG-3455.25.12 | AGRO - PRO ROZDĚLENÍ CENÍKŮ | 0
MG161314@DOPRODEJ | Zásuvka MGU344718 cat.6a STP datová 2modul |  |  | ks | 498.0231 | 498.0231 | 21,00 | https://www.biesse.cz.html | https://eshop.biesse.cz/Pictures/BIESSE/19/2000000326/124021_124021.JPG | 3606480373565 | MGU3.447.18 | Schneider Electric CZ, s.r.o. | 0 | Vypínače a zásuvky | Schneider electric | Unica | Datové zásuvky Unica
TRE01085@ | Svítidlo FUTURA 2.4ft PC AL 6400/840 LED Trevos |  | svítidlo průmyslové s modulem LED 2x3200 lm, spektrum 840, SELV, a Al chladiče | ks | 2123.64 | 2123.64 | 21,00 |  |  | 8590515750504 | 75050 | TREVOS, a.s. | 13
SRO00242 | Podpěra PV 22/LIS/K8 nerez |  |  | ks | 85.248 | 85.248 | 21,00 |  |  | 8595678103556 | 442180 | D T TECHNIC s.r.o. | 0
KOL00973 | Žlab KZI 60x50x0,75 F kabelový |  | Kabelový žlab s integrovanou spojkou KZI 60x50 z plechu tloušťky 0,75 mm v povrchové úpravě žárový zinek, děrovaný, opatřený embosy pro zvýšení pevnosti a tuhosti. | m | 300.7842 | 300.7842 | 21,00 | https://www.biesse.cz/ulozny-material_c381775347976339/zlaby-rosty-a-zebriky_c382106060456588/zlaby- | https://eshop.biesse.cz/Pictures/biesse/19/2000000326/124033-124033(2).jpg | 8595057696709 | KZI 60X50X0.75_F | KOPOS KOLÍN a.s. | 0 | Úložný materiál | Žlaby, Rošty a žebříky | Žlaby kovové
LG110431 | Rámeček 69211 jednonásobný javor Celiane |  | CÉLIANE RÁMEČEK 1-NÁSOBNÝ JAVOR | ks | 1057.0752 | 1057.0752 | 21,00 | https://www.biesse.cz/vypinace-a-zasuvky_c549523885654092/legrand_c549558245399359/celiane_c54976440 | https://eshop.biesse.cz/Pictures/biesse/19/2000000326/124038-124038(2).jpg | 3245060692117 | 069211 | LEGRAND s.r.o. | 0 | Vypínače a zásuvky | Legrand | Céliane | Rámečky Céliane
LET00518 | Pojistka 25A PN000 aM nožová |  | Fuse link, NH000 aM 25A/690V, Application For relays, contactors and motors protection in case of short-circuit, Breaking capacity AC (kA) 100, Characteristics aM, Indicator Combination fuse status indicator, Rated AC voltage (V) 690, Rated current (A) 25, Size NH000, Standards VDE 0636-2011, Type N | ks | 105.2411 | 105.2411 | 21,00 |  | https://eshop.biesse.cz/Pictures/biesse/19/2000000326/124039-124039(2).jpg | 3838895333920 | 004181407 | ETI ELEKTROELEMENT , d.o.o. | 0
JAB00573 | Rámeček trojnásobný vodorovný/svislý červená/kouřová černá 3901H-A05030 65 Levit |  | Rámeček trojnásobný, pro vodorovnou i svislou montáž, červená/kouř. černá | ks | 117.117 | 117.117 | 21,00 | https://www.biesse.cz/vypinace-a-zasuvky_c549523885654092/abb_c549523885654093/levit-levit-m_c549523 | https://eshop.biesse.cz/Pictures/biesse/19/2000000326/124041-124041(2).jpg | 8592624067641 | 3901H-A05030 65 | ABB s.r.o. | 0 | Vypínače a zásuvky | ABB | Levit, Levit M | rámečky Levit
_KHS0719 | _Jistič CVS400N TM320D 3P LV540315 |  | EasyPact CVS400N is a 3 poles 3d fixed circuit breaker with a high level of performance and cost-saving functionality. It is an optimal choice for small and medium-sized buildings protection applications. The breaking capacity (Icu) is 50kA rms at 415VAC 50/60Hz. The operational voltage is 440VAC 50 | ks | 15422.7278 | 15422.7278 | 21,00 |  |  | 3606480247279 | LV540315 | Schneider Electric CZ, s.r.o. | 0
TE820063 | Softstartér ATS22C17Q |  | Tento softstartér Altistart 2 může napájet 3fázové asynchronní motory v napájecím vedení nebo v delta připojení. Má jmenovitý výkon 170 A a 230 V až 440 V, jmenovitý výkon až 90 kW (400 V až 440 V na napájecím vedení) a až 132 kW (400 V až 440 V V v propojení D motoru). Je určen pro jednoduché a slo | ks | 57863.9006 | 57863.9006 | 21,00 | https://www.biesse.cz/modulove-a-paticove-pristroje_c374924875137026/spinace-modulove_c3803794836029 | https://eshop.biesse.cz/Pictures/BIESSE/19/2000000326/124051_124051.JPG | 3606480167263 | ATS22C17Q | Schneider Electric CZ, s.r.o. | 0 | Modulové a paticové přístroje | Spínače modulové
MG161315 | Spínač ř.1, bezšroubový, krémová ASFORA |  | Schneider Electric Asfora spínač EPH0100123 je kompletní výrobek v barevné smetaně s 1 kolébkou. Toto je jednopólový přepínač. Upevňovacím režimem jsou šrouby nebo třmeny. A jeho jmenovitý proud je 10AX, jehož rozsah napájení je 2300 W. Přepínač má šířku 83 mm, výšku 83 mm a hloubku 43 mm s promítnu | ks | 61.6562 | 61.6562 | 21,00 | https://www.biesse.cz/vypinace-a-zasuvky_c549523885654092/schneider-electric_c549523885654096/asfora | https://eshop.biesse.cz/Pictures/BIESSE/19/2000000326/124056_124056.JPG | 3606480524851 | EPH0100123 | Schneider Electric CZ, s.r.o. | 0 | Vypínače a zásuvky | Schneider electric | Asfora | spínače, tlačítka Asfora
MG161316 | Spínač ř.5, bezšroubový, krémová ASFORA |  | Schneider Electric Asfora spínač EPH0300-123 je kompletní výrobek v barevné smetaně s 3 kliky. Toto je jednopólový přepínač. Upevňovacím režimem jsou šrouby nebo třmeny. A jeho jmenovitý proud je 10AX s dosahem napájení 2300 W. 83 mm, 83 mm a 43 mm jsou šířka, výška a hloubka s přesahem 15 mm. Zapuš | ks | 95.4677 | 95.4677 | 21,00 | https://www.biesse.cz/vypinace-a-zasuvky_c549523885654092/schneider-electric_c549523885654096/asfora | https://eshop.biesse.cz/Pictures/BIESSE/19/2000000326/124057_124057.JPG | 3606480525018 | EPH0300123 | Schneider Electric CZ, s.r.o. | 0 | Vypínače a zásuvky | Schneider electric | Asfora | spínače, tlačítka Asfora
MG161317 | Zásuvka 2P+PE šroubová krémová ASFORA |  | Schneider Electric Asfora zásuvka EPH2800-123 v barevné smetaně je kompletní výrobek s 1 zásuvkou. Konfigurace výstupu této zásuvky je 2P+E s clonkami. A jeho jmenovitý proud je 16 A, jehož rozsah napájení je 3680 W. Upev. režim zařízení je šroubovák nebo třmeny. 83 mm, 83 mm, 42 mm je jeho rozměr | ks | 66.4296 | 66.4296 | 21,00 | https://www.biesse.cz/vypinace-a-zasuvky_c549523885654092/schneider-electric_c549523885654096/asfora | https://eshop.biesse.cz/Pictures/BIESSE/19/2000000326/124058_124058.JPG | 3606480525926 | EPH2800123 | Schneider Electric CZ, s.r.o. | 0 | Vypínače a zásuvky | Schneider electric | Asfora | zásuvky Asfora
MG161318 | Rámeček trojnásobný, krémová ASFORA |  | Schneider Electric Asfora krycí rámeček EPH5800323 je barevný cream s trojnásobným krytem. Má šířku 225 mm, výšku 83 mm a hloubku 9 mm. Povrch je lesklý a do místnosti dodává luxusní pocit. Úroveň IP20 činí krycí rámeček co nejspolehlivějším a nejodolnějším. Krycí rámeček je vyroben z ABS (akrylonit | ks | 38.5849 | 38.5849 | 21,00 | https://www.biesse.cz/vypinace-a-zasuvky_c549523885654092/schneider-electric_c549523885654096/asfora | https://eshop.biesse.cz/Pictures/BIESSE/19/2000000326/124059_124059.JPG | 3606480527210 | EPH5800323 | Schneider Electric CZ, s.r.o. | 0 | Vypínače a zásuvky | Schneider electric | Asfora | rámečky Asfora
TE510281 | Hlavice ZB6DD22 otočná, 2 polohySE |  | This Harmony ZB6DD22 is a black rectangular selector switch head, 2-position stay put. It is part of the range Harmony XB6 diameter 16mm monolithic plastic push buttons, switches, and pilot lights. | ks | 291.5708 | 291.5708 | 21,00 | https://www.biesse.cz/ovladani-regulace-a-signalizace_c381775347975405/hlavice-ovladaci-a-signalni_c | https://eshop.biesse.cz/Pictures/BIESSE/19/2000000326/124062_124062.JPG | 3389110776867 | ZB6DD22 | Schneider Electric CZ, s.r.o. | 0 | Ovládání, regulace a signalizace | Hlavice ovládací a signální
HLB00280 | Skříň ER112/NVP7P-C |  | Technické parametry: Jmenovité pracovní napětí: 230/400 V Jmenovitý proud: 40 A (na zakázku 50, 63, 80 A) Jmenovitý proud obvodu: 40 A Jmenovitý kmitočet: 50 Hz Zkratová odolnost: 10 kA Stupeň ochrany krytem: IP44, po otevření dveří IP20C Stupeň mechanické ochrany: IK10 Ochrana při poruše (p | ks | 4277.7 | 4277.7 | 21,00 |  |  |  | ER112/NVP7P-C | DCK Holoubkov Bohemia a.s. | 0
TE820064 | Softstartér ATS22C48Q |  | This Altistart 22 soft starter can feed 3-phase asynchronous motors in supply line or delta connection. It has a rating of 480A and 230V to 440V, a rated power up to 250kW (400V to 440V in supply line) and up to 400kW (440V in motor delta connection). It is designed for simple and complex machines s | ks | 134511.2968 | 134511.2968 | 21,00 | https://www.biesse.cz/modulove-a-paticove-pristroje_c374924875137026/spinace-modulove_c3803794836029 | https://eshop.biesse.cz/Pictures/BIESSE/19/2000000326/124070_124070.JPG | 3606480211294 | ATS22C48Q | Schneider Electric CZ, s.r.o. | 0 | Modulové a paticové přístroje | Spínače modulové
LG400168 | Kanál DLP-S45 85x50 2m + kryt |  | DLP-S45 KANÁL+KRYT 85X50 2M | m | 273.296 | 273.296 | 21,00 | https://www.biesse.cz/ulozny-material_c381775347976339/plastove-listy-kanaly-a-perfor-zlaby_c3821060 | https://eshop.biesse.cz/Pictures/biesse/19/2000000326/124071-124071(2).jpg | 3245066380209 | 638020 | LEGRAND s.r.o. | 0 | Úložný materiál | Plastové lišty, kanály a perfor. žlaby | Lišty vkládací
MCL00251 | Svítidlo LED LL8/500-4000K24V 8W 640lm 4000K 504mm |  | LED lineární svítidlo 8W, 24V, IP40, 4000K - neutrální bílá, světelný tok 640lm, vyzařovací úhel 120°, CRI 80, úspora oproti klasickému svítidlu až 84%, životnost až 50.000h, rozměry 504x30x10mm, materiál hliník/plast, nestmívatelné | ks | 826.9352 | 826.9352 | 21,00 | https://www.biesse.cz/svitidla_c381775347976342/svitidla-interierova-bytova_c382106060456608/svitidl | https://eshop.biesse.cz/Pictures/biesse/19/2000000326/124076-124076(2).jpg | 8595607115056 | ML-443.002.35.0 | McLED s.r.o. | 0 | Svítidla | Svítidla interiérová - bytová
MCL00252 | Svítidlo LED LL16/1000-4000K24V 16W 1280lm 4000K 1005mm |  | LED lineární svítidlo 16W, 24V, IP40, 4000K - neutrální bílá, světelný tok 1280lm, vyzařovací úhel 120°, CRI 80, úspora oproti klasickému svítidlu až 84%, životnost až 50.000h, rozměry 1005x30x10mm, materiál hliník/plast, nestmívatelné | ks | 1597.7858 | 1597.7858 | 21,00 | https://www.biesse.cz/svitidla_c381775347976342/svitidla-interierova-bytova_c382106060456608/svitidl | https://eshop.biesse.cz/Pictures/biesse/19/2000000326/124077-124077(2).jpg | 8595607115063 | ML-443.003.35.0 | McLED s.r.o. | 0 | Svítidla | Svítidla interiérová - bytová
MCL00253 | Konektor lineární pro Linear LED Light |  | Lineární konektor k McLED LED lineárnímu svítidlu. Slouží k propojení lineárních svítidel. Rozměry: 33 x 42 x 9,5 mm. | ks | 48.1962 | 48.1962 | 21,00 | https://www.biesse.cz/svitidla_c381775347976342/svitidla-prislusenstvi_c382106060456620/konektor-lin | https://eshop.biesse.cz/Pictures/biesse/19/2000000326/124078-124078(2).jpg | 8595607146500 | ML-443.011.35.0 | McLED s.r.o. | 0 | Svítidla | Svítidla příslušenství
MCL00254 | Kabel propojovací 100mm pro Linear LED Light |  | Propojovací kabel 100 mm k McLED LED lineárnímu svítidlu | ks | 40.1154 | 40.1154 | 21,00 | https://www.biesse.cz/svetelne-zdroje_c381775347976343/led-pasky-a-profily_c556559042085317/kabely-k | https://eshop.biesse.cz/Pictures/biesse/19/2000000326/124080-124080(2).jpg | 8595607115087 | ML-443.012.35.0 | McLED s.r.o. | 0 | Světelné zdroje | LED pásky a profily | Kabely k LED páskům
MCL00255 | Kabel propojovací 500mm pro Linear LED Light |  | Propojovací kabel 500 mm k McLED LED lineárnímu svítidlu | ks | 96.3924 | 96.3924 | 21,00 | https://www.biesse.cz/svetelne-zdroje_c381775347976343/led-pasky-a-profily_c556559042085317/kabely-k | https://eshop.biesse.cz/Pictures/biesse/19/2000000326/124082-124082(2).jpg | 8595607115094 | ML-443.013.35.0 | McLED s.r.o. | 0 | Světelné zdroje | LED pásky a profily | Kabely k LED páskům
MCL00256 | Kabel propojovací 1000mm pro Linear LED Light |  | Propojovací kabel 1000 mm k McLED LED lineárnímu svítidlu | ks | 56.1808 | 56.1808 | 21,00 | https://www.biesse.cz/svetelne-zdroje_c381775347976343/led-pasky-a-profily_c556559042085317/kabely-k | https://eshop.biesse.cz/Pictures/biesse/19/2000000326/124083-124083(2).jpg | 8595607115100 | ML-443.014.35.0 | McLED s.r.o. | 0 | Světelné zdroje | LED pásky a profily | Kabely k LED páskům
MCL00257 | Kabel prodlužovací 1000mm pro Linear LED Light |  | Prodlužovací kabel 1000 mm k McLED LED lineárnímu svítidlu. Slouží k propojení napájecího zdroje a lineárního svítidla (do jednoho konektoru se připojuje výstup napájecího zdroje a druhý konektor se zapojuje do vstupu lineárního svítidla). | ks | 96.3924 | 96.3924 | 21,00 | https://www.biesse.cz/svetelne-zdroje_c381775347976343/led-pasky-a-profily_c556559042085317/kabely-k | https://eshop.biesse.cz/Pictures/biesse/19/2000000326/124084-124084(2).jpg | 8595607115117 | ML-443.015.35.0 | McLED s.r.o. | 0 | Světelné zdroje | LED pásky a profily | Kabely k LED páskům
MCL00258 | Konektor připojovací pro Linear LED Light |  | Připojovací DC konektor k McLED LED lineárnímu svítidlu. Rozměry: 33x45x9,3mm. IP40. | ks | 88.3116 | 88.3116 | 21,00 | https://www.biesse.cz/svitidla_c381775347976342/svitidla-prislusenstvi_c382106060456620/konektor-pri | https://eshop.biesse.cz/Pictures/biesse/19/2000000326/124086-124086(2).jpg | 8594059199478 | ML-443.021.35.0 | McLED s.r.o. | 0 | Svítidla | Svítidla příslušenství
MCL00260 | Konektor připojovací se stmívačem pro Linear LED Light |  | Dotykový stmívač k McLED LED lineárnímu svítidlu. Rozměry: 33x45x9,3mm. IP40. Krátký stisk zapne/vypne, dlouhý stisk snižuje/zvyšuje jas. Maximální zátěž 48W. | ks | 184.704 | 184.704 | 21,00 | https://www.biesse.cz/svitidla_c381775347976342/svitidla-prislusenstvi_c382106060456620/konektor-pri | https://eshop.biesse.cz/Pictures/biesse/19/2000000326/124088-124088(2).jpg | 8595607115148 | ML-443.023.35.0 | McLED s.r.o. | 0 | Svítidla | Svítidla příslušenství
MCL00261 | Konektor připojovací s PIR čidlem pro Linear LED Light |  | Pohybové čidlo k LED lineárnímu svítidlu. Rozměry: 65.5 x 33 x 9.5mm Provozní teplota: -20°C až 40°C IP20 Montáž: Přímo konektorem do svítidla Linear Napětí: DC12V nebo DC24V Příkon: Max 24W pro 12V nebo 48W pro 24V Detekční vzdálenost: 3m Úhel detekce: 120° Úhel nastavení: 0°, 45°, 90° Nastavitelný | ks | 337.181 | 337.181 | 21,00 | https://www.biesse.cz/svitidla_c381775347976342/svitidla-prislusenstvi_c382106060456620/konektor-pri | https://eshop.biesse.cz/Pictures/biesse/19/2000000326/124089-124089(2).jpg | 8595607118248 | ML-443.024.35.0 | McLED s.r.o. | 0 | Svítidla | Svítidla příslušenství
MCL00262 | Rozbočovač 4 cest. pro Linear LED Light |  | 4-cestný rozbočovač k McLED LED lineárnímu svítidlu | ks | 104.377 | 104.377 | 21,00 | https://www.biesse.cz/svitidla_c381775347976342/svitidla-prislusenstvi_c382106060456620/rozbocovac-4 | https://eshop.biesse.cz/Pictures/biesse/19/2000000326/124090-124090(2).jpg | 8595607115162 | ML-443.025.35.0 | McLED s.r.o. | 0 | Svítidla | Svítidla příslušenství
LET00519 | Pojistka 16A PC10 GPV fotovolt. |  | Un DC 1000 V, velikost 10x38, gPV- charakteristika pro jištění fotovoltaických systémů, Cd/Pb free | ks | 153.4825 | 153.4825 | 21,00 |  | https://eshop.biesse.cz/Pictures/biesse/19/2000000326/124098-124098(2).jpg | 8590125412410 | OEZ:41241 | OEZ s.r.o. | 0
JAB10603 | Zásuvka 5530E- A67107 36 centrální vysavač |  | Zásuvka centrálního vysávání, se základnou, ocelová | ks | 714.5996 | 714.5996 | 21,00 | https://www.biesse.cz/vypinace-a-zasuvky_c549523885654092/abb_c549523885654093/time_c551413671264261 | https://eshop.biesse.cz/Pictures/biesse/19/2000000326/124101-124101(2).jpg | 8592624078272 | 5530E-A67107 36 | ABB s.r.o. | 0 | Vypínače a zásuvky | ABB | Time | ostatní prvky Time
MIVV0037 | Svítidlo SLIM BLACK 15W 200x200mm 3000K MIVVY |  |  | ks | 1070.3253 | 1070.3253 | 21,00 |  |  | 8595210342917 | SLM20203KB | mivvy a.s. | 0
BAL00024 | Přívodka 3p/16A Caravan IP44 230V /254// |  | 16A 3p 230V IP44 6h - s těsněním | ks | 811.1798 | 811.1798 | 21,00 | https://www.biesse.cz/prumyslove-zasuvky-a-vidlice_c378034431459335/zasuvky-prumyslove_c382106060456 | https://eshop.biesse.cz/Pictures/biesse/19/2000000326/124103-124103(2).jpg | 4024941002547 | 254 | N.G. ELEKTRO TRADE, a.s. | 0 | Průmyslové zásuvky a vidlice | Zásuvky průmyslové
OST06155 | Vanička PJ ADV TNAW odkapávací 1338710000 |  | Nádoba pro sběr zbývajícího inkoustu z cyklů čištění. | ks | 4932.9728 | 4932.9728 | 21,00 | https://www.biesse.cz/ostatni-zbozi_c426902569353229/vanicka-pj-adv-tnaw-odkapavaci-1338710000_p1241 | https://eshop.biesse.cz/Pictures/biesse/19/2000000326/124129-124129(2).jpg | 4050118143218 | 1338710000 | Weidmüller, s.r.o. | 0 | Ostatní zboží
MDS00561@ | Svítidlo LED 33W panel UQ3A600/700ND Modus 3000K |  | MODUS UQ LED panel, vestavný čtverec A, modul 600,3000K, driver 700mA UQ - svítidlo pro vestavbu do minerálního podhledu. Při použití příslušenství lze instalovat i jako závěsné (pomocí rámečku UQRAM), přisazené nebo vestavěné do SDK podhledu Svítidlo je možno vyrobit s možností bezdrátového blu | ks | 2214.875 | 2214.875 | 21,00 | https://www.biesse.cz/svitidla_c381775347976342/svitidla-interierova-kancelarska_c382106060456610/sv | https://eshop.biesse.cz/Pictures/biesse/19/2000000326/124131-124131(2).jpg | 8595073715675 | UQ3A600/700ND | MODUS, spol. s r.o. | 8.4 | Svítidla | Svítidla interiérová - kancelářská
MDS00564 | Svítidlo Modus Q3A600/700ND 38W 3800K 4000lm 596x596x12mm |  | MODUS Q LED panel, vestavný/závesný ctverec A, modul 600, LED 838, driver 700mA LED panel s hliníkovým rámeckem Teleso: Eloxovaný hliníkový profil (volitelne i v bílé barve) Optická cást: Svetlovodivá akrylátová deska Opálová rozptylová deska Možnosti instalace: Q - svítidlo izolacní t | ks | 2912.325 | 2912.325 | 21,00 | https://www.biesse.cz/ostatni-zbozi_c426902569353229/svitidlo-modus-q3a600-700nd-38w-3800k-4000lm-59 | https://eshop.biesse.cz/Pictures/biesse/19/2000000326/124137-124137(2).jpg | 8595073790115 | Q3A600/700ND | MODUS, spol. s r.o. | 14.5 | Ostatní zboží
LAP01146@ | ÖLFLEX SERVO FD 796CP 4G2,5+2x(2x1) |  |  | m | 288.4485 | 288.4485 | 21,00 |  |  |  | 0027970 | LAPP Czech Republic s.r.o. | 0
LAP01147@ | OLFLEX CLASSIC 110 7G1 |  |  | m | 188.8654 | 188.8654 | 21,00 |  |  |  | 1119207 | LAPP Czech Republic s.r.o. | 0
KBA01157 | NAYY-O 1x185 |  |  | m | 98.919 | 98.919 | 21,00 |  |  |  | 01323004 | allkabel s.r.o. | 0
KBA01158 | NAYY-O 1x120 |  |  | m | 84.1 | 84.1 | 21,00 |  |  |  | 01323012 | ARGOS ELEKTRO, a. s. | 0
KBA01159@ | NAYY-O 1x95 |  |  | m | 58.725 | 58.725 | 21,00 | [5 empty] | 0
JAB00574 | Zdroj napájecí, řadový NT/S 24.800 |  | Napájecí zdroj 24V, 800mA, NT/S24.800 | ks | 6676.5985 | 6676.5985 | 21,00 | https://www.biesse.cz/ostatni-zbozi_c426902569353229/zdroj-napajeci-radovy-nt-s-24-800_p124156.html | https://eshop.biesse.cz/Pictures/biesse/19/2000000326/124156-124156(2).jpg | 4016779514682 | GHQ6050057R0002 | ABB s.r.o. | 0 | Ostatní zboží
JAB00575 | Zdroj napájecí, SELV, 160 mA, řadový |  | Řadový napájecí zdroj, 160 mA, SV/S30.160.1.1 | ks | 5668.091 | 5668.091 | 21,00 | https://www.biesse.cz/ovladani-regulace-a-signalizace_c381775347975405/elektronika-rozvadecu-a-budov | https://eshop.biesse.cz/Pictures/biesse/19/2000000326/124158-124158(2).jpg | 4016779866668 | 2CDG110144R0011 | ABB s.r.o. | 0 | Ovládání, regulace a signalizace | Elektronika rozvaděčů a budov
JAB00576 | Zdroj napájecí, SELV, 320 mA, řadový |  | Řadový napájecí zdroj, 320 mA, SV/S30.320.1.1 | ks | 8188.895 | 8188.895 | 21,00 | https://www.biesse.cz/ovladani-regulace-a-signalizace_c381775347975405/elektronika-rozvadecu-a-budov | https://eshop.biesse.cz/Pictures/biesse/19/2000000326/124161-124161(2).jpg | 4016779906197 | 2CDG110166R0011 | ABB s.r.o. | 0 | Ovládání, regulace a signalizace | Elektronika rozvaděčů a budov
OST06158 | Nástavec pólový GWS 15-125 CI |  |  | ks | 1242.46 | 1242.46 | 21,00 |  |  | 4059952696690 | 1607000F0B | BP - SERVICE, s.r.o. | 0
MCL00215 | Závěs plynule nastavitelný 2m |  | Plynule nastavitelný závěs 2m pro profil ZX | ks | 67.3725 | 67.3725 | 21,00 | https://www.biesse.cz/svitidla_c381775347976342/svitidla-prislusenstvi_c382106060456620/soucasti-pro | https://eshop.biesse.cz/Pictures/biesse/19/2000000326/124168-124168(2).jpg | 8595607146548 | ML-741.001.50.0 | McLED s.r.o. | 0 | Svítidla | Svítidla příslušenství | Součásti pro svítidla
SE120181 | Elektroměr iEM3155 do 63A,Modbus RS485, MID |  | The Acti9 iEM3000 series energy meters offer an attractive range of three-phase DIN rail-mounted energy meters with an LCD display. Additional local signaling includes green LED power-on indicator, flashing yellow LED for accuracy checking, an overload alarm and communication indicators. This meter | ks | 7394.9135 | 7394.9135 | 21,00 | https://www.biesse.cz/modulove-a-paticove-pristroje_c374924875137026/elektromery_c708854287434000/el | https://eshop.biesse.cz/Pictures/BIESSE/19/2000000326/124172_124172.JPG | 3606480481529 | A9MEM3155 | Schneider Electric CZ, s.r.o. | 0 | Modulové a paticové přístroje | Elektroměry
MOMJ0039@ | Stykač DILM 225A/22 (RAC240) |  | Výkonový stykač, Aplikace: Výkonové stykače pro motory, Standardní přístroje nad 170 A, Kategorie užití: AC-1: Neinduktivní nebo jen slabě induktivní zátěže, topné odpory, AC-3: Motory s kotvou nakrátko: spouštění, vypínání během chodu, AC-4: Motory s kotvou nakrátko: spouštění, brždění protiproudem | ks | 18922.553 | 18922.553 | 21,00 |  |  | 4015081363254 | 139547 | Eaton Elektrotechnika s.r.o. | 0
TE510282 | Signálka XB5AV41 zelená signálka Ba9s |  | This Harmony XB5, plain lens modular white pilot light is supplied with 220V to 240V AC, uses an integral transformer with BA9s base and has screw-clamp terminals. This pilot light, designed to last without maintenance for a bright indicator of process and machine operations, is easily installed int | ks | 655.0192 | 655.0192 | 21,00 | https://www.biesse.cz/ovladani-regulace-a-signalizace_c381775347975405/hlavice-ovladaci-a-signalni_c | https://eshop.biesse.cz/Pictures/BIESSE/19/2000000326/124176_124176.JPG | 3389110903928 | XB5AV41 | Schneider Electric CZ, s.r.o. | 0 | Ovládání, regulace a signalizace | Hlavice ovládací a signální
SE120183 | Jistič 40C/3N iC60N 6kA |  | Acti 9 iC60N je nízkonapěťový jistič. Jedná se o jistič 3P+N s 3 chráněnými póly, 40 A jmenovitým proudem a vypínací charakteristikou C. Jmenovitá vypínací schopnost až 20 kA při 220 V stř. na 240 V stř. v souladu s normou ENEC/IEC 60947-2 a při 400 V stř. v souladu s normou EN IEC 60898-1 standard. | ks | 987.4343 | 987.4343 | 21,00 | https://www.biesse.cz/modulove-a-paticove-pristroje_c374924875137026/jistice-modulove-do-125a_c38037 | https://eshop.biesse.cz/Pictures/BIESSE/19/2000000326/124178_124178.JPG | 3606480441158 | A9F04740 | Schneider Electric CZ, s.r.o. | 0 | Modulové a paticové přístroje | Jističe modulové do 125A
TE120076 | Stykač LC1D95FE7 95A |  | TeSys Deca contactor, 3 poles (3NO), for motor control applications up to 95A/1000V AC-3/AC-3e (45kW@400V). It provides a 115V 50/60Hz AC coil, 1NO+1NC built-in auxiliary contacts, power connection by screw terminals and control by screw clamp terminals. For operating rates until 3600 cycles/hour an | ks | 8706.4607 | 8706.4607 | 21,00 | https://www.biesse.cz/modulove-a-paticove-pristroje_c374924875137026/stykace-a-rele_c381775347976654 | https://eshop.biesse.cz/Pictures/BIESSE/19/2000000326/124181_124181.JPG | 3389110450958 | LC1D95FE7 | Schneider Electric CZ, s.r.o. | 0 | Modulové a paticové přístroje | Stykače a relé | Stykače výkonové , ministykače a stykače pomocné
EMN00149 | Ventilátor 125LDAL Vents - kuličková ložiska, Al kryt |  | Ventilátor VENTS 125 LDAL - hliníkový kryt, kuličk. ložisko, nástěná montáž, 34dB, IP34, přední kryt hliníkový, 167m3/h. Domovní axiální ventilátor Vents LD je určen k odsávání vzduchu z menších bytových a nebytových prostor jako jsou koupelny, toalety, kuchyně, prodejny, kanceláře a podobně. Vzhle | ks | 920.8468 | 920.8468 | 21,00 |  | https://eshop.biesse.cz/Pictures/biesse/19/2000000326/124184-124184(2).jpg | 4823016252500 | 1009252 | ELEMAN spol. s r.o. | 0
STR00044 | Telefon 4FP 211 02.212 domovní el. vyzvánení Elegant antracit TESLA |  | Domácí telefon ELEGANT s elektronickým vyzváněním (bez bzučáku) - antracit | ks | 573.3 | 573.3 | 21,00 |  | https://eshop.biesse.cz/Pictures/biesse/19/2000000326/124189-124189(2).jpg | 8585001551215 | 4FP 211 02.212 | METRODIS s.r.o. | 0
GRL00128 | Svítidlo LED60 Vega-R White 12W WW |  | VESTAVNÉ SVÍTIDLO LED SMD Těleso svítidla je vyrobeno z kvalitně lakovaného hliníku v bílé barvě. PS NANO difuzor zajišťuje rovnoměrný rozptyl neoslňujícího světla v širokém úhlu 120°. Energeticky úsporná náhrada vestavných svítidel s 85% snížení spotřeby elektrické energie. Svítidlo je vybav | ks | 150.15 | 150.15 | 21,00 |  | https://eshop.biesse.cz/Pictures/biesse/19/2000000326/124202-124202.(2).jpg | 8592660106021 | GXDW001 | Greenlux s.r.o. | 2
OBO00245 | Matice 116 M63 LGR PA OBO |  | Pojistná matice dle DIN 46319, s metrickým závitem podle IEC 423. | ks | 48.2658 | 48.2658 | 21,00 |  | https://eshop.biesse.cz/Pictures/BIESSE/19/2000000326/124203_124203.JPG | 4012195089117 | 2048973 | OBO BETTERMANN s. r. o. | 0
BIT01831 | Vypínač č. 7 2m antracit L4004M2N |  | BTICINO LLT PŘEP.Č7 2M ANTR | ks | 529.3664 | 529.3664 | 21,00 | https://www.biesse.cz/vypinace-a-zasuvky_c549523885654092/bticino_c549558245399360/living-light_c549 | https://eshop.biesse.cz/Pictures/biesse/19/2000000326/124205-124205(2).jpg | 8005543419311 | L4004M2N | LEGRAND s.r.o. | 0 | Vypínače a zásuvky | Bticino | Living Light | Spínače, tlačítka Living Light
OST06163 | Klíčenka RF ID KEY EM 4100 125kHz |  |  | ks | 42 | 42 | 21,00 |  |  |  | RF ID KEY | TSS Group s.r.o. | 0
LAP01150 | YSLY-JZ 34x0,75 gr |  |  | m | 195.6862 | 195.6862 | 21,00 |  |  |  | 00901028 | allkabel s.r.o. | 0
_KKS0720 | _Svodič FLP-B+C MAXI V/3 75kA TN-C bez signalizace |  | vyjímatelný modul, optická signalizace poruchy, možnost blokace modulu, třípólový výkonný kombinovaný svodič bleskových proudů, určený k instalaci do rozvodů nn, na rozhraní zón LPZ 0 a LPZ 1, především do hlavních rozvaděčů, k ochraně proti účinkům přepětí při přímém i nepřímém úderu blesku. Vhodný | ks | 10253.985 | 10253.985 | 21,00 |  | https://eshop.biesse.cz/Pictures/biesse/19/2000000326/124212-124212(2).jpg |  | 8595090550938 | SALTEK s.r.o. | 0
WEI00063 | Svorka WDU 2,5 RT červená |  | Svorkovnice pro připojování nebo spojování vodičů s permanentně zajištěným kontaktem. Kalená ocel odolává mechanickým silám, pocínovaná měď zajišťuje špičkovou vodivost. | ks | 14.0896 | 14.0896 | 21,00 | https://www.biesse.cz/spojovaci-material_c381775347976340/svorky-a-svorkovnice_c382106060456593/svor | https://eshop.biesse.cz/Pictures/biesse/19/2000000326/124216-124216(2).jpg | 4008190143015 | 1020040000 | Weidmüller, s.r.o. | 0 | Spojovací materiál | Svorky a svorkovnice | Svorky řadové
OST06164 | Trafo JOC E64110-0090 400/230V 2500VA |  |  | ks | 7669.5 | 7669.5 | 21,00 |  |  |  | JOC E64110-0090 | ELEKTROKOV,a.s.ZNOJMO | 0
SE120184 | Spoušť A9A26963,iMNs podpěťová se zpožděním 220-240V/AC |  | Tato elektrická zásuvka iMN je okamžité podpěťové spouště. Je určen pro Acti9 iC60, iID, iDPN Vigi, iSW-NAN. Zabraňuje opětovnému zapnutí zařízení, dokud není obnoveno vstupní napětí. Šířka v 9mm rozteč je 2. Napětí ovládacího obvodu Uc je 220...240VAC. Lze jej upevnit na lištu DIN pro modulární ins | ks | 2907.884 | 2907.884 | 21,00 | https://www.biesse.cz/modulove-a-paticove-pristroje_c374924875137026/spinace-vackove_c38177534797665 | https://eshop.biesse.cz/Pictures/BIESSE/19/2000000326/124220_124220.JPG | 3606480088018 | A9A26963 | Schneider Electric CZ, s.r.o. | 0 | Modulové a paticové přístroje | Spínače vačkové
LAP01152@ | YSLY-JB 4x50 |  |  | m | 789.525 | 789.525 | 21,00 |  |  |  | 00901106 | allkabel s.r.o. | 0
GPH00016 | Oko Cu 240x12 KU-F-V 240mm/M12 |  | Oko Cu plné, pocínované | ks | 363.603 | 363.603 | 21,00 |  |  | 8591120015422 | 240 X 12 KU-F-V | Nexans Power Accessories Czech Republic, spol. s r.o. | 0
OST06167 | BTRB modul zaslepovací kov |  | ZÁSLEPKA PRO PANEL SFERA, ROBUR | ks | 789.136 | 789.136 | 21,00 | https://www.biesse.cz/ostatni-zbozi_c426902569353229/btrb-modul-zaslepovaci-kov_p124227.html | https://eshop.biesse.cz/Pictures/biesse/19/2000000326/124227-124227(2).jpg | 8005543462188 | 352305 | LEGRAND s.r.o. | 0 | Ostatní zboží
OST06171 | Zdroj F LEXIC 230V,12VDC,1,25A |  | ZDROJ FILTROVANÝ LEXIC 230V,12VDC,1,25A | ks | 1764.456 | 1764.456 | 21,00 | https://www.biesse.cz/sdelovaci-technika_c381775347976024/sady-audio_c382106060456258/zdroj-f-lexic- | https://eshop.biesse.cz/Pictures/biesse/19/2000000326/124233-124233(2).jpg | 3245064131056 | 413105 | LEGRAND s.r.o. | 0 | Sdělovací technika | Sady audio
OST06173 | BTRB kryt 352205 |  | KRYT PRO MODUL 352200 ROBUR | ks | 1121.3072 | 1121.3072 | 21,00 | https://www.biesse.cz/ostatni-zbozi_c426902569353229/btrb-kryt-352200-352205_p124235.html | https://eshop.biesse.cz/Pictures/biesse/19/2000000326/124235-124235(2).jpg | 8005543462171 | 352205 | LEGRAND s.r.o. | 0 | Ostatní zboží
OST06174 | Převodník BTAPSLAN AC RS485/ETHERNET |  | Ethernet rozhraní pro čtečky 125kHz | ks | 5133.972 | 5133.972 | 21,00 | https://www.biesse.cz/sdelovaci-technika_c381775347976024/sady-audio_c382106060456258/ac-prevodnik-r |  | 8594223280070 | BTAPSLAN | LEGRAND s.r.o. | 0 | Sdělovací technika | Sady audio
KNP01030 | Kleště 7006180.09 štípací boční VDE 1000V Knipex |  | Popis zboží 70 06 180 Boční štípací kleště Nepostradatelné boční štípačky pro mnohostranné použití Velmi kvalitní materiál a precizní zpracování pro dlouhou životnost Precizní břity pro měkký a tvrdý drát Čistý řez na hrotech břitů, také u tenkých měděných drátů Břity doplňkově induktivn | ks | 860.16 | 860.16 | 21,00 | https://www.biesse.cz/naradi-a-merici-technika_c381775347976337/naradi_c382106060456272/kleste-70061 | https://eshop.biesse.cz/Pictures/BIESSE/19/2000000326/124244_124244..JPG | 4003773033813 | 7006180.09 | D.A.T., spol. s r.o. | 0 | Nářadí a měřící technika | Nářadí
FIN00071 | Relé 65.31.8.230.0000 20A 1Z+1R, 230VAC |  | Finder Relé výkonové pro fastony 653182300000, kontakty AgCdO, 1Z+1R/20 A, cívka 230 V AC, příchytka na panel vzadu | ks | 295.425 | 295.425 | 21,00 |  | https://eshop.biesse.cz/Pictures/biesse/19/2000000326/124255-124255(2).jpg | 8012823257655 | 65318230 | Finder CZ, s.r.o. | 0
JAB00577 | Vidlice 5538N-C01701 B |  | Vidlice s přímým vývodem, 10 A, 250 V AC, DC, vzor C, bílá | ks | 136.4506 | 136.4506 | 21,00 | https://www.biesse.cz/prumyslove-zasuvky-a-vidlice_c378034431459335/zasuvky-prumyslove_c382106060456 | https://eshop.biesse.cz/Pictures/biesse/19/2000000326/124264-124264(2).jpg | 8595017259609 | 5538N-C01701 B | ABB s.r.o. | 0 | Průmyslové zásuvky a vidlice | Zásuvky průmyslové
MIVV0038 | Svítidlo SLIM GRANITE GREY 17W pr.240mm 4500K MIVVY |  |  | ks | 1070.3253 | 1070.3253 | 21,00 |  |  |  | SLM244K5G | mivvy a.s. | 0
LAP01156@ | JXFE-V 1x2x0,8 FE180/P30-90-R /h/-/ B2cas1d0 |  |  | m | 25.52 | 25.52 | 21,00 |  |  |  | 0823951 | allkabel s.r.o. | 0
SA100036 | Skříň NSYS3DB25515 250x500x150 |  | Spacial S3DB compact enclosure. H is250xW is500xD is150 mm. For equipping with terminal. No mounting plate or cable gland included. 1 front face/door. Wall mounting install (Horz/Vert). Gutter-shaped front rail double sheet thickness particularity. Steel made, epoxy-polyester powder finish. Protecti | ks | 3395.4992 | 3395.4992 | 21,00 | https://www.biesse.cz/skrine-a-rozvodnice_c381775347976028/rozvodnice-modulove_c382106060456269/rozv | https://eshop.biesse.cz/Pictures/BIESSE/19/2000000326/124273_124273.JPG | 3606480158803 | NSYS3DB25515 | Schneider Electric CZ, s.r.o. | 0 | Skříně a rozvodnice | Rozvodnice modulové | Rozvodnice na omítku | Rozvodnice na omítku do IP40
LG100080 | Průchodka 091917 Plexo Legrand |  | NÁHRADNÍ MEMBR.PRŮCHODKY PR.40 | ks | 13.1936 | 13.1936 | 21,00 | https://www.biesse.cz/ulozny-material_c381775347976339/vyvodky-a-ucpavky_c382106060456591/pruchodka- | https://eshop.biesse.cz/Pictures/biesse/19/2000000326/124279-124279(2).jpg | 3245060919177 | 091917 | LEGRAND s.r.o. | 0 | Úložný materiál | Vývodky a ucpávky
FIN00072 | Relé 55.32.8.024.0040 2P/10A, 24V AC FINDER |  | Finder Relé průmyslové do patice 553280240040, kontakty AgNi, 2P/10 A, cívka 24 V AC , mechanická aretace + mechanický indikátor | ks | 198.315 | 198.315 | 21,00 |  | https://eshop.biesse.cz/Pictures/biesse/19/2000000326/124280-124280(2).jpg | 8012823079721 | 553280240040 | Finder CZ, s.r.o. | 0
FIN00073 | Modul 99.02.0.024.09 6-24V AC/DC, RC člen FINDER |  | Finder RC člen 6…24 V AC/DC 9902002409 | ks | 85.41 | 85.41 | 21,00 |  | https://eshop.biesse.cz/Pictures/biesse/19/2000000326/124281-124281(2).jpg | 8012823115467 | 9902002409 | Finder CZ, s.r.o. | 0
SEZ00474 | Spínač S 25 JU 1103 A6 |  |  | ks | 495.5561 | 495.5561 | 21,00 | https://www.biesse.cz/modulove-a-paticove-pristroje_c374924875137026/spinace-vackove_c38177534797665 |  | 8585009061983 | S25 JU 1103 A6 | SEZ - CZ s.r.o. | 0 | Modulové a paticové přístroje | Spínače vačkové
_KHS0720 | _Jistič 20B/3 iC60H 10kA |  | Acti 9 iC60H je multistandardní nízkonapěťový jistič s dvojitým tunelovým svorkou. Jedná se o 3P jistič s 3 chráněnými póly, 20A jmenovitým proudem a vypínací charakteristikou B. Jmenovitá vypínací schopnost až 30 kA při 220 V stř. na 240 V stř. v souladu s normou IEC 60947-2 a 10000 A při 400 V stř | ks | 537.3354 | 537.3354 | 21,00 |  |  |  | A9F06320 | Schneider Electric CZ, s.r.o. | 0
TE510285 | Hlavice ZB4BG420 |  | This Harmony XB4, black head with key (key no.3131A) for key selector switch has 2 positions, operates with stay-put mechanism with key withdrawal on left and right position. This head with key provides a versatile interface for controlling your machines. It is easily installed and replaced on compa | ks | 939.2803 | 939.2803 | 21,00 | https://www.biesse.cz/ovladani-regulace-a-signalizace_c381775347975405/hlavice-ovladaci-a-signalni_c | https://eshop.biesse.cz/Pictures/BIESSE/19/2000000326/124288_124288.JPG | 3389110121902 | ZB4BG420 | Schneider Electric CZ, s.r.o. | 0 | Ovládání, regulace a signalizace | Hlavice ovládací a signální
TE510286 | Hlavice ZB4BS944 |  | Tato ovládací hlavice nouzového zastavení s hřibovým knoflíkem Harmony XB4, klíč č. 455. Tato hlava tlačítka nouzového zastavení/vypnutí se snadno zkombinuje s kontaktními bloky a instaluje se do standardních výřezů o průměru 22 mm a je propojena s jednoduchými šroubovými svorkami. Je jasně odlišite | ks | 779.7594 | 779.7594 | 21,00 | https://www.biesse.cz/ovladani-regulace-a-signalizace_c381775347975405/hlavice-ovladaci-a-signalni_c | https://eshop.biesse.cz/Pictures/BIESSE/19/2000000326/124289_124289.JPG | 3389110888881 | ZB4BS944 | Schneider Electric CZ, s.r.o. | 0 | Ovládání, regulace a signalizace | Hlavice ovládací a signální
TE510287 | Hlavice ZB4BV06 signální |  | This Harmony XB4, plain lens blue head for pilot light is supplied with BA9s base. This head with BA9s base pilot light is designed to last without maintenance for a bright indicator of process and machine operations. It is clearly distinguishable visually at a distance thanks to a clear color of le | ks | 134.8211 | 134.8211 | 21,00 | https://www.biesse.cz/ovladani-regulace-a-signalizace_c381775347975405/hlavice-ovladaci-a-signalni_c | https://eshop.biesse.cz/Pictures/BIESSE/19/2000000326/124290_124290.JPG | 3389110889536 | ZB4BV06 | Schneider Electric CZ, s.r.o. | 0 | Ovládání, regulace a signalizace | Hlavice ovládací a signální
TE510288 | Hlavice ZB4BV03 zelená |  | Tato ovládací hlavice Harmony XB4, zelená. Hlava se základním signálem BA9s je navržena tak, aby vydržela bez údržby a zajistila jasný ukazatel provozu stroje a procesů. Je zřetelně odlišitelný na dálku díky čiré barvě objektivu, což umožňuje rychlé čtení stavu komplexních strojů. Je odolný proti ná | ks | 134.8211 | 134.8211 | 21,00 | https://www.biesse.cz/ovladani-regulace-a-signalizace_c381775347975405/hlavice-ovladaci-a-signalni_c | https://eshop.biesse.cz/Pictures/BIESSE/19/2000000326/124291_124291.JPG | 3389110889505 | ZB4BV03 | Schneider Electric CZ, s.r.o. | 0 | Ovládání, regulace a signalizace | Hlavice ovládací a signální
TE510289 | Hlavice ZB4BV01 signální |  | Tato ovládací hlavice Harmony XB4 - bílá, se základnou BAA9s. Hlava se základním signálem BA9s je navržena tak, aby vydržela bez údržby a zajistila jasný ukazatel provozu stroje a procesů. Je zřetelně odlišitelný na dálku díky čiré barvě objektivu, což umožňuje rychlé čtení stavu komplexních strojů. | ks | 134.8211 | 134.8211 | 21,00 | https://www.biesse.cz/ovladani-regulace-a-signalizace_c381775347975405/hlavice-ovladaci-a-signalni_c | https://eshop.biesse.cz/Pictures/BIESSE/19/2000000326/124292_124292.JPG | 3389110889499 | ZB4BV01 | Schneider Electric CZ, s.r.o. | 0 | Ovládání, regulace a signalizace | Hlavice ovládací a signální
OBO11143 | Zásuvka STD-F3 RW2 dvojnásobná, šikmá bílá |  | Zásuvka se zemnicím kolíkem Dvojnásobná, 33°, se zvýšenou ochranou proti nebezpečnému dotyku a násuvnými svorkami, 2pól., 16 A, 250 V~, se spojovacími svorkami dle IEC 60884-1. | ks | 269.7744 | 269.7744 | 21,00 |  | https://eshop.biesse.cz/Pictures/BIESSE/19/2000000326/124296_124296.JPG | 4012196719327 | 6120242 | OBO BETTERMANN s. r. o. | 0
OBO11144 | Zásuvka STD-F3 SRO2 dvojnásobná, šikmá červená |  | Zásuvka se zemnicím kolíkem Dvojnásobná, 33°, se zvýšenou ochranou proti nebezpečnému dotyku a násuvnými svorkami, 2pól., 16 A, 250 V~, se spojovacími svorkami dle IEC 60884-1. | ks | 299.1376 | 299.1376 | 21,00 |  | https://eshop.biesse.cz/Pictures/BIESSE/19/2000000326/124297_124297.JPG | 4012196048885 | 6120248 | OBO BETTERMANN s. r. o. | 0
OBO11145 | Modul ÜSM-A-4 přepěťové ochrany s držákem |  | Modul ochrany proti přepětí typu 3 dle EN 61643-11 pro sítě 230 V. • Akustická signalizace poruchy • Malé rozměry a připojení Y • Bezhalogenový plast (UL 94 V-0) • Držák s funkcí přepážky pro přístrojové nosiče GB2 / GB3 a univerzální nosič UT3 a UT4 Použití: Univerzálně použitelné p | ks | 1280.9696 | 1280.9696 | 21,00 |  | https://eshop.biesse.cz/Pictures/BIESSE/19/2000000326/124298_124298.JPG | 4012195613596 | 5092472 | OBO BETTERMANN s. r. o. | 0
IB500145 | Svorka 05113 CL 40x80 přídržná IBOCO |  | Přídržná svorka 40x80 | ks | 28.8561 | 28.8561 | 21,00 |  | https://eshop.biesse.cz/Pictures/biesse/19/2000000326/124299-124299(2).jpg | 8015892508116 | I-CL 40X80 05113 | IBOCO - PRO ROZDĚLENÍ CENÍKŮ | 0
RIT00601 | Vložka filtrační pro SK3238, 3322.700, bal. 5ks |  |  | bal. | 409.968 | 409.968 | 21,00 |  |  | 4028177156159 | 3322700 | Rittal s.r.o. | 0
MOCI0033 | Skříň CS-43/150 vč. mont.desky IP55 |  | Nástěnná skříň CS, dveře s průchozím zapěněným polyuretanovým těsněním, odolnost proti rázům – kategorie IK09 podle EN 62262, spodní deska s pěnovým těsněním, chráněno těsněním v hlubokotažné oblasti, jednodveřová, doraz dveří vpravo, úhel otevření dveří 120°, kolíky dveřních závěsů s technologií ry | ks | 3178.152 | 3178.152 | 21,00 |  |  | 4015081112401 | 111681 | Eaton Elektrotechnika s.r.o. | 0
CIT00064 | Svodič DS 42-VGS-230/G Citel |  |  | ks | 1250.6 | 1250.6 | 21,00 |  |  | 3309450011657 | 461581 | ELEKTROSTAV KOUDELA, akciová společnost | 0
HLPF0051 | Matice M6 |  |  | ks | 0.3397 | 0.3397 | 21,00 |  |  | 8595676012164 | HL M6 | HL system, s.r.o. | 0
OST06187 | Zařízení 51059487G3007 |  |  | ks | 597 | 597 | 21,00 |  |  |  | 155:UT | Milan Matouš | 0
OST06188 | Zařízení 51059487G3207 |  |  | ks | 597 | 597 | 21,00 |  |  |  | 155:N | Milan Matouš | 0
HLEC0163 | Spojka HL VFK šroubová pro spoj.drát.žlabů |  | Spojovací prvek drátěných žlabů - Standardní povrchová úprava: Galvanicky pozinkováno - Volitelná povrchová úprava HD: Žárově pozinkováno - Volitelná povrchová úprava PE: Lakováno - Volitelná povrchová úprava I4/I6: Nerez 304/316 - Volitelná povrchová úprava C8: C8 - *V případě vol | ks | 20.1894 | 20.1894 | 21,00 | https://www.biesse.cz/ulozny-material_c381775347976339/zlaby-rosty-a-zebriky_c382106060456588/prislu | https://eshop.biesse.cz/Pictures/BIESSE/19/2000000326/124340_124340..JPG | 8595676000024 | HL VFK | HL system, s.r.o. | 0 | Úložný materiál | Žlaby, Rošty a žebříky | Příslušenství - žlaby,rošty,žebříky
HLPF0052 | Profil nosný 30x15mm,HL NP30H15-3 |  | Nosný profil - Na poptávku: v délkách 1, 2, a 6 m - Standardní povrchová úprava: Pozinkováno metodou Sendzimir - Volitelná povrchová úprava HD: Žárově pozinkováno (pouze u HL HDNP41H21x2/3, HL HDNP41H41x2/3) - Volitelná povrchová úprava PE: Lakováno - Volitelná povrchová úprava I4/I6: | ks | 211.3603 | 211.3603 | 21,00 | https://www.biesse.cz/ulozny-material_c381775347976339/zlaby-rosty-a-zebriky_c382106060456588/prislu | https://eshop.biesse.cz/Pictures/BIESSE/19/2000000326/124341_124341..JPG | 8595676011419 | HL NP30H15-3 | HL system, s.r.o. | 0 | Úložný materiál | Žlaby, Rošty a žebříky | Příslušenství - žlaby,rošty,žebříky
TE140032 | Spínač VCCDN20 VARIO |  | TeSys Vario switch disconnector for mounting at back of an enclosure, 3 poles, 20A/690V, for motor switching applications up to 5.5kW@400V AC-23. Complete unit composed of a switch body V0, an extension shaft VZN17, a door interlock plate KZ32, a red handle with yellow 60x60mm front plate KCD1PZ. In | ks | 1074.8667 | 1074.8667 | 21,00 | https://www.biesse.cz/modulove-a-paticove-pristroje_c374924875137026/spinace-vackove_c38177534797665 | https://eshop.biesse.cz/Pictures/BIESSE/19/2000000326/124344_124344.JPG | 3389110759952 | VCCDN20 | Schneider Electric CZ, s.r.o. | 0 | Modulové a paticové přístroje | Spínače vačkové
TE510292 | Hlavice ZB4BG4TEC10 s klíčem TEC10, aretovatelný |  | This Harmony XB4, black head with key (key TEC10) for key selector switch has 2 positions, operates with stay-put mechanism with key withdrawal on left and right position. This head with key provides a versatile interface for controlling your machines. It is easily installed and replaced on compatib | ks | 2834.4907 | 2834.4907 | 21,00 | https://www.biesse.cz/ovladani-regulace-a-signalizace_c381775347975405/hlavice-ovladaci-a-signalni_c | https://eshop.biesse.cz/Pictures/BIESSE/19/2000000326/124345_124345.JPG | 3389110965803 | ZB4BG4TEC10 | Schneider Electric CZ, s.r.o. | 0 | Ovládání, regulace a signalizace | Hlavice ovládací a signální
LAP01159 | ÖLFLEX CLASSIC 110 3G0,75 |  |  | m | 106.4172 | 106.4172 | 21,00 |  |  |  | 1119103 | LAPP Czech Republic s.r.o. | 0
TE510293 | Hlavice ZB4BG6 |  | Tato ovládací hlavice Harmony XB4, černá s klíčem (klíč č. 455) pro přepínač ovládaný klíčem, má 2 polohy, funguje s pružinovým návratem zleva-zprava doleva s klíčem k vytažení z levé polohy. Tato hlava s klíčem poskytuje všestranné rozhraní pro ovládání vašich strojů. Snadno se instaluje a vyměňuje | ks | 858.875 | 858.875 | 21,00 | https://www.biesse.cz/ovladani-regulace-a-signalizace_c381775347975405/hlavice-ovladaci-a-signalni_c | https://eshop.biesse.cz/Pictures/BIESSE/19/2000000326/124353_124353.JPG | 3389110889246 | ZB4BG6 | Schneider Electric CZ, s.r.o. | 0 | Ovládání, regulace a signalizace | Hlavice ovládací a signální
VSY00137 | Kabel TO-2S-18-305 odporový topný |  |  | ks | 2702.924 | 2702.924 | 21,00 |  |  | 8595129600566 | 7106 | Saint-Gobain Construction Products CZ a.s. | 0
VSY00138 | Kabel TO-2S-133-2280 odporový topný |  |  | ks | 8877.484 | 8877.484 | 21,00 |  |  | 8595129600931 | 7119 | Saint-Gobain Construction Products CZ a.s. | 0
ARK01285 | Žlab 300/50 "A2 vč. pasivace" nerez MERKUR 2 |  | Drátěné kabelové žlaby MERKUR 2 jsou určeny pro montáž kabelové trasy silnoproudých světelných a motorických rozvodů, slaboproudů, měření a regulace a rozvodu jiných médií. | m | 1140.1698 | 1140.1698 | 21,00 |  | https://eshop.biesse.cz/Pictures/biesse/19/2000000326/124361-124361(2).png | 8592648311607 | ARK-231164 | ARKYS, s.r.o. | 0
OST06191 | Vypínač KEDU KJD 18 STOP-tlačítko 400V na 6 konektorů |  |  | ks | 1650 | 1650 | 21,00 |  |  |  | KJD18 | Pavel Vdodovič | 0
SRO00244 | Podpěra PV 01 h-100 FeZn |  |  | ks | 17.4285 | 17.4285 | 21,00 |  |  | 8595678100241 | 101020 | D T TECHNIC s.r.o. | 0
GWE01029 | Krabice GW44219 IP56 300x220x180 |  |  | ks | 965.583 | 965.583 | 21,00 |  |  |  | GW44219 | GEWISS SPA | 0
EMN00150 | Termostat CLIMA ML 5-30°C analog. |  | Termostat ORBIS CLIMA ML, pokojový, mechanický, maximální zatížení kontaktů 16A (2,5A) 250V AC, montáž na povrch / do přístrojové krabičky, krytí IP20. Termostaty ORBIS jsou určené k automatické regulaci topení a klimatizace s cílem udržet stálou teplotu daného prostředí. Základní nabízené typy ter | ks | 349.554 | 349.554 | 21,00 | https://www.biesse.cz/topna-technika_c381775347976025/termostaty_c382106060456264/prostorove_c382106 | https://eshop.biesse.cz/Pictures/biesse/19/2000000326/124386-124386(2).jpg | 8426709002237 | 1000834 | ELEMAN spol. s r.o. | 1 | Topná technika | Termostaty | Prostorové
SA700058 | Dno NSYEC45 kabelové 400x500 jednoduché Spacial SF |  | Spacial SF kabelové dno jednodílné, upev. nacvaknutím, 400x500mm. řada: Spacial - typ produktu nebo součásti: deska s kabelovou průchodkou - příslušenství / náhradní díly: příslušenství uspořádání kabeláže - použití zařízení: víceúčelové - montážní poloha: dolní část skříně - typ kabelové průchodky: | ks | 962.6619 | 962.6619 | 21,00 | https://www.biesse.cz/skrine-a-rozvodnice_c381775347976028/rozvodnice-modulove_c382106060456269/rozv | https://eshop.biesse.cz/Pictures/BIESSE/19/2000000326/124387_124387.JPG | 3606485125961 | NSYEC45 | Schneider Electric CZ, s.r.o. | 0 | Skříně a rozvodnice | Rozvodnice modulové | Rozvodnice na omítku | Rozvodnice na omítku do IP40
SA700059 | Dno NSYEC65 kabelové 600x500 jednoduché Spacial SF |  | Spacial SF plain cable gland plate. 600 x 500 mm. Multi-purpose, cable management accessory. Fixed by clips. Mounting on enclosure bottom. Plain cable entry. Galvanised steel. Thickness 1.5 mm. Plate and fixing elements incl. | ks | 1037.6613 | 1037.6613 | 21,00 | https://www.biesse.cz/skrine-a-rozvodnice_c381775347976028/rozvodnice-modulove_c382106060456269/rozv | https://eshop.biesse.cz/Pictures/BIESSE/19/2000000326/124388_124388.JPG | 3606485126005 | NSYEC65 | Schneider Electric CZ, s.r.o. | 0 | Skříně a rozvodnice | Rozvodnice modulové | Rozvodnice na omítku | Rozvodnice na omítku do IP40
SA706890 | Panel NSYMP206 |  | Spacial SF/SM mounting plate. H is2000 x W is600 mm. Depth is 27 mm. Multi-purpose mounting accessory. Fixing mode by brackets. Permanent permissible load is 500 kg intermediate position, 600 kg on back. Galvanised steel. 1 mounting plate, 2 sliding shoes incl. | ks | 4731.6701 | 4731.6701 | 21,00 | https://www.biesse.cz/skrine-a-rozvodnice_c381775347976028/rozvodnice-modulove_c382106060456269/rozv | https://eshop.biesse.cz/Pictures/BIESSE/19/2000000326/124389_124389.JPG | 3606485126890 | NSYMP206 | Schneider Electric CZ, s.r.o. | 0 | Skříně a rozvodnice | Rozvodnice modulové | Rozvodnice na omítku | Rozvodnice na omítku do IP40
BEL00234 | Žárovka 500W E40 |  | Průmyslové čiré žárovky s vysokým výkonem pro všeobecné osvětlování. Patice E40, životnost 1.000 h. | ks | 128.873 | 128.873 | 21,00 |  |  | 8595209900968 | 341004000 | NBB Bohemia s. r. o. | 2
OST30422@ | Svorka PT-4-TWIN-PE 3211780 |  |  | ks | 67.3596 | 67.3596 | 21,00 |  |  |  | 3211780 | Blumenbecker Prag s.r.o. | 0
OST30423@ | Kryt D-PT 4-TWIN 3208977 |  |  | ks | 11.6991 | 11.6991 | 21,00 |  |  |  | 3208977 | PHOENIX CONTACT, s.r.o. | 0
OST30424@ | Svorkovnice PT-4-TWIN 3211771 |  |  | ks | 24.504 | 24.504 | 21,00 |  |  |  | 3211771 | PHOENIX CONTACT, s.r.o. | 0
OST30425@ | Svorkovnice PT-4-TWIN BU 3211775 |  |  | ks | 26.6175 | 26.6175 | 21,00 |  |  |  | 3211775 | Blumenbecker Prag s.r.o. | 0
OST06195@ | Štítek KLM 3 0811969 |  |  | ks | 11.1348 | 11.1348 | 21,00 |  |  |  | 0811969 | TME Czech Republic s. r. o. | 0
JAB00578 | Rámeček 5016H-A00070 03 osvětlení LED |  | Kryt pro přístroj osvětlení s LED, bílá | ks | 81.0524 | 81.0524 | 21,00 | https://www.biesse.cz/vypinace-a-zasuvky_c549523885654092/abb_c549523885654093/levit-levit-m_c549523 | https://eshop.biesse.cz/Pictures/biesse/19/2000000326/124408-124408(2).jpg | 8592624070283 | 5016H-A00070 03 | ABB s.r.o. | 0 | Vypínače a zásuvky | ABB | Levit, Levit M | LED osvětlení Levit
MDS00568 | Svítidlo MEGA LED širokozářič 1220 mm, 2xLED, 4000K, 2100mA |  | MODUS MEGA LED 1220mm, širokozáric, 2x LED 840, závesné, zdroj 2100mA nestmívatelný, s predr. skríní Prumyslové svítidlo s krytím IP65 Energeticky úsporná svítidla pro osvetlení vysokých hal. Svítidla mají obdélníkový tvar, který je ideální pro osvetlování prumyslových prostor. Velké množství | ks | 5824.65 | 5824.65 | 21,00 | https://www.biesse.cz/svitidla_c381775347976342/svitidla-prumyslova_c382106060456611/svitidlo-mega-l | https://eshop.biesse.cz/Pictures/biesse/19/2000000326/124413-124413(2).jpg | 8595073712551 | MEGALW2M4V1/2100ND | MODUS, spol. s r.o. | 14.5 | Svítidla | Svítidla průmyslová
MDS00569 | Svítidlo MODUS G1RMKO4V1/1050ND 52W 5700lm 4000K 1230x220mm |  | MODUS G, 1x LED, obdélník,1200mm, opálový kryt, prisazené, LED 840, zdroj 1050mA nestmívatelný Prisazené svítidlo s krytem Možnosti instlace: Svítidlo pro prisazenou montáž Ploché svítidlo pro osvetlování kancelárí, chodeb, ... Verze: SS - ctverec RM - obdélník, strední RL - obdéník, dlo | ks | 1885 | 1885 | 21,00 | https://www.biesse.cz/svitidla_c381775347976342/svitidla-interierova-kancelarska_c382106060456610/sv | https://eshop.biesse.cz/Pictures/biesse/19/2000000326/124414-124414(2).jpg | 8595073797466 | G1RMKO4V1/1050ND | MODUS, spol. s r.o. | 7.5 | Svítidla | Svítidla interiérová - kancelářská
SEL00098 | Sada 819294 pro upevnění vodičů HVI long prům. 20mm |  |  | ks | 3464.3532 | 3464.3532 | 21,00 |  |  | 4013364152571 | 819294 | LUMA Plus s.r.o. | 0
SEL00099 | Podpěra vedení na stěnu PA 23mm pro vodiče HVI 275225 |  |  | ks | 88.5962 | 88.5962 | 21,00 |  |  | 4013364103467 | 275225 | LUMA Plus s.r.o. | 0
_KHS0724 | _Spinač GZ1 E08 motorový 2,5-4A |  | GZ1 E jsou 3P 3d tepelně-magnetické jističe speciálně navržené pro řízení a ochranu motorů dle normy IEC 60947-2 a IEC 60947-4-1. Rozsah nastavení tepelného vypínače je 2.5-4 A s jednotkou spouští termomagnetické. Poskytuje hodnotu IP41 VE SKŘÍNI GV2 MC01 a IP55 V GV2 MCC02. Zajišťuje standardní spo | ks | 881.9484 | 881.9484 | 21,00 |  |  |  | GZ1E08 | Schneider Electric CZ, s.r.o. | 0.28
_KHS0725 | _Spinač GZ1 E07 motorový 1,6-2,5A |  | GZ1 E jsou 3P 3d tepelně-magnetické jističe speciálně navržené pro řízení a ochranu motorů dle normy IEC 60947-2 a IEC 60947-4-1. Rozsah nastavení tepelného vypínače je 1,6 - 2,5 A s jednotkou spouští termomagnetického spouští. Poskytuje hodnotu IP41 VE SKŘÍNI GV2 MC01 a IP55 V GV2 MCC02. Zajišťuje | ks | 881.9484 | 881.9484 | 21,00 |  |  |  | GZ1E07 | Schneider Electric CZ, s.r.o. | 0
_KHS0726 | _Spinač GZ1 E14 motorový 6-10A |  | GZ1 E jsou 3P 3d tepelně-magnetické jističe speciálně navržené pro řízení a ochranu motorů dle normy IEC 60947-2 a IEC 60947-4-1. Rozsah nastavení tepelného vypínání je 6-10 A s jednotkou spouští termomagnetického spouští. Poskytuje hodnotu IP41 VE SKŘÍNI GV2 MC01 a IP55 V GV2 MCC02. Zajišťuje stand | ks | 1014.8563 | 1014.8563 | 21,00 |  |  |  | GZ1E14 | Schneider Electric CZ, s.r.o. | 0.26
JAB10604 | Přijímač 3299-13518 stmívací pro LED žárovky,vestavný RF |  | Modul přijímače RF, stmívací pro LED žárovky, vestavný | ks | 2708.1912 | 2708.1912 | 21,00 | https://www.biesse.cz/ovladani-regulace-a-signalizace_c381775347975405/elektronika-rozvadecu-a-budov | https://eshop.biesse.cz/Pictures/biesse/19/2000000326/124446-124446(2).jpg | 8592624083108 | 3299-13518 | ABB s.r.o. | 0 | Ovládání, regulace a signalizace | Elektronika rozvaděčů a budov | Programovatelé PLC automaty a inteligentní relé
ARK01286 | Podpěra PZM 150 ŽZ MERKUR 2 |  | Podpěry řady PZM se používají v kombinaci s párem závitových tyčí M8 jako nosné prvky při instalaci prostorové montáže kabelové trasy. Mohou být ovšem použity i pro nástěnnou, nebo v kombinaci s držákem DZM 14 pro podlahovou montáž. Pro snadnou instalaci jsou podpěry opatřeny bezšroubovými úchyty. | ks | 90.8868 | 90.8868 | 21,00 |  | https://eshop.biesse.cz/Pictures/biesse/19/2000000326/124450-124450(2).png | 8592648260158 | ARK-226015 | ARKYS, s.r.o. | 0
ELS01078 | Krabice 803-407 Abox 025 svorka 5x2.5 IP65 |  | Rozbočovací krabice, se stupněm krytí IP65, Jmenovitý průřez 2,5mm², Ui=690 V AC, Certifikováno VDE (DIN EN 60670-1/-22 (VDE 0606-1/-22)), Samotěsnicí měkká přívodní membrána, M20, Rozsah těsnění 2-16mm, (1 prolis ze zadu, 7 vývodek z boku), Vnější místa pro připevnění, pro standardní instalace ve | ks | 160.7577 | 160.7577 | 21,00 | https://www.biesse.cz/ulozny-material_c381775347976339/krabice_c382106060456590/krabice-povrchove_c3 | https://eshop.biesse.cz/Pictures/biesse/19/2000000326/124451-124451(2).jpg | 4013902110025 | 80340701 | SPELSBERG spol. s r.o. | 0 | Úložný materiál | Krabice | Krabice povrchové
SEZ00476 | Spínač S 16 JD 9154 C6 |  |  | ks | 1334.5274 | 1334.5274 | 21,00 | https://www.biesse.cz/modulove-a-paticove-pristroje_c374924875137026/spinace-vackove_c38177534797665 |  | 8585009046591 | S16 JD 9154 C6 | SEZ - CZ s.r.o. | 0 | Modulové a paticové přístroje | Spínače vačkové
MOMA0070 | Díl náhradní NZM1-XDA pro ruční otočný pohon-převod |  |  | ks | 443.1 | 443.1 | 21,00 |  |  | 4015081006212 | 100721 | Eaton Elektrotechnika s.r.o. | 0
MDS00570 | Svítidlo Modus Q3A600/1050ND 55W 3800K 5800lm 596x596 hliník |  | MODUS Q LED panel, vestavný/závesný ctverec A, modul 600, LED 838, driver 1050mA LED panel s hliníkovým rámeckem Teleso: Eloxovaný hliníkový profil (volitelne i v bílé barve) Optická cást: Svetlovodivá akrylátová deska Opálová rozptylová deska Možnosti instalace: Q - svítidlo izolacní | ks | 3025.425 | 3025.425 | 21,00 | https://www.biesse.cz/ostatni-zbozi_c426902569353229/svitidlo-modus-q3a600-1050nd-55w-3800k-5800lm-5 | https://eshop.biesse.cz/Pictures/biesse/19/2000000326/124463-124463(2).jpg | 8595073730746 | Q3A600/1050ND | MODUS, spol. s r.o. | 7.5 | Ostatní zboží
MOMA0071 | Díl náhradní NZM1-XTDK pro ruční pohon-spojka a podpěra |  |  | ks | 498.75 | 498.75 | 21,00 |  |  | 4015081006236 | 100723 | Eaton Elektrotechnika s.r.o. | 0
EMN10174 | Skříň EB 200020.0/4M IP44 jištěná 2x230V, 2x32A/5 |  | Přenosná zásuvková skříň FAMATEL eb420-6kA-EB 200020.0 /4M IP44 jištěná bez chrániče, zásuvky 2x230V, 2x32/5, přístroje EATON 6kA: 1xPL6-B16/1, 1xPL6-B32/3, použité pouzdro: 6201-10 (4mod.) - 355x215x85mm, barva: světle šedá. Přenosná zásuvková skříň (rozváděč nízkého napětí) FAMATEL eb420-6kA-EB 2 | ks | 2381.3124 | 2381.3124 | 21,00 |  | https://eshop.biesse.cz/Pictures/biesse/19/2000000326/124479-124479(2).jpg | 8592848008369 | EB420-6KA | Famatel - CZ s.r.o. | 0
EEP01395 | Membrána 21982 pro krytí přístroje IP44 Logus dvojitá |  | Membrána pro krytí přístroje IP44 - dvojitý kryt | ks | 36.5079 | 36.5079 | 21,00 |  | https://eshop.biesse.cz/Pictures/biesse/19/2000000326/124482-124482(2).jpg | 5603011566838 | 21982 | ELKO EP, s.r.o. | 0
MG161319@DOPRODEJ | Zásuvka MGU63065572 dvoj. Garnet/marfil |  | Unica Plus, zásuvka dvojnásobná, 2p+PE, krytky, CZ, 4mod., marfil/garnet. použití zařízení: napájení - typ produktu nebo součásti: dvojzásuvka - označení řady: Unica Plus - název krycího rámečku: Unica Plus - úprava zařízení: kompletní mechanismus - standard pro zásuvku: Česká republika, Slovensko. | ks | 486.0896 | 486.0896 | 21,00 | https://www.biesse.cz.html | https://eshop.biesse.cz/Pictures/BIESSE/19/2000000326/124487_124487.JPG | 8420375128222 | MGU63.065.572 | Schneider Electric CZ, s.r.o. | 0 | Vypínače a zásuvky | Schneider electric | Unica | Zásuvky Unica
LAP01169 | OZ-500 4x1 |  |  | m | 69.629 | 69.629 | 21,00 |  |  |  | 10064 | Helukabel CZ s.r.o. | 0
CAB01121 | Závěs šroubový TF X1000 |  | TF6X1000 EZ - šroubové závěsy | ks | 59.3484 | 59.3484 | 21,00 | https://www.biesse.cz/ostatni-zbozi_c426902569353229/zaves-sroubovy-tf-x1000_p124495.html | https://eshop.biesse.cz/Pictures/biesse/19/2000000326/124495-124495(2).jpg | 3599078017012 | CM801701 | LEGRAND s.r.o. | 0 | Ostatní zboží
KOL00976 | Krabice KPRL 68-70/LD sádrokartonová hluboká |  | KPRL 68-70/LD - KRABICE UNIVERZÁLNÍ ELEKTROINST.SÁDR., konfigurace NA, barva OKROVÁ, balení - 8/96 ks - pro montáž přístrojů s velkou montážní hloubkou, možnost vložení svorkovnice, možnost spojení krabic v souvisou řadu s roztečí 71 mm, spojené krabice je možné propojit vodiči s jednoduchou izola | ks | 80.7672 | 80.7672 | 21,00 | https://www.biesse.cz/ulozny-material_c381775347976339/krabice_c382106060456590/krabice-pod-omitku-s | https://eshop.biesse.cz/Pictures/biesse/19/2000000326/124503-124503(2).jpg | 8595568925879 | KPRL 68-70/LD_NA | KOPOS KOLÍN a.s. | 0 | Úložný materiál | Krabice | Krabice pod omítku, SDK a zateplení
EEP01396 | Spínač HRH-7 Hladinový v krytí IP65 |  | Hladinový spínač v krytí IP65 určený do provozu v náročných a průmyslových podmínkách kontroluje hladiny ve studnách, jímkách, nádržích, zásobnících, tankerech. POPIS V rámci jednoho spínače lze zvolit konfigurace: Hladinový spínač s jednostavovým hlídáním. Hladinový spínač s dvoustavovým hl | ks | 1095.237 | 1095.237 | 21,00 |  | https://eshop.biesse.cz/Pictures/biesse/19/2000000326/124504-124504(2).jpg | 8595188149471 | 4947 | ELKO EP, s.r.o. | 0
MIVV0040 | Svítidlo SLIM GRANITE GREY 17W pr. 240mm 3000K MIVVY |  |  | ks | 1070.3253 | 1070.3253 | 21,00 |  |  | 8595210343099 | SLM243KG | mivvy a.s. | 0
JAB00579 | Rámeček trojnásobný vodorovný/svislý cihlová 3901J-A00030 R3 Swing L ABB (2CHJ01 |  | Rámeček trojnásobný, pro vodorovnou i svislou montáž, cihlová | ks | 70.4189 | 70.4189 | 21,00 | https://www.biesse.cz/vypinace-a-zasuvky_c549523885654092/abb_c549523885654093/swing-swing-l_c549523 | https://eshop.biesse.cz/Pictures/biesse/19/2000000326/124509-124509(2).jpg | 8592624057925 | 3901J-A00030 R3 | ABB s.r.o. | 0 | Vypínače a zásuvky | ABB | Swing, Swing L | rámečky Swing, Swing L
FEN00101 | Termostat Terra-Heat HT-600 zásuvkový |  |  | ks | 1407 | 1407 | 21,00 |  |  | 8590875034900 | 8520005 | FENIX Trading, s. r. o. | 0
SA200020 | Skříň S59718 430x330x200 IP66 3.bod. zámek |  | Thalassa PLM wall-mounting polyester enclosure monobloc w/glazed door. 430 x 330 x 200 mm. Built-in canopy, one piece moulded with notches in the rear. Without mounting plate. 2 locks (3 points lock, handle with 1242E key lock). Accessible front. Polyester reinforced with fibreglass, tempered glass | ks | 11973.7446 | 11973.7446 | 21,00 |  | https://eshop.biesse.cz/Pictures/BIESSE/19/2000000326/124514_124514.JPG | 3606480192135 | NSYPLM43TVG | Schneider Electric CZ, s.r.o. | 0
SA100038 | Panel NSYMF43 |  | Microperforated mounting plate for Spacial CRN, S3D, S3X, PLM. For enclosures H is300 x W is400 mm. With holes diam 3,6mm on 12,5mm pitch. Multi-purpose mounting access. Step slide mounting location or direct fixing on backstuds (M8 screws). 60 Kg permissible load. Galvanised steel. Reversible dimen | ks | 626.767 | 626.767 | 21,00 | https://www.biesse.cz/ostatni-zbozi_c426902569353229/panel-nsymf43_p124516.html | https://eshop.biesse.cz/Pictures/BIESSE/19/2000000326/124516_124516.JPG | 3606480183041 | NSYMF43 | Schneider Electric CZ, s.r.o. | 0 | Ostatní zboží
SA100039 | Panel NSYMF54 |  | Microperforated mounting plate for Spacial CRN, S3D, S3X, PLM. For enclosures H is500 x W is400 mm. With holes diam 3,6mm on 12,5mm pitch. Multi-purpose mounting access. Step slide mounting location or direct fixing on backstuds (M8 screws). 90 Kg permissible load. Galvanised steel. | ks | 852.8611 | 852.8611 | 21,00 | https://www.biesse.cz/ostatni-zbozi_c426902569353229/panel-nsymf54_p124518.html | https://eshop.biesse.cz/Pictures/BIESSE/19/2000000326/124518_124518.JPG | 3606480183065 | NSYMF54 | Schneider Electric CZ, s.r.o. | 0 | Ostatní zboží
ABB20150 | Deska 12847 montážní kovová |  | Montážní deska kovová, 12847 | ks | 342 | 342 | 21,00 | https://www.biesse.cz/ostatni-zbozi_c426902569353229/deska-12847-montazni-kovova_p124522.html | https://eshop.biesse.cz/Pictures/biesse/19/2000000326/124522-124522(2).jpg | 8000126128475 | LUCASYSTEM12847 | ABB s.r.o. | 0 | Ostatní zboží
WAG00065 | Svorka 221-415 5x4 průhledná WAGO |  | Páčková spojovací svorka, Pro všechny druhy vodičů, Max. 4 mm², 5vodič., Barva pouzdra transparentní, Okolní teplota: max. 85 °C (T85), 4,00 mm², Transparentní | ks | 15.1769 | 15.1769 | 21,00 | https://www.biesse.cz/spojovaci-material_c381775347976340/svorky-a-svorkovnice_c382106060456593/svor | https://eshop.biesse.cz/Pictures/biesse/19/2000000326/124531-124531.(2).jpg | 4050821808459 | 221-415 | WAGO-Elektro spol. s r.o. | 0 | Spojovací materiál | Svorky a svorkovnice | Svorky krabicové, lámací apod.
SRO00245 | Podpěra PV 32 nerez |  |  | ks | 121.2416 | 121.2416 | 21,00 |  |  | 8595678103587 | 442210 | D T TECHNIC s.r.o. | 0
EEP01397 | Kryt zásuvky (FrenchT.) sklopný, krytí IP44 |  | Kryt zásuvky (FrenchT.) sklopný, krytí IP44 | ks | 193.3932 | 193.3932 | 21,00 |  | https://eshop.biesse.cz/Pictures/biesse/19/2000000326/124541-124541(2).jpg | 5603011575786 | 90654 TIS | ELKO EP, s.r.o. | 0
BA121042 | Brána MTN6725-0001 REG-K/1/16(64)/64/IP1 KNX-DALI 100-240VAC |  | KNX DALI gateway REG-K/1/16(64)/64/IP1. The KNX DALI gateway connects KNX to the DALI bus. The gateway is a category I control device with an integrated DALI power supply for the EBs (electronic ballasts / electronic control gear). The device is a Single-Master Controller according to EN 62386 ed/1 | ks | 34601.85 | 34601.85 | 21,00 |  |  | 3606480492167 | MTN6725-0001 | Schneider Electric CZ, s.r.o. | 0
ELR01307 | Skříň PER 2/3f/40 53.1.1 pilíř |  |  | ks | 13321.792 | 13321.792 | 21,00 |  |  | 8595208612367 | 5220 53.1.1 | ELPLAST - KPZ Rokycany, spol. s r.o. | 0
OMR00260 | Snímač E32-T222 2M s optickým vláknem |  |  | ks | 1951.524 | 1951.524 | 21,00 |  |  | 4548583414211 | E32-T222 2M | OMRON ELECTRONICS spol. s r.o. | 0
WEI00064 | Adaptér TIA F10 Wiedmueller |  | Zásuvné adaptéry jsou doplňky, které umožňují použití předem smontovaných standardních kabelů s připojením reléových modulů. To výrazně snižuje dobu průchodu v panelové budově. | ks | 1124.3898 | 1124.3898 | 21,00 | https://www.biesse.cz/modulove-a-paticove-pristroje_c374924875137026/stykace-a-rele_c381775347976654 | https://eshop.biesse.cz/Pictures/biesse/19/2000000326/124551-124551(2).jpg | 4050118323535 | 1463520000 | Weidmüller, s.r.o. | 0 | Modulové a paticové přístroje | Stykače a relé | Relé paticová
WEI10009 | Kabel PAC-UNIV-HE10-F-1M Weidmueller |  | Sestavený kabel pro elektrické připojení a přenos informací mezi PLC a rozhraním PLC. | ks | 689.6435 | 689.6435 | 21,00 | https://www.biesse.cz/ostatni-zbozi_c426902569353229/kabel-pac-univ-he10-f-1m-weidmueller_p124552.ht | https://eshop.biesse.cz/Pictures/biesse/19/2000000326/124552-124552(2).jpg | 4032248160891 | 1349730010 | Weidmüller, s.r.o. | 0 | Ostatní zboží
MG260133 | Odpínač CVS630NA 3P LV563400 |  | Toto zařízení je odpínač 630/500 A EasyPact CVS630. Tento provozní proud (Ie) je 630/500 A, který závisí na kategorii použití ACC22 nebo ACU23. Jmenovitý krátkodobý výdržný proud (Icw) je 6000 A (1 s). Verze zařízení je 3P rám bez ochrany proti vypnutí. Je v souladu se standardem EN/IEC60947-3 pro p | ks | 11382.0454 | 11382.0454 | 21,00 | https://www.biesse.cz/modulove-a-paticove-pristroje_c374924875137026/jistice-vykonove_c3803794836029 | https://eshop.biesse.cz/Pictures/BIESSE/19/2000000326/124567_124567.JPG | 3606480257865 | LV563400 | Schneider Electric CZ, s.r.o. | 0 | Modulové a paticové přístroje | Jističe výkonové | Jističe výkonové do 630A
JAB00580 | Hodiny 3292A-A20301 S2 digitální (ovládací jednotka) |  | Hodiny spínací programovatelné (ovládací jednotka), kouřová šedá | ks | 1826.2816 | 1826.2816 | 21,00 | https://www.biesse.cz/vypinace-a-zasuvky_c549523885654092/abb_c549523885654093/tango_c54952388565407 | https://eshop.biesse.cz/Pictures/biesse/19/2000000326/124568-124568(2).jpg | 8592624048602 | 3292A-A20301 S2 | ABB s.r.o. | 0 | Vypínače a zásuvky | ABB | Tango | časové spínače Tango
EMS00142 | Kabel buben 25m 2x230V/16A, 1x400V/16A/5P, guma 5x1,5 P193250 |  |  | ks | 2634.03 | 2634.03 | 21,00 |  |  | 8595025394811 | 1908432500 | EMOS spol. s r.o. | 0
MG230010 | Jistič 1600A 3P pevný NS1600H 3P 33311 |  | Jistič Compact NS1600H, 1600A, 3p, pevný, bez jednotky spouští. řada výrobků: NS630b...1600 - typ produktu nebo součásti: základní rám - označení přístroje: Compact NS1600H - použití zařízení: distribuce - název jističe: Compact NS1600H - typ sítě: AC - označení vypínací schopnosti: H - kategorie po | ks | 77074.3577 | 77074.3577 | 21,00 | https://www.biesse.cz/modulove-a-paticove-pristroje_c374924875137026/jistice-vykonove_c3803794836029 | https://eshop.biesse.cz/Pictures/BIESSE/19/2000000326/124574_124574.JPG | 3303430333111 | 33311 | Schneider Electric CZ, s.r.o. | 0 | Modulové a paticové přístroje | Jističe výkonové | Jističe výkonové nad 630A
BON00084 | Chránič 40/2/0,03A PEP |  |  | ks | 560.6368 | 560.6368 | 21,00 |  |  |  |  | BONEGA, spol. s r.o. | 0
BAL00025 | Zásuvka 12104 4x125A IP67 šikmá vestavná |  | 125A 4p 400V IP67 6h | ks | 3980.088 | 3980.088 | 21,00 |  |  | 4024941121040 | 12104 | N.G. ELEKTRO TRADE, a.s. | 0
OST06252 | Ampérmetr VC-330 AC/DC klešťový Voltcraft |  |  | ks | 2025.9 | 2025.9 | 21,00 |  |  | 4016138958751 | 1307544 | Conrad Electronic Česká republika, s.r.o. | 0
_DIV1010 | _Spínač ZBE102 řaz.01 vypínací |  | Tento blok kontaktů Harmony ZB, XB5 používá šroubové svorky. Tento kontaktní blok umožňuje rychlou a snadnou výměnu a konfiguraci ovládačů a přepínačů. Snadno se instaluje a vyměňuje se v jednotkách XB5 ovládačů a přepínačích pomocí nacvakávací sestavy a připojuje se k ovládacím obvodu jednoduchými | ks | 32.6193 | 32.6193 | 21,00 |  |  |  | ZBE102 | Schneider Electric CZ, s.r.o. | 0
_DIV1011 | _Stykač LC1K0910B7 9A |  | TeSys K stykač, 3P (3Z), pro aplikace ovládání motoru do 9 A/690 V AC-3 (4kW@400V), a pro neindukční aplikace řízení zátěže až do 20 A / 690 V AC-1. Poskytuje 24V 50/60Hz AC cívka, 1Z vestavěný pomocný kontakt, připojení šroubovými svorkami. Pro provozní rychlosti do 600 cyklů/hodin a prostředí až d | ks | 251.58 | 251.58 | 21,00 |  |  |  | LC1K0910B7 | Schneider Electric CZ, s.r.o. | 0.2
_DIV1012 | _Hlavice ZB5AA2 CE 22 IP65 lícující |  | Tato ovládací hlavice s hřibovým knoflíkem Harmony XB5 funguje s pružinovým návratem. Tato hlava tlačítka poskytuje ergonomické rozhraní pro ovládání vašich strojů. Snadno se instaluje a vyměňuje na kompatibilních úplných tlačítkových jednotkách a kontaktních blocích pomocí zacvakávací montáže. Je o | ks | 37.9084 | 37.9084 | 21,00 |  |  |  | ZB5AA2 | Schneider Electric CZ, s.r.o. | 0
MG161320@DOPRODEJ | Rámeček MGU66004V295 Dvojnás. Opal Titanium/grafit svislý |  | Unica Top, krycí rámeček, dvojnásobný, opal titanium/grafit. použití zařízení: montáž - typ produktu nebo součásti: krycí rámeček - označení řady: Unica Top. | ks | 384.2574 | 384.2574 | 21,00 | https://www.biesse.cz.html | https://eshop.biesse.cz/Pictures/BIESSE/19/2000000326/124633_124633.JPG | 8420375154580 | MGU66.004V.295 | Schneider Electric CZ, s.r.o. | 0 | Vypínače a zásuvky | Schneider electric | Unica | Rámečky Unica Top
TE110048 | Stykač LP1SK0600BD |  | TeSys SK mini stykač, 2P (2Z), pro neindukční zátěž do 12 A/690 V AC-1, a pro 1fázové aplikace řízení motoru do 6 A / 690 V AC-3 (pro 3fázové motory musí být na stykač namontován přídavný kontaktní blok LA1SK). Poskytuje ovládací obvod 24 V DC bez špičkové spotřeby, připojení šroubovými svorkami. Pr | ks | 910.1001 | 910.1001 | 21,00 | https://www.biesse.cz/modulove-a-paticove-pristroje_c374924875137026/stykace-a-rele_c381775347976654 | https://eshop.biesse.cz/Pictures/BIESSE/19/2000000326/124636_124636.JPG | 3389110563931 | LP1SK0600BD | Schneider Electric CZ, s.r.o. | 0 | Modulové a paticové přístroje | Stykače a relé | Stykače a relé modulová
BEL00236@ | Trubice LT15W T8 Oceanic Star 12000K 725lm NARVA |  |  | ks | 407.631 | 407.631 | 21,00 |  |  | 4014501045329 | 107562000 | NBB Bohemia s. r. o. | 2
TE510296 | Hlavice ZB5AL432 stiskací |  | Tato červená ovl. hlavice tlačítka s přesahem poskytuje ergonomické rozhraní pro ovládání vašich strojů. Snadno se kombinuje s řadou ovládačů a kontaktních bloků Harmony. Proto je možné provádět velké množství řídicích funkcí. Je zřetelně viditelná na dálku díky jasné barvě a značení. Je odolný prot | ks | 166.4959 | 166.4959 | 21,00 | https://www.biesse.cz/ovladani-regulace-a-signalizace_c381775347975405/hlavice-ovladaci-a-signalni_c | https://eshop.biesse.cz/Pictures/BIESSE/19/2000000326/124642_124642.JPG | 3389110906462 | ZB5AL432 | Schneider Electric CZ, s.r.o. | 0 | Ovládání, regulace a signalizace | Hlavice ovládací a signální
JAB10606 | Zásuvka 5530B- A6703081 centrální vysavač |  | Zásuvka centrálního vysávání, antracitová | ks | 726.4972 | 726.4972 | 21,00 | https://www.biesse.cz/vypinace-a-zasuvky_c549523885654092/abb_c549523885654093/future_c5495238856540 | https://eshop.biesse.cz/Pictures/biesse/19/2000000326/124644-124644(2).png | 8592624074922 | 5530B-A6703081 | ABB s.r.o. | 0 | Vypínače a zásuvky | ABB | Future | ostatní prvky Future
TE120077 | Stykač LC1D38JD 38A 12VDC |  | TeSys D contactor, 3 poles (3NO), for motor control applications up to 38A/690V AC-3/3e (18.5kW@400V). It provides a 12V DC coil with transient suppressor module, 1NO+1NC built-in auxiliary contacts (NC mirror certified), connection by screw clamp terminals. For operating rates until 3600 cycles/hou | ks | 4217.2877 | 4217.2877 | 21,00 | https://www.biesse.cz/modulove-a-paticove-pristroje_c374924875137026/stykace-a-rele_c381775347976654 | https://eshop.biesse.cz/Pictures/BIESSE/19/2000000326/124645_124645.JPG | 3389110360158 | LC1D38JD | Schneider Electric CZ, s.r.o. | 0 | Modulové a paticové přístroje | Stykače a relé | Stykače výkonové , ministykače a stykače pomocné
TE120078 | Stykač LC1D38JL 38A 12VDC 2,4W |  | TeSys D contactor, 3 poles (3NO), for motor control applications up to 38A/440V AC-3/3e (18.5kW@400V). It provides a low consumption 12V DC coil with transient suppressor module, 1NO+1NC built-in auxiliary contacts (NC mirror certified), connection by screw clamp terminals. For operating rates until | ks | 5142.5153 | 5142.5153 | 21,00 | https://www.biesse.cz/modulove-a-paticove-pristroje_c374924875137026/stykace-a-rele_c381775347976654 |  | 3389110361919 | LC1D38JL | Schneider Electric CZ, s.r.o. | 0 | Modulové a paticové přístroje | Stykače a relé | Stykače výkonové , ministykače a stykače pomocné
MCL00266 | Zdroj 6W 24V napájecí pro Linear LED Light |  | Napěťový zdroj pro McLED LED lineární svítidlo, výkon 6W. Zdroj je opatřen konektorem ke snadnému připojení ke svítidlu. Rozměry: 46x26x34mm, hmotnost: 0,096kg. Barva: bílá. Pro připojení do zásuvky. Vstup: 100-240 V AC, výstup DC 24V/0,25A. | ks | 224.8194 | 224.8194 | 21,00 | https://www.biesse.cz/baterie-a-napajeni_c381775347976022/zdroje_c382106060456254/zdroj-6w-24v-napaj | https://eshop.biesse.cz/Pictures/biesse/19/2000000326/124647-124647(2).jpg | 8595607115179 | ML-443.031.35.0 | McLED s.r.o. | 0 | Baterie a napájení | Zdroje
ARK01287 | Šroub M6x16 vratový |  |  | ks | 107.448 | 107.448 | 21,00 |  | https://eshop.biesse.cz/Pictures/biesse/19/2000000326/124655-124655(2).png |  | ARK-219103 | ARKYS, s.r.o. | 0
ARK01288 | Matice M6 límcová |  |  | ks | 68.376 | 68.376 | 21,00 |  | https://eshop.biesse.cz/Pictures/biesse/19/2000000326/124656-124656(2).png |  | ARK-219411 | ARKYS, s.r.o. | 0
OST06257@ | Stator EBU 23-26 A |  |  | ks | 1648.755 | 1648.755 | 21,00 |  |  |  | 65403558 | BP - SERVICE, s.r.o. | 0
LET10203 | Spínač 80/3 MSO OEZ |  | In 80 A, Ue AC 250/440 V, 3pól | ks | 1429.8624 | 1429.8624 | 21,00 |  | https://eshop.biesse.cz/Pictures/biesse/19/2000000326/124664-124664(2).jpg | 8590125423430 | OEZ:42343 | OEZ s.r.o. | 0
LET10205 | Spoušť SV-LT-X060 napěťová OEZ |  | Uc AC/DC 24 - 60 V, pro LTE, LTN, LTS, LVN, LFE, LFN, LMF, OLE, OLI, MSN, AVN-DC | ks | 734.1408 | 734.1408 | 21,00 |  | https://eshop.biesse.cz/Pictures/biesse/19/2000000326/124666-124666(2).jpg | 8590125423126 | OEZ:42312 | OEZ s.r.o. | 0
_KHS0727 | _Kontakt LADR2 0.1-30s |  | TeSys D - blok pomocných kontaktů - pro stykače LC1D - LC1F a CAD. Poskytuje kontakty 1Z+1V jmenovité až 10A 690V AC, rozsah nastavení zpoždění 1-30s, připojení šroubovými svorkami. Nacvakávací čelní montáž zajišťuje vysokou spolehlivost a odolnost. Certifikováno více standardů (IEC, UL, CSA, CCC, E | ks | 1177.0359 | 1177.0359 | 21,00 |  |  |  | LADR2 | Schneider Electric CZ, s.r.o. | 0
_KHS0728 | _Stykač LC2D80P7 80A |  | TeSys D reverzační stykač - 3P (3Z) - pro aplikace ovládání motoru do 80 A/1000 V AC -3 (37kW@400V). Poskytuje vestavěné pomocné kontakty 230V 50/60Hz AC cívky, 2Z+2V (NC zrcadlové kontakty), připojení šroubovými svorkami. Pro provozní rychlosti do 3 600 cyklů/hod. a prostředí až do 60 °C zajišťuje | ks | 16652.8693 | 16652.8693 | 21,00 |  |  | 3389110457858 | LC2D80P7 | Schneider Electric CZ, s.r.o. | 0
SE120185 | Svodič iPRD8 1P+N A9L08500 |  | Tento přepěťový chránič iPRD8 chrání instalace 1P+N. Umožňuje rychlou výměnu poškozených kazet. Maximální vybíjecí proud Imax je 8 kA .Jmenovitý vybíjecí proud je 2,5 kA. iPRD8r zajišťuje sekundární ochranu zařízení a je umístěn v kaskádě se vstupními svodiči přepětí. Tato svodič přepětí je požadová | ks | 1903.0024 | 1903.0024 | 21,00 | https://www.biesse.cz/modulove-a-paticove-pristroje_c374924875137026/svodice-prepeti_c38072308098915 | https://eshop.biesse.cz/Pictures/BIESSE/19/2000000326/124682_124682.JPG | 3606480506574 | A9L08500 | Schneider Electric CZ, s.r.o. | 0 | Modulové a paticové přístroje | Svodiče přepětí
NOA00167 | Signálka Ex9PD1w 230V AC/DC (102453) Světelné návěstí, bílá Noark |  | Světelné návěstí, 230V AC/DC, 1 bílá LED | ks | 244.647 | 244.647 | 21,00 |  | https://eshop.biesse.cz/Pictures/biesse/19/2000000326/124685-124685(2).jpg | 8592765024541 | 102453 | NOARK Electric Europe s.r.o. | 0
SIE01595 | Kabel 6XV1870-2B |  |  | m | 77.5479 | 77.5479 | 21,00 |  |  |  | 6XV1870-2B | RS Components Sp. z o.o. | 0
SE120186 | Jistič 13C/2, 500VDC C60H-DC 6kA |  | Tento jistič Acti9 C60H-DC je nízkonapěťový jistič s přímým proudem (MCB). Má 2P, jmenovitý proud 13 A a vypínací charakteristiku C. Jmenovitá vypínací schopnost až 20 kVA při 220 V stejnosměrném proudu v souladu se standardem GBX 14048.2 a 20 kA při 220 V ss. dle normy GB 14048.2. Tento produkt spl | ks | 1156.9224 | 1156.9224 | 21,00 | https://www.biesse.cz/modulove-a-paticove-pristroje_c374924875137026/jistice-modulove-do-125a_c38037 | https://eshop.biesse.cz/Pictures/BIESSE/19/2000000326/124689_124689.JPG | 3606480424281 | A9N61529 | Schneider Electric CZ, s.r.o. | 0 | Modulové a paticové přístroje | Jističe modulové do 125A
WE100158 | Štítek SFC 1/21 MC NE WS 1779080001 |  | Značení bez halogenů a nízkým obsahem znečišťujících látek pro linky a kabely. Připevnění vázacími pásky. | ks | 2.755 | 2.755 | 21,00 | https://www.biesse.cz/ostatni-zbozi_c426902569353229/stitek-sfc-1-21-mc-ne-ws-1779080001_p124694.htm | https://eshop.biesse.cz/Pictures/biesse/19/2000000326/124694-124694(2).jpg | 4032248163878 | 1779080001 | Weidmüller, s.r.o. | 0 | Ostatní zboží
WE100159 | Štítek SFC 10/23 MC NE WS V2 1852390000 |  | Značení bez halogenů a nízkým obsahem znečišťujících látek pro linky a kabely. Připevnění vázacími pásky. | ks | 8.7159 | 8.7159 | 21,00 | https://www.biesse.cz/ostatni-zbozi_c426902569353229/stitek-sfc-10-23-mc-ne-ws-v2-1852390000_p124695 | https://eshop.biesse.cz/Pictures/biesse/19/2000000326/124695-124695(2).jpg | 4032248385362 | 1852390000 | Weidmüller, s.r.o. | 0 | Ostatní zboží
_KHS0729 | _Spinač GZ1 E06 motorový 1-1,6A |  | GZ1 E jsou 3P 3d tepelně-magnetické jističe speciálně navržené pro řízení a ochranu motorů dle normy IEC 60947-2 a IEC 60947-4-1. Rozsah nastavení tepelného vypínání je 1-1,6A s termomagnetickou spouští. Poskytuje hodnotu IP41 VE SKŘÍNI GV2 MC01 a IP55 V GV2 MCC02. Zajišťuje standardní spolehlivost | ks | 903.5909 | 903.5909 | 21,00 |  |  |  | GZ1E06 | Schneider Electric CZ, s.r.o. | 0
GRL00131 | Svítidlo LED ORI 2xT8/120cm přis. AL mřížka IP20 |  | Přisazené svítidlo do vnitřních prostor připravené pro dvě jednostranně napájené LED trubice délky 1200 mm. Základna z bíle lakovaného ocelového plechu, reflektorová mřížka z poniklovaného plechu. Díky reflektorové mřížce dochází k rozložení světla a snížení oslnění. Svítidla jsou vhodná k osvě | ks | 848.232 | 848.232 | 21,00 |  | https://eshop.biesse.cz/Pictures/biesse/19/2000000326/124697-124697(2).jpg | 8592660108650 | GXRP040 | Greenlux s.r.o. | 4.69
OST06261 | Oko BLMT-25/95-13, s trhacím šroubem do koncovky POLT |  |  | ks | 358.785 | 358.785 | 21,00 |  |  |  | 10143 | RAYCOMAT a.s. | 0
EMN10178 | Skříň ZSF90000000.1 /3952 IP44 9x230V |  | Zásuvková skříň FAMATEL v760-ZSF90000000.1 /3952 IP54 jištěná s chráničem 40/4/003-A, zásuvky 9x230V přístroje EATON 10kA: 9xPL7-B16/1, PF7-40/4/003-A na vstupu, použité pouzdro: 3952 - 500x330x155mm, barva: světle šedá. Zásuvková skříň FAMATEL v760-ZSF90000000.0 /3952 IP54 jištěná s chráničem 40/4 | ks | 6910.398 | 6910.398 | 21,00 |  | https://eshop.biesse.cz/Pictures/biesse/19/2000000326/124720-124720(2).jpg | 8592848004217 | V760 | Famatel - CZ s.r.o. | 0
TE020042 | Díl KSA100ED45010 rovný 100A 5m |  | It is part of the Canalis system. It consists of a 5m 100A Distribution element equipped with 10 outlets. All run components are delivered with a jointing unit. | ks | 14974.7724 | 14974.7724 | 21,00 | https://www.biesse.cz/modulove-a-paticove-pristroje_c374924875137026/spinace-modulove_c3803794836029 | https://eshop.biesse.cz/Pictures/BIESSE/19/2000000326/124723_124723.JPG | 3606480003936 | KSA100ED45010 | Schneider Electric CZ, s.r.o. | 0 | Modulové a paticové přístroje | Spínače modulové
TE020043 | Skříň KSB32CP15F zásuvková 1x16A/230V, 1x16A/400V |  | Canalis, vývodní skříň, 32A, 1 NF domovní a 1 průmyslová zásuvka. řada výrobků: Canalis - označení výrobku: KS - kompatibilita: modulární přístroj - počet pólu vývodu: 3L+N+PE - součást výrobku: zaslepovací deska. | ks | 7559.622 | 7559.622 | 21,00 | https://www.biesse.cz/modulove-a-paticove-pristroje_c374924875137026/spinace-modulove_c3803794836029 | https://eshop.biesse.cz/Pictures/BIESSE/19/2000000326/124724_124724.JPG | 3606480006029 | KSB32CP15F | Schneider Electric CZ, s.r.o. | 0 | Modulové a paticové přístroje | Spínače modulové
BA121044 | Zdroj MTN684032 napájecí REG-K/320mA |  | KNX power supply REG-K/320 mA. For generating the bus voltage for a line with up to 64 bus devices. With integrated choke to decouple the power supply from the bus and a push-button to disconnect the power and reset the bus devices connected to the line. For installation on DIN rails TH35 according | ks | 12229.35 | 12229.35 | 21,00 |  |  | 3606485104935 | MTN684032 | Schneider Electric CZ, s.r.o. | 0
WEI00065 | Štítek CC 15/27 K MC NE WS 1876640000 |  | Značení pro identifikaci zařízení. Značení je možné vytvořit v podobě štítků pomocí tiskárny nebo plotteru a příslušného softwaru. | ks | 6.7346 | 6.7346 | 21,00 | https://www.biesse.cz/spojovaci-material_c381775347976340/svorky-a-svorkovnice_c382106060456593/svor | https://eshop.biesse.cz/Pictures/biesse/19/2000000326/124736-124736(2).jpg | 4032248467150 | 1876640000 | Weidmüller, s.r.o. | 0 | Spojovací materiál | Svorky a svorkovnice | Svorky řadové
OSM00339 | Sklo náhr. 072 bílé 20004 |  |  | ks | 1985.04 | 1985.04 | 21,00 |  |  | 8591728200046 | 20004 | OSMONT, s.r.o. | 0
_DIV1017 | _Kontakt LA5FF431 |  | TeSys F sada náhradních kontaktů - pro TeSys F 3-pólové stykače LC1F115 - LC1F150 - CR1F150. Tři kontakty, jeden na pól. Každý kontakt se skládá ze 2 pevných částí, 1 pohyblivé části, deflektorů, zadní desky a upevňovacích šroubů. Výrazné opotřebení špiček kontaktů bude vyžadovat výměnu kontaktů. Sp | sada | 1686.6135 | 1686.6135 | 21,00 |  |  |  | LA5FF431 | Schneider Electric CZ, s.r.o. | 0
_DIV1018 | _Adaptér LAD7B106 |  | TeSys LRD -svorkovnice pro připojení relé tepelného přetížení LRD01-D35, LR3D01-D35 A ELEKTRONICKÉ NADPROUDOVÉ RELÉ LR97D. Používá se pro samostatnou montáž mezi relé přetížení a stykačem. Poskytuje horní připojení pomocí šroubových svorek, nacvakávací montáž na 35 mm DIN lištu nebo upevnění šrouby. | ks | 173.3524 | 173.3524 | 21,00 |  |  |  | LAD7B106 | Schneider Electric CZ, s.r.o. | 0
_DIV1020 | _Kontakt LADN04 0Z+4V pomocný |  | TeSys D - blok pomocných kontaktů - pro stykače LC1D - LC1F a CAD. Poskytuje 4V kontakty (certifikované) až do 10A/690V AC, připojení šroubovými svorkami. Nacvakávací čelní montáž zajišťuje vysokou spolehlivost a odolnost. Certifikováno více standardů (IEC, UL, CSA, CCC, EAC), Green Premium (RoHs/Re | ks | 111.1968 | 111.1968 | 21,00 |  |  |  | LADN04 | Schneider Electric CZ, s.r.o. | 0
EMN10179 | Zásuvka 24332 IP67 400V 32A 4P 6h šikmá |  | Zásuvka vestavná 24332 IP66-67/400V/32A/4P 6h, šikmá 10°. Průmyslové vidlice, zásuvky a spojky SpeedPRO splňující požadavky norem IEC 60309. Široký sortiment zásuvek a vidlic od 16 A do 125 A byl navržen a vyroben podle nejnáročnějších norem kvality a vyhovuje i těm nejvyšším požadavkům na vodot | ks | 253.5312 | 253.5312 | 21,00 |  | https://eshop.biesse.cz/Pictures/biesse/19/2000000326/124782-124782(2).jpg | 8429760216643 | 24332 | Famatel - CZ s.r.o. | 0
EMN10180 | Zásuvka 24334 IP67 400V 63A 4P 6h šikmá vestavná |  | Zásuvka vestavná 24334 IP66-67/400V/63A/4P 6h, šikmá 10° - SpeedPRO. Průmyslové vidlice, zásuvky a spojky splňující požadavky norem IEC 60309. Široký sortiment zásuvek a vidlic od 16 A do 125 A byl navržen a vyroben podle nejnáročnějších norem kvality a vyhovuje i těm nejvyšším požadavkům na vod | ks | 591.9264 | 591.9264 | 21,00 |  | https://eshop.biesse.cz/Pictures/biesse/19/2000000326/124783-124783(2).jpg | 8429760216667 | 24334 | Famatel - CZ s.r.o. | 0
HEN00007 | Vývodka AKM 50 Hensel |  |  | ks | 1075.5278 | 1075.5278 | 21,00 |  |  | 4012591772149 | AKM 50 | Hensel, s.r.o. | 0
HEN00008 | Vývodka PG63 AKM 63 s maticí Hensel |  |  | ks | 1286.5078 | 1286.5078 | 21,00 |  |  | 4012591772200 | AKM 63 | Hensel, s.r.o. | 0
JAB00581 | Vývodka 3938H-A00034 03 LEVIT kabelová bílá |  | Vývodka kabelová (bez svorkovnice), bílá | ks | 134.9634 | 134.9634 | 21,00 | https://www.biesse.cz/vypinace-a-zasuvky_c549523885654092/abb_c549523885654093/levit-levit-m_c549523 | https://eshop.biesse.cz/Pictures/biesse/19/2000000326/124790-124790(2).jpg | 8592624071266 | 3938H-A00034 03 | ABB s.r.o. | 0 | Vypínače a zásuvky | ABB | Levit, Levit M | ostatní prvky Levit
LG990025 | Chránič 25/2/0,03 AC 10kA |  | RX3 PROUDOVÝ CHRÁNIČ, 2 PÓLOVÝ, 25A 30MA, TYP AC | ks | 833.568 | 833.568 | 21,00 | https://www.biesse.cz/modulove-a-paticove-pristroje_c374924875137026/proudove-chranice_c380723080988 | https://eshop.biesse.cz/Pictures/biesse/19/2000000326/124794-124794(2).jpg | 3245064020244 | 402024 | LEGRAND s.r.o. | 0 | Modulové a paticové přístroje | Proudové chrániče
LG990026 | Chránič 25/4/0,03 AC 10kA |  | RX3 PROUDOVÝ CHRÁNIČ, 4 PÓLOVÝ, 25A 30MA, TYP AC | ks | 955.776 | 955.776 | 21,00 | https://www.biesse.cz/modulove-a-paticove-pristroje_c374924875137026/proudove-chranice_c380723080988 | https://eshop.biesse.cz/Pictures/biesse/19/2000000326/124795-124795(2).jpg | 3245064020626 | 402062 | LEGRAND s.r.o. | 0 | Modulové a paticové přístroje | Proudové chrániče
LG990027 | Chránič 40/4/0,03 AC 10kA |  | RX3 PROUDOVÝ CHRÁNIČ, 4 PÓLOVÝ, 40A 30MA, TYP AC | ks | 1040.592 | 1040.592 | 21,00 | https://www.biesse.cz/modulove-a-paticove-pristroje_c374924875137026/proudove-chranice_c380723080988 | https://eshop.biesse.cz/Pictures/biesse/19/2000000326/124796-124796(2).jpg | 3245064020633 | 402063 | LEGRAND s.r.o. | 0 | Modulové a paticové přístroje | Proudové chrániče
LG990028 | Jistič 2B/1 6kA TX3 LEGRAND (403350) |  | TX3 JISTIČ, 1 PÓLOVÝ, CHAR. B, 2A 6000A | ks | 148.656 | 148.656 | 21,00 | https://www.biesse.cz/modulove-a-paticove-pristroje_c374924875137026/jistice-modulove-do-125a_c38037 | https://eshop.biesse.cz/Pictures/biesse/19/2000000326/124797-124797(2).jpg | 3414970386090 | 403350 | LEGRAND s.r.o. | 1 | Modulové a paticové přístroje | Jističe modulové do 125A
LG990029 | Spínač 63/3 DX3 400V |  | DX3 VYPÍNAČ 3P 63A 400V | ks | 585.192 | 585.192 | 21,00 | https://www.biesse.cz/modulove-a-paticove-pristroje_c374924875137026/proudove-chranice_c380723080988 | https://eshop.biesse.cz/Pictures/biesse/19/2000000326/124798-124798(2).jpg | 3245064064675 | 406467 | LEGRAND s.r.o. | 0 | Modulové a paticové přístroje | Proudové chrániče
LG990030 | Spínač 100/3 DX3 400V |  | DX3 VYPÍNAČ 3P 100A 400V | ks | 978.576 | 978.576 | 21,00 | https://www.biesse.cz/modulove-a-paticove-pristroje_c374924875137026/proudove-chranice_c380723080988 | https://eshop.biesse.cz/Pictures/biesse/19/2000000326/124799-124799(2).jpg | 3245064064699 | 406469 | LEGRAND s.r.o. | 0 | Modulové a paticové přístroje | Proudové chrániče
LG990031 | Jistič 20C/2 16kA DX3 LEGRAND (409569) |  | DX3 JISTIČ, CHAR. D,C 2 PÓLOVÝ, CHAR. C,20A 16KA | ks | 834.48 | 834.48 | 21,00 | https://www.biesse.cz/modulove-a-paticove-pristroje_c374924875137026/jistice-modulove-do-125a_c38037 | https://eshop.biesse.cz/Pictures/biesse/19/2000000326/124800-124800(2).jpg | 3245064095693 | 409569 | LEGRAND s.r.o. | 0 | Modulové a paticové přístroje | Jističe modulové do 125A
LG990032 | Svodič 40ka 3P C 412242 |  | SVODIČ PŘEPĚTÍ 3 PÓLOVÝ, 40KA, C | ks | 3057.936 | 3057.936 | 21,00 | https://www.biesse.cz/modulove-a-paticove-pristroje_c374924875137026/proudove-chranice_c380723080988 | https://eshop.biesse.cz/Pictures/biesse/19/2000000326/124801-124801(2).jpg | 3414970517661 | 412242 | LEGRAND s.r.o. | 0 | Modulové a paticové přístroje | Proudové chrániče
LG990033 | Svodič 50ka 3+N B+C 412257 |  | SVODIČ PŘEPĚTÍ 3+N PÓLOVÝ, 8/50KA, B+C | ks | 4911.12 | 4911.12 | 21,00 | https://www.biesse.cz/modulove-a-paticove-pristroje_c374924875137026/proudove-chranice_c380723080988 | https://eshop.biesse.cz/Pictures/biesse/19/2000000326/124802-124802(2).jpg | 3414970518323 | 412257 | LEGRAND s.r.o. | 0 | Modulové a paticové přístroje | Proudové chrániče
LG990034 | Relé 16A 2P 230V pulzní |  | PULZNÍ RELÉ 16A, 2 PÓLOVÝ, 230V | ks | 547.896 | 547.896 | 21,00 | https://www.biesse.cz/modulove-a-paticove-pristroje_c374924875137026/proudove-chranice_c380723080988 | https://eshop.biesse.cz/Pictures/biesse/19/2000000326/124803-124803(2).jpg | 3245064124126 | 412412 | LEGRAND s.r.o. | 0 | Modulové a paticové přístroje | Proudové chrániče
LG990035 | Jistič 10B/1 6kA RX3 LEGRAND (419134) |  | RX3 JISTIČ, 1 PÓLOVÝ, CHAR. B, 10A 6000A | ks | 73.872 | 73.872 | 21,00 | https://www.biesse.cz/modulove-a-paticove-pristroje_c374924875137026/jistice-modulove-do-125a_c38037 | https://eshop.biesse.cz/Pictures/biesse/19/2000000326/124804-124804(2).jpg | 3414970366665 | 419134 | LEGRAND s.r.o. | 1 | Modulové a paticové přístroje | Jističe modulové do 125A
LG990036 | Jistič 16B/1 6kA RX3 LEGRAND (419136) |  | RX3 JISTIČ, 1 PÓLOVÝ, CHAR. B, 16A 6000A | ks | 73.872 | 73.872 | 21,00 | https://www.biesse.cz/modulove-a-paticove-pristroje_c374924875137026/jistice-modulove-do-125a_c38037 | https://eshop.biesse.cz/Pictures/biesse/19/2000000326/124805-124805(2).jpg | 3414970366726 | 419136 | LEGRAND s.r.o. | 0 | Modulové a paticové přístroje | Jističe modulové do 125A
LG990037 | Jistič 20B/1 6kA RX3 LEGRAND (419137) |  | RX3 JISTIČ, 1 PÓLOVÝ, CHAR. B, 20A 6000A | ks | 98.496 | 98.496 | 21,00 | https://www.biesse.cz/modulove-a-paticove-pristroje_c374924875137026/jistice-modulove-do-125a_c38037 | https://eshop.biesse.cz/Pictures/biesse/19/2000000326/124806-124806(2).jpg | 3414970366757 | 419137 | LEGRAND s.r.o. | 1 | Modulové a paticové přístroje | Jističe modulové do 125A
LG990038 | Jistič 16B/3 10kA RX3 LEGRAND (419169) |  | RX3 JISTIČ, 3 PÓLOVÝ, CHAR. B, 16A 6000A | ks | 279.984 | 279.984 | 21,00 | https://www.biesse.cz/modulove-a-paticove-pristroje_c374924875137026/jistice-modulove-do-125a_c38037 | https://eshop.biesse.cz/Pictures/biesse/19/2000000326/124807-124807(2).jpg | 3414970367297 | 419169 | LEGRAND s.r.o. | 0 | Modulové a paticové přístroje | Jističe modulové do 125A
LG990039 | Jistič 20B/3 10kA RX3 LEGRAND (419170) |  | RX3 JISTIČ, 3 PÓLOVÝ, CHAR. B, 20A 6000A | ks | 294.576 | 294.576 | 21,00 | https://www.biesse.cz/modulove-a-paticove-pristroje_c374924875137026/jistice-modulove-do-125a_c38037 | https://eshop.biesse.cz/Pictures/biesse/19/2000000326/124808-124808(2).jpg | 3414970367310 | 419170 | LEGRAND s.r.o. | 1 | Modulové a paticové přístroje | Jističe modulové do 125A
LG990040 | Jistič 25B/3 10kA RX3 LEGRAND (419171) |  | RX3 JISTIČ, 3 PÓLOVÝ, CHAR. B, 25A 6000A | ks | 313.728 | 313.728 | 21,00 | https://www.biesse.cz/modulove-a-paticove-pristroje_c374924875137026/jistice-modulove-do-125a_c38037 | https://eshop.biesse.cz/Pictures/biesse/19/2000000326/124809-124809(2).jpg | 3414970367334 | 419171 | LEGRAND s.r.o. | 0 | Modulové a paticové přístroje | Jističe modulové do 125A
LG990041 | Jistič 40B/3 10kA RX3 LEGRAND (419173) |  | RX3 JISTIČ, 3 PÓLOVÝ, CHAR. B, 40A 6000A | ks | 411.312 | 411.312 | 21,00 | https://www.biesse.cz/modulove-a-paticove-pristroje_c374924875137026/jistice-modulove-do-125a_c38037 | https://eshop.biesse.cz/Pictures/biesse/19/2000000326/124811-124811(2).jpg | 3414970367372 | 419173 | LEGRAND s.r.o. | 0 | Modulové a paticové přístroje | Jističe modulové do 125A
LG100083 | Pojistka 63A 015363 22x58HRC |  | POJISTKA VÁLCOVÁ GG 22X58 63A 500V | ks | 90.576 | 90.576 | 21,00 | https://www.biesse.cz/spojovaci-material_c381775347976340/srouby-a-matice-ostatni_c705237924972717/p | https://eshop.biesse.cz/Pictures/biesse/19/2000000326/124846-124846(2).jpg | 3245060153632 | 015363 | LEGRAND s.r.o. | 0 | Spojovací materiál | Šrouby a matice, ostatní
OST06285 | Kleště mini sada |  |  | ks | 209.49 | 209.49 | 21,00 |  |  |  | 117040.1 | EURO NÁŘADÍ s.r.o. | 0
NOA00168 | Chránič 100/4/0,1 AC-S Ex9CL-N 10kA |  | Proudový chránič, Icn=10kA, 4pól, In=100A, IDn=100mA, typ S+AC | ks | 4808.4075 | 4808.4075 | 21,00 |  | https://eshop.biesse.cz/Pictures/biesse/19/2000000326/124857-124857(2).jpg | 8592765007261 | 100725 | NOARK Electric Europe s.r.o. | 0
LU010062@ | Svítidlo LED 6W SMD panel kruh 2700K IP20 |  |  | ks | 104.3 | 104.3 | 21,00 |  |  | 8590849512960 | LED-WSL-6W/2700 | Ecoplanet s. r. o. | 2
KON01180@ | Sestava ST M10x40mm, pozink |  |  | ks | 13.4359 | 13.4359 | 21,00 |  |  | 8592339097216 | 32903104 | Koňařík s.r.o. | 0
EDM01483 | Tkanina MFR G4 filtrační š. 1m/1bm |  |  | m | 164.943 | 164.943 | 21,00 |  |  |  | MFR G4 | ELEKTRODESIGN ventilátory spol. s r.o. | 0
TRN02702 | Trafo LPC-35-700 Mean Well |  |  | ks | 395.625 | 395.625 | 21,00 |  |  |  | LPC-35-700 | MI6 s.r.o. | 0
JAB00584 | Anténa 3299-01018 pro vnitřní použití, samolepící základna |  | Anténa přídavná, pro vnitřní použití, 868 MHz | ks | 707.1636 | 707.1636 | 21,00 | https://www.biesse.cz/ovladani-regulace-a-signalizace_c381775347975405/elektronika-rozvadecu-a-budov | https://eshop.biesse.cz/Pictures/biesse/19/2000000326/124874-124874(2).jpg | 8592624080336 | 3299-01018 | ABB s.r.o. | 0 | Ovládání, regulace a signalizace | Elektronika rozvaděčů a budov | Programovatelé PLC automaty a inteligentní relé
KOL00981 | Spojka kloubová SK 100 S |  | Kloubová spojka pro spojení dvou kabelových žlabů výšky bočnice 100 mm pod nastavitelným úhlem v horizontálním směru, povrchová úprava sendzimir | ks | 132.722 | 132.722 | 21,00 | https://www.biesse.cz/ostatni-zbozi_c426902569353229/spojka-kloubova-sk-100-s_p124875.html | https://eshop.biesse.cz/Pictures/biesse/19/2000000326/124875-124875(2).jpg | 8595057698635 | SK 100_S | KOPOS KOLÍN a.s. | 0 | Ostatní zboží
RAB01259 | Svítidlo 3689 E27 2x60W Nedda Rabalux |  |  | ks | 452.9752 | 452.9752 | 21,00 |  |  | 5998250336893 | 3689 | RABALUX CZ Svítidla s.r.o. | 0
KOL00982 | Průchodka NKP 16 |  | Průchodka velikosti 16 pro vyvedení kabelu z kabelového žlabu, instaluje se do vyvrtané díry v kabelovém žlabu, poloviny se tlakem stlačí k sobě a zafixují ke žlabu | ks | 22.943 | 22.943 | 21,00 | https://www.biesse.cz/ulozny-material_c381775347976339/zlaby-rosty-a-zebriky_c382106060456588/zlaby- | https://eshop.biesse.cz/Pictures/biesse/19/2000000326/124877-124877(2).jpg | 8595057689497 | NKP 16_FB | KOPOS KOLÍN a.s. | 0 | Úložný materiál | Žlaby, Rošty a žebříky | Žlaby kovové
RAB01260 | Svítidlo 5163 E27 1x60W Ufo |  |  | ks | 88.66 | 88.66 | 21,00 |  |  | 5998250351636 | 5163 | RABALUX CZ Svítidla s.r.o. | 1
KOL00983 | Průchodka NKP 21 |  | Průchodka velikosti 21 pro vyvedení kabelu z kabelového žlabu, instaluje se do vyvrtané díry v kabelovém žlabu, poloviny se tlakem stlačí k sobě a zafixují ke žlabu | ks | 25.1215 | 25.1215 | 21,00 | https://www.biesse.cz/ulozny-material_c381775347976339/zlaby-rosty-a-zebriky_c382106060456588/zlaby- | https://eshop.biesse.cz/Pictures/biesse/19/2000000326/124879-124879(2).jpg | 8595057689503 | NKP 21_FB | KOPOS KOLÍN a.s. | 0 | Úložný materiál | Žlaby, Rošty a žebříky | Žlaby kovové
KOL00984 | Koncovka NK 100x125 S |  | Koncovka pro zakrytí konce žlabu rozměru 100x125, povrchová úprava sendzimir, montáž pomocí šroubů, | ks | 50.1341 | 50.1341 | 21,00 | https://www.biesse.cz/ulozny-material_c381775347976339/zlaby-rosty-a-zebriky_c382106060456588/zlaby- | https://eshop.biesse.cz/Pictures/biesse/19/2000000326/124881-124881(2).jpg | 8595057675391 | NK 100X125_S | KOPOS KOLÍN a.s. | 0 | Úložný materiál | Žlaby, Rošty a žebříky | Žlaby kovové
WAG00062 | Propojka 2002-433 |  | Můstek, z 1 na 3, Izolováno, Světle šedá | ks | 14.2102 | 14.2102 | 21,00 |  | https://eshop.biesse.cz/Pictures/biesse/19/2000000326/124882-124882(2).jpg | 4017332999434 | 2002-433 | WAGO-Elektro spol. s r.o. | 0
LG770080 | Zásuvka 770232 VALENA RJ45 cat.6 FTP 1 výst. stříbrná metalíza |  | VALENA HLINÍKOVÁ ZÁSUVKA 1XRJ45 FTP CAT.6 | ks | 584.288 | 584.288 | 21,00 | https://www.biesse.cz.html | https://eshop.biesse.cz/Pictures/biesse/19/2000000326/124883-124883(2).jpg | 3245067702321 | 770232 | LEGRAND s.r.o. | 0 | Vypínače a zásuvky | Legrand | Valena | datové a TV zásuvky Valena
KOL00985 | Koncovka NK 100x250 S |  | Koncovka pro zakrytí konce žlabu rozměru 100x250, povrchová úprava sendzimir, montáž pomocí šroubů, | ks | 70.2313 | 70.2313 | 21,00 | https://www.biesse.cz/ulozny-material_c381775347976339/zlaby-rosty-a-zebriky_c382106060456588/zlaby- | https://eshop.biesse.cz/Pictures/biesse/19/2000000326/124884-124884(2).jpg | 8595057675414 | NK 100X250_S | KOPOS KOLÍN a.s. | 0 | Úložný materiál | Žlaby, Rošty a žebříky | Žlaby kovové
MDS00578 | Svítidlo MEGA LED 650 mm širokozářič 4xLED, 4000K, 2100mA |  | MODUS MEGA LED 650mm, širokozáric, 4x LED 840, závesné, zdroj 2100mA nestmívatelný, s predr. skríní Prumyslové svítidlo s krytím IP65 Energeticky úsporná svítidla pro osvetlení vysokých hal. Svítidla mají obdélníkový tvar, který je ideální pro osvetlování prumyslových prostor. Velké množství m | ks | 5824.65 | 5824.65 | 21,00 | https://www.biesse.cz/svitidla_c381775347976342/svitidla-prumyslova_c382106060456611/svitidlo-mega-l | https://eshop.biesse.cz/Pictures/biesse/19/2000000326/124885-124885(2).jpg | 8595073712575 | MEGALW4S4V1/2100ND | MODUS, spol. s r.o. | 8.4 | Svítidla | Svítidla průmyslová
TE510297 | Klíč ZBG458A číslo 458A (sada 2 klíčů) |  | Tento Harmony ZB, náhradní klíče (klíč č.458A) jsou k dispozici v sadě dvou klíčů. Je kompatibilní s přepínači s krytkou Harmony XB4 a XB5. Tyto klávesy se skládají ze dvou náhradních klíčů k poskytnutí náhradní možnosti uzamčení jednotky, která umožňuje bezpečné zacházení pro oprávněné pracovníky v | sada | 381.8659 | 381.8659 | 21,00 | https://www.biesse.cz/ovladani-regulace-a-signalizace_c381775347975405/hlavice-ovladaci-a-signalni_c | https://eshop.biesse.cz/Pictures/BIESSE/19/2000000326/124886_124886.JPG | 3389110288834 | ZBG458A | Schneider Electric CZ, s.r.o. | 0 | Ovládání, regulace a signalizace | Hlavice ovládací a signální
MAV01028@ | Relé MAVE 2 S6 DIN hladinové |  |  | ks | 2476.95 | 2476.95 | 21,00 |  |  |  | MAVE 2 S6 DIN | MAVE snímače Nymburk s.r.o. | 0
KOL00986 | Žlab 125x100x0,70 NKZI S Kopos |  | Kabelový žlab s integrovanou spojkou NKZI 100x125 z plechu tloušťky 0,70 mm v povrchové úpravě sendzimir, děrovaný, opatřený embosy pro zvýšení pevnosti a tuhosti. | m | 234.1407 | 234.1407 | 21,00 |  |  |  | NKZI 100X125X0.70_S | KOPOS KOLÍN a.s. | 0
SIE90053 | Panel 6AV2123-2DB03-0AX0 KTP400 Basic |  |  | ks | 10899.9954 | 10899.9954 | 21,00 |  |  |  | 6AV2123-2DB03-0AX0 | Blumenbecker Prag s.r.o. | 0
EEP01398 | Vodič D05V-K 0,75/3,2 k sondám SHR-1 a SHR-2 s atestem do pitné vody, 1m |  | Jednožilový vodič s atestem na pitnou vodu pro použití ke snímání hladiny vodivých kapalin. POPIS Kabel 1x0,75 mm2 k sondám SHR-1 a SHR-2. Vhodný pro ponorné vodivostní sondy do vrtů, studní a nádrží. Lesklé měděné lankové jádro holé. Izolace ze speciálního PVC. 1 metr. TECHNICKÉ PARAMETRY | m | 7.4074 | 7.4074 | 21,00 |  | https://eshop.biesse.cz/Pictures/biesse/19/2000000326/124907-124907(2).jpg | 8595188165945 | 6594 | ELKO EP, s.r.o. | 0
OSM00342 | Sklo náhr. 022 pro svít. IN 20010 |  |  | ks | 1086.48 | 1086.48 | 21,00 |  |  | 8591728200107 | 20010 | OSMONT, s.r.o. | 0
HDX00193 | Svorka 50A černá izolovaná l=88mm |  | Informace o zboží Kód D985 Popis Svorka 50A černá izolovaná l88mm | ks | 16.016 | 16.016 | 21,00 | https://www.biesse.cz/spojovaci-material_c381775347976340/svorky-a-svorkovnice_c382106060456593/svor | https://eshop.biesse.cz/Pictures/BIESSE/19/2000000326/124917_124917..JPG | 8595118852419 | D985 | H A D E X , spol. s r.o. | 0 | Spojovací materiál | Svorky a svorkovnice | Svorky rozbočné, v blocích
HDX00194 | Svorka 50A červená izolovaná l=88mm |  | Informace o zboží Kód D984 Popis Svorka 50A červená izolovaná l88mm | ks | 14.0584 | 14.0584 | 21,00 | https://www.biesse.cz/spojovaci-material_c381775347976340/svorky-a-svorkovnice_c382106060456593/svor | https://eshop.biesse.cz/Pictures/BIESSE/19/2000000326/124918_124918..JPG | 8595118843417 | D984 | H A D E X , spol. s r.o. | 0 | Spojovací materiál | Svorky a svorkovnice | Svorky rozbočné, v blocích
OST06307 | BTNS kryt 352045 4T kov |  | BTICINOKRYT PRO TLAČÍTKOVÝ MODUL 352000, 4 TLAČÍTKA, ROBUR | ks | 1245.1832 | 1245.1832 | 21,00 | https://www.biesse.cz/ostatni-zbozi_c426902569353229/btns-kryt-352045-4t-kov_p124931.html | https://eshop.biesse.cz/Pictures/biesse/19/2000000326/124931-124931(2).jpg | 8005543462133 | 352045 | LEGRAND s.r.o. | 0 | Ostatní zboží
SE120188 | Lišta 4P propojovací 100A 1m A9XPH557 |  | Tento produkt Acti9 představuje výřeznou horizontální přípojnici 57 mod. pro Acti9 iC60 nebo Acti9 iK60. Je určen pro 3(N+L) instalace. Typ je NL1NL2NL3 (N vodič, Vedení). Jedná se o sadu 1 zařízení. Je vhodná pro 28 zařízení (1P+N). Délka je 1000 mm. Celkový počet modulů 18 mm je 57. Průřez kolíku | ks | 1112.8887 | 1112.8887 | 21,00 | https://www.biesse.cz/modulove-a-paticove-pristroje_c374924875137026/propojovaci-listy_c709137755275 | https://eshop.biesse.cz/Pictures/BIESSE/19/2000000326/124933_124933.JPG | 3606480485190 | A9XPH557 | Schneider Electric CZ, s.r.o. | 0 | Modulové a paticové přístroje | Propojovací lišty
OMR00264 | Snímač E3ZM-R86 |  |  | ks | 5449.59 | 5449.59 | 21,00 |  |  | 4547648235778 | E3ZM-R86 | OMRON ELECTRONICS spol. s r.o. | 0
_ASS0478 | Spínač AP3T98Z11A koncový ovládaný tahem |  |  | ks | 543.2838 | 543.2838 | 21,00 |  |  | 8585007378267 | AP3T98Z11A | MOREK CZ s.r.o. | 0
NOA00170 | Jistič 10B/1+N 10kA Ex9BH 1PN B10 NOARK (100291) |  | Instalační jistič 10 kA, charakteristika B, 10 A, 1+Npól | ks | 213.8175 | 213.8175 | 21,00 | https://www.biesse.cz/modulove-a-paticove-pristroje_c374924875137026/jistice-modulove-do-125a_c38037 | https://eshop.biesse.cz/Pictures/biesse/19/2000000326/124945-124945(2).jpg | 8592765002921 | 100291 | NOARK Electric Europe s.r.o. | 0 | Modulové a paticové přístroje | Jističe modulové do 125A
NOA00171 | Jistič 16B/3+N 10kA Ex9BH 3PN B16 NOARK (100338) |  | Instalační jistič 10 kA, charakteristika B, 16 A, 3+Npól | ks | 537.03 | 537.03 | 21,00 | https://www.biesse.cz/modulove-a-paticove-pristroje_c374924875137026/jistice-modulove-do-125a_c38037 | https://eshop.biesse.cz/Pictures/biesse/19/2000000326/124946-124946(2).jpg | 8592765003393 | 100338 | NOARK Electric Europe s.r.o. | 0 | Modulové a paticové přístroje | Jističe modulové do 125A
NOA00172 | Jistič 6C/1+N 10kA Ex9BH 1PN C6 NOARK (100379) |  | Instalační jistič 10 kA, charakteristika C, 6 A, 1+Npól | ks | 259.5645 | 259.5645 | 21,00 | https://www.biesse.cz/modulove-a-paticove-pristroje_c374924875137026/jistice-modulove-do-125a_c38037 | https://eshop.biesse.cz/Pictures/biesse/19/2000000326/124947-124947(2).jpg | 8592765003805 | 100379 | NOARK Electric Europe s.r.o. | 0 | Modulové a paticové přístroje | Jističe modulové do 125A
NOA00173 | Jistič 6C/3+N 10kA Ex9BH 3PN C6 NOARK (100424) |  | Instalační jistič 10 kA, charakteristika C, 6 A, 3+Npól | ks | 784.6605 | 784.6605 | 21,00 | https://www.biesse.cz/modulove-a-paticove-pristroje_c374924875137026/jistice-modulove-do-125a_c38037 | https://eshop.biesse.cz/Pictures/biesse/19/2000000326/124948-124948(2).jpg | 8592765004253 | 100424 | NOARK Electric Europe s.r.o. | 0 | Modulové a paticové přístroje | Jističe modulové do 125A
TE160069 | Spínač GV3L50 |  | TeSys GV motorový jistič, 3P (3P), 50 A/690 V, pro 3fázové aplikace motoru 22kW@400V. Poskytuje magnetickou ochranu s úrovní vypnutí při 14x10, vysokou vypínací schopnost Icu 50kA@400V. připojení šroubovými svorkami Everlink. ovládací prvek Start-Stop otočná rukojeť zaručená pro 50 000 cyklů ACU-3. | ks | 6145.8332 | 6145.8332 | 21,00 | https://www.biesse.cz/modulove-a-paticove-pristroje_c374924875137026/spoustece-motorove_c38210606045 | https://eshop.biesse.cz/Pictures/BIESSE/19/2000000326/124950_124950.JPG | 3389119405454 | GV3L50 | Schneider Electric CZ, s.r.o. | 0 | Modulové a paticové přístroje | Spouštěče motorové
_ASS0126 | Přepínač CA10 A721 PN1 S0 F234/A10-PNL |  |  | ks | 1244.3682 | 1244.3682 | 21,00 |  |  |  | CA10 A721 PN1 S0 F234/A10-PNL | Gebruder Eberhard GmbH | 0
SRO00246 | Páska nerez 30x3,5 V4A |  |  | kg | 307.84 | 307.84 | 21,00 |  |  | 8595678103952 | 445030 | D T TECHNIC s.r.o. | 0
SRO00247 | Svorka SR 02-M8 nerez |  |  | ks | 50.2016 | 50.2016 | 21,00 |  |  | 8595678103792 | 444075 | D T TECHNIC s.r.o. | 0
BUB00048 | Paleta kovová 1800x1200 obaly kopos |  |  | ks | 12071.56 | 12071.56 | 21,00 |  |  |  | IP10 | KOPOS KOLÍN a.s. | 0
KOL00987 | Kryt LH 15x10 roh vnější 8686 |  | Roh vnější 8686, LH 15x10, bílý - příslušenství k hranatým lištám | ks | 11.7734 | 11.7734 | 21,00 | https://www.biesse.cz/ulozny-material_c381775347976339/trubky_c382106060456589/trubky-plastove_c3821 | https://eshop.biesse.cz/Pictures/biesse/19/2000000326/124962-124962(2).jpg | 8595057616769 | 8686_HB | KOPOS KOLÍN a.s. | 0 | Úložný materiál | Trubky | Trubky plastové
OMR00265 | Spínač D4N 4122 Omron |  |  | ks | 700.338 | 700.338 | 21,00 |  |  | 4547648033824 | D4N-4122 | OMRON ELECTRONICS spol. s r.o. | 0
TE400064@ | Čidlo XS212SAPAL2 indukční |  | Indukční čidlo XS2 M12, L55mm, nerez., Sn7mm, 12..24VDC, kabel 2m. řada výrobků: OsiSense XS - název řady: aplikace - typ snímače: indukční snímač - použití zařízení: potraviny a nápoje - označení snímače: XS2 - provedení snímače: válcový M12 - velikost: 55 mm - typ těla: pevné - materiál: nerezová | ks | 1301.3735 | 1301.3735 | 21,00 |  |  | 3389119113106 | XS212SAPAL2 | TMSS France | 0
OBO00246 | Zásuvka STD-F3 RW3 45x45 bílá |  | Zásuvka se zemnicím kolíkem Trojnásobná, 33°, se zvýšenou ochranou proti nebezpečnému dotyku a násuvnými svorkami, 2pól., 16 A, 250 V~, se spojovacími svorkami dle IEC 60884-1. | ks | 446.8712 | 446.8712 | 21,00 |  | https://eshop.biesse.cz/Pictures/BIESSE/19/2000000326/124979_124979.JPG | 4012196048953 | 6120262 | OBO BETTERMANN s. r. o. | 0
AMK01074@ | Manžeta PM159 stožárová |  |  | ks | 652.5 | 652.5 | 21,00 |  |  | 8595637909021 | 4300000159 | AMAKO, spol. s r.o. | 0
SIE90055 | Skříň 3SU1851-0AA00-0AB1 (3SB3801-2AA3) Siemens |  |  | ks | 534.0233 | 534.0233 | 21,00 |  |  |  | 3SU1851-0AA00-0AB1 | Blumenbecker Prag s.r.o. | 0
FIN00075 | Deska 093.60 izolační pro relé 39 FINDER |  | Izolační deska 93/39 | ks | 22.815 | 22.815 | 21,00 |  | https://eshop.biesse.cz/Pictures/biesse/19/2000000326/124989-124989(2).jpg | 8012823353647 | 09360 | Finder CZ, s.r.o. | 0
TE511001 | Spínač XE2SP4151 |  | Harmony XEX2SPX4151 je kontaktní blok pro 1 krokový nebo 2 krokový nožní spínač-1V+1Z. Je součástí rozsahu nožních spínačů Harmony XPE. | ks | 540.5024 | 540.5024 | 21,00 | https://www.biesse.cz/ovladani-regulace-a-signalizace_c381775347975405/hlavice-ovladaci-a-signalni_c | https://eshop.biesse.cz/Pictures/BIESSE/19/2000000326/125006_125006.JPG | 3389110415834 | XE2SP4151 | Schneider Electric CZ, s.r.o. | 0 | Ovládání, regulace a signalizace | Hlavice ovládací a signální
HLB00293 | Skříň Helga 2H-N (ER212+ZS16/16) v pilíři + zásuvka 2x230V + 16A/5 |  |  | ks | 14994 | 14994 | 21,00 |  |  | 8596053001870 | HELGA 2H-N | DCK Holoubkov Bohemia a.s. | 0
LAP01185 | YSLY-JB 5x95 |  |  | m | 1836.86 | 1836.86 | 21,00 |  |  |  |  | allkabel s.r.o. | 0
MG161321 | Rámeček MTN404103 jedn. Onyx Black Merten |  | Schneider Electric Merten System M cover frame MTN404103 is in color onyx black with 1 gang. This cover frame belongs to M-Elegance glass aesthetic group. This cover frame supports horizontal and vertical mounting. This cover frame reaches IP20 against solid objects and liquids. Being made of glass | ks | 753.7969 | 753.7969 | 21,00 | https://www.biesse.cz/vypinace-a-zasuvky_c549523885654092/schneider-electric_c549523885654096/merten | https://eshop.biesse.cz/Pictures/BIESSE/19/2000000326/125024_125024.JPG | 3606485111407 | MTN404103 | Schneider Electric CZ, s.r.o. | 0 | Vypínače a zásuvky | Schneider electric | Merten | M-Elegance
_ASS0153 | Svorka EKL 0E DS PA 12 POL, 2,5mm- 450V PA, přístrojová průmyslová |  | Svorkovnice přístrojová EKL 0 E-DS-PA - 12 pólová, průřez vodiče 1-4mm2, barva transparentní, napětí 450V, jmenovitý proud 32A, s přítlačným plíškem. Tento typ přístrojových šroubových svorkovnic s hranatým pouzdrem se vyznačuje pevnějším plastovým pouzdrem a krácení na požadovaný počet pólů je mož | ks | 50.6523 | 50.6523 | 21,00 |  | https://eshop.biesse.cz/Pictures/biesse/19/2000000326/125028-125028(2).jpg | 9006604008436 | 1000528 | ELEMAN spol. s r.o. | 0
EMS00146 | Zásuvka s vypínačem 250V/10A kulatá |  |  | ks | 59.496 | 59.496 | 21,00 |  |  | 8595025390356 | 1905110000 | EMOS spol. s r.o. | 0.84
EMS00147 | Svítilna 3xAAA 3LED ČELOVKA P3521 |  |  | ks | 120.731 | 120.731 | 21,00 |  |  | 8592920004753 | 1441162100 | EMOS spol. s r.o. | 0
LG500052 | Svorka 004867 25mm2 |  | SVORKA ROZBOČOVACÍ DPX 160A | ks | 472.416 | 472.416 | 21,00 |  | https://eshop.biesse.cz/Pictures/biesse/19/2000000326/125036-125036(2).jpg | 3245060048679 | 004867 | LEGRAND s.r.o. | 0
LAP01187 | YSLY-JZ 4x16 |  |  | m | 274.4125 | 274.4125 | 21,00 |  |  |  | 00901097 | allkabel s.r.o. | 0
MG220017 | Spoušť LV 429388 MX napěťová 380-415VAC NSX100/630 |  | This is a MX shunt trip release for Compact NSX, PowerPact Multistandard and EasyPact CVS circuit breakers. Its rated voltage is 380 to 415 VAC 50/60 Hz, or 440 to 480 VAC 60 Hz. It is an auxiliary used for emergency off or remote opening applications. This auxiliary opens the circuit breaker when t | ks | 1595.6615 | 1595.6615 | 21,00 | https://www.biesse.cz/modulove-a-paticove-pristroje_c374924875137026/spinace-vackove_c38177534797665 | https://eshop.biesse.cz/Pictures/BIESSE/19/2000000326/125038_125038.JPG | 3606480019104 | LV429388 | Schneider Electric CZ, s.r.o. | 0 | Modulové a paticové přístroje | Spínače vačkové
LG601117@DOPRODEJ | Sada 369220 video 7", 1-(2) účast. zrcadlový panel Legrand |  | SADA VIDEO TELEFON ZRCADLOVÝ 7", ČERNÝ | ks | 6459.904 | 6459.904 | 21,00 | https://www.biesse.cz/sdelovaci-technika_c381775347976024/sady-video_c382106060456259/sada-369220-vi | https://eshop.biesse.cz/Pictures/biesse/19/2000000326/125039-125039(2).jpg | 3414970566416 | 369220 | LEGRAND s.r.o. | 10 | Sdělovací technika | Sady video
LG601118 | Videotelefon 369225 se zrcadlovou 7"obrazovkou přídavný |  | PŘÍDAVNÝ VIDEO TELEFON ZRCADLOVÝ PRO SADY 369220 A 369230, ČERNÝ | ks | 4053.9568 | 4053.9568 | 21,00 | https://www.biesse.cz/sdelovaci-technika_c381775347976024/sady-audio_c382106060456258/videotelefon-3 | https://eshop.biesse.cz/Pictures/biesse/19/2000000326/125040-125040(2).jpg | 3414970566430 | 369225 | LEGRAND s.r.o. | 0 | Sdělovací technika | Sady audio
OST06320 | Zařízení 51059487G3107 |  |  | ks | 597 | 597 | 21,00 |  |  |  | 155:U | Milan Matouš | 0
SIE90060 | Modul 6ES7193-6BP00-0DA0 Siemens |  |  | ks | 727.1707 | 727.1707 | 21,00 |  |  | 4025515080855 | 6ES7193-6BP00-0DA0 | BI ESSE S.P.A. | 0
DKU01111 | Oko 7610-05/06 LIS. |  |  | ks | 7.2876 | 7.2876 | 21,00 |  |  | 8585007326596 | 7610-05/06 | SEZ - CZ s.r.o. | 0
SE120193 | Odpínač 10/2 10x38 A9N15651 |  | Tento Acti 9 STI odpojovač pojistky je nízkonapěťový. Používá se pro terciární a průmyslové aplikace, které vyžadují vysokou vypínací kapacitu. Má 2P pól, jmenovitý proud až 25 A a křivku pojistky gG nebo aM s typem pojistky 10,3 mm x 38 mm. lze jej upevnit na lištu DIN pro modulární instalaci. Poji | ks | 427.0435 | 427.0435 | 21,00 | https://www.biesse.cz/modulove-a-paticove-pristroje_c374924875137026/pojistky-a-odpinace_c3803794836 | https://eshop.biesse.cz/Pictures/BIESSE/19/2000000326/125057_125057.JPG | 3606480619557 | A9N15651 | Schneider Electric CZ, s.r.o. | 0 | Modulové a paticové přístroje | Pojistky a odpínače | Odpínače pojistkové
GRL00132 | Svítidlo LED90 Vega-S White 18W NW |  | Přisazené svítidlo LED SMD | ks | 186.186 | 186.186 | 21,00 |  | https://eshop.biesse.cz/Pictures/biesse/19/2000000326/125065-125065(2).jpg | 8592660113272 | GXDW109 | Greenlux s.r.o. | 2
GRL00133 | Svítidlo LED120 Vega-S White 24W NW |  | Přisazené svítidlo LED SMD | ks | 268.84 | 268.84 | 21,00 | https://www.biesse.cz/svitidla_c381775347976342/svitidla-interierova-bytova_c382106060456608/svitidl | https://eshop.biesse.cz/Pictures/biesse/19/2000000326/125067-125067(2).jpg | 8592660113319 | GXDW113 | Greenlux s.r.o. | 2 | Svítidla | Svítidla interiérová - bytová
GRL00134 | Svítidlo LED90 Fenix-S White 18W NW |  | Přisazená LED Fenix jsou svítidla vyrobená z kvalitně lakovaného litého hliníku. Difuzor je vyroben z PMMA. Tato svítidla přináší v porovnání s běžným osvětlením úsporu 85% elektrické energie a v porovnání se zářivkovým osvětlením třídy A úsporu 20%. Využívají nejmodernější technologii LED SMD, kon | ks | 230.802 | 230.802 | 21,00 |  | https://eshop.biesse.cz/Pictures/biesse/19/2000000326/125068-125068(2).jpg | 8592660113111 | GXDW251 | Greenlux s.r.o. | 2
GRL00135 | Svítidlo LED120 Fenix-S White 24W NW |  | Přisazené svítidlo LED SMD | ks | 345.774 | 345.774 | 21,00 |  | https://eshop.biesse.cz/Pictures/biesse/19/2000000326/125069-125069(2).jpg | 8592660113159 | GXDW255 | Greenlux s.r.o. | 2
WE070018 | Štítek DEK 6 FS 51-100 468760051 |  | Štítek pro označení svorek. Značení je možné vytvořit v podobě štítků pomocí tiskárny nebo plotteru a příslušného softwaru. | ks | 1.3359 | 1.3359 | 21,00 | https://www.biesse.cz/ostatni-zbozi_c426902569353229/stitek-dek-6-fs-51-100-468760051_p125071.html | https://eshop.biesse.cz/Pictures/biesse/19/2000000326/125071-125071(2).jpg | 4008190089467 | 0468760051 | Weidmüller, s.r.o. | 0 | Ostatní zboží
NGT10028 | Příchytka NPSC 19x19B,samolepící šroubovací přích. |  | Samolepící šroubovací příchytka | ks | 3.7056 | 3.7056 | 21,00 | https://www.biesse.cz/kabely-buzirky-pasky-a-prislusenstvi_c381775347976341/kabelove-prichytky_c3864 | https://eshop.biesse.cz/Pictures/biesse/19/2000000326/125074-125074(2).png | 8595169521050 | NPSC 19X19B | N.G. ELEKTRO TRADE, a.s. | 0 | Kabely, bužírky, pásky a příslušenství | Kabelové příchytky
NGT10029 | Příchytka NPSC 27x27B,samolepící šroubovací přích. |  |  | ks | 6.2496 | 6.2496 | 21,00 | https://www.biesse.cz/kabely-buzirky-pasky-a-prislusenstvi_c381775347976341/kabelove-prichytky_c3864 | https://eshop.biesse.cz/Pictures/biesse/19/2000000326/125075-125075.(2).png | 8595169521104 | NPSC 27X27B | N.G. ELEKTRO TRADE, a.s. | 0 | Kabely, bužírky, pásky a příslušenství | Kabelové příchytky
KNP01050 | Nůžky 9516200.09 kabelové KNIPEX 200mm VDE |  | Popis zboží 95 16 200 Kabelové nůžky S dvojitým břitem K střihání měděných a hliníkových kabelů, jednožilových a vícežilových Není vhodné pro ocelový drát a měděné vodiče tažené natvrdo Kalené břity s precizním výbrusem Stříhají hladce a čistě aniž by mačkaly Snadné ustřižení při obsluz | ks | 1604.4 | 1604.4 | 21,00 | https://www.biesse.cz/naradi-a-merici-technika_c381775347976337/naradi_c382106060456272/nuzky-951620 | https://eshop.biesse.cz/Pictures/BIESSE/19/2000000326/125079_125079..JPG | 4003773026761 | 9516200.09 | D.A.T., spol. s r.o. | 0 | Nářadí a měřící technika | Nářadí
_ASS0112 | Konektor 7202-00/4/100 přístrojový plochý kolík |  | 7202-00/4/100 -Plochy kolik | ks | 2.6954 | 2.6954 | 21,00 |  | https://eshop.biesse.cz/Pictures/BIESSE/19/2000000326/125081_125081.PNG | 8585007326091 | 7202-00/4/100 | SEZ - CZ s.r.o. | 0
TE510298 | Hlavice ZB4BD29 |  | This Harmony XB4, black selector switch head with knurled knob has 2 positions, operates with stay-put mechanism. This switch head with knurled knob provides an ergonomic interface for controlling your machines. It can easily be installed on compatible selector switch units and provide an effective | ks | 481.6198 | 481.6198 | 21,00 | https://www.biesse.cz/ovladani-regulace-a-signalizace_c381775347975405/hlavice-ovladaci-a-signalni_c | https://eshop.biesse.cz/Pictures/BIESSE/19/2000000326/125088_125088.JPG | 3389110889123 | ZB4BD29 | Schneider Electric CZ, s.r.o. | 0 | Ovládání, regulace a signalizace | Hlavice ovládací a signální
KOL00989 | Spojka 321/2 ocelové trubky násuvná |  | Spojka násuvná pro ocelové trubky bez závitu ČSN pr. 28,3 mm. | ks | 60.2425 | 60.2425 | 21,00 | https://www.biesse.cz/ostatni-zbozi_c426902569353229/spojka-321-2-ocelove-trubky-nasuvna_p125089.htm | https://eshop.biesse.cz/Pictures/biesse/19/2000000326/125089-125089(2).jpg | 8595057620117 | 321/2_XX | KOPOS KOLÍN a.s. | 0 | Ostatní zboží
LET10212 | Jistič 63D/3 10kA LTN-63D-3 OEZ (OEZ:41812) |  | In 63 A, Ue AC 230/400 V / DC 216 V, charakteristika D, 3pól, Icn 10 kA | ks | 2519.7984 | 2519.7984 | 21,00 | https://www.biesse.cz/modulove-a-paticove-pristroje_c374924875137026/jistice-modulove-do-125a_c38037 | https://eshop.biesse.cz/Pictures/biesse/19/2000000326/125090-125090(2).jpg | 8590125418122 | OEZ:41812 | OEZ s.r.o. | 0 | Modulové a paticové přístroje | Jističe modulové do 125A
FKT00223 | Pájka FKZD-723N(A) hrotová 25-130W, 230V |  |  | ks | 237.2701 | 237.2701 | 21,00 | https://www.biesse.cz/naradi-a-merici-technika_c381775347976337/elektricke-naradi_c548355654558533/p | https://eshop.biesse.cz/Pictures/BIESSE/19/2000000326/125101_125101..JPG | 8591636011291 | 4731568 | FK technics, spol. s r.o. | 0.84 | Nářadí a měřící technika | Elektrické nářadí
EMN00154 | Svorka SK 120 F10 SO třmenová |  | Svorka třmenová SK 120 F10 - pro měděné přípojnice výšky 10mm, průřez vodiče 16-120mm2, jmenovitý proud 344A, utahovací moment 24Nm, (šroub M10, šroubovák PZ 3, klíč 17). Pro napojení na sběrnicový systém slouží třmenové svorky (někdy označované jako “šínové”). Jedná se o kovovou svorku se šroubem, | ks | 89.6986 | 89.6986 | 21,00 |  | https://eshop.biesse.cz/Pictures/biesse/19/2000000326/125111-125111(2).jpg | 4025221080170 | 1000762 | ELEMAN spol. s r.o. | 0
MG161323@DOPRODEJ | Rámeček MGU6004566 dvoj. pistacio/marfil |  | Unica Plus, krycí rámeček, dvojnásobný, H71, pistacio/marfil. použití zařízení: montáž - typ produktu nebo součásti: krycí rámeček - označení řady: Unica Plus. | ks | 333.3413 | 333.3413 | 21,00 | https://www.biesse.cz.html | https://eshop.biesse.cz/Pictures/BIESSE/19/2000000326/125114_125114.JPG | 8420375131963 | MGU6.004.566 | Schneider Electric CZ, s.r.o. | 0 | Vypínače a zásuvky | Schneider electric | Unica | Rámečky Unica Plus
MG161324@DOPRODEJ | Rámeček MGU6006566 troj. pistacio/marfil |  | Unica Plus, krycí rámeček, trojnásobný, H71, pistacio/marfil. použití zařízení: montáž - typ produktu nebo součásti: krycí rámeček - označení řady: Unica Plus. | ks | 579.1706 | 579.1706 | 21,00 | https://www.biesse.cz.html | https://eshop.biesse.cz/Pictures/BIESSE/19/2000000326/125115_125115.JPG | 8420375132649 | MGU6.006.566 | Schneider Electric CZ, s.r.o. | 0 | Vypínače a zásuvky | Schneider electric | Unica | Rámečky Unica Plus
SE120194 | Svodič iPRD40r 350V 3P |  | Tento přepěťový chránič iPRD40r chrání 3P instalace. Umožňuje rychlou výměnu poškozených kazet. Toto zařízení typu 2 se doporučuje pro vysokou úroveň rizika ve vstupní desce. Nabízí vzdálené hlášení zprávy "zásobník musí být změněn". Lze jej převrátit, aby bylo možné procházet vodičem a nulovým/zems | ks | 2338.821 | 2338.821 | 21,00 | https://www.biesse.cz/modulove-a-paticove-pristroje_c374924875137026/svodice-prepeti_c38072308098915 | https://eshop.biesse.cz/Pictures/BIESSE/19/2000000326/125122_125122.JPG | 3606480506352 | A9L40301 | Schneider Electric CZ, s.r.o. | 0 | Modulové a paticové přístroje | Svodiče přepětí
FLI00090@ | Spínač č.5 WNT–2B sériový přepínač 10A, 250V černá IP44 |  |  | ks | 94.05 | 94.05 | 21,00 |  |  | 5907522102074 | 4WNT-2B-Č | TYMPOL PLUS s.r.o. | 0
FLI00092@ | Zásuvka GNT–16B jednoduchá 10/16A, 250V černá IP44 |  |  | ks | 93.15 | 93.15 | 21,00 |  |  | 5907522184025 | 4GNT-16B-Č | TYMPOL PLUS s.r.o. | 0
JAB10610@DOPRODEJ | Kryt tlačítkového tabla, vel.1/3 51023CF-A 8300-0-8052 |  | Kryt tlačítkového tabla, velikost 1/3, 51023CF-A-02 | ks | 1938.0075 | 1938.0075 | 21,00 | https://www.biesse.cz/sdelovaci-technika_c381775347976024/sady-audio_c382106060456258/kryt-tlacitkov | https://eshop.biesse.cz/Pictures/biesse/19/2000000326/125165-125165(2).png | 6955891801752 | 2TMA210010A0009 | ABB s.r.o. | 0 | Sdělovací technika | Sady audio
JAB10611 | Modul hlasový, s tlačítkem 2/4 8300-0-8035 |  | Modul hlasový, s tlačítkem 2/4, se 2 kontakty (modul 1. generace), M251023A-A-02 | ks | 2947.4445 | 2947.4445 | 21,00 | https://www.biesse.cz/sdelovaci-technika_c381775347976024/sady-audio_c382106060456258/modul-hlasovy- | https://eshop.biesse.cz/Pictures/biesse/19/2000000326/125166-125166(2).jpg | 6955891801646 | 2TMA210010A0003 | ABB s.r.o. | 4 | Sdělovací technika | Sady audio
JAB10612@DOPRODEJ | Modul tlačítkový, s tlačítky 4/8 8300-0-8042 |  | Modul tlačítkový 4/8, M251021P4-02 | ks | 1009.437 | 1009.437 | 21,00 | https://www.biesse.cz/sdelovaci-technika_c381775347976024/sady-audio_c382106060456258/modul-tlacitko | https://eshop.biesse.cz/Pictures/biesse/19/2000000326/125167-125167(2).png | 6955891801714 | 2TMA210010N0003 | ABB s.r.o. | 0 | Sdělovací technika | Sady audio
JAB10613@DOPRODEJ | Krabice instalační vel.1/3 zapuštěná 14023F 8300-0-8064 |  | Krabice pod omítku, velikost 1/3, 41023F-02 | ks | 876.5185 | 876.5185 | 21,00 | https://www.biesse.cz/sdelovaci-technika_c381775347976024/sady-audio_c382106060456258/krabice-instal | https://eshop.biesse.cz/Pictures/biesse/19/2000000326/125168-125168(2).png | 6955891801875 | 2TMA210010N0009 | ABB s.r.o. | 0 | Sdělovací technika | Sady audio
JAB10614 | Rozdělovač videosignálu 2TMA210160B0001 M2304 |  | Rozdělovač videosignálu pro vnitřní sběrnici, M2304-02 | ks | 922.064 | 922.064 | 21,00 | https://www.biesse.cz/sdelovaci-technika_c381775347976024/sady-audio_c382106060456258/rozdelovac-vid | https://eshop.biesse.cz/Pictures/biesse/19/2000000326/125169-125169(2).jpg | 6955891802315 | 2TMA210160B0001 | ABB s.r.o. | 1.5 | Sdělovací technika | Sady audio
EMN00155 | Krabice A1 Scabomet 80x43x37mm rozbočovací IP55 |  | Krabice K6 IP55 rozbočovací, s naklapávacím víčkem, 80x43x36mm. Elektroinstalační krabice s naklapávacím víčkem v krytí IP55, rychlá a jednoduchá montáž, tělo krabice je vyrobeno z flexibilního plastového materiálu a víčko z tvrdého, odolnost proti mechanickým nárazům IK07, pro nástěnnou montáž (na | ks | 13.3226 | 13.3226 | 21,00 | https://www.biesse.cz/ulozny-material_c381775347976339/krabice_c382106060456590/krabice-povrchove_c3 | https://eshop.biesse.cz/Pictures/biesse/19/2000000326/125170-125170(2).jpg | 8592848010553 | A1 | SCAME-CZ,s.r.o. | 0 | Úložný materiál | Krabice | Krabice povrchové
JAB00585@DOPRODEJ | Zásuvka 5519B-A02387 B jedn.bílá s víčkem |  | Zásuvka jednonásobná chráněná, s clonkami, s víčkem, s bezšr. svorkami, alpská bílá | ks | 150.9268 | 150.9268 | 21,00 | https://www.biesse.cz/vypinace-a-zasuvky_c549523885654092/abb_c549523885654093/reflex-si_c5527408161 | https://eshop.biesse.cz/Pictures/biesse/19/2000000326/125178-125178(2).jpg | 8595017257001 | 5519B-A02387 B | ABB s.r.o. | 0 | Vypínače a zásuvky | ABB | Reflex SI | zásuvky Reflex SI
PHO00075 | Svorka UK 6 N 3004524 |  |  | ks | 33.737 | 33.737 | 21,00 |  |  |  | 3004524 | Blumenbecker Prag s.r.o. | 0
ABB10406 | Jistič 16K/1 6kA S201-K16 ABB (2CDS251001R0467) |  | S201-K16, 1 fázový jistič, jmenovitý proud In: 16 A, vypínací charakteristika: K, vypínací schopnost Icn: 6 kA | ks | 145.8 | 145.8 | 21,00 | https://www.biesse.cz/modulove-a-paticove-pristroje_c374924875137026/jistice-modulove-do-125a_c38037 | https://eshop.biesse.cz/Pictures/biesse/19/2000000326/125182-125182(2).jpg | 4016779496124 | 2CDS251001R0467 | ABB s.r.o. | 0.125 | Modulové a paticové přístroje | Jističe modulové do 125A
LET10213 | Jistič 6C/1+N 10kA LTN-6C-1N OEZ (OEZ:41694) |  | In 6 A, Ue AC 230 V / DC 72 V, charakteristika C, 1+N-pól, Icn 10 kA | ks | 378.3456 | 378.3456 | 21,00 | https://www.biesse.cz/modulove-a-paticove-pristroje_c374924875137026/jistice-modulove-do-125a_c38037 | https://eshop.biesse.cz/Pictures/biesse/19/2000000326/125187-125187(2).jpg | 8590125416944 | OEZ:41694 | OEZ s.r.o. | 0.34 | Modulové a paticové přístroje | Jističe modulové do 125A
ELR01312 | Skříň PR 5.1.3 vestavná 70YZ 5.1.3 |  |  | ks | 6672.816 | 6672.816 | 21,00 |  |  | 8595208607974 | 70YZ 5.1.3 | ELPLAST - KPZ Rokycany, spol. s r.o. | 0
OBO11146 | Kanál OKA-W3004030 š. 300, v 40-70, d 2400 |  | Kanál připravený k montáži, se třemi plnými víky k uložení vedení, sestávající ze spodního dílu kanálu (pevné dno s bočnicemi a příložnými profily pro podlahovou krytinu) a víka kanálu. Opěrka dna s přidržovacími jazýčky pro samokontaktní montáž přepážek. Součástí dodávky je šest výškově nivelizovat | m | 5836.8536 | 5836.8536 | 21,00 |  | https://eshop.biesse.cz/Pictures/BIESSE/19/2000000326/125206_125206.JPG | 4012195244134 | 7424402 | OBO BETTERMANN s. r. o. | 0
AGR00226 | Matice M63x1,5 Agro 8000.63 mosaz |  | Matice pro kabelové vývodky, mosazná, závit M63 x 1,5 | ks | 74.16 | 74.16 | 21,00 |  | https://eshop.biesse.cz/Pictures/biesse/19/2000000326/125212-125212(2).png | 7611614108780 | AG-8000.63 | AGRO - PRO ROZDĚLENÍ CENÍKŮ | 0
SIE01607@ | Stykač 3TH4262-0BB4 |  |  | ks | 1924.428 | 1924.428 | 21,00 |  |  |  | 3TH4262-0BB4 | Blumenbecker Prag s.r.o. | 0
WE100160 | Průchodka IE-FCM-RJ45-C Ethernet |  | Komponentní skříně v jednom rámu jsou opatřeny různými vložkami. Základní skříň, která se snadno instaluje, se skládá z vložené desky s dvěma datovými přípojkami a jedním napájením. Pak je buď zásuvka pro napájení nebo datovou vložku pro služby sítě. Kompaktní skříň je odolná proti nárazu a splňuje | ks | 437.8931 | 437.8931 | 21,00 | https://www.biesse.cz/spojovaci-material_c381775347976340/svorky-a-svorkovnice_c382106060456593/svor | https://eshop.biesse.cz/Pictures/biesse/19/2000000326/125229-125229(2).jpg | 4032248730056 | 1018790000 | Weidmüller, s.r.o. | 0.1 | Spojovací materiál | Svorky a svorkovnice | Svorky řadové
PRZ02537 | Svítidlo 48303 STEP LIGHT LED/1W schodišťové |  |  | ks | 373.8513 | 373.8513 | 21,00 |  |  | 8585032216015 | 48303 | LUXERA s.r.o. | 0
WAG00066 | Svorka 773-604 4x1,5-4mm2 WAGO |  | Instalační svorka PUSH WIRE®, Pro plné vodiče, Max. 4 mm², 4 vodiče, Barva pouzdra hnědá – transparentní, Barva krytu červená, Max. teplota okolního prostředí 60 °C, 2,50 mm², Vícebarevné | ks | 10.9424 | 10.9424 | 21,00 | https://www.biesse.cz/spojovaci-material_c381775347976340/svorky-a-svorkovnice_c382106060456593/svor | https://eshop.biesse.cz/Pictures/biesse/19/2000000326/125246-125246.(2).jpg | 4055143243681 | 773-604 | WAGO-Elektro spol. s r.o. | 0 | Spojovací materiál | Svorky a svorkovnice | Svorky krabicové, lámací apod.
MOCC0040@ | Jistič 20D/3+N 10kA PL7-D20/3N EATON (264006) |  | Jistič vedení, 20 A, 3p+N, charakteristiky: D | ks | 1097.3312 | 1097.3312 | 21,00 | https://www.biesse.cz/modulove-a-paticove-pristroje_c374924875137026/jistice-modulove-do-125a_c38037 | https://eshop.biesse.cz/Pictures/biesse/19/2000000326/125250-125250(2).jpg | 4015082640064 | 264006 | Eaton Elektrotechnika s.r.o. | 0 | Modulové a paticové přístroje | Jističe modulové do 125A
ABB10407 | Relé 1SBN020314R1000 TEF5-OFF |  |  | ks | 1347 | 1347 | 21,00 | https://www.biesse.cz/modulove-a-paticove-pristroje_c374924875137026/stykace-a-rele_c381775347976654 | https://eshop.biesse.cz/Pictures/biesse/19/2000000326/125258-125258(2).jpg | 3471522387110 | 1SBN020314R1000 | ABB s.r.o. | 0 | Modulové a paticové přístroje | Stykače a relé | Relé paticová
OST06353 | BTRB kryt 351045 2TL/2SL |  | KRYT PRO ZÁKLADNÍ AUDIO JEDNOTKU 351000, 2 TLAČÍTKA-2 SLOUPCE, ROBUR | ks | 1408.516 | 1408.516 | 21,00 | https://www.biesse.cz/ostatni-zbozi_c426902569353229/btrb-kryt-351045-2tl-2sl_p125262.html | https://eshop.biesse.cz/Pictures/biesse/19/2000000326/125262-125262(2).jpg | 8005543461761 | 351045 | LEGRAND s.r.o. | 0 | Ostatní zboží
OST06355 | Multimetr UNI-T UT202F klešťový |  | Popis produktu Digitální klešťový měřič UT202F slouží pro měření střídavých a stejnosměrných napětí do 600V, AC proudů do 600A a frekvece napětí do 600V. Na všech rozsazích má ochranu před větším napětím než 600V a zvukový a optický alarm. Čtyřmístný více segmentový displej o rozměru 37 x 25 mm se | ks | 760.11 | 760.11 | 21,00 | https://www.biesse.cz/naradi-a-merici-technika_c381775347976337/merici-technika_c382106060456273/mul | https://eshop.biesse.cz/Pictures/BIESSE/19/2000000326/125264_125264..JPG | 6935750520222 | 07720256 | TIPA,spol. s r.o. | 0.42 | Nářadí a měřící technika | Měřicí technika
KNP01018 | Kleště 1302160.09 elektrikářské Knipex |  | Popis zboží 13 02 160 Elektrikářské kleště Ideální kleště pro provádění kabeláží K uchopení a ohýbání drátů K stříhání měkkého, středně tvrdého a tvrdého drátu Precizní břity s doplňkovým induktivním zakalením, tvrdost břitu asi 60 HRC S přesnými otvory pro odizolování K lisování kabel | ks | 987 | 987 | 21,00 | https://www.biesse.cz/naradi-a-merici-technika_c381775347976337/naradi_c382106060456272/kleste-13021 | https://eshop.biesse.cz/Pictures/BIESSE/19/2000000326/125270_125270..JPG | 4003773010470 | 1302160.09 | D.A.T., spol. s r.o. | 0 | Nářadí a měřící technika | Nářadí
EMN00156 | Ventilátor 125MAO1 Vents |  | Ventilátor VENTS 125 MAO1 - okenní, 35dB, IP24, bílý, 185m3/h. Domovní axiální ventilátor Vents MAO1 je určen k odsávání vzduchu z menších bytových a nebytových prostor jako jsou koupelny, toalety, kuchyně, prodejny, kanceláře a podobně. Montuje se do okna, přes sklo. Základní model je vybaven moto | ks | 1052.8769 | 1052.8769 | 21,00 |  | https://eshop.biesse.cz/Pictures/biesse/19/2000000326/125274-125274(2).jpg | 4823016239334 | 1009266 | ELEMAN spol. s r.o. | 0
PHO00093 | Relé MR-24DC/21AU |  |  | ks | 132.4833 | 132.4833 | 21,00 |  |  |  | 2961121 | Blumenbecker Prag s.r.o. | 0
KOL00990 | Žlab KZIN 60x400x1,00 S neděrovaný s integrovanou spojkou délka 3m |  | Kabelový žlab s integrovanou spojkou KZIN 60x400 z plechu tloušťky 1,00 mm v povrchové úpravě sendzimir, neděrovaný. | m | 574.568 | 574.568 | 21,00 | https://www.biesse.cz/ulozny-material_c381775347976339/zlaby-rosty-a-zebriky_c382106060456588/zlaby- | https://eshop.biesse.cz/Pictures/biesse/19/2000000326/125294-125294(2).jpg | 8595057692510 | KZIN 60X400X1.00_S | KOPOS KOLÍN a.s. | 0 | Úložný materiál | Žlaby, Rošty a žebříky | Žlaby kovové
JAB00586 | Rámeček čtyřnásobný vodorovný/svislý onyx/kouřová černá 3901H-A05040 63 Levit AB |  | Rámeček čtyřnásobný, pro vodorovnou i svislou montáž, onyx/kouřová černá | ks | 274.0166 | 274.0166 | 21,00 | https://www.biesse.cz/vypinace-a-zasuvky_c549523885654092/abb_c549523885654093/levit-levit-m_c549523 | https://eshop.biesse.cz/Pictures/biesse/19/2000000326/125296-125296(2).jpg | 8592624067818 | 3901H-A05040 63 | ABB s.r.o. | 0 | Vypínače a zásuvky | ABB | Levit, Levit M | rámečky Levit
SAL00060 | Svodič DM-024/1 4R DJ |  | vazební impedance (R – odpor), dvoustupňová přepěťová ochrana čtyřžilových signálových linek, instalace těsně před chráněné zařízení, k ochraně rozhraní řídicích systémů MaR, EZS, EPS apod., zejména rozhraní RS 485, před pulsním přepětím, proti podélnému přepětí (žíla–ochranná zem) hrubá přepěťová o | ks | 2248.365 | 2248.365 | 21,00 |  | https://eshop.biesse.cz/Pictures/biesse/19/2000000326/125299-125299(2).jpg | 8595090513575 | 8595090513575 | SALTEK s.r.o. | 0
OST11098 | Spínač I14-M0213 koncový SICK |  |  | ks | 6257.4 | 6257.4 | 21,00 |  |  |  | 6025060 | Blumenbecker Prag s.r.o. | 0
_KHS0731 | _Svorky pro neupravené kabely 120-185mm2 3P NSX LV429259 |  | Toto příslušenství jsou hliníkové kabelové konektory pro Compact NSX 100/160/250 a EasyPact CVS 100/160/250. Do těchto konektorů lze připojit 1 měděný nebo hliníkový kabel od 120 mm² do 185 mm². Konektory se nacvakávají přímo na svorky zařízení nebo se upevňují pomocí příchytek na nástavce svorek. | sada | 675.0549 | 675.0549 | 21,00 |  |  |  | LV429259 | Schneider Electric CZ, s.r.o. | 0
_KHS0732 | _Svorky pro neupravené kabely 2 x 50-120mm2 3P NSX LV429218 |  | Tyto příslušenství jsou hliníkové konektory holého kabelu pro Compact NSX 100/160/250 a EasyPact CVS 100/160/250. Tyto konektory mohou přijímat 2 měděné nebo hliníkové kabely od 50 mm² do 120 mm². Konektory jsou šroubovány přímo na svorkách zařízení nebo pravoúhlých koncovkách. Jmenovitý proud je a | sada | 1704.418 | 1704.418 | 21,00 |  |  |  | LV429218 | Schneider Electric CZ, s.r.o. | 0
_KHS0733 | _Jistič CVS160F TM125D 3P LV516332 |  | EasyPact CVS160F je 3P 3d pevný jistič s vysokým výkonem a funkcí úspory nákladů. Představuje optimální volbu pro aplikace ochrany malých a středních budov. Vypínací schopnost (Icu) je 36 kA ve stojanu 415 V stř. 50/60 Hz. Provozní napětí je 440 V stř., 50/60 Hz. Tento produkt obsahuje 125A jmenovi | ks | 7149.8889 | 7149.8889 | 21,00 |  |  |  | LV516332 | Schneider Electric CZ, s.r.o. | 0
_KHS0734 | _Jistič CVS400F TM320D 3P LV540305 |  | EasyPact CVS400F is a 3 poles 3d fixed circuit breaker with a high level of performance and cost-saving functionality. It is an optimal choice for small and medium-sized buildings protection applications. The breaking capacity (Icu) is 36kA rms at 415VAC 50/60Hz. The operational voltage is 440VAC 50 | ks | 13528.7836 | 13528.7836 | 21,00 |  |  |  | LV540305 | Schneider Electric CZ, s.r.o. | 0
LAP01190@ | JE-H(ST)H 2x2x0,8 FE180/E90/r/-/ |  |  | m | 23.055 | 23.055 | 21,00 |  |  |  | 0813042 | allkabel s.r.o. | 0
JAB00587 | Kryt 5013E-A00252 03 bílá/ bílá |  | Kryt zásuvky ISDN průchozí, dvojnásobné, bílá/bílá | ks | 66.0317 | 66.0317 | 21,00 | https://www.biesse.cz/vypinace-a-zasuvky_c549523885654092/abb_c549523885654093/element_c549523885654 | https://eshop.biesse.cz/Pictures/biesse/19/2000000326/125325-125325(2).jpg | 8595017247569 | 5013E-A00252 03 | ABB s.r.o. | 0 | Vypínače a zásuvky | ABB | Element | sdělovací a datová technika Element
KNP01016 | Kleště 1240200.09 odizolovací,samonastavitelné, 0,03-10,0mm2 Knipex |  | Popis zboží 12 40 200 Samonastavitelné kleště pro odizolování Pro jednožilové vodiče, vícežilové vodiče, vodiče s jemnými dráty s umělohmotnou nebo gumovou izolací Automaticky se přizpůsobuje různým průřezům vodičů – tím nedochází k žádnému poškozování vodičů Hloubka řezu nastavitelná pro rů | ks | 1940.145 | 1940.145 | 21,00 | https://www.biesse.cz/naradi-a-merici-technika_c381775347976337/naradi_c382106060456272/kleste-12402 | https://eshop.biesse.cz/Pictures/BIESSE/19/2000000326/125328_125328..JPG | 4003773026662 | 1240200.09 | D.A.T., spol. s r.o. | 0 | Nářadí a měřící technika | Nářadí
MG210095 | Svorky 4P na kabely 35-300mm2 s mezifáz. přep. LV432480 |  | These accessories are aluminium bare cable connectors for Compact NSX 400/630 and EasyPact CVS 400/630. These connectors can receive 1 copper or aluminium cables from 35mm2 to 300mm2. The connectors snap directly on to the device terminals or are secured by clips to terminal extensions. The rated cu | ks | 2354.8327 | 2354.8327 | 21,00 | https://www.biesse.cz/modulove-a-paticove-pristroje_c374924875137026/jistice-vykonove_c3803794836029 | https://eshop.biesse.cz/Pictures/BIESSE/19/2000000326/125332_125332.JPG | 3606480019388 | LV432480 | Schneider Electric CZ, s.r.o. | 0 | Modulové a paticové přístroje | Jističe výkonové | Jističe výkonové do 630A
MG210096 | Svorky 4P na dva kabely 35-240mm2 s mezifáz. přep. LV432482 |  | These accessories are aluminium bare cable connectors for Compact NSX 400/630 and EasyPact CVS 400/630. These connectors can receive 2 copper or aluminium cables from 35mm2 to 240mm2. The connectors are screwed directly on the device terminals or right angle terminal extensions. The rated current is | ks | 3459.3907 | 3459.3907 | 21,00 | https://www.biesse.cz/modulove-a-paticove-pristroje_c374924875137026/jistice-vykonove_c3803794836029 | https://eshop.biesse.cz/Pictures/BIESSE/19/2000000326/125334_125334.JPG | 3606480019401 | LV432482 | Schneider Electric CZ, s.r.o. | 0 | Modulové a paticové přístroje | Jističe výkonové | Jističe výkonové do 630A
WE640040 | Konektor BLZP 5,08HC/07/180 SN OR BX |  | Zásuvné připojení DPS s inovativní technologií připojení pro bezpečné a intuitivní ovládání | ks | 100.5094 | 100.5094 | 21,00 | https://www.biesse.cz/spojovaci-material_c381775347976340/svorky-a-svorkovnice_c382106060456593/svor | https://eshop.biesse.cz/Pictures/biesse/19/2000000326/125344-125344(2).jpg | 4032248617630 | 1943630000 | Weidmüller, s.r.o. | 0 | Spojovací materiál | Svorky a svorkovnice | Svorky řadové
WAG00067 | Svorka 773-606 6x1,5-4mm2 WAGO |  | Instalační svorka PUSH WIRE®, Pro plné vodiče, Max. 4 mm², 6 vodičů, Barva pouzdra hnědá – transparentní, Barva krytu hnědá, Max. teplota okolního prostředí 60 °C, 2,50 mm², Vícebarevné | ks | 13.6093 | 13.6093 | 21,00 | https://www.biesse.cz/spojovaci-material_c381775347976340/svorky-a-svorkovnice_c382106060456593/svor | https://eshop.biesse.cz/Pictures/biesse/19/2000000326/125350-125350.(2).jpg | 4055143088671 | 773-606 | WAGO-Elektro spol. s r.o. | 0 | Spojovací materiál | Svorky a svorkovnice | Svorky krabicové, lámací apod.
SEL00113@ | Vodič HVI III s hlav., uzem.prvkem 23mm 7m |  |  | m | 7878.6283 | 7878.6283 | 21,00 |  |  |  | 819132 | LUMA Plus s.r.o. | 0
JAB10615 | Odrušovač LED osvětlení 6599-0-2290 22x25mm |  | Kompenzátor, 6596 | ks | 371.0564 | 371.0564 | 21,00 | https://www.biesse.cz/vypinace-a-zasuvky_c549523885654092/abb_c549523885654093/pristroje-abb_c549558 | https://eshop.biesse.cz/Pictures/biesse/19/2000000326/125370-125370(2).jpg | 4011395638507 | 2CKA006599A2290 | ABB s.r.o. | 0 | Vypínače a zásuvky | ABB | Přístroje ABB | spínače a ovládače (tlačítka) ABB
ABB10408 | Jistič 30Z/3 25kA S803U-Z30 ABB (2CCS863017R0305) |  | S803U-Z30, jistič typu S800U, vypínací charakteristika: Z , počet pólů: 3, jmenovitý proud 30A, napětí 240V AC | ks | 6247.5 | 6247.5 | 21,00 | https://www.biesse.cz/modulove-a-paticove-pristroje_c374924875137026/jistice-modulove-do-125a_c38037 | https://eshop.biesse.cz/Pictures/biesse/19/2000000326/125371-125371(2).png | 7612271214661 | 2CCS863017R0305 | ABB s.r.o. | 0 | Modulové a paticové přístroje | Jističe modulové do 125A
HEN21059 | Skříň FP 0310 270x540x186 s průhlednými dveřmi uzavř. bez stěn enystar |  |  | ks | 3410.68 | 3410.68 | 21,00 |  |  | 4012591103820 | FP 0310 | Hensel, s.r.o. | 0
ABB10409 | Kontakt S800-AUX 2NO/2NC pomocný |  | příslušenství pomocný kontakt 2 CO | ks | 987 | 987 | 21,00 | https://www.biesse.cz/modulove-a-paticove-pristroje_c374924875137026/jistice-vykonove_c3803794836029 | https://eshop.biesse.cz/Pictures/biesse/19/2000000326/125373-125373(2).jpg | 7612271206802 | 2CCS800900R0011 | ABB s.r.o. | 0 | Modulové a paticové přístroje | Jističe výkonové | Jističe výkonové do 630A
MOCO0094 | Skříň BP-F-800/20/2,5-F samostatně stojící,bz dveří |  | Skříň bez dveří, šedá, V=2060, Š=800, Hl=250 | ks | 9799.02 | 9799.02 | 21,00 |  |  | 4015081185863 | 120756 | Eaton Elektrotechnika s.r.o. | 0
MOCO0095 | Bočnice BPZ-SS-1/250 pro podstavec v=100mm |  | Instalační rozváděč – Profi Plus (samostatně stojící skříň, rozvaděč pro nástěnnou montáž resp. pod omítku) | ks | 455.112 | 455.112 | 21,00 |  |  | 4015081173037 | 119166 | Eaton Elektrotechnika s.r.o. | 0
ELS00001 | Krabice 920-365 HW 065 WD do sádrok. |  | Rozbočovací krabice do dutých stěn, samozhášivá, s větším propojovacím prostorem, univerzální krabice pro tloušťku desek 1 až 40mm, s integrovaným patentovaným spojovacím můstkem, včetně děrovacího nástroje, rozteč šroubů pro montáž přístrojů 60mm, s uzavřenými membránovými vstupy, Vyvrtaný otvor Ø | ks | 79.119 | 79.119 | 21,00 | https://www.biesse.cz/ulozny-material_c381775347976339/krabice_c382106060456590/krabice-pod-omitku-s | https://eshop.biesse.cz/Pictures/biesse/19/2000000326/125392-125392(2).jpg | 4013902170555 | 92036501 | SPELSBERG spol. s r.o. | 0 | Úložný materiál | Krabice | Krabice pod omítku, SDK a zateplení
ABB20152 | Kryt 1SLM006500A1946 plný pro 12mod. Mistral |  | Plný kryt 12M pro Mistral65 | ks | 94.5 | 94.5 | 21,00 | https://www.biesse.cz/skrine-a-rozvodnice_c381775347976028/rozvodnice-modulove_c382106060456269/rozv | https://eshop.biesse.cz/Pictures/biesse/19/2000000326/125395-125395(2).png | 8000126100518 | 1SLM006500A1946 | ABB s.r.o. | 0 | Skříně a rozvodnice | Rozvodnice modulové | Rozvodnice na omítku | Rozvodnice na omítku do IP40
OST06374 | BTRB kryt 351100 kov bez tlačítek |  | KRYT PRO AUDIO JEDNOTKU 351100, BEZ TLAČÍTEK, KOV | ks | 458.8 | 458.8 | 21,00 | https://www.biesse.cz/ostatni-zbozi_c426902569353229/btrb-kryt-351100-kov-bez-tlacitek_p125410.html | https://eshop.biesse.cz/Pictures/biesse/19/2000000326/125410-125410(2).jpg | 8005543449523 | 351101 | LEGRAND s.r.o. | 0 | Ostatní zboží
LAP01199@ | YY-JZ 9x1,5 |  |  | m | 69.165 | 69.165 | 21,00 |  |  |  | 0110101 | DDA a.s. | 0
FIN00077 | Člen 39.60.3.230.9024 vazební FINDER |  | Finder Vazební člen MasterPLUS 396032309024 na DIN-lištu, polovodičové relé,výstup 1Z/6 A/24 V DC, vstup (230…240) V AC, potlačení indukovaných proudů, pojistka na výstupu, push-in svorky | ks | 628.875 | 628.875 | 21,00 |  | https://eshop.biesse.cz/Pictures/biesse/19/2000000326/125419-125419(2).jpg | 8012823390680 | 396032309024 | Finder CZ, s.r.o. | 0
EMN10182 | Zásuvka 24373 5x32A IP67 vestavná přímá |  | Zásuvka vestavná 24373 IP66-67/400V/32A/5P 6h, přímá. Průmyslové vidlice, zásuvky a spojky SpeedPRO splňující požadavky norem IEC 60309. Široký sortiment zásuvek a vidlic od 16 A do 125 A byl navržen a vyroben podle nejnáročnějších norem kvality a vyhovuje i těm nejvyšším požadavkům na vodotěsno | ks | 295.9632 | 295.9632 | 21,00 |  | https://eshop.biesse.cz/Pictures/biesse/19/2000000326/125420-125420(2).jpg | 8429760217381 | 24373 | Famatel - CZ s.r.o. | 0
OST06376 | Snímač optický FHDK 10P3101/KS35 |  |  | ks | 10530 | 10530 | 21,00 |  |  |  | FHDK 10P3101/KS35 | TECHNOLINE s.r.o. | 0.05
SRO00248 | Podpěra PV 15 plech Cu 200-230mm |  |  | ks | 176.1792 | 176.1792 | 21,00 |  |  | 8595678102559 | 300090 | D T TECHNIC s.r.o. | 0
SEL00117 | Štítek Al bez čísla označ.svodu Dehn 480003 |  |  | ks | 84.9002 | 84.9002 | 21,00 |  |  | 4013364035348 | 480003 | LUMA Plus s.r.o. | 0
DEN00145 | Páska textilní 50mmx25M univerzální |  | Popis Pro veškeré nouzové opravy nebo montáže a lepení v interiéru i exteriéru v hobby sféře. Je pevná, vodovzdorná, snadno a okamžitě použitelná. Nosičem je laminovaný polyetylén na bavlněné textilní mřížce s nánosem vysoce lepivého kaučukového filmu. Používá se pro bandážování a ovíjení potrubí p | ks | 108.7086 | 108.7086 | 21,00 | https://www.biesse.cz/kabely-buzirky-pasky-a-prislusenstvi_c381775347976341/zakoncovani-spojovani-a- | https://eshop.biesse.cz/Pictures/BIESSE/19/2000000326/125438_125438..PNG | 8595100113283 | B799TE | Den Braven Czech and Slovak a.s. | 0 | Kabely, bužírky, pásky a příslušenství | Zakončování, spojování a značení vodičů a kabelů | Izolační pásky, bužírky a fólie
_ASS6379 | Zátka kulata 22mm x 0.8-2.5 cerny erodovany LDPE |  |  | ks | 2.1343 | 2.1343 | 21,00 |  |  |  | 111058 | Essentra Components s.r.o. | 0
_ASS6380 | Zátka kulata 30mm x 1.0-3.0 cerny erodovany LDPE |  |  | ks | 4.125 | 4.125 | 21,00 |  |  |  | 111063 | Essentra Components s.r.o. | 0
_ASS6381 | Zátka kulata 32mm x 1.0-3.0 cerny erodovany LDPE |  |  | ks | 4.0434 | 4.0434 | 21,00 |  |  |  | 111064, | Essentra Components s.r.o. | 0
_ASS6382 | Zátka plná 30 x 0.8-2.0mm cerna termoplasticka |  | Tato záslepka je navržena tak, aby bezpečně utěsnila otvory nebo otvory, jako jsou ostré hrany nebo jiné dutiny. Poskytuje čistý povrch a je rychlou fixací díky stylu push fit fitingu. Odolává teplotám od -40°C do +135°C. Černý vyrobený z TPR a nabízí krytí IP67. | ks | 12.8039 | 12.8039 | 21,00 | https://www.biesse.cz/vyprodej_c533469297902886/zatka-plna-30-x-0-8-2-0mm-cerna-termoplasticka_p1254 | https://eshop.biesse.cz/Pictures/biesse/19/2000000326/125443-125443.webp |  | 16238 | Essentra Components s.r.o. | 0 | Výprodej
_ASS6383 | Spirálovač hrdla PG 9 4-8 cerna |  |  | ks | 22.9479 | 22.9479 | 21,00 |  |  |  | BM4009SN | TME Czech Republic s. r. o. | 0
_ASS6384 | Matice PG9 cerna |  | Tato upevňovací matice je určena k zajištění kabelové vývodky se závitem PG. Je černá a vyrobená z nylonu. Barva černá Velikost závitu PG9 Celní nomenklatura 3926909790 Tloušťka 5.0 mm Materiál (podrobně) polyamid | ks | 3.4737 | 3.4737 | 21,00 | https://www.biesse.cz/vyprodej_c533469297902886/matice-pg9-cerna_p125445.html | https://eshop.biesse.cz/Pictures/biesse/19/2000000326/125445-125445.webp |  | 467586 | Essentra Components s.r.o. | 0 | Výprodej
_ASS0157 | Příchytka kabelová rychlomontážní FIF-0708 |  |  | ks | 5.082 | 5.082 | 21,00 |  |  |  | FIF-0708 | WAPRO spol. s r.o. | 0
RIT00615@ | Příchytka 7097300 30-34mm |  |  | ks | 50.3368 | 50.3368 | 21,00 |  |  |  | 7097300 | Blumenbecker Prag s.r.o. | 0
SVK00111 | Kryt CK 03VGS přímý s pákou ILME |  |  | ks | 39.75 | 39.75 | 21,00 |  |  |  | CK 03VGS | MICHÁLEK - elektro s.r.o. | 0
AGR00227 | Vývodka PG13,5 Agro 1100.13.110 mosaz, dlouhý závit |  |  | ks | 128.7225 | 128.7225 | 21,00 |  |  | 7611614107844 | AG-1100.13.110 | AGRO - PRO ROZDĚLENÍ CENÍKŮ | 0
WE010051 | Konektor IE-PS-RJ45-FH-BK-A RJ45 cat. 6a |  | Konektor RJ45 pro vlastní montáž | ks | 431.5994 | 431.5994 | 21,00 | https://www.biesse.cz/spojovaci-material_c381775347976340/svorky-a-svorkovnice_c382106060456593/svor | https://eshop.biesse.cz/Pictures/biesse/19/2000000326/125460-125460(2).jpg | 4032248912155 | 1132040000 | Weidmüller, s.r.o. | 0 | Spojovací materiál | Svorky a svorkovnice | Svorky řadové
OST11103@ | Kabel 7000-40381-213-0200 |  |  | ks | 522.951 | 522.951 | 21,00 |  |  |  | 7000-40381-213-0200 | MURRELEKTRONIK CZ, spol. s r.o. | 0
LET10216 | Svodič SVBC-12,5-1N-MZS 1+2 12,5KA 230VAC 1p |  | typ 1+2, Iimp 12,5 kA, Uc AC 335 V, zapojení 1+1, výměnné moduly, se signalizací, varistor, jiskřiště | ks | 4698.8352 | 4698.8352 | 21,00 |  | https://eshop.biesse.cz/Pictures/biesse/19/2000000326/125483-125483(2).jpg | 8590125406181 | OEZ:40618 | OEZ s.r.o. | 0
LET10225 | Pojistka 630A PNA3 gG nožová OEZ |  | Un AC 500 V / DC 250 V, velikost 3, gG - charakteristika pro všeobecné použití, Cd/Pb free | ks | 815.7312 | 815.7312 | 21,00 |  | https://eshop.biesse.cz/Pictures/biesse/19/2000000326/125487-125487(2).jpg | 8590125403630 | OEZ:40363 | OEZ s.r.o. | 0
LET10268 | Pojistka 250A PNA1 gG nožová OEZ |  | Un AC 500 V / DC 440 V, velikost 1, gG - charakteristika pro všeobecné použití, Cd/Pb free | ks | 219.7008 | 219.7008 | 21,00 |  | https://eshop.biesse.cz/Pictures/biesse/19/2000000326/125488-125488(2).jpg | 8590125404439 | OEZ:40442 | OEZ s.r.o. | 0.48
LET10289 | Pojistka 50A PNA000 gG nožová OEZ |  | Un AC 500 V / DC 250 V, velikost 000, gG - charakteristika pro všeobecné použití, Cd/Pb free | ks | 68.328 | 68.328 | 21,00 |  | https://eshop.biesse.cz/Pictures/biesse/19/2000000326/125489-125489(2).jpg | 8590125404859 | OEZ:40485 | OEZ s.r.o. | 0
LET10222 | Pojistka 315A PNA3 gG nožová OEZ |  | Un AC 500 V / DC 440 V, velikost 3, gG - charakteristika pro všeobecné použití, Cd/Pb free | ks | 386.8416 | 386.8416 | 21,00 |  | https://eshop.biesse.cz/Pictures/biesse/19/2000000326/125491-125491(2).jpg | 8590125403593 | OEZ:40359 | OEZ s.r.o. | 0
LET10231 | Pojistka 40A PNA2 gG nožová OEZ |  | Un AC 500 V / DC 440 V, velikost 2, gG - charakteristika pro všeobecné použití, Cd/Pb free | ks | 290.1312 | 290.1312 | 21,00 |  | https://eshop.biesse.cz/Pictures/biesse/19/2000000326/125492-125492(2).jpg | 8590125403876 | OEZ:40387 | OEZ s.r.o. | 0.51
LET10242 | Pojistka 350A PNA2 gG nožová OEZ |  | Un AC 500 V / DC 440 V, velikost 2, gG - charakteristika pro všeobecné použití, Cd/Pb free | ks | 320.616 | 320.616 | 21,00 |  | https://eshop.biesse.cz/Pictures/biesse/19/2000000326/125494-125494(2).jpg | 8590125403982 | OEZ:40398 | OEZ s.r.o. | 0
LET10243 | Pojistka 400A PNA2 gG nožová OEZ |  | Un AC 500 V / DC 440 V, velikost 2, gG - charakteristika pro všeobecné použití, Cd/Pb free | ks | 320.616 | 320.616 | 21,00 |  | https://eshop.biesse.cz/Pictures/biesse/19/2000000326/125495-125495(2).jpg | 8590125403999 | OEZ:40399 | OEZ s.r.o. | 0.73
LET10246 | Pojistka 250A PNA2 aM nožová OEZ |  | Un AC 690 V / DC 250 V, velikost 2, aM - charakteristika motorová pouze proti zkratu, Cd/Pb free | ks | 357.408 | 357.408 | 21,00 |  | https://eshop.biesse.cz/Pictures/biesse/19/2000000326/125497-125497(2).jpg | 8590125404033 | OEZ:40403 | OEZ s.r.o. | 0
LET10266 | Pojistka 200A PNA1 gG nožová OEZ |  | Un AC 500 V / DC 440 V, velikost 1, gG - charakteristika pro všeobecné použití, Cd/Pb free | ks | 219.7008 | 219.7008 | 21,00 |  | https://eshop.biesse.cz/Pictures/biesse/19/2000000326/125507-125507(2).jpg | 8590125404408 | OEZ:40440 | OEZ s.r.o. | 0
LET10271 | Pojistka 125A PNA1 aM nožová OEZ |  | Un AC 690 V / DC 250 V, velikost 1, aM - charakteristika motorová pouze proti zkratu, Cd/Pb free | ks | 251.2368 | 251.2368 | 21,00 |  | https://eshop.biesse.cz/Pictures/biesse/19/2000000326/125508-125508(2).jpg | 8590125404460 | OEZ:40446 | OEZ s.r.o. | 0
LET10272 | Pojistka 160A PNA1 aM nožová OEZ |  | Un AC 690 V / DC 250 V, velikost 1, aM - charakteristika motorová pouze proti zkratu, Cd/Pb free | ks | 262.8 | 262.8 | 21,00 |  | https://eshop.biesse.cz/Pictures/biesse/19/2000000326/125509-125509(2).jpg | 8590125404477 | OEZ:40447 | OEZ s.r.o. | 0
LET10283 | Pojistka 16A PNA000 gG nožová OEZ |  | Un AC 500 V / DC 250 V, velikost 000, gG - charakteristika pro všeobecné použití, Cd/Pb free | ks | 76.7376 | 76.7376 | 21,00 |  | https://eshop.biesse.cz/Pictures/biesse/19/2000000326/125510-125510(2).jpg | 8590125404798 | OEZ:40479 | OEZ s.r.o. | 0
LET10284 | Pojistka 20A PNA000 gG nožová OEZ |  | Un AC 500 V / DC 250 V, velikost 000, gG - charakteristika pro všeobecné použití, Cd/Pb free | ks | 73.584 | 73.584 | 21,00 |  | https://eshop.biesse.cz/Pictures/biesse/19/2000000326/125511-125511(2).jpg | 8590125404804 | OEZ:40480 | OEZ s.r.o. | 0
LET10285 | Pojistka 25A PNA000 gG nožová OEZ |  | Un AC 500 V / DC 250 V, velikost 000, gG - charakteristika pro všeobecné použití, Cd/Pb free | ks | 71.4816 | 71.4816 | 21,00 |  | https://eshop.biesse.cz/Pictures/biesse/19/2000000326/125512-125512(2).jpg | 8590125404811 | OEZ:40481 | OEZ s.r.o. | 0
LET10286 | Pojistka 32A PNA000 gG nožová OEZ |  | Un AC 500 V / DC 250 V, velikost 000, gG - charakteristika pro všeobecné použití, Cd/Pb free | ks | 68.328 | 68.328 | 21,00 |  | https://eshop.biesse.cz/Pictures/biesse/19/2000000326/125513-125513(2).jpg | 8590125404828 | OEZ:40482 | OEZ s.r.o. | 0
LET10314 | Pojistka 2A PV14 gG válcová OEZ |  | Un AC 690 V / DC 250 V, velikost 14×51, gG - charakteristika pro všeobecné použití, Cd/Pb free | ks | 54.6624 | 54.6624 | 21,00 |  | https://eshop.biesse.cz/Pictures/biesse/19/2000000326/125519-125519(2).jpg | 8590125067146 | OEZ:06714 | OEZ s.r.o. | 0
LET10318@ | Pojistka 6A PV14 gG válcová OEZ |  | Un AC 690 V / DC 250 V, velikost 14×51, gG - charakteristika pro všeobecné použití, Cd/Pb free | ks | 45.2016 | 45.2016 | 21,00 |  | https://eshop.biesse.cz/Pictures/biesse/19/2000000326/125523-125523(2).jpg |  | OEZ:06718 | OEZ s.r.o. | 0
LET10322 | Pojistka 10A PV14 aM válcová OEZ |  | Un AC 690 V / DC 250 V, velikost 14×51, aM - charakteristika motorová pouze proti zkratu, Cd/Pb free | ks | 59.9184 | 59.9184 | 21,00 |  | https://eshop.biesse.cz/Pictures/biesse/19/2000000326/125527-125527(2).jpg | 8590125067252 | OEZ:06723 | OEZ s.r.o. | 0
LET10326 | Pojistka 20A PV14 gG válcová OEZ |  | Un AC 690 V / DC 250 V, velikost 14×51, gG - charakteristika pro všeobecné použití, Cd/Pb free | ks | 45.2016 | 45.2016 | 21,00 |  | https://eshop.biesse.cz/Pictures/biesse/19/2000000326/125531-125531(2).jpg | 8590125067283 | OEZ:06728 | OEZ s.r.o. | 0
LET10330 | Pojistka 32A PV14 gG válcová OEZ |  | Un AC 690 V / DC 250 V, velikost 14×51, gG - charakteristika pro všeobecné použití, Cd/Pb free | ks | 45.2016 | 45.2016 | 21,00 |  | https://eshop.biesse.cz/Pictures/biesse/19/2000000326/125535-125535(2).jpg | 8590125067320 | OEZ:06732 | OEZ s.r.o. | 0
LET10331 | Pojistka 32A PV14 aM válcová OEZ |  | Un AC 500 V / DC 250 V, velikost 14×51, aM - charakteristika motorová pouze proti zkratu, Cd/Pb free | ks | 59.9184 | 59.9184 | 21,00 |  | https://eshop.biesse.cz/Pictures/biesse/19/2000000326/125536-125536(2).jpg | 8590125067337 | OEZ:06733 | OEZ s.r.o. | 0
LET10332 | Pojistka 40A PV14 gG válcová OEZ |  | Un AC 500 V / DC 250 V, velikost 14×51, gG - charakteristika pro všeobecné použití, Cd/Pb free | ks | 45.2016 | 45.2016 | 21,00 |  | https://eshop.biesse.cz/Pictures/biesse/19/2000000326/125537-125537(2).jpg | 8590125067344 | OEZ:06734 | OEZ s.r.o. | 0
LET10333 | Pojistka 40A PV14 aM válcová OEZ |  | Un AC 500 V / DC 250 V, velikost 14×51, aM - charakteristika motorová pouze proti zkratu, Cd/Pb free | ks | 59.9184 | 59.9184 | 21,00 |  | https://eshop.biesse.cz/Pictures/biesse/19/2000000326/125538-125538(2).jpg | 8590125067351 | OEZ:06735 | OEZ s.r.o. | 0
LET10334 | Pojistka 50A PV14 gG válcová OEZ |  | Un AC 500 V / DC 250 V, velikost 14×51, gG - charakteristika pro všeobecné použití, Cd/Pb free | ks | 64.1232 | 64.1232 | 21,00 |  | https://eshop.biesse.cz/Pictures/biesse/19/2000000326/125539-125539(2).jpg | 8590125067368 | OEZ:06736 | OEZ s.r.o. | 0
LET10336 | Pojistka 16A PV22 gG válcová OEZ |  | Un AC 690 V / DC 250 V, velikost 22×58, gG - charakteristika pro všeobecné použití, Cd/Pb free | ks | 64.1232 | 64.1232 | 21,00 |  | https://eshop.biesse.cz/Pictures/biesse/19/2000000326/125541-125541(2).jpg | 8590125067405 | OEZ:06740 | OEZ s.r.o. | 0
LET10340 | Pojistka 25A PV22 aM válcová OEZ |  | Un AC 690 V / DC 250 V, velikost 22×58, aM - charakteristika motorová pouze proti zkratu, Cd/Pb free | ks | 92.5056 | 92.5056 | 21,00 |  | https://eshop.biesse.cz/Pictures/biesse/19/2000000326/125545-125545(2).jpg | 8590125067450 | OEZ:06745 | OEZ s.r.o. | 0
LET10343 | Pojistka 40A PV22 gG válcová OEZ |  | Un AC 690 V / DC 250 V, velikost 22×58, gG - charakteristika pro všeobecné použití, Cd/Pb free | ks | 66.2256 | 66.2256 | 21,00 |  | https://eshop.biesse.cz/Pictures/biesse/19/2000000326/125548-125548(2).jpg | 8590125067481 | OEZ:06748 | OEZ s.r.o. | 0
LET10344 | Pojistka 40A PV22 aM válcová OEZ |  | Un AC 690 V / DC 250 V, velikost 22×58, aM - charakteristika motorová pouze proti zkratu, Cd/Pb free | ks | 92.5056 | 92.5056 | 21,00 |  | https://eshop.biesse.cz/Pictures/biesse/19/2000000326/125549-125549(2).jpg | 8590125067498 | OEZ:06749 | OEZ s.r.o. | 0
LET10346 | Pojistka 50A PV22 aM válcová OEZ |  | Un AC 690 V / DC 250 V, velikost 22×58, aM - charakteristika motorová pouze proti zkratu, Cd/Pb free | ks | 92.5056 | 92.5056 | 21,00 |  | https://eshop.biesse.cz/Pictures/biesse/19/2000000326/125551-125551(2).jpg | 8590125067511 | OEZ:06751 | OEZ s.r.o. | 0
LET10347 | Pojistka 63A PV22 gG válcová OEZ |  | Un AC 500 V / DC 250 V, velikost 22×58, gG - charakteristika pro všeobecné použití, Cd/Pb free | ks | 77.7888 | 77.7888 | 21,00 |  | https://eshop.biesse.cz/Pictures/biesse/19/2000000326/125552-125552(2).jpg | 8590125067528 | OEZ:06752 | OEZ s.r.o. | 0
LET10348 | Pojistka 63A PV22 aM válcová OEZ |  | Un AC 500 V / DC 250 V, velikost 22×58, aM - charakteristika motorová pouze proti zkratu, Cd/Pb free | ks | 96.7104 | 96.7104 | 21,00 |  | https://eshop.biesse.cz/Pictures/biesse/19/2000000326/125553-125553(2).jpg | 8590125067535 | OEZ:06753 | OEZ s.r.o. | 0
LET10349 | Pojistka 80A PV22 gG válcová OEZ |  | Un AC 500 V / DC 250 V, velikost 22×58, gG - charakteristika pro všeobecné použití, Cd/Pb free | ks | 79.8912 | 79.8912 | 21,00 |  | https://eshop.biesse.cz/Pictures/biesse/19/2000000326/125554-125554(2).jpg | 8590125067542 | OEZ:06754 | OEZ s.r.o. | 0
LET10350 | Pojistka 80A PV22 aM válcová OEZ |  | Un AC 500 V / DC 250 V, velikost 22×58, aM - charakteristika motorová pouze proti zkratu, Cd/Pb free | ks | 96.7104 | 96.7104 | 21,00 |  | https://eshop.biesse.cz/Pictures/biesse/19/2000000326/125555-125555(2).jpg | 8590125067559 | OEZ:06755 | OEZ s.r.o. | 0
LET10352 | Pojistka 100A PV22 aM válcová OEZ |  | Un AC 500 V / DC 250 V, velikost 22×58, aM - charakteristika motorová pouze proti zkratu, Cd/Pb free | ks | 96.7104 | 96.7104 | 21,00 |  | https://eshop.biesse.cz/Pictures/biesse/19/2000000326/125557-125557(2).jpg | 8590125067573 | OEZ:06757 | OEZ s.r.o. | 0.07
LET10353 | Pojistka 125A PV22 aM válcová OEZ |  | Un AC 400 V / DC 250 V, velikost 22×58, aM - charakteristika motorová pouze proti zkratu, Cd/Pb free | ks | 106.1712 | 106.1712 | 21,00 |  | https://eshop.biesse.cz/Pictures/biesse/19/2000000326/125558-125558(2).jpg | 8590125067580 | OEZ:06758 | OEZ s.r.o. | 0
LET10226 | Pojistka 500A PNA3 aM nožová OEZ |  | Un AC 690 V / DC 250 V, velikost 3, aM - charakteristika motorová pouze proti zkratu, Cd/Pb free | ks | 859.8816 | 859.8816 | 21,00 |  | https://eshop.biesse.cz/Pictures/biesse/19/2000000326/125566-125566(2).jpg | 8590125403661 | OEZ:40366 | OEZ s.r.o. | 0
LET10229 | Pojistka 500A PHNA3 gG nožová OEZ |  | Un AC 690 V / DC 440 V, velikost 3, gG - charakteristika pro všeobecné použití, Cd/Pb free | ks | 1316.1024 | 1316.1024 | 21,00 |  | https://eshop.biesse.cz/Pictures/biesse/19/2000000326/125569-125569(2).jpg | 8590125343912 | OEZ:40372 | OEZ s.r.o. | 0
LET10230 | Pojistka 35A PNA2 gG nožová OEZ |  | Un AC 500 V / DC 440 V, velikost 2, gG - charakteristika pro všeobecné použití, Cd/Pb free | ks | 290.1312 | 290.1312 | 21,00 |  | https://eshop.biesse.cz/Pictures/biesse/19/2000000326/125570-125570(2).jpg | 8590125403869 | OEZ:40386 | OEZ s.r.o. | 0
LET10233 | Pojistka 63A PNA2 gG nožová OEZ |  | Un AC 500 V / DC 440 V, velikost 2, gG - charakteristika pro všeobecné použití, Cd/Pb free | ks | 290.1312 | 290.1312 | 21,00 |  | https://eshop.biesse.cz/Pictures/biesse/19/2000000326/125571-125571(2).jpg | 8590125403890 | OEZ:40389 | JANČA & EMAS group s.r.o. | 0
LET10236 | Pojistka 125A PNA2 gG nožová OEZ |  | Un AC 500 V / DC 440 V, velikost 2, gG - charakteristika pro všeobecné použití, Cd/Pb free | ks | 267.0048 | 267.0048 | 21,00 |  | https://eshop.biesse.cz/Pictures/biesse/19/2000000326/125572-125572(2).jpg | 8590125403920 | OEZ:40392 | OEZ s.r.o. | 0
LET10237 | Pojistka 160A PNA2 gG nožová OEZ |  | Un AC 500 V / DC 440 V, velikost 2, gG - charakteristika pro všeobecné použití, Cd/Pb free | ks | 267.0048 | 267.0048 | 21,00 |  | https://eshop.biesse.cz/Pictures/biesse/19/2000000326/125573-125573(2).jpg | 8590125403937 | OEZ:40393 | OEZ s.r.o. | 0
LET10238 | Pojistka 200A PNA2 gG nožová OEZ |  | Un AC 500 V / DC 440 V, velikost 2, gG - charakteristika pro všeobecné použití, Cd/Pb free | ks | 260.6976 | 260.6976 | 21,00 |  | https://eshop.biesse.cz/Pictures/biesse/19/2000000326/125574-125574(2).jpg | 8590125403944 | OEZ:40394 | OEZ s.r.o. | 0
LET10239 | Pojistka 224A PNA2 gG nožová OEZ |  | Un AC 500 V / DC 440 V, velikost 2, gG - charakteristika pro všeobecné použití, Cd/Pb free | ks | 260.6976 | 260.6976 | 21,00 |  | https://eshop.biesse.cz/Pictures/biesse/19/2000000326/125575-125575(2).jpg | 8590125403951 | OEZ:40395 | OEZ s.r.o. | 0.1
LET10241 | Pojistka 315A PNA2 gG nožová OEZ |  | Un AC 500 V / DC 440 V, velikost 2, gG - charakteristika pro všeobecné použití, Cd/Pb free | ks | 302.7456 | 302.7456 | 21,00 |  | https://eshop.biesse.cz/Pictures/biesse/19/2000000326/125576-125576(2).jpg | 8590125403975 | OEZ:40397 | OEZ s.r.o. | 0
LET10245 | Pojistka 200A PNA2 aM nožová OEZ |  | Un AC 690 V / DC 250 V, velikost 2, aM - charakteristika motorová pouze proti zkratu, Cd/Pb free | ks | 357.408 | 357.408 | 21,00 |  | https://eshop.biesse.cz/Pictures/biesse/19/2000000326/125577-125577(2).jpg | 8590125404026 | OEZ:40402 | OEZ s.r.o. | 0
LET10247 | Pojistka 315A PNA2 aM nožová OEZ |  | Un AC 690 V / DC 250 V, velikost 2, aM - charakteristika motorová pouze proti zkratu, Cd/Pb free | ks | 458.3232 | 458.3232 | 21,00 |  | https://eshop.biesse.cz/Pictures/biesse/19/2000000326/125578-125578(2).jpg | 8590125404040 | OEZ:40404 | OEZ s.r.o. | 0
LET10252 | Pojistka 250A PHNA2 gG nožová OEZ |  | Un AC 690 V / DC 440 V, velikost 2, gG - charakteristika pro všeobecné použití, Cd/Pb free | ks | 524.5488 | 524.5488 | 21,00 |  | https://eshop.biesse.cz/Pictures/biesse/19/2000000326/125583-125583(2).jpg | 8590125404118 | OEZ:40411 | OEZ s.r.o. | 0
LET10253 | Pojistka 315A PHNA2 gG nožová OEZ |  | Un AC 690 V / DC 440 V, velikost 2, gG - charakteristika pro všeobecné použití, Cd/Pb free | ks | 524.5488 | 524.5488 | 21,00 |  | https://eshop.biesse.cz/Pictures/biesse/19/2000000326/125584-125584(2).jpg | 8590125403685 | OEZ:40412 | OEZ s.r.o. | 0
LET10256 | Pojistka 20A PNA1 gG nožová OEZ |  | Un AC 500 V / DC 440 V, velikost 1, gG - charakteristika pro všeobecné použití, Cd/Pb free | ks | 145.0656 | 145.0656 | 21,00 |  | https://eshop.biesse.cz/Pictures/biesse/19/2000000326/125586-125586(2).jpg | 8590125404293 | OEZ:40429 | OEZ s.r.o. | 0
LET10265 | Pojistka 160A PNA1 gG nožová OEZ |  | Un AC 500 V / DC 440 V, velikost 1, gG - charakteristika pro všeobecné použití, Cd/Pb free | ks | 144.0144 | 144.0144 | 21,00 |  | https://eshop.biesse.cz/Pictures/biesse/19/2000000326/125587-125587(2).jpg | 8590125404392 | OEZ:40439 | OEZ s.r.o. | 0
LET10269 | Pojistka 80A PNA1 aM nožová OEZ |  | Un AC 690 V / DC 250 V, velikost 1, aM - charakteristika motorová pouze proti zkratu, Cd/Pb free | ks | 229.1616 | 229.1616 | 21,00 |  | https://eshop.biesse.cz/Pictures/biesse/19/2000000326/125588-125588(2).jpg | 8590125404446 | OEZ:40444 | OEZ s.r.o. | 0
LET10274 | Pojistka 250A PNA1 aM nožová OEZ |  | Un AC 690 V / DC 250 V, velikost 1, aM - charakteristika motorová pouze proti zkratu, Cd/Pb free | ks | 330.0768 | 330.0768 | 21,00 |  | https://eshop.biesse.cz/Pictures/biesse/19/2000000326/125590-125590(2).jpg | 8590125404491 | OEZ:40449 | OEZ s.r.o. | 0
LET10278 | Pojistka 160A PHNA1 gG nožová OEZ |  | Un AC 690 V / DC 440 V, velikost 1, gG - charakteristika pro všeobecné použití, Cd/Pb free | ks | 363.7152 | 363.7152 | 21,00 |  | https://eshop.biesse.cz/Pictures/biesse/19/2000000326/125594-125594(2).jpg | 8590125404552 | OEZ:40455 | OEZ s.r.o. | 0
LET10282 | Pojistka 10A PNA000 gG nožová OEZ |  | Un AC 500 V / DC 250 V, velikost 000, gG - charakteristika pro všeobecné použití, Cd/Pb free | ks | 76.7376 | 76.7376 | 21,00 |  | https://eshop.biesse.cz/Pictures/biesse/19/2000000326/125597-125597(2).jpg | 8590125404781 | OEZ:40478 | OEZ s.r.o. | 0
LET10287 | Pojistka 35A PNA000 gG nožová OEZ |  | Un AC 500 V / DC 250 V, velikost 000, gG - charakteristika pro všeobecné použití, Cd/Pb free | ks | 71.4816 | 71.4816 | 21,00 |  | https://eshop.biesse.cz/Pictures/biesse/19/2000000326/125598-125598(2).jpg | 8590125404835 | OEZ:40483 | OEZ s.r.o. | 0
LET10294 | Pojistka 10A PNA000 aM nožová OEZ |  | Un AC 500 V / DC 250 V, velikost 000, aM - charakteristika motorová pouze proti zkratu, Cd/Pb free | ks | 106.1712 | 106.1712 | 21,00 |  | https://eshop.biesse.cz/Pictures/biesse/19/2000000326/125599-125599(2).jpg | 8590125404927 | OEZ:40492 | OEZ s.r.o. | 0
LET10296 | Pojistka 25A PNA000 aM nožová OEZ |  | Un AC 500 V / DC 250 V, velikost 000, aM - charakteristika motorová, pouze proti zkratu, Cd/Pb free | ks | 106.1712 | 106.1712 | 21,00 |  | https://eshop.biesse.cz/Pictures/biesse/19/2000000326/125601-125601(2).jpg | 8590125404965 | OEZ:40496 | OEZ s.r.o. | 0
LET10297 | Pojistka 32A PNA000 aM nožová OEZ |  | Un AC 500 V / DC 250 V, velikost 000, aM - charakteristika motorová, pouze proti zkratu, Cd/Pb free | ks | 106.1712 | 106.1712 | 21,00 |  | https://eshop.biesse.cz/Pictures/biesse/19/2000000326/125602-125602(2).jpg | 8590125404972 | OEZ:40497 | OEZ s.r.o. | 0
LET10298 | Pojistka 40A PNA000 aM nožová OEZ |  | Un AC 500 V / DC 250 V, velikost 000, aM - charakteristika motorová, pouze proti zkratu, Cd/Pb free | ks | 106.1712 | 106.1712 | 21,00 |  | https://eshop.biesse.cz/Pictures/biesse/19/2000000326/125603-125603(2).jpg | 8590125404989 | OEZ:40498 | OEZ s.r.o. | 0
LET10299 | Pojistka 50A PNA000 aM nožová OEZ |  | Un AC 500 V / DC 250 V, velikost 000, aM - charakteristika motorová, pouze proti zkratu, Cd/Pb free | ks | 106.1712 | 106.1712 | 21,00 |  | https://eshop.biesse.cz/Pictures/biesse/19/2000000326/125604-125604(2).jpg | 8590125405009 | OEZ:40499 | OEZ s.r.o. | 0
LET10304 | Pojistka 16A PHNA000 gG nožová OEZ |  |  | ks | 171.5664 | 171.5664 | 21,00 |  |  |  | OEZ:40505 | JANČA & EMAS group s.r.o. | 0
LET10306 | Pojistka 125A PNA00 gG nožová OEZ |  | Un AC 500 V / DC 250 V, velikost 00, gG - charakteristika pro všeobecné použití, Cd/Pb free | ks | 122.9904 | 122.9904 | 21,00 |  | https://eshop.biesse.cz/Pictures/biesse/19/2000000326/125611-125611(2).jpg | 8590125405139 | OEZ:40513 | OEZ s.r.o. | 0
LET10307 | Pojistka 160A PNA00 gG nožová OEZ |  | Un AC 500 V / DC 250 V, velikost 00, gG - charakteristika pro všeobecné použití, Cd/Pb free | ks | 130.3488 | 130.3488 | 21,00 |  | https://eshop.biesse.cz/Pictures/biesse/19/2000000326/125612-125612(2).jpg | 8590125405146 | OEZ:40514 | OEZ s.r.o. | 0
LET10309 | Pojistka 125A PNA00 aM nožová OEZ |  | Un AC 500 V / DC 250 V, velikost 00, aM - charakteristika motorová pouze proti zkratu, Cd/Pb free | ks | 196.5744 | 196.5744 | 21,00 |  | https://eshop.biesse.cz/Pictures/biesse/19/2000000326/125614-125614(2).jpg | 8590125405160 | OEZ:40516 | OEZ s.r.o. | 0
LET10310 | Pojistka 160A PNA00 aM nožová OEZ |  | Un AC 500 V / DC 250 V, velikost 00, aM - charakteristika motorová pouze proti zkratu, Cd/Pb free | ks | 221.8032 | 221.8032 | 21,00 |  | https://eshop.biesse.cz/Pictures/biesse/19/2000000326/125615-125615(2).jpg | 8590125405177 | OEZ:40517 | OEZ s.r.o. | 0
LET10355 | Pojistka 2A PVA10 gG válcová OEZ |  | Un AC 500 V / DC 250 V, velikost 10x38, gG - charakteristika pro všeobecné použití, Cd/Pb free | ks | 32.5872 | 32.5872 | 21,00 |  | https://eshop.biesse.cz/Pictures/biesse/19/2000000326/125616-125616(2).jpg | 8590125407485 | OEZ:40748 | OEZ s.r.o. | 0
LET10356 | Pojistka 4A PVA10 gG válcová OEZ |  | Un AC 500 V / DC 250 V, velikost 10x38, gG - charakteristika pro všeobecné použití, Cd/Pb free | ks | 33.6384 | 33.6384 | 21,00 |  | https://eshop.biesse.cz/Pictures/biesse/19/2000000326/125617-125617(2).jpg | 8590125407492 | OEZ:40749 | OEZ s.r.o. | 0
LET10357 | Pojistka 6A PVA10 gG válcová OEZ |  | Un AC 500 V / DC 250 V, velikost 10x38, gG - charakteristika pro všeobecné použití, Cd/Pb free | ks | 31.536 | 31.536 | 21,00 |  | https://eshop.biesse.cz/Pictures/biesse/19/2000000326/125618-125618(2).jpg | 8590125407515 | OEZ:40750 | OEZ s.r.o. | 0
LET10359 | Pojistka 10A PVA10 gG válcová OEZ |  | Un AC 500 V / DC 250 V, velikost 10x38, gG - charakteristika pro všeobecné použití, Cd/Pb free | ks | 31.536 | 31.536 | 21,00 |  | https://eshop.biesse.cz/Pictures/biesse/19/2000000326/125620-125620(2).jpg | 8590125407522 | OEZ:40752 | OEZ s.r.o. | 0
LET10312 | Pojistka 0,25A PVA10 aM válcová OEZ |  | Un AC 500 V / DC 250 V, velikost 10x38, aM - charakteristika motorová pouze proti zkratu, Cd/Pb free | ks | 51.5088 | 51.5088 | 21,00 |  | https://eshop.biesse.cz/Pictures/biesse/19/2000000326/125625-125625(2).jpg | 8590125407584 | OEZ:40758 | OEZ s.r.o. | 0
LET10364 | Pojistka 0,5A PVA10 aM válcová OEZ |  | Un AC 500 V / DC 250 V, velikost 10x38, aM - charakteristika motorová pouze proti zkratu, Cd/Pb free | ks | 51.5088 | 51.5088 | 21,00 |  | https://eshop.biesse.cz/Pictures/biesse/19/2000000326/125626-125626(2).jpg | 8590125407591 | OEZ:40759 | OEZ s.r.o. | 0.01
LET10365 | Pojistka 1A PVA10 aM válcová OEZ |  | Un AC 500 V / DC 250 V, velikost 10x38, aM - charakteristika motorová pouze proti zkratu, Cd/Pb free | ks | 48.3552 | 48.3552 | 21,00 |  | https://eshop.biesse.cz/Pictures/biesse/19/2000000326/125627-125627(2).jpg | 8590125407607 | OEZ:40760 | OEZ s.r.o. | 0
LET10367 | Pojistka 4A PVA10 aM válcová OEZ |  | Un AC 500 V / DC 250 V, velikost 10x38, aM - charakteristika motorová pouze proti zkratu, Cd/Pb free | ks | 36.792 | 36.792 | 21,00 |  | https://eshop.biesse.cz/Pictures/biesse/19/2000000326/125629-125629(2).jpg | 8590125407621 | OEZ:40762 | OEZ s.r.o. | 0.01
TE120079 | Stykač LC1D1156MD |  | TeSys D stykač, 3p(3Z), AC-3, | ks | 12684.5712 | 12684.5712 | 21,00 | https://www.biesse.cz/modulove-a-paticove-pristroje_c374924875137026/stykace-a-rele_c381775347976654 | https://eshop.biesse.cz/Pictures/BIESSE/19/2000000326/125640_125640.JPG | 3389110381139 | LC1D1156MD | Schneider Electric CZ, s.r.o. | 0 | Modulové a paticové přístroje | Stykače a relé | Stykače výkonové , ministykače a stykače pomocné
RAB01266 | Svítidlo 8171 REGINA 1x40W nástěnná lampa |  |  | ks | 810.7437 | 810.7437 | 21,00 |  |  | 5998250381718 | 8171 | RABALUX CZ Svítidla s.r.o. | 0
SE120196 | Jistič 25C/2, 500VDC C60H-DC 6kA |  | Tento jistič Acti9 C60H-DC je nízkonapěťový jistič s přímým proudem (MCB). Má křivku 2P, jmenovitý proud 25 A a C s vypínací charakteristikou. Jmenovitá vypínací schopnost až 20 kVA při 220 V stejnosměrném proudu v souladu se standardem GBX 14048.2 a 20 kA při 220 V ss. dle normy GB 14048.2. Tento p | ks | 1277.8073 | 1277.8073 | 21,00 | https://www.biesse.cz/modulove-a-paticove-pristroje_c374924875137026/jistice-modulove-do-125a_c38037 | https://eshop.biesse.cz/Pictures/BIESSE/19/2000000326/125672_125672.JPG | 3606480424328 | A9N61533 | Schneider Electric CZ, s.r.o. | 0 | Modulové a paticové přístroje | Jističe modulové do 125A
SE120197 | Jistič 6C/3 iC60H 10kA |  | This Acti9 iC60H is a multistandard low voltage miniature circuit breaker (MCB) with double tunnel terminals. It is a 3P circuit breaker with 3 protected poles, 6A rated current and C tripping curve. The rated short circuit breaking capacity goes up to 30kA at 220VAC to 240VAC conforming to EN/IEC 6 | ks | 1195.1403 | 1195.1403 | 21,00 |  | https://eshop.biesse.cz/Pictures/BIESSE/19/2000000326/125680_125680.JPG | 3606480081835 | A9F84306 | Schneider Electric CZ, s.r.o. | 0
RIT00617 | Výfuková mřížka pro SK 3239.1xx |  |  | ks | 764.4 | 764.4 | 21,00 |  |  | 4028177651852 | 3239200 | Rittal s.r.o. | 0
EMS00150 | Kabel 1z 30m 3x1,5 guma, IP44 (P01730) |  |  | ks | 1419.912 | 1419.912 | 21,00 |  |  | 8592920011041 | 1901213000 | EMOS spol. s r.o. | 0
MOCI0035 | Krycí deska BFZ-FP-2+/48 |  | Krycí deska bílá (24TE/řadu), Dvojřadá, krajní | ks | 666 | 666 | 21,00 |  |  | 4015082830625 | 283062 | Eaton Elektrotechnika s.r.o. | 0
MOCI0036 | Dveře BFZ-UTS-3/72 náhradní, bílé |  | Náhradní dveře, pod omítku, bílé, 24TE/řadu,3 řady | ks | 962.592 | 962.592 | 21,00 |  |  | 4015082830854 | 283085 | Eaton Elektrotechnika s.r.o. | 0
MDS00585 | Svítidlo Modus SPMI LED pr. 190mm 4000K, opál, bílý rámeček IP43 |  | MODUS SPMI1000, prumer 190mm, do výrezu 178mm, opálový kryt, LED 840, 250mA nestmívatelné, LED vestavné kruhové svítidlo s opálovým sklem Teleso: Bíle lakovaný hliníkový odlitek LED: LED COB CITIZEN CRI 80 3...teplá bílá 3000K 4...studená bílá 4000K Elektronická výstroj: LED proudo | ks | 1046.175 | 1046.175 | 21,00 | https://www.biesse.cz/svitidla_c381775347976342/svitidla-interierova-bytova_c382106060456608/svitidl | https://eshop.biesse.cz/Pictures/biesse/19/2000000326/125707-125707(2).jpg | 8595073794366 | SPMI1000KO4V2CB/ND | MODUS, spol. s r.o. | 8.4 | Svítidla | Svítidla interiérová - bytová
OST06400@ | Deska krycí DEKAB 300/4 PE červená |  |  | ks | 69.5875 | 69.5875 | 21,00 |  |  |  | 002204V | CWS s.r.o. | 0
MDS00587 | Svítidlo SPMI2000KO4V2DB/ND LED 2100lm 4000K V2 nestmív. |  | MODUS SPMI2000, prumer 240mm, do výrezu 225mm, opálový kryt, LED 840, 500mA nestmívatelné LED vestavné kruhové svítidlo s opálovým sklem Teleso: Bíle lakovaný hliníkový odlitek LED: LED COB CITIZEN CRI 80 3...teplá bílá 3000K 4...studená bílá 4000K Elektronická výstroj: LED proudový | ks | 1357.2 | 1357.2 | 21,00 | https://www.biesse.cz/svitidla_c381775347976342/svitidla-interierova-bytova_c382106060456608/svitidl | https://eshop.biesse.cz/Pictures/biesse/19/2000000326/125717-125717(2).jpg | 8595073794359 | SPMI2000KO4V2DB/ND | MODUS, spol. s r.o. | 8.4 | Svítidla | Svítidla interiérová - bytová
MDS00588 | Svítidlo SPMI1500KO4V2DB/ND LED 1500lm 4000K V2 nestmív. |  | MODUS SPMI1500, prumer 240mm, do výrezu 225mm, opálový kryt, LED 840, 350mA nestmívatelné LED vestavné kruhové svítidlo s opálovým sklem Teleso: Bíle lakovaný hliníkový odlitek LED: LED COB CITIZEN CRI 80 3...teplá bílá 3000K 4...studená bílá 4000K Elektronická výstroj: LED proudový | ks | 1253.525 | 1253.525 | 21,00 | https://www.biesse.cz/svitidla_c381775347976342/svitidla-interierova-bytova_c382106060456608/svitidl | https://eshop.biesse.cz/Pictures/biesse/19/2000000326/125720-125720(2).jpg | 8595073794700 | SPMI1500KO4V2DB/ND | MODUS, spol. s r.o. | 4 | Svítidla | Svítidla interiérová - bytová
LG400171 | Zásuvka 79296 TV-R-SAT hliník Mosaiic |  | MOSAIC ZÁSUVKA TV-RD-SAT HLINÍK | ks | 1078.18 | 1078.18 | 21,00 | https://www.biesse.cz/vypinace-a-zasuvky_c549523885654092/legrand_c549558245399359/mosaic_c549764403 | https://eshop.biesse.cz/Pictures/biesse/19/2000000326/125727-125727(2).jpg | 3245060792961 | 079296 | LEGRAND s.r.o. | 0 | Vypínače a zásuvky | Legrand | Mosaic | TV zásuvky Mosaic
LG400172 | Zásuvka 79378 HDMI hliník Mosaic |  | MOSAIC PŘEDKONEKTOROVANÁZÁSUVKA HDMI V1.4 1M HLINÍK | ks | 1668.048 | 1668.048 | 21,00 | https://www.biesse.cz/vypinace-a-zasuvky_c549523885654092/legrand_c549558245399359/mosaic_c549764403 | https://eshop.biesse.cz/Pictures/biesse/19/2000000326/125728-125728(2).jpg | 3245060793784 | 079378 | LEGRAND s.r.o. | 0 | Vypínače a zásuvky | Legrand | Mosaic | Zásuvky Mosaic
OST06401 | Proužek měřící TESTO testotherm +37 až +65°C (balení 10ks) |  |  | bal | 833.07 | 833.07 | 21,00 |  |  |  | 101355 | Conrad Electronic Česká republika, s.r.o. | 0.05
OST06404 | Sada Imbus L-klíčů 1,5-10mm BLX9 s kuličkou metrické BONDHUS |  |  | ks | 333 | 333 | 21,00 |  |  |  | 10999 | D.A.T., spol. s r.o. | 0
OMR00273 | Konektor Y92E-M08PVC4Sconf-L Omron |  |  | ks | 689.466 | 689.466 | 21,00 |  |  | 4536853901219 | Y92E-M08PVC4SCONF-L | OMRON ELECTRONICS spol. s r.o. | 0
LET10234 | Jistič 10C/2 10kA LTN-10C-2 OEZ (OEZ:41738) |  | In 10 A, Ue AC 230/400 V / DC 144 V, charakteristika C, 2pól, Icn 10 kA | ks | 485.2512 | 485.2512 | 21,00 | https://www.biesse.cz/modulove-a-paticove-pristroje_c374924875137026/jistice-modulove-do-125a_c38037 | https://eshop.biesse.cz/Pictures/biesse/19/2000000326/125771-125771(2).jpg | 8590125417385 | OEZ:41738 | OEZ s.r.o. | 0.29 | Modulové a paticové přístroje | Jističe modulové do 125A
OST11107 | Spínač PSEN 1.1-20/1 actuator magnetický |  |  | ks | 479.265 | 479.265 | 21,00 |  |  |  | 514120 | Blumenbecker Prag s.r.o. | 0
KOL00994 | Žlab NKZI 100x500x1,00 S kabelový s integrovanou spojkou |  | Kabelový žlab s integrovanou spojkou NKZI 100x500 z plechu tloušťky 1,0 mm v povrchové úpravě sendzimir, děrovaný, opatřený embosy pro zvýšení pevnosti a tuhosti. | m | 671.6364 | 671.6364 | 21,00 | https://www.biesse.cz/ulozny-material_c381775347976339/zlaby-rosty-a-zebriky_c382106060456588/zlaby- | https://eshop.biesse.cz/Pictures/biesse/19/2000000326/125786-125786(2).jpg | 8595568924537 | NKZI 100X500X1.00_S | KOPOS KOLÍN a.s. | 0 | Úložný materiál | Žlaby, Rošty a žebříky | Žlaby kovové
HLB00295 | Skříň SD722/NVW2 š.780,v940,h250 |  |  | ks | 49325.85 | 49325.85 | 21,00 |  |  |  | SD722/NVW2 | DCK Holoubkov Bohemia a.s. | 0
EMS00153 | Anténní předzesilovač 25dB VHF/UHF |  |  | ks | 103.6 | 103.6 | 21,00 |  |  | 8595025386748 | 2507100600 | EMOS spol. s r.o. | 0
_ASS0158 | Páska WT-140MC (GT-140MC) Nylon 66, 142/2,5 přírodní (průhledná) |  | vázací WAPRO pásky STANDARD, přírodní, 142 x 2,5 mm | ks | 0.3 | 0.3 | 21,00 |  | https://eshop.biesse.cz/Pictures/biesse/19/2000000326/125818-125818(2).jpg | 8595055705595 | WT-140MC | WAPRO spol. s r.o. | 0
_ASS0159 | Páska GT-300IC Nylon 66, 292/3,6 přírodní (průhledná) |  | vázací WAPRO pásky STANDARD, přírodní, 292 x 3,6 mm | ks | 0.7223 | 0.7223 | 21,00 |  | https://eshop.biesse.cz/Pictures/biesse/19/2000000326/125819-125819(2).jpg | 8595055700361 | GT-300IC | WAPRO spol. s r.o. | 0
GRL00137 | Svítidlo LED60 Vega-R Matt chromer 12W WW |  | Vestavné svítidlo LED SMD | ks | 135.85 | 135.85 | 21,00 | https://www.biesse.cz/svitidla_c381775347976342/svitidla-interierova-bytova_c382106060456608/svitidl | https://eshop.biesse.cz/Pictures/biesse/19/2000000326/125841-125841(2).jpg | 8592660107707 | GXDW079 | Greenlux s.r.o. | 0 | Svítidla | Svítidla interiérová - bytová
HDX00199 | Napáječ, síťový adaptér USB 5V/2A spínaný, koncovka USB micro |  |  | ks | 148.995 | 148.995 | 21,00 |  |  |  | G702B | H A D E X , spol. s r.o. | 0
SEZ00484 | Spínač S 16 JPD 2203 C6 |  |  | ks | 933.6102 | 933.6102 | 21,00 | https://www.biesse.cz/modulove-a-paticove-pristroje_c374924875137026/spinace-vackove_c38177534797665 |  | 8585009051564 | S16 JPD 2203 C6 | SEZ - CZ s.r.o. | 0.56 | Modulové a paticové přístroje | Spínače vačkové
OST90193 | Modul RM 20w40 Ex EXRM00120401000 Roxtec |  |  | ks | 397.1929 | 397.1929 | 21,00 |  |  |  | EXRM00120401000 | Roxtec CZ s.r.o. | 0
STR00047 | Rámeček 4FF 127 13.5 KARAT pro 3 moduly (černá) |  | Rám KARAT pro 3 moduly (černá) | ks | 690.3 | 690.3 | 21,00 |  | https://eshop.biesse.cz/Pictures/biesse/19/2000000326/125854-125854(2).jpg | 8585001555749 | 4FF 127 13.5 | METRODIS s.r.o. | 0
STR00050 | Modul 4FN 231 03.5/F 4 tlač. 2-BUS Karat nerez |  | Modul 4 tlač. se 4 jmenovkami 2-BUS KARAT (nerez) | ks | 1872 | 1872 | 21,00 |  | https://eshop.biesse.cz/Pictures/biesse/19/2000000326/125857-125857(2).jpg | 8585001555657 | 4FN 231 03.5/F | METRODIS s.r.o. | 0
STR00051 | Modul 4FN 231 06.5/N 0 tl. VIDEO KARAT nerez |  | Modul vrátného 0 tl. VIDEO KARAT (nerez) | ks | 4563 | 4563 | 21,00 |  | https://eshop.biesse.cz/Pictures/biesse/19/2000000326/125858-125858(2).jpg | 8585001555688 | 4FN 231 06.5/N | METRODIS s.r.o. | 0
STR00052 | Modul 4FN 231 08.5 nerez video-kamera |  | Modul kamery VIDEO KARAT (nerez) | ks | 3334.5 | 3334.5 | 21,00 |  | https://eshop.biesse.cz/Pictures/biesse/19/2000000326/125859-125859(2).jpg | 8585001555701 | 4FN 231 08.5 | METRODIS s.r.o. | 0
_ASS2351 | Skříň MNX PC 200/100HG, FIBOX, 255x180x100, IP66, RAL 7035 ( výkres ze 17.1.2024 |  |  | ks | 1185.5346 | 1185.5346 | 21,00 |  |  |  | 6011327,OPRACOVANÉ | okatec spol. s r.o. | 0
_ASS2352 | Skříň MNX ABS 100/60HG, FIBOX, 130x80x60, IP66, RAL 7035, úprava dle č.výkr.1511 |  |  | ks | 579.0891 | 579.0891 | 21,00 |  |  |  | 6081301_CM | okatec spol. s r.o. | 0
OMR00276 | Konektor Y92E-M08PVC3Sconf-L Omron |  |  | ks | 689.466 | 689.466 | 21,00 |  |  | 4536853900519 | Y92E-M08PVC3SCONF-L | OMRON ELECTRONICS spol. s r.o. | 0
ELR01315 | Sokl SO 1.2.3 v300xh350xš550mm |  |  | ks | 4006.312 | 4006.312 | 21,00 |  |  | 8595208606304 | 8200 1.2.3 | ELPLAST - KPZ Rokycany, spol. s r.o. | 0
ELR01316 | Skříň PR 5.2.3 na sokl |  |  | ks | 7508.408 | 7508.408 | 21,00 |  |  | 8595208606199 | 74YZ 5.2.3 | ELPLAST - KPZ Rokycany, spol. s r.o. | 0
TE020044 | Díl KSA1000ED45010 rovný 1000A 5m |  | Canalis busbar trunking for KSA. It's applied to medium power distribution with lubricated sliding contact. The operational voltage is from 230VAC 50/60Hz to 690VAC 50/60Hz. The rated operational current is 1000A at 35 ?. Mounted by screws with up neutral position. Distribution length busbar whose m | ks | 92308.8852 | 92308.8852 | 21,00 | https://www.biesse.cz/modulove-a-paticove-pristroje_c374924875137026/spinace-modulove_c3803794836029 | https://eshop.biesse.cz/Pictures/BIESSE/19/2000000326/125883_125883.JPG | 3606480003820 | KSA1000ED45010 | Schneider Electric CZ, s.r.o. | 0 | Modulové a paticové přístroje | Spínače modulové
TE020045 | Díl KSA1000ED4306 rovný 1000A 3m |  | Canalis busbar trunking for KSA. It's applied to medium power distribution with lubricated sliding contact. The operational voltage is from 230VAC 50/60Hz to 690VAC 50/60Hz. The rated operational current is 1000A at 35 ?. Mounted by screws with up neutral position. Distribution length busbar whose m | ks | 66314.052 | 66314.052 | 21,00 | https://www.biesse.cz/modulove-a-paticove-pristroje_c374924875137026/spinace-modulove_c3803794836029 | https://eshop.biesse.cz/Pictures/BIESSE/19/2000000326/125884_125884.JPG | 3606480003813 | KSA1000ED4306 | Schneider Electric CZ, s.r.o. | 0 | Modulové a paticové přístroje | Spínače modulové
TE020046 | Skříň KSA1000ABD4 napájecí koncová 1000A pravá |  | Canalis feed-unit for KSA. It is compatible with FL21 gland plate. The rated operational voltage is from 230VAC to 690VAC. The rated operational current is 800A and 1000A. The bar material of feed-unit is aluminium with white RAL 9001 surface treatment. Busbar mounting by screws with right mounting | ks | 77543.676 | 77543.676 | 21,00 | https://www.biesse.cz/modulove-a-paticove-pristroje_c374924875137026/spinace-modulove_c3803794836029 |  | 3606480003462 | KSA1000ABD4 | BI ESSE S.P.A. | 0 | Modulové a paticové přístroje | Spínače modulové
GRL00139 | Svítidlo Dust Profi Led 120 NW 55W IP66 4200K |  | DUST PROFI LED - energeticky úsporné svítidlo s LED technologií s pětiletou zárukou na celé svítidlo. Zdrojem světla jsou moderní diody LED SMD typ 2835. Patentovaný, monolitický korpus, který zaručuje maximální těsnost a mechanickou odolnost. Vnitřní hliníková výztuha (reflektor), která zajišťuje t | ks | 3279.096 | 3279.096 | 21,00 |  | https://eshop.biesse.cz/Pictures/biesse/19/2000000326/125886-125886(2).jpg | 8592660111285 | GXWP171 | Greenlux s.r.o. | 6.1983
GRL00140 | Svítidlo LED30 Vega-S White 6W WW |  | Vestavné svítidlo LED SMD | ks | 108.966 | 108.966 | 21,00 |  | https://eshop.biesse.cz/Pictures/biesse/19/2000000326/125889-125889(2).jpg | 8592660111506 | GXDW064 | Greenlux s.r.o. | 2
GRL00141 | Svítidlo LED60 Vega-S Matt chrome 12W WW |  | Vestavné svítidlo LED SMD | ks | 221.65 | 221.65 | 21,00 |  | https://eshop.biesse.cz/Pictures/biesse/19/2000000326/125890-125890(2).jpg | 8592660112114 | GXDW081 | Greenlux s.r.o. | 2
GRL00142 | Svítidlo IZZY DS10-C |  | Ozdobný rámeček v pevném provedení v barvě chrom. Slouží jako komponent svítidla. Těleso rámečku tvoří odlitek z hliníkové slitiny. Určené k instalaci do podhledu. Určeno pro osazení vyměnitelným LED zdrojem (žárovkou) typu MR16. K zapojení žárovky MR16 slouží objímka G5,3. Upevnění žárovky | ks | 61.965 | 61.965 | 21,00 |  | https://eshop.biesse.cz/Pictures/biesse/19/2000000326/125892-125892(2).jpg | 8592660101682 | GXPL010 | Greenlux s.r.o. | 0
BUB00052 | BUBEN 150/ ARG |  |  | ks | 9600.9025 | 9600.9025 | 21,00 | [5 empty] | 0
TE510301 | Nosič ZBY2323 štítků RESET rudý |  | This Harmony ZBY legend holder has red background and is marked with "RESET" lettering. It is compatible with Harmony XB4, XB5 and XB7 push buttons and pilot lights. This legend holder allows you to customize the control unit with an engraved tag, in line with the design approved by your customer. I | ks | 64.1618 | 64.1618 | 21,00 | https://www.biesse.cz/ovladani-regulace-a-signalizace_c381775347975405/kontakty-zakladny-a-prislusen | https://eshop.biesse.cz/Pictures/BIESSE/19/2000000326/125899_125899.JPG | 3389110840957 | ZBY2323 | Schneider Electric CZ, s.r.o. | 0 | Ovládání, regulace a signalizace | Kontakty, základny a příslušentví
GWE01030 | Plech montážní GW44619 IP56 460x380 |  |  | ks | 680.3298 | 680.3298 | 21,00 |  |  | 8011564014275 | GW44619 | GEWISS SPA | 0
GWE01031 | Krabice GW44441 IP56 460x380x180 |  |  | ks | 3172.5315 | 3172.5315 | 21,00 |  |  | 8011564014206 | GW44441 | GEWISS SPA | 0
OST06433 | Držák 151-26304 27x12mm kabelových pásek |  |  | ks | 5.6871 | 5.6871 | 21,00 |  |  |  | 151-26304 | Premier Farnell UK Limiteda | 0
IB500146 | Příchytka ZP2 06561 upev.vnitřní IBOCO |  |  | ks | 5.0827 | 5.0827 | 21,00 |  | https://eshop.biesse.cz/Pictures/biesse/19/2000000326/125906-125906(2).jpg | 8015892209105 | I-ZP2 06561 | IBOCO - PRO ROZDĚLENÍ CENÍKŮ | 0
ELR01317 | Zámek dvoubodový čtyřhran 6x6 pro PR 3D |  |  | ks | 197.872 | 197.872 | 21,00 |  |  | 8595208601040 | 23 | ELPLAST - KPZ Rokycany, spol. s r.o. | 0
SEL00118@ | Tyč jímací 1500 Cu pr.16/10 103417 |  |  | ks | 2024.715 | 2024.715 | 21,00 |  |  | 4013364128682 | 103417 | LUMA Plus s.r.o. | 0
MG161326@DOPRODEJ | Zásuvka MGU341512 RJ45 cat.6e datová 2moduly grafit |  | Unica Top/Class, 1 RJ45 zásuvka (S-One), 2m, kat. 6, UTP, graph.. označení řady: Unica Top - Unica Class - typ produktu nebo součásti: datová zásuvka - použití zařízení: komunikace - úprava zařízení: mechanismus s centrální deskou - součást výrobku: držák štítku, ochraný kryt. | ks | 345.2748 | 345.2748 | 21,00 | https://www.biesse.cz.html | https://eshop.biesse.cz/Pictures/BIESSE/19/2000000326/125917_125917.JPG | 3606480372971 | MGU3.415.12 | Schneider Electric CZ, s.r.o. | 0 | Vypínače a zásuvky | Schneider electric | Unica | Datové zásuvky Unica
MG161328@DOPRODEJ | Zásuvka MGU341112 RJ45 cat.5e datová 2moduly grafit |  | Unica Top/Class, 1 RJ45 zásuvka (S-One), 2m, kat. 5e, UTP, graph.. označení řady: Unica Top - Unica Class - typ produktu nebo součásti: datová zásuvka - použití zařízení: komunikace - úprava zařízení: mechanismus s centrální deskou - součást výrobku: ochraný kryt, držák štítku. | ks | 326.1812 | 326.1812 | 21,00 | https://www.biesse.cz.html | https://eshop.biesse.cz/Pictures/BIESSE/19/2000000326/125918_125918.JPG | 3606480372650 | MGU3.411.12 | Schneider Electric CZ, s.r.o. | 0 | Vypínače a zásuvky | Schneider electric | Unica | Datové zásuvky Unica
SEL00119@ | Svorka křížová 16/8-10mm Cu se střed. deskou 316167 Dehn |  |  | ks | 370.986 | 370.986 | 21,00 |  |  | 4013364035386 | 316167 | LUMA Plus s.r.o. | 0
WE100161 | Svorka ZDU 2,5 GN 168328 |  | Svorkovnice pro připojování nebo spojování vodičů s permanentně zajištěným kontaktem. Kalená ocel odolává mechanickým silám, pocínovaná měď zajišťuje špičkovou vodivost. | ks | 23.0008 | 23.0008 | 21,00 | https://www.biesse.cz/spojovaci-material_c381775347976340/svorky-a-svorkovnice_c382106060456593/svor | https://eshop.biesse.cz/Pictures/biesse/19/2000000326/125926-125926(2).jpg | 4008190477837 | 1683280000 | Weidmüller, s.r.o. | 0 | Spojovací materiál | Svorky a svorkovnice | Svorky řadové
BIT01832 | Odpor 75Ohm zakončovací pro průb. instalaci k N4202P |  | BTICINO LIVING LIGHT TECH ZAKONČOVACÍ ODPOR 75 OHM | ks | 116.7424 | 116.7424 | 21,00 | https://www.biesse.cz/ostatni-zbozi_c426902569353229/odpor-75ohm-zakoncovaci-pro-prub-instalaci-k-n4 | https://eshop.biesse.cz/Pictures/biesse/19/2000000326/125927-125927(2).jpg | 8012199948737 | 75RTN | LEGRAND s.r.o. | 0 | Ostatní zboží
BIT01833 | Zásuvka HDMI bílá 2M |  | BTICINO LIVINGLIGHT ZÁSUVKA HDMI 2M, BÍLÁ | ks | 1742.4976 | 1742.4976 | 21,00 | https://www.biesse.cz/vypinace-a-zasuvky_c549523885654092/bticino_c549558245399360/living-light_c549 | https://eshop.biesse.cz/Pictures/biesse/19/2000000326/125929-125929(2).jpg | 8005543401590 | N4284 | LEGRAND s.r.o. | 0 | Vypínače a zásuvky | Bticino | Living Light | Zásuvky Living Light
WE100162 | Svorka ZQV 2,5/9 žl 160893 |  | Propojka pro průchozí svorkovnice pro distribuci potenciálu nebo přenos signálů. | ks | 83.0013 | 83.0013 | 21,00 | https://www.biesse.cz/spojovaci-material_c381775347976340/svorky-a-svorkovnice_c382106060456593/svor | https://eshop.biesse.cz/Pictures/biesse/19/2000000326/125930-125930(2).jpg | 4008190117009 | 1608930000 | Weidmüller, s.r.o. | 0 | Spojovací materiál | Svorky a svorkovnice | Svorky řadové
WE100163 | Svorka ZDU 2,5/4AN RT 168342 |  | Svorkovnice pro připojování nebo spojování vodičů s permanentně zajištěným kontaktem. Kalená ocel odolává mechanickým silám, pocínovaná měď zajišťuje špičkovou vodivost. | ks | 48.5382 | 48.5382 | 21,00 | https://www.biesse.cz/spojovaci-material_c381775347976340/svorky-a-svorkovnice_c382106060456593/svor | https://eshop.biesse.cz/Pictures/biesse/19/2000000326/125931-125931(2).jpg | 4008190478179 | 1683420000 | Weidmüller, s.r.o. | 0 | Spojovací materiál | Svorky a svorkovnice | Svorky řadové
WE110077 | Bok ZAP/TW 3 RT 168382 |  | Přepážka pro elektrické oddělení svorkovnic v sousedních propojkách. Oddělovací deska slouží také k opticky rozpoznatelnému oddělení elektrických obvodů za účelem vyloučení chyb zapojení. | ks | 15.2099 | 15.2099 | 21,00 | https://www.biesse.cz/ostatni-zbozi_c426902569353229/bok-zap-tw-3-rt-168382_p125932.html | https://eshop.biesse.cz/Pictures/biesse/19/2000000326/125932-125932(2).jpg | 4008190477547 | 1683820000 | Weidmüller, s.r.o. | 0 | Ostatní zboží
WE110078 | Svorka ZDU 2,5/4AN SW 168349 |  | Svorkovnice pro připojování nebo spojování vodičů s permanentně zajištěným kontaktem. Kalená ocel odolává mechanickým silám, pocínovaná měď zajišťuje špičkovou vodivost. | ks | 48.5382 | 48.5382 | 21,00 | https://www.biesse.cz/ostatni-zbozi_c426902569353229/svorka-zdu-2-5-4an-sw-168349_p125933.html | https://eshop.biesse.cz/Pictures/biesse/19/2000000326/125933-125933(2).jpg | 4008190478292 | 1683490000 | Weidmüller, s.r.o. | 0 | Ostatní zboží
WE010052 | Bok ZAP/TW 3 SW 168389 |  | Přepážka pro elektrické oddělení svorkovnic v sousedních propojkách. Oddělovací deska slouží také k opticky rozpoznatelnému oddělení elektrických obvodů za účelem vyloučení chyb zapojení. | ks | 15.2099 | 15.2099 | 21,00 | https://www.biesse.cz/spojovaci-material_c381775347976340/svorky-a-svorkovnice_c382106060456593/svor | https://eshop.biesse.cz/Pictures/biesse/19/2000000326/125934-125934(2).jpg | 4008190477615 | 1683890000 | Weidmüller, s.r.o. | 0 | Spojovací materiál | Svorky a svorkovnice | Svorky řadové
JAB00594 | Rámeček pětinásobný vodorovný/svislý bílá/ledová bílá 3901H-A05050 01 Levit ABB |  | Rámeček pětinásobný, pro vodorovnou i svislou montáž, bílá/ledová bílá | ks | 155.0406 | 155.0406 | 21,00 | https://www.biesse.cz/vypinace-a-zasuvky_c549523885654092/abb_c549523885654093/levit-levit-m_c549523 | https://eshop.biesse.cz/Pictures/biesse/19/2000000326/125936-125936(2).jpg | 8592624065418 | 3901H-A05050 01 | ABB s.r.o. | 0 | Vypínače a zásuvky | ABB | Levit, Levit M | rámečky Levit
JAB00595 | Zásuvka 5513H-C02357 01 dvoj s pootoč bílá/led. bílá LEVIT |  | Zásuvka dvojnásobná s ochr. kolíky, s clonkami, s natočenou dutinou, bílá/ledová bílá | ks | 214.5286 | 214.5286 | 21,00 | https://www.biesse.cz/akce-abb-levit_c426902569353233/zasuvka-5513h-c02357-01-dvoj-s-pootoc-bila-led | https://eshop.biesse.cz/Pictures/biesse/19/2000000326/125937-125937(2).jpg | 8592624065807 | 5513H-C02357 01 | ABB s.r.o. | 0 | AKCE ABB LEVIT
JAB00596 | Víčko 3559H-A00652 01 bílá/led. bílá dvojité LEVIT |  | Kryt spínače kolébkového dělený, bílá/ledová bílá | ks | 67.8907 | 67.8907 | 21,00 | https://www.biesse.cz/vypinace-a-zasuvky_c549523885654092/abb_c549523885654093/levit-levit-m_c549523 | https://eshop.biesse.cz/Pictures/biesse/19/2000000326/125938-125938(2).jpg | 8592624064626 | 3559H-A00652 01 | ABB s.r.o. | 0 | Vypínače a zásuvky | ABB | Levit, Levit M | spínače a ovládače (tlačítka) Levit
KOL00995 | Příchytka 5216E AL XX |  | Příchytka Omega pro hliníkové trubky pr. 16 mm. | ks | 84.2712 | 84.2712 | 21,00 | https://www.biesse.cz/ulozny-material_c381775347976339/trubky_c382106060456589/prislusenstvi-trubky_ | https://eshop.biesse.cz/Pictures/biesse/19/2000000326/125941-125941(2).jpg | 8595057689725 | 5216E AL_XX | KOPOS KOLÍN a.s. | 0 | Úložný materiál | Trubky | Příslušenství trubky
JAB10619 | Rámeček pětinásobný vodorovný/svislý bílá/kouřová černá 3901H-A05050 62 Levit AB |  | Rámeček pětinásobný, pro vodorovnou i svislou montáž, bílá/kouřová černá | ks | 170.2844 | 170.2844 | 21,00 | https://www.biesse.cz/vypinace-a-zasuvky_c549523885654092/abb_c549523885654093/levit-levit-m_c549523 | https://eshop.biesse.cz/Pictures/biesse/19/2000000326/125954-125954(2).jpg | 8592624068020 | 3901H-A05050 62 | ABB s.r.o. | 0 | Vypínače a zásuvky | ABB | Levit, Levit M | rámečky Levit
TME01013@ | Kontakt, zásuvka, 0,5÷2mm2, 14÷20AWG, Universal MATE-N-LOK, 19A |  | Konektor kontakt Druh konektoru zásuvka Materiál kontaktu mosaz Povrch kontaktu pocínovaný Průřez vodiče 0,5...2mm2 Rozměr vodiče 20AWG...14AWG Řada | ks | 0.6402 | 0.6402 | 21,00 | https://www.biesse.cz/vyprodej_c533469297902886/kontakt-zasuvka-0-5-2mm2-14-20awg-universal-mate-n-l | https://eshop.biesse.cz/Pictures/biesse/19/2000000326/125958-125958.jpg |  | 350536-1 | TME Czech Republic s. r. o. | 0 | Výprodej
BEE01207 | Svorka RSA 4 červená A131161 řadová |  |  | ks | 15.6125 | 15.6125 | 21,00 |  |  | 8595155000668 | A131161 | Jaroslav Píbal | 0
ZAV00084 | Zvonek BZ11 bezdrátový |  | BZ11 Bezdrátový síťový zvonek | ks | 297.772 | 297.772 | 21,00 | https://www.biesse.cz/sdelovaci-technika_c381775347976024/telefony-tabla-a-zvonky_c382106060456257/z | https://eshop.biesse.cz/Pictures/BIESSE/19/2000000326/125965_125965..JPG | 8594012221017 | 1111 | ELEKTROBOCK MTF s.r.o. | 0.84 | Sdělovací technika | Telefony, tabla a zvonky
WE640039 | Bok ZAP/TW1 BL 160875 |  | Přepážka pro elektrické oddělení svorkovnic v sousedních propojkách. Oddělovací deska slouží také k opticky rozpoznatelnému oddělení elektrických obvodů za účelem vyloučení chyb zapojení. | ks | 13.8367 | 13.8367 | 21,00 | https://www.biesse.cz/spojovaci-material_c381775347976340/svorky-a-svorkovnice_c382106060456593/svor | https://eshop.biesse.cz/Pictures/biesse/19/2000000326/125966-125966(2).jpg | 4008190190866 | 1608750000 | Weidmüller, s.r.o. | 0 | Spojovací materiál | Svorky a svorkovnice | Svorky řadové
WE640041 | Bok ZAP/TW 1 GN 168368 |  | Přepážka pro elektrické oddělení svorkovnic v sousedních propojkách. Oddělovací deska slouží také k opticky rozpoznatelnému oddělení elektrických obvodů za účelem vyloučení chyb zapojení. | ks | 14.6378 | 14.6378 | 21,00 | https://www.biesse.cz/spojovaci-material_c381775347976340/svorky-a-svorkovnice_c382106060456593/svor | https://eshop.biesse.cz/Pictures/biesse/19/2000000326/125967-125967(2).jpg | 4008190476489 | 1683680000 | Weidmüller, s.r.o. | 0 | Spojovací materiál | Svorky a svorkovnice | Svorky řadové
FNX00581 | Tlačítko ke zvonku (žlutá) A-138-SL/Z |  |  | ks | 111.375 | 111.375 | 21,00 |  |  | 8595216600592 | SL-T/Z | PANLUX s.r.o. | 0
_KHS0735 | _Lišta 3P + pom. kontakt propojovací 1m A9XAH357 |  | Tento produkt Acti9 představuje výřeznou horizontální přípojnici 57 mod. s 9mm pomocnou lištou pro Acti9 iC60 nebo Acti9 iK60. Je určen pro instalace typu Aux+3L. Typ je pom. L1L2L3 (pomocný, přídavný). Jedná se o sadu 1 zařízení. Je vhodná pro 16 zařízení (3P) s přidruženými pomocnými zařízeními. D | ks | 2051.3045 | 2051.3045 | 21,00 |  |  |  | A9XAH357 | Schneider Electric CZ, s.r.o. | 0
TE510303 | Hlavice ZB5AP4S stiskací, s barevnou krytkou, rudá |  | This red colored silicone booted button head provides an ergonomic interface for controlling your machine . It provides also a simple solution to prevent dirt and other contaminants. It is easily installed and replaced on compatible complete push button units and contact blocks via snap-fit assembly | ks | 210.3533 | 210.3533 | 21,00 | https://www.biesse.cz/ovladani-regulace-a-signalizace_c381775347975405/hlavice-ovladaci-a-signalni_c | https://eshop.biesse.cz/Pictures/BIESSE/19/2000000326/125982_125982.JPG | 3389110999396 | ZB5AP4S | Schneider Electric CZ, s.r.o. | 0 | Ovládání, regulace a signalizace | Hlavice ovládací a signální
JAB00598 | Stmívač 6599-0-2987 systém DALI pasivní |  | Přístroj potenciometru DALI pro tlač. spínání a otoč. ovl. (2117 U-500), 2117 U-500 | ks | 1345.916 | 1345.916 | 21,00 | https://www.biesse.cz/vypinace-a-zasuvky_c549523885654092/abb_c549523885654093/pristroje-abb_c549558 | https://eshop.biesse.cz/Pictures/biesse/19/2000000326/125989-125989(2).jpg | 4011395152218 | 2CKA006599A2987 | ABB s.r.o. | 0 | Vypínače a zásuvky | ABB | Přístroje ABB | stmívače a regulátory ABB
KAN00414 | Svítidlo JASMIN 470-WE 3x60W wenge dřevo Kanlux |  | Originální a zároveň stylové kulaté svítidlo Kanlux JASMIN se vyznačuje moderním a atraktivním designem. Tělo plafonu je vyrobeno ze dřeva a saténového skla, což zajišťuje rovnoměrný rozptyl světla. Klasická kombinace dřeva a skla z něj dělá velmi univerzální řešení osvětlení. | ks | 2255.11 | 2255.11 | 21,00 |  | https://eshop.biesse.cz/Pictures/biesse/19/2000000326/125994-125994(2).jpg | 5905339231222 | 23122 | Kanlux s. r. o. | 0
KAN00415 | Svítidlo JASMIN 270-W 1x60W bílý dub dřevo Kanlux |  | Originální a zároveň stylové kulaté svítidlo Kanlux JASMIN se vyznačuje moderním a atraktivním designem. Tělo plafonu je vyrobeno ze dřeva a saténového skla, což zajišťuje rovnoměrný rozptyl světla. Klasická kombinace dřeva a skla z něj dělá velmi univerzální řešení osvětlení. | ks | 1192.62 | 1192.62 | 21,00 |  | https://eshop.biesse.cz/Pictures/biesse/19/2000000326/125995-125995(2).jpg | 5905339231239 | 23123 | Kanlux s. r. o. | 2
KAN00417 | Svítidlo JASMIN 470-W/M 3x60W bílý dub dřevo Kanlux |  | Originální a zároveň stylové kulaté svítidlo Kanlux JASMIN se vyznačuje moderním a atraktivním designem. Tělo plafonu je vyrobeno ze dřeva a saténového skla, což zajišťuje rovnoměrný rozptyl světla. Klasická kombinace dřeva a skla z něj dělá velmi univerzální řešení osvětlení. | ks | 2255.11 | 2255.11 | 21,00 |  | https://eshop.biesse.cz/Pictures/biesse/19/2000000326/125997-125997(2).jpg | 5905339231284 | 23128 | Kanlux s. r. o. | 0
URM11279 | Kodér 1083/9 s interg.hlas.jednotkou, 2 tl.,2 moduly 1148 |  |  | ks | 4438.4 | 4438.4 | 21,00 |  |  | 8021156051717 | 1083/9 | URMET s.r.o. | 0
URM11280 | Telefon 1183/5 domovní pro systém1083 |  |  | ks | 1213.9024 | 1213.9024 | 21,00 |  |  | 8021156053704 | 1183/5 | URMET s.r.o. | 0
_ASS0160 | Páska CV-165W Nylon 66, 165/2,5 černá (UV odolná) |  |  | ks | 0.6524 | 0.6524 | 21,00 |  |  | 8595055701153 | CV-165W | Sagita Trade s.r.o. | 0
URM00269 | Videotelefon 1750/1 4,3"LCD barevný MIRO pro systém 1083 |  |  | ks | 4824.5408 | 4824.5408 | 21,00 |  |  | 8021156053711 | 1750/1 | URMET s.r.o. | 0
URM00270 | Zámek 1148/46 kódový s číselnou klávesnicí, 1 modul 1148 |  |  | ks | 2901.604 | 2901.604 | 21,00 |  |  | 8021156051489 | 1148/46 | URMET s.r.o. | 0
EIM01138 | Zásuvka 1 16A 5P 400V IP44 Mennekes |  |  | ks | 254.3156 | 254.3156 | 21,00 |  |  |  | 27004 | MENNEKES - PRO ROZDĚLENÍ CENÍKŮ | 0
FNX00583 | Svítidlo Plafoniera 365 96 Led 20W |  | Svítidlo prémiové kvality s triplexopálovým krytem pro příjemný rozptyl světla a nerušivý vzhled. Vyrobeno v ČR. #ceskyvyrobek #plafonieratriplex365 #plafonieraLEDtriplex | ks | 1901.625 | 1901.625 | 21,00 |  | https://eshop.biesse.cz/Pictures/biesse/19/2000000326/126033-126033(2).jpg | 8595216615244 | PN31200007 | PANLUX s.r.o. | 0
FNX00585 | Svítidlo Plafoniera 365 96 Led 20W senzor |  | Svítidlo prémiové kvality s triplexopálovým krytem pro příjemný rozptyl světla a nerušivý vzhled. Vyrobeno v ČR. #ceskyvyrobek #plafonieratriplex365 #plafonierasensortriplex | ks | 2091.375 | 2091.375 | 21,00 |  | https://eshop.biesse.cz/Pictures/biesse/19/2000000326/126034-126034(2).jpg | 8595216615282 | PN31200008 | PANLUX s.r.o. | 0
WE100164 | Svorka ZDLD 2,5-2 VN |  | Svorkovnice s několika úrovněmi pro připojování nebo spojování vodičů s permanentně zajištěným kontaktem. Kalená ocel odolává mechanickým silám, pocínovaná měď zajišťuje špičkovou vodivost. Prostorově úsporné provedení. | ks | 149.7152 | 149.7152 | 21,00 | https://www.biesse.cz/spojovaci-material_c381775347976340/svorky-a-svorkovnice_c382106060456593/svor | https://eshop.biesse.cz/Pictures/biesse/19/2000000326/126042-126042(2).jpg | 4032248176540 | 1782320000 | Weidmüller, s.r.o. | 0 | Spojovací materiál | Svorky a svorkovnice | Svorky řadové
JAB00600 | Kryt ND3425A-A50 B ke spínači 3425A-0344 B |  |  | ks | 68.4 | 68.4 | 21,00 |  |  | 8592624054726 | ND3425A-A50 B | ABB s.r.o. | 0
OST06450 | Svítidlo LED60 Vega-S White 12W WW |  | Vestavná LED Vega jsou svítidla vyrobená z kvalitně lakovaného litého hliníku. Difuzor je vyroben z PMMA. Tato svítidla přináší v porovnání s běžným osvětlením úsporu 85% elektrické energie a v porovnání se zářivkovým osvětlením třídy A úsporu 20%. Využívají nejmodernější technologii LED SMD, konkr | ks | 112.97 | 112.97 | 21,00 | https://www.biesse.cz/svitidla_c381775347976342/svitidla-interierova-bytova_c382106060456608/svitidl | https://eshop.biesse.cz/Pictures/biesse/19/2000000326/126055-126055.(2).jpg | 8592660106069 | GXDW010 | Greenlux s.r.o. | 2 | Svítidla | Svítidla interiérová - bytová
LET10235 | Jistič 1C/1 10kA LTN-1C-1 OEZ (OEZ:41649) |  | In 1 A, Ue AC 230/400 V / DC 72 V, charakteristika C, 1pól, Icn 10 kA | ks | 400.0608 | 400.0608 | 21,00 | https://www.biesse.cz/modulove-a-paticove-pristroje_c374924875137026/jistice-modulove-do-125a_c38037 | https://eshop.biesse.cz/Pictures/biesse/19/2000000326/126059-126059(2).jpg | 8590125416494 | OEZ:41649 | OEZ s.r.o. | 0.15 | Modulové a paticové přístroje | Jističe modulové do 125A
SEZ00486 | Elektroměr EDIN 372M, 5-100A, 2T-3F, 7M DIN mechanický |  | Elektroměr 5-100A,2-tarif,3-fázový,mech.číselník,7M/DIN | ks | 2326.8376 | 2326.8376 | 21,00 | https://www.biesse.cz/modulove-a-paticove-pristroje_c374924875137026/elektromery_c708854287434000/el | https://eshop.biesse.cz/Pictures/BIESSE/19/2000000326/126060_126060..JPG | 8595597913113 | EDIN 372M | SEZ - CZ s.r.o. | 0.51 | Modulové a paticové přístroje | Elektroměry
SEZ00485 | Elektroměr EDIN 37XL, X/5A 3F, 7M DIN LCD pro nepřímé měření |  | Elektroměr 3-fázový, X/5A,1-tarif, LCD displej | ks | 2399.6137 | 2399.6137 | 21,00 | https://www.biesse.cz/modulove-a-paticove-pristroje_c374924875137026/elektromery_c708854287434000/el | https://eshop.biesse.cz/Pictures/BIESSE/19/2000000326/126061_126061..JPG | 8595597913151 | EDIN 37XL | SEZ - CZ s.r.o. | 0.47 | Modulové a paticové přístroje | Elektroměry
GRL00145 | Svítidlo Attila round nájezdové GU10 W |  |  | ks | 665.55 | 665.55 | 21,00 |  | https://eshop.biesse.cz/Pictures/biesse/19/2000000326/126081-126081(2).jpg | 8592660109015 | GXNJ001 | Greenlux s.r.o. | 1.34
LG110436@ | Rámeček 770311 VALENA Klasic tónované dřevo |  | VALENA RÁMEČEK 1-NÁSOBNÝ TÓNOVANÉ DŘEVO | ks | 200.9544 | 200.9544 | 21,00 | https://www.biesse.cz.html | https://eshop.biesse.cz/Pictures/biesse/19/2000000326/126083-126083(2).jpg | 3414970329080 | 770311 | LEGRAND s.r.o. | 0 | Vypínače a zásuvky | Legrand | Valena | rámečky Valena
EEP01425 | Hodiny SHT-3/2/UNI spínací 2 kanál. UNI digitální ELKO |  | Dvoukanálové digitální spínací hodiny se používají k ovládání spotřebičů v závislosti na reálném čase v denním, týdenním, měsíčním i ročním programu. POPIS Ke každému kanálu může být přiřazen samostatný program pro spínání. Automatické přepínání zimního a letního času. 100 paměťových míst. | ks | 1470.898 | 1470.898 | 21,00 |  | https://eshop.biesse.cz/Pictures/biesse/19/2000000326/126087-126087(2).png | 8595188129046 | 2904 | ELKO EP, s.r.o. | 0
WE041806 | Kleště AM ASI Special 9009940000 |  | Odizolovací nástroj s automatickým nastavením pro přesné a rychlé odizolování vodičů. | ks | 3522.24 | 3522.24 | 21,00 | https://www.biesse.cz/spojovaci-material_c381775347976340/svorky-a-svorkovnice_c382106060456593/svor | https://eshop.biesse.cz/Pictures/biesse/19/2000000326/126092-126092(2).jpg | 4032248363391 | 9009940000 | Weidmüller, s.r.o. | 0 | Spojovací materiál | Svorky a svorkovnice | Svorky řadové
LG110437 | Zásuvka 774133 VALENA RJ45 FTP 2 výstupy béžová |  | VALENA BÉŽOVÁ ZÁSUVKA 2XRJ45 FTP CAT.6 | ks | 871.72 | 871.72 | 21,00 | https://www.biesse.cz.html | https://eshop.biesse.cz/Pictures/biesse/19/2000000326/126093-126093(2).jpg | 3245067741337 | 774133 | LEGRAND s.r.o. | 0 | Vypínače a zásuvky | Legrand | Valena | datové a TV zásuvky Valena
JAB10620 | Víčko 3559B-A00653885 s průzorem FUTURE mechová černá |  | Kryt spínače jednoduchý, s čirým průzorem, mechová černá | ks | 245.0162 | 245.0162 | 21,00 | https://www.biesse.cz/vypinace-a-zasuvky_c549523885654092/abb_c549523885654093/future_c5495238856540 | https://eshop.biesse.cz/Pictures/biesse/19/2000000326/126100-126100(2).jpg | 8592624046202 | 3559B-A00653885 | ABB s.r.o. | 0 | Vypínače a zásuvky | ABB | Future | spínače a ovládače (tlačítka) Future
JAB10621 | Kryt 1751-0-3036 FUTURE LIN. žaluz.mechová černá |  | Kryt spínače žaluziového kolébkového, dělený, s potiskem, mechová černá, 1785 JA-885 | ks | 327.9276 | 327.9276 | 21,00 | https://www.biesse.cz/vypinace-a-zasuvky_c549523885654092/abb_c549523885654093/future_c5495238856540 | https://eshop.biesse.cz/Pictures/biesse/19/2000000326/126103-126103(2).jpg | 4011395129531 | 2CKA001751A3036 | ABB s.r.o. | 0 | Vypínače a zásuvky | ABB | Future | žaluziové spínače Future
JAB00601@DOPRODEJ | Zásuvka 2017-0-0876 s vest. USB 700mA FUTURE studio bílá |  | Zásuvka 1násobná s ochr. kolíkem a clonkami, bezšr. svorky, USB nabíjení, studio bílá, 20 MUCBUSB-84-500 | ks | 1598.0925 | 1598.0925 | 21,00 | https://www.biesse.cz/vypinace-a-zasuvky_c549523885654092/abb_c549523885654093/future_c5495238856540 | https://eshop.biesse.cz/Pictures/BIESSE/19/2000000326/126104_126104.JPG | 4011395164785 | 2CKA002017A0876 | ABB s.r.o. | 0 | Vypínače a zásuvky | ABB | Future | zásuvky Future
JAB00602 | Zásuvka 5599B-A02357885 přepěť.FUTURE mech. černá |  | Zásuvka jednonásobná s ochr. kolíkem, s ochranou před přepětím, mechová černá | ks | 1682.0232 | 1682.0232 | 21,00 | https://www.biesse.cz/vypinace-a-zasuvky_c549523885654092/abb_c549523885654093/future_c5495238856540 | https://eshop.biesse.cz/Pictures/biesse/19/2000000326/126105-126105(2).png | 8595090538776 | 5599B-A02357885 | ABB s.r.o. | 0 | Vypínače a zásuvky | ABB | Future | zásuvky Future
JAB10622 | Zásuvka 5530B- A67030885 centrální vysavač FUTURE mech.černá |  | Zásuvka centrálního vysávání, mechová černá | ks | 1051.4504 | 1051.4504 | 21,00 | https://www.biesse.cz/vypinace-a-zasuvky_c549523885654092/abb_c549523885654093/future_c5495238856540 | https://eshop.biesse.cz/Pictures/biesse/19/2000000326/126106-126106(2).png | 8592624075080 | 5530B-A67030885 | ABB s.r.o. | 0 | Vypínače a zásuvky | ABB | Future | ostatní prvky Future
SA070024 | Držák na sloup pro skříň šíře 300mm NSYSFPSC30 |  | S3D uchycení na sloup pro skříň š.300mm max prům. 675. max.zatíž.:100kg.. řada: Spacial - příslušenství / náhradní díly: příslušenství pro upevnění - použití zařízení: víceúčelové - montážní poloha: zadní skříň - kompatibilní řada: Spacial S3D, Spacial CRN - sestava zařízení: 2 x pásek, upevňovací p | ks | 2195.9333 | 2195.9333 | 21,00 | https://www.biesse.cz/skrine-a-rozvodnice_c381775347976028/prislusenstvi-ke-skrinim-a-rozvodnicim_c4 | https://eshop.biesse.cz/Pictures/BIESSE/19/2000000326/126107_126107.JPG | 3606480198946 | NSYSFPSC30 | Schneider Electric CZ, s.r.o. | 0 | Skříně a rozvodnice | Příslušenství ke skříním a rozvodnicím | Závěsy, úchyty a šrouby
LAP01397@ | Vývodka SKINTOP MS-M 16x1,5 |  |  | ks | 73.9989 | 73.9989 | 21,00 |  |  |  | 53112010 | Gebruder Eberhard GmbH | 0
MCL00228 | Pásek LED 19,2W/m, teplá bílá, 12V, IP20, 240LED/m |  | LED pásek SMD3528, teplá bílá (3000K), 19,2W, 240LED, 1536lm/m, segment 12,5mm, 3LED/segment, IP20, DC 12V, životnost 54000h, šíře 10mm, bílý PCB pásek, max. délka pásku při jednostranném zapojení: 5m, opatřen samolepící páskou 3M, nutné vždy umístit na chladič. | m | 331.305 | 331.305 | 21,00 | https://www.biesse.cz/svetelne-zdroje_c381775347976343/led-pasky-a-profily_c556559042085317/led-pask | https://eshop.biesse.cz/Pictures/biesse/19/2000000326/126115-126115(2).jpg | 8595607111867 | ML-121.625.60.0 | McLED s.r.o. | 0 | Světelné zdroje | LED pásky a profily | LED pásky
TE510304 | Objímka XVU, 100-240VAC, PNP černá |  | This Harmony XVU black base unit with top cover is supplied with 100-240V AC and has a diameter of 60mm. This base unit with top cover is designed to be fitted with indicator bank to create complete tower light and allow clear display of the status of your machines. It it is impact resistant, dust r | ks | 1849.7285 | 1849.7285 | 21,00 | https://www.biesse.cz/ovladani-regulace-a-signalizace_c381775347975405/kontakty-zakladny-a-prislusen | https://eshop.biesse.cz/Pictures/BIESSE/19/2000000326/126116_126116.JPG | 3606480616747 | XVUC21MP | Schneider Electric CZ, s.r.o. | 0 | Ovládání, regulace a signalizace | Kontakty, základny a příslušentví
TE510305 | Maják XVUC 25 oranžový 24VAC/DC |  | Tato oranžová světelná jednotka je navržena jako příslušenství, které je připojeno k základně a vytváří kompletní signální sloup. Je napájen s ACV/DC a má montážní průměr 60mm. Integrovaná LED dioda poskytuje stabilní světlo, které umožňuje jasné zobrazení stavu vašich strojů. V aplikacích jako je a | ks | 1080.1928 | 1080.1928 | 21,00 | https://www.biesse.cz/ovladani-regulace-a-signalizace_c381775347975405/hlavice-ovladaci-a-signalni_c | https://eshop.biesse.cz/Pictures/BIESSE/19/2000000326/126117_126117.JPG | 3606480555831 | XVUC25 | Schneider Electric CZ, s.r.o. | 0.06 | Ovládání, regulace a signalizace | Hlavice ovládací a signální
TE510306 | Modul XVUC 9S zvukový černý |  | Tento indikační bzučák je příslušenství určené jako zvuková a signalizační jednotka. Je napájen s ACV/DC a má montážní průměr 60mm. Přizpůsobí se modulárnímu světelnému panelu pro vlastní montáž. Má nepřetržitý nebo přerušovaný signál a jeho hladina zvuku je nastavitelná. Splňuje normy CSA, UL, RoHS | ks | 1455.4176 | 1455.4176 | 21,00 | https://www.biesse.cz/ovladani-regulace-a-signalizace_c381775347975405/hlavice-ovladaci-a-signalni_c | https://eshop.biesse.cz/Pictures/BIESSE/19/2000000326/126118_126118.JPG | 3606480555879 | XVUC9S | Schneider Electric CZ, s.r.o. | 0 | Ovládání, regulace a signalizace | Hlavice ovládací a signální
TE510307 | Nástavec XVUZ01 pro přímou montáž XVU černý |  | Tato černá upevňovací jednotka je příslušenství pro montáž a upevnění modulárních světelných ploch. Je dodáván s napájením 110V-240V AC/DC a má montážní průměr 60mm. Umožňuje uživatelům se snadnou instalací pomocí zasunovacích svorek. Je odolný proti nárazům, odolnému proti prachu, vodohospodářství | ks | 695.2218 | 695.2218 | 21,00 | https://www.biesse.cz/ovladani-regulace-a-signalizace_c381775347975405/hlavice-ovladaci-a-signalni_c | https://eshop.biesse.cz/Pictures/BIESSE/19/2000000326/126119_126119.JPG | 3606480556036 | XVUZ01 | Schneider Electric CZ, s.r.o. | 0 | Ovládání, regulace a signalizace | Hlavice ovládací a signální
ELR01318 | Dno AHVO |  |  | ks | 150.192 | 150.192 | 21,00 |  |  | 8595208701894 | 51216 | ELPLAST - KPZ Rokycany, spol. s r.o. | 0
ELR01319 | Rošt 3x17 mod. s krytem IP20 A |  |  | ks | 2171.824 | 2171.824 | 21,00 |  |  | 8595208701337 | 9103 | ELPLAST - KPZ Rokycany, spol. s r.o. | 0
TE510308 | Hlavice ZB4BV07 signální čirá |  | This Harmony XB4, plain lens clear head for pilot light is supplied with BA9s base. This head with BA9s base pilot light is designed to last without maintenance for a bright indicator of process and machine operations. It is clearly distinguishable visually at a distance thanks to a clear color of l | ks | 134.8211 | 134.8211 | 21,00 | https://www.biesse.cz/ovladani-regulace-a-signalizace_c381775347975405/hlavice-ovladaci-a-signalni_c | https://eshop.biesse.cz/Pictures/BIESSE/19/2000000326/126133_126133.JPG | 3389110123241 | ZB4BV07 | Schneider Electric CZ, s.r.o. | 0 | Ovládání, regulace a signalizace | Hlavice ovládací a signální
MDS00595 | Svítidlo Modus Q2C600/700ND Led Panel 38W 2700K |  | MODUS Q LED panel, vestavný/závesný obdélník C, 600, LED 830, driver 700mA, nestmívatelný LED panel s hliníkovým rámeckem Teleso: Eloxovaný hliníkový profil (volitelne i v bílé barve) Optická cást: Svetlovodivá akrylátová deska Opálová rozptylová deska Možnosti instalace: Q - svítidlo | ks | 3025.425 | 3025.425 | 21,00 | https://www.biesse.cz/ostatni-zbozi_c426902569353229/svitidlo-modus-q2c600-700nd-led-panel-38w-2700k | https://eshop.biesse.cz/Pictures/biesse/19/2000000326/126135-126135(2).jpg | 8595073794182 | Q2C600/700ND | MODUS, spol. s r.o. | 0 | Ostatní zboží
SAL00061 | Svodič DA-275 DF 16 S |  | dálková a optická signalizace poruchy, přepěťová ochrana s integrovaným odrušovacím vf filtrem, instalace do rozvodů nn v blízkosti chráněného zařízení, k ochraně napájení řídicích systémů MaR, EZS, EPS apod. proti pulsnímu přepětí a vf rušení | ks | 3331.1376 | 3331.1376 | 21,00 |  | https://eshop.biesse.cz/Pictures/biesse/19/2000000326/126136-126136(2).jpg | 8595090557227 | 8595090557227 | SALTEK s.r.o. | 0.18
TE110051 | Stykač CA3KN31BD pomocný s int. ochrannou |  | TeSys K stykač CA-K, 4 kontakty (3Z + 1V), 10A/690V, pro ovl. elektromagnetické zátěže AC-15/DC-13. Poskytuje ovládací obvod 24 V DC bez přítahu a je vybaven zařízením pro potlačení přepětí, které je připojeno šroubovými svorkami. Pro vysoké provozní rychlosti do 180 cyklů/min a okolní teploty -25/ | ks | 931.3603 | 931.3603 | 21,00 | https://www.biesse.cz/modulove-a-paticove-pristroje_c374924875137026/stykace-a-rele_c381775347976654 | https://eshop.biesse.cz/Pictures/BIESSE/19/2000000326/126137_126137.JPG | 3389110484281 | CA3KN31BD3 | Schneider Electric CZ, s.r.o. | 0 | Modulové a paticové přístroje | Stykače a relé | Stykače a relé modulová
TE110052 | Stykač CA3KN40BD3 pomocný s int. ochranou |  | TeSys K stykač CA-K, 4 kontakty (4Z), 10A/690V, pro ovl. elektromagnetické zátěže AC-15/DC-13. Poskytuje ovládací obvod 24 V DC bez přítahu a je vybaven zařízením pro potlačení přepětí, které je připojeno šroubovými svorkami. Pro vysoké provozní rychlosti do 180 cyklů/min a okolní teploty -25/+50 ° | ks | 931.3603 | 931.3603 | 21,00 | https://www.biesse.cz/modulove-a-paticove-pristroje_c374924875137026/stykace-a-rele_c381775347976654 | https://eshop.biesse.cz/Pictures/BIESSE/19/2000000326/126138_126138.JPG | 3389110484663 | CA3KN40BD3 | Schneider Electric CZ, s.r.o. | 0 | Modulové a paticové přístroje | Stykače a relé | Stykače a relé modulová
SEL00121 | Nůž Dehnhelix na odstr. vrchního pláště HVI-light |  |  | ks | 2517.515 | 2517.515 | 21,00 |  |  | 4013364155015 | 597230 | LUMA Plus s.r.o. | 0
HLB99067 | Skříň ER1/NV-7+MD prázdná s montážní deskou |  |  | ks | 3737.475 | 3737.475 | 21,00 |  |  |  | ER1/NV-7+MD | DCK Holoubkov Bohemia a.s. | 0
STR00053 | Modul 4FN 231 24.2 zaslepovací antika stříbrná |  | Modul záslepky KARAT se zámkem (antika stříbrná) | ks | 1170 | 1170 | 21,00 |  | https://eshop.biesse.cz/Pictures/biesse/19/2000000326/126141-126141(2).jpg | 8585001550249 | 4FN 231 24.2 | METRODIS s.r.o. | 0
SEL00122 | Koncovka HVI 819198 připojovací |  |  | ks | 1037.2824 | 1037.2824 | 21,00 |  |  | 4013364222250 | 819198 | LUMA Plus s.r.o. | 0
JAB10623@DOPRODEJ | Kryt 3299A-A100 S2 stmívače TANGO |  | Kryt stmívače s krátkocestným ovládáním, kouřová šedá | ks | 273.249 | 273.249 | 21,00 | https://www.biesse.cz/vypinace-a-zasuvky_c549523885654092/abb_c549523885654093/tango_c54952388565407 | https://eshop.biesse.cz/Pictures/biesse/19/2000000326/126146-126146(2).jpg | 8595017207983 | 3299A-A100 S2 | ABB s.r.o. | 0 | Vypínače a zásuvky | ABB | Tango | stmívače a regulátory Tango
HAG00039 | Jistič 13C/1 MCN113 6kA HAGER |  | Jistič 1 pól. 13A, char.C, 6 kA | ks | 139.5 | 139.5 | 21,00 |  | https://eshop.biesse.cz/Pictures/biesse/19/2000000326/126157-126157(2).tif | 3250614311147 | MCN113 | Hager Electro s.r.o. | 0
NOA00174 | Jistič 10D/2 10kA Ex9BH 2P D10 NOARK (100486) |  | Instalační jistič 10 kA, charakteristika D, 10 A, 2pól | ks | 365.976 | 365.976 | 21,00 | https://www.biesse.cz/modulove-a-paticove-pristroje_c374924875137026/jistice-modulove-do-125a_c38037 | https://eshop.biesse.cz/Pictures/biesse/19/2000000326/126159-126159(2).jpg | 8592765004871 | 100486 | NOARK Electric Europe s.r.o. | 0 | Modulové a paticové přístroje | Jističe modulové do 125A
GRL00146 | Svítidlo LED120 Vega-S White 24W WW |  | Vestavné svítidlo LED SMD | ks | 268.84 | 268.84 | 21,00 | https://www.biesse.cz/svitidla_c381775347976342/svitidla-interierova-bytova_c382106060456608/svitidl | https://eshop.biesse.cz/Pictures/biesse/19/2000000326/126160-126160(2).jpg | 8592660111520 | GXDW068 | Greenlux s.r.o. | 2 | Svítidla | Svítidla interiérová - bytová
RAB01271 | Svítidlo 8268 Inox torch IP44 s čidlem Rabalux |  |  | ks | 1127.4546 | 1127.4546 | 21,00 |  |  | 5998250382685 | 8268 | RABALUX CZ Svítidla s.r.o. | 13
INT01168 | Rozvaděč SENSA 15U 400mm, dveře sklo, RAL 7035 |  |  | ks | 4809 | 4809 | 21,00 |  |  |  | 83000087L | INTELEK LTD, organizační složka | 0
JAB10624 | Rámeček čtyřnásobný vodorovný/svislý bílá/kouřová černá 3901H-A05040 62 Levit AB |  | Rámeček čtyřnásobný, pro vodorovnou i svislou montáž, bílá/kouřová černá | ks | 137.1942 | 137.1942 | 21,00 | https://www.biesse.cz/vypinace-a-zasuvky_c549523885654092/abb_c549523885654093/levit-levit-m_c549523 | https://eshop.biesse.cz/Pictures/biesse/19/2000000326/126165-126165(2).jpg | 8592624067795 | 3901H-A05040 62 | ABB s.r.o. | 0 | Vypínače a zásuvky | ABB | Levit, Levit M | rámečky Levit
AASS0179 | Pojistka 0,1A 5x20mm M |  |  | ks | 4.2357 | 4.2357 | 21,00 |  |  |  | 521.007 | TME Czech Republic s. r. o. | 0
FIN00078 | Relé 20.23.9.024.4000 1Z + 1R/16A, 24V DC impulsní FINDER |  | Finder Krokové relé (impulsně ovládaný spínač) 202390244000, kontakty AgSnO2, 2Z/16 A, cívka 24 V DC, kroky VYP/ZAP - ZAP/VYP | ks | 462.15 | 462.15 | 21,00 |  | https://eshop.biesse.cz/Pictures/biesse/19/2000000326/126171-126171(2).jpg | 8012823120126 | 202390244000 | Finder CZ, s.r.o. | 0
_ASS0300 | Mikrospínač D2VW-5-1M OMRON |  | Zatížitelnost kontaktů AC @R(při odporové zátěži) při odporové zátěži 5A / 250V AC Zatížitelnost kontaktů DC @R(při odporové zátěži) | ks | 217.2896 | 217.2896 | 21,00 | https://www.biesse.cz/vyprodej_c533469297902886/mikrospinac-d2vw-5-1m-omron_p126176.html | https://eshop.biesse.cz/Pictures/biesse/19/2000000326/126176-126176.webp |  | D2VW-5-1M | TME Czech Republic s. r. o. | 0 | Výprodej
JAB00603 | Víčko 3559H-A00651 67 zelená/kouřová černá LEVIT |  | Kryt spínače kolébkového, zelená/kouř. černá | ks | 66.4035 | 66.4035 | 21,00 | https://www.biesse.cz/vypinace-a-zasuvky_c549523885654092/abb_c549523885654093/levit-levit-m_c549523 | https://eshop.biesse.cz/Pictures/biesse/19/2000000326/126184-126184(2).jpg | 8592624068679 | 3559H-A00651 67 | ABB s.r.o. | 0 | Vypínače a zásuvky | ABB | Levit, Levit M | spínače a ovládače (tlačítka) Levit
MG161329@DOPRODEJ | Zásuvka MGU303725 2P+PE schuko,marfil |  | Unica, zásuvka 230V/16A, 2p+PE, krytky, DE, 2mod., marfil. použití zařízení: napájení - typ produktu nebo součásti: zásuvka - označení řady: Unica (standard) - úprava zařízení: mechanismus - standard pro zásuvku: Německo - popis standardu pro zásuvky: ochrané kontakty (schuko). | ks | 181.3886 | 181.3886 | 21,00 | https://www.biesse.cz.html | https://eshop.biesse.cz/Pictures/BIESSE/19/2000000326/126190_126190.JPG | 8420375124323 | MGU3.037.25 | Schneider Electric CZ, s.r.o. | 0 | Vypínače a zásuvky | Schneider electric | Unica | Zásuvky Unica
MDS11638 | Svítidlo MODUS LVX3000NO4V1/NDs60 sadové |  | MODUS LVX, MidPower LED, 3000lm, 4000K, nízký opálový kryt, 700mA, nestmívatelné, sadovka pr.60 LED svítidlo pro veřejné osvětlení Univerzální svítidlo pro osvětlení komunikací, parků, pěšších zón, parkovišť, výrobních a skladových areálů Optimální výška umístění 4 - 7 m Příruby svítidel LV | ks | 3468.4 | 3468.4 | 21,00 | https://www.biesse.cz/svitidla_c381775347976342/svitidla-pro-verejne-osvetleni_c382106060456614/svit | https://eshop.biesse.cz/Pictures/biesse/19/2000000326/126193-126193(2).jpg | 8595073706741 | LVX3000NO4V1/NDS60 | MODUS, spol. s r.o. | 9.5 | Svítidla | Svítidla pro veřejné osvětlení
MG161330 | Víčko MTN433014 Merten Antracit IP44 |  | Schneider Electric Merten System M rocker MTN433014 is in color anthracite for single switch or button. This rocker belongs to M-Arc, M-Elegance, M-Plan, M-Plan glass, M-Smart, M-Star, System M aesthetic group. The device's fixing mode is by clamp. Being made of polycarbonate material, this rocker i | ks | 196.1065 | 196.1065 | 21,00 | https://www.biesse.cz/vypinace-a-zasuvky_c549523885654092/schneider-electric_c549523885654096/merten | https://eshop.biesse.cz/Pictures/BIESSE/19/2000000326/126195_126195.JPG | 3606485094809 | 433014 | Schneider Electric CZ, s.r.o. | 0 | Vypínače a zásuvky | Schneider electric | Merten | Mechanismy a kryty | kryty, desky Merten
MG161331 | Zásuvka MTN2614-0414 Merten antracit IP44 |  | Schneider Electric Merten System M socket outlet MTN2614-0414 is a mechanism with central plate in color anthracite. This socket outlet belongs to M-Arc, M-Elegance, M-Plan, M-Plan glass, M-Smart, M-Star, System M aesthetic group. The outlet pole configuration of this socket outlet is 2P + E. And it | ks | 508.7632 | 508.7632 | 21,00 | https://www.biesse.cz/vypinace-a-zasuvky_c549523885654092/schneider-electric_c549523885654096/merten | https://eshop.biesse.cz/Pictures/BIESSE/19/2000000326/126197_126197.JPG | 3606480306754 | MTN2614-0414 | Schneider Electric CZ, s.r.o. | 0 | Vypínače a zásuvky | Schneider electric | Merten | Mechanismy a kryty | zásuvky Merten
OSM00348 | Sklo náhr. 20052 pro svít. E-102 2L11/482 |  |  | ks | 4189.32 | 4189.32 | 21,00 |  |  | 8591728200527 | 20052 | OSMONT, s.r.o. | 0
MG161332@DOPRODEJ | Zásuvka MGU341525 RJ45 cat.6 datová 2modul marfil |  | Unica, 1 RJ45 zásuvka (S-One), 2m, kat. 6, UTP, ivory. označení řady: Unica (standard) - typ produktu nebo součásti: datová zásuvka - použití zařízení: komunikace - úprava zařízení: mechanismus s centrální deskou - součást výrobku: držák štítku, ochraný kryt. | ks | 299.9276 | 299.9276 | 21,00 | https://www.biesse.cz.html | https://eshop.biesse.cz/Pictures/BIESSE/19/2000000326/126217_126217.JPG | 3606480373015 | MGU3.415.25 | Schneider Electric CZ, s.r.o. | 0 | Vypínače a zásuvky | Schneider electric | Unica | Datové zásuvky Unica
GPH00027 | Oko Al 70x12 ALU-KU-M |  | AL kabelové oko 70mm2/M10 | ks | 345.5226 | 345.5226 | 21,00 |  |  | 8591120024028 | 70 X 12 ALU-KU-M | Nexans Power Accessories Czech Republic, spol. s r.o. | 0
SE120198 | Elektroměr iEM3255, nepřímé měření,Modbus,imp.výst.,Multitarif, MID |  | The Acti9 iEM3000 series energy meters offer an attractive range of three-phase DIN rail-mounted energy meters with an LCD display. Additional local signaling includes green LED power-on indicator, flashing yellow LED for accuracy checking, an overload alarm and communication indicators. This meter | ks | 7684.977 | 7684.977 | 21,00 | https://www.biesse.cz/modulove-a-paticove-pristroje_c374924875137026/elektromery_c708854287434000/el | https://eshop.biesse.cz/Pictures/BIESSE/19/2000000326/126227_126227.JPG | 3606480481574 | A9MEM3255 | Schneider Electric CZ, s.r.o. | 0 | Modulové a paticové přístroje | Elektroměry
SE120199 | Elektroměr iEM3250, nepřímé měření,Modbus |  | The Acti9 iEM3000 series energy meters offer an attractive range of three-phase DIN rail-mounted energy meters with an LCD display. Additional local signaling includes green LED power-on indicator, flashing yellow LED for accuracy checking and communication indicators. This meter can be used in sub- | ks | 6723.5018 | 6723.5018 | 21,00 | https://www.biesse.cz/modulove-a-paticove-pristroje_c374924875137026/elektromery_c708854287434000/el | https://eshop.biesse.cz/Pictures/BIESSE/19/2000000326/126228_126228.JPG | 3606480481567 | A9MEM3250 | Schneider Electric CZ, s.r.o. | 0 | Modulové a paticové přístroje | Elektroměry
LG400174 | Zásuvka 78700 ekvipotenciální 1 modul |  | MOSAIC EKVIPOTENCIÁLNÍ ZÁSUVKA ANTIBAKTERIÁLNÍ 1MODULOVÁ BÍLÁ | ks | 460.6352 | 460.6352 | 21,00 | https://www.biesse.cz/vypinace-a-zasuvky_c549523885654092/legrand_c549558245399359/mosaic_c549764403 | https://eshop.biesse.cz/Pictures/biesse/19/2000000326/126234-126234(2).jpg | 3245060787004 | 078700 | LEGRAND s.r.o. | 0 | Vypínače a zásuvky | Legrand | Mosaic | Zásuvky Mosaic
JAB00604@ | Kryt ND5518A-A2351 C náhradní pro starší zás.šroub dole |  |  | ks | 83.7 | 83.7 | 21,00 |  |  |  | ND5518A-A2351 C | ABB s.r.o. | 0
SAL00062 | Svodič FLP-A100N VS/NPE |  | jiskřiště pro N-PE, vyjímatelný modul, možnost blokace modulu, Pro zapojení SPD typu 1 v módu 3+1, určený k instalaci do rozvodů nn, na rozhraní zón LPZ 0 a LPZ 1, k ochraně proti účinkům přepětí při přímém i nepřímém úderu blesku | ks | 5387.844 | 5387.844 | 21,00 |  | https://eshop.biesse.cz/Pictures/biesse/19/2000000326/126243-126243(2).jpg | 8595090535744 | 8595090535744 | SALTEK s.r.o. | 0
JAB10625 | Rámeček pětinásobný vodorovný/svislý cihlová 3901J-A00050 R3 Swing L ABB (2CHJ01 |  | Rámeček pětinásobný, pro vodorovnou i svislou montáž, cihlová | ks | 130.5018 | 130.5018 | 21,00 | https://www.biesse.cz/vypinace-a-zasuvky_c549523885654092/abb_c549523885654093/swing-swing-l_c549523 | https://eshop.biesse.cz/Pictures/biesse/19/2000000326/126244-126244(2).jpg | 8592624058007 | 3901J-A00050 R3 | ABB s.r.o. | 0 | Vypínače a zásuvky | ABB | Swing, Swing L | rámečky Swing, Swing L
HEN00010 | Příruba FP 15 |  |  | ks | 294.4824 | 294.4824 | 21,00 |  |  | 4012591114871 | MI FP 15 | Hensel, s.r.o. | 0
HEN00011 | Šroub Mi BZ 11 samořezný 10ks |  |  | ks | 32.6837 | 32.6837 | 21,00 |  |  | 4012591653394 | MI BZ 11 | Hensel, s.r.o. | 0
URM11282 | Podsvětlení LED pro panel 925 a AV Urmet |  |  | ks | 98.7544 | 98.7544 | 21,00 |  |  |  | 925/LED | URMET s.r.o. | 0
SE130032 | Jistič 6B/1+N iC60H 10kA |  | Acti 9 iC60H je multistandardní nízkonapěťový jistič s dvojitým tunelovým svorkou. Je to jistič 1P+N s 1 chráněnou pólovou, 6A jmenovitým proudem a s vypínací charakteristikou B. Jmenovitá vypínací schopnost až 15 kA při 220 V stř. na 240 V stř. v souladu s normou IEC 60947-2 a 10000 A při 230 V stř | ks | 454.4607 | 454.4607 | 21,00 | https://www.biesse.cz/modulove-a-paticove-pristroje_c374924875137026/jistice-modulove-do-125a_c38037 | https://eshop.biesse.cz/Pictures/BIESSE/19/2000000326/126248_126248.JPG | 3606480438189 | A9F06606 | Schneider Electric CZ, s.r.o. | 0.22 | Modulové a paticové přístroje | Jističe modulové do 125A
TE120080 | Člen LAD4DDL 24-250 V DC odrušovací |  | TeSys D odrušovací člen - pro stykače LC1D09 - D38 - LC1DT20 - DT40 a kontrolní relé CAD. Používá se s napětím ovl. obvodu 5 - 600 V DC a poskytuje ochranu proti zpětnému přepětí s diodami, které zajišťuje ochranu proti přechodnému přepětí. Přichycení na stranu svorky je celková velikost stykače bez | ks | 275.9738 | 275.9738 | 21,00 | https://www.biesse.cz/modulove-a-paticove-pristroje_c374924875137026/stykace-a-rele_c381775347976654 | https://eshop.biesse.cz/Pictures/BIESSE/19/2000000326/126252_126252.JPG | 3389118025400 | LAD4DDL | Schneider Electric CZ, s.r.o. | 0 | Modulové a paticové přístroje | Stykače a relé | Stykače a relé modulová
MG161333@DOPRODEJ | Rámeček MGU6006V25 troj. svislý Marfil |  | Unica Plus, krycí rámeček, trojnásobný, marfil/marfil. použití zařízení: montáž - typ produktu nebo součásti: krycí rámeček - označení řady: Unica Plus. | ks | 579.1706 | 579.1706 | 21,00 | https://www.biesse.cz.html | https://eshop.biesse.cz/Pictures/BIESSE/19/2000000326/126256_126256.JPG | 8420375132915 | MGU6.006V.25 | Schneider Electric CZ, s.r.o. | 0 | Vypínače a zásuvky | Schneider electric | Unica | Rámečky Unica Plus
ELR01320 | Skříň PER 1/1f/40 vestavná |  |  | ks | 4830.878 | 4830.878 | 21,00 |  |  | 8595208699474 | 5014 | ELPLAST - KPZ Rokycany, spol. s r.o. | 63
OST06473 | Přepínač střídavý 173043 |  |  | ks | 1299.0525 | 1299.0525 | 21,00 |  |  | 4051094730430 | 173043 | Thomas Hoof Produktgesellschaft mbH & Co. KG | 0
OST06475 | Zásuvka bakelitová 2 pólová se zemnícím kolíkem 175833 |  |  | ks | 591.879 | 591.879 | 21,00 |  |  |  | 175833 | The Bohemian Company s.r.o. | 0
OST06476 | Přepínač křížový 173044 |  |  | ks | 1250.8774 | 1250.8774 | 21,00 |  |  |  | 173044 | Thomas Hoof Produktgesellschaft mbH & Co. KG | 0
OST06477 | Krytka skleněná 100609 |  |  | ks | 648.4575 | 648.4575 | 21,00 |  |  | 4051094006092 | 100609 | The Bohemian Company s.r.o. | 0
OST06479 | Duroplastový páčkový vypínač č. 1, 6, 176405 |  |  | ks | 1059.3375 | 1059.3375 | 21,00 |  |  |  | 176405 | The Bohemian Company s.r.o. | 0
OST06480 | Zásuvka 2 pópolová z Duroplastu se zemnícím kolíkem 184728 |  |  | ks | 417.0752 | 417.0752 | 21,00 |  |  |  | 184728 | The Bohemian Company s.r.o. | 0
WEI00067 | Štítek WS 10/6 MC M NE WS |  | Štítek pro označení svorek. Značení je možné vytvořit v podobě štítků pomocí tiskárny nebo plotteru a příslušného softwaru. | ks | 1.8786 | 1.8786 | 21,00 | https://www.biesse.cz/modulove-a-paticove-pristroje_c374924875137026/stykace-a-rele_c381775347976654 | https://eshop.biesse.cz/Pictures/biesse/19/2000000326/126274-126274(2).jpg | 4032248310876 | 1818400000 | Weidmüller, s.r.o. | 0 | Modulové a paticové přístroje | Stykače a relé | Relé paticová
OBO00248 | Podpěra 177/20 VA M8 OBO |  | • S vnitřním závitem M8, resp. průchozím otvorem o Ø 7 mm • Z nerezové ušlechtilé oceli (V2A) | ks | 40.8791 | 40.8791 | 21,00 |  | https://eshop.biesse.cz/Pictures/BIESSE/19/2000000326/126276_126276.JPG | 4012195404835 | 5207347 | OBO BETTERMANN s. r. o. | 0
BUB00053 | BUBEN 120/12301513 DRAKA |  |  | ks | 7300 | 7300 | 21,00 | [5 empty] | 0
TE820068 | Tlumivka VW3A4553 |  | This line choke is an option for variable speed drives of Altivar range. Its rated current is equal to 17A. It provides improved protection against overvoltages on the line supply and contributes to reduce harmonic distortion of the current produced by the drive. Its protection index is IP00. It has | ks | 11145.6834 | 11145.6834 | 21,00 | https://www.biesse.cz/modulove-a-paticove-pristroje_c374924875137026/spinace-modulove_c3803794836029 | https://eshop.biesse.cz/Pictures/BIESSE/19/2000000326/126298_126298.JPG | 3389118066038 | VW3A4553 | Schneider Electric CZ, s.r.o. | 0 | Modulové a paticové přístroje | Spínače modulové
L2301001 | Krabice PLATINUM IP44 089712 2X2M BRONZ |  | PLATINUM PODLAHOVÁ KRABICE IP44 2X2M BRONZ ČTVEREC | ks | 3395.12 | 3395.12 | 21,00 | https://www.biesse.cz/ostatni-zbozi_c426902569353229/krabice-platinum-ip44-089712-2x2m-bronz_p126299 | https://eshop.biesse.cz/Pictures/biesse/19/2000000326/126299-126299(2).jpg | 3245060897123 | 089712 | LEGRAND s.r.o. | 0 | Ostatní zboží
ARK01289 | Žlab 200/100 "A2 vč. pasivace" nerez MERKUR 2 |  | Drátěné kabelové žlaby MERKUR 2 jsou určeny pro montáž kabelové trasy silnoproudých světelných a motorických rozvodů, slaboproudů, měření a regulace a rozvodu jiných médií. | m | 1140.1698 | 1140.1698 | 21,00 |  | https://eshop.biesse.cz/Pictures/biesse/19/2000000326/126301-126301(2).png | 8592648312307 | ARK-231234 | ARKYS, s.r.o. | 0
ZAV00085 | Termostat TS10 16A/230V zásuvkový programovatelný ELBOCK |  | TS10 - Tepelně spínaná zásuvka | ks | 598.0808 | 598.0808 | 21,00 | https://www.biesse.cz/topna-technika_c381775347976025/termostaty_c382106060456264/prostorove_c382106 | https://eshop.biesse.cz/Pictures/BIESSE/19/2000000326/126312_126312..JPG | 8594012221512 | 0151 | ELEKTROBOCK MTF s.r.o. | 1.68 | Topná technika | Termostaty | Prostorové
ZAV00086 | Termostat TS05 16A/230V zásuvkový nastavitelný 3 až 40°C ELBOCK |  | TS05 Tepelně spínaná zásuvka | ks | 505.6688 | 505.6688 | 21,00 |  | https://eshop.biesse.cz/Pictures/BIESSE/19/2000000326/126313_126313..JPG | 8594012221703 | 0170 | ELEKTROBOCK MTF s.r.o. | 1.68
WEI00068 | Štítek DEK 5 GW + 0576261198 |  | Štítek pro označení svorek. Značení je možné vytvořit v podobě štítků pomocí tiskárny nebo plotteru a příslušného softwaru. | ks | 1.3359 | 1.3359 | 21,00 | https://www.biesse.cz/ostatni-zbozi_c426902569353229/stitek-dek-5-gw-0576261198_p126316.html | https://eshop.biesse.cz/Pictures/biesse/19/2000000326/126316-126316(2).jpg | 4008190429072 | 0576261198 | Weidmüller, s.r.o. | 0 | Ostatní zboží
WEI00069 | Štítek DEK 5 GW - 0576261199 |  | Štítek pro označení svorek. Značení je možné vytvořit v podobě štítků pomocí tiskárny nebo plotteru a příslušného softwaru. | ks | 1.3359 | 1.3359 | 21,00 | https://www.biesse.cz/ostatni-zbozi_c426902569353229/stitek-dek-5-gw-0576261199_p126317.html | https://eshop.biesse.cz/Pictures/biesse/19/2000000326/126317-126317(2).jpg | 4008190429058 | 0576261199 | Weidmüller, s.r.o. | 0 | Ostatní zboží
LET10267 | Spoušť SV-LT-X400 napěťová OEZ |  | Uc AC 110 - 415 V / DC 110 V, pro LTE, LTN, LTS, LVN, LFE, LFN, LMF, OLE, OLI, MSN, AVN-DC | ks | 705.744 | 705.744 | 21,00 |  | https://eshop.biesse.cz/Pictures/biesse/19/2000000326/126324-126324(2).jpg | 8590125423133 | OEZ:42313 | OEZ s.r.o. | 0
MG161334@DOPRODEJ | Zásuvka MGU341130 RJ45 cat.5e datová 2moduly ALU |  | Unica Top/Class, 1 RJ45 zásuvka (S-One), 2m, kat. 5e, UTP, alu.. označení řady: Unica Top - Unica Class - typ produktu nebo součásti: datová zásuvka - použití zařízení: komunikace - úprava zařízení: mechanismus s centrální deskou - součást výrobku: držák štítku, ochraný kryt. | ks | 326.1812 | 326.1812 | 21,00 | https://www.biesse.cz.html | https://eshop.biesse.cz/Pictures/BIESSE/19/2000000326/126333_126333.JPG | 3606480372711 | MGU3.411.30 | Schneider Electric CZ, s.r.o. | 0 | Vypínače a zásuvky | Schneider electric | Unica | Datové zásuvky Unica
MG161335@DOPRODEJ | Zásuvka MGU341030 RJ45 cat.5e datová 1modul ALU |  | Unica Top/Class, 1 RJ45 zásuvka (S-One), 1m, kat. 5e, UTP, alu.. označení řady: Unica Top - Unica Class - typ produktu nebo součásti: datová zásuvka - použití zařízení: komunikace - úprava zařízení: mechanismus s centrální deskou - součást výrobku: ochraný kryt, držák štítku. | ks | 326.1812 | 326.1812 | 21,00 | https://www.biesse.cz.html | https://eshop.biesse.cz/Pictures/BIESSE/19/2000000326/126334_126334.JPG | 3606480372636 | MGU3.410.30 | Schneider Electric CZ, s.r.o. | 0 | Vypínače a zásuvky | Schneider electric | Unica | Datové zásuvky Unica
LG110438 | Rámeček 4 nás. Niloé šedá |  | NILOÉ RÁMEČEK 4-NÁSOBNÝ ŠEDÁ | ks | 158.7448 | 158.7448 | 21,00 | https://www.biesse.cz/vypinace-a-zasuvky_c549523885654092/legrand_c549558245399359/niloe_c5497644038 | https://eshop.biesse.cz/Pictures/biesse/19/2000000326/126336-126336(2).jpg | 3245066650340 | 665034 | LEGRAND s.r.o. | 0 | Vypínače a zásuvky | Legrand | Niloé | Rámečky Niloé
LAP01416@ | H05 V2-K 0,5/AWG 22 F.NFNORM weiSS |  |  | m | 7.1395 | 7.1395 | 21,00 |  |  |  | 64080 | Helukabel CZ s.r.o. | 0
LAP01428@ | H05VV-F 4G1,5 schwarz |  |  | m | 20.1112 | 20.1112 | 21,00 |  |  |  | 29470 | allkabel s.r.o. | 0
OST06490@ | Trubka 09110 KORUFLEX červená |  |  | m | 45.2196 | 45.2196 | 21,00 |  |  |  | 15110 ČERVENÁ | Böhm - extruplast s.r.o. | 0
GRL00147 | Svítidlo LED90 Vega-R White 18W WW |  | VESTAVNÉ SVÍTIDLO LED SMD Těleso svítidla je vyrobeno z kvalitně lakovaného hliníku v bílé barvě. PS NANO difuzor zajišťuje rovnoměrný rozptyl neoslňujícího světla v širokém úhlu 120°. Energeticky úsporná náhrada vestavných svítidel s 85% snížení spotřeby elektrické energie. Svítidlo je vybav | ks | 186.186 | 186.186 | 21,00 |  | https://eshop.biesse.cz/Pictures/biesse/19/2000000326/126361-126361.(2).jpg | 8592660106045 | GXDW003 | Greenlux s.r.o. | 2
LG400175 | Rámeček 011206 DLP MOSAIC Al,KR65 6M |  | MOSAIC DLP MONTÁŽNÍ RÁMEČEK MOSAIC PRO KRYT ŠÍŘKY 65, 6MODULOVÝ HLINÍK | ks | 299.6832 | 299.6832 | 21,00 | https://www.biesse.cz/ulozny-material_c381775347976339/plastove-listy-kanaly-a-perfor-zlaby_c3821060 | https://eshop.biesse.cz/Pictures/biesse/19/2000000326/126363-126363(2).jpg | 3245060112066 | 011206 | LEGRAND s.r.o. | 0 | Úložný materiál | Plastové lišty, kanály a perfor. žlaby | Příslušenství k lištám a kanálům
TE160070 | Spínač 17-25A GV3P25 motorový |  | TeSys GV motorový jistič, 3P (3P), 25 A/690 V, pro 3fázové aplikace motoru 11kW@400V. Poskytuje tepelně-magnetickou ochranu s nastavením tepelného rozsahu 17-25 A, magnetické vypnutí při 14x10", vysoká vypínací schopnost Icu 100kA@400V. připojení šroubovými svorkami Everlink. ovládací prvek zastaven | ks | 5105.31 | 5105.31 | 21,00 | https://www.biesse.cz/modulove-a-paticove-pristroje_c374924875137026/spoustece-motorove_c38210606045 | https://eshop.biesse.cz/Pictures/BIESSE/19/2000000326/126367_126367.JPG | 3389119405379 | GV3P25 | Schneider Electric CZ, s.r.o. | 0 | Modulové a paticové přístroje | Spouštěče motorové
SA706906 | Panel NSYMP208 |  | Spacial SF/SM galvanized mounting plate. 1999 x 800 mm. Max. load is 600 kg if positioned in the back, 500 kg if in intermediate position of enclosure. Equipped with a perimeter reinforcement rib. Galvanised steel. 2 sliding shoes included. | ks | 5736.8524 | 5736.8524 | 21,00 | https://www.biesse.cz/skrine-a-rozvodnice_c381775347976028/rozvodnice-modulove_c382106060456269/rozv | https://eshop.biesse.cz/Pictures/BIESSE/19/2000000326/126369_126369.JPG | 3606485126906 | NSYMP208 | Schneider Electric CZ, s.r.o. | 0 | Skříně a rozvodnice | Rozvodnice modulové | Rozvodnice na omítku | Rozvodnice na omítku do IP40
SA700060 | Těsnění NSYSMBCE8 |  | Spacial SM brush flexible cable entry gaskets. Enclosure W is800 mm. D is 34 mm. Cable management accessory. Standard cable gland plate support. Clipped fixing mode. 2 gaskets included. SM compact enclosure compatible. | ks | 1664.4283 | 1664.4283 | 21,00 | https://www.biesse.cz/skrine-a-rozvodnice_c381775347976028/rozvodnice-modulove_c382106060456269/rozv | https://eshop.biesse.cz/Pictures/BIESSE/19/2000000326/126370_126370.JPG | 3606480146572 | NSYSMBCE8 | Schneider Electric CZ, s.r.o. | 0 | Skříně a rozvodnice | Rozvodnice modulové | Rozvodnice na omítku | Rozvodnice na omítku do IP40
MIVV0051 | Svítidlo SLIM BLACK 15W 200x200mm 4500K MIVVY |  |  | ks | 1070.3253 | 1070.3253 | 21,00 |  |  | 8595210342924 | SLM20204K5B | mivvy a.s. | 0
CAB01122 | Konzole CF30 316L CABLOFIL |  | CAT40 316L - konzola | ks | 265.506 | 265.506 | 21,00 |  | https://eshop.biesse.cz/Pictures/biesse/19/2000000326/126378-126378(2).jpg | 3599075861946 | CM586194 | LEGRAND s.r.o. | 0
URM00271 | Telefon 1150/1 1tl.odem.,1tl.servis. |  |  | ks | 651.3352 | 651.3352 | 21,00 |  |  | 8021156053629 | 1150/1 | URMET s.r.o. | 0
TE510309 | Skříň XALG05 |  | Harmony XALG jsou prázdné ovládací stanice pro náročná prostředí. Má 5 výřezů, 5 svislých otvorů, průměr 22 mm pro 5 funkcí. Je odolný proti nárazům, odolnému proti prachu, vodě a vibracím, a je odolný proti nárazům díky IP66, IP67, IP69, IP69K, díky čemuž je ideální pro provoz v náročných prostředí | ks | 1522.0159 | 1522.0159 | 21,00 | https://www.biesse.cz/ovladani-regulace-a-signalizace_c381775347975405/hlavice-ovladaci-a-signalni_c | https://eshop.biesse.cz/Pictures/BIESSE/19/2000000326/126380_126380.JPG | 3389119019361 | XALG05 | Schneider Electric CZ, s.r.o. | 0 | Ovládání, regulace a signalizace | Hlavice ovládací a signální
LG400176 | Spínač 6+tlač. 775810 Galea |  | GALEA LIFE STŘÍDAVÝ PŘEPÍNAČ Č.6 + TLAČÍTKO | ks | 424.8488 | 424.8488 | 21,00 | https://www.biesse.cz/prumyslove-zasuvky-a-vidlice_c378034431459335/adaptery-a-redukce_c382106060456 | https://eshop.biesse.cz/Pictures/biesse/19/2000000326/126386-126386(2).jpg | 3245067758106 | 775810 | LEGRAND s.r.o. | 0 | Průmyslové zásuvky a vidlice | Adaptéry a redukce
WEI00070 | Štítek DEK 5 FWZ 91-100 |  | Štítek pro označení svorek. Značení je možné vytvořit v podobě štítků pomocí tiskárny nebo plotteru a příslušného softwaru. | ks | 1.3359 | 1.3359 | 21,00 | https://www.biesse.cz/spojovaci-material_c381775347976340/svorky-a-svorkovnice_c382106060456593/svor | https://eshop.biesse.cz/Pictures/biesse/19/2000000326/126396-126396(2).jpg | 4008190000653 | 0523060091 | Weidmüller, s.r.o. | 0 | Spojovací materiál | Svorky a svorkovnice | Svorky řadové
JAB00606 | Kryt 5014A-A00410 S2 Tango -3x Mini Jack Panduit kouřově šedá |  | Kryt zásuvky komunikační (pro prvky Panduit Mini-Com), kouřová šedá | ks | 137.566 | 137.566 | 21,00 | https://www.biesse.cz/vypinace-a-zasuvky_c549523885654092/abb_c549523885654093/tango_c54952388565407 | https://eshop.biesse.cz/Pictures/biesse/19/2000000326/126398-126398(2).jpg | 8595017208867 | 5014A-A00410 S2 | ABB s.r.o. | 0 | Vypínače a zásuvky | ABB | Tango | LED osvětlení Tango
LAP01431@ | NSGAFOU 1x4mm2 1,8/3kV |  |  | m | 18.415 | 18.415 | 21,00 |  |  |  | 00407003 | allkabel s.r.o. | 0
SIE01617@ | Siréna 8WD4420-0EA2 24V AC/DC 100dB 8 tónů SIEMENS |  |  | ks | 1707.0807 | 1707.0807 | 21,00 |  |  | 4011209497467 | 8WD4420-0EA2 | Blumenbecker Prag s.r.o. | 0
HAG00042 | Lišta podlahová SL 17x75mm hliníkové víko |  | Podlahová elektroinst. lišta SLA 18x75 mm s hliníkovým víkem, hliník | m | 1094.4 | 1094.4 | 21,00 |  | https://eshop.biesse.cz/Pictures/biesse/19/2000000326/126415-126415(2).tif | 4012740193689 | SLA180750ELN | Hager Electro s.r.o. | 0
KPR00286 | Výložník SD 1-1250 žár. zinek |  |  | ks | 1354.47 | 1354.47 | 21,00 |  |  |  | 12200-00054 | KOOPERATIVA vod družstvo | 0
EMS00154 | Minutka TP202 digitální |  |  | ks | 88.7852 | 88.7852 | 21,00 |  |  | 8595025388087 | 2605004000 | EMOS spol. s r.o. | 0.84
GRL00152 | Svítidlo Dust Led PS 1xT8/120cm |  | Prachotěsné svítidlo IP65 pro 1 LED trubici T8/120cm jednostranně napájenou. ( náhrada T8/36W.) Difuzor je z polystyrenu, který je odolnější proti kyselinám a zásadám. Těleso svítidla z ABS plastu. Pro pevné spojení difuzoru s tělesem svítidla jsou použity plastové spony. Těsnění mezi základnou a | ks | 459.765 | 459.765 | 21,00 |  | https://eshop.biesse.cz/Pictures/biesse/19/2000000326/126418-126418(2).jpg | 8592660113517 | GXWP207 | Greenlux s.r.o. | 7
GPH00030 | Koncovka SKR 5 55/22 smrštitelná |  | Smrštitelná koncovka rozdělovací | ks | 664.2552 | 664.2552 | 21,00 |  |  | 8591120169019 | SKR 5 55/22 | Nexans Power Accessories Czech Republic, spol. s r.o. | 0
MDS11640 | Svítidlo MODUS LV 2xDZ36W, 1xEP, výložník pr.60 |  | MODUS LV 2x36W s 1 el.predradníkem, výložník pr.60 Svítidla pro verejné osvetlení Teleso: - korpus svítidla je vyroben z polyesteru plneného skelnými vlákny - nerezové spony Optický systém: - bíle lakovaný ocelový reflektor ve svítidle, polykarbonátový cirý difuzor – Fresnelova cocka | ks | 2331.6 | 2331.6 | 21,00 | https://www.biesse.cz/svitidla_c381775347976342/svitidla-pro-verejne-osvetleni_c382106060456614/svit | https://eshop.biesse.cz/Pictures/biesse/19/2000000326/126428-126428(2).jpg | 8595073741230 | LV236EP1V60 | MODUS, spol. s r.o. | 13 | Svítidla | Svítidla pro veřejné osvětlení
SAL00063 | Svodič FLP-SG50 V/1 přepěťový |  | vyjímatelný modul, optická signalizace poruchy, možnost blokace modulu, uzavřené vysokovýkonné jiskřiště, určený k instalaci do rozvodů nn, na rozhraní zón LPZ 0 a LPZ 1, především do hlavních rozvaděčů, k ochraně proti účinkům přepětí při přímém i nepřímém úderu blesku v nejnáročnějších aplikacích | ks | 4664.457 | 4664.457 | 21,00 |  | https://eshop.biesse.cz/Pictures/biesse/19/2000000326/126430-126430(2).jpg | 8595090540540 | 8595090540540 | SALTEK s.r.o. | 0
BEL00009 | Trubice 36W/840 KLD-L 2G11 NBB |  |  | ks | 139.9844 | 139.9844 | 21,00 |  |  | 8595209900616 | 224008000 | NBB Bohemia s. r. o. | 2
OBO00249 | Redukce PG36/PG29 167 R MS PG36-29 mosaz 2089351 OBO |  | Redukce dle DIN 46320, část H, se závitem PG dle DIN 40430, k přechodu z jednoho otvoru PG na menší kabelovou vývodku. * Ceny dle notace DEL. | ks | 171.7197 | 171.7197 | 21,00 |  | https://eshop.biesse.cz/Pictures/BIESSE/19/2000000326/126434_126434.JPG | 4012195193630 | 2089351 | OBO BETTERMANN s. r. o. | 0
OBO00250 | Redukce PG29/PG21 167 R MS PG29-21 mosaz 2089319 OBO |  | Redukce dle DIN 46320, část H, se závitem PG dle DIN 40430, k přechodu z jednoho otvoru PG na menší kabelovou vývodku. * Ceny dle notace DEL. | ks | 92.4207 | 92.4207 | 21,00 |  | https://eshop.biesse.cz/Pictures/BIESSE/19/2000000326/126435_126435.JPG | 4012195193517 | 2089319 | OBO BETTERMANN s. r. o. | 0
MG161336 | Zásuvka datová 2xRJ45, kat.6e UTP bílá ASFORA |  | Schneider Electric Asfora zásuvka datová RJ45 6 EPH4800121 v barevné bílé podobě je kompletním produktem pro datovou komunikaci s 2 zásuvkami. Upevňovací reim jsou třmeny. Má šířku 83 mm, výšku 83 mm, hloubku 48 mm, jehož přesah je 9 mm. Odpovídající montážní skříň lze zapuštěním vložit do povrchu z | ks | 300.3254 | 300.3254 | 21,00 | https://www.biesse.cz/vypinace-a-zasuvky_c549523885654092/schneider-electric_c549523885654096/asfora | https://eshop.biesse.cz/Pictures/BIESSE/19/2000000326/126437_126437.JPG | 3606480527036 | EPH4800121 | Schneider Electric CZ, s.r.o. | 0 | Vypínače a zásuvky | Schneider electric | Asfora | datové zásuvky Asfora
ARK01290 | Držák DZM 13 MERKUR "ŽZ" - M1 + M2 na zavěšení žlabu |  | Držák DZM 13 se používá pro prostorovou instalaci kabelových žlabů na závitové tyče M8. Tato instalace je vhodná pouze pro žlaby M2 50x50, M2 150x50 a M2 150x100. Maximální doporučené zatížení je 50 kg. | ks | 43.9116 | 43.9116 | 21,00 |  | https://eshop.biesse.cz/Pictures/biesse/19/2000000326/126443-126443(2).png | 8592648241300 | ARK-224130 | ARKYS, s.r.o. | 0
KOL00997 | Kryt PK210x70D roh vnější 8496 |  | Roh vnější 8496, PK 210x70 D, bílý - příslušenství k parapetním kanálům | ks | 252.0602 | 252.0602 | 21,00 | https://www.biesse.cz/ulozny-material_c381775347976339/plastove-listy-kanaly-a-perfor-zlaby_c3821060 | https://eshop.biesse.cz/Pictures/biesse/19/2000000326/126445-126445(2).jpg | 8595057668744 | 8496_HB | KOPOS KOLÍN a.s. | 0 | Úložný materiál | Plastové lišty, kanály a perfor. žlaby | Příslušenství k lištám a kanálům
TRE01098 | Svítidlo FUTURA 2.5ft PC AL 8000/840 LED moduly |  | FUTURA 2.5ft PC Al 8000/840 ML | ks | 2482.68 | 2482.68 | 21,00 |  | https://eshop.biesse.cz/Pictures/biesse/19/2000000326/126446-126446(2).jpg | 8590515750801 | 75080 | TREVOS, a.s. | 7.5
FIN00079 | Člen 39.41.0.024.5060 1Z/6A, 24V AC/DC, vazební, FINDER |  | MasterINPUT, 1P/6A, 24V AC/DC, Au | ks | 342.225 | 342.225 | 21,00 |  | https://eshop.biesse.cz/Pictures/biesse/19/2000000326/126447-126447(2).jpg | 8012823357126 | 394100245060 | Finder CZ, s.r.o. | 0
L3200002@ | Videotelefon CLASSE300 Standard 7" bílá |  | Video telefon Classe 300 STANDARD | ks | 10819.4216 | 10819.4216 | 21,00 |  | https://eshop.biesse.cz/Pictures/biesse/19/2000000326/126459-126459(2).jpg | 8005543535004 | 344612 | LEGRAND s.r.o. | 10
OST06627@ | Konektor MSTM 3 červená |  |  | ks | 30.615 | 30.615 | 21,00 |  |  |  | 731412 | Conrad Electronic Česká republika, s.r.o. | 0
SE120200 | Vypínač 25A 2P 800VDC C60NA-DC |  | This Acti9 C60NA-DC is a low voltage switch disconnector dedicated to disconnection of the string of photovoltaic modules and the PV inverter. It has 2P pole. Its rated current is 50A at 700VDC, 32A at 800VDC and 20A at 1000VDC for a DC-21B utilization category. It can be mounted on DIN rail for mod | ks | 3150.0692 | 3150.0692 | 21,00 | https://www.biesse.cz/modulove-a-paticove-pristroje_c374924875137026/jistice-modulove-do-125a_c38037 | https://eshop.biesse.cz/Pictures/BIESSE/19/2000000326/126478_126478.JPG | 3606480504136 | A9N61690 | Schneider Electric CZ, s.r.o. | 0 | Modulové a paticové přístroje | Jističe modulové do 125A
ABB20151 | Stykač B6-30-10 220-240V~ 40-450Hz |  |  | ks | 455.25 | 455.25 | 21,00 | https://www.biesse.cz/modulove-a-paticove-pristroje_c374924875137026/jistice-modulove-do-125a_c38037 | https://eshop.biesse.cz/Pictures/biesse/19/2000000326/126483-126483(2).jpg | 4013614150647 | GJL1211001R8100 | ABB s.r.o. | 0 | Modulové a paticové přístroje | Jističe modulové do 125A
NGT09304 | Kleště NL 0167 04000 univerzální lisovací profi 0,08-16mm2 |  | PROFI, délka - 215mm, šestihran, pro dutinky 0,08-16 mm2 | ks | 4359.3984 | 4359.3984 | 21,00 | https://www.biesse.cz/naradi-a-merici-technika_c381775347976337/naradi_c382106060456272/kleste-nl-01 | https://eshop.biesse.cz/Pictures/biesse/19/2000000326/126486-126486(2).jpg | 8595169507184 | NL 0167 04000 | N.G. ELEKTRO TRADE, a.s. | 0 | Nářadí a měřící technika | Nářadí
TE020048 | Díl KNA63ED4306 63A 3m rovný |  | Part of the Canalis KNA system. It consists of a 3m 63A Distribution element equipped with 6 outlets. All run components are delivered with a jointing unit. | ks | 9563.1732 | 9563.1732 | 21,00 | https://www.biesse.cz/modulove-a-paticove-pristroje_c374924875137026/spinace-modulove_c3803794836029 | https://eshop.biesse.cz/Pictures/BIESSE/19/2000000326/126497_126497.JPG | 3606480003240 | KNA63ED4306 | Schneider Electric CZ, s.r.o. | 0 | Modulové a paticové přístroje | Spínače modulové
OST11123 | Konektor 09140122632 Harting |  |  | ks | 319.0974 | 319.0974 | 21,00 |  |  |  | 09140122632 | Blumenbecker Prag s.r.o. | 0
OST11124 | Konektor 09140122732 Harting |  |  | ks | 326.8893 | 326.8893 | 21,00 |  |  |  | 09140122732 | Blumenbecker Prag s.r.o. | 0
OMR00284 | Snímač D4NH-1AAS |  |  | ks | 1902.6 | 1902.6 | 21,00 |  |  | 4547648045322 | D4NH-1AAS | OMRON ELECTRONICS spol. s r.o. | 0
VRC01218@ | Kabel SXKO-MICRO-12-OS-HDPE 12vl 9/125 Solarix zafukovací |  |  | m | 10.1371 | 10.1371 | 21,00 |  |  |  | 70299129 |  | 0
JAB10627 | Kryt 3294H-A00123 62 bílá/kouř. černá stmívače s otoč.ovladačem |  | Kryt stmívače s otočným ovládáním, s upevňovací maticí, bílá/kouřová černá | ks | 128.6428 | 128.6428 | 21,00 | https://www.biesse.cz/vypinace-a-zasuvky_c549523885654092/abb_c549523885654093/levit-levit-m_c549523 | https://eshop.biesse.cz/Pictures/biesse/19/2000000326/126512-126512(2).jpg | 8592624072577 | 3294H-A00123 62 | ABB s.r.o. | 0 | Vypínače a zásuvky | ABB | Levit, Levit M | stmívače a regulátory Levit
WE130004 | Převodník TOS 24VDC/24VDC 2A |  | Polovodičové relé pro spínání a zesilování digitálních signálů. Relé funguje bez opotřebení a bez hluku. Řídicí obvod a zátěžový obvod jsou elektricky izolované. | ks | 454.5946 | 454.5946 | 21,00 | https://www.biesse.cz/modulove-a-paticove-pristroje_c374924875137026/spinace-modulove_c3803794836029 | https://eshop.biesse.cz/Pictures/biesse/19/2000000326/126517-126517(2).jpg | 4032248908936 | 1127170000 | Weidmüller, s.r.o. | 0.1 | Modulové a paticové přístroje | Spínače modulové
ABB10411 | Relé T16-0,41, rozsah:0,31-0,41 A, Třída vypnutí 10 |  |  | ks | 674.25 | 674.25 | 21,00 | https://www.biesse.cz/modulove-a-paticove-pristroje_c374924875137026/stykace-a-rele_c381775347976654 | https://eshop.biesse.cz/Pictures/biesse/19/2000000326/126534-126534(2).jpg | 4013614404672 | 1SAZ711201R1014 | ABB s.r.o. | 0 | Modulové a paticové přístroje | Stykače a relé | Relé paticová
WAP00161 | Páska WT-MD-150IC 140x3,5mm vázací detek. modrá |  | detekovatelné plastové vázací pásky MAGNETIC s příměsí kovu, 140 x 3,5 mm, polyamid 6.6+10% kov, modrá | ks | 2.8616 | 2.8616 | 21,00 | https://www.biesse.cz/spojovaci-material_c381775347976340/vazaci-pasky_c386461157294159/paska-wt-md- | https://eshop.biesse.cz/Pictures/biesse/19/2000000326/126546-126546(2).jpg | 8595055721687 | WT-MD-150IC | WAPRO spol. s r.o. | 0 | Spojovací materiál | Vázací pásky
WAP00162 | Pásek WT-MD-300ST 280x4,5mm vázací detek. modrá |  | detekovatelné plastové vázací pásky MAGNETIC s příměsí kovu, 280 x 4,5 mm, polyamid 6.6+10% kov, modrá | ks | 6.6804 | 6.6804 | 21,00 | https://www.biesse.cz/spojovaci-material_c381775347976340/vazaci-pasky_c386461157294159/pasek-wt-md- | https://eshop.biesse.cz/Pictures/biesse/19/2000000326/126547-126547(2).jpg | 8595055721625 | WT-MD-300ST | WAPRO spol. s r.o. | 0 | Spojovací materiál | Vázací pásky
LAP01440@ | PUR-FLEX 5x10 |  |  | m | 294.5965 | 294.5965 | 21,00 |  |  |  | 0122561 | DDA a.s. | 0
MG161338@ | Spínač SDN0300460 č.5 IP 44 Aluminium |  | Sedna, přepínač sériový ř.5, 10AX IP44 bez rámečku, alu. řada výrobků: Sedna - typ produktu nebo součásti: spínač. | ks | 447.107 | 447.107 | 21,00 | https://www.biesse.cz.html | https://eshop.biesse.cz/Pictures/BIESSE/19/2000000326/126559_126559.JPG | 8690495058420 | SDN0300460 | Schneider Electric CZ, s.r.o. | 0 | Vypínače a zásuvky | Schneider electric | Sedna | spínače, tlačítka Sedna
OST06642 | Zvonek BT přídavný |  | PŘÍDAVNÝ ZVONEK PRO 2VODIČOVÝ SYSTÉM | ks | 651.496 | 651.496 | 21,00 | https://www.biesse.cz/sdelovaci-technika_c381775347976024/sady-audio_c382106060456258/zvonek-bt-prid | https://eshop.biesse.cz/Pictures/biesse/19/2000000326/126565-126565(2).jpg | 8012199211374 | 336910 | LEGRAND s.r.o. | 0 | Sdělovací technika | Sady audio
MIVV1395@ | Svítidlo LED TUBO WHITE O150x120mm 21W/4000K |  |  | ks | 3106.8526 | 3106.8526 | 21,00 |  |  | 8595210344430 | TUB1512HELA4KW | mivvy a.s. | 8.5
MIVV1403 | Svítidlo LED KAPA BLACK 264x264x40mm 30W/4000K |  |  | ks | 3382.4729 | 3382.4729 | 21,00 |  |  | 8595210347875 | KAP2626TCI30W4K5B | mivvy a.s. | 2
MIVV1404 | Svítidlo LED KAPA WHITE 264x264x40mm 30W/4000K |  |  | ks | 3382.4729 | 3382.4729 | 21,00 |  |  | 8595210344355 | KAP2626TCI30W4K5W | mivvy a.s. | 8.5
MIVV1409 | Svítidlo LED KAPA GREY 176x176x40mm 16W/4500K |  |  | ks | 2034.9961 | 2034.9961 | 21,00 |  |  | 8595210348230 | KAP1717HEL16W4K5G | mivvy a.s. | 8.4
MIVV1413 | Svítidlo LED KAPA WHITE 139x139x40mm 14W/4500K |  |  | ks | 1866.5614 | 1866.5614 | 21,00 |  |  | 8595210348292 | KAP131314W4K5W | mivvy a.s. | 8.4
HAG00044 | Rám FZ12B pro skříň 800x550 krycí IP44 |  | Krycí rám pro skříň 800x550 | ks | 3271.68 | 3271.68 | 21,00 |  | https://eshop.biesse.cz/Pictures/biesse/19/2000000326/126606-126606(2).tif | 3250612777778 | FZ12B | Hager Electro s.r.o. | 0
INT01169 | Keystone CAT6 STP RJ45 černý stíněný |  |  | ks | 94.4321 | 94.4321 | 21,00 |  |  | 8595684700220 | 25286602 | INTELEK LTD, organizační složka | 0
ARK01291 | Držák DZM 8 MERKUR "ŽZ" - M1 + M2 nástěnný |  | Držák DZM 8 se používá pro ukotvení kabelových žlabů v nástěnné montáži přímo do svislých částí stavby. Maximální doporučené zatížení je 40 kg. Maximální doporučená šíře žlabu je 50 a 100mm v závislosti na hmotnostním zatížení žlabu. | ks | 27.5724 | 27.5724 | 21,00 |  | https://eshop.biesse.cz/Pictures/biesse/19/2000000326/126620-126620(2).png | 8592648240808 | ARK-224080 | ARKYS, s.r.o. | 0
ARK01292 | Držák DZM 12 MERKUR "ŽZ" - M1 + M2 boční |  | Držák DZM 12 se používá pro ukotvení kabelových žlabů menších rozměrů v nástěnné montáži přímo do svislých částí stavby. Maximální doporučená šíře žlabu do 100 mm v závislosti na hmotnostním zatížení žlabů. Držák DZM 12 je též vhodný jako kotvící prvek pro žlaby typu M2-G. | ks | 30.636 | 30.636 | 21,00 |  | https://eshop.biesse.cz/Pictures/biesse/19/2000000326/126621-126621(2).png | 8592648241201 | ARK-224120 | ARKYS, s.r.o. | 0
ABB10412 | Chránič 25/4/0,03 A F204 10kA |  | F204A-25/0,03, proudový chránič, čtyřpólový, jmenovitý proud: 25 A, citlivost: 30 mA, Typ A – pro střídavý a pulzující stejnosměrný reziduální proud (určeno pro 1f obvody s usměrňovači) | ks | 1974.24 | 1974.24 | 21,00 | https://www.biesse.cz/modulove-a-paticove-pristroje_c374924875137026/proudove-chranice_c380723080988 | https://eshop.biesse.cz/Pictures/biesse/19/2000000326/126627-126627(2).jpg | 8012542783404 | 2CSF204101R1250 | ABB s.r.o. | 0.36 | Modulové a paticové přístroje | Proudové chrániče
EMS00156 | Baterie GP Ultra LR03 (AAA) |  |  | ks | 10.8336 | 10.8336 | 21,00 |  |  | 4891199029653 | 1014102000 | EMOS spol. s r.o. | 0
MDS11641 | Modus RS koule Park OP,E27, opál PMMA, 400/180mm |  |  | ks | 1183.2 | 1183.2 | 21,00 |  |  |  | OZVORS400PL | MODUS, spol. s r.o. | 0
MOMJ0045 | Relé ZB32-10 tepelné nadproudé 6-10A |  | Nadproudové relé, Sortiment: Tepelné nadproudové relé ZB do 150 A, Příslušenství: Nadproudové relé, Konstrukční velikost: ZB32, Citlivost na výpadek fáze: ČSN/EN 60947, VDE 0660 Část 102, Popis: Spínač Test/Vyp, Tlačítko reset ručně / automaticky, Volné vypnutí, Druh montáže: Přímá montáž, Pomocné k | ks | 1074.0665 | 1074.0665 | 21,00 |  |  | 4015082784515 | 278451 | Eaton Elektrotechnika s.r.o. | 0.2
MOMF0016 | Adaptér ZB32-XEZ tep. relé |  | Základna k samostatné instalaci nadproudových relé konstrukční velikosti ZB32 | ks | 371.904 | 371.904 | 21,00 |  |  | 4015082784737 | 278473 | Eaton Elektrotechnika s.r.o. | 0.09
SE120201 | Jistič 5C/2, 500VDC C60H-DC 6kA |  | Tento jistič Acti9 C60H-DC je nízkonapěťový jistič s přímým proudem (MCB). Má 2P, jmenovitý proud 5 A a C. Jmenovitá vypínací schopnost až 20 kVA při 220 V stejnosměrném proudu v souladu se standardem GBX 14048.2 a 20 kA při 220 V ss. dle normy GB 14048.2. Tento produkt splňuje jak průmyslovou normu | ks | 1146.5371 | 1146.5371 | 21,00 | https://www.biesse.cz/modulove-a-paticove-pristroje_c374924875137026/jistice-modulove-do-125a_c38037 | https://eshop.biesse.cz/Pictures/BIESSE/19/2000000326/126647_126647.JPG | 3606480424250 | A9N61525 | Schneider Electric CZ, s.r.o. | 0 | Modulové a paticové přístroje | Jističe modulové do 125A
OST06650 | Zesilovač ALCAD AM-387, 3xvst. FM/ III-DAV/UHF, 32dB |  | Anténní předzesilovač s 2 vstupy, DAB, UHF, se ziskem až 34 dB Počet vstupů/výstupů: 2 / 1 Vstupy: DAB/BIII(160-260 MHz),UHF(470-790 MHz) Zesílení: 20 dB (DAB/BIII), 34 dB (UHF) Zvlnění v pásmu: ±1 dB (FM/DAB), ±2 dB (UHF) Regulace zesílení: 20 dB (FM/DAB), 16 dB (UHF) | ks | 582 | 582 | 21,00 |  | https://eshop.biesse.cz/Pictures/BIESSE/19/2000000326/126659_126659..JPG | 8425988236944 | 9030200 | Elektro HERINK s.r.o. | 0.84
L7900001 | Držák protahovacího kanálu 089676 |  | DRŽÁK PROT. KANÁLŮ Š. 200 MM | ks | 272.3536 | 272.3536 | 21,00 | https://www.biesse.cz/ostatni-zbozi_c426902569353229/drzak-protahovaciho-kanalu-089676_p126660.html | https://eshop.biesse.cz/Pictures/biesse/19/2000000326/126660-126660(2).jpg | 3245060896768 | 089676 | LEGRAND s.r.o. | 0 | Ostatní zboží
CITK1001 | Svodič DS251VG-300 1+2+3 CITEL |  | Kombinovaný svodič přepětí s varistorem a uzavřeným plynem plněným jiskřištěm - Iimp: 25 kA na pól (vlna 10/350 ) - Nevzniká žádný následný proud v napájecí síti - Šetří náklady na energii - Chrání životní prostředí - Pohodlná a úplná kontrola stavu přístroje pomocí dálkové signalizace - | ks | 2483.44 | 2483.44 | 21,00 | https://www.biesse.cz/modulove-a-paticove-pristroje_c374924875137026/svodice-prepeti_c38072308098915 | https://eshop.biesse.cz/Pictures/BIESSE/19/2000000326/126665_126665..PNG | 3309450018113 | 3300 | ELEKTROSTAV KOUDELA, akciová společnost | 0 | Modulové a paticové přístroje | Svodiče přepětí
CITK1002 | Svodič DUT250VG-300 3+0 TNC 1+2+3 CITEL |  | Nejmenší kombinovaný svodič na světě na bázi uzavřeného plynem plněného jiskřiště - Iimp = 75 až 100 kA (vlna 10/350 µs) - Nevzniká žádný následný proud - Šetří energii a chrání životní prostředí - Splňuje požadavky na instalaci před elektroměr - Velmi malé zbytkové napětí - | ks | 7414.8 | 7414.8 | 21,00 | https://www.biesse.cz/modulove-a-paticove-pristroje_c374924875137026/svodice-prepeti_c38072308098915 | https://eshop.biesse.cz/Pictures/BIESSE/19/2000000326/126666_126666..JPG | 3309450017741 | 3588 | ELEKTROSTAV KOUDELA, akciová společnost | 2.9 | Modulové a paticové přístroje | Svodiče přepětí
CITK1003 | Svodič DUT250VG-300 4+0 TNS 1+2+3 CITEL |  | Nejmenší kombinovaný svodič na světě na bázi uzavřeného plynem plněného jiskřiště - Iimp = 75 až 100 kA (vlna 10/350 µs) - Nevzniká žádný následný proud - Šetří energii a chrání životní prostředí - Splňuje požadavky na instalaci před elektroměr - Velmi malé zbytkové napětí - | ks | 7985.34 | 7985.34 | 21,00 | https://www.biesse.cz/modulove-a-paticove-pristroje_c374924875137026/svodice-prepeti_c38072308098915 | https://eshop.biesse.cz/Pictures/BIESSE/19/2000000326/126667_126667..JPG | 3309450017734 | 3597 | ELEKTROSTAV KOUDELA, akciová společnost | 0 | Modulové a paticové přístroje | Svodiče přepětí
CITK1004 | Svodič DS131VGS-230 1+2+3 CITEL |  | - Kombinovaný svodič přepětí typu 1+2+3 na bázi plynem plněného jiskřiště - Bleskový impulsní proud Iimp= 12,5 kA (10/350 mikrosekund) - šetří náklady - žádný následný, provozní ani propustný(unikající) proud - Splňuje požadavky EN pro instalaci před elektroměr - Energeticky koordinová | ks | 1158.84 | 1158.84 | 21,00 | https://www.biesse.cz/modulove-a-paticove-pristroje_c374924875137026/svodice-prepeti_c38072308098915 | https://eshop.biesse.cz/Pictures/BIESSE/19/2000000326/126668_126668..JPG | 571571*3520*1 | 571571 | ELEKTROSTAV KOUDELA, akciová společnost | 0.6 | Modulové a paticové přístroje | Svodiče přepětí
CITK1005 | Svodič DS133VGS-230 3+0 TNC 1+2+3 CITEL |  | - Kombinovaný svodič přepětí typu 1+2+3 na bázi plynem plněného jiskřiště - Bleskový impulsní proud Iimp= 12,5 kA (10/350 mikrosekund) - šetří náklady - žádný následný, provozní ani propustný(unikající) proud - Splňuje požadavky EN pro instalaci před elektroměr - Energeticky koordinová | ks | 2587.336 | 2587.336 | 21,00 | https://www.biesse.cz/modulove-a-paticove-pristroje_c374924875137026/svodice-prepeti_c38072308098915 | https://eshop.biesse.cz/Pictures/BIESSE/19/2000000326/126669_126669..JPG | 571583*0919*1 | 571583 | ELEKTROSTAV KOUDELA, akciová společnost | 1.2 | Modulové a paticové přístroje | Svodiče přepětí
CITK1006 | Svodič DS134VGS-230 4+0 TNS 1+2+3 CITEL |  | - Kombinovaný svodič přepětí typu 1+2+3 na bázi plynem plněného jiskřiště - Bleskový impulsní proud Iimp= 12,5 kA (10/350 mikrosekund) - šetří náklady - žádný následný, provozní ani propustný(unikající) proud - Splňuje požadavky EN pro instalaci před elektroměr - Energeticky koordinová | ks | 4265.36 | 4265.36 | 21,00 | https://www.biesse.cz/modulove-a-paticove-pristroje_c374924875137026/svodice-prepeti_c38072308098915 | https://eshop.biesse.cz/Pictures/BIESSE/19/2000000326/126670_126670..JPG | 3309450008473 | 571574 | ELEKTROSTAV KOUDELA, akciová společnost | 2.9 | Modulové a paticové přístroje | Svodiče přepětí
CITK1007 | Svodič DS41VGS-230 2+3 CITEL |  | - Kombinovaný svodič přepětí typu 2+3 na bázi plynem plněného jiskřiště - Svodový proud na pól: In=20 kA, Imax = 40 kA - Bezpečné odpojovací zařízení - Vyhovuje normám IEC 61643 a EN 61643-11 - Nedochází ke stárnutí vlivem propustného nebo provozního proudu - Dálková signalizace sta | ks | 620.86 | 620.86 | 21,00 | https://www.biesse.cz/modulove-a-paticove-pristroje_c374924875137026/svodice-prepeti_c38072308098915 | https://eshop.biesse.cz/Pictures/BIESSE/19/2000000326/126671_126671..JPG | 3309450013965 | 331771 | ELEKTROSTAV KOUDELA, akciová společnost | 0.3 | Modulové a paticové přístroje | Svodiče přepětí
CITK1008 | Svodič DS43VGS-230 3+0 TNC 2+3 CITEL |  | - Kombinovaný svodič přepětí typu 2+3 na bázi plynem plněného jiskřiště - Svodový proud na pól: In=20 kA, Imax = 40 kA - Bezpečné odpojovací zařízení - Vyhovuje normám IEC 61643 a EN 61643-11 - Nedochází ke stárnutí vlivem propustného nebo provozního proudu - Dálková signalizace st | ks | 1676.1 | 1676.1 | 21,00 | https://www.biesse.cz/modulove-a-paticove-pristroje_c374924875137026/svodice-prepeti_c38072308098915 | https://eshop.biesse.cz/Pictures/BIESSE/19/2000000326/126673_126673..JPG | 461573*3319*1 | 461573 | ELEKTROSTAV KOUDELA, akciová společnost | 2.9 | Modulové a paticové přístroje | Svodiče přepětí
CITK1009 | Svodič DS44VGS-230 4+0 TNS 2+3 CITEL |  | - Kombinovaný svodič přepětí typu 2+3 na bázi plynem plněného jiskřiště - Svodový proud na pól: In=20 kA, Imax = 40 kA - Bezpečné odpojovací zařízení - Vyhovuje normám IEC 61643 a EN 61643-11 - Nedochází ke stárnutí vlivem propustného nebo provozního proudu - Dálková signalizace sta | ks | 2091.24 | 2091.24 | 21,00 | https://www.biesse.cz/modulove-a-paticove-pristroje_c374924875137026/svodice-prepeti_c38072308098915 | https://eshop.biesse.cz/Pictures/BIESSE/19/2000000326/126674_126674..JPG | 461572*2220*1 | 461572 | ELEKTROSTAV KOUDELA, akciová společnost | 0.6 | Modulové a paticové přístroje | Svodiče přepětí
CITK1010 | Svodič MSB6-400 typ 3 pod zás. CITEL |  | Nejmenší přepěťové ochrana řady MSB a je určena především pro montáž do zásuvky. Defekt nebo výpadek přepěťové ochrany je signalizován akusticky. | ks | 378.14 | 378.14 | 21,00 | https://www.biesse.cz/modulove-a-paticove-pristroje_c374924875137026/svodice-prepeti_c38072308098915 | https://eshop.biesse.cz/Pictures/BIESSE/19/2000000326/126675_126675..PNG | 3309450009043 | 561302 | ELEKTROSTAV KOUDELA, akciová společnost | 0 | Modulové a paticové přístroje | Svodiče přepětí
MDS00603 | Svítidlo Modus Q3C600/700ND 4000K 38W 1196x296x12mm |  | MODUS Q LED panel, vestavný/závesný obdélník C, 600, LED 838, driver 700mA, nestmívatelný LED panel s hliníkovým rámeckem Teleso: Eloxovaný hliníkový profil (volitelne i v bílé barve) Optická cást: Svetlovodivá akrylátová deska Opálová rozptylová deska Možnosti instalace: Q - svítidlo | ks | 3025.425 | 3025.425 | 21,00 | https://www.biesse.cz/ostatni-zbozi_c426902569353229/svitidlo-modus-q3c600-700nd-4000k-38w-1196x296x | https://eshop.biesse.cz/Pictures/biesse/19/2000000326/126678-126678(2).jpg | 8595073793383 | Q3C600/700ND | MODUS, spol. s r.o. | 8.4 | Ostatní zboží
MDS00604 | Svítidlo Modus Q3C600/1050ND 4000K 58W 1196x296x12mm |  | MODUS Q LED panel, vestavný/závesný obdélník C, 600, LED 838, driver 1050mA, nestmívatelný LED panel s hliníkovým rámeckem Teleso: Eloxovaný hliníkový profil (volitelne i v bílé barve) Optická cást: Svetlovodivá akrylátová deska Opálová rozptylová deska Možnosti instalace: Q - svítidlo | ks | 3119.675 | 3119.675 | 21,00 | https://www.biesse.cz/ostatni-zbozi_c426902569353229/svitidlo-modus-q3c600-1050nd-4000k-58w-1196x296 | https://eshop.biesse.cz/Pictures/biesse/19/2000000326/126679-126679(2).jpg | 8595073794953 | Q3C600/1050ND | MODUS, spol. s r.o. | 8.4 | Ostatní zboží
OST11129@ | Kryt HAN 16B-HBM se zámkem Harting |  |  | ks | 1046.25 | 1046.25 | 21,00 |  |  |  | 09300160307 | TENAX CZ s.r.o. | 0
OST11130 | Ventil SF25-2 M1 zónový dvojcestný s vratnou pružinou |  |  | ks | 3887.7 | 3887.7 | 21,00 |  |  |  | 614 | R E G U L U S spol. s r.o. | 0
_ASS6655 | DIN lišta s otvory pr. 5,5 l=205mm |  | Děrovaná DIN lišta | ks | 22.6697 | 22.6697 | 21,00 | https://www.biesse.cz/vyprodej_c533469297902886/din-lista-s-otvory-pr-5-5-l-205mm_p126699.html | https://eshop.biesse.cz/Pictures/biesse/19/2000000326/126699-126699.png |  | PR-TS35/SZ/205 | HL system, s.r.o. | 0 | Výprodej
SA700061 | Skříň NSYSM18850P 1800x800x500 s panelem |  | Spacial SM monobloc compact steel enclosure with plain front door. 1800 x 800 x 500 mm. Back panel welded, mounting plate included. 4 point door locking system with handle DB 5mm. Sheet steel, galvanized steel for mounting plate. Protection IP 55, IK10, Grey RAL 7035. 4 mounting plate support bracke | ks | 27212.2383 | 27212.2383 | 21,00 | https://www.biesse.cz/skrine-a-rozvodnice_c381775347976028/rozvodnice-modulove_c382106060456269/rozv | https://eshop.biesse.cz/Pictures/BIESSE/19/2000000326/126700_126700.JPG | 3606485120232 | NSYSM18850P | Schneider Electric CZ, s.r.o. | 0 | Skříně a rozvodnice | Rozvodnice modulové | Rozvodnice na omítku | Rozvodnice na omítku do IP40
SA100041 | Skříň NSYSD6620T 600x600x200 ocel.plech, průhledné dveře IP66 |  | Spacial S3D wall mounted steel enclosure with glazed door. 600 x 600 x 200 mm. Single piece body, without mounting plate. Robust construction based on a new design. 3-point closure system with handle and 3 mm double bar lock insert. Steel made, epoxy-polyester powder finish. Gutter shaped front rail | ks | 5216.5171 | 5216.5171 | 21,00 | https://www.biesse.cz/skrine-a-rozvodnice_c381775347976028/rozvodnice-modulove_c382106060456269/rozv |  | 3606480159220 | NSYS3D6620T | Schneider Electric CZ, s.r.o. | 0 | Skříně a rozvodnice | Rozvodnice modulové | Rozvodnice na omítku | Rozvodnice na omítku do IP40
OST06658 | BTRB kryt 352035 3T kov |  | BTICINOKRYT PRO TLAČÍTKOVÝ MODUL 352000, 3 TLAČÍTKA, ROBUR | ks | 1169.0224 | 1169.0224 | 21,00 | https://www.biesse.cz/sdelovaci-technika_c381775347976024/sady-audio_c382106060456258/btrb-kryt-3520 | https://eshop.biesse.cz/Pictures/biesse/19/2000000326/126706-126706(2).jpg | 8005543462119 | 352035 | LEGRAND s.r.o. | 0 | Sdělovací technika | Sady audio
EMN00157 | Svorka Hlak 25-4/8 4x2 25mm2 400V |  | Svorkovnice rozbočovací HLAK 25-4/8 GR-S, 100A, 4pól., AL/CU, IP20, 4xŠ, na DIN /2080430. Univerzální rozbočovací (smyčkovací) svorkovnice HLAK typ M2 mohou být použity v rozváděčích nízkého napětí či v dalších aplikacích, kde potřebujeme připojit vstupní kabel a kabel(y) výstupní (smyčkování) a zá | ks | 349.8174 | 349.8174 | 21,00 |  | https://eshop.biesse.cz/Pictures/biesse/19/2000000326/126716-126716(2).jpg | 4025221400060 | 1000091 | ELEMAN spol. s r.o. | 0
SA700062 | Panel kabelový dvoudílný 800x500 pro SPACIAL SF |  | Spacial SF 1 vst. kabelové dno, upevnění sponami, 800x500mm. řada: Spacial - typ produktu nebo součásti: deska s kabelovou průchodkou - příslušenství / náhradní díly: příslušenství uspořádání kabeláže - použití zařízení: víceúčelové - montážní poloha: dolní část skříně - typ kabelové průchodky: stan | ks | 1355.7466 | 1355.7466 | 21,00 | https://www.biesse.cz/skrine-a-rozvodnice_c381775347976028/skrine-a-rozvadece_c382106060456270/panel | https://eshop.biesse.cz/Pictures/BIESSE/19/2000000326/126721_126721.JPG | 3606485126296 | NSYEC851 | Schneider Electric CZ, s.r.o. | 0 | Skříně a rozvodnice | Skříně a rozváděče
RAY00120@ | Rohož T2QuickNet 6,0m2 90W/m2 5x12 |  |  | ks | 4354.35 | 4354.35 | 21,00 |  |  | 5414506004885 | R1010 | ŠTORC TZB s.r.o. | 0
RAY00121 | Rohož T2QuickNet 7.0m2 90W/m2 5x14 dvoužilová |  |  | ks | 4852.575 | 4852.575 | 21,00 |  |  | 5414506004892 | R1011 | ŠTORC TZB s.r.o. | 0
FRA00067 | Trubka FFKu-EL-F 63 320N sv.šedá |  | FFKu-EL-F je lehce odolná plastová ohebná trubka z PVC-U, která brání šíření plamene a má světle šedou barvu.Tato plastová ohebná trubka se používá pro lehčí instalaci pod omítku a do dutých stěn. Tato lehce odolná elektroinstalační trubka se nesmí pokládat do betonu. | m | 60.3674 | 60.3674 | 21,00 |  | https://eshop.biesse.cz/Pictures/biesse/19/2000000326/126754-126754(2).jpg | 4013960198454 | 25005063 | Fränkische Rohrwerke Gebr.Kirchner GmbH & Co.KG | 0
JAB00611 | Víčko 3559H-A00653 62 s čirým průzorem bílá/kouřová černá LEVIT |  | Kryt spínače kolébkového s čirým průzorem, bílá/kouřová černá | ks | 77.7062 | 77.7062 | 21,00 | https://www.biesse.cz/vypinace-a-zasuvky_c549523885654092/abb_c549523885654093/levit-levit-m_c549523 | https://eshop.biesse.cz/Pictures/biesse/19/2000000326/126755-126755(2).jpg | 8592624068976 | 3559H-A00653 62 | ABB s.r.o. | 0 | Vypínače a zásuvky | ABB | Levit, Levit M | spínače a ovládače (tlačítka) Levit
LAP01443@ | NYM-J 3x4 | CENA POUZE NA DOPTÁNÍ |  | m | 0 | 0 | 21,00 |  |  |  | 49426630 |  | 0
LET10288 | Jistič 4C/2 10kA LTN-4C-2 OEZ (OEZ:41735) |  | In 4 A, Ue AC 230/400 V / DC 144 V, charakteristika C, 2pól, Icn 10 kA | ks | 847.728 | 847.728 | 21,00 | https://www.biesse.cz/modulove-a-paticove-pristroje_c374924875137026/jistice-modulove-do-125a_c38037 | https://eshop.biesse.cz/Pictures/biesse/19/2000000326/126761-126761(2).jpg | 8590125417354 | OEZ:41735 | OEZ s.r.o. | 0.3 | Modulové a paticové přístroje | Jističe modulové do 125A
WE010056 | Štítek SM 19/42 K MC NE WS |  | Značení pro identifikaci zařízení. Značení je možné vytvořit v podobě štítků pomocí tiskárny nebo plotteru a příslušného softwaru. | ks | 15.7344 | 15.7344 | 21,00 | https://www.biesse.cz/spojovaci-material_c381775347976340/svorky-a-svorkovnice_c382106060456593/svor | https://eshop.biesse.cz/Pictures/biesse/19/2000000326/126764-126764(2).jpg | 4050118039016 | 1248620000 | Weidmüller, s.r.o. | 0 | Spojovací materiál | Svorky a svorkovnice | Svorky řadové
WE010057 | Štítek TM-I 18 MC NE WS |  | Značení bez halogenů a nízkým obsahem znečišťujících látek pro linky a kabely. Připevnění vázacími pásky. | ks | 2.8246 | 2.8246 | 21,00 | https://www.biesse.cz/spojovaci-material_c381775347976340/svorky-a-svorkovnice_c382106060456593/svor | https://eshop.biesse.cz/Pictures/biesse/19/2000000326/126765-126765(2).jpg | 4008190349011 | 1718431044 | Weidmüller, s.r.o. | 0 | Spojovací materiál | Svorky a svorkovnice | Svorky řadové
WE010058 | Štítek SM 27/18 K MC NE WS |  | Značení pro identifikaci zařízení. Značení je možné vytvořit v podobě štítků pomocí tiskárny nebo plotteru a příslušného softwaru. | ks | 13.4648 | 13.4648 | 21,00 | https://www.biesse.cz/spojovaci-material_c381775347976340/svorky-a-svorkovnice_c382106060456593/svor | https://eshop.biesse.cz/Pictures/biesse/19/2000000326/126766-126766(2).jpg | 4008190925116 | 1707270000 | Weidmüller, s.r.o. | 0 | Spojovací materiál | Svorky a svorkovnice | Svorky řadové
WE010059 | Štítek SFC 0/21 MC NE WS |  | Značení bez halogenů a nízkým obsahem znečišťujících látek pro linky a kabely. Připevnění vázacími pásky. | ks | 2.775 | 2.775 | 21,00 | https://www.biesse.cz/spojovaci-material_c381775347976340/svorky-a-svorkovnice_c382106060456593/svor | https://eshop.biesse.cz/Pictures/biesse/19/2000000326/126767-126767(2).jpg | 4032248296934 | 1813190000 | Weidmüller, s.r.o. | 0 | Spojovací materiál | Svorky a svorkovnice | Svorky řadové
WE010060 | Štítek MF-W 9/5,2F MC NE WS |  | Štítek pro označení svorek. Značení je možné vytvořit v podobě štítků pomocí tiskárny nebo plotteru a příslušného softwaru. | ks | 2.0788 | 2.0788 | 21,00 | https://www.biesse.cz/spojovaci-material_c381775347976340/svorky-a-svorkovnice_c382106060456593/svor | https://eshop.biesse.cz/Pictures/biesse/19/2000000326/126768-126768(2).jpg | 4032248717781 | 1011410000 | Weidmüller, s.r.o. | 0 | Spojovací materiál | Svorky a svorkovnice | Svorky řadové
EMS00157 | Baterie GP 192F LR41 |  | Popis produktu Patří mezi alkalické knoflíkové baterie. Jsou určeny zejména pro produkty vyžadující dlouhodobou výdrž při pokojových teplotách jako např.:hodinky, kalkulačky, elektronické hry, dálkové ovladače a další. Jejich doba skladování je až 3 roky a pracovní teplota 0 °C až +45 °C. Nejdůl | bal | 11.0112 | 11.0112 | 21,00 | https://www.biesse.cz/baterie-a-napajeni_c381775347976022/baterie-a-nabijecky_c382106060456256/bater | https://eshop.biesse.cz/Pictures/BIESSE/19/2000000326/126769_126769.PNG | 4891199011634 | 1041019205 | EMOS spol. s r.o. | 0 | Baterie a napájení | Baterie a nabíječky | Baterie ostatní
WAG00074 | Svorka 280-533 řadová dvoupatrová WAGO |  | Dvoupatrová svorka, Průchozí/průchozí svorka, Na DIN lištu 35 × 15 a 35 × 7,5, 2,5 mm², CAGE CLAMP®, 2,50 mm², Šedá/modrá | ks | 51.4854 | 51.4854 | 21,00 |  | https://eshop.biesse.cz/Pictures/biesse/19/2000000326/126788-126788(2).jpg | 4044918501859 | 280-533 | WAGO-Elektro spol. s r.o. | 0
LAP01444@ | 2YSLCYK-J 4x6 |  |  | m | 169.8095 | 169.8095 | 21,00 |  |  |  |  | allkabel s.r.o. | 0
TE510311 | Hlavice ZB5AA48 RU 22 IP65 lícující - průhledná |  | Tato červená zapuš. hlava tlačítka s průhledným víčkem poskytuje ergonomické rozhraní pro ovládání vašich strojů. Držák ovládače se snadno instaluje a nahrazuje rozhraním ovládačů a kontaktů. Používá se pro vložení štítku. Je zřetelně odlišitelný na dálku díky jasné barvě. Je odolný proti nárazům, o | ks | 142.1306 | 142.1306 | 21,00 | https://www.biesse.cz/ovladani-regulace-a-signalizace_c381775347975405/hlavice-ovladaci-a-signalni_c | https://eshop.biesse.cz/Pictures/BIESSE/19/2000000326/126794_126794.JPG | 3389110904727 | ZB5AA48 | Schneider Electric CZ, s.r.o. | 0 | Ovládání, regulace a signalizace | Hlavice ovládací a signální
EMN10186 | Skříň ZSFV40101000.1 /3952 IP44 kov.stojan,chránič,4x230V/16A,1x16A/5p,1x32A/5p, |  | Staveništní rozváděč FAMATEL v62520-ZSFV40101000.1 /3952 IP54 jištěný s chráničem 40/4/003-A a hl. vypínačem 40A na kov. stojanu, zásuvky 4x230V, 1x16/5, 1x32/5, přístroje EATON 10kA: 2xPL7-B16/1, 1xPL7-B16/3, 1xPL7-B25/3, PF7-40/4/003-A na vstupu, použité pouzdro: 3952 - 500x330x155mm, použitý stoj | ks | 11586.8226 | 11586.8226 | 21,00 | https://www.biesse.cz/skrine-a-rozvodnice_c381775347976028/zasuvkove-rozvadece_c382106060456271/skri | https://eshop.biesse.cz/Pictures/biesse/19/2000000326/126795-126795(2).jpg | 8592848011208 | V62520 | Famatel - CZ s.r.o. | 11 | Skříně a rozvodnice | Zásuvkové rozváděče
TE120081 | Stykač CAD50ED |  | TeSys D control relay, 5 contacts (5NO), 10A/690V, for control of electromagnetic loads AC-15/DC-13. It provides a 48V DC control circuit with no inrush consumption and equipped with a surge suppression device, connection by screw clamp terminals. For high operating rates until 180 cycles/min and am | ks | 1967.795 | 1967.795 | 21,00 | https://www.biesse.cz/modulove-a-paticove-pristroje_c374924875137026/stykace-a-rele_c381775347976654 | https://eshop.biesse.cz/Pictures/BIESSE/19/2000000326/126799_126799.JPG | 3389110405712 | CAD50ED | Schneider Electric CZ, s.r.o. | 0 | Modulové a paticové přístroje | Stykače a relé | Stykače a relé modulová
SEZ00490 | Spínač S 63 JPD 9151 C6 0106016 |  |  | ks | 2337.5195 | 2337.5195 | 21,00 | https://www.biesse.cz/modulove-a-paticove-pristroje_c374924875137026/spinace-vackove_c38177534797665 |  | 8585009084517 | S63 JPD 9151 C6 | SEZ - CZ s.r.o. | 0 | Modulové a paticové přístroje | Spínače vačkové
MG161337@ | Spínač SDN1600321 tlač.s doutn. s popis. polem Polar |  | Sedna-ovl. tlačítkový-10AX s držákem štítku-orient.kontrolka-bez rámečku- polar. řada výrobků: Sedna - připojení - svorky: bezšroubové svorky. | ks | 366.755 | 366.755 | 21,00 | https://www.biesse.cz.html | https://eshop.biesse.cz/Pictures/BIESSE/19/2000000326/126806_126806.JPG | 8690495040548 | SDN1600321 | Schneider Electric CZ, s.r.o. | 0 | Vypínače a zásuvky | Schneider electric | Sedna | spínače, tlačítka Sedna
MG161339@ | Zásuvka SDN3401921 TV-SAT průběřná Polar |  | Sedna, TV-SAT průběžná zásuvka, 4dB bez rámečku, polar. typ produktu nebo součásti: zásuvka TV/SAT - typ TV zásuvky: průběžná zásuvka. | ks | 494.8408 | 494.8408 | 21,00 | https://www.biesse.cz.html | https://eshop.biesse.cz/Pictures/BIESSE/19/2000000326/126808_126808.JPG | 8690495043242 | SDN3401921 | Schneider Electric CZ, s.r.o. | 0 | Vypínače a zásuvky | Schneider electric | Sedna | TV zásuvky Sedna
OST06669@ | Konektor MSTM 3 černá |  |  | ks | 30.615 | 30.615 | 21,00 |  |  |  | 731420 | Conrad Electronic Česká republika, s.r.o. | 0
INT01171 | Panel 19" Instalační 3U s DIN lištou, BK RAL9005 RAIL-3U-DIN-BK |  |  | ks | 493.5 | 493.5 | 21,00 |  |  |  | 80138325 | INTELEK LTD, organizační složka | 0
TE510312 | Maják XVUC 23 zelená 24VAC/DC |  | Tato zelená světelná jednotka je navržena jako příslušenství, které je připojeno k základně a vytváří kompletní signální sloup. Je napájen s ACV/DC a má montážní průměr 60mm. Integrovaná LED dioda poskytuje stabilní světlo, které umožňuje jasné zobrazení stavu vašich strojů. V aplikacích jako je aut | ks | 1080.1928 | 1080.1928 | 21,00 | https://www.biesse.cz/ovladani-regulace-a-signalizace_c381775347975405/hlavice-ovladaci-a-signalni_c | https://eshop.biesse.cz/Pictures/BIESSE/19/2000000326/126814_126814.JPG | 3606480555817 | XVUC23 | Schneider Electric CZ, s.r.o. | 0.06 | Ovládání, regulace a signalizace | Hlavice ovládací a signální
MG161341@DOPRODEJ | Rámeček MGU68.008.7C2 čtyř White Glass |  | Unica Class, krycí rámeček, čtyřnásobný, polar glass. použití zařízení: montáž - typ produktu nebo součásti: krycí rámeček - označení řady: Unica Class - násobnost: 4 násobný vodorovná, 4 násobný svislá. | ks | 3405.8095 | 3405.8095 | 21,00 | https://www.biesse.cz.html | https://eshop.biesse.cz/Pictures/BIESSE/19/2000000326/126818_126818.JPG | 8420375167207 | MGU68.008.7C2 | Schneider Electric CZ, s.r.o. | 0 | Vypínače a zásuvky | Schneider electric | Unica | Rámečky Unica Glass
MG161342@DOPRODEJ | Rámeček MGU680047C2 dvoj White Glass |  | Unica Class, krycí rámeček, dvojnásobný, polar glass. použití zařízení: montáž - typ produktu nebo součásti: krycí rámeček - označení řady: Unica Class - násobnost: 2násobný vodorovná, 2násobný svislá. | ks | 1471.7934 | 1471.7934 | 21,00 | https://www.biesse.cz.html | https://eshop.biesse.cz/Pictures/BIESSE/19/2000000326/126819_126819.JPG | 8420375167009 | MGU68.004.7C2 | Schneider Electric CZ, s.r.o. | 0 | Vypínače a zásuvky | Schneider electric | Unica | Rámečky Unica Glass
OST06670 | Konektor 931957100 GDM 2011 HIRSCHMAN |  |  | ks | 73.77 | 73.77 | 21,00 |  |  |  | 931957100 | CONTEX PRAHA s.r.o. | 0
LG990042 | Jistič 16B/1 10kA TX3 LEGRAND (404084) |  | TX3 JISTIČ, 1 PÓLOVÝ, CHAR. B, 16A 10000A | ks | 129.504 | 129.504 | 21,00 | https://www.biesse.cz/modulove-a-paticove-pristroje_c374924875137026/jistice-modulove-do-125a_c38037 | https://eshop.biesse.cz/Pictures/biesse/19/2000000326/126822-126822(2).jpg | 3414970391858 | 404084 | LEGRAND s.r.o. | 1 | Modulové a paticové přístroje | Jističe modulové do 125A
_ASS1042 | Těsnění GDM 3-7 NBR |  | Těsnění GDM 3-7 NBR | ks | 6.18 | 6.18 | 21,00 | https://www.biesse.cz/vyprodej_c533469297902886/tesneni-gdm-3-7-nbr_p126823.html | https://eshop.biesse.cz/Pictures/biesse/19/2000000326/126823-126823.webp |  | 730801002 | CONTEX PRAHA s.r.o. | 0 | Výprodej
TE510313 | Maják XVUC 28 žlutá 24VAC/DC |  | Tato světelná jednotka Harmony XVU je napájena 24 V AC/DC a má žlutou kontrolku LEDP s vysokým jasem a stálým světlem. Tato žlutá světelná jednotka je navržena jako příslušenství, které je připojeno k základně a vytváří kompletní signální sloup. Integrovaná LED dioda nabízí stabilní osvětlení, díky | ks | 1122.4258 | 1122.4258 | 21,00 | https://www.biesse.cz/ovladani-regulace-a-signalizace_c381775347975405/hlavice-ovladaci-a-signalni_c | https://eshop.biesse.cz/Pictures/BIESSE/19/2000000326/126826_126826.JPG | 3606480711589 | XVUC28 | Schneider Electric CZ, s.r.o. | 0 | Ovládání, regulace a signalizace | Hlavice ovládací a signální
MG161340@DOPRODEJ | Zásuvka MGU341012 RJ45 cat.5e datová 1modul grafit |  | Unica Top/Class, 1 RJ45 zásuvka (S-One), 1m, kat. 5e, UTP, graph.. označení řady: Unica Top - Unica Class - typ produktu nebo součásti: datová zásuvka - použití zařízení: komunikace - úprava zařízení: mechanismus s centrální deskou - součást výrobku: ochraný kryt, držák štítku. | ks | 326.1812 | 326.1812 | 21,00 | https://www.biesse.cz.html | https://eshop.biesse.cz/Pictures/BIESSE/19/2000000326/126828_126828.JPG | 3606480372575 | MGU3.410.12 | Schneider Electric CZ, s.r.o. | 0 | Vypínače a zásuvky | Schneider electric | Unica | Datové zásuvky Unica
WAG00076 | Svorka rozpojovací 280-684 WAGO |  | 3vodičová průchozí svorka, 2,5 mm², Vhodná pro aplikace Ex i, Středový popis, Na DIN lištu 35 × 15 a 35 × 7,5, CAGE CLAMP®, 2,50 mm², Modrá | ks | 29.2583 | 29.2583 | 21,00 |  | https://eshop.biesse.cz/Pictures/biesse/19/2000000326/126829-126829(2).jpg | 4044918391412 | 280-684 | WAGO-Elektro spol. s r.o. | 0
WAG00077 | Propojka 281-402 WAGO |  | Můstek, Izolováno, Šedá | ks | 8.2469 | 8.2469 | 21,00 |  | https://eshop.biesse.cz/Pictures/biesse/19/2000000326/126830-126830(2).jpg | 4044918253550 | 281-402 | WAGO-Elektro spol. s r.o. | 0
MG161344@DOPRODEJ | Bzučák MGU378512 230V grafit |  | Unica Top/Class, bzučák, 230V AC, 2mod., nacvak., grafit. použití zařízení: signalizační - typ produktu nebo součásti: bzučák - označení řady: Unica Top - Unica Class - úprava zařízení: mechanismus - počet modulů: 2 moduly - upevnění: zacvaknutím. | ks | 459.0404 | 459.0404 | 21,00 | https://www.biesse.cz.html | https://eshop.biesse.cz/Pictures/BIESSE/19/2000000326/126831_126831.JPG | 8420375153583 | MGU3.785.12 | Schneider Electric CZ, s.r.o. | 0 | Vypínače a zásuvky | Schneider electric | Unica | Ostatní prvky Unica
MG161345@DOPRODEJ | Spínač MGU320612L č.1/0 se symbolem světlo Grafit |  |  | ks | 227.5313 | 227.5313 | 21,00 | https://www.biesse.cz.html | https://eshop.biesse.cz/Pictures/BIESSE/19/2000000326/126832_126832.JPG | 8420375152616 | MGU3.206.12L | Schneider Electric CZ, s.r.o. | 0 | Vypínače a zásuvky | Schneider electric | Unica | Spínače, tlačítka Unica
SCR01333 | Mřížka PFA2000 145x145mm IP54 |  |  | ks | 918.684 | 918.684 | 21,00 |  |  |  | IUKNE250 | Schrack Technik spol. s r.o. | 0
SCR01334 | Ventilátor PF22000 145x145mm 230VAC IP54 |  |  | ks | 3932.644 | 3932.644 | 21,00 |  |  |  | IUKNF2523A | Schrack Technik spol. s r.o. | 0
ARK01294 | Stojna STPM 2600 2mm 40x35 |  | Prostorové stojny řady STPM se používají k vytvoření prostorových nosných konstrukcí budoucí kabelové trasy. Pro ukotvení do stropní konstrukce stavby se musí tyto stojny použít v kombinaci s držáky DZM STP nebo DZM STPU. Následně se na ně, dle potřeby, instalují nosníky řady NZM, NZMU a NPZM. Pro b | ks | 896.6136 | 896.6136 | 21,00 |  | https://eshop.biesse.cz/Pictures/biesse/19/2000000326/126837-126837(2).png | 8592648272601 | ARK-227260 | ARKYS, s.r.o. | 0
ARK01295 | Stojna STNM 2600 2,0mm 40x22mm |  | Stojny řady STNM se používají k nástěnné instalaci kabelových tras, kde je nutné rozložit kotvící síly v méně kvalitním zdivu. Pomocí nosníků řady NZM, NZMU a NPZM, matic obdélníkových MSM/ M6-M8 a příchytky vymezovací je možné na tuto stojnu kdykoli instalovat další kabelovou trasu tzv. posuvná ins | ks | 608.6352 | 608.6352 | 21,00 |  | https://eshop.biesse.cz/Pictures/biesse/19/2000000326/126838-126838(2).png | 8592648282600 | ARK-228260 | ARKYS, s.r.o. | 0
RAY00123 | Kabel T2Blue 20W/m 71m/1420W dvoužilový |  |  | ks | 4439.7 | 4439.7 | 21,00 |  |  | 5414506007596 | R1311 | ŠTORC TZB s.r.o. | 0
HLB00309 | Skříň ES112+ER3/NKP7/DIN |  |  | ks | 17886.96 | 17886.96 | 21,00 |  |  |  | ES112+ER3/NKP7/DIN | DCK Holoubkov Bohemia a.s. | 0
TRE01138 | Závěs boční BZ s aretací (2ks) pro svítidla Trevos |  |  | ks | 403.92 | 403.92 | 21,00 |  | https://eshop.biesse.cz/Pictures/biesse/19/2000000326/126854-126854(2).jpg | 8590515900022 | 90002 | TREVOS, a.s. | 0
LG100084 | Spínač OSMOZ VK 2TLAČÍTKO Č+Z NO+NC |  | OSMOZ VK KOMPLETNÍ PŘÍSTROJ 2 TLAČÍTKA ČERVENÉ+ZELENÉ NO+NC | ks | 1223.1608 | 1223.1608 | 21,00 | https://www.biesse.cz/ostatni-zbozi_c426902569353229/spinac-osmoz-vk-2tlacitko-c-z-no-nc_p126858.htm | https://eshop.biesse.cz/Pictures/biesse/19/2000000326/126858-126858(2).jpg | 3245060237677 | 023767 | LEGRAND s.r.o. | 0 | Ostatní zboží
TE510314 | Hlavice ZB5AK1363 modrá otočná prosvět. |  | Tato modrá prosvětlená hlava spínače pro integ. LED poskytuje ergonomické rozhraní pro ovládání vašich strojů. Je dodáván se standardní rukojetí a lze jej snadno instalovat na kompatibilní jednotky přepínače. Poskytuje jasnou pomoc při nastavování strojů v různých provozních režimech, a to i v tmavš | ks | 446.6963 | 446.6963 | 21,00 | https://www.biesse.cz/ovladani-regulace-a-signalizace_c381775347975405/hlavice-ovladaci-a-signalni_c | https://eshop.biesse.cz/Pictures/BIESSE/19/2000000326/126859_126859.JPG | 3389110906141 | ZB5AK1363 | Schneider Electric CZ, s.r.o. | 0 | Ovládání, regulace a signalizace | Hlavice ovládací a signální
EMN00160 | Spojka SHARK SIXEIGHT IP68 SH6801B gelová se svorkou 3x2,5-6 |  | Spojka gelová SHARK 6801B (SHARK SIXEIGHT IP68), se svorkou, 3x (2,5-6mm2) pro Cu, jmenovité napětí 0,6/1kV, přímé spojení, pro průměr kabelu 12-18mm, rozměry: 190x60x48mm. Spojky jsou určeny pro jedno i více žilové kabely s plastovou/pryžovou izolací jako např.: CYKY, 1-CYKY a další. Kabelová gelo | ks | 793.3356 | 793.3356 | 21,00 | https://www.biesse.cz/kabely-buzirky-pasky-a-prislusenstvi_c381775347976341/zakoncovani-spojovani-a- | https://eshop.biesse.cz/Pictures/biesse/19/2000000326/126860-126860(2).jpg | 8033712908830 | 1005452 | ELEMAN spol. s r.o. | 0 | Kabely, bužírky, pásky a příslušenství | Zakončování, spojování a značení vodičů a kabelů | Kabelové spojky
SEZ00494 | Spínač S 32 JD 1103 A6R |  |  | ks | 642.2064 | 642.2064 | 21,00 | https://www.biesse.cz/modulove-a-paticove-pristroje_c374924875137026/spinace-vackove_c38177534797665 |  | 8585009073412 | S32 JD 1103 A6R | SEZ - CZ s.r.o. | 0 | Modulové a paticové přístroje | Spínače vačkové
AASS1012 | Svorkovnice PTR AK1550/2-3.5-GREEN |  | Počet kontaktů = 2 Rozteč kontaktů = 3,5mm Jmenovité napětí = 160V Jmenovitý proud = 9A Orientace vodiče = přímá Možnost spojování = ne Výrobce PTR | ks | 8.08 | 8.08 | 21,00 | https://www.biesse.cz/vyprodej_c533469297902886/svorkovnice-ptr-ak1550-2-3-5-green_p126867.html | https://eshop.biesse.cz/Pictures/biesse/19/2000000326/126867-126867.jpg |  | 821-064 | TECHNIK PARTNER a.s. | 0 | Výprodej
_ASS1013 | Svorkovnice PTR AK1550/5-3.5-GREEN |  | Počet kontaktů = 5 Rozteč kontaktů = 3,5mm Jmenovité napětí = 160V Jmenovitý proud = 9A Orientace vodiče = přímá Možnost spojování = ne Výrobce PTR | ks | 27.9302 | 27.9302 | 21,00 | https://www.biesse.cz/vyprodej_c533469297902886/svorkovnice-ptr-ak1550-5-3-5-green_p126868.html | https://eshop.biesse.cz/Pictures/biesse/19/2000000326/126868-126868.jpg |  | 821-147 | TECHNIK PARTNER a.s. | 0 | Výprodej
SE130033 | Jistič 3C/1+N iC60H 10kA |  | Acti 9 iC60H je multistandardní nízkonapěťový jistič s dvojitým tunelovým svorkou. Je to jistič 1P+N s 1 chráněnou pólovou, 3A jmenovitým proudem a vypínací charakteristikou C. Jmenovitá zkratová vypínací schopnost dosahuje hodnoty 70 kA při 220 V stř. na 240 V stř. v souladu s normou ENEC/IEC 60947 | ks | 865.7186 | 865.7186 | 21,00 | https://www.biesse.cz/modulove-a-paticove-pristroje_c374924875137026/jistice-modulove-do-125a_c38037 | https://eshop.biesse.cz/Pictures/BIESSE/19/2000000326/126870_126870.JPG | 3606480438905 | A9F07603 | Schneider Electric CZ, s.r.o. | 0 | Modulové a paticové přístroje | Jističe modulové do 125A
JAB10626 | Rámeček trojnásobný vodorovný/svislý slonová kost/bílá 3901H-A05030 17 Levit ABB |  | Rámeček trojnásobný, pro vodorovnou i svislou montáž, slonová kost/bílá | ks | 104.104 | 104.104 | 21,00 | https://www.biesse.cz/vypinace-a-zasuvky_c549523885654092/abb_c549523885654093/levit-levit-m_c549523 | https://eshop.biesse.cz/Pictures/biesse/19/2000000326/126874-126874(2).jpg | 8592624067542 | 3901H-A05030 17 | ABB s.r.o. | 0 | Vypínače a zásuvky | ABB | Levit, Levit M | rámečky Levit
JAB00612 | Rámeček čtyřnásobný vodorovný/svislý slonová kost/bílá 3901H-A05040 17 Levit ABB |  | Rámeček čtyřnásobný, pro vodorovnou i svislou montáž, slonová kost/bílá | ks | 137.1942 | 137.1942 | 21,00 | https://www.biesse.cz/vypinace-a-zasuvky_c549523885654092/abb_c549523885654093/levit-levit-m_c549523 | https://eshop.biesse.cz/Pictures/biesse/19/2000000326/126875-126875(2).jpg | 8592624067757 | 3901H-A05040 17 | ABB s.r.o. | 0 | Vypínače a zásuvky | ABB | Levit, Levit M | rámečky Levit
JAB00613 | Rámeček pětinásobný vodorovný/svislý slonová kost/bílá 3901H-A05050 17 Levit ABB |  | Rámeček pětinásobný, pro vodorovnou i svislou montáž, slonová kost/bílá | ks | 170.2844 | 170.2844 | 21,00 | https://www.biesse.cz/vypinace-a-zasuvky_c549523885654092/abb_c549523885654093/levit-levit-m_c549523 | https://eshop.biesse.cz/Pictures/biesse/19/2000000326/126876-126876(2).jpg | 8592624067986 | 3901H-A05050 17 | ABB s.r.o. | 0 | Vypínače a zásuvky | ABB | Levit, Levit M | rámečky Levit
SE120203 | Jistič 63B/3 iC60L 15kA |  | This Acti9 iC60L is a low voltage miniature circuit breaker (MCB). It has 3P with 3 protected poles, rated current 63A and B tripping curve. The rated short circuit breaking capacity goes up to 15kA at 380VAC to 415VAC conforming to EN/IEC 60947-2 standard. It complies with industrial standard EN/IE | ks | 3616.1615 | 3616.1615 | 21,00 | https://www.biesse.cz/modulove-a-paticove-pristroje_c374924875137026/jistice-modulove-do-125a_c38037 | https://eshop.biesse.cz/Pictures/BIESSE/19/2000000326/126882_126882.JPG | 3606480083921 | A9F93363 | Schneider Electric CZ, s.r.o. | 0 | Modulové a paticové přístroje | Jističe modulové do 125A
OST06686@ | Ampérmetr Fluke 325 klešťový |  |  | ks | 9319.785 | 9319.785 | 21,00 |  |  |  | FL.4911714 | GHV Trading, spol. s r. o. | 0
TE020047 | Díl KSA1000ED4206 rovný 1000A 2m |  | Canalis busbar trunking for KSA. It's applied to medium power distribution with lubricated sliding contact. The operational voltage is from 230VAC 50/60Hz to 690VAC 50/60Hz. The rated operational current is 1000A at 35 ?. Mounted by screws with up neutral position. Distribution length busbar whose m | ks | 52405.0884 | 52405.0884 | 21,00 | https://www.biesse.cz/modulove-a-paticove-pristroje_c374924875137026/spinace-modulove_c3803794836029 | https://eshop.biesse.cz/Pictures/BIESSE/19/2000000326/126894_126894.JPG | 3606480003806 | KSA1000ED4206 | Schneider Electric CZ, s.r.o. | 0 | Modulové a paticové přístroje | Spínače modulové
GPH00033 | Spojka NL 0,5 lisovací 0,1-0,5mm |  | Spojka lisovací seriová NYLON | ks | 2.4876 | 2.4876 | 21,00 |  |  | 8591120082936 | NL 0,5 | Nexans Power Accessories Czech Republic, spol. s r.o. | 0
EMN10187 | Skříň ZSF40201000.1/3952 IP44 chránič, 4x230V, 1x32A/5, 2x16/5 |  | Zásuvková skříň FAMATEL v642 - ZSF40201000.1 /3952 IP54 jištěná s chráničem 40/4/003-A, zásuvky 4x230V, 2x16/5, 1x32/5, přístroje EATON 10kA: 2xPL7-B16/1, 1xPL7-B16/3, 1xPL7-B32/3, PF7-40/4/003-A na vstupu, použité pouzdro: 3952 - 500x330x155mm, barva: světle šedá. Zásuvková skříň (rozváděč nízkého | ks | 7061.2764 | 7061.2764 | 21,00 |  | https://eshop.biesse.cz/Pictures/biesse/19/2000000326/126896-126896(2).jpg | 8592848003838 | V642 | Famatel - CZ s.r.o. | 0
SA700063 | Rám NSYCSH188 modulární 1800x800 |  | Spacial SF/SM single chassis coupling set. 1799 x 800 mm. Multi-purpose coupling kit. Mounting in front of enclosure. 360 modules of 18 mm. Steel made. Grey RAL 7035. 2 horizontal crossbars, 2 vertical uprights and fixing elements included. | sada | 4766.3733 | 4766.3733 | 21,00 | https://www.biesse.cz/skrine-a-rozvodnice_c381775347976028/rozvodnice-modulove_c382106060456269/rozv | https://eshop.biesse.cz/Pictures/BIESSE/19/2000000326/126899_126899.JPG | 3606480063800 | NSYCSH188 | Schneider Electric CZ, s.r.o. | 0 | Skříně a rozvodnice | Rozvodnice modulové | Rozvodnice na omítku | Rozvodnice na omítku do IP40
SA700064 | Kryt NSYADC18 doplňující 50x800 |  | Sada 2 Spacial SF/SM nastavitelných krytů, 50x800mm. řada: Spacial - příslušenství / náhradní díly: příslušenství pro rozvodnici - typ produktu nebo součásti: krycí deska - použití zařízení: víceúčelové - kompatibilní řada: Spacial SF, Spacial SM - montážní poloha: na spojovací sadě šasi - sestava z | sada | 1091.2206 | 1091.2206 | 21,00 | https://www.biesse.cz/skrine-a-rozvodnice_c381775347976028/rozvodnice-modulove_c382106060456269/rozv | https://eshop.biesse.cz/Pictures/BIESSE/19/2000000326/126900_126900.JPG | 3606480062797 | NSYADC18 | Schneider Electric CZ, s.r.o. | 0 | Skříně a rozvodnice | Rozvodnice modulové | Rozvodnice na omítku | Rozvodnice na omítku do IP40
FEN00103 | Sada CM 160/0,5 topná (comfort mat) |  |  | ks | 3693.3 | 3693.3 | 21,00 |  |  | 8590875026073 | 5590094 | FENIX Trading, s. r. o. | 0
KOL01132 | Kryt L18x13 odbočný 8734 TD |  | Kryt odbočný 8734, LV 18x13, imitace dřeva - dub tmavý- příslušenství k hranatým lištám | ks | 17.8879 | 17.8879 | 21,00 | https://www.biesse.cz/ulozny-material_c381775347976339/plastove-listy-kanaly-a-perfor-zlaby_c3821060 | https://eshop.biesse.cz/Pictures/biesse/19/2000000326/126911-126911(2).jpg | 8595568909657 | 8734_I2 | KOPOS KOLÍN a.s. | 0 | Úložný materiál | Plastové lišty, kanály a perfor. žlaby | Příslušenství k lištám a kanálům
KOL01138 | Kryt L18x13 rohový vnější 8736 TD |  | Roh vnější 8736, LV 18x13, imitace dřeva - dub tmavý- příslušenství k hranatým lištám | ks | 17.8879 | 17.8879 | 21,00 | https://www.biesse.cz/ulozny-material_c381775347976339/plastove-listy-kanaly-a-perfor-zlaby_c3821060 | https://eshop.biesse.cz/Pictures/biesse/19/2000000326/126912-126912(2).jpg | 8595568909619 | 8736_I2 | KOPOS KOLÍN a.s. | 0 | Úložný materiál | Plastové lišty, kanály a perfor. žlaby | Příslušenství k lištám a kanálům
NOA00176 | Jistič 40B/1 6kA Ex9BN 1P B40 NOARK (100012) |  | Instalační jistič 6 kA, charakteristika B, 40 A, 1pól | ks | 122.3235 | 122.3235 | 21,00 | https://www.biesse.cz/modulove-a-paticove-pristroje_c374924875137026/jistice-modulove-do-125a_c38037 | https://eshop.biesse.cz/Pictures/biesse/19/2000000326/126914-126914(2).jpg | 8592765000132 | 100012 | NOARK Electric Europe s.r.o. | 0 | Modulové a paticové přístroje | Jističe modulové do 125A
SCR01340@ | Díl ECPSM108 podstavce univerzální 100x800mm (2 ks) |  |  | sada | 461.4711 | 461.4711 | 21,00 |  |  |  | ECPSM108 | Schrack Technik spol. s r.o. | 0
SCR01341 | Konstrukce CSIL129336 M2000 instalační pro RAK 3-36,plast |  |  | ks | 10335.4517 | 10335.4517 | 21,00 |  |  |  | CSIL129336 | Schrack Technik spol. s r.o. | 0
_ASS0458 | Zástrčka GIC 2,5/ 5-ST-7,62 Phoenix Contact |  | Konektor desek plošných spojů, jmenovitý průřez: 2,5 mm2, barva: zelená, jmenovitý proud: 12 A, jmenovité napětí (III/2): 630 V, povrch kontaktů: Sn, typ kontaktu: Trn, počet potenciálů: 5, počet řad: 1, počet pólů: 5, počet přípojek: 5, řada výrobků: GIC 2,5/..-ST, rozteč: 7,62 mm, typ připojení: Š | ks | 81.8451 | 81.8451 | 21,00 | https://www.biesse.cz/vyprodej_c533469297902886/zastrcka-gic-2-5-5-st-7-62-phoenix-contact_p126924.h | https://eshop.biesse.cz/Pictures/biesse/19/2000000326/126924-126924.jpg |  | 1828838 | Blumenbecker Prag s.r.o. | 0 | Výprodej
KON01188@ | Nosník ST 41/41 3000 mm 2 pozink 32714135 |  |  | ks | 599.6044 | 599.6044 | 21,00 |  |  | 8592339087019 | 32714135 | Koňařík s.r.o. | 0
SE120204 | Jistič 10B/1+N iC60H 15kA |  | Acti 9 iC60H je multistandardní nízkonapěťový jistič s dvojitým tunelovým svorkou. Je to jistič 1P+N s 1 chráněnou pólovou, 10A jmenovitý proud a vypínací charakteristikou B. Jmenovitá vypínací schopnost až 15 kA při 220 V stř. na 240 V stř. v souladu s normou IEC 60947-2 a 10000 A při 230 V stř. EN | ks | 432.8593 | 432.8593 | 21,00 | https://www.biesse.cz/modulove-a-paticove-pristroje_c374924875137026/jistice-modulove-do-125a_c38037 | https://eshop.biesse.cz/Pictures/BIESSE/19/2000000326/126928_126928.JPG | 3606480438196 | A9F06610 | Schneider Electric CZ, s.r.o. | 0.23 | Modulové a paticové přístroje | Jističe modulové do 125A
_ASS1016 | Svorkovnice PTR AKZ960/5-7.62 GREEN |  | PTR AKZ960/5-7.62-GREEN svorkovnice zásuvka 5pól, rozteč 7,62mm, 12A/400V, vstup 180°, šroub | ks | 21.0795 | 21.0795 | 21,00 | https://www.biesse.cz/vyprodej_c533469297902886/svorkovnice-ptr-akz960-5-7-62-green_p126930.html | https://eshop.biesse.cz/Pictures/biesse/19/2000000326/126930-126930.jpg |  | 841-193 | TECHNIK PARTNER a.s. | 0 | Výprodej
_ASS1015 | Svorkovnice PTR AKZ950/5-5.08-GREEN |  | PTR AKZ950/5-5.08-GREEN svorkovnice zásuvka 5pól, rozteč 5,08mm, 12A/250V, vstup 180°, šroub | ks | 23.4212 | 23.4212 | 21,00 | https://www.biesse.cz/vyprodej_c533469297902886/svorkovnice-ptr-akz950-5-5-08-green_p126932.html | https://eshop.biesse.cz/Pictures/biesse/19/2000000326/126932-126932.webp |  | 821-037 | TECHNIK PARTNER a.s. | 0 | Výprodej
_ASS1014 | Svorkovnice PTR AK1550/6-3.5 GREEN |  |  | ks | 29.025 | 29.025 | 21,00 | https://www.biesse.cz/vyprodej_c533469297902886/svorkovnice-ptr-ak1550-6-3-5-green_p126933.html | https://eshop.biesse.cz/Pictures/biesse/19/2000000326/126933-126933.webp |  | 0002-052 | TECHNIK PARTNER a.s. | 0 | Výprodej
ZAV00087 | Čidlo IR 30 Venus 3vod. 180° 12m do KU |  |  | ks | 595.544 | 595.544 | 21,00 |  |  | 8594012220966 | 0931 | ELEKTROBOCK MTF s.r.o. | 0.42
SEL00129 | Podpěra vedení HVi 20/23mm nerez M8 |  |  | ks | 177.1924 | 177.1924 | 21,00 |  |  | 4013364155602 | 275250 | LUMA Plus s.r.o. | 0
OSR00213 | Předřadník QTP optimal 2x18-40/220-240 VS OSRAM |  |  | ks | 514.944 | 514.944 | 21,00 |  |  | 4008321873767 | 4008321873767 | MEGAMAN Česká republika, spol. s r.o. | 0.5
OSM00352 | Svítidlo AURA 8 IN-22BT13/013 2x60W IP44 |  |  | ks | 1567.08 | 1567.08 | 21,00 |  |  | 8591728427092 | AUR42709 | OSMONT, s.r.o. | 4
SE120205 | Jistič 50C/2 iC60N 6kA |  | This Acti9 iC60N is a low voltage miniature circuit breaker (MCB). It is a 2P circuit breaker with 2 protected poles, 50A rated current and C tripping curve. The rated short circuit breaking capacity goes up to 20kA at 220VAC to 240VAC conforming to EN/IEC 60947-2 standard and 6000A at 400VAC confor | ks | 643.8886 | 643.8886 | 21,00 | https://www.biesse.cz/modulove-a-paticove-pristroje_c374924875137026/jistice-modulove-do-125a_c38037 | https://eshop.biesse.cz/Pictures/BIESSE/19/2000000326/126950_126950.JPG | 3606480440564 | A9F04250 | Schneider Electric CZ, s.r.o. | 0 | Modulové a paticové přístroje | Jističe modulové do 125A
OSM00353 | Svítidlo ELSA 2 2x60W E27 IN-22BT13/025 IP44 300mm Osmont |  |  | ks | 1613.52 | 1613.52 | 21,00 |  |  | 8591728447410 | ELS44741 | OSMONT, s.r.o. | 4
FIN00081 | Relé 46.52.8.230.0054 2P/8A 230VAC MA, LED MI |  | Relé prům.min., DIN, 2P/8A, 230V AC, MA_LED | ks | 177.84 | 177.84 | 21,00 |  | https://eshop.biesse.cz/Pictures/biesse/19/2000000326/126966-126966(2).jpg | 8012823305073 | 465282300054 | Finder CZ, s.r.o. | 0
SE130034 | Jistič 32C/1 iC60H 6kA |  | Acti 9 iC60N je nízkonapěťový jistič. Jedná se o 1P jistič s 1 chráněnou pól, 32A jmenovitý proud a vypínací charakteristikou C. Jmenovitá vypínací schopnost až 10 kA při 220 V stř. na 240 V stř. v souladu s normou ENEC/IEC 60947-2 a při 230 V stř. v souladu s normou EN IEC 60898-1 standard. Splňuje | ks | 188.597 | 188.597 | 21,00 | https://www.biesse.cz/modulove-a-paticove-pristroje_c374924875137026/jistice-modulove-do-125a_c38037 | https://eshop.biesse.cz/Pictures/BIESSE/19/2000000326/126967_126967.JPG | 3606480440397 | A9F04132 | Schneider Electric CZ, s.r.o. | 0 | Modulové a paticové přístroje | Jističe modulové do 125A
LG400178 | Zásuvka 077505 2P+E UK standard 2M bílá Mosaic |  | MOSAIC ZÁSUVKA 2P+T BRITSKÁ 2MODULOVÁ BÍLÁ | ks | 231.2352 | 231.2352 | 21,00 | https://www.biesse.cz/vypinace-a-zasuvky_c549523885654092/legrand_c549558245399359/mosaic_c549764403 | https://eshop.biesse.cz/Pictures/biesse/19/2000000326/126970-126970(2).jpg | 3245060775056 | 077505 | LEGRAND s.r.o. | 0 | Vypínače a zásuvky | Legrand | Mosaic | Zásuvky Mosaic
EMN00161 | Spojka SHARK SIXEIGHT IP68 6802A gelová se svorkou 5x2,5-10 |  | Spojka gelová SHARK 6802A (SHARK SIXEIGHT IP68), se svorkou, 5x (2,5-10mm2) pro Cu/Al, jmenovité napětí 0,6/1kV, přímé spojení, pro průměr kabelu 14-21mm, rozměry: 235x68x48mm. Spojky jsou určeny pro jedno i více žilové kabely s plastovou/pryžovou izolací jako např.: CYKY, 1-CYKY a další. Kabelová | ks | 1165.18 | 1165.18 | 21,00 | https://www.biesse.cz/kabely-buzirky-pasky-a-prislusenstvi_c381775347976341/zakoncovani-spojovani-a- | https://eshop.biesse.cz/Pictures/biesse/19/2000000326/126972-126972(2).jpg | 8033712908878 | 1005456 | ELEMAN spol. s r.o. | 0 | Kabely, bužírky, pásky a příslušenství | Zakončování, spojování a značení vodičů a kabelů | Kabelové spojky
EMN00163 | Spojka SHARK SH0325 gelová se svorkou 3x1,5-2,5 |  | Spojka gelová SHARK 325, se svorkou, průřez kabelu 3x (1,5 - 2,5mm2), jmenovité napětí 0,6/1kV, přímé spojení, rozměry: 86x47x27mm. Pro spojování kabelů pod zemí, na vzduchu i v kanálových žlabech. Gelová hmota, která je předvyplněna z výroby, zajistí spolehlivé přilnutí ke kabelu a svorce. Vlhkos | ks | 321.1844 | 321.1844 | 21,00 | https://www.biesse.cz/kabely-buzirky-pasky-a-prislusenstvi_c381775347976341/zakoncovani-spojovani-a- | https://eshop.biesse.cz/Pictures/biesse/19/2000000326/126974-126974(2).jpg | 8033712907185 | 1000544 | ELEMAN spol. s r.o. | 0 | Kabely, bužírky, pásky a příslušenství | Zakončování, spojování a značení vodičů a kabelů | Kabelové spojky
GRL00154 | Svítidlo LED120 Vega-R White 24W NW |  | Přisazené svítidlo LED SMD | ks | 569.712 | 569.712 | 21,00 |  | https://eshop.biesse.cz/Pictures/biesse/19/2000000326/126976-126976(2).jpg | 8592660113302 | GXDW112 | Greenlux s.r.o. | 2
MDS00605 | Svítidlo Modus ISSAC4KV4V160/ND1400I3 |  | MODUS IS, vestavné, 600, ctverec A, mrížka Al lesk, 4x LED 840, NONSELV driver 350mA, ISO3 Vestavné LED mrížkové svítidlo, kancelárské svítidlo s omezením oslnení - UGR Optický systém: KV - LED modul je zakryt opálovým krytem a doplnen leskou mrížkou s dvojitou parabolou - díky dvojité optice | ks | 1771.9 | 1771.9 | 21,00 | https://www.biesse.cz/svitidla_c381775347976342/svitidla-interierova-kancelarska_c382106060456610/sv | https://eshop.biesse.cz/Pictures/biesse/19/2000000326/126982-126982(2).jpg | 8595073729795 | ISSAC4KV4V160/ND1400I3 | MODUS, spol. s r.o. | 8.4 | Svítidla | Svítidla interiérová - kancelářská
EP201049 | Spoušť GVAX385 podpěťová s páčkou 380-400VAC |  | TeSys GV elektrická spoušť, MN podpěťová spoušť, 380-400V AC 50Hz / 440V AC 60Hz, pro motorové jističe GV2ME používané v systémech souvisejících s bezpečností. Vypíná jistič, když řídící napětí klesne pod 0,35 Uc, možné vypnutí mezi 0,35-0,7 Uc. Sepnutí jističe je možné pouze v případě, že je ovl. n | ks | 1484.9432 | 1484.9432 | 21,00 | https://www.biesse.cz/modulove-a-paticove-pristroje_c374924875137026/jistice-modulove-do-125a_c38037 | https://eshop.biesse.cz/Pictures/BIESSE/19/2000000326/126988_126988.JPG | 3389110346312 | GVAX385 | Schneider Electric CZ, s.r.o. | 0 | Modulové a paticové přístroje | Jističe modulové do 125A
JAB00615@DOPRODEJ | Kryt 5015E-A00200 03 výkonového stmívacího modulu |  | Kryt termostatu komerčního, bílá/bílá | ks | 103.1745 | 103.1745 | 21,00 | https://www.biesse.cz/vypinace-a-zasuvky_c549523885654092/abb_c549523885654093/element_c549523885654 | https://eshop.biesse.cz/Pictures/biesse/19/2000000326/126996-126996(2).jpg | 8595017268601 | 5015E-A00200 03 | ABB s.r.o. | 0 | Vypínače a zásuvky | ABB | Element | stmívače a regulátory Element
OST06700 | Generátor vyzvánění GV DBS14 |  |  | ks | 1101.9 | 1101.9 | 21,00 |  |  | 8595563432419 | 4004005156 | ELEKTRO - FA. PAVELEK, s.r.o. | 0
FRA00068 | Trubka ES-V 32 žár. zinkovaná |  | Staro Gewinde-ES-V je velmi těžká žárově pozinkovaná ocelová trubka z válcované plávkové oceli, s pozinkováním dle ČSN EN ISO 1461, ve formě tyčí o délce 3 m, na obou stranách opatřená závitem, na jedné straně s našroubovanou spojkou (SM-E-V). Tato ocelová trubka se používá při extrémních mechanický | m | 250.7665 | 250.7665 | 21,00 |  |  | 4013960166187 | 20410032 | Fränkische Rohrwerke Gebr.Kirchner GmbH & Co.KG | 0
MG161348@ | Spínač SDN0100347 č.1 IP 44 Beige |  | Sedna, Spínač jednopólový IP44, ř. 1, beige. řada výrobků: Sedna - použití zařízení: ovládání - typ produktu nebo součásti: spínač - označení barvy: RAL 9013. | ks | 280.0385 | 280.0385 | 21,00 | https://www.biesse.cz.html | https://eshop.biesse.cz/Pictures/BIESSE/19/2000000326/127002_127002.JPG | 8690495060881 | SDN0100347 | Schneider Electric CZ, s.r.o. | 0 | Vypínače a zásuvky | Schneider electric | Sedna | spínače, tlačítka Sedna
MG161350@ | Rámeček SDN5800147 Beige |  | Sedna, rámeček jednonásobný, beige. řada výrobků: Sedna - použití zařízení: montáž - typ produktu nebo součásti: krycí rámeček. | ks | 38.1871 | 38.1871 | 21,00 | https://www.biesse.cz.html | https://eshop.biesse.cz/Pictures/BIESSE/19/2000000326/127004_127004.JPG | 8690495060515 | SDN5800147 | Schneider Electric CZ, s.r.o. | 0 | Vypínače a zásuvky | Schneider electric | Sedna | rámečky Sedna
HLB00310 | Skříň ER112/KVP7P |  | Technické parametry: Jmenovité pracovní napětí: 230/400 V Jmenovitý proud: 40 A (na zakázku 50, 63, 80 A) Jmenovitý proud obvodu: 40 A Jmenovitý kmitočet: 50 Hz Zkratová odolnost: 10 kA Stupeň ochrany krytem: IP44, po otevření dveří IP20C Stupeň mechanické ochrany: IK10 Ochrana při poruše (p | ks | 4101.3 | 4101.3 | 21,00 |  |  |  | ER112/KVP7P | DCK Holoubkov Bohemia a.s. | 0
INT01172 | Rozvaděč SENSA 18U 400mm, dveře sklo, RAL 7035 |  |  | ks | 5947.5 | 5947.5 | 21,00 |  |  | 8595684710205 | 83000089L | INTELEK LTD, organizační složka | 0
ABB10414 | Jistič 6K/3 10kA S203M-K6 ABB (2CDS273001R0377) |  | S203M-K6, 3 fázový jistič, jmenovitý proud In: 6 A, vypínací charakteristika: K, vypínací schopnost Icn: 10 kA | ks | 727.2 | 727.2 | 21,00 | https://www.biesse.cz/modulove-a-paticove-pristroje_c374924875137026/jistice-modulove-do-125a_c38037 | https://eshop.biesse.cz/Pictures/biesse/19/2000000326/127011-127011(2).jpg | 4016779601177 | 2CDS273001R0377 | ABB s.r.o. | 0 | Modulové a paticové přístroje | Jističe modulové do 125A
ABB10416 | Relé R600 RB122A 24V AC/DC |  |  | ks | 984.75 | 984.75 | 21,00 | https://www.biesse.cz/naradi-a-merici-technika_c381775347976337/merici-technika_c382106060456273/rel | https://eshop.biesse.cz/Pictures/biesse/19/2000000326/127012-127012(2).jpg | 3472596450120 | 1SNA645012R2500 | ABB s.r.o. | 0 | Nářadí a měřící technika | Měřicí technika
MCL00234 | Pásek LED 14,4W/m, modrá, 12V, IP20, 60LED/m |  | LED pásek SMD5050, modrá (465nm), 14,4W, 60LED, 450lm/m, segment 50mm, 3LED/segment, IP20, DC 12V, životnost 54000h, šíře 10mm, bílý PCB pásek, max. délka pásku při jednostranném zapojení: 5m, opatřen samolepící páskou 3M. | m | 221.13 | 221.13 | 21,00 | https://www.biesse.cz/svetelne-zdroje_c381775347976343/led-pasky-a-profily_c556559042085317/led-pask | https://eshop.biesse.cz/Pictures/biesse/19/2000000326/127025-127025(2).jpg | 8595607111751 | ML-121.597.60.0 | McLED s.r.o. | 0 | Světelné zdroje | LED pásky a profily | LED pásky
OST06708 | Šroubovák plochý 2,5 1000V Knipex |  |  | ks | 168.84 | 168.84 | 21,00 | https://www.biesse.cz/naradi-a-merici-technika_c381775347976337/naradi_c382106060456272/sroubovak-pl |  | 4003773062325 | 982025 | D.A.T., spol. s r.o. | 0 | Nářadí a měřící technika | Nářadí
OST06709 | Šroubovák plochý 3 1000V Knipex |  |  | ks | 178.92 | 178.92 | 21,00 | https://www.biesse.cz/naradi-a-merici-technika_c381775347976337/naradi_c382106060456272/sroubovak-pl |  | 4003773062332 | 982030 | D.A.T., spol. s r.o. | 0 | Nářadí a měřící technika | Nářadí
OST06710 | Šroubovák plochý 4 1000V Knipex |  |  | ks | 240.45 | 240.45 | 21,00 | https://www.biesse.cz/naradi-a-merici-technika_c381775347976337/naradi_c382106060456272/sroubovak-pl |  | 4003773026402 | 982040 | D.A.T., spol. s r.o. | 0 | Nářadí a měřící technika | Nářadí
TE510315 | Polosestava ZB4BW0B11 kontaktů |  | Tento Harmony XB4, polosestava objímky s tělem/upev. objímka je bílá, provoz s integ. LED. Má 1 x Z kontakt a kovové tělo a je kompatibilní s kontrolkami Harmony XB4. Tento světelný blok umožňuje rychlou a snadnou výměnu a konfiguraci signalizačních jednotek. Snadno se instaluje a nahrazuje na kompa | ks | 336.152 | 336.152 | 21,00 | https://www.biesse.cz/ovladani-regulace-a-signalizace_c381775347975405/hlavice-ovladaci-a-signalni_c | https://eshop.biesse.cz/Pictures/BIESSE/19/2000000326/127035_127035.JPG | 3389110893083 | ZB4BW0B11 | Schneider Electric CZ, s.r.o. | 0 | Ovládání, regulace a signalizace | Hlavice ovládací a signální
TE510316 | Signálka ZB4BV053E |  | Tato signálka Harmony XB4, je oranžová. Má oblý tvar a pochromovaný kovový čelní kryt. Tato hlava pro integrovanou kontrolku LEDP vydrží bez údržby a zajišťuje jasný indikátor provozu a provozu stroje. Produkt je navržen pro použití se zasunutím štítků a je jasně odlišitelný na dálku díky čiré barvě | ks | 190.0489 | 190.0489 | 21,00 | https://www.biesse.cz/ovladani-regulace-a-signalizace_c381775347975405/hlavice-ovladaci-a-signalni_c | https://eshop.biesse.cz/Pictures/BIESSE/19/2000000326/127036_127036.JPG | 3389110290332 | ZB4BV053E | Schneider Electric CZ, s.r.o. | 0 | Ovládání, regulace a signalizace | Hlavice ovládací a signální
LG601122 | Držák 36469 na DIN |  | FIXOMEGA DRŽÁK NA DIN PRO M4 | ks | 22.9016 | 22.9016 | 21,00 | https://www.biesse.cz/skrine-a-rozvodnice_c381775347976028/rozvodnice-modulove_c382106060456269/rozv | https://eshop.biesse.cz/Pictures/biesse/19/2000000326/127038-127038(2).jpg | 3245060364694 | 036469 | LEGRAND s.r.o. | 0 | Skříně a rozvodnice | Rozvodnice modulové | Rozvodnice na omítku | Rozvodnice na omítku do IP40
RIT00649 | Ventilátor s filtrem 105m3h, 24Vdc, SK3239.124 |  |  | ks | 5204.316 | 5204.316 | 21,00 |  |  | 4028177651845 | 3239124 | Rittal s.r.o. | 3.05
MURR0087@ | Trafo 56111 ACS pot. svorky |  |  | ks | 1465.425 | 1465.425 | 21,00 |  |  |  | 56111 | MURRELEKTRONIK CZ, spol. s r.o. | 0
MURR0088@ | Rele 6652000 24VDC Miro 6,2 |  |  | ks | 436.8 | 436.8 | 21,00 |  |  |  | 6652000 | MURRELEKTRONIK CZ, spol. s r.o. | 0
MG161351@ | Spínač SDN1100121 dvojitý tlačítkový, 10A, polar |  | Sedna, ovládač dvojitý tlačítkový, 10A, polar. řada výrobků: Sedna - balení: kompletní přístroj a karton s eurootvorem - připojení - svorky: bezšroubové svorky. | ks | 220.3712 | 220.3712 | 21,00 | https://www.biesse.cz.html | https://eshop.biesse.cz/Pictures/BIESSE/19/2000000326/127069_127069.JPG | 8690495033205 | SDN1100121 | Schneider Electric CZ, s.r.o. | 0 | Vypínače a zásuvky | Schneider electric | Sedna | spínače, tlačítka Sedna
EDM01494 | SPIRO potrubí 250 |  |  | m | 627.588 | 627.588 | 21,00 |  |  |  | SPIRO 250 | ELEKTRODESIGN ventilátory spol. s r.o. | 0
OST06718@ | Relé MM5011DC jiskrově bezpečné |  |  | ks | 5610 | 5610 | 21,00 |  |  |  | MM5011DC | MM GROUP, s.r.o. | 0
TE120082 | Stykač CAD323F7 |  | TeSys D control relay, 5 contacts (3NO + 2NC), 10A/690V, for control of electromagnetic loads AC-15/DC-13. It provides a 110V 50/60Hz AC control circuit, connection by spring terminals. For high operating rates until 180 cycles/min and ambient temperature -40/+60°C, it procures high reliability and | ks | 1125.5641 | 1125.5641 | 21,00 | https://www.biesse.cz/modulove-a-paticove-pristroje_c374924875137026/stykace-a-rele_c381775347976654 | https://eshop.biesse.cz/Pictures/BIESSE/19/2000000326/127082_127082.JPG | 3389110819564 | CAD323F7 | Schneider Electric CZ, s.r.o. | 0 | Modulové a paticové přístroje | Stykače a relé | Stykače a relé modulová
TE120083 | Modul LAD4VG ke stykači |  | TeSys D odrušovací člen - pro LC1D09 - D38 - LC1DT20 - DT40 stykače a CAD kontrolní relé. Používá se s výstupním napětím 50-127 V AC ovl. obvodu a poskytuje ochranu varistoru omezující přechodné napětí na hodnotu 2 Uc max. Přichycení na stranu svorky je celková velikost stykače beze změny. Splňuje | ks | 325.8534 | 325.8534 | 21,00 | https://www.biesse.cz/ostatni-zbozi_c426902569353229/modul-lad4vg-ke-stykaci_p127083.html | https://eshop.biesse.cz/Pictures/BIESSE/19/2000000326/127083_127083.JPG | 3389110385618 | LAD4VG | Schneider Electric CZ, s.r.o. | 0 | Ostatní zboží
NOA00175 | Jistič 25D/3+N 10kA Ex9BH 3PN D25 NOARK (100520) |  | Instalační jistič 10 kA, charakteristika D, 25 A, 3+Npól | ks | 683.2215 | 683.2215 | 21,00 | https://www.biesse.cz/modulove-a-paticove-pristroje_c374924875137026/jistice-modulove-do-125a_c38037 | https://eshop.biesse.cz/Pictures/biesse/19/2000000326/127086-127086(2).jpg | 8592765005212 | 100520 | NOARK Electric Europe s.r.o. | 0 | Modulové a paticové přístroje | Jističe modulové do 125A
RIT00650@ | Jednotka 3105380 Rittal |  |  | ks | 6958.068 | 6958.068 | 21,00 |  |  | 4028177662865 | 3105380 | Rittal s.r.o. | 3.05
SIE01626 | Simatic 6ES7953-8LL31-0AA0 paměťová karta 2MB |  |  | ks | 12712.2409 | 12712.2409 | 21,00 |  |  |  | 6ES7953-8LL31-0AA0 | Blumenbecker Prag s.r.o. | 0
SIE01627 | Panel 6AV2124-0GC01-0AX0 operátorský HMI TP700 COMFORT 7" Simatic |  |  | ks | 35090.7843 | 35090.7843 | 21,00 |  |  |  | 6AV2124-0GC01-0AX0 | FOXON s.r.o. | 0
SA700065 | Sokl NSYSPS3200 boční panely Spacial SF roz. 300x200 mm |  | Spacial SM side panel plinth. 199 x 300 mm. Multi-purpose application. Front plinth mounting support. Fixing mode by screws. Epoxy-polyester powder surface finish. Grey RAL 7022. IP30 complete plinth, IK10. 4 side panels. | sada | 580.9758 | 580.9758 | 21,00 | https://www.biesse.cz/skrine-a-rozvodnice_c381775347976028/rozvodnice-modulove_c382106060456269/rozv | https://eshop.biesse.cz/Pictures/BIESSE/19/2000000326/127104_127104.JPG | 3606480146442 | NSYSPS3200 | Schneider Electric CZ, s.r.o. | 0 | Skříně a rozvodnice | Rozvodnice modulové | Rozvodnice na omítku | Rozvodnice na omítku do IP40
TE130016 | Kontakt LA5FH431 pro LC1F265 |  | TeSys F sada náhradních kontaktů - pro TeSys F 3-pólové stykače LC1F265 - CR1F265. Tři kontakty, jeden na pól. Každý kontakt se skládá ze 2 pevných částí, 1 pohyblivé části, deflektorů, zadní desky a upevňovacích šroubů. Výrazné opotřebení špiček kontaktů bude vyžadovat výměnu kontaktů. Splňuje poža | ks | 11373.3893 | 11373.3893 | 21,00 | https://www.biesse.cz/modulove-a-paticove-pristroje_c374924875137026/spinace-modulove_c3803794836029 | https://eshop.biesse.cz/Pictures/BIESSE/19/2000000326/127120_127120.JPG | 3389110128383 | LA5FH431 | Schneider Electric CZ, s.r.o. | 0 | Modulové a paticové přístroje | Spínače modulové
LET00542 | Pojistka 25A P50K06 gR |  | Un AC 690 V / DC 440 V, gR - charakteristika pro jištění polovodičů, pro šrouby M6, Cd/Pb free | ks | 534.5425 | 534.5425 | 21,00 |  | https://eshop.biesse.cz/Pictures/biesse/19/2000000326/127123-127123(2).jpg | 8590125065968 | OEZ:06596 | OEZ s.r.o. | 0
OST06736 | Snímač BES 515-326-S4-C indukční BALLUFF |  |  | ks | 1778.7 | 1778.7 | 21,00 |  |  |  |  | Balluff CZ s.r.o. | 0
KOL01140 | Lišta LO 75 HD 2m |  | Lišta oblá LO 75, bílá, 2 m, karton. Určena pro montáž na podlahu. Možnost zatížení běžným provozem v bytech i kancelářích, je antibakteriální. | m | 198.3965 | 198.3965 | 21,00 | https://www.biesse.cz/ulozny-material_c381775347976339/plastove-listy-kanaly-a-perfor-zlaby_c3821060 | https://eshop.biesse.cz/Pictures/biesse/19/2000000326/127130-127130(2).jpg | 8595057656574 | LO 75_HD | KOPOS KOLÍN a.s. | 0 | Úložný materiál | Plastové lišty, kanály a perfor. žlaby | Lišty vkládací
OST06737 | Vypichovátko RX2025GE1 Souriau |  |  | ks | 2535.8176 | 2535.8176 | 21,00 |  |  |  | RX2025GE1 | TTI, Inc. | 0
EMN00162 | Krabice 3074 IP55 220x170x85mm |  | Krabice AcquaBOX 3074 IP55 235x182x95mm, plné víko, hladké boky. Plastová krabice AcquaBOX s víčkem na plastové šrouby v krytí IP55, rychlá a jednoduchá montáž (šrouby stačit pootočit o 1/4 otáčky), odolnost proti mechanickým nárazům IK07, pro nástěnnou montáž (na omítku), barva šedá, samozhášivý, | ks | 213.8156 | 213.8156 | 21,00 |  | https://eshop.biesse.cz/Pictures/biesse/19/2000000326/127138-127138(2).jpg | 8429760150206 | 3074 | Famatel - CZ s.r.o. | 0
SCR01343@ | Jistič 100C/3 BR573910 |  |  | ks | 3554.8571 | 3554.8571 | 21,00 |  |  |  | BR573910 | Schrack Technik spol. s r.o. | 0
SIE01629 | Jistič 16C/3 5SY6316-7 |  |  | ks | 518.7089 | 518.7089 | 21,00 |  |  |  | 5SY6316-7 | JORK, spol. s r.o. | 0
SE120206 | Průchodka IMT37307 10-14 23mm |  | TET grommets are available in two different materials, Ethylene/propylene (EPDM) rubber and Chloroprene (CR) rubber. Both materials are weather and temperature resistant and can be used both indoors and outdoors. These grommets are intended for completely dust and watertight sealing of cables, condu | ks | 17.9002 | 17.9002 | 21,00 | https://www.biesse.cz/modulove-a-paticove-pristroje_c374924875137026/spinace-modulove_c3803794836029 | https://eshop.biesse.cz/Pictures/BIESSE/19/2000000326/127152_127152.JPG | 3606480398872 | IMT37307 | Schneider Electric CZ, s.r.o. | 0 | Modulové a paticové přístroje | Spínače modulové
OBO11148 | Šroub AZDR 100 FT OBO |  | Otočná západka pro dodatečnou montáž do víka minikanálu AZ a systému BKK. | ks | 49.5504 | 49.5504 | 21,00 |  | https://eshop.biesse.cz/Pictures/BIESSE/19/2000000326/127154_127154.JPG | 4012196064397 | 6065104 | OBO BETTERMANN s. r. o. | 0
JAB00616 | Kabel YCYM 2x2x0,8 100m |  | Sběrnicový kabel YCYM2x2x0,8 - kotouč 100 m, zelený plášť | ks | 2400.8985 | 2400.8985 | 21,00 | https://www.biesse.cz/kabely-buzirky-pasky-a-prislusenstvi_c381775347976341/kabely-a-vodice_c6054400 | https://eshop.biesse.cz/Pictures/biesse/19/2000000326/127162-127162(2).jpg | 8595017211997 | KSK224 | ABB s.r.o. | 0 | Kabely, bužírky, pásky a příslušenství | Kabely a vodiče | Kabely sdělovací a datové
KOL01141 | Trubka 2329/LPE-1 H50 320N/5cm |  | Ohebná elektroinstalační trubka PE LPE-1 pr. 34,5 mm, 22422, mechanická odolnost 320N/5cm, bílá, balení 50 m. | m | 27.2436 | 27.2436 | 21,00 | https://www.biesse.cz/ulozny-material_c381775347976339/trubky_c382106060456589/trubky-plastove_c3821 | https://eshop.biesse.cz/Pictures/biesse/19/2000000326/127164-127164(2).jpg | 8595057603721 | 2329/LPE-1_H50 | KOPOS KOLÍN a.s. | 0 | Úložný materiál | Trubky | Trubky plastové
SE120207 | Spoušť A9A26948,iMx+OF napěťová 12-24V AC/DC |  | Tento Acti9 iMX+OFZ elektrický pomocný kontakt je vypínací zařízení s otevřeným/zavřeným pomocným kontaktem. Je určen pro Acti9 iC60, iID, iDPN Vigi, iSW-NAN. Toto zařízení zahrnuje kontakt OFZ s otevřeným/blízkým kontaktem, který signalizuje polohu jističe. Nouzový vypínač normálně otevřeným tlačít | ks | 1036.0381 | 1036.0381 | 21,00 | https://www.biesse.cz/modulove-a-paticove-pristroje_c374924875137026/spinace-vackove_c38177534797665 | https://eshop.biesse.cz/Pictures/BIESSE/19/2000000326/127171_127171.JPG | 3606480087912 | A9A26948 | Schneider Electric CZ, s.r.o. | 0 | Modulové a paticové přístroje | Spínače vačkové
MG210098 | Vypínač 31165 INTERPACT INV160/4P |  | This Compact INV160 is a 4 poles non-automatic switch-disconnector with visible break and black rotary handle. It is suitable for isolation with positive contact indication, as defined by IEC 60947-1 and IEC60947-3 standards. The operational current is 160A at 415VAC in categories AC21A, AC22A and A | ks | 6917.9317 | 6917.9317 | 21,00 | https://www.biesse.cz/ostatni-zbozi_c426902569353229/vypinac-31165-interpact-inv160-4p_p127175.html | https://eshop.biesse.cz/Pictures/BIESSE/19/2000000326/127175_127175.JPG | 3303430311652 | 31165 | Schneider Electric CZ, s.r.o. | 0 | Ostatní zboží
LG001133 | LIN-19" VERT. LIŠTY 42U 2KS |  | LIN2-19" VERT. LIŠTY 42U 2KS | ks | 1088.472 | 1088.472 | 21,00 | https://www.biesse.cz/ostatni-zbozi_c426902569353229/lin-19-vert-listy-42u-2ks_p127177.html | https://eshop.biesse.cz/Pictures/biesse/19/2000000326/127177-127177(2).jpg | 3245066463421 | 646342 | LEGRAND s.r.o. | 0 | Ostatní zboží
OST06743 | Kontakt 09320006208 krimpovací samice 6mm2 |  |  | ks | 56.5538 | 56.5538 | 21,00 |  |  |  | 09320006208 | Gebruder Eberhard GmbH | 0
WE100165 | Relé RSO 30/DV 5-24V CC/SC |  | Polovodičové relé pro spínání a zesilování digitálních signálů. Relé funguje bez opotřebení a bez hluku. Řídicí obvod a zátěžový obvod jsou elektricky izolované. | ks | 1459.4848 | 1459.4848 | 21,00 | https://www.biesse.cz/modulove-a-paticove-pristroje_c374924875137026/stykace-a-rele_c381775347976654 | https://eshop.biesse.cz/Pictures/biesse/19/2000000326/127185-127185(2).jpg | 4032248254262 | 9443100000 | Weidmüller, s.r.o. | 0 | Modulové a paticové přístroje | Stykače a relé | Relé paticová
OST06745@ | Zdroj BT a konfigurátor-5 účastníků |  |  | ks | 3047.3496 | 3047.3496 | 21,00 |  |  | 8012190004357 | BTZDROJ-5 | LEGRAND s.r.o. | 1
OST06746 | Zdroj 600mA napájecí přídavný, 27V/600mA, 2 DIN 346020 |  | PŘÍDAVNÝ NAPÁJECÍ ZDROJ 0,6A PRO 2VODIČOVÝ SYSTÉM, 2 DIN | ks | 1350.7072 | 1350.7072 | 21,00 | https://www.biesse.cz/sdelovaci-technika_c381775347976024/sady-audio_c382106060456258/zdroj-600ma-na | https://eshop.biesse.cz/Pictures/biesse/19/2000000326/127188-127188(2).jpg | 8012199955933 | 346020 | LEGRAND s.r.o. | 1 | Sdělovací technika | Sady audio
TE510317 | Maják XVUC 27 bílý 24VAC/DC |  | Tato bílá světelná jednotka je navržena jako příslušenství, které je připojeno k základně a vytváří kompletní signální sloup. Je napájen s ACV/DC a má montážní průměr 60mm. Integrovaná LED dioda poskytuje stabilní světlo, které umožňuje jasné zobrazení stavu vašich strojů. V aplikacích jako je autom | ks | 1143.5424 | 1143.5424 | 21,00 | https://www.biesse.cz/ovladani-regulace-a-signalizace_c381775347975405/hlavice-ovladaci-a-signalni_c | https://eshop.biesse.cz/Pictures/BIESSE/19/2000000326/127189_127189.JPG | 3606480555855 | XVUC27 | Schneider Electric CZ, s.r.o. | 0 | Ovládání, regulace a signalizace | Hlavice ovládací a signální
CIM11073 | Organizér plastový 409 963 PSC fix 18 |  |  | ks | 367.2 | 367.2 | 21,00 |  |  | 5733439109963 | 409963 | NÁŘADÍ CIMCO s.r.o. | 0
MG161352@DOPRODEJ | Rámeček MGU6006V877 troj. svislý Slate/polár |  | Unica Plus, krycí rámeček, trojnásobný, slate/polar. použití zařízení: montáž - typ produktu nebo součásti: krycí rámeček - označení řady: Unica Plus. | ks | 579.1706 | 579.1706 | 21,00 | https://www.biesse.cz.html | https://eshop.biesse.cz/Pictures/BIESSE/19/2000000326/127193_127193.JPG | 8420375133233 | MGU6.006V.877 | Schneider Electric CZ, s.r.o. | 0 | Vypínače a zásuvky | Schneider electric | Unica | Rámečky Unica Plus
MDS00610 | Svítidlo MEGA LED 1220 mm širokozářič 4xLED, 4000K, 4200mA |  | MODUS MEGA LED 1220mm, širokozáric, 4x LED 840, závesné, zdroj 2100mA nestmívatelný, s predr. skríní Prumyslové svítidlo s krytím IP65 Energeticky úsporná svítidla pro osvetlení vysokých hal. Svítidla mají obdélníkový tvar, který je ideální pro osvetlování prumyslových prostor. Velké množství | ks | 10603.125 | 10603.125 | 21,00 | https://www.biesse.cz/svitidla_c381775347976342/svitidla-prumyslova_c382106060456611/svitidlo-mega-l | https://eshop.biesse.cz/Pictures/biesse/19/2000000326/127200-127200(2).jpg | 8595073712568 | MEGALW4M4V1/4200ND | MODUS, spol. s r.o. | 0 | Svítidla | Svítidla průmyslová
HLB00312@ | Skříň ER312/NVP7P |  |  | ks | 4134.375 | 4134.375 | 21,00 |  |  |  | ER312/NVP7P | DCK Holoubkov Bohemia a.s. | 0
SRO00249@ | Podpěra PV 22 ak FeZn |  |  | ks | 19.7018 | 19.7018 | 21,00 |  |  | 8595678100746 | 101338 | D T TECHNIC s.r.o. | 0
_ASS0037 | Spínač koncový FP558 PIZZATO | CENA POUZE NA DOPTÁNÍ |  | ks | 0 | 0 | 21,00 |  |  |  | PZFP 558 | BI ESSE S.P.A. | 0
FEN00105 | Těleso KDO-E 750x1680 otopné trubkové |  |  | ks | 4689.3 | 4689.3 | 21,00 |  |  | 8594158601438 | 5441420 | FENIX Trading, s. r. o. | 0
SCM00048 | Konektor 70.500.1053.0 do zásuvky 10 pólů+PE |  | Zásuvkový konektorový díl, 10 pólů + PE, pro 16 A, 500 V, bezšroubové připojení vodičů o efektivním průřezu 0,5 až 2,5 mm2, postříbřené kontakty | ks | 288.6428 | 288.6428 | 21,00 |  | https://eshop.biesse.cz/Pictures/biesse/19/2000000326/127213-127213(2).jpg | 4015573324169 | 70.500.1053.0 | WIELAND- PRO ROZDĚLENÍ CENÍKŮ | 0
EMN10188 | Skříň ZSF10000000.1 /3957 IP54 1x230V jištěná |  | Zásuvková skříň FAMATEL v005-ZSF00100000.1 /3957 IP54 jištěná s chráničem 25/2/003-A, zásuvky 1x230V, přístroje EATON 10kA: 1xPL7-B16/1, PF7-25/2/003-A na vstupu, použité pouzdro: 3957 - 245x215x155mm, barva: světle šedá. Zásuvková skříň (rozváděč nízkého napětí) FAMATEL v005-ZSF10000000.1 /3957 IP | ks | 3446.3352 | 3446.3352 | 21,00 |  | https://eshop.biesse.cz/Pictures/biesse/19/2000000326/127216-127216(2).jpg | 8592848006174 | V005 | Famatel - CZ s.r.o. | 0
INT01173 | Spojka CAT5E RJ45/RJ45 nestíněná pro prodloužení dat. kabelu |  |  | ks | 63 | 63 | 21,00 |  |  |  | 13180083 | INTELEK LTD, organizační složka | 0
RAB01289 | Svítidlo 3908 Picture slim |  |  | ks | 1480.1653 | 1480.1653 | 21,00 |  |  | 5998250339085 | 3908 | RABALUX CZ Svítidla s.r.o. | 0
SAL00064 | Svodič FLP-12,5 V/3S+1 |  | vyjímatelný modul, optická signalizace poruchy, možnost blokace modulu, dálková signalizace poruchy, sestava třípólového varistorového svodiče bleskových proudů a zavřeného výkonného jiskřiště zapojených v módu 3+1, k instalaci do rozvodů nn pro budovy třídy rizika III a IV podle ČSN EN 62305, na ro | ks | 6328.35 | 6328.35 | 21,00 |  | https://eshop.biesse.cz/Pictures/biesse/19/2000000326/127227-127227(2).jpg | 8595090534280 | 8595090534280 | SALTEK s.r.o. | 0
HLB00314 | Skříň ER212/KVP7P |  | Technické parametry: Jmenovité pracovní napětí: 230/400 V Jmenovitý proud: 40 A (na zakázku 50, 63, 80 A) Jmenovitý proud obvodu: 40 A Jmenovitý kmitočet: 50 Hz Zkratová odolnost: 10 kA Stupeň ochrany krytem: IP44, po otevření dveří IP20C Stupeň mechanické ochrany: IK10 Ochrana při poruše (p | ks | 5655.825 | 5655.825 | 21,00 |  |  |  | ER212/KVP7P | DCK Holoubkov Bohemia a.s. | 0
SE120209 | Chránič 25/2/0,03 A ilD 10kA |  | Acti 9 - iID modulární a spolehlivý proudový chránič s dvojitou svorkou (RCCB). Jedná se o 2P jistič se jmenovitým proudem 25 A, citlivostí 30 mA se třídou ochrany typu A. Tento výrobek je chráněn proti zasažení elektrickým proudem pomocí přímých nebo nepřímých kontaktů a nebezpečí požáru. Provádí f | ks | 722.3039 | 722.3039 | 21,00 | https://www.biesse.cz/modulove-a-paticove-pristroje_c374924875137026/proudove-chranice_c380723080988 | https://eshop.biesse.cz/Pictures/BIESSE/19/2000000326/127230_127230.JPG | 3606480442988 | A9Z21225 | Schneider Electric CZ, s.r.o. | 0.23 | Modulové a paticové přístroje | Proudové chrániče
EDM00001 | SPIRO potrubí 100 |  |  | m | 265.518 | 265.518 | 21,00 |  |  |  | SPIRO 100 | ELEKTRODESIGN ventilátory spol. s r.o. | 0
OMR00288 | Snímač E2FM-X1R5B1-M1 indukční celokovový Omron |  |  | ks | 4233.738 | 4233.738 | 21,00 |  |  | 4547648228398 | E2FM-X1R5B1-M1 | OMRON ELECTRONICS spol. s r.o. | 0
MOW01001 | Display XV-102-D6-57TVRC-10 | CENA POUZE NA DOPTÁNÍ | Dotykový panel, XV-102, Sortiment: XV100 5,7", Funkce: Ovladač s PLC (integrovaná jednotka PLC), společné vlastnosti typové řady: Rozhraní Ethernet, Zařízení USB, USB host, Pozice pro kartu SD, Schválení UL508, cUL, Druh displeje: Barevný displej, TFT, Dotyková technologie: Rezistivní dotykový panel | ks | 0 | 0 | 21,00 |  |  | 7640130096752 | 142533 | Eaton Elektrotechnika s.r.o. | 0
SA700068 | Dno NSYEC861 kabelové 800x600 dvojité Spacial SF |  | Spacial SF 1 vst. kabelové dno. Víceúčelové příslušenství pro správu kabeláže. Upevnění sponami. Montáž na dno skříně. 1 vstup pro kabel. pozinkovaná ocel. Tloušťka 1,5 mm. Deska a upevňovací prvky včetně. samozhášecí polyuretanové lepící těsnění s průřezem 15 x 25 mm včetně | ks | 1466.9538 | 1466.9538 | 21,00 | https://www.biesse.cz/skrine-a-rozvodnice_c381775347976028/rozvodnice-modulove_c382106060456269/rozv | https://eshop.biesse.cz/Pictures/BIESSE/19/2000000326/127240_127240.JPG | 3606485126302 | NSYEC861 | Schneider Electric CZ, s.r.o. | 0 | Skříně a rozvodnice | Rozvodnice modulové | Rozvodnice na omítku | Rozvodnice na omítku do IP40
INT01177@ | Adaptér LC SM OS duplex SXAD-LC-PC-OS-D |  |  | ks | 52.5 | 52.5 | 21,00 |  |  |  | 70211129 | INTELEK LTD, organizační složka | 0
INT01178@ | Pigtail 9/125 LCpe SM OS 1,5m SXPI-LC-PC-OS-1,5M |  |  | ks | 49.5 | 49.5 | 21,00 |  |  |  | 70221159 | INTELEK LTD, organizační složka | 0
INT01179 | Kazeta pro 24 svárů SXOK-24 |  |  | ks | 157.3901 | 157.3901 | 21,00 |  |  |  | 70250024 | INTELEK LTD, organizační složka | 0
INT01180 | Ochrana SXOS-60 sváru Solarix 2.2 x 60mm |  |  | ks | 4.3888 | 4.3888 | 21,00 |  |  |  | 70250060 | INTELEK LTD, organizační složka | 0
OSM00355 | Svítidlo AURA 4 IN-22K74/072 HF 2x60W E27 senzor IP43 |  |  | ks | 3273.48 | 3273.48 | 21,00 |  |  | 8591728461041 | AUR46104 | OSMONT, s.r.o. | 4
MDS00611 | Předřadník EP 3/4x18W Helvar (náhrada HF-S 3/4 18 TL-D ll ) |  |  | ks | 288.8037 | 288.8037 | 21,00 |  |  |  | 2124018200042 | MODUS, spol. s r.o. | 1
FNX00588 | Panel Led 600x600 45W 4000k |  | Vestavný stropní LED panel čtvercového tvaru od výrobce PANLUX. #prodlouzenazaruka | ks | 985.875 | 985.875 | 21,00 |  | https://eshop.biesse.cz/Pictures/biesse/19/2000000326/127273-127273(2).jpg | 8595216613998 | PN22300001 | PANLUX s.r.o. | 0
OST06754 | Žárovka LED 4W G9 3000K 320lm Luminex |  | Výkon 4 W Světelný tok v lumenech 320 lm Kilowatthodiny/1000 h 4 kWh Barva světla K (Kelvin) 3000 Barva světla Bílá denního světla Životnost 25 000 h Patice G9 Konstrukční provedení Svíčkový tvar Délka 49 mm Průměr 15 mm Provozní napětí | ks | 146.25 | 146.25 | 21,00 | https://www.biesse.cz/svetelne-zdroje_c381775347976343/zdroje-led_c382106060456624/zarovka-led-4w-g9 | https://eshop.biesse.cz/Pictures/BIESSE/19/2000000326/127276_127276..JPG | 8591071512896 | L51289 | LUMINEX,společnost s ručením omezeným | 2.5 | Světelné zdroje | Zdroje LED
OST06755 | Žárovka LED 2,2W G4 3000K 200lm Luminex |  | Výkon 2,2 W Světelný tok v lumenech 200 lm Kilowatthodiny/1000 h 2,2 kWh Barva světla K (Kelvin) 3000 Barva světla Teplá bílá Životnost 25 000 h Patice G4 Konstrukční provedení Svíčkový tvar Délka 37 mm Průměr 10 mm Provozní napětí 12 V | ks | 146.25 | 146.25 | 21,00 | https://www.biesse.cz/svetelne-zdroje_c381775347976343/zdroje-led_c382106060456624/patice-g4_c549253 | https://eshop.biesse.cz/Pictures/BIESSE/19/2000000326/127277_127277..JPG | 8591071120220 | L12022 | LUMINEX,společnost s ručením omezeným | 2.5 | Světelné zdroje | Zdroje LED | Patice G4
EMN00164 | Krabice 3045 IP55 320x250x135mm Famatel |  | Krabice AcquaBOX 3045 IP55 320x250x135mm, montáž na povrch, průhledné víko na šrouby, hladké boky. Plastová krabice AcquaBOX s hladkými boky v krytí IP55, rychlá a jednoduchá montáž - průhledné (transparentní) polykarbonátové víko na šrouby, odolnost proti mechanickým nárazům IK08, pro nástěnnou mo | ks | 1031.9645 | 1031.9645 | 21,00 |  | https://eshop.biesse.cz/Pictures/biesse/19/2000000326/127285-127285(2).jpg | 8429760150138 | 3045 | Famatel - CZ s.r.o. | 0
AGR00229 | Vývodka M20x1,5 Agro 1571.20.2.075 2x díra pro 5,5-7,5mm |  |  | ks | 90.7087 | 90.7087 | 21,00 |  |  | 7611614147949 | AG-1571.20.2.075 | AGRO - PRO ROZDĚLENÍ CENÍKŮ | 0
OST06764 | Ventilátor100 BFA 12V DALAP |  |  | ks | 1047.855 | 1047.855 | 21,00 |  |  | 4250622612235 | 41018 | DALAP s.r.o. | 0
WEI00072 | Konektor HDC HE 24 MP Male |  | Vložka pro průmyslové zásuvné konektory sestávající z kontaktního prvku a izolačního tělesa. | ks | 266.9126 | 266.9126 | 21,00 | https://www.biesse.cz/spojovaci-material_c381775347976340/oka-spojky-konektory-a-dutinky_c3821060604 | https://eshop.biesse.cz/Pictures/biesse/19/2000000326/127294-127294(2).jpg | 4032248458202 | 1873590000 | Weidmüller, s.r.o. | 0 | Spojovací materiál | Oka, spojky, konektory a dutinky | Lisovací oka
WEI00073 | Konektor HDC HE 24 FP Female |  | Vložka pro průmyslové zásuvné konektory sestávající z kontaktního prvku a izolačního tělesa. | ks | 279.0234 | 279.0234 | 21,00 | https://www.biesse.cz/spojovaci-material_c381775347976340/oka-spojky-konektory-a-dutinky_c3821060604 | https://eshop.biesse.cz/Pictures/biesse/19/2000000326/127295-127295(2).jpg | 4032248458196 | 1873580000 | Weidmüller, s.r.o. | 0 | Spojovací materiál | Oka, spojky, konektory a dutinky | Lisovací oka
WEI00074 | Kryt HDC 24B TSBO 1PG21G horní |  | Speciální slitina litá pod tlakem a vícevrstvé povrchové těsnění poskytuje úplnou ochranu pro kryt. | ks | 344.1542 | 344.1542 | 21,00 | https://www.biesse.cz/spojovaci-material_c381775347976340/oka-spojky-konektory-a-dutinky_c3821060604 | https://eshop.biesse.cz/Pictures/biesse/19/2000000326/127296-127296(2).jpg | 4008190418397 | 1661860000 | Weidmüller, s.r.o. | 0 | Spojovací materiál | Oka, spojky, konektory a dutinky | Lisovací oka
WEI00075 | Kryt HDC 24B SDBO 2PG21G s víkem |  | Speciální slitina litá pod tlakem a vícevrstvé povrchové těsnění poskytuje úplnou ochranu pro kryt. | ks | 551.5622 | 551.5622 | 21,00 | https://www.biesse.cz/spojovaci-material_c381775347976340/oka-spojky-konektory-a-dutinky_c3821060604 | https://eshop.biesse.cz/Pictures/biesse/19/2000000326/127297-127297(2).jpg | 4008190418700 | 1662180000 | Weidmüller, s.r.o. | 0 | Spojovací materiál | Oka, spojky, konektory a dutinky | Lisovací oka
OST11145@ | Patice + relé XRFA024D CABUR |  |  | ks | 1012.5 | 1012.5 | 21,00 |  |  |  | XRFA024D | MOREK CZ s.r.o. | 0
MDS11648 | Modus chassis Park OP, E27 HPS 70 |  |  | ks | 3839.6 | 3839.6 | 21,00 |  |  |  | OZVOOPS70/400 | MODUS, spol. s r.o. | 8.4
_KHS0737 | _Ventilátor NSYCVF575M230MF |  | ClimaSys CViec ventilátor. Horní kryt s ventilátorem. 230 V 50 Hz nebo 60 Hz. 85 W 50 Hz, 85 W 60 Hz. volný průtok se standardním filtrem 573 m3/h při 50 Hz a 350 m3/h při 60 Hz. Rozměry výřezu 228 x 228 mm. Zhotoveno v ocelové liště z kapoty RAL 7035. Ochrana IP54. | ks | 7862.022 | 7862.022 | 21,00 |  |  |  | NSYCVF575M230MF | Schneider Electric CZ, s.r.o. | 0
WAG00078 | Štítek 793-607 WMB popis č.51-100 |  | Popisovací karta WMB, Jako karta, S potiskem, 51–100 (2×), Neflexibilní, Potisk svislý, Možnost naklapnutí, Bílá | ks | 74.4736 | 74.4736 | 21,00 |  | https://eshop.biesse.cz/Pictures/biesse/19/2000000326/127310-127310(2).jpg | 4017332397216 | 793-607 | WAGO-Elektro spol. s r.o. | 0
WAG00079 | Štítek 793-666 WMB popis č.1-50 |  | Popisovací karta WMB, Jako karta, S potiskem, 1–50 (2×), Neflexibilní, Potisk svislý, Možnost naklapnutí, Bílá | ks | 74.4736 | 74.4736 | 21,00 |  | https://eshop.biesse.cz/Pictures/biesse/19/2000000326/127311-127311(2).jpg | 4017332397209 | 793-666 | WAGO-Elektro spol. s r.o. | 0
JAB20004 | Prvek ovládací 1násobný se sběrnicovou spojkou, i-bus® KNX |  | Prvek ovládací 1násobný se sběrnicovou spojkou, studio bílá, 6125/01-84-500 | ks | 4138.134 | 4138.134 | 21,00 | https://www.biesse.cz/ostatni-zbozi_c426902569353229/prvek-ovladaci-1nasobny-se-sbernicovou-spojkou- | https://eshop.biesse.cz/Pictures/biesse/19/2000000326/127324-127324(2).jpg | 4011395135594 | 2CKA006115A0183 | ABB s.r.o. | 0 | Ostatní zboží
JAB20005 | Prvek ovládací 2násobný se sběrnicovou spojkou, i-bus® KNX |  | Prvek ovládací 2násobný se sběrnicovou spojkou, studio bílá, 6126/01-84-500 | ks | 4655.8655 | 4655.8655 | 21,00 | https://www.biesse.cz/ostatni-zbozi_c426902569353229/prvek-ovladaci-2nasobny-se-sbernicovou-spojkou- | https://eshop.biesse.cz/Pictures/biesse/19/2000000326/127325-127325(2).jpg | 4011395135747 | 2CKA006116A0174 | ABB s.r.o. | 0 | Ostatní zboží
JAB20006 | Prvek ovládací 4násobný se sběrnicovou spojkou, i-bus® KNX |  | Prvek ovládací 4násobný se sběrnicovou spojkou, studio bílá, 6127/01-84-500 | ks | 5651.36 | 5651.36 | 21,00 | https://www.biesse.cz/ostatni-zbozi_c426902569353229/prvek-ovladaci-4nasobny-se-sbernicovou-spojkou- | https://eshop.biesse.cz/Pictures/biesse/19/2000000326/127326-127326(2).jpg | 4011395135884 | 2CKA006117A0200 | ABB s.r.o. | 0 | Ostatní zboží
LG110439 | Rámeček 665015 pěti. Niloé béžová |  | NILOÉ RÁMEČEK 5-NÁSOBNÝ BÉŽOVÁ | ks | 111.0296 | 111.0296 | 21,00 | https://www.biesse.cz/vypinace-a-zasuvky_c549523885654092/legrand_c549558245399359/niloe_c5497644038 | https://eshop.biesse.cz/Pictures/biesse/19/2000000326/127329-127329(2).jpg | 3245066650159 | 665015 | LEGRAND s.r.o. | 0 | Vypínače a zásuvky | Legrand | Niloé | Rámečky Niloé
SEZ00503 | Spínač S 16 JU 1103 A6R vestavný, uzamykatelný |  | Vačkový spínač | ks | 341.5721 | 341.5721 | 21,00 | https://www.biesse.cz/modulove-a-paticove-pristroje_c374924875137026/spinace-vackove_c38177534797665 | https://eshop.biesse.cz/Pictures/BIESSE/19/2000000326/127331_127331..JPG | 8585009044986 | S16 JU 1103 A6R | SEZ - CZ s.r.o. | 0.17 | Modulové a paticové přístroje | Spínače vačkové
WE070019 | Štítek WS 10/5 1635010000"E" bílý se symbolem zemnění v kroužku |  | Štítek pro označení svorek. Značení je možné vytvořit v podobě štítků pomocí tiskárny nebo plotteru a příslušného softwaru. | ks | 3.8716 | 3.8716 | 21,00 | https://www.biesse.cz/spojovaci-material_c381775347976340/svorky-a-svorkovnice_c382106060456593/svor | https://eshop.biesse.cz/Pictures/biesse/19/2000000326/127333-127333(2).jpg |  | 1635010000 | Weidmüller, s.r.o. | 0 | Spojovací materiál | Svorky a svorkovnice | Svorky řadové
FEN00106 | Panel topný ECOSUN TH 1000 |  |  | ks | 3785.925 | 3785.925 | 21,00 |  |  | 8590875010454 | 5401350 | FENIX Trading, s. r. o. | 0
FEN00107 | Panel topný ECOSUN TH 15 (1500W) IP45 |  |  | ks | 4418.7 | 4418.7 | 21,00 |  |  | 8590875010461 | 5401353 | FENIX Trading, s. r. o. | 0
OMR00289 | Kabel SmartStep2 XW2Z-100J-B25 Omron |  |  | m | 4864.314 | 4864.314 | 21,00 |  |  | 4547648520904 | XW2Z-100J-B25 | OMRON ELECTRONICS spol. s r.o. | 0
OMR00290 | Kabel ke šroubové svorkovnici XW2Z-100J-A7 Omron |  |  | m | 5422.7875 | 5422.7875 | 21,00 |  |  | 4536854386176 | XW2Z-100J-A7 | OMRON ELECTRONICS spol. s r.o. | 0
MG161364@DOPRODEJ | Spínač MGU316130N č. 1So alu top |  | Unica Top/Class-spínač jednopol.s orient.kontrol.-řaz.1So-16AX 250VAC-1mod.-al. označení řady: Unica Top - Unica Class - použití zařízení: ovládání - typ produktu nebo součásti: spínač. | ks | 394.5997 | 394.5997 | 21,00 | https://www.biesse.cz.html | https://eshop.biesse.cz/Pictures/BIESSE/19/2000000326/127343_127343.JPG | 8420375114287 | MGU3.161.30N | Schneider Electric CZ, s.r.o. | 0 | Vypínače a zásuvky | Schneider electric | Unica | Spínače, tlačítka Unica
EMN10191 | Úchyt pro vnější upevnění 3910 |  | Sada plastových vnějších úchytů 3910 k rozvodnicím Acqua a AcquaCOMBI IP65, 4 ks. Kompatibilní s typy : Acqua : 3904-TTB (39041), 3904-TB (3904), 3908-TTB (39081), 3908-TB (3908), 3912-TTB (39121), 3912-TB (3912), 3926-TTB (39261), 3926-TB (3926), 3942-TTB (39421), 3942-TB (3942). AcquaCOMBI : 3951 | bal | 36.3018 | 36.3018 | 21,00 |  | https://eshop.biesse.cz/Pictures/biesse/19/2000000326/127349-127349(2).jpg | 8429760212935 | 3910 | Famatel - CZ s.r.o. | 0
EMN10192 | Skříň ACQUA 3908 IP65 8M plné dveře |  | Plastová rozvodnice Acqua 3908-TB ve vyšším krytí IP65, 8mod., rozměry: 215x235x110mm, svorkovnice PE/N součástí, montáž na omítku, neprůhledná (plná) dvířka, barva: světle šedá. Plastová rozvodnice Acqua 3908-TB ve vyšším krytí IP65, rozměry: 215x235x110mm (výška x šířka x hloubka), 8mod., IK08, p | ks | 531.5832 | 531.5832 | 21,00 |  | https://eshop.biesse.cz/Pictures/biesse/19/2000000326/127350-127350(2).jpg | 8429760243182 | 3908 | Famatel - CZ s.r.o. | 0
SCA00153 | Skříň 623.221-012 kostka závěsná IP44 2x230V, 1x16A 5p jištěná |  |  | ks | 2880.48 | 2880.48 | 21,00 |  |  | 8585022706496 | 623.221-012 | SCAME-CZ,s.r.o. | 0
SA070025 | Držák na sloup pro skříň šíře 400mm NSYSFPSC40 |  | S3D uchycení na sloup pro skříň š.400mm max prům. 675. max.zatíž.:100kg.. řada: Spacial - příslušenství / náhradní díly: příslušenství pro upevnění - použití zařízení: víceúčelové - montážní poloha: zadní skříň - kompatibilní řada: Spacial S3D, Spacial CRN - sestava zařízení: upevňovací prvky, 2 x n | ks | 2359.8822 | 2359.8822 | 21,00 | https://www.biesse.cz/skrine-a-rozvodnice_c381775347976028/prislusenstvi-ke-skrinim-a-rozvodnicim_c4 | https://eshop.biesse.cz/Pictures/BIESSE/19/2000000326/127354_127354.JPG | 3606480198939 | NSYSFPSC40 | Schneider Electric CZ, s.r.o. | 0 | Skříně a rozvodnice | Příslušenství ke skříním a rozvodnicím | Závěsy, úchyty a šrouby
JAB10628 | Kryt 3294G-A00125 S1 stmívače otoč. |  | Kryt stmívače s otočným ovládáním, s upevňovací maticí, světle šedá | ks | 104.8476 | 104.8476 | 21,00 | https://www.biesse.cz/vypinace-a-zasuvky_c549523885654092/abb_c549523885654093/swing-swing-l_c549523 | https://eshop.biesse.cz/Pictures/biesse/19/2000000326/127355-127355(2).jpg | 8595017228322 | 3294G-A00125 S1 | ABB s.r.o. | 0 | Vypínače a zásuvky | ABB | Swing, Swing L | stmívače a regulátory Swing, Swing L
MG161365 | Zásuvka 2P+PE dvojnásobná,šroubová,krémová ASFORA |  | Schneider Electric Asfora zásuvka EPH9800-123 v barevné smetaně je kompletní výrobek s 2 zásuvkami. Konfigurace výstupu této zásuvky je 2x2P+E. A používá se v České republice. A jmenovitý proud této zásuvky je 16 A, s dosahem 3680 W. Upevňovací reim jsou třmeny. Zásuvka má šířku 83 mm, výšku 123 mm | ks | 111.7767 | 111.7767 | 21,00 | https://www.biesse.cz/vypinace-a-zasuvky_c549523885654092/schneider-electric_c549523885654096/asfora | https://eshop.biesse.cz/Pictures/BIESSE/19/2000000326/127356_127356.JPG | 3606480527685 | EPH9800123 | Schneider Electric CZ, s.r.o. | 0 | Vypínače a zásuvky | Schneider electric | Asfora | zásuvky Asfora
MG161367 | Zásuvka datová 2xRJ45, kat.6e UTP krémová ASFORA |  | Schneider Electric Asfora zásuvka datová RJ45 EPH4800123 je kompletní výrobek v barevné smetaně pro datovou komunikaci se 2 zásuvkami. Upevňovací režim zařízení je třmen. Má šířku 83 mm, výšku 83 mm, hloubku 48 mm, jehož přesah je 9 mm. Odpovídající montážní skříň lze zapuštěním vložit do povrchu zd | ks | 300.3254 | 300.3254 | 21,00 | https://www.biesse.cz/vypinace-a-zasuvky_c549523885654092/schneider-electric_c549523885654096/asfora | https://eshop.biesse.cz/Pictures/BIESSE/19/2000000326/127358_127358.JPG | 3606480527043 | EPH4800123 | Schneider Electric CZ, s.r.o. | 0 | Vypínače a zásuvky | Schneider electric | Asfora | datové zásuvky Asfora
MG161368 | Rámeček pětinásobný, krémový ASFORA |  | Schneider Electric Asfora krycí rámeček EPH5800-523 je barevný cream s pětinásobným rámečkem. 367 mm, 83 mm a 9 mm jsou šířka, výška a hloubka. Povrch je lesklý, což zaručuje jasný, i poutavý povrch. Díky dostatečně spolehlivému a odolnému přístupu dosáhne protokolu IP20. Díky materiálu ABS (akrylon | ks | 63.6451 | 63.6451 | 21,00 | https://www.biesse.cz/vypinace-a-zasuvky_c549523885654092/schneider-electric_c549523885654096/asfora | https://eshop.biesse.cz/Pictures/BIESSE/19/2000000326/127359_127359.JPG | 3606480527258 | EPH5800523 | Schneider Electric CZ, s.r.o. | 0 | Vypínače a zásuvky | Schneider electric | Asfora | rámečky Asfora
TE120084 | Spouštěč LC3D09AP7 Y/D 7,5kW/400V |  | TeSys D předmontovaný spouštěč hvězda-trojúhelník pro aplikace ovládání motorů až do 7.5kW@400V ve spojení delta. TeSys D - spouštěč na desce - otevřená verze - složený ze 3 stykačů LC1D s 230V 50/60Hz AC cívky - 1V vestavěný pomocný kontakt na spouštěč - blok s čas. zpožděním 1-30 s. Pro provozní | ks | 9009.8274 | 9009.8274 | 21,00 | https://www.biesse.cz/modulove-a-paticove-pristroje_c374924875137026/stykace-a-rele_c381775347976654 | https://eshop.biesse.cz/Pictures/BIESSE/19/2000000326/127380_127380.JPG | 3389110545449 | LC3D09AP7 | Schneider Electric CZ, s.r.o. | 0 | Modulové a paticové přístroje | Stykače a relé | Stykače a relé modulová
OST06781 | UL-CSA 600V. GN/GE - AWG 10 STYLE 1015 |  |  | m | 40.3781 | 40.3781 | 21,00 |  |  |  | 60813 | Helukabel CZ s.r.o. | 0
MG161369@ | Termostat SDN6000121 pokojový polar |  | Sedna, termostat prostorový otočný s vypínačem, 10A bez rámečku, polar. řada výrobků: Sedna - úprava zařízení: bez rámu. | ks | 2961.0892 | 2961.0892 | 21,00 | https://www.biesse.cz.html | https://eshop.biesse.cz/Pictures/BIESSE/19/2000000326/127396_127396.JPG | 8690495050349 | SDN6000121 | Schneider Electric CZ, s.r.o. | 0 | Vypínače a zásuvky | Schneider electric | Sedna | termostaty Sedna
TRM01068 | Svorka SJ 1b k jímací tyči FeZn |  | svorka k jímací tyči | ks | 37.2664 | 37.2664 | 21,00 |  | https://eshop.biesse.cz/Pictures/biesse/19/2000000326/127404-127404(2).jpg | 8595614700900 | V060 | TREMIS s.r.o. | 0
TRM01071 | Stříška OSH ochranná horní pro JT |  | ochranná stříška horní | ks | 279.7326 | 279.7326 | 21,00 |  | https://eshop.biesse.cz/Pictures/biesse/19/2000000326/127407-127407(2).jpg | 8595614706308 | V350 | TREMIS s.r.o. | 0
SEZ00505 | Zásuvka POD-5518A-2349B-E typ 3 KIWA |  | Zásuvka ABB Tango 1+PO, bezšroubová, bílá, balení po 1 ks | ks | 796.3439 | 796.3439 | 21,00 | https://www.biesse.cz/vypinace-a-zasuvky_c549523885654092/abb_c549523885654093/tango_c54952388565407 | https://eshop.biesse.cz/Pictures/BIESSE/19/2000000326/127408_127408..JPG | 8586006774548 | ZPO D ATA1 IS-3KV-B | SEZ - CZ s.r.o. | 0.13 | Vypínače a zásuvky | ABB | Tango | zásuvky Tango
SEZ00506 | Zásuvka POD-5512A-2349B-E typ 3 KIWA |  | Zásuvka ABB Tango 2 pootočená bílá, balení po 1 ks | ks | 836.7751 | 836.7751 | 21,00 | https://www.biesse.cz/vypinace-a-zasuvky_c549523885654092/abb_c549523885654093/tango_c54952388565407 | https://eshop.biesse.cz/Pictures/BIESSE/19/2000000326/127409_127409..JPG | 8586006774517 | ZPO D ATA2 IS-3KV-B | SEZ - CZ s.r.o. | 0.2 | Vypínače a zásuvky | ABB | Tango | zásuvky Tango
SEZ00507 | Skříň ROSP1630 IP54 Praktik SEZ |  | ROSP 1630 -Zasuvkova rozbocnica neistena | ks | 652.2892 | 652.2892 | 21,00 | https://www.biesse.cz/skrine-a-rozvodnice_c381775347976028/zasuvkove-rozvadece_c382106060456271/skri | https://eshop.biesse.cz/Pictures/BIESSE/19/2000000326/127410_127410.PNG | 8584128105165 | ROSP 1630 | SEZ - CZ s.r.o. | 0 | Skříně a rozvodnice | Zásuvkové rozváděče
SEZ00508 | Skříň ROSP1631 IP54 Praktik SEZ |  | ROSP 1631 -Zasuvkova rozbocnica neistena | ks | 652.2892 | 652.2892 | 21,00 | https://www.biesse.cz/skrine-a-rozvodnice_c381775347976028/zasuvkove-rozvadece_c382106060456271/skri | https://eshop.biesse.cz/Pictures/BIESSE/19/2000000326/127411_127411.PNG | 8584128105189 | ROSP 1631 | SEZ - CZ s.r.o. | 0 | Skříně a rozvodnice | Zásuvkové rozváděče
SEZ00509 | Skříň ROSP3230 IP54 Praktik SEZ |  | ROSP 3230 -Zasuvkova rozbocnica neistena | ks | 807.425 | 807.425 | 21,00 | https://www.biesse.cz/skrine-a-rozvodnice_c381775347976028/zasuvkove-rozvadece_c382106060456271/skri | https://eshop.biesse.cz/Pictures/BIESSE/19/2000000326/127412_127412.PNG | 8584128105240 | ROSP 3230 | SEZ - CZ s.r.o. | 0 | Skříně a rozvodnice | Zásuvkové rozváděče
SEZ00510 | Skříň ROSP3231 IP54 Praktik SEZ |  | ROSP 3231 -Zasuvkova rozbocnica neistena | ks | 807.425 | 807.425 | 21,00 | https://www.biesse.cz/skrine-a-rozvodnice_c381775347976028/zasuvkove-rozvadece_c382106060456271/skri | https://eshop.biesse.cz/Pictures/BIESSE/19/2000000326/127413_127413.PNG | 8584128105264 | ROSP 3231 | SEZ - CZ s.r.o. | 0 | Skříně a rozvodnice | Zásuvkové rozváděče
SEZ00511 | Skříň ROSP1630D IP54 s držadlem Praktik SEZ |  | ROSP 1630 D -Zasuvkova rozbocnica neistena | ks | 652.2892 | 652.2892 | 21,00 | https://www.biesse.cz/skrine-a-rozvodnice_c381775347976028/zasuvkove-rozvadece_c382106060456271/skri | https://eshop.biesse.cz/Pictures/BIESSE/19/2000000326/127414_127414.PNG | 8584128105172 | ROSP 1630 D | SEZ - CZ s.r.o. | 0 | Skříně a rozvodnice | Zásuvkové rozváděče
SEZ00512 | Skříň ROSP3230D IP54 s držadlem Praktik SEZ |  | ROSP 3230 D -Zasuvkova rozbocnica neistena | ks | 807.425 | 807.425 | 21,00 | https://www.biesse.cz/skrine-a-rozvodnice_c381775347976028/zasuvkove-rozvadece_c382106060456271/skri | https://eshop.biesse.cz/Pictures/BIESSE/19/2000000326/127416_127416.PNG | 8584128105257 | ROSP 3230 D | SEZ - CZ s.r.o. | 0 | Skříně a rozvodnice | Zásuvkové rozváděče
SEZ00514 | Skříň ROS-I1603D s držákem IP44 |  |  | ks | 2048.5116 | 2048.5116 | 21,00 | https://www.biesse.cz/skrine-a-rozvodnice_c381775347976028/zasuvkove-rozvadece_c382106060456271/skri |  |  | ROS-I 1603 D | SEZ - CZ s.r.o. | 0 | Skříně a rozvodnice | Zásuvkové rozváděče
STR00056@ | Sada 4FY 110 25.1 Handsfree pro 1 účastníka - antická stříbrná |  | Videosada HANDSFREE KARAT (antika stříbrná) pro 1 účastníka | ks | 14028.3 | 14028.3 | 21,00 |  | https://eshop.biesse.cz/Pictures/biesse/19/2000000326/127420-127420(2).jpg | 8585001555114 | 4FY 110 25.2 | METRODIS s.r.o. | 0
STR00057 | Sada 4FY 110 25.5 Handsfree pro 1 účastníka - nerez INOX |  | Videosada HANDSFREE KARAT (nerez INOX) pro 1 účastníka | ks | 15198.3 | 15198.3 | 21,00 |  | https://eshop.biesse.cz/Pictures/biesse/19/2000000326/127421-127421(2).jpg | 8585001560576 | 4FY 110 25.5 | METRODIS s.r.o. | 0
MG161371 | Spínač ř.6 bezšroubový,s orient.kontrolkou,bílý ASFORA |  | Schneider Electric Asfora spínač EPH1500-121 je kompletní výrobek v bílé s 1 kolébkou. Toto je přepínač střídavý ř.6 s kontrolkou LEDP, který ukazuje přesné umístění tohoto zařízení v noci. Upevňovacím režimem jsou šrouby nebo třmeny. A jmenovitý proud tohoto spínače je 10AX, jehož rozsah napájení j | ks | 137.2348 | 137.2348 | 21,00 | https://www.biesse.cz/vypinace-a-zasuvky_c549523885654092/schneider-electric_c549523885654096/asfora | https://eshop.biesse.cz/Pictures/BIESSE/19/2000000326/127428_127428.JPG | 3606480525681 | EPH1500121 | Schneider Electric CZ, s.r.o. | 0 | Vypínače a zásuvky | Schneider electric | Asfora | spínače, tlačítka Asfora
SEZ00515 | Skříň ROS-I3201 S držadlem IP44 |  | ROS-I 3201 D -Zas.rozbocnica istena | ks | 2507.1306 | 2507.1306 | 21,00 | https://www.biesse.cz/skrine-a-rozvodnice_c381775347976028/zasuvkove-rozvadece_c382106060456271/skri | https://eshop.biesse.cz/Pictures/BIESSE/19/2000000326/127429_127429.PNG | 8585007335017 | ROS-I 3201 D | SEZ - CZ s.r.o. | 0 | Skříně a rozvodnice | Zásuvkové rozváděče
OMR00291 | Filtr AX-FIM1010-DE-LL půdorysný Omron |  |  | ks | 893.316 | 893.316 | 21,00 |  |  | 4547648879194 | AX-FIM1010-DE-LL | OMRON ELECTRONICS spol. s r.o. | 0
TE160071 | Skříň GV2MCK04 pro nouzové zastavení |  | TeSys zabudovaný spouštěč, prázdná skříň, pro jističe GV2ME. Skříň pro povrchovou montáž se šroubovými uchyty, 2 výřezy pro kabelové průchodky na horní a dolní, plombovatelný kryt. Polykarbonátový kryt, dvojitě izolovaný s ochranným vodičem, ochrana IP55. Ovládač nouzového zastavení s hřibovou hlavo | ks | 2042.7586 | 2042.7586 | 21,00 | https://www.biesse.cz/modulove-a-paticove-pristroje_c374924875137026/spoustece-motorove_c38210606045 | https://eshop.biesse.cz/Pictures/BIESSE/19/2000000326/127438_127438.JPG | 3389110116939 | GV2MCK04 | Schneider Electric CZ, s.r.o. | 0.3 | Modulové a paticové přístroje | Spouštěče motorové
MG120030@DOPRODEJ | Skříň Easy9 18mod.IP40, do zdi, bílá dvířka |  | This Easy9 enclosure is a flush mounted modular enclosure. This plastic enclosure is composed of 1 row of 18 modules of 18mm. It can accomodate all types of modular switchgear. This enclosure is dedicated to indoor installation. The IP degree of protection is IP40 closed door and IP30 open door. It | ks | 420.0512 | 420.0512 | 21,00 | https://www.biesse.cz/skrine-a-rozvodnice_c381775347976028/rozvodnice-modulove_c382106060456269/rozv | https://eshop.biesse.cz/Pictures/BIESSE/19/2000000326/127453_127453.JPG | 3606480768644 | EZ9E118P2F | Schneider Electric CZ, s.r.o. | 0 | Skříně a rozvodnice | Rozvodnice modulové | Rozvodnice pod omítku
MG120031@DOPRODEJ | Skříň Easy9 24mod.IP40, do zdi, bílá dvířka |  | This Easy9 enclosure is a flush mounted modular enclosure. This plastic enclosure is composed of 2 rows of 12 modules of 18mm. It can accomodate all types of modular switchgear. This enclosure is dedicated to indoor installation. The IP degree of protection is IP40 closed door and IP30 open door. It | ks | 449.7602 | 449.7602 | 21,00 | https://www.biesse.cz/skrine-a-rozvodnice_c381775347976028/rozvodnice-modulove_c382106060456269/rozv | https://eshop.biesse.cz/Pictures/BIESSE/19/2000000326/127454_127454.JPG | 3606480768651 | EZ9E212P2F | Schneider Electric CZ, s.r.o. | 0 | Skříně a rozvodnice | Rozvodnice modulové | Rozvodnice pod omítku
MG120032@DOPRODEJ | Skříň Easy9 36mod.IP40, do zdi, bílá dvířka |  | This Easy9 enclosure is a flush mounted modular enclosure. This plastic enclosure is composed of 3 rows of 12 modules of 18mm. It can accomodate all types of modular switchgear. This enclosure is dedicated to indoor installation. The IP degree of protection is IP40 closed door and IP30 open door. It | ks | 630.4895 | 630.4895 | 21,00 | https://www.biesse.cz/skrine-a-rozvodnice_c381775347976028/rozvodnice-modulove_c382106060456269/rozv | https://eshop.biesse.cz/Pictures/BIESSE/19/2000000326/127455_127455.JPG | 3606480768668 | EZ9E312P2F | Schneider Electric CZ, s.r.o. | 0 | Skříně a rozvodnice | Rozvodnice modulové | Rozvodnice pod omítku
MG120033@DOPRODEJ | Skříň Easy9 8mod. IP40, nástěnná, bílá dvířka |  | This Easy9 enclosure is a surface mounted modular enclosure. This plastic enclosure is composed of 1 row of 8 modules of 18mm. It can accomodate all types of modular switchgear. This enclosure is dedicated to indoor installation. The IP degree of protection is IP40 closed door and IP30 open door. It | ks | 257.4774 | 257.4774 | 21,00 | https://www.biesse.cz/skrine-a-rozvodnice_c381775347976028/rozvodnice-modulove_c382106060456269/rozv | https://eshop.biesse.cz/Pictures/BIESSE/19/2000000326/127456_127456.JPG | 3606480768422 | EZ9E108P2S | Schneider Electric CZ, s.r.o. | 0 | Skříně a rozvodnice | Rozvodnice modulové | Rozvodnice na omítku | Rozvodnice na omítku do IP40
MG120036@DOPRODEJ | Skříň Easy9 18mod.IP40, nástěnná, bílá dvířka |  | This Easy9 enclosure is a surface mounted modular enclosure. This plastic enclosure is composed of 1 row of 18 modules of 18mm. It can accomodate all types of modular switchgear. This enclosure is dedicated to indoor installation. The IP degree of protection is IP40 closed door and IP30 open door. I | ks | 420.0512 | 420.0512 | 21,00 | https://www.biesse.cz/skrine-a-rozvodnice_c381775347976028/rozvodnice-modulove_c382106060456269/rozv | https://eshop.biesse.cz/Pictures/BIESSE/19/2000000326/127458_127458.JPG | 3606480768446 | EZ9E118P2S | Schneider Electric CZ, s.r.o. | 0 | Skříně a rozvodnice | Rozvodnice modulové | Rozvodnice na omítku | Rozvodnice na omítku do IP40
MG120037@DOPRODEJ | Skříň Easy9 24mod.IP40, nástěnná, bílá dvířka |  | This Easy9 enclosure is a surface mounted modular enclosure. This plastic enclosure is composed of 2 rows of 12 modules of 18mm. It can accomodate all types of modular switchgear. This enclosure is dedicated to indoor installation. The IP degree of protection is IP40 closed door and IP30 open door. | ks | 449.7602 | 449.7602 | 21,00 | https://www.biesse.cz/skrine-a-rozvodnice_c381775347976028/rozvodnice-modulove_c382106060456269/rozv | https://eshop.biesse.cz/Pictures/BIESSE/19/2000000326/127459_127459.JPG | 3606480768453 | EZ9E212P2S | Schneider Electric CZ, s.r.o. | 0 | Skříně a rozvodnice | Rozvodnice modulové | Rozvodnice na omítku | Rozvodnice na omítku do IP40
_ASS1001 | Semafor RED AND GREEN LED Stagnoli |  |  | ks | 3218.67 | 3218.67 | 21,00 |  |  |  | ASF25L2RV | STAGNOLI T.G. S.r.l. | 0
OST06789 | Kleště kombi 160mm 1000V CrV NEO tools |  |  | ks | 384.15 | 384.15 | 21,00 | https://www.biesse.cz/naradi-a-merici-technika_c381775347976337/naradi_c382106060456272/kleste-kombi | https://eshop.biesse.cz/Pictures/BIESSE/19/2000000326/127465_127465..JPG | 5907558405293 | 01-050 | IVK spol. s r.o. | 0 | Nářadí a měřící technika | Nářadí
OST06790 | Kleště kombi 180mm 1000V CrV NEO tools |  |  | ks | 417.3 | 417.3 | 21,00 | https://www.biesse.cz/naradi-a-merici-technika_c381775347976337/naradi_c382106060456272/kleste-kombi | https://eshop.biesse.cz/Pictures/BIESSE/19/2000000326/127466_127466..JPG | 5907558405309 | 01-051 | IVK spol. s r.o. | 0 | Nářadí a měřící technika | Nářadí
OST06791 | Kleště půlkulaté 160mm 1000V CrV NEO |  |  | ks | 411.45 | 411.45 | 21,00 | https://www.biesse.cz/naradi-a-merici-technika_c381775347976337/naradi_c382106060456272/kleste-pulku | https://eshop.biesse.cz/Pictures/BIESSE/19/2000000326/127467_127467..JPG | 5907558405316 | 01-053 | IVK spol. s r.o. | 0 | Nářadí a měřící technika | Nářadí
OST06794 | Lis vytlačovací na tmel Cox profi NEO tools |  |  | ks | 163.3275 | 163.3275 | 21,00 |  | https://eshop.biesse.cz/Pictures/BIESSE/19/2000000326/127470_127470..PNG | 5907558405842 | 61-001 | IVK spol. s r.o. | 0
OST06800 | Sada bitů extra 100ks + nástavce, držáky |  |  | ks | 748.5 | 748.5 | 21,00 | https://www.biesse.cz/naradi-a-merici-technika_c381775347976337/naradi_c382106060456272/sada-bitu-ex | https://eshop.biesse.cz/Pictures/BIESSE/19/2000000326/127476_127476..PNG | 5907558406245 | 06-104 | IVK spol. s r.o. | 0 | Nářadí a měřící technika | Nářadí
OST06801 | Kleště kulaté 160mm 1000V CrV NEO |  |  | ks | 295.245 | 295.245 | 21,00 | https://www.biesse.cz/naradi-a-merici-technika_c381775347976337/naradi_c382106060456272/kleste-kulat | https://eshop.biesse.cz/Pictures/BIESSE/19/2000000326/127477_127477..JPG | 5907558416275 | 01-074 | IVK spol. s r.o. | 0 | Nářadí a měřící technika | Nářadí
OST06802 | Sada bitů 31dílná s nástavcem NEO lools |  |  | ks | 283.5 | 283.5 | 21,00 | https://www.biesse.cz/naradi-a-merici-technika_c381775347976337/naradi_c382106060456272/sada-bitu-31 | https://eshop.biesse.cz/Pictures/BIESSE/19/2000000326/127478_127478..PNG | 5907558402346 | 06-103 | IVK spol. s r.o. | 0 | Nářadí a měřící technika | Nářadí
OST06806 | Šroubovák PH3x200 S2 ocel 1000V NEO |  |  | ks | 153.165 | 153.165 | 21,00 | https://www.biesse.cz/naradi-a-merici-technika_c381775347976337/naradi_c382106060456272/sroubovak-ph | https://eshop.biesse.cz/Pictures/BIESSE/19/2000000326/127483_127483..JPG | 5907558416480 | 04-170 | IVK spol. s r.o. | 0 | Nářadí a měřící technika | Nářadí
OST06808 | Šroubovák PH3x150 S2 ocel 1000V NEO |  |  | ks | 147.66 | 147.66 | 21,00 | https://www.biesse.cz/naradi-a-merici-technika_c381775347976337/naradi_c382106060456272/sroubovak-ph | https://eshop.biesse.cz/Pictures/BIESSE/19/2000000326/127485_127485..JPG | 5907558416473 | 04-169 | IVK spol. s r.o. | 0 | Nářadí a měřící technika | Nářadí
OST06809 | Šroubovák PH2x175 S2 ocel 1000V NEO |  |  | ks | 124.8 | 124.8 | 21,00 | https://www.biesse.cz/naradi-a-merici-technika_c381775347976337/naradi_c382106060456272/sroubovak-ph | https://eshop.biesse.cz/Pictures/BIESSE/19/2000000326/127486_127486..JPG | 5907558416466 | 04-168 | IVK spol. s r.o. | 0 | Nářadí a měřící technika | Nářadí
OST06810 | Šroubovák plochý 3x100 S2 ocel 1000V NEO |  |  | ks | 74.22 | 74.22 | 21,00 | https://www.biesse.cz/naradi-a-merici-technika_c381775347976337/naradi_c382106060456272/sroubovak-pl | https://eshop.biesse.cz/Pictures/BIESSE/19/2000000326/127487_127487..JPG | 5907558416299 | 04-131 | IVK spol. s r.o. | 0 | Nářadí a měřící technika | Nářadí
OST06811 | Šroubovák PH2x100 S2 ocel 1000V NEO |  |  | ks | 105.3 | 105.3 | 21,00 | https://www.biesse.cz/naradi-a-merici-technika_c381775347976337/naradi_c382106060456272/sroubovak-ph | https://eshop.biesse.cz/Pictures/BIESSE/19/2000000326/127488_127488..JPG | 5907558416459 | 04-167 | IVK spol. s r.o. | 0 | Nářadí a měřící technika | Nářadí
OST06813 | Šroubovák plochý 5,5x125 S2 ocel 1000V NEO |  |  | ks | 149.76 | 149.76 | 21,00 | https://www.biesse.cz/naradi-a-merici-technika_c381775347976337/naradi_c382106060456272/sroubovak-pl | https://eshop.biesse.cz/Pictures/BIESSE/19/2000000326/127490_127490..JPG | 5907558416312 | 04-153 | IVK spol. s r.o. | 0 | Nářadí a měřící technika | Nářadí
OST06814 | Šroubovák PH1x150 S2 ocel 1000V NEO |  |  | ks | 82.275 | 82.275 | 21,00 | https://www.biesse.cz/naradi-a-merici-technika_c381775347976337/naradi_c382106060456272/sroubovak-ph | https://eshop.biesse.cz/Pictures/BIESSE/19/2000000326/127491_127491..PNG | 5907558416442 | 04-166 | IVK spol. s r.o. | 0 | Nářadí a měřící technika | Nářadí
OST06815 | Šroubovák plochý 6,5x150 S2 ocel 1000V NEO |  |  | ks | 226.455 | 226.455 | 21,00 | https://www.biesse.cz/naradi-a-merici-technika_c381775347976337/naradi_c382106060456272/sroubovak-pl | https://eshop.biesse.cz/Pictures/BIESSE/19/2000000326/127492_127492..JPG | 5907558416329 | 04-055 | IVK spol. s r.o. | 0 | Nářadí a měřící technika | Nářadí
OST06816@DOPRODEJ | Šroubovák PH1x80 S2 ocel 1000V NEO |  |  | ks | 89.7 | 89.7 | 21,00 | https://www.biesse.cz/naradi-a-merici-technika_c381775347976337/naradi_c382106060456272/sroubovak-ph | https://eshop.biesse.cz/Pictures/BIESSE/19/2000000326/127493_127493..JPG | 5907558416435 | 04-165 | IVK spol. s r.o. | 0 | Nářadí a měřící technika | Nářadí
OST06818 | Šroubovák PH0x60 S2 ocel 1000V NEO |  |  | ks | 72.15 | 72.15 | 21,00 | https://www.biesse.cz/naradi-a-merici-technika_c381775347976337/naradi_c382106060456272/sroubovak-ph | https://eshop.biesse.cz/Pictures/BIESSE/19/2000000326/127495_127495..JPG | 5907558416428 | 04-164 | IVK spol. s r.o. | 0 | Nářadí a měřící technika | Nářadí
OST06819 | Šroubovák PZ3x200mm S2 ocel 1000V NEO |  |  | ks | 148.5 | 148.5 | 21,00 | https://www.biesse.cz/naradi-a-merici-technika_c381775347976337/naradi_c382106060456272/sroubovak-pz | https://eshop.biesse.cz/Pictures/BIESSE/19/2000000326/127496_127496..PNG | 5907558416411 | 04-163 | IVK spol. s r.o. | 0 | Nářadí a měřící technika | Nářadí
OST06821 | Šroubovák PZ3x150mm S2 ocel 1000V NEO |  |  | ks | 124.5 | 124.5 | 21,00 | https://www.biesse.cz/naradi-a-merici-technika_c381775347976337/naradi_c382106060456272/sroubovak-pz | https://eshop.biesse.cz/Pictures/BIESSE/19/2000000326/127498_127498..PNG | 5907558416404 | 04-162 | IVK spol. s r.o. | 0 | Nářadí a měřící technika | Nářadí
OST06825 | Šroubovák PZ2x100mm S2 ocel 1000V NEO |  |  | ks | 105.3 | 105.3 | 21,00 | https://www.biesse.cz/naradi-a-merici-technika_c381775347976337/naradi_c382106060456272/sroubovak-pz | https://eshop.biesse.cz/Pictures/BIESSE/19/2000000326/127502_127502..JPG | 5907558416381 | 04-160 | IVK spol. s r.o. | 0 | Nářadí a měřící technika | Nářadí
OST06826 | Šroubovák PZ1x150mm S2 ocel 1000V NEO |  |  | ks | 95.91 | 95.91 | 21,00 | https://www.biesse.cz/naradi-a-merici-technika_c381775347976337/naradi_c382106060456272/sroubovak-pz | https://eshop.biesse.cz/Pictures/BIESSE/19/2000000326/127503_127503..PNG | 5907558416374 | 04-159 | IVK spol. s r.o. | 0 | Nářadí a měřící technika | Nářadí
OMR00292 | Software CX-Drive 2.9 |  |  | ks | 2021.286 | 2021.286 | 21,00 |  |  | 4547648970013 | CX-DRIVE 2.9 | OMRON ELECTRONICS spol. s r.o. | 0
MG161372@DOPRODEJ | Spínač MGU316330N č.6 Alu modulový. s kontrolkou |  | Unica Top/Class-přep.střídavý s orien.kontr.-řazení 6So-16AX 250VAC-1mod.-al.. označení řady: Unica Top - Unica Class - použití zařízení: ovládání - typ produktu nebo součásti: spínač. | ks | 412.8977 | 412.8977 | 21,00 | https://www.biesse.cz.html | https://eshop.biesse.cz/Pictures/BIESSE/19/2000000326/127519_127519.JPG | 8420375114331 | MGU3.163.30N | Schneider Electric CZ, s.r.o. | 0 | Vypínače a zásuvky | Schneider electric | Unica | Spínače, tlačítka Unica
OBO00251 | Příchytka 732/24 1360248 OBO |  | Se závitem M6. | ks | 28.4548 | 28.4548 | 21,00 |  | https://eshop.biesse.cz/Pictures/BIESSE/19/2000000326/127522_127522.JPG | 4012195115090 | 1360248 | OBO BETTERMANN s. r. o. | 0
LAP01469@ | YSLY-JB 3x2,5 gr |  |  | m | 34.51 | 34.51 | 21,00 |  |  |  | 00902008 | allkabel s.r.o. | 0
HLPF0057 | Příchytka P60-R svazku kabelů 42x33x62 |  | Úchytky pro svazky kabelů s certifikací ČSN 73 0895 - Standardní povrchová úprava: Galvanicky pozinkováno - Volitelná povrchová úprava HD: Žárově pozinkováno - Volitelná povrchová úprava PE: Lakováno - *V případě volitelné povrchové úpravy napište do kódu za HL její zkratku, např. HL HDG | ks | 19.0393 | 19.0393 | 21,00 | https://www.biesse.cz/ulozny-material_c381775347976339/zlaby-rosty-a-zebriky_c382106060456588/prislu | https://eshop.biesse.cz/Pictures/BIESSE/19/2000000326/127525_127525..JPG | 8595676003889 | HL GRIP1 | HL system, s.r.o. | 0 | Úložný materiál | Žlaby, Rošty a žebříky | Příslušenství - žlaby,rošty,žebříky
LAP01470 | YSLCY-JZ 3x0,5 |  |  | m | 33.8372 | 33.8372 | 21,00 |  |  |  | 00904001 | allkabel s.r.o. | 0
TE120085 | Stykač 4P 2 NO+2NC 25A AC1 42VAC |  | TeSys D stykač, 4p(2Z+2V), AC-1, | ks | 1497.2087 | 1497.2087 | 21,00 |  | https://eshop.biesse.cz/Pictures/BIESSE/19/2000000326/127531_127531.JPG | 3389110274431 | LC1D128D7 | Schneider Electric CZ, s.r.o. | 0
ELR01327 | Skříň PeR 1 prázdná na sloup |  |  | ks | 4315.04 | 4315.04 | 21,00 |  |  | 8595208610196 | 7110 | ELPLAST - KPZ Rokycany, spol. s r.o. | 0
OMR00294 | Zdroj S8VS-24024 napájecí 24V/10A 240W |  |  | ks | 12366.9 | 12366.9 | 21,00 |  |  | 4547648419390 | S8VS-24024 | OMRON ELECTRONICS spol. s r.o. | 0
LET10291 | Chránič 40/4/0,03 A LFN 10kA OEZ |  | In 40 A, Ue AC 230/400 V, Idn 30 mA, 4pól, Inc 10 kA, typ A | ks | 1555.1424 | 1555.1424 | 21,00 |  | https://eshop.biesse.cz/Pictures/biesse/19/2000000326/127543-127543(2).jpg | 8590125424529 | OEZ:42452 | OEZ s.r.o. | 0.31
SE120210 | Jistič 10K/3 iC60L 15kA |  | This Acti9 iC60L is a low voltage miniature circuit breaker (MCB). It has 3P with 3 protected poles, rated current 10A and K tripping curve. The rated short circuit breaking capacity goes up to 50kA at 220VAC to 240VAC conforming to EN/IEC 60947-2 standard and 15000A at 400VAC conforming to EN/IEC 6 | ks | 2483.3329 | 2483.3329 | 21,00 | https://www.biesse.cz/modulove-a-paticove-pristroje_c374924875137026/jistice-modulove-do-125a_c38037 | https://eshop.biesse.cz/Pictures/BIESSE/19/2000000326/127544_127544.JPG | 3606480085062 | A9F95310 | Schneider Electric CZ, s.r.o. | 0 | Modulové a paticové přístroje | Jističe modulové do 125A
SE120211 | Spoušť chr. 25A/3/0.3A AC, Vigi iC60 |  | This Acti9 Vigi iC60 is a modular add-on residual current devices. It is a 3P, rated current is 25A, operating voltage is 400VAC to 415VAC according to IEC 61009-1. The earth leakage protection class is AC type with a sensitivity of 300mA and a voltage independent technology. This product protects a | ks | 2003.9475 | 2003.9475 | 21,00 | https://www.biesse.cz/modulove-a-paticove-pristroje_c374924875137026/proudove-chranice_c380723080988 | https://eshop.biesse.cz/Pictures/BIESSE/19/2000000326/127546_127546.JPG | 3606480087356 | A9V44325 | Schneider Electric CZ, s.r.o. | 0 | Modulové a paticové přístroje | Proudové chrániče
SRO20044 | Držák DIH-T08 trubka pr.81-90mm, FeZn |  |  | ks | 76.7232 | 76.7232 | 21,00 |  |  | 8595678104638 | 450105 | D T TECHNIC s.r.o. | 0
LAP01473 | Štítek Fleximark etiketa LA 16,9-7 YE |  |  | bal | 3057.4845 | 3057.4845 | 21,00 |  |  |  | 83256207 | LAPP Czech Republic s.r.o. | 0
EPM02014 | Stykač C32.11 220-230V/50Hz EPM |  |  | ks | 1742.972 | 1742.972 | 21,00 |  |  |  | 111149867300 | Elektropřístroj s.r.o. | 1.01
MOMC0110 | Spínač M22-WRK4 279431 |  | Přepínač, Sortiment: RMQ-Titan, Samostatný přístroj, Konstrukční typ: S otočným úchytem, s aretací, -, 4 polohy, Stupeň krytí: IP66, Čelní kroužek: titanový, Připojení na SmartWire-DT: ano, s připojením SWD-RMQ, čelní rozměr: 29,7, Poznámky: Nelze použít kódovací adaptéry, Použijte upevňovací adapté | ks | 497.4365 | 497.4365 | 21,00 |  |  | 4015082794316 | 279431 | Eaton Elektrotechnika s.r.o. | 0
MOCO0098 | Štítek M22-XCK2 (0,1,0,2,0,3,0,4) |  | Označovací štítek, Sortiment: Příslušenství, Samostatný přístroj, Popis: 0-1-0-2-0-3-0-4, Použitelné pro: Čtyřpolohový přepínač, Připojení na SmartWire-DT: ne, Normy a ustanovení: IEC/EN 60947, VDE 0660, Poloha při montáži: libovolná | ks | 145.871 | 145.871 | 21,00 |  |  | 4015082182977 | 279435 | Eaton Elektrotechnika s.r.o. | 0
KAN00439 | Sklo náhr. GL-Pires DL-600 |  | Kanlux PIRES je plafon s minimalistickým vzhledem vybavený mikrovlnným senzorem pohybu, který má dosah detekce pohybu 9 metrů. Výhodou montáže je také možnost nastavení doby osvětlení v rozmezí 8 sekund až 12 minut. | ks | 404.529 | 404.529 | 21,00 |  |  | 5905339228307 | 22830 | Kanlux s. r. o. | 0
MOQA0027 | Instalace SPQ-IB3U na připravené přívody k UPS (NM60042) |  |  | ks | 10126.56 | 10126.56 | 21,00 |  |  | 9010238084537 | NM60042 | Eaton Elektrotechnika s.r.o. | 0
KOL01156@ | Zátka 17125 KOPOFLEX |  | Uzavírací zátka pro korugované chráničky pr. 125 mm. | ks | 173.5575 | 173.5575 | 21,00 |  |  | 8595057606715 | 17125_BB | KOPOS KOLÍN a.s. | 0
OST11153 | Držák SMB30A montážní |  |  | ks | 495.9 | 495.9 | 21,00 |  |  |  | 3032723 | Turck, s.r.o. | 0
_ASS1004 | Svorkovnice PTR AKZ960/3-7.62-GREEN |  |  | ks | 13.0698 | 13.0698 | 21,00 |  |  |  | 822-872 | GM electronic, spol. s r.o. | 0
KOL01159 | Profil stropní střední SPS 800 |  | Stropní profil střední pro zavěšení ze stropu pomoví výložníků, délka 800 mm, povrchová úprava žárový zinek | ks | 518.0888 | 518.0888 | 21,00 | https://www.biesse.cz/ulozny-material_c381775347976339/zlaby-rosty-a-zebriky_c382106060456588/zlaby- | https://eshop.biesse.cz/Pictures/biesse/19/2000000326/127592-127592(2).jpg | 8595057628632 | SPS 800_F | KOPOS KOLÍN a.s. | 0 | Úložný materiál | Žlaby, Rošty a žebříky | Žlaby kovové
LET10292 | Jistič 2C/2 10kA LTN-UC-2C-2 OEZ (OEZ:41861) |  | In 2 A, Ue AC 230/400 V / DC 220/440 V, charakteristika C, 2pól, Icn 10 kA | ks | 1538.0496 | 1538.0496 | 21,00 | https://www.biesse.cz/modulove-a-paticove-pristroje_c374924875137026/jistice-modulove-do-125a_c38037 | https://eshop.biesse.cz/Pictures/biesse/19/2000000326/127604-127604(2).jpg | 8590125418610 | OEZ:41861 | OEZ s.r.o. | 0.31 | Modulové a paticové přístroje | Jističe modulové do 125A
_ASS1005 | Svorkovnice PTR AKZ950/2-5.08-GREEN |  | Násuvná svorkovnice na kabel, zelená. Počet kontaktů:2, Rozteč kontaktů: 5,08mm Jmenovité napětí: do 250V. Technické specifikace: Počet kontaktů = 2 Rozteč kontaktů = 5,08mm Jmenovité napětí = 250V Jmenovitý proud = 12A Orientace vodiče = přímá Možnost spojování = ne | ks | 8.4287 | 8.4287 | 21,00 | https://www.biesse.cz/vyprodej_c533469297902886/svorkovnice-ptr-akz950-2-5-08-green_p127612.html | https://eshop.biesse.cz/Pictures/biesse/19/2000000326/127612-127612.jpg |  | 821-050 | TECHNIK PARTNER a.s. | 0 | Výprodej
_ASS1007 | Svorkovnice PTR AKZ950/6-5.08-GREEN 50950060021E |  |  | ks | 38.8927 | 38.8927 | 21,00 |  |  |  | 182884 | Semic Trade, s.r.o. | 0
JAB00622@DOPRODEJ | Kryt D60247 (3956-A121) sporákové kombinace (39563-23) |  |  | ks | 58.5 | 58.5 | 21,00 |  |  |  | 3956-A121 | ABB s.r.o. | 0
WAG00080 | Svorka 264-316 WAGO |  | 2vodičová svorka, Bez tlačítka, Se západkou, 1pól., Pro plech o tloušťce 0,6–1,2 mm, Upevňovací otvor Ø 3,5 mm, 2,5 mm², CAGE CLAMP®, Oranžová | ks | 17.1602 | 17.1602 | 21,00 |  | https://eshop.biesse.cz/Pictures/biesse/19/2000000326/127642-127642(2).jpg | 4044918415231 | 264-316 | WAGO-Elektro spol. s r.o. | 0
LAP01476 | CC-Link-Bus 3XAWG20 Helukabel |  |  | m | 97.4252 | 97.4252 | 21,00 |  |  |  | 800497 | Helukabel CZ s.r.o. | 0
HLB00316 | Skříň Helga 2H-N-C/63A-QM+FV |  | Technické parametry: Jmenovité napětí Un: 230/400 V, AC Jmenovité pracovní napětí Ue: 230/400 V, AC Jmenovité izolační napětí Ui: 500 V, AC Jmenovité impulzní výdržné napětí Uimp: 6 kV (1,2/50 ?s) Kategorie přepětí: IV Jmenovitý proud rozváděče InA: 40 A Jmenovitý proud obvodu (jištěného vývo | ks | 15876 | 15876 | 21,00 |  |  |  | HELGA 2H-N-C/63-QM+FV | DCK Holoubkov Bohemia a.s. | 0
PHI00056@ | Trubice TL-E 22W/840 Master Circular Super 80 (kruhová) PHILIPS |  |  | ks | 231.695 | 231.695 | 21,00 |  |  | 8727900840506 | 872790084050600 | MEGAMAN Česká republika, spol. s r.o. | 3.5
LAP01482 | NYY-J 3x1,5 |  |  | m | 34.0508 | 34.0508 | 21,00 |  |  |  | 32023 | Helukabel CZ s.r.o. | 0
OST06839@ | UL-CSA 600V. SW - AWG 16 STYLE 1015 |  |  | m | 10.2989 | 10.2989 | 21,00 |  |  |  | 60501 | Helukabel CZ s.r.o. | 0
OST06840@ | UL-CSA 600V. GN/GE - AWG 6 STYLE 1015 |  |  | m | 107.9931 | 107.9931 | 21,00 |  |  |  | 61013 | Helukabel CZ s.r.o. | 0
_ASS1009 | Konektor 15P SL156 HSG W/O LCK RAMP |  |  | ks | 25.0822 | 25.0822 | 21,00 |  |  |  | 1-640251-5 | TTI, Inc. | 0
MCL00237 | Žárovka LED 6,5W/40W E27 2700K 160° 550lm MCLED |  | LED žárovka A60 6,5W (ekvivalent 40W), patice E27, 230V, 2700K - teplá bílá, světelný tok 550lm, vyzařovací úhel 180°, Ra80, úspora až 83%, životnost až 20.000h, 15.000 spínacích cyklů, A+, rozměry o 60 x 111 mm, nestmívatelná | ks | 26.33 | 26.33 | 21,00 | https://www.biesse.cz/svetelne-zdroje_c381775347976343/zdroje-led_c382106060456624/patice-e27_c40917 | https://eshop.biesse.cz/Pictures/biesse/19/2000000326/127684-127684(2).jpg | 8595607113922 | ML-321.069.87.0 | McLED s.r.o. | 0 | Světelné zdroje | Zdroje LED | Patice E27
MCL00239@DOPRODEJ | Žárovka LED 11W/75W E27 2700K 180° 1055lm MCLED |  | LED žárovka A60 11W (ekvivalent 75W), patice E27, 230V, 2700K - teplá bílá, světelný tok 1055lm, vyzařovací úhel 180°, Ra80, úspora až 85%, životnost až 20.000h, 15.000 spínacích cyklů, A+, rozměry o 60 x 117 mm, nestmívatelná | ks | 73.593 | 73.593 | 21,00 | https://www.biesse.cz/svetelne-zdroje_c381775347976343/zdroje-led_c382106060456624/patice-e27_c40917 | https://eshop.biesse.cz/Pictures/biesse/19/2000000326/127686-127686(2).jpg | 8595607113946 | ML-321.071.87.0 | McLED s.r.o. | 0 | Světelné zdroje | Zdroje LED | Patice E27
_ASS1010 | Pin codovací 01P MTA156 KEYING PLUG |  |  | ks | 2.4789 | 2.4789 | 21,00 |  |  |  | 640629-1 | TTI, Inc. | 0
MG210099 | Spoušť LV429408 MN podpěťová 400VAC |  | This is a MN undervoltage release for Compact NSX, PowerPact Multistandard and EasyPact CVS circuit breakers. Its rated voltage is 380 to 415 VAC 50/60 Hz, or 440 to 480 VAC 60 Hz. It is an auxiliary used for emergency off or remote opening applications. This auxiliary opens the circuit breaker when | ks | 2234.6058 | 2234.6058 | 21,00 | https://www.biesse.cz/modulove-a-paticove-pristroje_c374924875137026/jistice-vykonove_c3803794836029 | https://eshop.biesse.cz/Pictures/BIESSE/19/2000000326/127691_127691.JPG | 3606480018978 | LV429408 | Schneider Electric CZ, s.r.o. | 0 | Modulové a paticové přístroje | Jističe výkonové | Jističe výkonové do 630A
OPV20038 | Odpínač OPVF10-2 pojistkový 10x38 DC 1000V |  | In 32 A, Un DC 1000 V, pro válcové pojistkové vložky 10x38 pro jištění fotovoltaických systémů, 2pól. provedení | ks | 280.6704 | 280.6704 | 21,00 | https://www.biesse.cz/modulove-a-paticove-pristroje_c374924875137026/pojistky-a-odpinace_c3803794836 | https://eshop.biesse.cz/Pictures/biesse/19/2000000326/127697-127697(2).jpg | 8590125410041 | OEZ:41004 | OEZ s.r.o. | 0.25 | Modulové a paticové přístroje | Pojistky a odpínače | Odpínače pojistkové
MOMC0111 | Hlavice M22-PVT45P-MPI |  | Tlačítko NOUZOVÉ ZASTAVENÍ / NOUZOVÉ VYPNUTÍ, Sortiment: RMQ-Titan, Samostatný přístroj, Konstrukční typ: Tvar rozšířeného hříbku, Průměr: 45 mm, Osvětlení: neprosvětlené, Odjištění otočením, Popis: zabezpečené proti obcházení podle normy ISO 13850/EN 418, Barva Oblé zdvihátko: červený, Barva patice | ks | 668.712 | 668.712 | 21,00 |  |  | 4015082167233 | 121463 | Eaton Elektrotechnika s.r.o. | 0
MG161375@ | Termostat SDN6000321 podlahový Polar SEDNA |  | Sedna-termostat pro podlahové vytápění otočný s vypínačem-10A bez rámečku- polar. řada výrobků: Sedna - úprava zařízení: bez rámu. | ks | 4741.5614 | 4741.5614 | 21,00 | https://www.biesse.cz.html | https://eshop.biesse.cz/Pictures/BIESSE/19/2000000326/127701_127701.JPG | 8690495053043 | SDN6000321 | Schneider Electric CZ, s.r.o. | 0 | Vypínače a zásuvky | Schneider electric | Sedna | termostaty Sedna
KAN00440 | Sklo náhr. GL-FOGLER DL-240O |  |  | ks | 69.7167 | 69.7167 | 21,00 |  | https://eshop.biesse.cz/Pictures/biesse/19/2000000326/127704-127704(2).jpg | 5905339181251 | 18125 | Kanlux s. r. o. | 0
ABB10421 | Spínač OT25F3 |  |  | ks | 493.125 | 493.125 | 21,00 | https://www.biesse.cz/modulove-a-paticove-pristroje_c374924875137026/spinace-vackove_c38177534797665 | https://eshop.biesse.cz/Pictures/biesse/19/2000000326/127705-127705(2).jpg | 6417019390000 | 1SCA104857R1001 | ABB s.r.o. | 0 | Modulové a paticové přístroje | Spínače vačkové
TE510319 | Kloub XVUZ06 nastavitelný černý |  | This flexible mounting unit is designed as a mounting and fixing accessory for modular tower light. It has a mounting diameter of 60mm and it is orientable at -90 to 90 degree operating angle. It also has an IP55 protection index. | ks | 1390.4436 | 1390.4436 | 21,00 | https://www.biesse.cz/ovladani-regulace-a-signalizace_c381775347975405/hlavice-ovladaci-a-signalni_c | https://eshop.biesse.cz/Pictures/BIESSE/19/2000000326/127707_127707.JPG | 3606480555992 | XVUZ06 | Schneider Electric CZ, s.r.o. | 0 | Ovládání, regulace a signalizace | Hlavice ovládací a signální
OMR00295 | Koncový spínač,1NC/1NO, Pg13.5 OMRON |  |  | ks | 728.877 | 728.877 | 21,00 |  |  | 4547648034180 | D4N-112G | OMRON ELECTRONICS spol. s r.o. | 0
LG211001@ | Svítidlo U21N 6W 100LM NT 1H 661702 |  | U21N 6W 110LM NT 1H | ks | 1014.0224 | 1014.0224 | 21,00 |  | https://eshop.biesse.cz/Pictures/biesse/19/2000000326/127724-127724(2).jpg | 3245066617022 | 661702 | LEGRAND s.r.o. | 8
EMN10193 | Skříň ZSFT21101000.1 /3952 IP44 2x230V,1x24V, 1x32A/5, 1x16A/5 jištěná, chráněná |  | Zásuvková skříň FAMATEL v910-ZSFT21101000.1 /3952 IP54 jištěná s chráničem 40/4/003-A, zásuvky 2x230V, 1x24-48V, 1x16/5, 1x32/5, přístroje EATON 10kA: 1xPL7-B16/1, 1xB6/2, 1xPL7-B16/3, 1xPL7-B32/3, PF7-40/4/003-A na vstupu, použité pouzdro: 3952 - 500x330x155mm, barva: světle šedá. Zásuvková skříň | ks | 8895.6444 | 8895.6444 | 21,00 |  | https://eshop.biesse.cz/Pictures/biesse/19/2000000326/127734-127734(2).jpg | 8592848004576 | V910 | Famatel - CZ s.r.o. | 0
TE510320 | Ovladač XB5AK125M5 otočný prosvětlený 230VAC žlutý |  | This Harmony XB5, illuminated modular orange selector switch has 2 positions, operates with a stay-put mechanism, a 230V to 240V AC integral LED and uses screw clamp terminals. This illuminated selector switch provides a versatile and highly visible interface for controlling your machines. It is eas | ks | 951.0569 | 951.0569 | 21,00 | https://www.biesse.cz/ovladani-regulace-a-signalizace_c381775347975405/hlavice-ovladaci-a-signalni_c | https://eshop.biesse.cz/Pictures/BIESSE/19/2000000326/127735_127735.JPG | 3389110903621 | XB5AK125M5 | Schneider Electric CZ, s.r.o. | 0 | Ovládání, regulace a signalizace | Hlavice ovládací a signální
BEL00016 | Trubice 58W/865 LT NARVA |  |  | ks | 67.62 | 67.62 | 21,00 |  |  | 4014501041628 | LT 58W/865 | NBB Bohemia s. r. o. | 0
URM00275 | Sada tlačítek do tel. 1150/1 (sada 1150/55) (8 ks) |  |  | sada | 538.156 | 538.156 | 21,00 |  |  | 8021156053674 | 1150/55 | URMET s.r.o. | 0
ELR01330 | Šroub 6x16 ČSN021128 5.8 A2K plombovací |  |  | ks | 23.84 | 23.84 | 21,00 |  |  |  | 53083 | ELPLAST - KPZ Rokycany, spol. s r.o. | 0
GPH00035 | Bužírka SB P 19/9,5 smršťovací 2:1 transparentní |  | Bužírka smršťovací Polyetylen | m | 57.57 | 57.57 | 21,00 |  |  | 8591120048895 | SB P 19/9,5 | Nexans Power Accessories Czech Republic, spol. s r.o. | 0
VSY00141 | Kabel SR52J samoregulační |  |  | m | 416.472 | 416.472 | 21,00 |  |  | 8595129600269 | 1402 | Saint-Gobain Construction Products CZ a.s. | 0
LAP01484@ | PAAR-LiYCY 4x2x0,75 |  |  | m | 60.755 | 60.755 | 21,00 |  |  |  | 0217014 | DDA a.s. | 0
OST06851 | Vypichovák 1579007-8 TE Connectivity |  |  | ks | 3032.94 | 3032.94 | 21,00 |  |  |  | 1579007-8 | TME Czech Republic s. r. o. | 0
MG210100 | Pohon MT100/160 24-30VDC pro NSX |  | This is a standard motor mechanism for Compact NSX 100/160 and PowerPact Multistandard H frame devices that allows automatic device spring-charging. It helps the circuit breaker to feature a high mechanical endurance as well as easy and sure opening or closing operations. It provides a double insula | ks | 11177.2773 | 11177.2773 | 21,00 | https://www.biesse.cz/modulove-a-paticove-pristroje_c374924875137026/jistice-vykonove_c3803794836029 | https://eshop.biesse.cz/Pictures/BIESSE/19/2000000326/127777_127777.JPG | 3606480020025 | LV429436 | Schneider Electric CZ, s.r.o. | 0 | Modulové a paticové přístroje | Jističe výkonové | Jističe výkonové do 630A
SOL00581 | Svítidlo LED WO37-B 12W 3000-6000K 700lm lampička, dotyk.,stmív. černá |  | - stolní lampička s LED světelným zdrojem - možnost volby 5 barev světla – teplá, neutrální bílá, bílá a studená bílá (3000K-6000K) - dotykové spínání – plynulá regulace jasu - maximálně flexibilní - ohebné rameno, otočná základna a náklopná hlava - příkon: max. 12W - světelný | ks | 952.9524 | 952.9524 | 21,00 | https://www.biesse.cz/svitidla_c381775347976342/svitidla-interierova-bytova_c382106060456608/svitidl | https://eshop.biesse.cz/Pictures/BIESSE/19/2000000326/127781_127781..JPG | 8592718016487 | WO37-B | Solight Holding, s.r.o. | 2 | Svítidla | Svítidla interiérová - bytová
MG161377 | Zásuvka MTN2500-0319 MERTEN Polar |  | Schneider Electric Merten System M zásuvka MTN2500-0319 je mechanismus s centrální deskou v barevné polar. Tato zásuvka patří do kategorie M-Arc, M-Elegance M-Plan, sklo M-Smart, M-Star, System M-estetická skupina. Konfigurace výstupu této zásuvky je 2P + E. A používá se ve Francii. Bere v úvahu vaš | ks | 280.4363 | 280.4363 | 21,00 | https://www.biesse.cz/vypinace-a-zasuvky_c549523885654092/schneider-electric_c549523885654096/merten | https://eshop.biesse.cz/Pictures/BIESSE/19/2000000326/127782_127782.JPG | 3606480305962 | MTN2500-0319 | Schneider Electric CZ, s.r.o. | 0 | Vypínače a zásuvky | Schneider electric | Merten | Mechanismy a kryty | zásuvky Merten
OPV10023 | Pojistka 1A PV10 gG válcová |  | Fuse link, *CH10x38 gG 1A/500V, Application For cable protection, Breaking capacity AC (kA) 100, Characteristics gG, Dimensions 10X38, Power dissipation (W) 0,5, Rated AC voltage (V) 500, Rated current (A) 1, Size CH10, Standards IEC 60269-1, IEC 60269-2, Type CH | ks | 14.9925 | 14.9925 | 21,00 | https://www.biesse.cz/modulove-a-paticove-pristroje_c374924875137026/pojistky-a-odpinace_c3803794836 | https://eshop.biesse.cz/Pictures/biesse/19/2000000326/127783-127783(2).jpg | 8430399007663 | 002620000 | ETI ELEKTROELEMENT , d.o.o. | 0 | Modulové a paticové přístroje | Pojistky a odpínače | Pojistky válcové, závitové
BEL00017 | Trubice 18W/840 LT NARVA |  |  | ks | 21.903 | 21.903 | 21,00 |  |  |  | LT18W/840 | NBB Bohemia s. r. o. | 0
CIM11074 | Sada izolovaných dutinek Cu 181 502 0,5-2,5 mm2 (400 ks) |  |  | ks | 312.12 | 312.12 | 21,00 |  |  | 4021103815021 | 181502 | NÁŘADÍ CIMCO s.r.o. | 0
MOCC0045 | Jistič 1B/1 PL7 |  | Jističe vedení PL7, 1-pólové, Tripping Characteristic: B, Rated current In: 1 A, Rated switching capacity (IEC/EN 60947-2): 10 kA, Spínací přístroje pro bytovou výstavbu a účelové stavby | ks | 314.307 | 314.307 | 21,00 |  |  | 4015081615629 | 165052 | Eaton Elektrotechnika s.r.o. | 0.16
KOL01160 | Víko NVSO 90x62 S |  | Víko pro stoupající oblouk pro kabelové žlaby šíře 62, víko slouží k zavíkování klesající části oblouku vytvářející 90° vertikální oblouk, povrchová úprava sendzimir | ks | 56.6221 | 56.6221 | 21,00 | https://www.biesse.cz/ulozny-material_c381775347976339/plastove-listy-kanaly-a-perfor-zlaby_c3821060 | https://eshop.biesse.cz/Pictures/biesse/19/2000000326/127819-127819(2).jpg | 8595057692602 | NVSO 90X62_S | KOPOS KOLÍN a.s. | 0 | Úložný materiál | Plastové lišty, kanály a perfor. žlaby | Lišty vkládací
FNX00591 | Senzor PN7100001 radar vestavný |  | Vestavný senzor do svítidla radarové snímání (5,8GHz) úhel záběru 360 st. dosah nastavitelný 1-8 metru může snímat skrze tenké stěny, okna, příčky max. 1200W obyčejná žárovka - až 600W zářivka rozměry: průměr 97 mm, výška 40 mm lze nastavit LUX - hodnotu | ks | 298.26 | 298.26 | 21,00 | https://www.biesse.cz/svitidla_c381775347976342/svitidla-prislusenstvi_c382106060456620/senzor-pn710 | https://eshop.biesse.cz/Pictures/biesse/19/2000000326/127821-127821.(2).jpg | 8595216612878 | PN71000001 | PANLUX s.r.o. | 0.84 | Svítidla | Svítidla příslušenství
IFM01016 | Snímač IF5813 M12 PNP indukční IFM |  |  | ks | 2187.381 | 2187.381 | 21,00 |  |  |  | IF5813 | ifm electronic, spol. s r.o. | 0
IFM01021 | Snímač IE5391 M8 PNP indukční IFM |  |  | ks | 1893.0669 | 1893.0669 | 21,00 |  |  |  | IE5391 | ifm electronic, spol. s r.o. | 0
IFM10987 | Kabel EVC266 M8/M8 0,6m |  |  | ks | 543.444 | 543.444 | 21,00 |  |  |  | EVC266 | Blumenbecker Prag s.r.o. | 0
KBA01188@ | PRAFlaCom F 10x2x0,8 |  |  | m | 95.0475 | 95.0475 | 21,00 |  |  |  |  | PRAKAB Pražská Kabelovna s.r.o. | 0
TE510322 | Hlavice ZB4BL4 rudá s přesahem a návratem |  | Tato ovládací hlavice s přesahem Harmony XB4 funguje s pružinovým návratem / impulsním mechanismem. Tato hlava tlačítka poskytuje ergonomické rozhraní pro ovládání vašich strojů. Kombinuje se s řadou ovládačů a kontaktních bloků Harmony a provádí velké množství řídicích funkcí. Je zřetelně odlišitel | ks | 178.2723 | 178.2723 | 21,00 | https://www.biesse.cz/ovladani-regulace-a-signalizace_c381775347975405/hlavice-ovladaci-a-signalni_c | https://eshop.biesse.cz/Pictures/BIESSE/19/2000000326/127850_127850.JPG | 3389110889970 | ZB4BL4 | Schneider Electric CZ, s.r.o. | 0 | Ovládání, regulace a signalizace | Hlavice ovládací a signální
TE510321 | Hlavice ZB4BW343 |  | Tato signálka Harmony XB4, plná čočka prosvětlená, červená, pracuje s pružinovým návratem / impulsním mechanismem. Tato prosvětlená hlava tlačítka pro integ. LED poskytuje všestranné rozhraní pro ovládání vašich strojů. Držák ovládače se snadno instaluje a nahrazuje rozhraním ovládačů a kontaktů. Je | ks | 304.1595 | 304.1595 | 21,00 | https://www.biesse.cz/ovladani-regulace-a-signalizace_c381775347975405/hlavice-ovladaci-a-signalni_c | https://eshop.biesse.cz/Pictures/BIESSE/19/2000000326/127851_127851.JPG | 3389110889819 | ZB4BW343 | Schneider Electric CZ, s.r.o. | 0 | Ovládání, regulace a signalizace | Hlavice ovládací a signální
MG210103 | Pohon LV431541 motorový MT250 220-240 V AC |  | This is a standard motor mechanism for Compact NSX 250 and PowerPact Multistandard J frame devices that allows automatic device spring-charging. It helps the circuit breaker to feature a high mechanical endurance as well as easy and sure opening or closing operations. It provides a double insulation | ks | 12994.7 | 12994.7 | 21,00 | https://www.biesse.cz/ostatni-zbozi_c426902569353229/pohon-lv431541-motorovy-mt250-220-240-v-ac_p127 | https://eshop.biesse.cz/Pictures/BIESSE/19/2000000326/127855_127855.JPG | 3606480020087 | LV431541 | Schneider Electric CZ, s.r.o. | 0 | Ostatní zboží
FEN00109 | Termostat Fenix - Therm 105 0-40°C vč. podl. čidla 3m |  |  | ks | 1488.9 | 1488.9 | 21,00 |  |  | 7330778816057 | 4200122 | FENIX Trading, s. r. o. | 0
OMR00298 | Kabel XS2F-M12PVC4A5M OMRON |  |  | ks | 699.885 | 699.885 | 21,00 |  |  | 4548583435308 | XS2F-M12PVC4A5M | OMRON ELECTRONICS spol. s r.o. | 0
OMR00299 | Kabel XS2F-M12PVC4A10M |  |  | ks | 1051.866 | 1051.866 | 21,00 |  |  | 4548583435261 | XS2F-M12PVC4A10M | OMRON ELECTRONICS spol. s r.o. | 0
OBO00252 | Profil US 3 600 FS |  | Profil U ve fixních délkách. Rozměr 30 x 50 mm. | ks | 2263.7192 | 2263.7192 | 21,00 |  | https://eshop.biesse.cz/Pictures/BIESSE/19/2000000326/127884_127884.JPG | 4012196224418 | 6342345 | OBO BETTERMANN s. r. o. | 0
RAB01300 | Svítidlo 8206 Velence 1x60W/E27 černá RABALUX |  |  | ks | 282.9274 | 282.9274 | 21,00 |  |  | 5998250382067 | 8206 | RABALUX CZ Svítidla s.r.o. | 4
FEN00111 | Izolace F-BOARD 6mm (0,6x1,2m) bal.4,32m2 |  |  | bal | 2069.55 | 2069.55 | 21,00 |  |  | 8590875816735 | 5442020 | FENIX Trading, s. r. o. | 0
EEP01434 | Relé VS116B/230VAC do KU68 1. přep. 16A/230VAC |  | Určeno ke spínání většího výkonu zátěže, posílení či „rozmnožení“ kontaktů stávajícího zařízení. POPIS Řada VS obsahuje celkem 6 typů pomocných relé – VS116K, VS116U, VS308K, VS308U, VS316/24, VS316/230. Pomocné ovládání osvětlení, signalizace, reléová stavědla, bojlery, HDO, přímotopy apod. | ks | 481.481 | 481.481 | 21,00 |  | https://eshop.biesse.cz/Pictures/biesse/19/2000000326/127898-127898(2).jpg | 8595188147545 | 4754 | ELKO EP, s.r.o. | 0
SEZ00516 | Spínač S 40 JD 1103 A6 vestavný |  | Vačkový spínač | ks | 810.2203 | 810.2203 | 21,00 | https://www.biesse.cz/modulove-a-paticove-pristroje_c374924875137026/spinace-vackove_c38177534797665 | https://eshop.biesse.cz/Pictures/BIESSE/19/2000000326/127900_127900..JPG | 8585032626814 | S40 JD 1103 A6 | SEZ - CZ s.r.o. | 0.23 | Modulové a paticové přístroje | Spínače vačkové
_ASS1017 | Konektor 02P SL156 HSG |  |  | ks | 2.4216 | 2.4216 | 21,00 |  |  |  | 640251-2 | TTI, Inc. | 0
OBO00254 | Vývodka V-TEC EX M40x1,5 2050366 |  | Kabelová vývodka EX s dlouhým připojovacím závitem M40, PA, černá | ks | 478.6752 | 478.6752 | 21,00 |  | https://eshop.biesse.cz/Pictures/BIESSE/19/2000000326/127907_127907.JPG | 4012195315131 | 2050366 | OBO BETTERMANN s. r. o. | 0
GRL00158 | Svítidlo Dust Led PS 1xT8/60cm |  | Prachotěsné svítidlo IP65 pro 1 LED trubici T8/60cm jednostranně napájenou. ( náhrada T8/18W.) Difuzor je z polystyrenu, který je odolnější proti kyselinám a zásadám. Těleso svítidla z ABS plastu. Pro pevné spojení difuzoru s tělesem svítidla jsou použity plastové spony. Těsnění mezi základnou a | ks | 323.595 | 323.595 | 21,00 |  | https://eshop.biesse.cz/Pictures/biesse/19/2000000326/127908-127908(2).jpg | 8592660113500 | GXWP206 | Greenlux s.r.o. | 4.69
OBO00256 | Matice V-TEC EX M20x1,5 2049082 |  | Pojistná matice dle DIN 46319, s metrickým závitem podle IEC 423. | ks | 5.5974 | 5.5974 | 21,00 |  | https://eshop.biesse.cz/Pictures/BIESSE/19/2000000326/127909_127909.JPG | 4012195095415 | 2049082 | OBO BETTERMANN s. r. o. | 0
OBO00255 | Matice V-TEC EX M40x1,5 2049112 |  | Pojistná matice dle DIN 46319, s metrickým závitem podle IEC 423. | ks | 18.6823 | 18.6823 | 21,00 |  | https://eshop.biesse.cz/Pictures/BIESSE/19/2000000326/127910_127910.JPG | 4012195095712 | 2049112 | OBO BETTERMANN s. r. o. | 0
EMN10194 | Skříň ZSF40200000.1/3959 IP44 4x230V, 2x16A/5 s ch. a j. |  | Zásuvková skříň FAMATEL v344-ZSF40200000.1 /3959 IP54 jištěná s chráničem 40/4/003-A, zásuvky 4x230V, 2x16/5, přístroje EATON 10kA: 2xPL7-B16/1, 2xPL7-B16/3, PF7-40/4/003-A na vstupu, použité pouzdro: 3959 - 398x266x153mm, barva: světle šedá. Zásuvková skříň (rozváděč nízkého napětí) v344-ZSF402000 | ks | 6125.4978 | 6125.4978 | 21,00 |  | https://eshop.biesse.cz/Pictures/biesse/19/2000000326/127919-127919(2).jpg | 8592848005832 | V344 | Famatel - CZ s.r.o. | 0
SA200025 | Rám NSYDLA24 modulární 24M pro PLM |  | Modular distribution chassis. 24 modules (18mm). 2 Horizontal rows. Steel for chassis structure and rails, Self-extinguishing insulating for front panel. 1 chassis structure, 2 front panels with 35 mm DIN rail, 2 finish cover. 1 neutral/earth strip 2 x 16 mm2 5 x 6 mm2 incl. For NSYPLM43, NSYS3D43, | ks | 2842.9139 | 2842.9139 | 21,00 | https://www.biesse.cz/skrine-a-rozvodnice_c381775347976028/rozvodnice-modulove_c382106060456269/rozv |  | 3606480191763 | NSYDLA24G | Schneider Electric CZ, s.r.o. | 0 | Skříně a rozvodnice | Rozvodnice modulové | Rozvodnice na omítku | Rozvodnice na omítku do IP40
WAG00081 | Svorka 2016-1201 řadová 0,5-16mm2 šedá WAGO |  | 2vodičová průchozí svorka, 16 mm², Vhodná pro aplikace Ex e II, Boční a středový popis, Na DIN lištu 35 × 15 a 35 × 7,5, Push-in CAGE CLAMP®, 16,00 mm², Šedá | ks | 50.3463 | 50.3463 | 21,00 |  | https://eshop.biesse.cz/Pictures/biesse/19/2000000326/127927-127927(2).jpg | 4017332076494 | 2016-1201 | WAGO-Elektro spol. s r.o. | 0
WAG00083 | Svorka 2016-1204 řadová 0,5-16mm2 modrá WAGO |  | 2vodičová průchozí svorka, 16 mm², Pro aplikace Ex e II a Ex i, Boční a středový popis, Na DIN lištu 35 × 15 a 35 × 7,5, Push-in CAGE CLAMP®, 16,00 mm², Modrá | ks | 50.3463 | 50.3463 | 21,00 |  | https://eshop.biesse.cz/Pictures/biesse/19/2000000326/127930-127930(2).jpg | 4017332076647 | 2016-1204 | WAGO-Elektro spol. s r.o. | 0
WAG00084 | Svorka 2002-2207 |  | Dvoupatrová svorka, 4vodičová svorka pro ochranný vodič, 2,5 mm², PE, Vhodná pro aplikace Ex e II, Bez držáku popisu, Interní propojení, Na DIN lištu 35 × 15 a 35 × 7,5, Push-in CAGE CLAMP®, 2,50 mm², Zeleno-žlutá | ks | 106.9463 | 106.9463 | 21,00 |  | https://eshop.biesse.cz/Pictures/biesse/19/2000000326/127931-127931(2).jpg | 4044918691147 | 2002-2207 | WAGO-Elektro spol. s r.o. | 0
WAG00085 | Svorka 2016-1207 řadová 0,5-16mm2 zžl WAGO |  | 2vodičová svorka pro ochranný vodič, 16 mm², Vhodná pro aplikace Ex e II, Boční a středový popis, Na DIN lištu 35 × 15 a 35 × 7,5, Push-in CAGE CLAMP®, 16,00 mm², Zeleno-žlutá | ks | 107.1653 | 107.1653 | 21,00 |  | https://eshop.biesse.cz/Pictures/biesse/19/2000000326/127932-127932(2).jpg | 4017332076654 | 2016-1207 | WAGO-Elektro spol. s r.o. | 0
WAG00086 | Kryt 2002-1392 bočnice trojitá 2,5 oranžová |  | Koncová bočnice a separátor, Tloušťka 0,8 mm, Oranžová | ks | 10.4701 | 10.4701 | 21,00 |  | https://eshop.biesse.cz/Pictures/biesse/19/2000000326/127933-127933(2).jpg | 4017332998727 | 2002-1392 | WAGO-Elektro spol. s r.o. | 0
WAG00087 | Kryt 2002-2291 bočnice dvojitá patrová 2,5 šedá |  | Koncová bočnice a separátor, Tloušťka 0,8 mm, Šedá | ks | 8.9861 | 8.9861 | 21,00 |  | https://eshop.biesse.cz/Pictures/biesse/19/2000000326/127934-127934(2).jpg | 4044918691161 | 2002-2291 | WAGO-Elektro spol. s r.o. | 0
WAG00088 | Bočnice 2016-1292 oranžová, WAGO |  | Koncová bočnice a separátor, Tloušťka 1 mm, Oranžová | ks | 12.9781 | 12.9781 | 21,00 |  | https://eshop.biesse.cz/Pictures/biesse/19/2000000326/127935-127935(2).jpg | 4044918121828 | 2016-1292 | WAGO-Elektro spol. s r.o. | 0
WAG00089 | Propojka 2002-410 |  | Můstek, 10×, Izolováno, Světle šedá | ks | 62.8645 | 62.8645 | 21,00 |  | https://eshop.biesse.cz/Pictures/biesse/19/2000000326/127936-127936(2).jpg | 4017332999427 | 2002-410 | WAGO-Elektro spol. s r.o. | 0
WAG00090 | Propojka 2002-436 , 4mm |  | Můstek, Z 1 na 6, Izolováno, Světle šedá | ks | 39.3286 | 39.3286 | 21,00 |  | https://eshop.biesse.cz/Pictures/biesse/19/2000000326/127937-127937(2).jpg | 4017332999465 | 2002-436 | WAGO-Elektro spol. s r.o. | 0
WAG00091 | Propojka 2004-436 , 4mm |  | Můstek, Z 1 na 6, Izolováno, Světle šedá | ks | 42.3678 | 42.3678 | 21,00 |  | https://eshop.biesse.cz/Pictures/biesse/19/2000000326/127938-127938(2).jpg | 4044918583107 | 2004-436 | WAGO-Elektro spol. s r.o. | 0
WAG00092 | Propojka 2016-402 |  | Můstek, 2×, Izolováno, Světle šedá | ks | 25.6496 | 25.6496 | 21,00 |  | https://eshop.biesse.cz/Pictures/biesse/19/2000000326/127941-127941(2).jpg | 4017332002509 | 2016-402 | WAGO-Elektro spol. s r.o. | 0
EMN00151 | Svorka PDB 270 (PVB 230) 1pol. šedá blok |  | Blok pro rozdělení fází PDB 270 (dříve značeno PVB 230), 1pólový, pro CU vodiče, jmenovitý proud 270A, jmenovité napětí 690V, barva šedá / průhledné víko, montáž na DIN lištu / PANEL, krytí IP20, vstup 1x95mm2, výstup 2x35mm2, 8x25mm2. PDB (Power Distribution Blocks). Bloky pro rozdělení fází (r | ks | 454.9268 | 454.9268 | 21,00 |  | https://eshop.biesse.cz/Pictures/biesse/19/2000000326/127945-127945(2).jpg | 4051589207003 | 1006720 | ELEMAN spol. s r.o. | 0
ABB20153 | Zámek s klíčem pro Mistral65 1SLM006500A1931 |  | Zámek s klíčem pro Mistral65 | ks | 261 | 261 | 21,00 | https://www.biesse.cz/skrine-a-rozvodnice_c381775347976028/rozvodnice-modulove_c382106060456269/rozv | https://eshop.biesse.cz/Pictures/biesse/19/2000000326/127962-127962(2).jpg | 8000126102956 | 1SLM006500A1931 | ABB s.r.o. | 0 | Skříně a rozvodnice | Rozvodnice modulové | Rozvodnice na omítku | Rozvodnice na omítku do IP40
LUX00092 | Žárovka LED 5W G9 3000K 400lm pr. 15x53mm Luminex |  | Barva světla: 3000K Patice: G9 Napětí: 220-240 V Příkon: 5 W (=40W) Průměr: 15 mm Délka: 55 mm Úhel vyzařování: 360 stupňů Životnost: 25000 h Světelný tok: 400lm Počet sepnutí: 50 000 Energetická třída: A+ | ks | 180 | 180 | 21,00 | https://www.biesse.cz/svetelne-zdroje_c381775347976343/zdroje-led_c382106060456624/zarovka-led-5w-g9 | https://eshop.biesse.cz/Pictures/BIESSE/19/2000000326/127975_127975..JPG | 8591071513893 | L51389 | LUMINEX,společnost s ručením omezeným | 2.5 | Světelné zdroje | Zdroje LED
LUX00093 | Žárovka LED 6W G9 3000k 550lm pr. 15x62mm Luminex |  | Barva světla: 3000K Patice: G9 Napětí: 220-240 V Příkon: 6 W (=50W) Průměr: 15 mm Délka: 62 mm Úhel vyzařování: 360 stupňů Životnost: 25000 h Světelný tok: 550lm Počet sepnutí: 50 000 Energetická třída: A+ | ks | 195 | 195 | 21,00 | https://www.biesse.cz/svetelne-zdroje_c381775347976343/zdroje-led_c382106060456624/zarovka-led-6w-g9 | https://eshop.biesse.cz/Pictures/BIESSE/19/2000000326/127976_127976..JPG | 8591071613890 | L61389 | LUMINEX,společnost s ručením omezeným | 2 | Světelné zdroje | Zdroje LED
KOL01161 | Svorka US 2 upevnovací |  | Upevňovací svorka pro fixaci závitové tyče průměru 10 mm na profil tvaru I | ks | 56.3566 | 56.3566 | 21,00 | https://www.biesse.cz/ulozny-material_c381775347976339/trubky_c382106060456589/trubky-plastove_c3821 | https://eshop.biesse.cz/Pictures/biesse/19/2000000326/127977-127977(2).jpg | 8595057629912 | US 2_ZNCR | KOPOS KOLÍN a.s. | 0 | Úložný materiál | Trubky | Trubky plastové
ELE01058 | Signálka HIS-95 G 230V AC zelená IP65 |  |  | ks | 363.225 | 363.225 | 21,00 |  |  |  | HIS-95 G 230VAC | ELECO VEP CZ s.r.o. | 0
KOL01162 | Žlab NKZIN 100x125x0,7 S |  | Kabelový žlab s integrovanou spojkou NKZIN 100x125 z plechu tloušťky 0,70 mm v povrchové úpravě sendzimir, neděrovaný | m | 234.1407 | 234.1407 | 21,00 | https://www.biesse.cz/ulozny-material_c381775347976339/zlaby-rosty-a-zebriky_c382106060456588/zlaby- | https://eshop.biesse.cz/Pictures/biesse/19/2000000326/127982-127982(2).jpg | 8595568924445 | NKZIN 100X125X0.70_S | KOPOS KOLÍN a.s. | 0 | Úložný materiál | Žlaby, Rošty a žebříky | Žlaby kovové
KOL01163 | Žlab NKZIN 50X62X0,7 F |  | Kabelový žlab s integrovanou spojkou NKZIN 50x62 z plechu tloušťky 0,70 mm, v povrchové úpravě žárový zinek, neděrovaný | m | 236.7346 | 236.7346 | 21,00 | https://www.biesse.cz/ulozny-material_c381775347976339/zlaby-rosty-a-zebriky_c382106060456588/zlaby- | https://eshop.biesse.cz/Pictures/biesse/19/2000000326/127984-127984(2).jpg | 8595057695825 | NKZIN 50X62X0.70_F | KOPOS KOLÍN a.s. | 0 | Úložný materiál | Žlaby, Rošty a žebříky | Žlaby kovové
STR00059 | Modul 4FN 230 98.1/N vrátného antik měděná |  | Modul vrátného KARAT 2-BUS 2tl. (antika měděná) | ks | 3861 | 3861 | 21,00 |  | https://eshop.biesse.cz/Pictures/biesse/19/2000000326/127986-127986(2).jpg | 8585001561283 | 4FN 230 98.1/N | METRODIS s.r.o. | 0
SEZ00513 | Spínač S 10 JPD 1104 A6 |  |  | ks | 802.6332 | 802.6332 | 21,00 | https://www.biesse.cz/modulove-a-paticove-pristroje_c374924875137026/spinace-vackove_c38177534797665 |  | 8585032605949 | S10 JPD 1104 A6 | SEZ - CZ s.r.o. | 0 | Modulové a paticové přístroje | Spínače vačkové
WAG00082 | Lišta 210-114 35x15x1,5x2000mm WAGO |  | Ocelová nosná lišta, 35 × 15 mm, Tloušťka 1,5 mm, Délka 2 m, Neděrovaná, Podobné EN 60715, Stříbrná | ks | 394.4363 | 394.4363 | 21,00 |  | https://eshop.biesse.cz/Pictures/biesse/19/2000000326/127996-127996(2).jpg | 4017332277174 | 210-114 | WAGO-Elektro spol. s r.o. | 0
EMS00170 | Baterie B9682 6V/12Ah OT 12-6 |  |  | ks | 509.9562 | 509.9562 | 21,00 |  |  | 8592920005668 | 1201003500 | EMOS spol. s r.o. | 0
JAB00624 | Rámeček pětinásobný vodorovný/svislý onyx/kouřová černá 3901H-A05050 63 Levit AB |  | Rámeček pětinásobný, pro vodorovnou i svislou montáž, onyx/kouřová černá | ks | 341.3124 | 341.3124 | 21,00 | https://www.biesse.cz/vypinace-a-zasuvky_c549523885654092/abb_c549523885654093/levit-levit-m_c549523 | https://eshop.biesse.cz/Pictures/biesse/19/2000000326/128001-128001(2).jpg | 8592624068044 | 3901H-A05050 63 | ABB s.r.o. | 0 | Vypínače a zásuvky | ABB | Levit, Levit M | rámečky Levit
JAB00625 | Termostat 3292H-A10301 63 onyx/kouřová černá |  | Termostat univerzální programovatelný (ovládací jednotka), onyx/kouřová černá | ks | 2599.6256 | 2599.6256 | 21,00 | https://www.biesse.cz/vypinace-a-zasuvky_c549523885654092/abb_c549523885654093/levit-levit-m_c549523 | https://eshop.biesse.cz/Pictures/biesse/19/2000000326/128002-128002(2).jpg | 8592624079262 | 3292H-A10301 63 | ABB s.r.o. | 0 | Vypínače a zásuvky | ABB | Levit, Levit M | termostaty Levit
JAB00626 | Kryt 5014H-A01018 63 komunikační onyx/kouřová černá LEVIT |  | Kryt zásuvky komunikační přímé (2x), s kovovým upevňovacím třmenem, onyx | ks | 203.0028 | 203.0028 | 21,00 | https://www.biesse.cz/vypinace-a-zasuvky_c549523885654092/abb_c549523885654093/levit-levit-m_c549523 | https://eshop.biesse.cz/Pictures/biesse/19/2000000326/128003-128003(2).jpg | 8592624069782 | 5014H-A01018 63 | ABB s.r.o. | 0 | Vypínače a zásuvky | ABB | Levit, Levit M | sdělovací a datová technika Levit
JAB00627 | Kryt 5011H-A00300 63 zás. TV+R+SAT onyx/kouřová černá LEVIT |  | Kryt zásuvky televizní, rozhlasové (a satelitní), onyx | ks | 126.0402 | 126.0402 | 21,00 | https://www.biesse.cz/vypinace-a-zasuvky_c549523885654092/abb_c549523885654093/levit-levit-m_c549523 | https://eshop.biesse.cz/Pictures/biesse/19/2000000326/128004-128004(2).jpg | 8592624069591 | 5011H-A00300 63 | ABB s.r.o. | 0 | Vypínače a zásuvky | ABB | Levit, Levit M | sdělovací a datová technika Levit
GRL00160 | Svítidlo LED30 Vega-R White 6W WW |  | Vestavné svítidlo LED SMD | ks | 75.79 | 75.79 | 21,00 | https://www.biesse.cz/svitidla_c381775347976342/svitidla-interierova-bytova_c382106060456608/svitidl | https://eshop.biesse.cz/Pictures/biesse/19/2000000326/128008-128008(2).jpg | 8592660111469 | GXDW062 | Greenlux s.r.o. | 2 | Svítidla | Svítidla interiérová - bytová
SE120212 | Spínač 20A/2, 380/415V iSW |  | Tento Acti 9 iSW je modulární a spolehlivý odpínač. jedná se o 2P, jmenovitý proud 20 A a provozní napětí 415 V AC. Elektrická životnost stoupne až na 30 000 cyklů a mechanická životnost stoupne až na 30 000 cyklů. Provozní teplota je -20 °C až +50 °C. Skladovací teplota je -40 °C až +70 °C. Stupeň | ks | 476.0622 | 476.0622 | 21,00 | https://www.biesse.cz/modulove-a-paticove-pristroje_c374924875137026/spinace-vackove_c38177534797665 | https://eshop.biesse.cz/Pictures/BIESSE/19/2000000326/128019_128019.JPG | 3606480088681 | A9S60220 | Schneider Electric CZ, s.r.o. | 0 | Modulové a paticové přístroje | Spínače vačkové
WE010062 | Svorka MK 5/2 O,DE |  | Pás svorek pro přišroubování přímo ke spodní části pouzdra. | ks | 111.9526 | 111.9526 | 21,00 | https://www.biesse.cz/spojovaci-material_c381775347976340/svorky-a-svorkovnice_c382106060456593/svor | https://eshop.biesse.cz/Pictures/biesse/19/2000000326/128020-128020(2).jpg | 4008190035365 | 0243820000 | Weidmüller, s.r.o. | 0 | Spojovací materiál | Svorky a svorkovnice | Svorky řadové
WE010063 | Víčko D2 MK5/2 PA/NA |  | Pás svorek pro přišroubování přímo ke spodní části pouzdra. | ks | 13.2646 | 13.2646 | 21,00 | https://www.biesse.cz/spojovaci-material_c381775347976340/svorky-a-svorkovnice_c382106060456593/svor | https://eshop.biesse.cz/Pictures/biesse/19/2000000326/128021-128021(2).jpg | 4008190071844 | 0244060000 | Weidmüller, s.r.o. | 0 | Spojovací materiál | Svorky a svorkovnice | Svorky řadové
EMS00171 | Baterie GP SR 54 389 |  |  | ks | 48.84 | 48.84 | 21,00 |  |  | 4891199138836 | 1043038921 | EMOS spol. s r.o. | 0
SA100042 | Lišta 35 x 7,5 mm, pro krabice š. 192 (obj. množství 10 ks) |  | Sym. lišta DIN, 35x7,5mm délka: 168mm, pro skříňky 175mm (interní). řada: Thalassa - příslušenství / náhradní díly: instalační příslušenství - typ produktu nebo součásti: lišta - použití zařízení: víceúčelové - počet kusů na sadu: sada 10. | ks | 100.1683 | 100.1683 | 21,00 | https://www.biesse.cz/skrine-a-rozvodnice_c381775347976028/rozvodnice-modulove_c382106060456269/rozv | https://eshop.biesse.cz/Pictures/BIESSE/19/2000000326/128026_128026.JPG | 3606480166242 | NSYAMRD19357TB | Schneider Electric CZ, s.r.o. | 0 | Skříně a rozvodnice | Rozvodnice modulové | Rozvodnice na omítku | Rozvodnice na omítku do IP40
EMN00167 | Svorka OBL 25/16-4 stoupací krytá, 750V 4-pólová |  | Svorkovnice stoupací OBL 25/16-4, krytá, montáž na DIN / panel, 4pólová, vstup 4x25mm2, výstup 18x16mm2, jmenovitý proud 101A, jmenovité napětí 750V, rozměry: 61x157x73mm, krytí IP10, barva modrá. Svorky OBL s krytem pro stoupací vedení (krytí IP10) pro použití např. v bytových domech. Hlavní stoup | ks | 771.1364 | 771.1364 | 21,00 |  | https://eshop.biesse.cz/Pictures/biesse/19/2000000326/128038-128038(2).jpg | 5902626199562 | 1000872 | ELEMAN spol. s r.o. | 0
EMN10195 | Svorka HLAK 25 1/2 M2 Z G 2x25/2x16 mm2 šedá |  | Svorkovnice rozbočovací HLAK 25 1/2 M2, 100A, 1pól., AL/CU, IP20, šedá, na DIN /2080136. Univerzální rozbočovací (smyčkovací) svorkovnice HLAK typ M2 mohou být použity v rozváděčích nízkého napětí či v dalších aplikacích, kde potřebujeme připojit vstupní kabel a kabel(y) výstupní (smyčkování) a zár | ks | 75.2808 | 75.2808 | 21,00 | https://www.biesse.cz/kabely-buzirky-pasky-a-prislusenstvi_c381775347976341/zakoncovani-spojovani-a- | https://eshop.biesse.cz/Pictures/biesse/19/2000000326/128040-128040(2).jpg | 4025221400787 | 1006511 | ELEMAN spol. s r.o. | 0 | Kabely, bužírky, pásky a příslušenství | Zakončování, spojování a značení vodičů a kabelů | Kabelové spojky
EMN10196 | Svorka HLAK 25 1/2 M2 Z B 2x25/2x16 mm2 modrá |  | Svorkovnice rozbočovací HLAK 25 1/2 M2, 100A, 1pól., AL/CU, IP20, modrá, na DIN /2080137. Univerzální rozbočovací (smyčkovací) svorkovnice HLAK typ M2 mohou být použity v rozváděčích nízkého napětí či v dalších aplikacích, kde potřebujeme připojit vstupní kabel a kabel(y) výstupní (smyčkování) a zá | ks | 75.2808 | 75.2808 | 21,00 | https://www.biesse.cz/kabely-buzirky-pasky-a-prislusenstvi_c381775347976341/zakoncovani-spojovani-a- | https://eshop.biesse.cz/Pictures/biesse/19/2000000326/128041-128041(2).jpg | 4025221400794 | 1006512 | ELEMAN spol. s r.o. | 0 | Kabely, bužírky, pásky a příslušenství | Zakončování, spojování a značení vodičů a kabelů | Kabelové spojky
EMN10197 | Svorka HLAK 25 1/2 M2 Z GG 2x25/2x16 mm2 zžl |  | Svorkovnice rozbočovací HLAK 25 1/2 M2, 100A, 1pól., AL/CU, IP20, zelená, na DIN /2080138. Univerzální rozbočovací (smyčkovací) svorkovnice HLAK typ M2 mohou být použity v rozváděčích nízkého napětí či v dalších aplikacích, kde potřebujeme připojit vstupní kabel a kabel(y) výstupní (smyčkování) a z | ks | 75.2808 | 75.2808 | 21,00 | https://www.biesse.cz/kabely-buzirky-pasky-a-prislusenstvi_c381775347976341/zakoncovani-spojovani-a- | https://eshop.biesse.cz/Pictures/biesse/19/2000000326/128042-128042(2).jpg | 4025221400800 | 1006513 | ELEMAN spol. s r.o. | 0 | Kabely, bužírky, pásky a příslušenství | Zakončování, spojování a značení vodičů a kabelů | Kabelové spojky
EMN10198 | Svorka HLAK 25 1/2 M2 Z BR 2x25/2x16 mm2 hnědá |  | Svorkovnice rozbočovací HLAK 25 1/2 M2, 100A, 1pól., AL/CU, IP20, hnědá, na DIN /2080139. Univerzální rozbočovací (smyčkovací) svorkovnice HLAK typ M2 mohou být použity v rozváděčích nízkého napětí či v dalších aplikacích, kde potřebujeme připojit vstupní kabel a kabel(y) výstupní (smyčkování) a zá | ks | 75.2808 | 75.2808 | 21,00 |  | https://eshop.biesse.cz/Pictures/biesse/19/2000000326/128043-128043(2).jpg | 4025221400817 | 1006514 | ELEMAN spol. s r.o. | 0
EMN10199 | Svorka HLAK 25 1/2 M2 Z S 2x25/2x16 mm2 černá |  | Svorkovnice rozbočovací HLAK 25 1/2 M2, 100A, 1pól., AL/CU, IP20, černá, na DIN /2080140. Univerzální rozbočovací (smyčkovací) svorkovnice HLAK typ M2 mohou být použity v rozváděčích nízkého napětí či v dalších aplikacích, kde potřebujeme připojit vstupní kabel a kabel(y) výstupní (smyčkování) a zá | ks | 75.2808 | 75.2808 | 21,00 |  | https://eshop.biesse.cz/Pictures/biesse/19/2000000326/128044-128044(2).jpg | 4025221400824 | 1006515 | ELEMAN spol. s r.o. | 0
MIVV0054 | Svítidlo SLIM GRANITE GREY 13W 165x165mm 4500K MIVVY |  |  | ks | 855.9539 | 855.9539 | 21,00 |  |  | 8595210346755 | SLM1651654K5G | mivvy a.s. | 0
EMN00168 | Nástavec AS-AL/Cu-2,5-50 |  | Svorka přechodová AS-AL/CU-2,5/50 - tvar konektoru - jazýček (kolík), jmenovitý proud 80A/690V, (kódové označení výrobce 2011115). Rozměry jazýčku (kolíku) 6,9x6,9x13mm, vestavná šířka 17mm. Modulové přístroje mají od výroby omezené možnosti připojení. Proto byly vyvinuty přístrojové připojovací sv | ks | 178.8298 | 178.8298 | 21,00 |  | https://eshop.biesse.cz/Pictures/biesse/19/2000000326/128046-128046(2).jpg | 4025221049030 | 1000868 | ELEMAN spol. s r.o. | 0
EMN00169 | Hodiny astronomické Paladin 172113 PRO spínací týdenní 1x16A 1M |  | Hodiny spínací PALADIN 172113pro, digitální, 1kan., 1mod., se zálohou, šedé, na DIN, Astronomické, týdenní program, 60 úložných míst. Hodiny spínací PALADIN 172113pro, digitální (LCD), astronomické, týdenní program, šířka 17,8 mm (1 mod.), napájecí napětí 230V 50-60Hz, max. spínaný proud 16A, nejkr | ks | 2742.9452 | 2742.9452 | 21,00 |  | https://eshop.biesse.cz/Pictures/biesse/19/2000000326/128047-128047(2).jpg | 4022709218148 | 1008126 | ELEMAN spol. s r.o. | 0
SEZ00517 | Spínač S 40 JPD 1103 A6 na povrch IP65 |  | Vačkový spínač | ks | 1172.8028 | 1172.8028 | 21,00 | https://www.biesse.cz/modulove-a-paticove-pristroje_c374924875137026/spinace-vackove_c38177534797665 | https://eshop.biesse.cz/Pictures/BIESSE/19/2000000326/128050_128050..JPG | 8585032627613 | S40 JPD 1103 A6 | SEZ - CZ s.r.o. | 0.94 | Modulové a paticové přístroje | Spínače vačkové
ENI00032 | Vysílač a přijímač P8 TR 2C DIN stavu kontaktů |  |  | ks | 6765.9 | 6765.9 | 21,00 |  |  |  | 1041536 | ENIKA.CZ s.r.o. | 0.6
KOL01166 | Trubka 06050 HDPE červená |  | Chránička optického kabelu HDPE bezhalogenová pr. 50 mm, mechanická odolnost 750N/20cm, červená, balení svazek 100 m, testováno tlakem 1,5 Mpa po dobu 1 hodiny. | m | 64.605 | 64.605 | 21,00 | https://www.biesse.cz/ulozny-material_c381775347976339/trubky_c382106060456589/trubky-plastove_c3821 | https://eshop.biesse.cz/Pictures/biesse/19/2000000326/128072-128072(2).jpg | 8595057699540 | 06050_BS100 | KOPOS KOLÍN a.s. | 0 | Úložný materiál | Trubky | Trubky plastové
KOL01167 | Koncovka HDPE 05051 |  | Koncovka PP šroubovací pro chráničky optického kabelu HDPE pr. 50 mm, šedá. | ks | 252.9012 | 252.9012 | 21,00 | https://www.biesse.cz/ulozny-material_c381775347976339/trubky_c382106060456589/trubky-plastove_c3821 | https://eshop.biesse.cz/Pictures/biesse/19/2000000326/128073-128073(2).jpg | 8595057651586 | 05051_KB | KOPOS KOLÍN a.s. | 0 | Úložný materiál | Trubky | Trubky plastové
SE120214 | Elektroměr iEM3150 do 63A,Modbus , MID |  | The Acti9 iEM3000 series energy meters offer an attractive range of three-phase DIN rail-mounted energy meters with an LCD display. Additional local signaling includes green LED power-on indicator, flashing yellow LED for accuracy checking and communication indicators. This meter can be used in sub- | ks | 6111.3824 | 6111.3824 | 21,00 | https://www.biesse.cz/modulove-a-paticove-pristroje_c374924875137026/elektromery_c708854287434000/el | https://eshop.biesse.cz/Pictures/BIESSE/19/2000000326/128075_128075.JPG | 3606480481512 | A9MEM3150 | Schneider Electric CZ, s.r.o. | 0.36 | Modulové a paticové přístroje | Elektroměry
LAP01489 | JZ-500 3x1,5 |  |  | m | 54.1742 | 54.1742 | 21,00 |  |  |  | 10091 | Helukabel CZ s.r.o. | 0
EMS00172 | Flexo 3x2,5 guma 3m černá |  |  | ks | 281.866 | 281.866 | 21,00 |  |  | 8595025383426 | 2425430230 | EMOS spol. s r.o. | 0
JAB00628 | Rámeček trojnásobný vodorovný/svislý zelená/kouřová černá 3901H-A05030 67 Levit |  | Rámeček trojnásobný, pro vodorovnou i svislou montáž, zelená/kouř. černá | ks | 117.117 | 117.117 | 21,00 | https://www.biesse.cz/vypinace-a-zasuvky_c549523885654092/abb_c549523885654093/levit-levit-m_c549523 | https://eshop.biesse.cz/Pictures/biesse/19/2000000326/128086-128086(2).jpg | 8592624067689 | 3901H-A05030 67 | ABB s.r.o. | 0 | Vypínače a zásuvky | ABB | Levit, Levit M | rámečky Levit
MG161378@DOPRODEJ | Zásuvka MGU341425 RJ45 cat.6 datová 1modul marfil |  | Unica, 1 RJ45 zásuvka (S-One), 1m, kat. 6, UTP, ivory. označení řady: Unica (standard) - typ produktu nebo součásti: datová zásuvka - použití zařízení: komunikace - úprava zařízení: mechanismus s centrální deskou - součást výrobku: ochraný kryt, držák štítku. | ks | 283.2208 | 283.2208 | 21,00 | https://www.biesse.cz.html | https://eshop.biesse.cz/Pictures/BIESSE/19/2000000326/128087_128087.JPG | 3606480427190 | MGU3.414.25 | Schneider Electric CZ, s.r.o. | 0 | Vypínače a zásuvky | Schneider electric | Unica | Datové zásuvky Unica
EMN10204 | Skříň ZSF40002000.1/3958 4x230V, 2x32A s chráničem 6kA |  | Zásuvková skříň FAMATEL v1128-6kA - ZSF40002000.1 /3958 IP54 jištěná s chráničem 40/4/003-A, zásuvky 4x230V, 2x32/5, přístroje EATON 6kA: 2xPL6-B16/1, 1xPL6-B32/3, PF6- 40/4/003-A na vstupu, použité pouzdro: 3958 - 330x215x155mm, barva: světle šedá. Zásuvková skříň (rozváděč nízkého napětí) FAMATEL | ks | 4846.4178 | 4846.4178 | 21,00 |  | https://eshop.biesse.cz/Pictures/biesse/19/2000000326/128088-128088(2).jpg | 8592848007348 | V1128-6KA | Famatel - CZ s.r.o. | 0
MDS00621 | Svítidlo LED BRSB4KO375V2/ND 6x12 27W 4000K IP44 prům.375 Modus |  | MODUS BRSB, 6x12 LED 840, kryt opál PMMA, IP44, prum. 375mm, 700mA Teleso: Bíle lakovaný (RAL 9003) ocelový plech Optický systém: Opálový PMMA kryt LED: Mid Power LED CRI 80 (CRI 90 na vyžádání) 3...teplá bílá 3000K 4...studená bílá 4000K 5...denní svetlo 5700K Elektronická výstro | ks | 1046.175 | 1046.175 | 21,00 | https://www.biesse.cz/svitidla_c381775347976342/svitidla-interierova-bytova_c382106060456608/svitidl | https://eshop.biesse.cz/Pictures/biesse/19/2000000326/128090-128090(2).jpg | 8595073793314 | BRSB4KO375V2/ND | MODUS, spol. s r.o. | 4 | Svítidla | Svítidla interiérová - bytová
OST06908 | BTRB INST. Krabice do zdi 2M |  | INSTALAČNÍ KRABICE PRO PANEL ROBUR, 2MODULOVÁ | ks | 1104.7904 | 1104.7904 | 21,00 | https://www.biesse.cz/ostatni-zbozi_c426902569353229/btrb-inst-krabice-do-zdi-2m_p128095.html | https://eshop.biesse.cz/Pictures/biesse/19/2000000326/128095-128095(2).jpg | 8005543446997 | 350120 | LEGRAND s.r.o. | 0 | Ostatní zboží
OMR00302 | Patice P7SA-10F-ND DC24 pro G7SA Omron |  |  | ks | 1156.2372 | 1156.2372 | 21,00 |  |  | 4548583409071 | P7SA-10F-ND DC24 | OMRON ELECTRONICS spol. s r.o. | 0.12
FEN00114 | Termostat Watts V22 |  |  | ks | 1659 | 1659 | 21,00 |  |  | 8590875126926 | 4500410 | FENIX Trading, s. r. o. | 0
FEN00115 | Přijímač Watts V23 nástěnný |  |  | ks | 1228.5 | 1228.5 | 21,00 |  |  | 8590875126933 | 4500413 | FENIX Trading, s. r. o. | 0
URM00276 | Modul 1148/45 bezkontaktní snímač |  |  | ks | 4737.992 | 4737.992 | 21,00 |  |  | 8021156051496 | 1148/45 | URMET s.r.o. | 0
TE160072 | Modul LU2MB0BL výkonový reverzační 32 A, 24V DC |  | TeSys U reverzační modul pro vert. montáž - pro ústavu TeSys U reverzační spouštěče. Poskytuje kontakty se zpětným napájením, řízení cívky s možností blokování, které jsou dodávány s 24V DC. Používá se s rozšířenou výkonovou základnou LUB120, LUB320 nebo LUB380 vybavenou řídící jednotkou LUC*BLB typ | ks | 5861.6825 | 5861.6825 | 21,00 | https://www.biesse.cz/modulove-a-paticove-pristroje_c374924875137026/stykace-a-rele_c381775347976654 | https://eshop.biesse.cz/Pictures/BIESSE/19/2000000326/128111_128111.JPG | 3389110363777 | LU2MB0BL | Schneider Electric CZ, s.r.o. | 0.43 | Modulové a paticové přístroje | Stykače a relé | Stykače a relé modulová
_ASS1018 | Přepínač KG10 T204/33 KS51V |  |  | ks | 509.2097 | 509.2097 | 21,00 |  |  |  | KG10 T204/33 KS51V | Gebruder Eberhard GmbH | 0
_ASS1019 | Přepínač KG20 T204/33 KS51V |  | Typ spínače: KG20 Viz charakteristiky Počet pólů: 4 Viz schéma Způsob instalace: KS51V Viz způsoby instalace Rukojeť: červená, žlutá čelní deska (nouzový spínač) Možnosti: plastové pouzdro se zvýšenou mechanickou pevností, odolné vůči ultrafialovému záření (UV) a má velký prostor uvnitř pouzdra | ks | 620.5584 | 620.5584 | 21,00 | https://www.biesse.cz/vyprodej_c533469297902886/prepinac-kg20-t204-33-ks51v_p128121.html | https://eshop.biesse.cz/Pictures/biesse/19/2000000326/128121-128121.jpg |  | KG20 T204/33 KS51V | Gebruder Eberhard GmbH | 0 | Výprodej
OST30474 | Svorka ST2,5-QUATTRO 3031306 PHOENIX |  |  | ks | 47.0817 | 47.0817 | 21,00 |  |  |  | 3031306 | TME Czech Republic s. r. o. | 0
OST30478@ | Blok rozvodu potenciálu ZPV 1,5/2,5 (8/1) 3031047 |  |  | ks | 166.8681 | 166.8681 | 21,00 |  |  |  | 3031047 | Blumenbecker Prag s.r.o. | 0
SIE01638 | Jistič 5SY6204-7 4A char.C 2 pol 6kA Siemens |  |  | ks | 1532.445 | 1532.445 | 21,00 |  |  |  | 5SY6204-7 | TME Czech Republic s. r. o. | 0
OST20359 | Zásuvka 3x16A IP67 ISG 1632 230VAC pohyblivá |  | ISG 1632 -Spojovacia zasuvka | ks | 241.0995 | 241.0995 | 21,00 | https://www.biesse.cz/ostatni-zbozi_c426902569353229/zasuvka-3x16a-ip67-isg-1632-230vac-pohybliva_p1 | https://eshop.biesse.cz/Pictures/BIESSE/19/2000000326/128143_128143.PNG | 8585007316474 | ISG 1632 | SEZ - CZ s.r.o. | 0 | Ostatní zboží
RIT00658@ | Jednotka 3105330 ohřívací 23-30W 110-240VAC Rittal |  |  | ks | 2061.228 | 2061.228 | 21,00 |  |  |  | 3105330 | Blumenbecker Prag s.r.o. | 0
EMN00171 | Krabice 3064 IP54 160x120x73mm zásuvková 2x230V/16A Famatel |  | Zásuvková krabice AcquaBOX 3064 IP54 2x230V s ochr. kolíkem, 160x120x73mm, hladké boky. Zásuvková krabice AcquaBOX s hladkými boky v krytí IP54, rychlá a jednoduchá montáž, odolnost proti mechanickým nárazům IK08, pro nástěnnou montáž (na omítku), barva šedá, samozhášivý, bezhalogenní UV odolný mat | ks | 476.741 | 476.741 | 21,00 |  | https://eshop.biesse.cz/Pictures/biesse/19/2000000326/128151-128151(2).jpg | 8592848000035 | 3064 | Famatel - CZ s.r.o. | 0
KOL01170 | Spojka kloubová SK 50 S |  | Kloubová spojka pro spojení dvou kabelových žlabů výšky bočnice 50 mm pod nastavitelným úhlem v horizontálním směru, povrchová úprava sendzimir | ks | 72.975 | 72.975 | 21,00 | https://www.biesse.cz/ulozny-material_c381775347976339/trubky_c382106060456589/trubky-plastove_c3821 | https://eshop.biesse.cz/Pictures/biesse/19/2000000326/128154-128154(2).jpg | 8595057698611 | SK 50_S | KOPOS KOLÍN a.s. | 0 | Úložný materiál | Trubky | Trubky plastové
KOL01171 | Oblouk klesající 90 NKO 90x100x500 S |  | Klesající oblouk pro kabelové trasy rozměru 100x500, povrchová úprava sendzimir, spojení s kabelovými žlaby je bez použití spojek, slouží k vytvoření klesání trasy pod úhlem 90° | ks | 760.2562 | 760.2562 | 21,00 | https://www.biesse.cz/ulozny-material_c381775347976339/zlaby-rosty-a-zebriky_c382106060456588/zlaby- | https://eshop.biesse.cz/Pictures/biesse/19/2000000326/128155-128155(2).jpg | 8595057675858 | NKO 90X100X500_S | KOPOS KOLÍN a.s. | 0 | Úložný materiál | Žlaby, Rošty a žebříky | Žlaby kovové
KOL01172 | Oblouk NO 45X50X250 S |  | Oblouk pro odbočení trasy pod úhlem 45° pro kabelový žlab rozměru 50x250 mm, povrchová úprava sendzimir, přímé spojení s kabelovým žlabem bez nutnosti použití spojky | ks | 375.0323 | 375.0323 | 21,00 | https://www.biesse.cz/ulozny-material_c381775347976339/plastove-listy-kanaly-a-perfor-zlaby_c3821060 | https://eshop.biesse.cz/Pictures/biesse/19/2000000326/128158-128158(2).jpg | 8595057677975 | NO 45X50X250_S | KOPOS KOLÍN a.s. | 0 | Úložný materiál | Plastové lišty, kanály a perfor. žlaby | Lišty vkládací
KOL01173 | Redukce NR 100x250 S |  | Redukce pro přechod mezi kabelovými žlaby lišící se o šířku 250 mm, povrchová úprava sendzimir | ks | 74.6838 | 74.6838 | 21,00 | https://www.biesse.cz/ulozny-material_c381775347976339/zlaby-rosty-a-zebriky_c382106060456588/zlaby- | https://eshop.biesse.cz/Pictures/biesse/19/2000000326/128160-128160(2).jpg | 8595057678781 | NR 100X250_S | KOPOS KOLÍN a.s. | 0 | Úložný materiál | Žlaby, Rošty a žebříky | Žlaby kovové
EMS00173 | Teploměr digitáln, 1x bezdrát. čidlo E0042 |  |  | ks | 305.4128 | 305.4128 | 21,00 |  |  | 8592920010761 | 2603118000 | EMOS spol. s r.o. | 0.84
_DIV1032 | _Stykač LC1D09BL 9A 24VDC |  | TeSys D stykač - 3P (3Z) - pro aplikace ovládání motoru do 9 A/690 V AC-3 (4kW@400V). Poskytuje nízkovýkonovou DC cívku 24 V se přechodným odrušovacím modulem, 1 Z + 1 V vestavěné pomocné kontakty (NC zrcadlové), připojení šroubovými svorkami. Pro provozní rychlosti do 3 600 cyklů/hod. a prostředí | ks | 834.054 | 834.054 | 21,00 |  |  |  | LC1D09BL | Schneider Electric CZ, s.r.o. | 0.58
EMN10205 | Skříň ZSF20100000.0 /3950 IP44 2x230V, 1x16A/5 jištěná |  | Zásuvková skříň FAMATEL v240 - ZSF20100000.0 /3950 IP54 jištěná bez chrániče, zásuvky 2x230V, 1x16/5, přístroje EATON 10kA: 2xPL7-B16/1, 1xPL7-B16/3, použité pouzdro: 3950 - 490x125x107mm, barva: světle šedá. Zásuvková skříň (rozváděč nízkého napětí) FAMATEL v240-ZSF20100000.0 /3950 IP54 jištěná be | ks | 2709.9462 | 2709.9462 | 21,00 |  | https://eshop.biesse.cz/Pictures/biesse/19/2000000326/128184-128184(2).jpg | 8592848002053 | V240 | Famatel - CZ s.r.o. | 0
KAN00444 | Svítidlo PIXA KT-40-B stolní íčerná |  | Kanlux PIXA je stolní lampička pro vyměnitelný světelný zdroj. Její konstrukce umožňuje nasměrovat světelný paprsek jakýmkoli směrem, zatímco stínidlo omezuje jeho dopad ze strany na stranu. Tato lampa dokonale ladí s jakýmkoli typem interiéru - od dětského pokoje po stůl v prezidentské kanceláři. | ks | 609.3756 | 609.3756 | 21,00 |  | https://eshop.biesse.cz/Pictures/biesse/19/2000000326/128187-128187(2).jpg | 5905339193018 | 19301 | Kanlux s. r. o. | 0
FEN00116 | Sada opravná KIT 3 |  |  | ks | 248.85 | 248.85 | 21,00 |  |  | 8590875023539 | 5030123 | FENIX Trading, s. r. o. | 0
KOL01174 | Držák CTS 100 |  | Třmen závěsný tvaru C pro montáž kabelového nosného systému na stěnu nebo strop, určen pro kabelové trasy šíře 100 mm, povrchová úprava sendzimir | ks | 188.2276 | 188.2276 | 21,00 | https://www.biesse.cz/ulozny-material_c381775347976339/zlaby-rosty-a-zebriky_c382106060456588/zlaby- | https://eshop.biesse.cz/Pictures/biesse/19/2000000326/128190-128190(2).jpg | 8595057629592 | CTS 100_S | KOPOS KOLÍN a.s. | 0 | Úložný materiál | Žlaby, Rošty a žebříky | Žlaby kovové
KOL01175 | Závěs ZVNI 100 S |  | Vnitřní závěs pro zavěšení kabelových tras pomocí jedné závitové tyče ze stropu, pro žlaby s výškou bočnice 35 a 60 a šířkou 100, vhodné pro kabelové trasy s povrchovou úpravou sendzimir | ks | 71.8993 | 71.8993 | 21,00 | https://www.biesse.cz/ulozny-material_c381775347976339/zlaby-rosty-a-zebriky_c382106060456588/zlaby- | https://eshop.biesse.cz/Pictures/biesse/19/2000000326/128192-128192(2).jpg | 8595568925329 | ZVNI 100_S | KOPOS KOLÍN a.s. | 0 | Úložný materiál | Žlaby, Rošty a žebříky | Žlaby kovové
KOL01176 | Závěs ZVNI 150 S |  | Vnitřní závěs pro zavěšení kabelových tras pomocí jedné závitové tyče ze stropu, pro žlaby s výškou bočnice 35 a 60 a šířkou 150, vhodné pro kabelové trasy s povrchovou úpravou sendzimir | ks | 93.2696 | 93.2696 | 21,00 | https://www.biesse.cz/ulozny-material_c381775347976339/zlaby-rosty-a-zebriky_c382106060456588/zlaby- | https://eshop.biesse.cz/Pictures/biesse/19/2000000326/128193-128193(2).jpg | 8595568925343 | ZVNI 150_S | KOPOS KOLÍN a.s. | 0 | Úložný materiál | Žlaby, Rošty a žebříky | Žlaby kovové
KOL01177 | Závěs ZVNI 200 S |  | Vnitřní závěs pro zavěšení kabelových tras pomocí jedné závitové tyče ze stropu, pro žlaby s výškou bočnice 35 a 60 a šířkou 200, vhodné pro kabelové trasy s povrchovou úpravou sendzimir | ks | 107.5528 | 107.5528 | 21,00 | https://www.biesse.cz/ulozny-material_c381775347976339/zlaby-rosty-a-zebriky_c382106060456588/zlaby- | https://eshop.biesse.cz/Pictures/biesse/19/2000000326/128194-128194(2).jpg | 8595568925367 | ZVNI 200_S | KOPOS KOLÍN a.s. | 0 | Úložný materiál | Žlaby, Rošty a žebříky | Žlaby kovové
KOL01178 | Závěs ZVNI 300 S |  | Vnitřní závěs pro zavěšení kabelových tras pomocí jedné závitové tyče ze stropu, pro žlaby s výškou bočnice 35 a 60 a šířkou 300, vhodné pro kabelové trasy s povrchovou úpravou sendzimir | ks | 142.7706 | 142.7706 | 21,00 | https://www.biesse.cz/ulozny-material_c381775347976339/zlaby-rosty-a-zebriky_c382106060456588/zlaby- | https://eshop.biesse.cz/Pictures/biesse/19/2000000326/128195-128195(2).jpg | 8595568925381 | ZVNI 300_S | KOPOS KOLÍN a.s. | 0 | Úložný materiál | Žlaby, Rošty a žebříky | Žlaby kovové
MG161381@DOPRODEJ | Zásuvka MGU3.428.18 USB 2.0 nabíjecí 1A 5VDC bílá 1 modul |  | Unica, USB 2,0 nabíjecí konektor, polar. typ produktu nebo součásti: nabíječ USB - úprava zařízení: mechanismus. | ks | 1137.6565 | 1137.6565 | 21,00 | https://www.biesse.cz.html | https://eshop.biesse.cz/Pictures/BIESSE/19/2000000326/128198_128198.JPG | 3606485407708 | MGU3.428.18 | Schneider Electric CZ, s.r.o. | 0 | Vypínače a zásuvky | Schneider electric | Unica | USB, Audio, Video Unica
SA200030 | Kryt NSYCEPLMB zadní (sada 4 rohů pro PLM 43/54) Thalassa |  | Thalassa, záslepka pro PLM43/54. 4 zaslepovací desky. Víceúčelové těsnění příslušenství. Montáž na zadní část skříně. Nacvaknutý montážní režim. Termoplastický materiál. Šedá RAL 7035. sada 1. | ks | 165.8296 | 165.8296 | 21,00 | https://www.biesse.cz/skrine-a-rozvodnice_c381775347976028/rozvodnice-modulove_c382106060456269/rozv | https://eshop.biesse.cz/Pictures/BIESSE/19/2000000326/128201_128201.JPG | 3606480191619 | NSYCEPLMBG | Schneider Electric CZ, s.r.o. | 0 | Skříně a rozvodnice | Rozvodnice modulové | Rozvodnice na omítku | Rozvodnice na omítku do IP40
DKU01124 | Vidlice IVG 1632 3P/16A 230V IP67 |  | IVG 1632 -Vidlica vodotesná | ks | 169.5113 | 169.5113 | 21,00 | https://www.biesse.cz/prumyslove-zasuvky-a-vidlice_c378034431459335/zasuvky-prumyslove_c382106060456 | https://eshop.biesse.cz/Pictures/BIESSE/19/2000000326/128202_128202.PNG | 8585007315859 | IVG 1632 | SEZ - CZ s.r.o. | 0 | Průmyslové zásuvky a vidlice | Zásuvky průmyslové
GHV01169 | Kryt sběrnic, 12-30x5, 1m |  |  | ks | 555.7555 | 555.7555 | 21,00 |  |  |  | 01244.000 | GHV Trading, spol. s r. o. | 0
EMN00173 | Dvířka D 250x400 revizní plastová ABS |  | VENTS D 250x400 - plastová revizní dvířka, barva bílá. Plastová revizní dvířka typ D - jednokřídlá, typ D2 - dvoukřídlá z plastu ABS v bílé barvě. | ks | 169.1335 | 169.1335 | 21,00 |  | https://eshop.biesse.cz/Pictures/biesse/19/2000000326/128207-128207(2).jpg | 4823016249746 | 1008198 | ELEMAN spol. s r.o. | 0
RIT00659@ | Příchytka 7077000 Rittal |  |  | bal | 1104.636 | 1104.636 | 21,00 |  |  | 4028177124097 | 7077000 | Rittal s.r.o. | 0
L7300001 | Zásuvka 2P+T 10/16A 1mod. italská |  | MOSAIC ZÁSUVKA 2P+T 10/16A ITALSKÁ 1MODULOVÁ BÍLÁ | ks | 209.2128 | 209.2128 | 21,00 | https://www.biesse.cz/vypinace-a-zasuvky_c549523885654092/legrand_c549558245399359/mosaic_c549764403 | https://eshop.biesse.cz/Pictures/biesse/19/2000000326/128215-128215(2).jpg | 3245060775117 | 077511 | LEGRAND s.r.o. | 0 | Vypínače a zásuvky | Legrand | Mosaic | Zásuvky Mosaic
GRL00164 | Svítidlo LED60 Vega-S White 12W NW |  | VESTAVNÉ SVÍTIDLO LED SMD Těleso svítidla je vyrobeno z kvalitně lakovaného hliníku v bílé barvě. PS NANO difuzor zajišťuje rovnoměrný rozptyl neoslňujícího světla v širokém úhlu 120°. V porovnání s klasickou žárovkou až 88% snížení spotřeby elektrické energie. Svítidlo je vybaveno pružinovými | ks | 205.92 | 205.92 | 21,00 | https://www.biesse.cz/svitidla_c381775347976342/svitidla-interierova-bytova_c382106060456608/svitidl | https://eshop.biesse.cz/Pictures/biesse/19/2000000326/128223-128223(2).jpg | 8592660113234 | GXDW405 | Greenlux s.r.o. | 2 | Svítidla | Svítidla interiérová - bytová
KPR00293@ | Stožár KLA 2,5- 114/60 ocel.zinek bezpat.. |  |  | ks | 4838.795 | 4838.795 | 21,00 |  |  |  | 12100-00037 | KOOPERATIVA vod družstvo | 0
KRB02061 | Těleso 1000W krátké E11 |  |  | ks | 861.4 | 861.4 | 21,00 |  |  |  | E11 | Rukona spol. s r.o. | 0
EMN10206 | Skříň ZSF40000000.1 /3958 IP65 4x230 (4xB16/1,chránič) |  | Zásuvková skříň FAMATEL v3656 - ZSF40000000.1 /3958 IP65 jištěná s chráničem 40/4/003-A, zásuvky 4x230V, přístroje EATON 10kA: 4xPL7-B16/1, PF7-40/4/003-A na vstupu, použité pouzdro: 3958 - 330x215x155mm, barva: světle šedá. Zásuvková skříň (rozváděč nízkého napětí) FAMATEL v3656-ZSF40000000.1 /395 | ks | 5166.7386 | 5166.7386 | 21,00 |  | https://eshop.biesse.cz/Pictures/biesse/19/2000000326/128239-128239(2).jpg | 8592848009526 | V3656 | Famatel - CZ s.r.o. | 0
EMN10207 | Skříň ZSF40000000.1 /3958-6kA IP65 4x230 (4xB16/1,chránič) |  | Zásuvková skříň FAMATEL v3656-6kA - ZSF40000000.1 /3958 IP65 jištěná s chráničem 40/4/003-A, zásuvky 4x230V, přístroje EATON 6kA: 4xPL6-B16/1, PF6-40/4/003-A na vstupu, použité pouzdro: 3958 - 330x215x155mm, barva: světle šedá. Zásuvková skříň (rozváděč nízkého napětí) FAMATEL v3656-6kA-ZSF40000000 | ks | 4782.4026 | 4782.4026 | 21,00 |  |  | 8592848009533 | V3656-6KA | Famatel - CZ s.r.o. | 0
WE700036 | Zdroj PRO ECO 240W 48V 5A |  | Napájecí jednotka pro stejnosměrné napětí. | ks | 4602.0736 | 4602.0736 | 21,00 | https://www.biesse.cz/baterie-a-napajeni_c381775347976022/zdroje_c382106060456254/zdroj-pro-eco-240w | https://eshop.biesse.cz/Pictures/biesse/19/2000000326/128247-128247(2).jpg | 4050118275773 | 1469590000 | Weidmüller, s.r.o. | 0 | Baterie a napájení | Zdroje
KOL01179 | Odbočka horizontální T KLT 60x200 |  | T kus k vytvoření odbočení na kabelových trasách tvořených kabelovými lávkami rozměru 60x200 v povrchové úpravě sendzimir | ks | 2238.5385 | 2238.5385 | 21,00 | https://www.biesse.cz/ulozny-material_c381775347976339/zlaby-rosty-a-zebriky_c382106060456588/zebrik | https://eshop.biesse.cz/Pictures/biesse/19/2000000326/128252-128252(2).jpg | 8595057644632 | KLT 60X200_S | KOPOS KOLÍN a.s. | 0 | Úložný materiál | Žlaby, Rošty a žebříky | Žebříky kovové
KOL01180 | Odbočka OH 60x200 |  | Odbočka pro dodatečné odbočení z trasy ve tvaru T v horizontálním směru pro kabelové žlaby výšky bočnice 60 na žlab šířky 200 mm , povrchová úprava sendzimir, přímé spojení s kabelovým žlabem bez nutnosti použití spojky | ks | 440.6955 | 440.6955 | 21,00 | https://www.biesse.cz/ulozny-material_c381775347976339/zlaby-rosty-a-zebriky_c382106060456588/zlaby- | https://eshop.biesse.cz/Pictures/biesse/19/2000000326/128253-128253(2).jpg | 8595057628335 | OH 60X200_S | KOPOS KOLÍN a.s. | 0 | Úložný materiál | Žlaby, Rošty a žebříky | Žlaby kovové
DKU01125 | Vidlice PV 216-6 S 3P/16A 230V IP67 |  |  | ks | 204.7513 | 204.7513 | 21,00 | https://www.biesse.cz/prumyslove-zasuvky-a-vidlice_c378034431459335/zasuvky-prumyslove_c382106060456 |  | 7331185081403 | PV 216-6 S | SEZ - CZ s.r.o. | 0 | Průmyslové zásuvky a vidlice | Zásuvky průmyslové
DKU01126 | Zásuvka SV 216-6 S 3P/16A 230V IP67 spojovací |  |  | ks | 306.5779 | 306.5779 | 21,00 | https://www.biesse.cz/prumyslove-zasuvky-a-vidlice_c378034431459335/zasuvky-prumyslove_c382106060456 |  | 7331185083254 | SV 216-6 S | SEZ - CZ s.r.o. | 0 | Průmyslové zásuvky a vidlice | Zásuvky průmyslové
CIM11075 | Kleště lisovací 101 892 na oka 0,5 - 6 mm2-220 mm |  |  | ks | 232.56 | 232.56 | 21,00 |  |  | 4021103018927 | 101892 | NÁŘADÍ CIMCO s.r.o. | 0
CIM11076 | Kotouč řezný 208 900 korundový na ocel - 115 mm |  |  | ks | 82.008 | 82.008 | 21,00 |  |  | 4021104089001 | 208900 | NÁŘADÍ CIMCO s.r.o. | 0
CIM11077 | Kotouč řezný 208 902 korundový na ocel - 125 mm |  |  | ks | 85.68 | 85.68 | 21,00 |  |  | 4021104089025 | 208902 | NÁŘADÍ CIMCO s.r.o. | 0
CIM11088 | Kotouč řezný 208 910 korundový na plech - 115 mm |  |  | ks | 69.768 | 69.768 | 21,00 |  |  | 4021104089100 | 208910 | NÁŘADÍ CIMCO s.r.o. | 0
CIM11089 | Kotouč řezný 208 910 korundový na plech - 125 mm |  |  | ks | 82.008 | 82.008 | 21,00 |  |  | 4021104089124 | 208912 | NÁŘADÍ CIMCO s.r.o. | 0
CIM11090 | Kotouč řezný 208 700 diamantový na beton - 115 mm |  |  | ks | 354.96 | 354.96 | 21,00 |  |  | 4021104087007 | 208700 | NÁŘADÍ CIMCO s.r.o. | 0
CIM11091 | Kotouč řezný 208 702 diamantový na beton - 125 mm |  |  | ks | 446.76 | 446.76 | 21,00 |  |  | 4021104087021 | 208702 | NÁŘADÍ CIMCO s.r.o. | 0
CIM11092 | Kotouč řezný 208 704 diamantový na beton - 180 mm |  |  | ks | 716.04 | 716.04 | 21,00 |  |  | 4021104087045 | 208704 | NÁŘADÍ CIMCO s.r.o. | 0
CIM11093 | Děrovač příklepový SDS 207 322 na beton ø 72 mm |  |  | ks | 3121.2 | 3121.2 | 21,00 |  |  | 4021104073222 | 207322 | NÁŘADÍ CIMCO s.r.o. | 0
SOL00584 | Nabíječ DN25 s LCD displejem, AC 230V, 450mA, 4 kanály, AA/AAA, řízená mikroproc |  |  | ks | 360.8199 | 360.8199 | 21,00 |  |  | 8592718015886 | DN25 | Solight Holding, s.r.o. | 0
WIE00051 | Štítek 9705 A/5/10B 1-10 Wieland |  | Ozn. štítek pro šířku 5 mm "1-10" | ks | 10.8879 | 10.8879 | 21,00 |  | https://eshop.biesse.cz/Pictures/biesse/19/2000000326/128281-128281(2).png | 4015573067257 | 04.845.0153.0 | WIELAND- PRO ROZDĚLENÍ CENÍKŮ | 0
SCR01350@ | Termostat 1Z/1R dvojitý IUK08563 |  |  | ks | 1025.5165 | 1025.5165 | 21,00 |  |  |  | IUK08563 | Schrack Technik spol. s r.o. | 0
LAP01496 | OLFLEX CLASSIC 100 3G1,5 |  |  | m | 26.5785 | 26.5785 | 21,00 |  |  |  | 00100644 | LAPP Czech Republic s.r.o. | 0
LAP01497@ | Unitronic LiYCY 2x0,75 |  |  | m | 34.3244 | 34.3244 | 21,00 |  |  |  | 0034702 | LAPP Czech Republic s.r.o. | 0
FNX00592 | Žárovka LED 6W 4000K R50 E14 500lm 120° Panlux |  | TIP! Jedná se o doprodejový produkt. Při objednávání většího počtu kusů doporučujeme si předem ověřit, zda je vámi požadovaný počet kusů skladem, na telefonním čísle +420 417 536 816. | ks | 61.875 | 61.875 | 21,00 |  | https://eshop.biesse.cz/Pictures/biesse/19/2000000326/128305-128305(2).jpg | 8595216616258 | LM65305003 | PANLUX s.r.o. | 2
GRL00166 | Svítidlo LED30 Vega-S Matt chrome 6W WW |  | Vestavné svítidlo LED SMD | ks | 115.83 | 115.83 | 21,00 | https://www.biesse.cz/svitidla_c381775347976342/svitidla-interierova-bytova_c382106060456608/svitidl | https://eshop.biesse.cz/Pictures/biesse/19/2000000326/128311-128311(2).jpg | 8592660112077 | GXDW077 | Greenlux s.r.o. | 0 | Svítidla | Svítidla interiérová - bytová
GRL00167 | Svítidlo LED90 Vega-S Matt chrome 18W WW |  | Vestavné svítidlo LED SMD | ks | 135.85 | 135.85 | 21,00 | https://www.biesse.cz/svitidla_c381775347976342/svitidla-interierova-bytova_c382106060456608/svitidl | https://eshop.biesse.cz/Pictures/biesse/19/2000000326/128312-128312(2).jpg | 8592660112152 | GXDW085 | Greenlux s.r.o. | 0 | Svítidla | Svítidla interiérová - bytová
OST11161@ | Štítek 1004513 Phoenix contact |  |  | ks | 9.72 | 9.72 | 21,00 |  |  |  | 1004513 | Blumenbecker Prag s.r.o. | 0
MDS00624 | Panel Led QP3C600/1050ND teplá bílá |  | MODUS Q LED panel, prisazený obdélník C, 600, LED 840, driver 1050mA LED panel pro prisazenou montáž TOP provedení LED panelu. Svítidlo je vybaveno ocelovým driver boxem, pomocí kterého je možno svítidlo instalovat jako prisazené. Vytvárí pak zajímavý efekt - svítidlo je od stropu 4 cm odsazeno a | ks | 3440.125 | 3440.125 | 21,00 | https://www.biesse.cz/ostatni-zbozi_c426902569353229/panel-led-qp3c600-1050nd-tepla-bila_p128314.htm | https://eshop.biesse.cz/Pictures/biesse/19/2000000326/128314-128314(2).jpg | 8595073790153 | QP3C600/1050ND | MODUS, spol. s r.o. | 0 | Ostatní zboží
OST30480@ | Nosič 5022656 krytu Phoenix contact |  |  | ks | 17.9882 | 17.9882 | 21,00 |  |  |  | 5022656 | Blumenbecker Prag s.r.o. | 0
MCL00244 | Spojka LED pásků IP54 samec+samička |  | Propojovací konektor IP54 - volný konec | ks | 36.5625 | 36.5625 | 21,00 | https://www.biesse.cz/svetelne-zdroje_c381775347976343/led-pasky-a-profily_c556559042085317/konektor | https://eshop.biesse.cz/Pictures/biesse/19/2000000326/128323-128323(2).jpg | 8595607118743 | ML-112.009.90.0 | McLED s.r.o. | 0 | Světelné zdroje | LED pásky a profily | Konektory k LED páskům
LAP01502 | LIY-CY 4x0,5 16004 |  |  | m | 69.9571 | 69.9571 | 21,00 |  |  |  | 16004 | Helukabel CZ s.r.o. | 0
OMR00306 | Spínač F3S-TGR-NMPC-21-02 |  |  | ks | 3537.93 | 3537.93 | 21,00 |  |  | 4547648861342 | F3S-TGR-NMPC-21-02 | OMRON ELECTRONICS spol. s r.o. | 0
ABB10424 | Hlavice ML1-100G zelená |  |  | ks | 88.125 | 88.125 | 21,00 | https://www.biesse.cz/ovladani-regulace-a-signalizace_c381775347975405/hlavice-ovladaci-a-signalni_c | https://eshop.biesse.cz/Pictures/biesse/19/2000000326/128342-128342(2).jpg | 7320500306161 | 1SFA611400R1002 | ABB s.r.o. | 0 | Ovládání, regulace a signalizace | Hlavice ovládací a signální
BUB00054 | Paleta IP9 ohrádka (nástavec) KOPOS |  |  | ks | 507.49 | 507.49 | 21,00 |  |  |  | IP9 |  | 0
AGR00235@ | Vývodka PG11 AG-1045.11.130 Syntec IP68 mosaz |  | Kabelová vývodka Syntec, mosazná, závit Pg11, pro průměr kabelu 7,0 až 13,0 mm, délka závitu 6 mm | ks | 45.975 | 45.975 | 21,00 |  | https://eshop.biesse.cz/Pictures/biesse/19/2000000326/128346-128346(2).png | 7611614244044 | AG-1045.11.130 | AGRO - PRO ROZDĚLENÍ CENÍKŮ | 0
EDM00462 | Přechod PRO 250/180 osový |  |  | ks | 453.258 | 453.258 | 21,00 |  |  |  | PRO 250/180 | ELEKTRODESIGN ventilátory spol. s r.o. | 0
EDM00463 | Spojka SN 250 Spiro |  |  | ks | 116.667 | 116.667 | 21,00 |  |  |  | SN 250 | ELEKTRODESIGN ventilátory spol. s r.o. | 0
SEL00135@ | Podpěra na okap.roury Rd8/80-100 Cu 200077 |  |  | ks | 173.4964 | 173.4964 | 21,00 |  |  | 4013364082335 | 200077 | LUMA Plus s.r.o. | 0
MDS00627 | Svítidlo MODUS LLL, 2x LED , 1200mm, nízké,ALDP + omega profil, přisazené, 3000K |  | MODUS LLL4000, 2x LED 830, 1210mm, mrížka AL lesk, prisazené, NONSELV 350mA Prisazené mrížkové svítidlo, kancelárské svítidlo s omezením oslnení UGR Teleso: Bíle práškove lakovaný (RAL 9016) ocelový plech Optický systém: KV - optický systém kategorie C2 z vysoce lešteného hliníku s opálový | ks | 1517.425 | 1517.425 | 21,00 | https://www.biesse.cz/svitidla_c381775347976342/svitidla-interierova-kancelarska_c382106060456610/sv | https://eshop.biesse.cz/Pictures/biesse/19/2000000326/128375-128375(2).jpg | 8595073725582 | LLL4000RM2KV3ND | MODUS, spol. s r.o. | 0 | Svítidla | Svítidla interiérová - kancelářská
KBA01189@ | H05 RR-F 4x0,75 |  |  | m | 20.378 | 20.378 | 21,00 | [5 empty] | 0
HEN00013 | Lišta krycí KV EB 18 /18-54 mod./ |  |  | ks | 375.2253 | 375.2253 | 21,00 |  |  | 4012591620273 | KV EB 18 | Hensel, s.r.o. | 0
URM00277 | Sada 1150/302 2. účast. panel 1148 |  |  | ks | 4339.6456 | 4339.6456 | 21,00 |  |  | 8021156054497 | 1150/302 | URMET s.r.o. | 0
AGR00236 | Zátka M20 8745.20 mosazná |  |  | ks | 24.6487 | 24.6487 | 21,00 |  |  | 7611614229638 | AG-8745.20 | AGRO - PRO ROZDĚLENÍ CENÍKŮ | 0
JAB10630 | Termostat 3292E-A10101 04 ovl.jednotka bílá/ledově šedá |  | Termostat univerzální s otočným nastavením teploty (ovl. jednotka), bílá/ledová šedá | ks | 960.7312 | 960.7312 | 21,00 | https://www.biesse.cz/vypinace-a-zasuvky_c549523885654092/abb_c549523885654093/element_c549523885654 | https://eshop.biesse.cz/Pictures/biesse/19/2000000326/128403-128403(2).jpg | 8592624051817 | 3292E-A10101 04 | ABB s.r.o. | 0 | Vypínače a zásuvky | ABB | Element | termostaty Element
MOCO0100 | Deska BPZ-FP-600/350-BL krycí bez výřezu |  | Krycí deska, bez výřezu, plechová, šedá, Š=600, V=350 | ks | 624.456 | 624.456 | 21,00 |  |  | 4015081173709 | 119233 | Eaton Elektrotechnika s.r.o. | 0
BEE01212 | Svorka 1106-F/1P |  | Jmenovitý průřez [mm²] 2,5 Jmenovitý proud [A] 10 Krátkodobý výdržný proud [A] 300 Jmenovité izolační napětí [V] 400 Jmenovité impulsní výdržné napětí [kV] 2,5 Jmenovité pracovní napětí nebo rozsah pracovních napětí [V] 400 Utahovací moment [Nm] 0,5 Nástroj | ks | 23.7607 | 23.7607 | 21,00 |  | https://eshop.biesse.cz/Pictures/BIESSE/19/2000000326/128417_128417..JPG | 8595155045553 | J453000 | Jaroslav Píbal | 0
SE130035 | Svodič přepětí iPRD65r 350V 3P |  | This Acti9 iPRD65r surge arrester protects 3P installations. It allows quick replacement of damaged cartridges. This Type 2 device is recommended for very high risk level and incoming panel board. It offers remote reporting of the "cartridge must be changed" message. It can be turned over to allow t | ks | 5393.294 | 5393.294 | 21,00 | https://www.biesse.cz/modulove-a-paticove-pristroje_c374924875137026/svodice-prepeti_c38072308098915 | https://eshop.biesse.cz/Pictures/BIESSE/19/2000000326/128439_128439.JPG | 3606480504853 | A9L65301 | Schneider Electric CZ, s.r.o. | 0 | Modulové a paticové přístroje | Svodiče přepětí
MG500022 | Kondenzátor VarplusCan HDY 5 kvar 400V |  | VarPlus Can capacitor are a reliable and flexible solution for power factor correction in stringent operating conditions. These capacitors are particularly used for higher voltage disturbances or when a few non-linear loads are present. The rated current of the capacitors must be in increased in ord | ks | 1847.5125 | 1847.5125 | 21,00 | https://www.biesse.cz/ostatni-zbozi_c426902569353229/kondenzator-varpluscan-hdy-5-kvar-400v_p128440. | https://eshop.biesse.cz/Pictures/BIESSE/19/2000000326/128440_128440.JPG | 3606485255637 | BLRCH050A060B40 | Schneider Electric CZ, s.r.o. | 0 | Ostatní zboží
MG500023 | Kondenzátor VarplusCan HDY 10,4 kvar 400V |  | VarPlus Can capacitor are a reliable and flexible solution for power factor correction in stringent operating conditions. These capacitors are particularly used for higher voltage disturbances or when a few non-linear loads are present. The rated current of the capacitors must be in increased in ord | ks | 2221.575 | 2221.575 | 21,00 | https://www.biesse.cz/ostatni-zbozi_c426902569353229/kondenzator-varpluscan-hdy-10-4-kvar-400v_p1284 | https://eshop.biesse.cz/Pictures/BIESSE/19/2000000326/128441_128441.JPG | 3606485255729 | BLRCH104A125B40 | Schneider Electric CZ, s.r.o. | 0 | Ostatní zboží
MG500024 | Kondenzátor VarplusCan HDY 12,5 kvar 400V |  | VarPlus Can capacitor are a reliable and flexible solution for power factor correction in stringent operating conditions. These capacitors are particularly used for higher voltage disturbances or when a few non-linear loads are present. The rated current of the capacitors must be in increased in ord | ks | 2670.45 | 2670.45 | 21,00 | https://www.biesse.cz/ostatni-zbozi_c426902569353229/kondenzator-varpluscan-hdy-12-5-kvar-400v_p1284 | https://eshop.biesse.cz/Pictures/BIESSE/19/2000000326/128442_128442.JPG | 3606485255750 | BLRCH125A150B40 | Schneider Electric CZ, s.r.o. | 8.4 | Ostatní zboží
MG500025 | Kondenzátor VarplusCan HDY 25 kvar 400V |  | VarPlus Can capacitor are a reliable and flexible solution for power factor correction in stringent operating conditions. These capacitors are particularly used for higher voltage disturbances or when a few non-linear loads are present. The rated current of the capacitors must be in increased in ord | ks | 4108.275 | 4108.275 | 21,00 | https://www.biesse.cz/ostatni-zbozi_c426902569353229/kondenzator-varpluscan-hdy-25-kvar-400v_p128443 | https://eshop.biesse.cz/Pictures/BIESSE/19/2000000326/128443_128443.JPG | 3606485255859 | BLRCH250A300B40 | Schneider Electric CZ, s.r.o. | 0 | Ostatní zboží
OMR00307 | Modul výstupní CJ1WOD212 (CJ1W-OD212) šroubová svorkovnice |  |  | ks | 11806.69 | 11806.69 | 21,00 |  |  | 4548583425026 | CJ1W-OD212 | OMRON ELECTRONICS spol. s r.o. | 0
RAY00125@ | Sada opravná U-ACC-FH-CW-P rohože |  |  | ks | 708.6 | 708.6 | 21,00 |  |  |  | R13761 | ŠTORC TZB s.r.o. | 0
FNX00593 | Svítidlo DIANA LED FLAT nouzové svítidlo 1h 50lm |  | Designové a multifunkční nouzové LED svítidlo s plochým designem, jednoduchou montáží a variabilním IP. | ks | 742.5 | 742.5 | 21,00 |  | https://eshop.biesse.cz/Pictures/biesse/19/2000000326/128461-128461(2).jpg | 8436545856475 | LDF-3050-C | PANLUX s.r.o. | 0
LET10311 | Jistič 20D/3 10kA LTN-20D-3 OEZ (OEZ:41807) |  | In 20 A, Ue AC 230/400 V / DC 216 V, charakteristika D, 3pól, Icn 10 kA | ks | 971.3376 | 971.3376 | 21,00 | https://www.biesse.cz/modulove-a-paticove-pristroje_c374924875137026/jistice-modulove-do-125a_c38037 | https://eshop.biesse.cz/Pictures/biesse/19/2000000326/128462-128462(2).jpg | 8590125418078 | OEZ:41807 | OEZ s.r.o. | 0 | Modulové a paticové přístroje | Jističe modulové do 125A
WE100167 | Štítek SFX 9/24 MC WS V2 bílá |  | Značení bez halogenů a nízkým obsahem znečišťujících látek pro linky a kabely. Připevnění vázacími pásky. | ks | 9.002 | 9.002 | 21,00 | https://www.biesse.cz/spojovaci-material_c381775347976340/svorky-a-svorkovnice_c382106060456593/svor | https://eshop.biesse.cz/Pictures/biesse/19/2000000326/128475-128475(2).jpg | 4032248385461 | 1852490000 | Weidmüller, s.r.o. | 0 | Spojovací materiál | Svorky a svorkovnice | Svorky řadové
WE110080 | Štítek SFC 2,5/21 MC WS bílá |  | Značení bez halogenů a nízkým obsahem znečišťujících látek pro linky a kabely. Připevnění vázacími pásky. | ks | 3.2708 | 3.2708 | 21,00 | https://www.biesse.cz/ostatni-zbozi_c426902569353229/stitek-sfc-2-5-21-mc-ws-bila_p128476.html | https://eshop.biesse.cz/Pictures/biesse/19/2000000326/128476-128476(2).jpg | 4032248811786 | 1062050000 | Weidmüller, s.r.o. | 0 | Ostatní zboží
FNX00594 | Svítidlo NPV-G420/ZB zlato broušené, vystouplé |  | Nábytkové podhledové svítidlo vhodné pro montáž do sádrokartonu, snížených stropů, podhledů, nábytku, apod. | ks | 53.625 | 53.625 | 21,00 |  | https://eshop.biesse.cz/Pictures/biesse/19/2000000326/128477-128477(2).jpg | 8595216603234 | NPV-G420/ZB | PANLUX s.r.o. | 2
LG001135 | Zástrčka P17 5x32A IP44 červená Tempra |  | P17 TEMPRA PRO IP 44 VIDLICE 400V 5K 32A 3P+N+E ČERVENÁ | ks | 177.0968 | 177.0968 | 21,00 | https://www.biesse.cz/skrine-a-rozvodnice_c381775347976028/rozvodnice-modulove_c382106060456269/rozv | https://eshop.biesse.cz/Pictures/biesse/19/2000000326/128478-128478(2).jpg | 3245065552393 | 555239 | LEGRAND s.r.o. | 0 | Skříně a rozvodnice | Rozvodnice modulové | Rozvodnice na omítku | Rozvodnice na omítku do IP40
LG001136 | Zásuvka P17 5x32A IP44 červená Tempra |  | P17 TEMPRA PRO IP 44 MOBILNÍ ZÁSUVKA 400V 5K 32A 3P+N+E ČERVENÁ | ks | 206.46 | 206.46 | 21,00 | https://www.biesse.cz/skrine-a-rozvodnice_c381775347976028/rozvodnice-modulove_c382106060456269/rozv | https://eshop.biesse.cz/Pictures/biesse/19/2000000326/128480-128480(2).jpg | 3245065552195 | 555219 | LEGRAND s.r.o. | 0 | Skříně a rozvodnice | Rozvodnice modulové | Rozvodnice na omítku | Rozvodnice na omítku do IP40
OBO00257 | Krabice T40 90 x 90 x 52 mm IP55 rozbočovací OBO |  | Odbočná krabice k propojení kabelů a vedení v interiéru a chráněném venkovním prostoru. Čtvercové provedení s násuvnými těsnicími průchodkami po stranách a otvory k vyražení ve dně. Vhodná pro montáž na stěnu či strop a k montáži na montážní plechy. S možností vnitřního upevnění. S pevně usazeným sv | ks | 56.3131 | 56.3131 | 21,00 |  | https://eshop.biesse.cz/Pictures/BIESSE/19/2000000326/128491_128491.JPG | 4012195286622 | 2007517 | OBO BETTERMANN s. r. o. | 0
HLB00318@ | Skříň ER312/NNP7P elektroměrová 1F 1T na omítku 320x615x250 |  |  | ks | 4729.725 | 4729.725 | 21,00 |  |  |  | ER312/NNP7P | DCK Holoubkov Bohemia a.s. | 0
EIM01142 | Kryt 115 60-90mm/80mm Kaiser pro vestav. svítidla (držák izolace) |  |  | ks | 113.76 | 113.76 | 21,00 |  | https://eshop.biesse.cz/Pictures/biesse/19/2000000326/128519-128519.(2).jpg |  | KA-115 | KAISER- PRO ROZDĚLENÍ CENÍKŮ | 0
KOL01181 | Kryt příchytek Sonap |  | Kryt pro zakrytí kabelových příchytek ve stoupajících kabelových trasách v systémech se zachováním funkčnosti při požáru, kryt nahrazuje nutnost vytvoření odlehčovacího oblouku | ks | 3433.4786 | 3433.4786 | 21,00 | https://www.biesse.cz/ulozny-material_c381775347976339/zlaby-rosty-a-zebriky_c382106060456588/zebrik | https://eshop.biesse.cz/Pictures/biesse/19/2000000326/128520-128520(2).jpg | 8595568912497 | KPS 160X400_PO | KOPOS KOLÍN a.s. | 0 | Úložný materiál | Žlaby, Rošty a žebříky | Žebříky kovové
OST06959 | BTRB KRYT 351000 4T/2SL |  | KRYT PRO ZÁKLADNÍ AUDIO JEDNOTKU 351000, 4 TLAČÍTKA-2 SLOUPCE, ROBUR | ks | 1446.1376 | 1446.1376 | 21,00 | https://www.biesse.cz/ostatni-zbozi_c426902569353229/btrb-kryt-351000-4t-2sl_p128534.html | https://eshop.biesse.cz/Pictures/biesse/19/2000000326/128534-128534(2).jpg | 8005543461778 | 351085 | LEGRAND s.r.o. | 0 | Ostatní zboží
OST06960 | BTNS modul 352200 se štítkem |  | MODUL SE ŠTÍTKEM PEO PANEL SFERA | ks | 1013.0304 | 1013.0304 | 21,00 | https://www.biesse.cz/sdelovaci-technika_c381775347976024/prislusenstvi-audio-video-telefony_c382106 | https://eshop.biesse.cz/Pictures/biesse/19/2000000326/128535-128535(2).jpg | 8005543457559 | 352200 | LEGRAND s.r.o. | 0 | Sdělovací technika | Příslušenství audio, video telefony
OST06961 | BTNS ALFANUMERICKÁ JEDN. 2VOD |  | GRAFICKÝ DISPLEJ DO PANELU SFERA | ks | 7489.4512 | 7489.4512 | 21,00 | https://www.biesse.cz/ostatni-zbozi_c426902569353229/btns-alfanumericka-jedn-2vod_p128536.html | https://eshop.biesse.cz/Pictures/biesse/19/2000000326/128536-128536(2).jpg | 8005543457573 | 352500 | LEGRAND s.r.o. | 0 | Ostatní zboží
OST06962 | BTRB KRYT 352505 |  | KRYT PRO GRAFICKÝ DISPLEJ 352500, ROBUR | ks | 1323.1792 | 1323.1792 | 21,00 | https://www.biesse.cz/ostatni-zbozi_c426902569353229/btrb-kryt-352505_p128537.html | https://eshop.biesse.cz/Pictures/biesse/19/2000000326/128537-128537(2).jpg | 8005543462201 | 352505 | LEGRAND s.r.o. | 0 | Ostatní zboží
OST06963 | BTRB KRYT 353005 |  | KRYT NUMERICKÉ KLÁVESNICE 353000, ROBUR | ks | 2095.7984 | 2095.7984 | 21,00 | https://www.biesse.cz/ostatni-zbozi_c426902569353229/btrb-kryt-353005_p128538.html | https://eshop.biesse.cz/Pictures/biesse/19/2000000326/128538-128538(2).jpg | 8005543463277 | 353005 | LEGRAND s.r.o. | 0 | Ostatní zboží
LG100086 | Kontakt 022901 NC OSMOZ |  | OSMOZ NC ROZPÍNACÍ KONTAKT | ks | 61.4792 | 61.4792 | 21,00 | https://www.biesse.cz/ostatni-zbozi_c426902569353229/kontakt-022901-nc-osmoz_p128545.html | https://eshop.biesse.cz/Pictures/biesse/19/2000000326/128545-128545(2).jpg | 3245060229016 | 022901 | LEGRAND s.r.o. | 0 | Ostatní zboží
LG100087 | Kontakt 022902 NC OSMOZ |  | OSMOZ NO SPÍNACÍ KONTAKT | ks | 61.4792 | 61.4792 | 21,00 | https://www.biesse.cz/ostatni-zbozi_c426902569353229/kontakt-022902-nc-osmoz_p128546.html | https://eshop.biesse.cz/Pictures/biesse/19/2000000326/128546-128546(2).jpg | 3245060229023 | 022902 | LEGRAND s.r.o. | 0 | Ostatní zboží
LG100088 | Adaptér 022968 upevňovací OSMOZ |  | OSMOZ UPEVŇOVACÍ ADAPTÉR PRO 5 PRVKŮ | ks | 119.288 | 119.288 | 21,00 | https://www.biesse.cz/ostatni-zbozi_c426902569353229/adapter-022968-upevnovaci-osmoz_p128547.html | https://eshop.biesse.cz/Pictures/biesse/19/2000000326/128547-128547(2).jpg | 3245060229689 | 022968 | LEGRAND s.r.o. | 0 | Ostatní zboží
HAG00051 | Jistič 20B/3 NBN320 10kA |  | Jistič 3 pól. 20A, char.B, 10 kA | ks | 685.8 | 685.8 | 21,00 | https://www.biesse.cz/modulove-a-paticove-pristroje_c374924875137026/jistice-modulove-do-125a_c38037 | https://eshop.biesse.cz/Pictures/biesse/19/2000000326/128548-128548(2).jpg | 3250614614033 | NBN320 | Hager Electro s.r.o. | 0.32 | Modulové a paticové přístroje | Jističe modulové do 125A
INT01183 | Patch kabel CAT5E SFTP PVC 3m šedý |  |  | ks | 77.76 | 77.76 | 21,00 |  |  | 8595684702309 | 28320309 | INTELEK LTD, organizační složka | 0
KOL01185 | Příchytka 5340 HF KB |  | Příchytka pro bezhalogenové trubky EN pr. 40 mm, světle šedá, lze montovat do prostoru s nebezpečím výbuchu hořlavých plynů a par, nebezpečná zóna 2 a do prostor s nebezpečím výbuchu prachu, nebezpečná zóna 22. | ks | 13.0874 | 13.0874 | 21,00 | https://www.biesse.cz/ulozny-material_c381775347976339/trubky_c382106060456589/prislusenstvi-trubky_ | https://eshop.biesse.cz/Pictures/biesse/19/2000000326/128556-128556(2).jpg | 8595057631847 | 5340HF_KB | KOPOS KOLÍN a.s. | 0 | Úložný materiál | Trubky | Příslušenství trubky
INT01185 | Kryt konektoru RJ45 šedá |  |  | ks | 4.41 | 4.41 | 21,00 |  |  |  | 11007607 | INTELEK LTD, organizační složka | 0
JAB00630 | Rámeček dvojnásobný vodorovný/svislý šedá/bílá 3901H-A05020 16 Levit ABB (2CHH01 |  | Rámeček dvojnásobný, pro vodorovnou i svislou montáž, šedá/bílá | ks | 71.8318 | 71.8318 | 21,00 | https://www.biesse.cz/vypinace-a-zasuvky_c549523885654092/abb_c549523885654093/levit-levit-m_c549523 | https://eshop.biesse.cz/Pictures/biesse/19/2000000326/128563-128563(2).jpg | 8592624067320 | 3901H-A05020 16 | ABB s.r.o. | 0 | Vypínače a zásuvky | ABB | Levit, Levit M | rámečky Levit
BAT01065@ | Svítilna VARTA LED Pen light 1AAA 16611 |  |  | ks | 278.16 | 278.16 | 21,00 |  |  |  | 16611101421 | IMPEX TRADING, s.r.o. | 0
ABB10442 | Kontakt HKF1-11 1NO+1NC |  |  | ks | 217.875 | 217.875 | 21,00 | https://www.biesse.cz/modulove-a-paticove-pristroje_c374924875137026/jistice-modulove-do-125a_c38037 | https://eshop.biesse.cz/Pictures/biesse/19/2000000326/128585-128585(2).jpg | 4013614320354 | 1SAM201901R1001 | ABB s.r.o. | 0.03 | Modulové a paticové přístroje | Jističe modulové do 125A
ABB10443 | Lišta PS1-2-0-65 propojovací |  |  | ks | 283.5 | 283.5 | 21,00 | https://www.biesse.cz/modulove-a-paticove-pristroje_c374924875137026/jistice-modulove-do-125a_c38037 | https://eshop.biesse.cz/Pictures/biesse/19/2000000326/128586-128586(2).jpg | 4013614400681 | 1SAM201906R1102 | ABB s.r.o. | 0.034 | Modulové a paticové přístroje | Jističe modulové do 125A
ABB10444 | Lišta PS1-5-0-65 propojovací |  |  | ks | 471.75 | 471.75 | 21,00 | https://www.biesse.cz/modulove-a-paticove-pristroje_c374924875137026/jistice-modulove-do-125a_c38037 | https://eshop.biesse.cz/Pictures/biesse/19/2000000326/128587-128587(2).jpg | 4013614400711 | 1SAM201906R1105 | ABB s.r.o. | 0 | Modulové a paticové přístroje | Jističe modulové do 125A
ABB10448 | Blok S1-M1-25 napájecí |  |  | ks | 285 | 285 | 21,00 | https://www.biesse.cz/modulove-a-paticove-pristroje_c374924875137026/jistice-modulove-do-125a_c38037 | https://eshop.biesse.cz/Pictures/biesse/19/2000000326/128588-128588(2).jpg | 4013614400803 | 1SAM201907R1101 | ABB s.r.o. | 0 | Modulové a paticové přístroje | Jističe modulové do 125A
ABB10446 | Spínač MS132-0,25 |  |  | ks | 1102.5 | 1102.5 | 21,00 | https://www.biesse.cz/modulove-a-paticove-pristroje_c374924875137026/jistice-modulove-do-125a_c38037 | https://eshop.biesse.cz/Pictures/biesse/19/2000000326/128589-128589(2).jpg | 4013614400025 | 1SAM350000R1002 | ABB s.r.o. | 0 | Modulové a paticové přístroje | Jističe modulové do 125A
ABB10449 | Spínač MS132-2,5 |  |  | ks | 1261.5 | 1261.5 | 21,00 | https://www.biesse.cz/modulove-a-paticove-pristroje_c374924875137026/jistice-modulove-do-125a_c38037 | https://eshop.biesse.cz/Pictures/biesse/19/2000000326/128590-128590(2).jpg | 4013614400070 | 1SAM350000R1007 | ABB s.r.o. | 0 | Modulové a paticové přístroje | Jističe modulové do 125A
ABB10488 | Spínač MS132-4,0 |  |  | ks | 1261.5 | 1261.5 | 21,00 | https://www.biesse.cz/modulove-a-paticove-pristroje_c374924875137026/jistice-modulove-do-125a_c38037 | https://eshop.biesse.cz/Pictures/biesse/19/2000000326/128591-128591(2).jpg | 4013614400087 | 1SAM350000R1008 | ABB s.r.o. | 0 | Modulové a paticové přístroje | Jističe modulové do 125A
ABB10489 | Spínač MS132-6,3 |  |  | ks | 1261.5 | 1261.5 | 21,00 | https://www.biesse.cz/modulove-a-paticove-pristroje_c374924875137026/jistice-modulove-do-125a_c38037 | https://eshop.biesse.cz/Pictures/biesse/19/2000000326/128592-128592(2).jpg | 4013614400094 | 1SAM350000R1009 | ABB s.r.o. | 0 | Modulové a paticové přístroje | Jističe modulové do 125A
ABB10490 | Stykač AF80-30-00-13 100-250V50/60HZ-DC |  |  | ks | 4477.5 | 4477.5 | 21,00 | https://www.biesse.cz/modulove-a-paticove-pristroje_c374924875137026/stykace-a-rele_c381775347976654 | https://eshop.biesse.cz/Pictures/biesse/19/2000000326/128593-128593(2).jpg | 3471523132931 | 1SBL397001R1300 | ABB s.r.o. | 0 | Modulové a paticové přístroje | Stykače a relé | Stykače a relé modulová
ABB10491 | Blok CA4-22E pomocných kontaktů |  |  | ks | 317.625 | 317.625 | 21,00 | https://www.biesse.cz/modulove-a-paticove-pristroje_c374924875137026/stykace-a-rele_c381775347976654 | https://eshop.biesse.cz/Pictures/biesse/19/2000000326/128594-128594(2).jpg | 3471523130128 | 1SBN010140R1022 | ABB s.r.o. | 0 | Modulové a paticové přístroje | Stykače a relé | Stykače a relé modulová
ABB10492 | Blokování VM4 mechanické |  |  | ks | 168.375 | 168.375 | 21,00 | https://www.biesse.cz/modulove-a-paticove-pristroje_c374924875137026/stykace-a-rele_c381775347976654 | https://eshop.biesse.cz/Pictures/biesse/19/2000000326/128595-128595(2).jpg | 3471523130609 | 1SBN030105T1000 | ABB s.r.o. | 0 | Modulové a paticové přístroje | Stykače a relé | Stykače a relé modulová
ABB10493 | Propojky BER16-4 pro reverzaci |  |  | ks | 304.5 | 304.5 | 21,00 | https://www.biesse.cz/modulove-a-paticove-pristroje_c374924875137026/stykace-a-rele_c381775347976654 | https://eshop.biesse.cz/Pictures/biesse/19/2000000326/128596-128596(2).jpg | 3471523130777 | 1SBN081311R1000 | ABB s.r.o. | 0 | Modulové a paticové přístroje | Stykače a relé | Stykače a relé modulová
ABB10494 | Svorky OZXB4 propojovací |  |  | ks | 5173.5 | 5173.5 | 21,00 | https://www.biesse.cz/modulove-a-paticove-pristroje_c374924875137026/spinace-vackove_c38177534797665 | https://eshop.biesse.cz/Pictures/biesse/19/2000000326/128597-128597(2).jpg | 6417019140759 | 1SCA022137R4760 | ABB s.r.o. | 0 | Modulové a paticové přístroje | Spínače vačkové
ABB10495 | Odpínač OS600D03 |  |  | ks | 27417 | 27417 | 21,00 | https://www.biesse.cz/modulove-a-paticove-pristroje_c374924875137026/spinace-vackove_c38177534797665 | https://eshop.biesse.cz/Pictures/biesse/19/2000000326/128598-128598(2).jpg | 6417019283456 | 1SCA022825R2670 | ABB s.r.o. | 0 | Modulové a paticové přístroje | Spínače vačkové
ABB10504 | Odpínač XLP00 3P pojistkový |  |  | ks | 1295.775 | 1295.775 | 21,00 | https://www.biesse.cz/modulove-a-paticove-pristroje_c374924875137026/pojistky-a-odpinace_c3803794836 | https://eshop.biesse.cz/Pictures/biesse/19/2000000326/128606-128606(2).jpg | 7025840013396 | 1SEP101890R0001 | ABB s.r.o. | 0 | Modulové a paticové přístroje | Pojistky a odpínače | Odpínače pojistkové
ABB10506 | Stykač AF400-30-11 100-250VAC/DC |  |  | ks | 27963 | 27963 | 21,00 | https://www.biesse.cz/modulove-a-paticove-pristroje_c374924875137026/stykace-a-rele_c381775347976654 | https://eshop.biesse.cz/Pictures/biesse/19/2000000326/128608-128608(2).jpg | 7320500217665 | 1SFL577001R7011 | ABB s.r.o. | 0 | Modulové a paticové přístroje | Stykače a relé | Stykače a relé modulová
ABB10507 | Kryt LT370-30D svorek |  |  | ks | 1065 | 1065 | 21,00 | https://www.biesse.cz/modulove-a-paticove-pristroje_c374924875137026/stykace-a-rele_c381775347976654 | https://eshop.biesse.cz/Pictures/biesse/19/2000000326/128609-128609(2).jpg | 7320500481530 | 1SFN125406R1000 | ABB s.r.o. | 0 | Modulové a paticové přístroje | Stykače a relé | Stykače a relé modulová
ABB10508 | Kryt LT460-AL svorek |  |  | ks | 1050.75 | 1050.75 | 21,00 | https://www.biesse.cz/modulove-a-paticove-pristroje_c374924875137026/stykace-a-rele_c381775347976654 | https://eshop.biesse.cz/Pictures/biesse/19/2000000326/128610-128610(2).jpg | 7320500222133 | 1SFN125703R1000 | ABB s.r.o. | 0 | Modulové a paticové přístroje | Stykače a relé | Stykače a relé modulová
ABB10509 | Cívka S800-SOR250 vypínací |  | vypínací cívka 110 - 250 V AC/DC | ks | 1941 | 1941 | 21,00 | https://www.biesse.cz/modulove-a-paticove-pristroje_c374924875137026/jistice-vykonove_c3803794836029 | https://eshop.biesse.cz/Pictures/biesse/19/2000000326/128611-128611(2).jpg | 7612271208332 | 2CCS800900R0211 | ABB s.r.o. | 0 | Modulové a paticové přístroje | Jističe výkonové | Jističe výkonové do 630A
ABB10510 | Krytka přípojnice PS pro 2F,3F ABB |  | Koncová krytka určená pro 2 a 3 fázové prop. lišty | ks | 17.9169 | 17.9169 | 21,00 | https://www.biesse.cz/modulove-a-paticove-pristroje_c374924875137026/propojovaci-listy_c709137755275 | https://eshop.biesse.cz/Pictures/biesse/19/2000000326/128612-128612(2).jpg | 4016779514729 | 2CDL200001R0001 | ABB s.r.o. | 0 | Modulové a paticové přístroje | Propojovací lišty
ABB10511 | Kryt PS-END 0 (2ks/bal) |  | Koncová krytka určená pro 1 fázové přípojnice, 2kusy | bal | 67.68 | 67.68 | 21,00 | https://www.biesse.cz/modulove-a-paticove-pristroje_c374924875137026/propojovaci-listy_c709137755275 | https://eshop.biesse.cz/Pictures/biesse/19/2000000326/128613-128613(2).jpg | 4016779652261 | 2CDL200001R0004 | ABB s.r.o. | 0 | Modulové a paticové přístroje | Propojovací lišty
ABB20154 | Lišta PS1/60/16 propojovací |  | Propojovací lišta PS1/60/16, 1-fázová, určeno pro: 60 modulů, průřez 16mm (max.80A) | ks | 417.6 | 417.6 | 21,00 | https://www.biesse.cz/modulove-a-paticove-pristroje_c374924875137026/propojovaci-listy_c709137755275 | https://eshop.biesse.cz/Pictures/biesse/19/2000000326/128614-128614(2).png | 4016779516655 | 2CDL210001R1660 | ABB s.r.o. | 0 | Modulové a paticové přístroje | Propojovací lišty
ABB20155 | Jistič 63B/1 6kA S201-B63 ABB (2CDS251001R0635) |  | S201-B63, 1 fázový jistič, jmenovitý proud In: 63 A, vypínací charakteristika: B, vypínací schopnost Icn: 6 kA | ks | 263.25 | 263.25 | 21,00 | https://www.biesse.cz/modulove-a-paticove-pristroje_c374924875137026/jistice-modulove-do-125a_c38037 | https://eshop.biesse.cz/Pictures/biesse/19/2000000326/128615-128615(2).jpg | 4016779550932 | 2CDS251001R0635 | ABB s.r.o. | 0 | Modulové a paticové přístroje | Jističe modulové do 125A
ABB10512 | Jistič 20C/3 10kA S203M-C20 ABB (2CDS273001R0204) |  | S203M-C20, 3 fázový jistič, jmenovitý proud In: 20 A, vypínací charakteristika: C, vypínací schopnost Icn: 10 kA | ks | 781.92 | 781.92 | 21,00 | https://www.biesse.cz/modulove-a-paticove-pristroje_c374924875137026/jistice-modulove-do-125a_c38037 | https://eshop.biesse.cz/Pictures/biesse/19/2000000326/128616-128616(2).jpg | 4016779550468 | 2CDS273001R0204 | ABB s.r.o. | 0 | Modulové a paticové přístroje | Jističe modulové do 125A
SA200043 | Zámek NSYTL405PLM klíč 405 |  | Výměnná vložka č.405 pro skříně PLM (kromě 108). řada: Thalassa - příslušenství / náhradní díly: uzamykací příslušenství - typ produktu nebo součásti: zámek - použití zařízení: víceúčelové - montážní držák: přímá montáž na dveře - kompatibilita: PLM s Výškou ? 847mm - sestava zařízení: 2 klíč, 1 zám | ks | 334.2103 | 334.2103 | 21,00 | https://www.biesse.cz/ostatni-zbozi_c426902569353229/zamek-nsytl405plm-klic-405_p128619.html | https://eshop.biesse.cz/Pictures/BIESSE/19/2000000326/128619_128619.JPG | 3606480192883 | NSYTL405PLM | Schneider Electric CZ, s.r.o. | 0 | Ostatní zboží
KOL01186 | Krabice KUZ-VOI do zateplení s tubusem a otv. víkem |  | Krabice do zateplení s víkem KUZ-VOI, konfigurace KB, barva světle šedá, balení 1ks, univerzální krabice s nastavitelnou hloubkou pro montáž nejen do zateplení, součástí je balení je otevírací víko | ks | 681.7207 | 681.7207 | 21,00 | https://www.biesse.cz/ulozny-material_c381775347976339/krabice_c382106060456590/krabice-pod-omitku-s | https://eshop.biesse.cz/Pictures/biesse/19/2000000326/128620-128620(2).jpg | 8595568923691 | KUZ-VOI_KB | KOPOS KOLÍN a.s. | 0 | Úložný materiál | Krabice | Krabice pod omítku, SDK a zateplení
KOL01187 | Nosič PN KUZ pro montáž vest. zásuvek 400V do KUZ-VOI |  | Přístrojový nosič PN KUZ S pro unicerzální krabici KUZ, kovový, povrchová úprava sendzimir, pro třífázovou zásuvku | ks | 617.6764 | 617.6764 | 21,00 | https://www.biesse.cz/ulozny-material_c381775347976339/trubky_c382106060456589/trubky-plastove_c3821 | https://eshop.biesse.cz/Pictures/biesse/19/2000000326/128621-128621(2).jpg | 8595568923844 | PN KUZ_S | KOPOS KOLÍN a.s. | 0 | Úložný materiál | Trubky | Trubky plastové
MG161382@DOPRODEJ | Záslepka MGU986412 1/2 modul Grafit |  | Unica Top/Class, záslepný kryt, 0,5m, grafit. příslušenství / náhradní díly: příslušenství pro upevnění - označení řady: Unica Top - Unica Class - počet modulů: 1/2 modulu. | ks | 97.0588 | 97.0588 | 21,00 | https://www.biesse.cz.html | https://eshop.biesse.cz/Pictures/BIESSE/19/2000000326/128631_128631.JPG | 8420375157437 | MGU9.864.12 | Schneider Electric CZ, s.r.o. | 0 | Vypínače a zásuvky | Schneider electric | Unica | Kryty a záslepky Unica
OST06976 | Rezistor RMO 680R 0411 2W 5% |  |  | ks | 2.9207 | 2.9207 | 21,00 |  |  |  | 114-062 | GM electronic, spol. s r.o. | 0
GPH00039 | Konektor RF-F 608 s izolací PC |  | Objímka plochá s izolací PC | ks | 3.7789 | 3.7789 | 21,00 |  |  | 8591120068015 | RF-F 608/PC | Nexans Power Accessories Czech Republic, spol. s r.o. | 0
_ASS1025 | Konektor 05P SL156 HSG W/O LCK RAMP |  |  | ks | 3.4929 | 3.4929 | 21,00 |  |  |  | 640251-5 |  | 0
_ASS1026 | Konektor 05P SL156 HSG W/LCK RAMP NATL |  |  | ks | 4.8843 | 4.8843 | 21,00 |  |  |  | 640250-5 | PMDE MOUSER ELECTRONIC Inc | 0
ABB10515 | Svorka PE PEK/S06 šroubová pro Mistral/UK600 |  | Svorky PE šroubové, PEK/S06, 6 svorek - 3x16mm2+3x6mm2 | ks | 55.5 | 55.5 | 21,00 | https://www.biesse.cz/ostatni-zbozi_c426902569353229/svorka-pe-sroubova-pek-s06-6-svorek_p128671.htm | https://eshop.biesse.cz/Pictures/biesse/19/2000000326/128671-128671(2).jpg | 8712507123541 | 1SPE007715F0741 | ABB s.r.o. | 0 | Ostatní zboží
GPH00040 | Oko BF-M5 lisovací PA 1,5-2,5mm/M5 |  | Oko lisovací NYLON | ks | 3.4951 | 3.4951 | 21,00 |  |  | 8591120039039 | BF-M 5/PA | Nexans Power Accessories Czech Republic, spol. s r.o. | 0
GPH00041 | Oko BF-M8 lisovací PA 1,5-2,5mm/M8 |  | Oko lisovací NYLON | ks | 4.4399 | 4.4399 | 21,00 |  |  | 8591120039084 | BF-M 8/PA | Nexans Power Accessories Czech Republic, spol. s r.o. | 0
_FAI0240 | Vývodka M32 Agro 1060.32.210 mosaz IP68 |  |  | ks | 285.2663 | 285.2663 | 21,00 |  |  | 7611614105307 | AG-1060.32.210 | AGRO - PRO ROZDĚLENÍ CENÍKŮ | 0
_FAI0241 | Vývodka M29 Agro 1060.25.160 mosaz IP68 |  |  | ks | 198.1912 | 198.1912 | 21,00 |  |  | 7611614105284 | AG-1060.25.160 | AGRO - PRO ROZDĚLENÍ CENÍKŮ | 0
_FAI0242 | Vývodka M25 Agro 1060.25.190 mosaz IP68 |  | Kabelová vývodka, mosazná, závit M25 x 1,5, pro průměr kabelu 16,0 až 19,0 mm, délka závitu 7 mm, jednodílné těsnění dlouhé Bez halogenůAno Dělitelné šroubeníNe Délka závitu7 Jakost materiáluMosaz Jmenovitá velikost závitu metrická/PG25 MateriálKov Na průměr kabelu od / do16 Ochrana před | ks | 198.1912 | 198.1912 | 21,00 | https://www.biesse.cz/vyprodej_c533469297902886/vyvodka-m25-agro-1060-25-190-mosaz-ip68_p128680.html | https://eshop.biesse.cz/Pictures/biesse/19/2000000326/128680-128680(2).png | 7611614105291 | AG-1060.25.190 | AGRO - PRO ROZDĚLENÍ CENÍKŮ | 0 | Výprodej
HDX00218 | Banánek červený D973 s propojovací zdířkou HX1119 |  |  | ks | 7.326 | 7.326 | 21,00 |  |  | 8595118853935 | D973 | H A D E X , spol. s r.o. | 0
SEZ00519 | Spínač S10 J 2351 C6 |  |  | ks | 295.1973 | 295.1973 | 21,00 | https://www.biesse.cz/modulove-a-paticove-pristroje_c374924875137026/spinace-vackove_c38177534797665 |  | 8585009029129 | S10 J 2351 C6 | SEZ - CZ s.r.o. | 0 | Modulové a paticové přístroje | Spínače vačkové
BEE01216 | Nosič TS 15, TS 35x7,5, TS 35x15, TS 35 Cu štítku |  |  | ks | 9.6296 | 9.6296 | 21,00 |  |  |  | G 310000 | Jaroslav Píbal | 0
BEE01217 | Pásek RSA 12x6,6 (RSA 4A) dělený bez popisu |  |  | ks | 8.8319 | 8.8319 | 21,00 |  |  |  | G 140026 | Jaroslav Píbal | 0
SAL00065 | Svodič DL-Cat. 5e POE Plus |  | svorky/konektor RJ45, dvoustupňová přepěťová ochrana Ethernetu v kombinaci s ochranou napájení po této lince, instalace těsně před chráněné zařízení, k ochraně zařízení WiFi, IP kamer apod., umístěných i vně objektu, před pulsním přepětím, Součást dodávky: univerzální plastový adaptér pro montáž n | ks | 2624.979 | 2624.979 | 21,00 |  | https://eshop.biesse.cz/Pictures/biesse/19/2000000326/128718-128718(2).jpg | 8595090538066 | 8595090538066 | SALTEK s.r.o. | 0
JAB00633 | Kryt 5011H-A00300 16 zás. TV+R+SAT Levit vylamovací |  | Kryt zásuvky televizní, rozhlasové (a satelitní), šedá | ks | 60.0085 | 60.0085 | 21,00 | https://www.biesse.cz/vypinace-a-zasuvky_c549523885654092/abb_c549523885654093/levit-levit-m_c549523 | https://eshop.biesse.cz/Pictures/biesse/19/2000000326/128745-128745(2).jpg | 8592624069539 | 5011H-A00300 16 | ABB s.r.o. | 0 | Vypínače a zásuvky | ABB | Levit, Levit M | sdělovací a datová technika Levit
TE010004 | Díl KBA25ED4302W rovná délka 25A 3m |  | This is a straight length for Canalis KBA busbar trunking. Canalis KBA is designed for lighting and power socket distribution. The rated operational current is 25A at 35°C. The rated operational voltage is from 230VAC to 400VAC 50/60Hz. This straight length is made of 2 tap-off outlets maximum space | ks | 1589.1559 | 1589.1559 | 21,00 | https://www.biesse.cz/ostatni-zbozi_c426902569353229/dil-kba25ed4302w-rovna-delka-25a-3m_p128748.htm | https://eshop.biesse.cz/Pictures/BIESSE/19/2000000326/128748_128748.JPG | 3606480498763 | KBA25ED4302W | Schneider Electric CZ, s.r.o. | 0 | Ostatní zboží
TE010005 | Konektor KBC10DCB40 vývodní 10A 3L+N+PE |  | This is a tap-off unit for direct connection on Canalis KBA, KBB and KDP busbar trunkings. Canalis KBA, KBB and KDP are designed for lighting and power socket distribution. The rated operational current is 10A at 35 ?. The operational voltage is from 230VAC 50/60Hz to 240VAC 50/60Hz. This tap-off un | ks | 240.9322 | 240.9322 | 21,00 | https://www.biesse.cz/modulove-a-paticove-pristroje_c374924875137026/spinace-modulove_c3803794836029 | https://eshop.biesse.cz/Pictures/BIESSE/19/2000000326/128749_128749.JPG | 3606480002083 | KBC10DCB40 | Schneider Electric CZ, s.r.o. | 0 | Modulové a paticové přístroje | Spínače modulové
OST20361@ | Převodovka MRT40A-60-A/B7-63/75 Tos-Znojmo |  |  | ks | 4927.5 | 4927.5 | 21,00 |  |  |  | MRT40A | TOS ZNOJMO, a.s. | 0
ZAV00091 | Termostat PT32WIFI |  |  | ks | 3339.6368 | 3339.6368 | 21,00 |  |  | 8594012220775 | 0642 | ELEKTROBOCK MTF s.r.o. | 1.68
ENI00044 | Pojistka 2A GT 632220 6x32mm keramická |  | Keramické pojistky 6,3x32mm, pomalé 500V, 100mA-25A. | ks | 10.2 | 10.2 | 21,00 | https://www.biesse.cz/modulove-a-paticove-pristroje_c374924875137026/pojistky-a-odpinace_c3803794836 | https://eshop.biesse.cz/Pictures/BIESSE/19/2000000326/128766_128766..JPG |  | 3099 | ENIKA.CZ s.r.o. | 0 | Modulové a paticové přístroje | Pojistky a odpínače | Pojistky přístrojové
SIE90113 | Modul 6ED1055-1NB10-0BA2 Siemens |  |  | ks | 3146.8018 | 3146.8018 | 21,00 |  |  |  | 6ED1055-1NB10-0BA2 | Blumenbecker Prag s.r.o. | 0
LU010064 | Svítidlo LED 12W SMD panel kruh 4100K IP20 |  |  | ks | 122.18 | 122.18 | 21,00 |  |  | 8590849513028 | LED-WSL-12W/4100 | Ecoplanet s. r. o. | 2
LET10381 | Jistič 10C/2 10kA LTN-UC-10C-2 OEZ (OEZ:41865) |  | In 10 A, Ue AC 230/400 V / DC 220/440 V, charakteristika C, 2pól, Icn 10 kA | ks | 1001.4048 | 1001.4048 | 21,00 | https://www.biesse.cz/modulove-a-paticove-pristroje_c374924875137026/jistice-modulove-do-125a_c38037 | https://eshop.biesse.cz/Pictures/biesse/19/2000000326/128777-128777(2).jpg | 8590125418665 | OEZ:41865 | OEZ s.r.o. | 0.29 | Modulové a paticové přístroje | Jističe modulové do 125A
LU010065 | Svítidlo TL2016-42LED/STR 10W 58cm |  | Rozměry 58,4 x 2,8 x 8,4cm Napájení [V] 220-240 Max. výkon [W] 10 Barva světla bílá Teplota chromatičnosti [K] 4100 Napájecí kabel ne Vypínač ano Materiál hliník, sklo Barva produktu stříbrná Stupeň krytí IP 20 Třída ochrany I Index p | ks | 517.775 | 517.775 | 21,00 | https://www.biesse.cz/svitidla_c381775347976342/svitidla-interierova-bytova_c382106060456608/svitidl | https://eshop.biesse.cz/Pictures/BIESSE/19/2000000326/128785_128785..JPG | 8590849519143 | TL2016-42SMD/10W | Ecoplanet s. r. o. | 7.5 | Svítidla | Svítidla interiérová - bytová
MG161383@DOPRODEJ | Rámeček MGU680067C2 troj White Glass |  | Unica Class, krycí rámeček, trojnásobný, polar glass. použití zařízení: montáž - typ produktu nebo součásti: krycí rámeček - označení řady: Unica Class - násobnost: 3 násobný svislá, 3 násobný vodorovná. | ks | 2245.8772 | 2245.8772 | 21,00 | https://www.biesse.cz.html | https://eshop.biesse.cz/Pictures/BIESSE/19/2000000326/128787_128787.JPG | 8420375167108 | MGU68.006.7C2 | Schneider Electric CZ, s.r.o. | 0 | Vypínače a zásuvky | Schneider electric | Unica | Rámečky Unica Glass
JAB00634 | Zásuvka 5530H-C67107 62 centr. vysávání, bílá/ kouř. černá LEVIT |  | Zásuvka centrálního vysávání, se základnou, bílá/kouřová černá | ks | 596.3672 | 596.3672 | 21,00 | https://www.biesse.cz/vypinace-a-zasuvky_c549523885654092/abb_c549523885654093/levit-levit-m_c549523 | https://eshop.biesse.cz/Pictures/biesse/19/2000000326/128791-128791(2).jpg | 8592624086628 | 5530H-C67107 62 | ABB s.r.o. | 0 | Vypínače a zásuvky | ABB | Levit, Levit M | ostatní prvky Levit
LU010066 | Svítidlo TL2016-28LED/STR 5,5W 37cm |  | Rozměry 35,5 x 2,8 x 8,4cm Napájení [V] 220-240 Max. výkon [W] 5,5 Barva světla bílá Teplota chromatičnosti [K] 4100 Napájecí kabel ne Vypínač ano Materiál hliník, sklo Barva produktu stříbrná Stupeň krytí IP 20 Třída ochrany I Index | ks | 451.47 | 451.47 | 21,00 |  | https://eshop.biesse.cz/Pictures/BIESSE/19/2000000326/128792_128792..JPG | 8590849519136 | TL2016-28SMD/5,5W | Ecoplanet s. r. o. | 4
LU010067 | Svítidlo TL2016-70LED/STR 15W 91cm |  |  | ks | 625.8 | 625.8 | 21,00 |  |  | 8590849519150 | TL2016-70SMD/15W | Ecoplanet s. r. o. | 7.5
LET10382 | Jistič 4C/2 10kA LTN-UC-4C-2 OEZ (OEZ:41862) |  | In 4 A, Ue AC 230/400 V / DC 220/440 V, charakteristika C, 2pól, Icn 10 kA | ks | 1462.8528 | 1462.8528 | 21,00 | https://www.biesse.cz/modulove-a-paticove-pristroje_c374924875137026/jistice-modulove-do-125a_c38037 | https://eshop.biesse.cz/Pictures/biesse/19/2000000326/128794-128794(2).jpg | 8590125418627 | OEZ:41862 | OEZ s.r.o. | 0.29 | Modulové a paticové přístroje | Jističe modulové do 125A
GRL00168 | Svítidlo LED90 Vega-R White 18W NW |  | Přisazené svítidlo LED SMD | ks | 186.186 | 186.186 | 21,00 |  | https://eshop.biesse.cz/Pictures/biesse/19/2000000326/128797-128797(2).jpg | 8592660113265 | GXDW108 | Greenlux s.r.o. | 2
OST06993@ | Multimetr klešťový UNI-T UT216D OLED |  |  | ks | 4632.45 | 4632.45 | 21,00 |  |  |  | 07720176 | Eltasat Group s.r.o. | 0
LET10384 | Jistič 2C/1 10kA LTN-UC-2C-1 OEZ (OEZ:41847) |  | In 2 A, Ue AC 230/400 V / DC 220 V, charakteristika C, 1pól, Icn 10 kA | ks | 630.576 | 630.576 | 21,00 | https://www.biesse.cz/modulove-a-paticove-pristroje_c374924875137026/jistice-modulove-do-125a_c38037 | https://eshop.biesse.cz/Pictures/biesse/19/2000000326/128818-128818(2).jpg | 8590125418474 | OEZ:41847 | OEZ s.r.o. | 0 | Modulové a paticové přístroje | Jističe modulové do 125A
LET10385 | Jistič 10B/2 10kA LTN-10B-2 OEZ (OEZ:41721) |  | In 10 A, Ue AC 230/400 V / DC 144 V, charakteristika B, 2pól, Icn 10 kA | ks | 463.536 | 463.536 | 21,00 | https://www.biesse.cz/modulove-a-paticove-pristroje_c374924875137026/jistice-modulove-do-125a_c38037 | https://eshop.biesse.cz/Pictures/biesse/19/2000000326/128820-128820(2).jpg | 8590125417217 | OEZ:41721 | OEZ s.r.o. | 0.29 | Modulové a paticové přístroje | Jističe modulové do 125A
JAB00635 | Vysílač 3299-18908 RF ruční 1kan. /klíčenka/ IP65 |  | Vysílač RF signálu jednokanálový, ruční, IP65, 868 MHz | ks | 969.6544 | 969.6544 | 21,00 | https://www.biesse.cz/ovladani-regulace-a-signalizace_c381775347975405/elektronika-rozvadecu-a-budov | https://eshop.biesse.cz/Pictures/biesse/19/2000000326/128823-128823(2).jpg | 8592624081524 | 3299-18908 | ABB s.r.o. | 0 | Ovládání, regulace a signalizace | Elektronika rozvaděčů a budov | Programovatelé PLC automaty a inteligentní relé
OSM00357 | Svítidlo ELECTRA 4 1x60W/E27, IP65, bílé+senzor 46133 |  |  | ks | 1388.88 | 1388.88 | 21,00 |  |  | 8591728461331 | ELE46133 | OSMONT, s.r.o. | 0
CIT00065 | Svodič MSB10-400 DE 2+3 pro LED svítidla vnější použití |  |  | ks | 845.08 | 845.08 | 21,00 |  |  | 3309450002860 | 56120120 | ELEKTROSTAV KOUDELA, akciová společnost | 0
NOA00178 | Jistič 13B/3 10kA Ex9BH 3P B13 NOARK (100322) |  | Instalační jistič 10 kA, charakteristika B, 13 A, 3pól | ks | 344.097 | 344.097 | 21,00 | https://www.biesse.cz/modulove-a-paticove-pristroje_c374924875137026/jistice-modulove-do-125a_c38037 | https://eshop.biesse.cz/Pictures/biesse/19/2000000326/128832-128832(2).jpg | 8592765003232 | 100322 | NOARK Electric Europe s.r.o. | 0.33 | Modulové a paticové přístroje | Jističe modulové do 125A
OMR00310 | Spínač F3S-TGR-NSMR-21-05 kovový 2NC-1NO Omron |  |  | ks | 8108.7 | 8108.7 | 21,00 |  |  | 4536853906467 | F3S-TGR-NSMR-21-05 | OMRON ELECTRONICS spol. s r.o. | 0
OMR00311 | Relé G7SA-3A1B 24DC paticové bezpečnostní |  |  | ks | 1011.1715 | 1011.1715 | 21,00 |  |  | 4536854579752 | G7SA-3A1B 24DC | OMRON ELECTRONICS spol. s r.o. | 0.05
TE510324 | Maják XVR12B04S 24VAC/VDC 90dB IP23 červený rotační |  | This rotating mirror is part of the range of pre-wired rotating/flashing beacons Harmony XVR. It is supplied complete, pre-cabled with a buzzer integrated (adjustable sound level from 50dB to 90dB at 1 m). It features red super bright LED light source and it can be supplied with 24V AC/DC. It provid | ks | 5201.5747 | 5201.5747 | 21,00 | https://www.biesse.cz/ostatni-zbozi_c426902569353229/majak-xvr12b04s-24vac-vdc-90db-ip23-cerveny-rot | https://eshop.biesse.cz/Pictures/BIESSE/19/2000000326/128856_128856.JPG | 3606480033230 | XVR12B04S | Schneider Electric CZ, s.r.o. | 0 | Ostatní zboží
LG100089 | Blok 230V Bílá OSMOZ |  | OSMOZ SPÍNAČ LED SE ŠROUBOVÝMI SVORKAMI230V BÍLÁ | ks | 167.0032 | 167.0032 | 21,00 | https://www.biesse.cz/ostatni-zbozi_c426902569353229/blok-230v-bila-osmoz_p128858.html | https://eshop.biesse.cz/Pictures/biesse/19/2000000326/128858-128858(2).jpg | 3245060229405 | 022940 | LEGRAND s.r.o. | 0 | Ostatní zboží
TRE01216 | Svítidlo PRIMA LED TUBE 222 PC 1200mm (2x36W) bez LED trubic IP66 |  | PRIMA LED TUBE 2x120 PC | ks | 605.19 | 605.19 | 21,00 |  | https://eshop.biesse.cz/Pictures/biesse/19/2000000326/128859-128859(2).jpg | 8590515375509 | 37550 | TREVOS, a.s. | 14.5
TRE01217 | Svítidlo PRIMA LED TUBE 223/225 PC 1500mm (2x58W) bez LED trubic |  | PRIMA LED TUBE 2x150 PC | ks | 688.5 | 688.5 | 21,00 |  | https://eshop.biesse.cz/Pictures/biesse/19/2000000326/128860-128860(2).jpg | 8590515375608 | 37560 | TREVOS, a.s. | 9.5
MG250023 | Multimetr PM3250 komunikace |  | PM3250 DIN mount energy meter with a 128 by 96 pixel backlit, LCD display. The meter provides Class 0.5S accuracy per IEC 62053-22 standard and 32 samples per cycle. The meter will measure Energy, Active and Reactive Power, Voltage, Current, Frequency, Power Factor, Apparent Power, Total Harmonic Di | ks | 8874.2375 | 8874.2375 | 21,00 | https://www.biesse.cz/naradi-a-merici-technika_c381775347976337/merici-technika_c382106060456273/mul | https://eshop.biesse.cz/Pictures/BIESSE/19/2000000326/128864_128864.JPG | 3606480481604 | METSEPM3250 | Schneider Electric CZ, s.r.o. | 0 | Nářadí a měřící technika | Měřicí technika
MG161387@ | Spínač SDN01300368 ovl.žaluzie s mech. blokováním titan |  | Sedna-spínač jednopol. ovládače žaluzií-10AX mech.blokování-bez rámečku- titan. řada výrobků: Sedna - označení: UP-DOWN - připojení - svorky: bezšroubové svorky. | ks | 569.6238 | 569.6238 | 21,00 | https://www.biesse.cz.html | https://eshop.biesse.cz/Pictures/BIESSE/19/2000000326/128868_128868.JPG | 8690495051308 | SDN1300368 | Schneider Electric CZ, s.r.o. | 0 | Vypínače a zásuvky | Schneider electric | Sedna | spínače, tlačítka Sedna
MOCC0047 | Jistič 2C/1 10kA PL7-C2/1-DC EATON (264883) |  | Jističe vedení PL7, 1-pólové, Tripping Characteristic: C, Rated current In: 2 A, Rated switching capacity (IEC/EN 60947-2): 10 kA, Spínací přístroje pro stejnosměrný proud | ks | 477.3391 | 477.3391 | 21,00 | https://www.biesse.cz/modulove-a-paticove-pristroje_c374924875137026/jistice-modulove-do-125a_c38037 | https://eshop.biesse.cz/Pictures/biesse/19/2000000326/128882-128882(2).jpg | 4015082648831 | 264883 | Eaton Elektrotechnika s.r.o. | 0.16 | Modulové a paticové přístroje | Jističe modulové do 125A
SVK00114 | Zátka M20/1,5 Capri 197204 |  |  | ks | 92.976 | 92.976 | 21,00 |  |  | 3589351972046 | CAP197204 | EROCOMM spol. s r.o. | 0
SIE90115 | Spínač 3LD2514-0TK53 |  |  | ks | 1561.3516 | 1561.3516 | 21,00 |  |  |  | 3LD2514-0TK53 | JORK, spol. s r.o. | 0
ELIM0199 | Profil HL-06/N nástěnný délka 2m |  | Nástěnný hliníkový profil je vhodný pro povrchovou montáž pomocí úchytů. Profil pomáhá odvádět teplo a tím prodlužuje životnost LED pásků, v kombinaci s doplňky, jako průsvitné krycí lišty a koncovky, chrání LED pásky před mechanickým poškozením a ostatními vlivy okolí. Díky svým malý rozměrům se h | ks | 150.9777 | 150.9777 | 21,00 | https://www.biesse.cz/svetelne-zdroje_c381775347976343/led-pasky-a-profily_c556559042085317/led-prof |  | 8595228309629 | 8595228309629 | ELIM spol. s r.o. | 0 | Světelné zdroje | LED pásky a profily | LED profily a difuzory | LED profily
ITA02317 | Žlab 100x80 3m SATI modrý 1120202 | CENA POUZE NA DOPTÁNÍ |  | m | 0 | 0 | 21,00 |  |  |  | ST1120202 | BI ESSE S.P.A. | 0
ITA02318 | Víko 100 3m SATI modré 1130003 | CENA POUZE NA DOPTÁNÍ |  | m | 0 | 0 | 21,00 |  |  |  | ST1130003 | BI ESSE S.P.A. | 0
ITA02319 | Koleno 100x80 90st SATI modré 1140202 | CENA POUZE NA DOPTÁNÍ |  | ks | 0 | 0 | 21,00 |  |  |  | ST1140202 | BI ESSE S.P.A. | 0
ITA02320 | Víko kolena 100 90st SATI modrý 1150053 | CENA POUZE NA DOPTÁNÍ |  | ks | 0 | 0 | 21,00 |  |  |  | ST1150053 | BI ESSE S.P.A. | 0
ELIM0212 | Lišta KrL-D-ml. kryt mléčný 2m pro profil HL-06 a HL07 |  | Nacvakávací krycí lišta uzavírá hliníkový profil z přední strany a tím pomáhá chránit LED pásek před prachem a dalšími vlivy, slouží zároveň jako difuzor k rozptýlení vyzařovaného světla. Difuzor je velice pružný, pevný a odolný proti tepelnému a UV záření. | ks | 139.8678 | 139.8678 | 21,00 | https://www.biesse.cz/svetelne-zdroje_c381775347976343/led-pasky-a-profily_c556559042085317/led-prof |  | 8595228309711 | 8595228309711 | ELIM spol. s r.o. | 0 | Světelné zdroje | LED pásky a profily | LED profily a difuzory | LED profily
ELIM0213 | Úchyt HL-06/N |  | Úchyt slouží ke snadnému uchycení profilu k podkladu bez nutnosti provrtání profilu. Úchyt je vhodný pro použití k profilu HL-06. | ks | 17.71 | 17.71 | 21,00 | https://www.biesse.cz/svetelne-zdroje_c381775347976343/led-pasky-a-profily_c556559042085317/led-prof |  | 8595228309766 | 8595228309766 | ELIM spol. s r.o. | 0 | Světelné zdroje | LED pásky a profily | LED profily a difuzory | Úchyty, spojky profilů
ELIM0214 | Koncovka ZA-06 bez průchodky pro profil HL-06 |  | Záslepka ZA-06 je určena do profilu HL-06, slouží jako estetické zakončení profilu. | ks | 17.71 | 17.71 | 21,00 | https://www.biesse.cz/svetelne-zdroje_c381775347976343/led-pasky-a-profily_c556559042085317/led-prof |  | 8595228309728 | 8595228309728 | ELIM spol. s r.o. | 0 | Světelné zdroje | LED pásky a profily | LED profily a difuzory | Koncovky profilů
ZAV00093 | Zásuvka WS313 dálkově ovládaná s klíčenkou |  |  | ks | 985.728 | 985.728 | 21,00 |  |  | 8594012222267 | 3313 | ELEKTROBOCK MTF s.r.o. | 0
EMN10211 | Skříň ZSF30000000.1 /3957 IP44 jištěná,chránič, 3x230V - 6kA |  | Zásuvková skříň FAMATEL v135-6kA-ZSF30000000.1 /3957 IP54 jištěná s chráničem 40/4/003-A, zásuvky 3x230V, přístroje EATON 6kA: 3xPL6-B16/1, PF6-40/4/003-A na vstupu, použité pouzdro: 3957 - 245x215x155mm, barva: světle šedá. Zásuvková skříň (rozváděč nízkého napětí) FAMATEL v135-6kA-ZSF30000000.1 / | ks | 3738.7284 | 3738.7284 | 21,00 |  | https://eshop.biesse.cz/Pictures/biesse/19/2000000326/128950-128950(2).jpg | 8592848006419 | V135-6KA | Famatel - CZ s.r.o. | 0
ABB10516 | Spínač M2SS2-11C s aretací-čirý |  |  | ks | 270.75 | 270.75 | 21,00 | https://www.biesse.cz/ovladani-regulace-a-signalizace_c381775347975405/hlavice-ovladaci-a-signalni_c | https://eshop.biesse.cz/Pictures/biesse/19/2000000326/128951-128951(2).jpg | 7320500285046 | 1SFA611201R1108 | ABB s.r.o. | 0 | Ovládání, regulace a signalizace | Hlavice ovládací a signální
ABB10517 | Spínač M2SS5-10B s aretací-černý |  |  | ks | 292.5 | 292.5 | 21,00 | https://www.biesse.cz/ovladani-regulace-a-signalizace_c381775347975405/hlavice-ovladaci-a-signalni_c | https://eshop.biesse.cz/Pictures/biesse/19/2000000326/128952-128952(2).jpg | 7320500290026 | 1SFA611204R1006 | ABB s.r.o. | 0 | Ovládání, regulace a signalizace | Hlavice ovládací a signální
ABB10518 | Hlavice ML1-100W bílá |  |  | ks | 88.125 | 88.125 | 21,00 | https://www.biesse.cz/ovladani-regulace-a-signalizace_c381775347975405/hlavice-ovladaci-a-signalni_c | https://eshop.biesse.cz/Pictures/biesse/19/2000000326/128954-128954(2).jpg | 7320500306192 | 1SFA611400R1005 | ABB s.r.o. | 0 | Ovládání, regulace a signalizace | Hlavice ovládací a signální
MG230012 | Modul 33688 motor. pohonu AC50/60Hz 220-240 V |  | Motorový pohon, MCH, 220..240 V AC. označení přístroje: modul motorového pohonu - typ produktu nebo součásti: motorový pohon - použití zařízení: automat. střádání pružiny - [In] jmenovitý proud: 1600 A, 1000 A, 1250 A, 630 A, 800 A. | ks | 26372.0516 | 26372.0516 | 21,00 | https://www.biesse.cz/ostatni-zbozi_c426902569353229/modul-33688-motor-pohonu-ac50-60hz-220-240-v_p1 | https://eshop.biesse.cz/Pictures/BIESSE/19/2000000326/128955_128955.JPG | 3303430336884 | 33688 | Schneider Electric CZ, s.r.o. | 0 | Ostatní zboží
MG161389@DOPRODEJ | Zásuvka MGU303718 dvojitá 2x2P+PE schuko,polar |  |  | ks | 723.1677 | 723.1677 | 21,00 | https://www.biesse.cz.html | https://eshop.biesse.cz/Pictures/BIESSE/19/2000000326/128957_128957.JPG | 7393992032887 | MGU23.067.18 | Schneider Electric CZ, s.r.o. | 0 | Vypínače a zásuvky | Schneider electric | Unica | Zásuvky Unica
ZAV00094@ | Převodník USB/RS232 |  |  | ks | 1016.532 | 1016.532 | 21,00 |  |  | 8594012221314 | 4114 | ELEKTROBOCK MTF s.r.o. | 0
OST07048 | Kryt obalu GWS(25) |  |  | ks | 230.8275 | 230.8275 | 21,00 |  |  | 4059952051697 | 1605500276 | BP - SERVICE, s.r.o. | 0
_ASS1032 | Příchytka TK 5-7 100 H 2301018 |  | Průměr 5..7 mm Počet kabelů/trubek 1 Se vzdáleností od stěny ano Provedení jednovrstvé Způsob upevnění Š roubový otvor Materiál Plast Kvalita materiálu ostatní Povrchová ochrana neupravené Odolný vůči U | ks | 4.8059 | 4.8059 | 21,00 | https://www.biesse.cz/vyprodej_c533469297902886/prichytka-tk-5-7-100-h-2301018_p128986.html | https://eshop.biesse.cz/Pictures/biesse/19/2000000326/128986-128986.jpg |  | 2301018 | Schneider Electric CZ, s.r.o. | 0 | Výprodej
KOL01188 | Konzole 5214 svislá, jednoduchá |  | Konzole je určena pro ukotvení montážního profilu na stropě nebo podlaze pro instalaci montážního profilu, povrchová úprava žárový zinek | ks | 194.028 | 194.028 | 21,00 | https://www.biesse.cz/ulozny-material_c381775347976339/zlaby-rosty-a-zebriky_c382106060456588/zlaby- | https://eshop.biesse.cz/Pictures/biesse/19/2000000326/128992-128992(2).jpg | 8595057654242 | NKSJ_F | KOPOS KOLÍN a.s. | 0 | Úložný materiál | Žlaby, Rošty a žebříky | Žlaby kovové
L7300003 | Krabice POPUP lesklá bílá 8mod |  | POP-UP KRABICE DO PODLAHY, LESKLÁ BÍLÁ, 2X4 MODULY | ks | 2834.7392 | 2834.7392 | 21,00 | https://www.biesse.cz/domovni-elektroinstalace_c381320081441090/pripojna-mista-do-nabytku-a-podlahy_ | https://eshop.biesse.cz/Pictures/biesse/19/2000000326/128996-128996(2).jpg | 3245060540333 | 054033 | LEGRAND s.r.o. | 0 | Domovní elektroinstalace | Přípojná místa do nábytku a podlahy
FAM00014 | Redukce 150/200 plast. pro ventilátory |  | Redukce na potrubí VENTS 413 - 150/200mm PVC. Redukce - PVC. Plastová vodorovná redukce v bílé barvě, vyrobena z kvalitního plastu s ABS příměsí, která nežloutne vlivem slunečního záření. Redukce je určena do teploty 45 °C. Přechodka je kompatibilní s veškerým naším potrubím. Stačí jednoduše nasadi | ks | 62.3321 | 62.3321 | 21,00 |  | https://eshop.biesse.cz/Pictures/biesse/19/2000000326/128999-128999(2).jpg | 4823016213167 | 1004130 | ELEMAN spol. s r.o. | 0
WEI00076 | Kabel SAIL-M8GM12G-3-1.0U 1m |  | Sestavený kabel se snímačem-akčním členem pro připojení snímačů nebo akčních členů a pro přenos dat. Zásuvné konektory jsou nalisované a přezkoušené. | ks | 342.1517 | 342.1517 | 21,00 | https://www.biesse.cz/spojovaci-material_c381775347976340/svorky-a-svorkovnice_c382106060456593/svor | https://eshop.biesse.cz/Pictures/biesse/19/2000000326/129000-129000(2).jpg | 4032248632602 | 1937950100 | Weidmüller, s.r.o. | 0 | Spojovací materiál | Svorky a svorkovnice | Svorky řadové
WEI00077 | Kabel SAIL-M8GM12G-3-2.0U 2m |  | Sestavený kabel se snímačem-akčním členem pro připojení snímačů nebo akčních členů a pro přenos dat. Zásuvné konektory jsou nalisované a přezkoušené. | ks | 419.3933 | 419.3933 | 21,00 | https://www.biesse.cz/spojovaci-material_c381775347976340/svorky-a-svorkovnice_c382106060456593/svor | https://eshop.biesse.cz/Pictures/biesse/19/2000000326/129001-129001(2).jpg | 4032248733729 | 1937950200 | Weidmüller, s.r.o. | 0 | Spojovací materiál | Svorky a svorkovnice | Svorky řadové
WEI00078 | Kabel SAIL-M8GM8G-3-0.5U 0,5m |  | Sestavený kabel se snímačem-akčním členem pro připojení snímačů nebo akčních členů a pro přenos dat. Zásuvné konektory jsou nalisované a přezkoušené. | ks | 319.6467 | 319.6467 | 21,00 | https://www.biesse.cz/spojovaci-material_c381775347976340/svorky-a-svorkovnice_c382106060456593/svor | https://eshop.biesse.cz/Pictures/biesse/19/2000000326/129002-129002(2).jpg | 4032248750696 | 1824570050 | Weidmüller, s.r.o. | 0 | Spojovací materiál | Svorky a svorkovnice | Svorky řadové
WEI00079 | Kabel SAIL-M8GM8G-3-1.0U 1m |  | Sestavený kabel se snímačem-akčním členem pro připojení snímačů nebo akčních členů a pro přenos dat. Zásuvné konektory jsou nalisované a přezkoušené. | ks | 334.6182 | 334.6182 | 21,00 | https://www.biesse.cz/spojovaci-material_c381775347976340/svorky-a-svorkovnice_c382106060456593/svor | https://eshop.biesse.cz/Pictures/biesse/19/2000000326/129003-129003(2).jpg | 4032248733972 | 1824570100 | Weidmüller, s.r.o. | 0 | Spojovací materiál | Svorky a svorkovnice | Svorky řadové
WEI00080 | Kabel SAIL-M8GM8G-3-2.0U 2m |  | Sestavený kabel se snímačem-akčním členem pro připojení snímačů nebo akčních členů a pro přenos dat. Zásuvné konektory jsou nalisované a přezkoušené. | ks | 359.4118 | 359.4118 | 21,00 | https://www.biesse.cz/spojovaci-material_c381775347976340/svorky-a-svorkovnice_c382106060456593/svor | https://eshop.biesse.cz/Pictures/biesse/19/2000000326/129004-129004(2).jpg | 4032248609017 | 1824570200 | Weidmüller, s.r.o. | 0 | Spojovací materiál | Svorky a svorkovnice | Svorky řadové
ABB10521 | Stykač AF09-22-00-1124-60VHz-DC |  |  | ks | 840.75 | 840.75 | 21,00 | https://www.biesse.cz/modulove-a-paticove-pristroje_c374924875137026/stykace-a-rele_c381775347976654 | https://eshop.biesse.cz/Pictures/biesse/19/2000000326/129009-129009(2).jpg | 3471523116214 | 1SBL137501R1100 | ABB s.r.o. | 0 | Modulové a paticové přístroje | Stykače a relé | Stykače a relé modulová
WEI00085 | Kabel SAIL-M12BG-8-5.0U 5m |  | Sestavený kabel se snímačem-akčním členem pro připojení snímačů nebo akčních členů a pro přenos dat. Zásuvné konektory jsou nalisované a přezkoušené. | ks | 790.2483 | 790.2483 | 21,00 | https://www.biesse.cz/spojovaci-material_c381775347976340/svorky-a-svorkovnice_c382106060456593/svor | https://eshop.biesse.cz/Pictures/biesse/19/2000000326/129010-129010(2).jpg | 4032248434855 | 1865870500 | Weidmüller, s.r.o. | 0 | Spojovací materiál | Svorky a svorkovnice | Svorky řadové
WEI00086 | Kabel SAIL-M12BW-8-5.0U 5m |  | Sestavený kabel se snímačem-akčním členem pro připojení snímačů nebo akčních členů a pro přenos dat. Zásuvné konektory jsou nalisované a přezkoušené. | ks | 790.2483 | 790.2483 | 21,00 | https://www.biesse.cz/spojovaci-material_c381775347976340/svorky-a-svorkovnice_c382106060456593/svor | https://eshop.biesse.cz/Pictures/biesse/19/2000000326/129011-129011(2).jpg | 4032248488629 | 1883460500 | Weidmüller, s.r.o. | 0 | Spojovací materiál | Svorky a svorkovnice | Svorky řadové
WEI00087 | Kabel IE-C5DD4UG0030MCSA20-E M12-RJ45 IP20 3m |  | Datové linky PROFINET připravené k zapojení s měděnými vodiči. | ks | 1556.2752 | 1556.2752 | 21,00 | https://www.biesse.cz/spojovaci-material_c381775347976340/svorky-a-svorkovnice_c382106060456593/svor | https://eshop.biesse.cz/Pictures/biesse/19/2000000326/129012-129012(2).jpg | 4032248779079 | 1044470030 | Weidmüller, s.r.o. | 0 | Spojovací materiál | Svorky a svorkovnice | Svorky řadové
WEI00088 | Kabel IE-C5DD4UG0050MCSA20-E M12-RJ45 IP20 5m |  | Datové linky PROFINET připravené k zapojení s měděnými vodiči. | ks | 1799.4432 | 1799.4432 | 21,00 | https://www.biesse.cz/spojovaci-material_c381775347976340/svorky-a-svorkovnice_c382106060456593/svor | https://eshop.biesse.cz/Pictures/biesse/19/2000000326/129013-129013(2).jpg | 4032248776580 | 1044470050 | Weidmüller, s.r.o. | 0 | Spojovací materiál | Svorky a svorkovnice | Svorky řadové
SE120213 | Svodič iPRD20 350V 3P+N |  | Tento přepěťový chránič iPRD20 chrání instalace 3P+N. Umožňuje rychlou výměnu poškozených kazet. Toto zařízení typu 2 se doporučuje pro střední úroveň rizika a vstupní panel. Lze jej převrátit, aby bylo možné procházet vodičem a nulovým/zemským kabelem buď shora, nebo spodní stranou. Přidružená vypí | ks | 4204.3849 | 4204.3849 | 21,00 | https://www.biesse.cz/modulove-a-paticove-pristroje_c374924875137026/svodice-prepeti_c38072308098915 | https://eshop.biesse.cz/Pictures/BIESSE/19/2000000326/129015_129015.JPG | 3606480506468 | A9L20600 | Schneider Electric CZ, s.r.o. | 0 | Modulové a paticové přístroje | Svodiče přepětí
MG210104 | Svorky pro neupravené kabely 25-95mm2 4P NSX LV429228 |  | Toto příslušenství jsou hliníkové kabelové konektory pro Compact NSX 100/160/250 a EasyPact CVS 100/160/250. Do těchto konektorů lze připojit 1 měděný nebo hliníkový kabel od 25 mm² do 95 mm². Konektory se nacvakávají přímo na svorky zařízení nebo se upevňují pomocí příchytek na nástavce svorek. Jm | sada | 898.5154 | 898.5154 | 21,00 | https://www.biesse.cz/modulove-a-paticove-pristroje_c374924875137026/jistice-vykonove_c3803794836029 | https://eshop.biesse.cz/Pictures/BIESSE/19/2000000326/129016_129016.JPG | 3606480019302 | LV429228 | Schneider Electric CZ, s.r.o. | 0 | Modulové a paticové přístroje | Jističe výkonové | Jističe výkonové do 630A
HDX00221 | Banánek černý D976 s propojovací zdířkou |  |  | ks | 7.5788 | 7.5788 | 21,00 |  |  | 8595118853966 | D976 | H A D E X , spol. s r.o. | 0
LG800019 | OSMOZ DV.HLAV. ZAP/NEZAP Z/C (zelená/červená) |  | OSMOZ DV.HLAV.ZAP/NEZAP Z/Č | ks | 289.9616 | 289.9616 | 21,00 | https://www.biesse.cz/modulove-a-paticove-pristroje_c374924875137026/jistice-modulove-do-125a_c38037 | https://eshop.biesse.cz/Pictures/biesse/19/2000000326/129024-129024(2).jpg | 3245060240738 | 024073 | LEGRAND s.r.o. | 0 | Modulové a paticové přístroje | Jističe modulové do 125A
MIVV0058@ | Svítidlo LED LYRA GREY pr.150x50mm 11W/3000K + Helvar Mivvy |  |  | ks | 2540.2999 | 2540.2999 | 21,00 |  |  | 8595210348919 | LYR15HEL11W3KG | mivvy a.s. | 0
MIVV0059@ | Svítidlo LED LYRA GREY pr.210x50mm 17W/3000K + Helvar Mivvy |  |  | ks | 2752.47 | 2752.47 | 21,00 |  |  | 8595210348735 | LYR21HEL17W3KG | mivvy a.s. | 0
OMR00313 | Patice P3GA-11 Omron |  |  | ks | 303.1476 | 303.1476 | 21,00 |  |  | 4536854821141 | P3GA-11 | OMRON ELECTRONICS spol. s r.o. | 0
LG400180 | Krabice POP-UP 54026, 4modul., černá matná |  | POP-UP KRABICE DO PODLAHY, MATNÁ ČERNÁ, 4 MODULY | ks | 1289.2032 | 1289.2032 | 21,00 | https://www.biesse.cz/domovni-elektroinstalace_c381320081441090/pripojna-mista-do-nabytku-a-podlahy_ | https://eshop.biesse.cz/Pictures/biesse/19/2000000326/129063-129063(2).jpg | 3245060540265 | 054026 | LEGRAND s.r.o. | 0 | Domovní elektroinstalace | Přípojná místa do nábytku a podlahy
LG400181 | Zásuvka SP77140BR 2P+T 2M hnědá Mosaic |  | MOSAIC ZÁSUVKA 2P+T 2M HNĚDÁ | ks | 161.4976 | 161.4976 | 21,00 | https://www.biesse.cz/prumyslove-zasuvky-a-vidlice_c378034431459335/adaptery-a-redukce_c382106060456 |  | 3245069771417 | SP77140BR | LEGRAND s.r.o. | 0 | Průmyslové zásuvky a vidlice | Adaptéry a redukce
EDM00467 | Regulátor REG 230/400 el. ohřívačů 1 a 2 fázových |  |  | ks | 3844.8556 | 3844.8556 | 21,00 |  |  |  | REG 230/400 | ELEKTRODESIGN ventilátory spol. s r.o. | 2.9
EDM00468 | Trubka Sonoflex MI 102 |  |  | m | 191.2266 | 191.2266 | 21,00 |  |  | 8596588000270 | SONOFLEX MI 102 | ELEKTRODESIGN ventilátory spol. s r.o. | 0
MOCE0126 | Záložní zdroj UPS 1/1fáze 850VA |  |  | ks | 2348.76 | 2348.76 | 21,00 |  |  |  | 5E850IUSB | Eaton Elektrotechnika s.r.o. | 2.81
KNP01023 | Kleště 2506160.09 půlkulaté s ostřím VDE KNIPEX |  | Popis zboží 25 06 160 Půlkulaté kleště s břity Kleště pro radiotechniku Vhodné pro uchopování a stříhání v jemné mechanice Zašpičatělé půlkulaté čelisti Plochy čelistí ozubené S břity pro středně tvrdý a tvrdý drát Břity doplňkově induktivně zakalené, tvrdost břitů asi 61 HRC vanadová | ks | 724.92 | 724.92 | 21,00 | https://www.biesse.cz/naradi-a-merici-technika_c381775347976337/naradi_c382106060456272/kleste-25061 | https://eshop.biesse.cz/Pictures/BIESSE/19/2000000326/129072_129072..JPG | 4003773033806 | 2506160.09 | D.A.T., spol. s r.o. | 0 | Nářadí a měřící technika | Nářadí
KNP01002 | Kleště Knipex Cobra Hightech 8701250.09 250mm |  | Popis zboží 87 01 250 KNIPEX COBRA - HiTech instalatérské kleště Nastavení stisknutím tlačítka přímo na sevřené součásti: rychlá a pohodlná manipulace Jemné seřízení: umožňuje optimální přizpůsobení různým velikostem součástí a pro ruce příznivé postavení rukojeti. Pro počet nastavitelných poz | ks | 743.58 | 743.58 | 21,00 | https://www.biesse.cz/naradi-a-merici-technika_c381775347976337/naradi_c382106060456272/kleste-knipe | https://eshop.biesse.cz/Pictures/BIESSE/19/2000000326/129074_129074..JPG | 4003773022022 | 8701250.09 | D.A.T., spol. s r.o. | 0 | Nářadí a měřící technika | Nářadí
WEI00089 | Kufr TOP CASE (prázdný) |  | Prázdný box na nářadí | ks | 11904.96 | 11904.96 | 21,00 | https://www.biesse.cz/naradi-a-merici-technika_c381775347976337/merici-technika_c382106060456273/kuf | https://eshop.biesse.cz/Pictures/biesse/19/2000000326/129075-129075(2).jpg | 4050118149913 | 1345330000 | Weidmüller, s.r.o. | 0 | Nářadí a měřící technika | Měřicí technika
MOMA0073 | Jistič NZMB1-A125 |  | Výkonové jističe řady NZM..-A pokrývají pouze čtyřmi kompaktními konstrukčními velikostmi všechny případy použití a jsou vhodné pro trh IEC. Montáž je vždy pružná díky modulárním funkčním skupinám. S termomagnetickým spouštěčem na ochranu zařízení a kabelů. | ks | 8041.95 | 8041.95 | 21,00 |  |  | 4015082590802 | 259080 | Eaton Elektrotechnika s.r.o. | 1.17
MOMA0074 | Jistič NZMB1-A25 |  | Výkonové jističe řady NZM..-A pokrývají pouze čtyřmi kompaktními konstrukčními velikostmi všechny případy použití a jsou vhodné pro trh IEC. Montáž je vždy pružná díky modulárním funkčním skupinám. S termomagnetickým spouštěčem na ochranu zařízení a kabelů. | ks | 3855.6 | 3855.6 | 21,00 |  |  | 4015082809881 | 280988 | Eaton Elektrotechnika s.r.o. | 0
LAP01537@ | 1-CXKH-V-O 1x70 FE180/P60-R /h/-/ B2cas1d0 |  |  | m | 365.2435 | 365.2435 | 21,00 |  |  |  | 08197056 | allkabel s.r.o. | 0
LAP01538@ | 1-CXKE-R-J 5x50 /o/-/ B2cas1d0 |  |  | m | 780.5891 | 780.5891 | 21,00 |  |  |  | 0830079 | allkabel s.r.o. | 0
KBA01194 | H07 RN-F 5G2,5 titanex |  |  | m | 110.635 | 110.635 | 21,00 |  |  |  | 0737062 | allkabel s.r.o. | 0
ELC01027 | Spínač UKBN 3 časový |  |  | ks | 1507.6523 | 1507.6523 | 21,00 |  |  |  | UKBN3 | ELCON s.r.o. | 0
OST07070 | BTNS RÁM+ŠASÍ KOV 4M |  | STŘÍŠKA PRO 4MODULOVÝ PANEL SFERA, KOV | ks | 2104.9744 | 2104.9744 | 21,00 | https://www.biesse.cz/ostatni-zbozi_c426902569353229/btns-ram-sasi-kov-4m_p129089.html | https://eshop.biesse.cz/Pictures/biesse/19/2000000326/129089-129089(2).jpg | 8005543458211 | 350541 | LEGRAND s.r.o. | 0 | Ostatní zboží
OST07071 | BTNS 350521 stříška kov 2M |  | STŘÍŠKA PRO 2MODULOVÝ PANEL SFERA, KOV | ks | 767.1136 | 767.1136 | 21,00 | https://www.biesse.cz/ostatni-zbozi_c426902569353229/btns-350521-striska-kov-2m_p129090.html | https://eshop.biesse.cz/Pictures/biesse/19/2000000326/129090-129090(2).jpg | 8005543458150 | 350521 | LEGRAND s.r.o. | 0 | Ostatní zboží
LAP01541@ | LIYCY 50x0,14 |  |  | m | 101.2825 | 101.2825 | 21,00 |  |  |  | 02200241 | DDA a.s. | 0
BIT01834 | Rámeček 2+2+2M hran. led. bílá |  | BTICINO LLT RÁM.HR.2+2+2M LED.BÍLÁ. | ks | 652.1472 | 652.1472 | 21,00 | https://www.biesse.cz/vypinace-a-zasuvky_c549523885654092/bticino_c549558245399360/living-light_c549 | https://eshop.biesse.cz/Pictures/biesse/19/2000000326/129099-129099(2).jpg | 8005543430965 | LNA4802M3KG | LEGRAND s.r.o. | 0 | Vypínače a zásuvky | Bticino | Living Light | Rámečky Living Light
BIT01835 | Rámeček 2M hran. led.bílá |  | BTICINO LLT RÁMEČ.HRAN.2M LED.BÍLÁ. | ks | 245.5616 | 245.5616 | 21,00 | https://www.biesse.cz/vypinace-a-zasuvky_c549523885654092/bticino_c549558245399360/living-light_c549 | https://eshop.biesse.cz/Pictures/biesse/19/2000000326/129100-129100(2).jpg | 8005543422625 | LNA4802KG | LEGRAND s.r.o. | 0 | Vypínače a zásuvky | Bticino | Living Light | Rámečky Living Light
BIT01836 | BTL Termostat 230V manuální prostorový |  | BTICINOL TERMOSTAT,230V,2M | ks | 2964.8544 | 2964.8544 | 21,00 | https://www.biesse.cz/vypinace-a-zasuvky_c549523885654092/bticino_c549558245399360/living-light_c549 | https://eshop.biesse.cz/Pictures/biesse/19/2000000326/129103-129103(2).jpg | 8012199083391 | N4441 | LEGRAND s.r.o. | 0 | Vypínače a zásuvky | Bticino | Living Light | Termostaty, stmívače Living Light
BIT01837 | BTL Termostat 230V podlahový |  | BTICINO LLT TERMOSTAT S PODL.Č.BÍLÁ | ks | 3679.3984 | 3679.3984 | 21,00 | https://www.biesse.cz/vypinace-a-zasuvky_c549523885654092/bticino_c549558245399360/living-light_c549 | https://eshop.biesse.cz/Pictures/biesse/19/2000000326/129104-129104(2).jpg | 8012199826417 | N4441FH | LEGRAND s.r.o. | 0 | Vypínače a zásuvky | Bticino | Living Light | Termostaty, stmívače Living Light
BIT01838 | Rámeček 2+2M hran. kouřová |  | BTICINO LLT RÁMEČ. HRAN. 2+2M KOUŘ. | ks | 447.848 | 447.848 | 21,00 | https://www.biesse.cz/vypinace-a-zasuvky_c549523885654092/bticino_c549558245399360/living-light_c549 | https://eshop.biesse.cz/Pictures/biesse/19/2000000326/129106-129106(2).jpg | 8005543430408 | LNA4802M2KF | LEGRAND s.r.o. | 0 | Vypínače a zásuvky | Bticino | Living Light | Rámečky Living Light
BIT01839 | Rámeček 2M hran. kouřová |  | BTICINO LLT RÁMEČEK. HRAN. 2M KOUŘ. | ks | 245.5616 | 245.5616 | 21,00 | https://www.biesse.cz/vypinace-a-zasuvky_c549523885654092/bticino_c549558245399360/living-light_c549 | https://eshop.biesse.cz/Pictures/biesse/19/2000000326/129107-129107(2).jpg | 8005543422601 | LNA4802KF | LEGRAND s.r.o. | 0 | Vypínače a zásuvky | Bticino | Living Light | Rámečky Living Light
TE110053 | Stykač LC1K1210Q7 12A |  | TeSys K contactor, 3 poles (3NO), for motor control applications up to 12A/690V AC-3 (5.5kW@400V), and for non-inductive load control applications up to 20A/690V AC-1. It provides a 380-400V 50/60Hz AC coil, 1NO built-in auxiliary contact, connection by screw clamp terminals. For operating rates unt | ks | 836.5071 | 836.5071 | 21,00 | https://www.biesse.cz/modulove-a-paticove-pristroje_c374924875137026/stykace-a-rele_c381775347976654 | https://eshop.biesse.cz/Pictures/BIESSE/19/2000000326/129108_129108.JPG | 3389110789768 | LC1K1210Q7 | Schneider Electric CZ, s.r.o. | 0 | Modulové a paticové přístroje | Stykače a relé | Stykače a relé modulová
BIT01840 | BTL Termostat 230V podlahový antracit |  | BTICINO LLT TERMOSTAT S PODL.Č.ANTR | ks | 4050.76 | 4050.76 | 21,00 | https://www.biesse.cz/vypinace-a-zasuvky_c549523885654092/bticino_c549558245399360/living-light_c549 | https://eshop.biesse.cz/Pictures/biesse/19/2000000326/129110-129110(2).jpg | 8012199826400 | L4441FH | LEGRAND s.r.o. | 0 | Vypínače a zásuvky | Bticino | Living Light | Termostaty, stmívače Living Light
WE100168 | Záslepka K54 Pg21 IP65 |  | Plastová záslepka k utěsnění nepoužívaných závitových otvorů k zachování IP třídy ochrany | ks | 9.0115 | 9.0115 | 21,00 | https://www.biesse.cz/ostatni-zbozi_c426902569353229/zaslepka-k54-pg21-ip65_p129112.html | https://eshop.biesse.cz/Pictures/biesse/19/2000000326/129112-129112(2).jpg | 4008190012007 | 0295160000 | Weidmüller, s.r.o. | 0 | Ostatní zboží
WAG00093 | Svorka 870-911 Wago |  | 2vodičová průchozí svorka, 2,5 mm², Boční a středový popis, Na lištu DIN 15, CAGE CLAMP®, 2,50 mm², Šedá | ks | 23.9477 | 23.9477 | 21,00 |  | https://eshop.biesse.cz/Pictures/biesse/19/2000000326/129113-129113(2).jpg | 4044918478458 | 870-911 | WAGO-Elektro spol. s r.o. | 0
OST07075 | Sada krytů optiky S100/S300/S300 mini 2039248 Sick |  |  | ks | 4098.9463 | 4098.9463 | 21,00 |  |  |  | 2039248 | Blumenbecker Prag s.r.o. | 0
_ASS1034 | Konektor V15-G-10M-PUR |  |  | ks | 452.535 | 452.535 | 21,00 |  |  |  | 116454 | Pepperl + Fuchs s.r.o. | 0
URM00279 | Krabice 1158/43 3 moduly |  |  | ks | 1172.8472 | 1172.8472 | 21,00 |  |  | 8021156042081 | 1158/43 | URMET s.r.o. | 0
MDS00634 | Panel Led QP3A600/700ND teplá bílá |  | MODUS Q LED panel, prisazený ctverec A, 600, LED 840, driver 700mA LED panel pro prisazenou montáž TOP provedení LED panelu. Svítidlo je vybaveno ocelovým driver boxem, pomocí kterého je možno svítidlo instalovat jako prisazené. Vytvárí pak zajímavý efekt - svítidlo je od stropu 4 cm odsazeno a v | ks | 3232.775 | 3232.775 | 21,00 | https://www.biesse.cz/ostatni-zbozi_c426902569353229/panel-led-qp3a600-700nd-tepla-bila_p129130.html | https://eshop.biesse.cz/Pictures/biesse/19/2000000326/129130-129130(2).jpg | 8595073791617 | QP3A600/700ND | MODUS, spol. s r.o. | 8.4 | Ostatní zboží
BAT11008@ | Baterie CR 1/3 N Varta |  |  | ks | 136.8 | 136.8 | 21,00 |  |  | 4008496274147 | 0513 | IMPEX TRADING, s.r.o. | 0
HLB00324 | Skříň SR508/NKW+P2 v pilíři |  |  | ks | 19183.5 | 19183.5 | 21,00 |  |  |  | SR508/NKW+P2 | DCK Holoubkov Bohemia a.s. | 0
ARK01296 | Držák DZM 3/150 MERKUR "ŽZ" - M1 + M2 |  | Držák DZM 3/150 se používá pro zavěšení kabelových žlabů šířky 150 mm na závitové tyče M8. Lze jej využít i jako nosný prvek pro instalaci různých typů svítidel. Maximální doporučené zatížení držáku je 50 kg. Tento držák nelze použít v kombinaci s víkem žlabu. V případě požadavku instalace s víkem j | ks | 71.484 | 71.484 | 21,00 |  | https://eshop.biesse.cz/Pictures/biesse/19/2000000326/129141-129141(2).png | 8592648240358 | ARK-224035 | ARKYS, s.r.o. | 0
GRL00171 | Lišta LED AL GXLP011 přisazená Greenlux |  | profil pro montáž LED pásků | ks | 136.935 | 136.935 | 21,00 |  | https://eshop.biesse.cz/Pictures/biesse/19/2000000326/129142-129142(2).jpg | 8592660111674 | GXLP011 | Greenlux s.r.o. | 0
GRL00173 | Difuzor GXLP014 CL čirý 2m pro přisazenou GXLP011 Greenlux |  | difuzor pro hliníkový profil | ks | 52.785 | 52.785 | 21,00 |  | https://eshop.biesse.cz/Pictures/biesse/19/2000000326/129144-129144(2).jpg | 8592660111704 | GXLP014 | Greenlux s.r.o. | 0
TE520025 | Spínač XACS413 |  | Kontaktní blok s návratem, 2Z, čelní montáž, 30 nebo 40mm střed. řada výrobků: Harmony XAC - typ produktu nebo součásti: kontaktní blok - označení přístroje: XACS - typ elektrického obvodu: ovládací obvod - typ kontaktního bloku: jednoduchý - typ ovládací hlavice: s návratem - kompatibilita: hlava Z | ks | 946.1839 | 946.1839 | 21,00 | https://www.biesse.cz/ostatni-zbozi_c426902569353229/spinac-xacs413_p129145.html | https://eshop.biesse.cz/Pictures/BIESSE/19/2000000326/129145_129145.JPG | 3389110647518 | XACS413 | Schneider Electric CZ, s.r.o. | 0 | Ostatní zboží
GRL00174 | Úchyt GXLP026 pro přisazenou GXLP011 Greenlux |  |  | ks | 13.005 | 13.005 | 21,00 |  | https://eshop.biesse.cz/Pictures/biesse/19/2000000326/129147-129147(2).jpg | 8592660111827 | GXLP026 | Greenlux s.r.o. | 0
ARK01297 | Držák DZM 5 MERKUR "ŽZ" - M1 + M2 pro zavěšení na trapéz. plech |  | Držák DZM 5 se používá pro ukotvení závitových tyčí M8 do střech a podhledů tvořených trapézovými plechy. Maximální doporučené zatížení je 60 kg. Pro vystřižení otvorů v trapézovém plechu použijte trapézové nůžky. | ks | 45.954 | 45.954 | 21,00 |  | https://eshop.biesse.cz/Pictures/biesse/19/2000000326/129149-129149(2).png | 8592648240501 | ARK-224050 | ARKYS, s.r.o. | 0
TRM01074 | Podpěra PV 23 N na plechové střechy |  | podpěra vedení na plechové střechy | ks | 34.7319 | 34.7319 | 21,00 |  | https://eshop.biesse.cz/Pictures/biesse/19/2000000326/129161-129161(2).jpg | 8595614734158 | VN2235 | TREMIS s.r.o. | 0
WE110081 | Svorka ZQV 35-10 Weidmueller |  | Propojka pro průchozí svorkovnice pro distribuci potenciálu nebo přenos signálů. | ks | 54.0691 | 54.0691 | 21,00 | https://www.biesse.cz/spojovaci-material_c381775347976340/svorky-a-svorkovnice_c382106060456593/svor | https://eshop.biesse.cz/Pictures/biesse/19/2000000326/129173-129173(2).jpg | 4032248240517 | 7920100000 | Weidmüller, s.r.o. | 0 | Spojovací materiál | Svorky a svorkovnice | Svorky řadové
ELE01060 | Maják BL-06-230-HD-AA-R |  |  | ks | 2102.475 | 2102.475 | 21,00 |  |  |  | BL-06-230-HD-AA-R | ELECO VEP CZ s.r.o. | 0
EEP01438 | Relé PRI-52 ELKO |  | Relé s proudovým transformátorem, které snímá velikost proudu procházejícího vodiče, se používá pro diagnostiku vzdáleného zařízení (zkratu, zvýšení odběru), indikuje průchod proudu nebo připíná spotřebiče dle výkonu střídače u fotovoltaických aplikací. POPIS Indikace průchodu proudu zajistí inf | ks | 1302.6442 | 1302.6442 | 21,00 |  | https://eshop.biesse.cz/Pictures/biesse/19/2000000326/129199-129199(2).png | 8595188136556 | 3655 | ELKO EP, s.r.o. | 0
URM00280 | Krabice 1148/314 4 moduly, na povrch bez rámečku |  |  | ks | 2999.2488 | 2999.2488 | 21,00 |  |  | 8021156051793 | 1148/314 | URMET s.r.o. | 0
MG300019 | Odpínač NW 10 HA 4P pevný |  | Odpínač Masterpact NW10HA, 1000A, 690 V, 4p, pevný. řada: Masterpact - označení výrobku: Masterpact NW - označení přístroje: Masterpact NW10 - použití zařízení: ochrana - typ sítě: AC - frekvence sítě: 50/60 Hz - označení vypínací schopnosti: HA - signalizace polohy kontaktu: ano - viditelné odpojen | ks | 117744.242 | 117744.242 | 21,00 | https://www.biesse.cz/modulove-a-paticove-pristroje_c374924875137026/jistice-vykonove_c3803794836029 | https://eshop.biesse.cz/Pictures/BIESSE/19/2000000326/129201_129201.JPG | 3303430480266 | 48026 | Schneider Electric CZ, s.r.o. | 0 | Modulové a paticové přístroje | Jističe výkonové | Jističe výkonové do 630A
MG300020 | Přívod 48168 horní 4P horizontální |  | Pevný jistič zadní horizontální připojení 800/2000A horní 4p, pro NW 08..20. typ produktu nebo součásti: zadní připojení - příslušenství / náhradní díly: příslušenství pro připojení - popis pólů: 4P - [In] jmenovitý proud: 1000 A H1b výsuvná, 1000 A HA pevná, 1000 A HF pevná, 1000 A N1 výsuvná, 1000 | sada | 6371.8443 | 6371.8443 | 21,00 | https://www.biesse.cz/ostatni-zbozi_c426902569353229/privod-48168-horni-4p-horizontalni_p129202.html | https://eshop.biesse.cz/Pictures/BIESSE/19/2000000326/129202_129202.JPG | 3303430481683 | 48168 | Schneider Electric CZ, s.r.o. | 0 | Ostatní zboží
MG300021 | Přívod 48173 spodní 4P horizontální |  | Pevný jistič zadní horizontální připojení 800/2000A spodní 4p, pro NW 08..20. typ produktu nebo součásti: zadní připojení - příslušenství / náhradní díly: příslušenství pro připojení - popis pólů: 4P - [In] jmenovitý proud: 1000 A H1 výsuvná, 1000 A H10 výsuvná, 1000 A H1b pevná, 1000 A H2 výsuvná, | sada | 6432.3432 | 6432.3432 | 21,00 | https://www.biesse.cz/ostatni-zbozi_c426902569353229/privod-48173-spodni-4p-horizontalni_p129203.htm | https://eshop.biesse.cz/Pictures/BIESSE/19/2000000326/129203_129203.JPG | 3303430481737 | 48173 | Schneider Electric CZ, s.r.o. | 0 | Ostatní zboží
PHI00072 | Výbojka HPI-T 1000W/643 E40 Philips |  |  | ks | 4205.376 | 4205.376 | 21,00 |  |  | 8711500183736 | 203687 | MEGAMAN Česká republika, spol. s r.o. | 2.5
DNA00176 | Předřadník EL1 1x80W ngn5 Helvar |  |  | ks | 472.63 | 472.63 | 21,00 |  |  | 8595209277923 | EL1X80NGN5 | DNA CENTRAL EUROPE, s.r.o. | 0
JAB00637@DOPRODEJ | Kryt stmívač 6599-0-2974 |  | Kryt stmívače s otočným ovládáním, s upevňovací maticí, mechová černá, 6540-775 | ks | 814.4777 | 814.4777 | 21,00 | https://www.biesse.cz.html | https://eshop.biesse.cz/Pictures/biesse/19/2000000326/129231-129231(2).jpg | 4011395136911 | 2CKA006599A2974 | ABB s.r.o. | 0 | Vypínače a zásuvky | ABB | Impuls | stmívače a regulátory Impuls
WE010064 | Svorka ZPE 2,5-2/4AN ZŽ |  | Svorkovnice pro připojení ochranných zemnicích vodičů na montážní základnu (země). Kalená ocel odolává mechanickým silám, pocínovaná měď zajišťuje špičkovou vodivost. | ks | 123.2051 | 123.2051 | 21,00 | https://www.biesse.cz/spojovaci-material_c381775347976340/svorky-a-svorkovnice_c382106060456593/svor | https://eshop.biesse.cz/Pictures/biesse/19/2000000326/129232-129232(2).jpg | 4008190915445 | 1706100000 | Weidmüller, s.r.o. | 0 | Spojovací materiál | Svorky a svorkovnice | Svorky řadové
WE110082 | Štítek ZAD 1/4-2 GE |  | Kryt na svorky pro ochranu před dotyky, prachem a vlhkostí. | ks | 9.269 | 9.269 | 21,00 | https://www.biesse.cz/ostatni-zbozi_c426902569353229/stitek-zad-1-4-2-ge_p129233.html | https://eshop.biesse.cz/Pictures/biesse/19/2000000326/129233-129233(2).jpg | 4032248066063 | 1764560000 | Weidmüller, s.r.o. | 0 | Ostatní zboží
OST90244@ | Vývodka PG 7 TOP-T-P LUTZE | CENA POUZE NA DOPTÁNÍ |  | ks | 0 | 0 | 21,00 |  |  |  | 600660 | Jan Reitmaier, spol. s r.o. | 0
OST90245@ | Matice PG 11 GK 600432 LUTZE | CENA POUZE NA DOPTÁNÍ |  | ks | 0 | 0 | 21,00 |  |  |  | 600432 | Jan Reitmaier, spol. s r.o. | 0
OST90246@ | Matice PG 7 GK 600430 LUTZE | CENA POUZE NA DOPTÁNÍ |  | ks | 0 | 0 | 21,00 |  |  |  | 600430 | Jan Reitmaier, spol. s r.o. | 0
OST90247@ | Vývodka PG 11 TOP-T-P LUTZE | CENA POUZE NA DOPTÁNÍ |  | ks | 0 | 0 | 21,00 |  |  |  | 600662 | Jan Reitmaier, spol. s r.o. | 0
TE120086 | Stykač LC1D1156BD 24VDC |  | TeSys Deca contactor, 3 poles (3NO), for motor control applications up to 115A/1000V AC-3 (55kW@400V). It provides a 24V DC coil with transient suppressor module, 1NO+1NC built-in auxiliary contacts (NC mirrror contact), power connection for bars or lugs, control connection for lugs. For operating r | ks | 11029.1376 | 11029.1376 | 21,00 | https://www.biesse.cz/modulove-a-paticove-pristroje_c374924875137026/stykace-a-rele_c381775347976654 | https://eshop.biesse.cz/Pictures/BIESSE/19/2000000326/129243_129243.JPG | 3389110380293 | LC1D1156BD | Schneider Electric CZ, s.r.o. | 0 | Modulové a paticové přístroje | Stykače a relé | Stykače výkonové , ministykače a stykače pomocné
ABB20156 | Stykač VBC6A-30-10-P-2.4 17-32VDC |  |  | ks | 1488.75 | 1488.75 | 21,00 | https://www.biesse.cz/modulove-a-paticove-pristroje_c374924875137026/stykace-a-rele_c381775347976654 | https://eshop.biesse.cz/Pictures/biesse/19/2000000326/129247-129247(2).jpg | 4013614053900 | GJL1213919R5101 | ABB s.r.o. | 0 | Modulové a paticové přístroje | Stykače a relé | Stykače a relé modulová
ELZ01001 | Trafo 230/12V 20VA |  |  | ks | 558.1577 | 558.1577 | 21,00 |  |  |  | JT 20 230_12V | ELZAT spol. s r.o. | 0
OST07099 | Ventilátor 4650N axiální 230V EBM-PAPST |  |  | ks | 845.16 | 845.16 | 21,00 |  |  | 4016138144499 | 4650N | Conrad Electronic Česká republika, s.r.o. | 0
FIN00085 | Relé 41.31.9.012.0010 1P/12A, 12V DC, DIN/PS FINDER |  | Finder Relé nízké do plošných spojů/do patice 413190120010, kontakty AgNi, 1P/12 A, cívka 12 V DC, vývody v rastru 3,5 mm | ks | 85.41 | 85.41 | 21,00 |  | https://eshop.biesse.cz/Pictures/biesse/19/2000000326/129262-129262(2).jpg | 8012823197975 | 413190120010 | Finder CZ, s.r.o. | 0
EMN00172 | Dvířka D 400x500 revizní plastová ABS |  | VENTS D 400x500 - plastová revizní dvířka, barva bílá. Plastová revizní dvířka typ D - jednokřídlá, typ D2 - dvoukřídlá z plastu ABS v bílé barvě. | ks | 396.8096 | 396.8096 | 21,00 |  | https://eshop.biesse.cz/Pictures/biesse/19/2000000326/129263-129263(2).jpg | 4823059384008 | 1008202 | ELEMAN spol. s r.o. | 0
ARK01299 | Držák DZM 7 MERKUR nerez AISI 304 |  | Držák DZM 7 se používá pro ukotvení kabelových žlabů ve vodorovných a svislých nástěnných trasách. Technicky není určen pro žlaby šířky 100 mm. | ks | 74.5476 | 74.5476 | 21,00 |  | https://eshop.biesse.cz/Pictures/biesse/19/2000000326/129265-129265(2).png | 8592648340706 | ARK-234070 | ARKYS, s.r.o. | 0
MG161392@DOPRODEJ | Čidlo MGU11.NTC10.04 k termostatu |  |  | ks | 739.079 | 739.079 | 21,00 | https://www.biesse.cz/ostatni-zbozi_c426902569353229/cidlo-mgu11-ntc10-04-k-termostatu_p129276.html |  | 8595140803427 | MGU11.NTC10.04 | Schneider Electric CZ, s.r.o. | 0 | Ostatní zboží
MG300022 | Odpínač NW 10HADC-D pevný |  |  | ks | 343750.5825 | 343750.5825 | 21,00 |  |  | 3303430486855 | 48685 | Schneider Electric CZ, s.r.o. | 0
TE210090 | Varistor RXM021BN |  | Tento varistor HARMONY RXG má jmenovité napětí 24 V až 60 V AC/DC. Má nízkou hmotnost a je kompatibilní s RPZ paticí s 1 a 2 přepínacími kontakty. Tento ochranný modul poskytuje bezpečnost pro vaše relé, což pomáhá chránit lidi i systém před úrazem elektrickým proudem. Jednoduchý modulární design us | ks | 92.809 | 92.809 | 21,00 | https://www.biesse.cz/ovladani-regulace-a-signalizace_c381775347975405/hlavice-ovladaci-a-signalni_c | https://eshop.biesse.cz/Pictures/BIESSE/19/2000000326/129278_129278.JPG | 3389119404358 | RXM021BN | Schneider Electric CZ, s.r.o. | 0 | Ovládání, regulace a signalizace | Hlavice ovládací a signální
TE210091 | Relé RXM4GB2BD |  | Toto miniaturní paticové relé HARMONY RXM má ovl. napětí cívky 24V DC a 4 přepínací kontakty dvojnásobnou projekční vzdáleností s zatížením 3A. Nabízí velkou volbu počtu kontaktů pro použití s vysokým jmenovitým proudem a prostorově úspornou konstrukcí. Nabízí také uzamykatelné testovací tlačítko s | ks | 312.7702 | 312.7702 | 21,00 | https://www.biesse.cz/modulove-a-paticove-pristroje_c374924875137026/spinace-modulove_c3803794836029 | https://eshop.biesse.cz/Pictures/BIESSE/19/2000000326/129279_129279.JPG | 3389119403986 | RXM4GB2BD | Schneider Electric CZ, s.r.o. | 0 | Modulové a paticové přístroje | Spínače modulové
TE210093 | Relé RXM4GB2F7 |  | RXM miniature relays are part of Harmony Electromechanical Relays. This is a plug in relay to be mounted on a RXZE socket. It is a 4 C/O relay (gold plated contact) with current rating of 3A, control circuit voltage of 120 V AC 50/60 Hz. It also offers one-step loackable test button and mechanical i | ks | 336.0747 | 336.0747 | 21,00 | https://www.biesse.cz/modulove-a-paticove-pristroje_c374924875137026/spinace-modulove_c3803794836029 | https://eshop.biesse.cz/Pictures/BIESSE/19/2000000326/129281_129281.JPG | 3389119404013 | RXM4GB2F7 | Schneider Electric CZ, s.r.o. | 0 | Modulové a paticové přístroje | Spínače modulové
BEL00034 | Žárovka LED 5W/827 230-240V DuoLINE S14s (30cm) |  |  | ks | 272.0088 | 272.0088 | 21,00 |  |  | 8595209935328 | 259100010 | NBB Bohemia s. r. o. | 2
KOL01189 | Oblouk NO 45x100x500 |  | Oblouk pro odbočení trasy pod úhlem 45° pro kabelový žlab rozměru 100x500 mm, povrchová úprava sendzimir, přímé spojení s kabelovým žlabem bez nutnosti použití spojky | ks | 740.4585 | 740.4585 | 21,00 | https://www.biesse.cz/ulozny-material_c381775347976339/plastove-listy-kanaly-a-perfor-zlaby_c3821060 | https://eshop.biesse.cz/Pictures/biesse/19/2000000326/129287-129287(2).jpg | 8595057677913 | NO 45X100X500_S | KOPOS KOLÍN a.s. | 0 | Úložný materiál | Plastové lišty, kanály a perfor. žlaby | Lišty vkládací
KOL01190 | Spojka 332/1 ZN F |  | Spojka závitová pro ocelové závitové trubky EN pr. 32 mm, závit M32x1,5, ZN-Ni. | ks | 130.7342 | 130.7342 | 21,00 | https://www.biesse.cz/ulozny-material_c381775347976339/trubky_c382106060456589/trubky-kovove_c382106 | https://eshop.biesse.cz/Pictures/biesse/19/2000000326/129292-129292(2).jpg | 8595057634602 | 332/1 ZN_F | KOPOS KOLÍN a.s. | 0 | Úložný materiál | Trubky | Trubky kovové
JAB00638@ | Víčko ND3425A-50D sporákový |  |  | ks | 71.85 | 71.85 | 21,00 |  |  |  | ND3425A-A50 D | ABB s.r.o. | 0
HLT00006 | Páska T50R-ETFE-BU-C1 200x4,6 modrá ETFE |  |  | ks | 44.946 | 44.946 | 21,00 |  |  | 4944387133417 | 111-00732 | PMDE MOUSER ELECTRONIC Inc | 0
SE130037 | Jistič 40C/1+N iC60H 10kA |  | Acti 9 iC60H je multistandardní nízkonapěťový jistič s dvojitým tunelovým svorkou. Je to jistič 1P+N s 1 chráněnou pólovou, 40A jmenovitý proud a vypínací charakteristikou C. Jmenovitá vypínací schopnost až 15 kA při 220 V stř. na 240 V stř. v souladu s normou IEC 60947-2 a 10000 A při 230 V stř. EN | ks | 1256.6213 | 1256.6213 | 21,00 | https://www.biesse.cz/modulove-a-paticove-pristroje_c374924875137026/jistice-modulove-do-125a_c38037 | https://eshop.biesse.cz/Pictures/BIESSE/19/2000000326/129297_129297.JPG | 3606480438998 | A9F07640 | Schneider Electric CZ, s.r.o. | 0 | Modulové a paticové přístroje | Jističe modulové do 125A
TE210095 | Člen RC 24-60V stř. RZM041BN7 |  | Tato dioda HARMONY RXZ má jmenovité napětí 24 V až 60 V AC. Má nízkou hmotnost a je kompatibilní se zásuvkou RSZ s 1 a 2 přepínacími kontakty. Tento ochranný modul poskytuje bezpečnost pro vaše relé, což pomáhá chránit lidi i systém před úrazem elektrickým proudem. Jednoduchý modulární design usnadň | ks | 132.0586 | 132.0586 | 21,00 | https://www.biesse.cz/modulove-a-paticove-pristroje_c374924875137026/stykace-a-rele_c381775347976654 | https://eshop.biesse.cz/Pictures/BIESSE/19/2000000326/129299_129299.JPG | 3389110263312 | RZM041BN7 | Schneider Electric CZ, s.r.o. | 0 | Modulové a paticové přístroje | Stykače a relé | Relé paticová
TE210096 | Člen ochranný RC 24…60 V AC |  | Tento obvod HARMONY RXG RC má jmenovité napětí 24 V až 60 V AC. Je kompatibilní s RPZ zásuvkami s 1, 2 přepínacími kontakty a RXZ paticemi s 2, 3 a 4 přepínacími kontakty. Tento ochranný modul poskytuje bezpečnost pro vaše relé, což pomáhá chránit lidi i systém před úrazem elektrickým proudem. Jedno | ks | 85.8585 | 85.8585 | 21,00 | https://www.biesse.cz/modulove-a-paticove-pristroje_c374924875137026/spinace-modulove_c3803794836029 | https://eshop.biesse.cz/Pictures/BIESSE/19/2000000326/129300_129300.JPG | 3389119404419 | RXM041BN7 | Schneider Electric CZ, s.r.o. | 0 | Modulové a paticové přístroje | Spínače modulové
TE210099 | Relé RM35LM33MW |  | Toto relé HARMONY RM35-LM umožňuje monitorování řízení úrovně v 3fázových sítích. Toto modulární multifunkční 3fázové kontrolní relé hladiny kapaliny je ideální pro monitorování elektrických hodnot v průmyslových a ovládacích panelech budov. Platí pro velký typ průmyslových automatizačních aplikací, | ks | 1959.2092 | 1959.2092 | 21,00 | https://www.biesse.cz/modulove-a-paticove-pristroje_c374924875137026/stykace-a-rele_c381775347976654 | https://eshop.biesse.cz/Pictures/BIESSE/19/2000000326/129308_129308.JPG | 3389119405232 | RM35LM33MW | Schneider Electric CZ, s.r.o. | 0 | Modulové a paticové přístroje | Stykače a relé | Relé paticová
WE010065 | Sada HDC-KIT-HE 24.131 M konektoru 180248 |  | Průmyslová zásuvná sada konektoru obsahuje vložku, kryt a kabelovou spojku. | ks | 1791.8144 | 1791.8144 | 21,00 | https://www.biesse.cz/spojovaci-material_c381775347976340/oka-spojky-konektory-a-dutinky_c3821060604 | https://eshop.biesse.cz/Pictures/biesse/19/2000000326/129311-129311(2).jpg | 4032248256952 | 1802480000 | Weidmüller, s.r.o. | 0 | Spojovací materiál | Oka, spojky, konektory a dutinky | Lisovací oka
ELZ01002 | Trafo 230/12V 40VA |  |  | ks | 601.0929 | 601.0929 | 21,00 |  |  |  | JT 40 230_12V | ELZAT spol. s r.o. | 0
ELZ01003 | Trafo 230/12V 65VA |  | 1f. bezpečnostní ochranný transformátor, 65VA, IP00, švh: 78x59x80mm jmenovitý výkon 65 VA vstupní napětí 230 V výstupní napětí 12 V | ks | 669.7892 | 669.7892 | 21,00 | https://www.biesse.cz/baterie-a-napajeni_c381775347976022/transformatory_c382106060456253/trafo-230- | https://eshop.biesse.cz/Pictures/BIESSE/19/2000000326/129314_129314..PNG |  | JT 65 230_12V | ELZAT spol. s r.o. | 0 | Baterie a napájení | Transformátory
ELZ01004 | Trafo 230/12V 80VA |  |  | ks | 704.1374 | 704.1374 | 21,00 |  |  |  | JT 80 230_12V | ELZAT spol. s r.o. | 0
ELZ01005 | Trafo 230/12V 100VA |  |  | ks | 772.8337 | 772.8337 | 21,00 |  |  |  | JT 100 230_12V | ELZAT spol. s r.o. | 0
ELZ01006 | Trafo 230/12V 130VA |  | 1f. bezpečnostní ochranný transformátor, 130VA, IP00, švh: 84x76x86mm jmenovitý výkon 130 VA vstupní napětí 230 V výstupní napětí 12 V | ks | 918.8135 | 918.8135 | 21,00 | https://www.biesse.cz/baterie-a-napajeni_c381775347976022/transformatory_c382106060456253/trafo-230- | https://eshop.biesse.cz/Pictures/BIESSE/19/2000000326/129317_129317..PNG |  | JT 130 230_12V | ELZAT spol. s r.o. | 0 | Baterie a napájení | Transformátory
ELZ01007 | Trafo 230/12V 150VA |  |  | ks | 1013.2709 | 1013.2709 | 21,00 |  |  |  | JT 150 230_12V | ELZAT spol. s r.o. | 0
ELZ01008 | Trafo 230/12V 200VA |  | 1f. bezpečnostní ochranný transformátor, 200VA, IP00, švh: 96x88x96mm jmenovitý výkon 200 VA vstupní napětí 230 V výstupní napětí 12 V | ks | 1073.3802 | 1073.3802 | 21,00 | https://www.biesse.cz/baterie-a-napajeni_c381775347976022/transformatory_c382106060456253/trafo-230- | https://eshop.biesse.cz/Pictures/BIESSE/19/2000000326/129319_129319..PNG |  | JT 200 230_12V | ELZAT spol. s r.o. | 0 | Baterie a napájení | Transformátory
ELZ01009 | Trafo 230/12V 250VA |  |  | ks | 1270.8822 | 1270.8822 | 21,00 |  |  |  | JT 250 230_12V | ELZAT spol. s r.o. | 0
ELZ01010 | Trafo 230/12V 300VA |  |  | ks | 1494.1452 | 1494.1452 | 21,00 |  |  |  | JT 300 230_12V | ELZAT spol. s r.o. | 0
ELZ01011 | Trafo 230/12V 320VA |  | 1f. bezpečnostní ochranný transformátor, 320VA, IP00, švh: 120x112x113mm jmenovitý výkon 320 VA vstupní napětí 230 V výstupní napětí 12 V | ks | 1519.9064 | 1519.9064 | 21,00 | https://www.biesse.cz/baterie-a-napajeni_c381775347976022/transformatory_c382106060456253/trafo-230- | https://eshop.biesse.cz/Pictures/BIESSE/19/2000000326/129322_129322..PNG |  | JT 320 230_12V | ELZAT spol. s r.o. | 0 | Baterie a napájení | Transformátory
ELZ01012 | Trafo 230/12V 400VA |  |  | ks | 1683.0602 | 1683.0602 | 21,00 |  |  |  | JT 400 230_12V | ELZAT spol. s r.o. | 0
ELZ01013 | Trafo 230/12V 500VA |  |  | ks | 1717.4083 | 1717.4083 | 21,00 |  |  |  | JT 500 230_12V | ELZAT spol. s r.o. | 0
ELZ01014 | Trafo 230/12V 650VA |  |  | ks | 2524.5902 | 2524.5902 | 21,00 |  |  |  | JT 650 230_12V | ELZAT spol. s r.o. | 0
ELZ01015 | Trafo 230/12V 800VA |  |  | ks | 2868.0719 | 2868.0719 | 21,00 |  |  |  | JT 800 230_12V | ELZAT spol. s r.o. | 0
ELZ01016 | Trafo 230/12V 1000VA |  |  | ks | 3348.9462 | 3348.9462 | 21,00 |  |  |  | JT 1000 230_12V | ELZAT spol. s r.o. | 0
ELZ01017 | Trafo 230/24V 20VA |  |  | ks | 558.1577 | 558.1577 | 21,00 |  |  |  | JT 20 230_24V | ELZAT spol. s r.o. | 0
ELZ01018 | Trafo 230/24V 40VA |  | 1f. bezpečnostní ochranný transformátor, 40VA, IP00, švh: 66x56x71mm jmenovitý výkon 40 VA vstupní napětí 230 V výstupní napětí 24 V | ks | 601.0929 | 601.0929 | 21,00 | https://www.biesse.cz/baterie-a-napajeni_c381775347976022/transformatory_c382106060456253/trafo-230- | https://eshop.biesse.cz/Pictures/BIESSE/19/2000000326/129329_129329..PNG |  | JT 40 230_24V | ELZAT spol. s r.o. | 0 | Baterie a napájení | Transformátory
ELZ01019 | Trafo 230/24V 65VA |  | 1f. bezpečnostní ochranný transformátor, 65VA, IP00, švh: 78x59x80mm jmenovitý výkon 65 VA vstupní napětí 230 V výstupní napětí 24 V | ks | 669.7892 | 669.7892 | 21,00 | https://www.biesse.cz/baterie-a-napajeni_c381775347976022/transformatory_c382106060456253/trafo-230- | https://eshop.biesse.cz/Pictures/BIESSE/19/2000000326/129330_129330..PNG |  | JT 65 230_24V | ELZAT spol. s r.o. | 0 | Baterie a napájení | Transformátory
ELZ01020 | Trafo 230/24V 80VA |  |  | ks | 704.1374 | 704.1374 | 21,00 |  |  |  | JT 80 230_24V | ELZAT spol. s r.o. | 0
ELZ01021 | Trafo 230/24V 100VA |  | 1f. bezpečnostní ochranný transformátor, 100VA, IP00, švh: 84x64x86mm jmenovitý výkon 100 VA vstupní napětí 230 V výstupní napětí 24 V | ks | 772.8337 | 772.8337 | 21,00 | https://www.biesse.cz/baterie-a-napajeni_c381775347976022/transformatory_c382106060456253/trafo-230- | https://eshop.biesse.cz/Pictures/BIESSE/19/2000000326/129332_129332..PNG |  | JT 100 230_24V | ELZAT spol. s r.o. | 0 | Baterie a napájení | Transformátory
ELZ01022 | Trafo 230/24V 130VA |  |  | ks | 918.8135 | 918.8135 | 21,00 |  |  |  | JT 130 230_24V | ELZAT spol. s r.o. | 0
ELZ01023 | Trafo 230/24V 150VA |  | f. bezpečnostní ochranný transformátor, 150VA, IP00, švh: 96x81x96mm jmenovitý výkon 150 VA vstupní napětí 230 V výstupní napětí 24 V | ks | 1013.2709 | 1013.2709 | 21,00 | https://www.biesse.cz/baterie-a-napajeni_c381775347976022/transformatory_c382106060456253/trafo-230- | https://eshop.biesse.cz/Pictures/BIESSE/19/2000000326/129334_129334..PNG |  | JT 150 230_24V | ELZAT spol. s r.o. | 0 | Baterie a napájení | Transformátory
ELZ01024 | Trafo 230/24V 200VA |  | 1f. bezpečnostní ochranný transformátor, 200VA, IP00, švh: 96x88x96mm jmenovitý výkon 200 VA vstupní napětí 230 V výstupní napětí 24 V | ks | 1073.3802 | 1073.3802 | 21,00 | https://www.biesse.cz/baterie-a-napajeni_c381775347976022/transformatory_c382106060456253/trafo-230- | https://eshop.biesse.cz/Pictures/BIESSE/19/2000000326/129335_129335..PNG |  | JT 200 230_24V | ELZAT spol. s r.o. | 0 | Baterie a napájení | Transformátory
ELZ01025 | Trafo 230/24V 250VA |  |  | ks | 1270.8822 | 1270.8822 | 21,00 |  |  |  | JT 250 230_24V | ELZAT spol. s r.o. | 0
ELZ01026 | Trafo 230/24V 300VA |  |  | ks | 1494.1452 | 1494.1452 | 21,00 |  |  |  | JT 300 230_24V | ELZAT spol. s r.o. | 0
ELZ01027 | Trafo 230/24V 320VA |  | 1f. bezpečnostní ochranný transformátor, 320VA, IP00, švh: 120x112x113mm jmenovitý výkon 320 VA vstupní napětí 230 V výstupní napětí 24 V | ks | 1519.9064 | 1519.9064 | 21,00 | https://www.biesse.cz/baterie-a-napajeni_c381775347976022/transformatory_c382106060456253/trafo-230- | https://eshop.biesse.cz/Pictures/BIESSE/19/2000000326/129338_129338..PNG |  | JT 320 230_24V | ELZAT spol. s r.o. | 0 | Baterie a napájení | Transformátory
ELZ01028 | Trafo 230/24V 400VA |  |  | ks | 1683.0602 | 1683.0602 | 21,00 |  |  |  | JT 400 230_24V | ELZAT spol. s r.o. | 0
ELZ01029 | Trafo 230/24V 500VA |  |  | ks | 1717.4083 | 1717.4083 | 21,00 |  |  |  | JT 500 230_24V | ELZAT spol. s r.o. | 0
ELZ01030 | Trafo 230/24V 650VA |  | 1f. bezpečnostní ochranný transformátor, 650VA, IP00, švh: 150x130x140mm jmenovitý výkon 650 VA vstupní napětí 230 V výstupní napětí 24 V | ks | 2524.5902 | 2524.5902 | 21,00 | https://www.biesse.cz/baterie-a-napajeni_c381775347976022/transformatory_c382106060456253/trafo-230- | https://eshop.biesse.cz/Pictures/BIESSE/19/2000000326/129341_129341..PNG |  | JT 650 230_24V | ELZAT spol. s r.o. | 0 | Baterie a napájení | Transformátory
ELZ01031 | Trafo 230/24V 800VA |  |  | ks | 2868.0719 | 2868.0719 | 21,00 |  |  |  | JT 800 230_24V | ELZAT spol. s r.o. | 0
ELZ01032 | Trafo 230/24V 1000VA |  |  | ks | 3348.9462 | 3348.9462 | 21,00 |  |  |  | JT 1000 230_24V | ELZAT spol. s r.o. | 0
ELZ01033 | Trafo 230/230V 20VA |  |  | ks | 558.1577 | 558.1577 | 21,00 |  |  |  | JT 20 230_230V | ELZAT spol. s r.o. | 0
ELZ01034 | Trafo 230/230V 40VA |  |  | ks | 601.0929 | 601.0929 | 21,00 |  |  |  | JT 40 230_230V | ELZAT spol. s r.o. | 0
ELZ01035 | Trafo 230/230V 65VA |  |  | ks | 669.7892 | 669.7892 | 21,00 |  |  |  | JT 65 230_230V | ELZAT spol. s r.o. | 0
ELZ01036 | Trafo 230/230V 80VA |  |  | ks | 704.1374 | 704.1374 | 21,00 |  |  |  | JT 80 230_230V | ELZAT spol. s r.o. | 0
ELZ01037 | Trafo 230/230V 100VA |  |  | ks | 772.8337 | 772.8337 | 21,00 |  |  |  | JT 100 230_230V | ELZAT spol. s r.o. | 0
ELZ01038 | Trafo 230/230V 130VA |  | 1f. oddělovací ochranný transformátor, 130VA, IP00, švh: 84x76x86mm jmenovitý výkon 130 VA vstupní napětí 230 V výstupní napětí 230 V | ks | 918.8135 | 918.8135 | 21,00 | https://www.biesse.cz/baterie-a-napajeni_c381775347976022/transformatory_c382106060456253/trafo-230- | https://eshop.biesse.cz/Pictures/BIESSE/19/2000000326/129349_129349..PNG |  | JT 130 230_230V | ELZAT spol. s r.o. | 0 | Baterie a napájení | Transformátory
ELZ01039 | Trafo 230/230V 150VA |  |  | ks | 1013.2709 | 1013.2709 | 21,00 |  |  |  | JT 150 230_230V | ELZAT spol. s r.o. | 0
ELZ01040 | Trafo 230/230V 200VA |  |  | ks | 1073.3802 | 1073.3802 | 21,00 |  |  |  | JT 200 230_230V | ELZAT spol. s r.o. | 0
ELZ01041 | Trafo 230/230V 250VA |  |  | ks | 1270.8822 | 1270.8822 | 21,00 |  |  |  | JT 250 230_230V | ELZAT spol. s r.o. | 0
ELZ01042 | Trafo 230/230V 300VA |  |  | ks | 1494.1452 | 1494.1452 | 21,00 |  |  |  | JT 300 230_230V | ELZAT spol. s r.o. | 0
ELZ01043 | Trafo 230/230V 320VA |  |  | ks | 1519.9064 | 1519.9064 | 21,00 |  |  |  | JT 320 230_230V | ELZAT spol. s r.o. | 0
ELZ01044 | Trafo 230/230V 400VA |  |  | ks | 1683.0602 | 1683.0602 | 21,00 |  |  |  | JT 400 230_230V | ELZAT spol. s r.o. | 0
ELZ01045 | Trafo 230/230V 500VA |  |  | ks | 1717.4083 | 1717.4083 | 21,00 |  |  |  | JT 500 230_230V | ELZAT spol. s r.o. | 0
ELZ01046 | Trafo 230/230V 650VA |  |  | ks | 2524.5902 | 2524.5902 | 21,00 |  |  |  | JT 650 230_230V | ELZAT spol. s r.o. | 0
ELZ01047 | Trafo 230/230V 800VA |  |  | ks | 2868.0719 | 2868.0719 | 21,00 |  |  |  | JT 800 230_230V | ELZAT spol. s r.o. | 0
ELZ01048 | Trafo 230/230V 1000VA |  |  | ks | 3348.9462 | 3348.9462 | 21,00 |  |  |  | JT 1000 230_230V | ELZAT spol. s r.o. | 0
ELZ01049 | Trafo 400/230V 20VA |  |  | ks | 558.1577 | 558.1577 | 21,00 |  |  |  | JT 20 400_230V | ELZAT spol. s r.o. | 0
ELZ01050 | Trafo 400/230V 40VA |  |  | ks | 601.0929 | 601.0929 | 21,00 |  |  |  | JT 40 400_230V | ELZAT spol. s r.o. | 0
ELZ01051 | Trafo 400/230V 65VA |  | 1f. oddělovací ochranný transformátor, 65VA, IP00, švh: 78x59x80mm jmenovitý výkon 65 VA vstupní napětí 400 V výstupní napětí 230 V | ks | 669.7892 | 669.7892 | 21,00 | https://www.biesse.cz/baterie-a-napajeni_c381775347976022/transformatory_c382106060456253/trafo-400- | https://eshop.biesse.cz/Pictures/BIESSE/19/2000000326/129362_129362..PNG |  | JT 65 400_230V | ELZAT spol. s r.o. | 0 | Baterie a napájení | Transformátory
ELZ01052 | Trafo 400/230V 80VA |  |  | ks | 704.1374 | 704.1374 | 21,00 |  |  |  | JT 80 400_230V | ELZAT spol. s r.o. | 0
ELZ01053 | Trafo 400/230V 100VA |  |  | ks | 772.8337 | 772.8337 | 21,00 |  |  |  | JT 100 400_230V | ELZAT spol. s r.o. | 0
ELZ01054 | Trafo 400/230V 130VA |  | 1f. oddělovací ochranný transformátor, 130VA, IP00, švh: 84x76x86mm jmenovitý výkon 130 VA vstupní napětí 400 V výstupní napětí 230 V | ks | 918.8135 | 918.8135 | 21,00 | https://www.biesse.cz/baterie-a-napajeni_c381775347976022/transformatory_c382106060456253/trafo-400- | https://eshop.biesse.cz/Pictures/BIESSE/19/2000000326/129365_129365..PNG |  | JT 130 400_230V | ELZAT spol. s r.o. | 0 | Baterie a napájení | Transformátory
ELZ01055 | Trafo 400/230V 150VA |  |  | ks | 1013.2709 | 1013.2709 | 21,00 |  |  |  | JT 150 400_230V | ELZAT spol. s r.o. | 0
ELZ01056 | Trafo 400/230V 200VA |  | 1f. oddělovací ochranný transformátor, 200VA, IP00, švh: 96x88x96mm jmenovitý výkon 200 VA vstupní napětí 400 V výstupní napětí 230 V | ks | 1073.3802 | 1073.3802 | 21,00 | https://www.biesse.cz/baterie-a-napajeni_c381775347976022/transformatory_c382106060456253/trafo-400- | https://eshop.biesse.cz/Pictures/BIESSE/19/2000000326/129367_129367..PNG |  | JT 200 400_230V | ELZAT spol. s r.o. | 0 | Baterie a napájení | Transformátory
ELZ01057 | Trafo 400/230V 250VA |  | 1f. oddělovací ochranný transformátor, 250VA, IP00, švh: 105x103x112mm jmenovitý výkon 250 VA vstupní napětí 400 V výstupní napětí 230 V | ks | 1270.8822 | 1270.8822 | 21,00 | https://www.biesse.cz/baterie-a-napajeni_c381775347976022/transformatory_c382106060456253/trafo-400- | https://eshop.biesse.cz/Pictures/BIESSE/19/2000000326/129368_129368..PNG |  | JT 250 400_230V | ELZAT spol. s r.o. | 0 | Baterie a napájení | Transformátory
ELZ01058 | Trafo 400/230V 300VA |  |  | ks | 1494.1452 | 1494.1452 | 21,00 |  |  |  | JT 300 400_230V | ELZAT spol. s r.o. | 0
ELZ01059 | Trafo 400/230V 320VA |  |  | ks | 1519.9064 | 1519.9064 | 21,00 |  |  |  | JT 320 400_230V | ELZAT spol. s r.o. | 0
ELZ01060 | Trafo 400/230V 400VA |  | 1f. oddělovací ochranný transformátor, 400VA, IP00, švh: 120x112x113mm jmenovitý výkon 400 VA vstupní napětí 400 V výstupní napětí 230 V | ks | 1683.0602 | 1683.0602 | 21,00 | https://www.biesse.cz/baterie-a-napajeni_c381775347976022/transformatory_c382106060456253/trafo-400- | https://eshop.biesse.cz/Pictures/BIESSE/19/2000000326/129371_129371..PNG |  | JT 400 400_230V | ELZAT spol. s r.o. | 0 | Baterie a napájení | Transformátory
ELZ01061 | Trafo 400/230V 500VA |  |  | ks | 1717.4083 | 1717.4083 | 21,00 |  |  |  | JT 500 400_230V | ELZAT spol. s r.o. | 0
ELZ01062 | Trafo 400/230V 650VA |  | 1f. oddělovací ochranný transformátor, 650VA, IP00, švh: 150x130x140mm jmenovitý výkon 650 VA vstupní napětí 400 V výstupní napětí 230 V | ks | 2524.5902 | 2524.5902 | 21,00 |  | https://eshop.biesse.cz/Pictures/BIESSE/19/2000000326/129373_129373..PNG |  | JT 650 400_230V | ELZAT spol. s r.o. | 0
ELZ01063 | Trafo 400/230V 800VA |  |  | ks | 2868.0719 | 2868.0719 | 21,00 |  |  |  | JT 800 400_230V | ELZAT spol. s r.o. | 0
ELZ01064 | Trafo 400/230V 1000VA |  | 1f. oddělovací ochranný transformátor, 1000VA, IP00, švh: 150x156x140mm jmenovitý výkon 1000 VA vstupní napětí 400 V výstupní napětí 230 V | ks | 3348.9462 | 3348.9462 | 21,00 |  | https://eshop.biesse.cz/Pictures/BIESSE/19/2000000326/129375_129375..PNG |  | JT 1000 400_230V | ELZAT spol. s r.o. | 0
RAY00127 | Štítek výstražný ETL-CZ "Pozor elektrický ohřev" |  |  | ks | 73.44 | 73.44 | 21,00 |  |  |  | P1554 | ŠTORC TZB s.r.o. | 0
ABB10529 | Svorka můstková BC (sada 3ks) |  |  | ks | 143.8125 | 143.8125 | 21,00 | https://www.biesse.cz/modulove-a-paticove-pristroje_c374924875137026/pojistky-a-odpinace_c3803794836 | https://eshop.biesse.cz/Pictures/biesse/19/2000000326/129395-129395(2).jpg | 7025840013679 | 1SEP407733R0001 | ABB s.r.o. | 0 | Modulové a paticové přístroje | Pojistky a odpínače | Odpínače pojistkové
ABB10532 | Svorka prismatická jednoduchá SPC (sada 3ks) |  |  | ks | 277.3875 | 277.3875 | 21,00 | https://www.biesse.cz/modulove-a-paticove-pristroje_c374924875137026/pojistky-a-odpinace_c3803794836 |  | 7025840022602 | 1SEP407732R0005 | ABB s.r.o. | 0 | Modulové a paticové přístroje | Pojistky a odpínače | Odpínače pojistkové
MG260134 | Jistič CVS100F TM50D 3P LV510334 |  | EasyPact CVS100F is a 3 poles 3d fixed circuit breaker with a high level of performance and cost-saving functionality. It is an optimal choice for small and medium-sized buildings protection applications. The breaking capacity (Icu) is 36kA rms at 415VAC 50/60Hz. The operational voltage is 440VAC 50 | ks | 3884.6455 | 3884.6455 | 21,00 | https://www.biesse.cz/modulove-a-paticove-pristroje_c374924875137026/jistice-vykonove_c3803794836029 | https://eshop.biesse.cz/Pictures/BIESSE/19/2000000326/129404_129404.JPG | 3606480220418 | LV510334 | Schneider Electric CZ, s.r.o. | 0 | Modulové a paticové přístroje | Jističe výkonové | Jističe výkonové do 630A
LAP01548 | NYY-J 4x70 |  |  | m | 1113.6 | 1113.6 | 21,00 |  |  |  | 01301313 | allkabel s.r.o. | 0
GRL00175 | Svítidlo LED60 Vega-R White 12W NW |  | VESTAVNÉ SVÍTIDLO LED SMD Těleso svítidla je vyrobeno z kvalitně lakovaného hliníku v bílé barvě. PS NANO difuzor zajišťuje rovnoměrný rozptyl neoslňujícího světla v širokém úhlu 120°. Energeticky úsporná náhrada vestavných svítidel s 85% snížení spotřeby elektrické energie. Svítidlo je vybav | ks | 150.15 | 150.15 | 21,00 |  | https://eshop.biesse.cz/Pictures/biesse/19/2000000326/129412-129412(2).jpg | 8592660113227 | GXDW104 | Greenlux s.r.o. | 2
LG120051 | Tuner FM stereo |  | CÉLIANE ZVUKOVÝ ROZVOD TUNER | ks | 5686.3672 | 5686.3672 | 21,00 | https://www.biesse.cz/vypinace-a-zasuvky_c549523885654092/legrand_c549558245399359/celiane_c54976440 | https://eshop.biesse.cz/Pictures/biesse/19/2000000326/129425-129425(2).jpg | 3245060673208 | 067320 | LEGRAND s.r.o. | 0 | Vypínače a zásuvky | Legrand | Céliane | Ostatní prvky Celian
LU010068 | Svítidlo LED-WSQ-18W/4100/EU Ecolite |  |  | ks | 196.68 | 196.68 | 21,00 |  |  | 8590849513226 | LED-WSQ-18W/4100/EU | Ecoplanet s. r. o. | 2
KAN00456 | Svítidlo APUS LED CW - 6500K |  | APUS je moderní design spojený s atraktivním světelným efektem. Je to skvělý nápad pro osvětlení schodišť a chodeb. Unikátní konstrukce svítidla zaručuje rovnoměrné rozptýlení světla. Verze PIR je vybavena čidlem pohybu. | ks | 330.5088 | 330.5088 | 21,00 |  | https://eshop.biesse.cz/Pictures/biesse/19/2000000326/129429-129429(2).jpg | 5905339231079 | 23107 | Kanlux s. r. o. | 1.34
ELR01333 | Skříň PR 3.1.2 na stožár 71YZ 3.1.2 |  |  | ks | 5396.184 | 5396.184 | 21,00 |  |  | 8595208607998 | 71YZ 3.1.2 | ELPLAST - KPZ Rokycany, spol. s r.o. | 0
WE100169 | Vložka HDC HE 24 FT |  | Vložka pro průmyslové zásuvné konektory sestávající z kontaktního prvku a izolačního tělesa. | ks | 484.5242 | 484.5242 | 21,00 | https://www.biesse.cz/ostatni-zbozi_c426902569353229/vlozka-hdc-he-24-ft_p129434.html | https://eshop.biesse.cz/Pictures/biesse/19/2000000326/129434-129434(2).jpg | 4008190985516 | 1745790000 | Weidmüller, s.r.o. | 0 | Ostatní zboží
WE100170 | Vložka HDC HE 24 MT |  | Vložka pro průmyslové zásuvné konektory sestávající z kontaktního prvku a izolačního tělesa. | ks | 346.0614 | 346.0614 | 21,00 | https://www.biesse.cz/ostatni-zbozi_c426902569353229/vlozka-hdc-he-24-mt_p129435.html | https://eshop.biesse.cz/Pictures/biesse/19/2000000326/129435-129435(2).jpg | 4008190985578 | 1745850000 | Weidmüller, s.r.o. | 0 | Ostatní zboží
WE100171 | Kryt HDC 24B TOLU 1M25G konektoru |  | Speciální slitina litá pod tlakem a vícevrstvé povrchové těsnění poskytuje úplnou ochranu pro kryt. | ks | 279.0234 | 279.0234 | 21,00 | https://www.biesse.cz/spojovaci-material_c381775347976340/oka-spojky-konektory-a-dutinky_c3821060604 | https://eshop.biesse.cz/Pictures/biesse/19/2000000326/129436-129436(2).jpg | 4032248205301 | 1787860000 | Weidmüller, s.r.o. | 0 | Spojovací materiál | Oka, spojky, konektory a dutinky | Lisovací oka
EMS00191 | Zdroj 12V/300mA napájecí s výhybkou F konektor EMS |  | Základní popis zboží Pulsní stabilizovaný napájecí zdroj je určen k napájení předzesilovačů/ zesilovačů v malých anténních systémech vyžadujících 12 V stejnosměrné napětí s maximální spotřebou do 300 mA. Napájecí zdroj BEN-12SP je vybaven F zásuvkami pro připojení F konektorů, což značně urychluje | ks | 113.7439 | 113.7439 | 21,00 | https://www.biesse.cz/sdelovaci-technika_c381775347976024/tv-anteny-a-prislusenstvi_c386461157294103 | https://eshop.biesse.cz/Pictures/BIESSE/19/2000000326/129437_129437..JPG | 8592920017647 | 1702010035 | EMOS spol. s r.o. | 0.84 | Sdělovací technika | TV, antény a příslušenství
WE100172 | Držák HDC 24B ALU |  | Speciální slitina litá pod tlakem a vícevrstvé povrchové těsnění poskytuje úplnou ochranu pro kryt. | ks | 247.936 | 247.936 | 21,00 | https://www.biesse.cz/spojovaci-material_c381775347976340/oka-spojky-konektory-a-dutinky_c3821060604 | https://eshop.biesse.cz/Pictures/biesse/19/2000000326/129438-129438(2).jpg | 4008190176303 | 1213900000 | Weidmüller, s.r.o. | 0 | Spojovací materiál | Oka, spojky, konektory a dutinky | Lisovací oka
WE100173 | Kolík SPB-M3 kódovací |  | Kódovací prvek pro jedinečné přiřazení připojení pro průmyslové zásuvné konektory. | ks | 8.9924 | 8.9924 | 21,00 | https://www.biesse.cz/ostatni-zbozi_c426902569353229/kolik-spb-m3-kodovaci_p129440.html | https://eshop.biesse.cz/Pictures/biesse/19/2000000326/129440-129440(2).jpg | 4008190120047 | 1203600000 | Weidmüller, s.r.o. | 0 | Ostatní zboží
_KHS0795 | _Stykač 63A, 4ZAP, 220/240VAC iCT |  | Toto Acti9 iCT je modulární stykač. Zařízení pro dálkové ovládání 4P se 4 normálně otevřenými kontakty. Jmenovitý proud je 63 A pro AC-7a a 20 A pro AC-7b. Hodnota provozního napětí Ue je 400 VAC. Řídicí napětí Uc je 220 V stř. až 240 V stř. Toto zařízení lze použít pro ovládací obvody. Toto zařízen | ks | 1656.1137 | 1656.1137 | 21,00 |  |  |  | A9C20864 | Schneider Electric CZ, s.r.o. | 0
_KHS0736 | _Jistič 63D/4 iC60H 10kA |  | This Acti9 iC60H is a multistandard low voltage miniature circuit breaker (MCB) with double tunnel terminals. It is a 4P circuit breaker with 4 protected poles, 63A rated current and D tripping curve. The rated short circuit breaking capacity goes up to 30kA at 220VAC to 240VAC conforming to EN/IEC | ks | 2529.8591 | 2529.8591 | 21,00 |  |  |  | A9F08463 | Schneider Electric CZ, s.r.o. | 0
MIVV0066 | Závěs CSUS Mivvy |  |  | ks | 167.2096 | 167.2096 | 21,00 |  |  | 8595210350684 | CSUS | mivvy a.s. | 0
MG161391@DOPRODEJ | Spínač MGU3.231.18 jednopólový-32A 250V |  | Unica, spínač jednopólový, 32A 250V AC, 2mod., polar. označení řady: Unica (standard) - použití zařízení: ovládání - typ produktu nebo součásti: spínač. | ks | 377.0973 | 377.0973 | 21,00 | https://www.biesse.cz.html | https://eshop.biesse.cz/Pictures/BIESSE/19/2000000326/129457_129457.JPG | 8420375125634 | MGU3.231.18 | Schneider Electric CZ, s.r.o. | 0 | Vypínače a zásuvky | Schneider electric | Unica | Spínače, tlačítka Unica
WAG00094 | Blok 869-321 svorek WAGO |  | 2vodičová svorkovnice, Bez tlačítka, S upevňovacími přírubami M3, 9pól., Pro šroubové a podobné druhy upevnění, Upevňovací otvor Ø 3,2 mm, 2,5 mm², CAGE CLAMP®, Šedá | ks | 268.0295 | 268.0295 | 21,00 |  | https://eshop.biesse.cz/Pictures/biesse/19/2000000326/129458-129458(2).jpg | 4044918480703 | 869-109 | WAGO-Elektro spol. s r.o. | 0
EMS10036 | Ochrana přepěťová 5z 5m vypínač EMOS FRENCH |  |  | ks | 549.561 | 549.561 | 21,00 |  |  | 8595025394767 | 1909050503 | EMOS spol. s r.o. | 0
KAN00457 | Jistič 20B/3 KS6 Kanlux |  | 5 let záruky shodně s podmínkami záručního prohlášení dostupného na internetové stránce Jistič slouží k ochraně před přetížením a zkratem v instalacích a zařízeních. | ks | 155.87 | 155.87 | 21,00 |  | https://eshop.biesse.cz/Pictures/biesse/19/2000000326/129464-129464(2).jpg | 5905339231529 | 23152 | Kanlux s. r. o. | 0
SA700069 | Skříň NSYSM2016502DP 2000x1600x500 |  | Spacial SM monobloc compact steel enclosure with 2 plain front doors. 2000 x 1600 x 500 mm. Back panel welded, mounting plate included. 4 point door locking system with handle DB 5mm. Sheet steel, galvanized steel for mounting plate. Protection IP 55, IK10, Grey RAL 7035. 4 mounting plate support br | ks | 48817.5077 | 48817.5077 | 21,00 | https://www.biesse.cz/skrine-a-rozvodnice_c381775347976028/rozvodnice-modulove_c382106060456269/rozv | https://eshop.biesse.cz/Pictures/BIESSE/19/2000000326/129473_129473.JPG | 3606485120447 | NSYSM2016502DP | Schneider Electric CZ, s.r.o. | 0 | Skříně a rozvodnice | Rozvodnice modulové | Rozvodnice na omítku | Rozvodnice na omítku do IP40
JAB10632 | Kryt 3294H-A00123 03 bílá/bílá stmívače s otoč.ovladačem |  | Kryt stmívače s otočným ovládáním, s upevňovací maticí, bílá/bílá | ks | 123.0658 | 123.0658 | 21,00 | https://www.biesse.cz/vypinace-a-zasuvky_c549523885654092/abb_c549523885654093/levit-levit-m_c549523 | https://eshop.biesse.cz/Pictures/biesse/19/2000000326/129476-129476(2).jpg | 8592624072485 | 3294H-A00123 03 | ABB s.r.o. | 0 | Vypínače a zásuvky | ABB | Levit, Levit M | stmívače a regulátory Levit
JAB00640 | Víčko 3559H-A00653 03 s průzorem bílá/bílá LEVIT |  | Kryt spínače kolébkového s čirým průzorem, bílá/bílá | ks | 70.0471 | 70.0471 | 21,00 | https://www.biesse.cz/vypinace-a-zasuvky_c549523885654092/abb_c549523885654093/levit-levit-m_c549523 | https://eshop.biesse.cz/Pictures/biesse/19/2000000326/129477-129477(2).jpg | 8592624068891 | 3559H-A00653 03 | ABB s.r.o. | 0 | Vypínače a zásuvky | ABB | Levit, Levit M | spínače a ovládače (tlačítka) Levit
JAB00641 | LED orientační 0,5mA modré světlo 3916-05443 |  | LED orientační 0,5 mA, modré světlo (červený límec, bílá tečka) | ks | 81.0524 | 81.0524 | 21,00 | https://www.biesse.cz/vypinace-a-zasuvky_c549523885654092/abb_c549523885654093/pristroje-abb_c549558 | https://eshop.biesse.cz/Pictures/biesse/19/2000000326/129480-129480(2).jpg | 8592624078562 | 3916-05443 | ABB s.r.o. | 0 | Vypínače a zásuvky | ABB | Přístroje ABB | spínače a ovládače (tlačítka) ABB
OST11172@ | Kontakt F 09140006279 pneu Harting |  |  | ks | 391.9251 | 391.9251 | 21,00 |  |  |  | 09140006279 | Blumenbecker Prag s.r.o. | 0
EMN10213 | Svorka UK 150/2 PE 35-150 mm2 zelenožlutá |  | Univerzální připojovací svorka UK 150/2 PE - zelená. Standardní řada univerzálních svorek s širokou nabídkou připojitelnosti vodičů (1,5 - 240 mm2). Umožňuje připojení jak hliníkových tak měděných vodičů a to až do 240 mm2. Jedná se o 1-pólové svorky v plastovém pouzdře (vyjma sestavy UK 50/3x1, ta | ks | 272.186 | 272.186 | 21,00 |  | https://eshop.biesse.cz/Pictures/biesse/19/2000000326/129488-129488(2).jpg | 4025221400664 | 1006633 | ELEMAN spol. s r.o. | 0
BEE01218 | Šroub M5-10 K354992 |  |  | ks | 14.359 | 14.359 | 21,00 |  |  |  | K354992 | Jaroslav Píbal | 0
VSY00146 | Kabel SR PRO 20 20W/m při 10°C samoregulační |  |  | m | 367.78 | 367.78 | 21,00 | https://www.biesse.cz/topna-technika_c381775347976025/vytapeni-podlahove_c382106060456263/prislusens |  | 8595129607084 | 7495 | Saint-Gobain Construction Products CZ a.s. | 0 | Topná technika | Vytápění podlahové | Příslušenství k vytápění podlah
VSY00147 | Sada SR KIT/C ukončení + připojení k přívodu |  |  | ks | 351.204 | 351.204 | 21,00 | https://www.biesse.cz/topna-technika_c381775347976025/vytapeni-podlahove_c382106060456263/prislusens |  | 8595129607060 | 7490 | Saint-Gobain Construction Products CZ a.s. | 0 | Topná technika | Vytápění podlahové | Příslušenství k vytápění podlah
MCL00269 | Koncovka ML-110.009.10.0 8mm |  |  | ks | 1.95 | 1.95 | 21,00 | https://www.biesse.cz/svetelne-zdroje_c381775347976343/led-pasky-a-profily_c556559042085317/led-prof | https://eshop.biesse.cz/Pictures/biesse/19/2000000326/129513-129513(2).jpg | 8594059194725 | ML-110.009.10.0 | McLED s.r.o. | 0 | Světelné zdroje | LED pásky a profily | LED profily a difuzory | Koncovky profilů
RAB01322 | Svítidlo 2269 Joel |  |  | ks | 661.9834 | 661.9834 | 21,00 |  |  | 5998250322698 | 2269 | RABALUX CZ Svítidla s.r.o. | 0
RAB01324 | Svítidlo 8617 Marseille |  |  | ks | 509.8363 | 509.8363 | 21,00 |  |  | 5998250386171 | 8617 | RABALUX CZ Svítidla s.r.o. | 0
RAB01325 | Svítidlo 8618 Marseille |  |  | ks | 509.8363 | 509.8363 | 21,00 |  |  | 5998250386188 | 8618 | RABALUX CZ Svítidla s.r.o. | 0
GWE01033 | Krabice GW44418 POV.IP56 120°C 240x190x160 |  |  | ks | 1115.7372 | 1115.7372 | 21,00 |  |  |  | GW44418 | EST Elektro-System-Technik, s.r.o. | 0
LET10388 | Jistič 6C/2 10kA LTN-UC-6C-2 OEZ (OEZ:41863) |  | In 6 A, Ue AC 230/400 V / DC 220/440 V, charakteristika C, 2pól, Icn 10 kA | ks | 1058.6448 | 1058.6448 | 21,00 | https://www.biesse.cz/modulove-a-paticove-pristroje_c374924875137026/jistice-modulove-do-125a_c38037 | https://eshop.biesse.cz/Pictures/biesse/19/2000000326/129537-129537(2).jpg | 8590125418634 | OEZ:41863 | OEZ s.r.o. | 0.31 | Modulové a paticové přístroje | Jističe modulové do 125A
JAB00645 | Spínač 1101-0-0534 žaluziový |  | Přístroj spínače žaluziového otočného (1+1 s blokováním), 2pólový, 2712 U | ks | 729.8434 | 729.8434 | 21,00 | https://www.biesse.cz/vypinace-a-zasuvky_c549523885654092/abb_c549523885654093/pristroje-abb_c549558 | https://eshop.biesse.cz/Pictures/biesse/19/2000000326/129544-129544(2).jpg | 4011395040805 | 2CKA001101A0534 | ABB s.r.o. | 0 | Vypínače a zásuvky | ABB | Přístroje ABB | žaluziové spínače ABB
INT01188@ | Háček D2 40x80mm vyvazovací |  |  | ks | 25.5 | 25.5 | 21,00 |  |  |  | 86033024 | INTELEK LTD, organizační složka | 0
WE090004@ | Návlečka CLI C 02-9 SDR CD-TUV |  |  | ks | 1.6343 | 1.6343 | 21,00 |  |  |  | 1899290000:TUV | Weidmüller, s.r.o. | 0
JAB00647 | Rámeček trojnásobný svislý ocelová 3901F-A00131 36 Time ABB (2CHF010131A4236) |  | Rámeček trojnásobný, svislý, ocelová | ks | 166.9382 | 166.9382 | 21,00 | https://www.biesse.cz/vypinace-a-zasuvky_c549523885654092/abb_c549523885654093/time_c551413671264261 | https://eshop.biesse.cz/Pictures/biesse/19/2000000326/129555-129555(2).jpg | 8592624077312 | 3901F-A00131 36 | ABB s.r.o. | 0 | Vypínače a zásuvky | ABB | Time | rámečky Time
MG161393@ | Spínač SDN0400568 č.6 IP44 Titan |  |  | ks | 373.9151 | 373.9151 | 21,00 | https://www.biesse.cz.html | https://eshop.biesse.cz/Pictures/BIESSE/19/2000000326/129556_129556.JPG | 8690495061031 | SDN0400568 | Schneider Electric CZ, s.r.o. | 0 | Vypínače a zásuvky | Schneider electric | Sedna | spínače, tlačítka Sedna
MG161394@ | Rámeček SDN5810568 IP44 Titan |  |  | ks | 239.4648 | 239.4648 | 21,00 | https://www.biesse.cz.html | https://eshop.biesse.cz/Pictures/BIESSE/19/2000000326/129558_129558.JPG | 8690495058499 | SDN5810568 | Schneider Electric CZ, s.r.o. | 0 | Vypínače a zásuvky | Schneider electric | Sedna | rámečky Sedna
OST07130@ | Zdroj DR-100-24 230Vac/24VDC, 100W |  |  | ks | 1209 | 1209 | 21,00 |  |  |  | DR-100-24 | Marek Růžička | 0
_ASS1050 | Krabice PC 1313-10-m |  | Prázdná skříň, se stupněm krytí IP66, polykarbonát, Certifikováno UL (UL 508 CSA C22.2 No. 14-13, UL 50 CSA 22.2 No. 94.1-7 UL 50E CSA C22.2 No. 94.2-7), DLG (odolnost vůči čpavku), DNV (Třída: Lodě offshore zařízení), Ui=690V AC, Ui=1000V DC, Vnitřní místa pro připevnění, pro instalace v průmy | ks | 688.9744 | 688.9744 | 21,00 |  | https://eshop.biesse.cz/Pictures/biesse/19/2000000326/129566-129566(2).jpg | 4013902861699 | 12790501 | SPELSBERG spol. s r.o. | 0
_ASS1039 | Držák Panasonic MSEQ31 |  | Popis Vhodný montážní úhelník pro optickou závoru řady EQ30. Typ MSEQ31 Content 1ks Délka 76mm Šířka 45mm V 22mm vhodný pro/na Panasonic EQ Provedení Vertikální Typ MSEQ31 | ks | 114.9077 | 114.9077 | 21,00 | https://www.biesse.cz/vyprodej_c533469297902886/drzak-panasonic-mseq31_p129571.html | https://eshop.biesse.cz/Pictures/biesse/19/2000000326/129571-129571.png |  | MSEQ31 | Panasonic Electric Works Europe AG | 0 | Výprodej
VRC01221@ | Kabel SXKO-CLT-24-OS-LSOH 24vl 9/125 Solarix univerzální |  |  | m | 25.665 | 25.665 | 21,00 |  |  |  | 70294249 | INTELEK LTD, organizační složka | 0
MG161395@DOPRODEJ | Rámeček MGU66006V295 trojnás. Opal Titanium/grafit svislý |  |  | ks | 486.8852 | 486.8852 | 21,00 | https://www.biesse.cz.html | https://eshop.biesse.cz/Pictures/BIESSE/19/2000000326/129578_129578.JPG | 8420375154726 | MGU66.006V.295 | Schneider Electric CZ, s.r.o. | 0 | Vypínače a zásuvky | Schneider electric | Unica | Rámečky Unica Top
SEZ00520 | Spínač S 25 JLD 2203 C6 přepínač sítí I-0-II |  |  | ks | 1080.2604 | 1080.2604 | 21,00 | https://www.biesse.cz/modulove-a-paticove-pristroje_c374924875137026/spinace-vackove_c38177534797665 |  | 8585009060894 | S25 JLD 2203 C6 | SEZ - CZ s.r.o. | 0 | Modulové a paticové přístroje | Spínače vačkové
KAN00458 | Žárovka LED 2,2W GU10-WW pr.35mm |  | Ledkové zdroje světla Kanlux REMI LED jsou určené pro svítidla nevelkých rozměrů. Jejich úhel svícení je 100°. Tato žárovka se vyznačuje malým tvarem, což je důvod, proč bude perfektní v moderních, malých lampičkách. | ks | 58.4307 | 58.4307 | 21,00 | https://www.biesse.cz/svetelne-zdroje_c381775347976343/zdroje-led_c382106060456624/patice-gu10_c4091 | https://eshop.biesse.cz/Pictures/biesse/19/2000000326/129582-129582(2).jpg | 5907540962650 | 33081 | Kanlux s. r. o. | 2 | Světelné zdroje | Zdroje LED | Patice GU10
OMR00316 | Spojka E69-C68B hřídele |  |  | ks | 1264.776 | 1264.776 | 21,00 |  |  | 4536853373603 | E69-C68B | OMRON ELECTRONICS spol. s r.o. | 0
EMS50004 | Kabel 3z 1,2m s vyp. 3x1 |  |  | ks | 94.9272 | 94.9272 | 21,00 |  |  | 8592920006559 | 1902130121 | EMOS spol. s r.o. | 0
GME00157 | Ventilátor SUNON SF23080A-2083HBL 80x80x38, 220-240 VAC/90 mA |  |  | ks | 262.8311 | 262.8311 | 21,00 |  |  |  | 625-029 | GM electronic, spol. s r.o. | 0
LET00551 | Relé MMR-T1-001-A230 termistorové |  | sledování teploty vinutí motoru, Uc AC 230 V, 1x přepínací kontakt (1CO) 8 A | ks | 1282.032 | 1282.032 | 21,00 |  | https://eshop.biesse.cz/Pictures/biesse/19/2000000326/129593-129593(2).jpg | 8590125432470 | OEZ:43247 | OEZ s.r.o. | 0.08
FNX00597 | Senzor PN7100002 radar plochý IP65 |  | Moderní nástěnný PIR senzor pohybu s polohovatelnou hlavou. #PIRsensor180 | ks | 297 | 297 | 21,00 |  | https://eshop.biesse.cz/Pictures/biesse/19/2000000326/129597-129597(2).jpg | 8595216614803 | PN71000002 | PANLUX s.r.o. | 0
ABB10533 | Spínač MP1-11Y žluté prosvětlené |  |  | ks | 114.75 | 114.75 | 21,00 | https://www.biesse.cz/ovladani-regulace-a-signalizace_c381775347975405/hlavice-ovladaci-a-signalni_c | https://eshop.biesse.cz/Pictures/biesse/19/2000000326/129602-129602(2).jpg | 7320500261071 | 1SFA611100R1103 | ABB s.r.o. | 0 | Ovládání, regulace a signalizace | Hlavice ovládací a signální
EMS00195 | Kabel SB3007 Koax 7,5M |  |  | ks | 97.384 | 97.384 | 21,00 |  |  | 8595025375742 | 2333130070 | EMOS spol. s r.o. | 0
EMS00197 | Kabel SB3010 Koax 10M |  |  | ks | 91.7 | 91.7 | 21,00 |  |  | 8595025375759 | 2333130100 | EMOS spol. s r.o. | 0.1
TE160073 | Jednotka LUCA05FU 1,25-5A 110...230VAC/110...220DC |  | TeSys U standardní řídicí jednotka, která se vloží do výkonových bází LUB12, LUB32, LUB38 pro vytvoření spouštěče TeSys U, pro 3fázové aplikace motorů do 1.5kW@400V. Poskytuje plnou ochranu motorů se jmenovitým proudem Ir 1,25-5 A (nastavitelným Ir), třída vypnutí přetížení 10, zkratový proud 13 x I | ks | 3338.6691 | 3338.6691 | 21,00 | https://www.biesse.cz/ostatni-zbozi_c426902569353229/jednotka-luca05fu-1-25-5a-110-230vac-110-220dc_ | https://eshop.biesse.cz/Pictures/BIESSE/19/2000000326/129620_129620.JPG | 3389110364026 | LUCA05FU | Schneider Electric CZ, s.r.o. | 0 | Ostatní zboží
INT01189 | Pigtail 9/125 SCpc SM OS 1,5m SXPI-SC-PC-OS-1,5M |  |  | ks | 43.5 | 43.5 | 21,00 |  |  |  | 70222159 | INTELEK LTD, organizační složka | 0
EMN00174 | Ventilátor 100 VKO1L do potrubí ložisko |  | Ventilátor VENTS 100 VKO1L - do potrubí, kuličk. ložisko, 36dB, IPX4, bílý, 107m3/h. Domovní axiální ventilátor Vents VKO1 je určen k odsávání nebo přívodu vzduchu z menších bytových a nebytových prostor jako jsou koupelny, toalety, kuchyně, prodejny, kanceláře a podobně. Ventilátor se montuje přím | ks | 415.0169 | 415.0169 | 21,00 |  | https://eshop.biesse.cz/Pictures/biesse/19/2000000326/129628-129628(2).jpg | 4823016239396 | 1009025 | ELEMAN spol. s r.o. | 0
KOL01192 | Trubka 06040 HDPE oranžová |  | Chránička optického kabelu HDPE bezhalogenová pr. 40 mm, mechanická odolnost 750N/20cm, oranžová, balení svazek 300 m, testováno tlakem 1,5 Mpa po dobu 1 hodiny. | m | 47.4135 | 47.4135 | 21,00 |  |  | 8595568919540 | 06040_AS300 | KOPOS KOLÍN a.s. | 0
KOL01193 | Trubka 06040 HDPE modrá |  | Chránička optického kabelu HDPE bezhalogenová pr. 40 mm, mechanická odolnost 750N/20cm, modrá, balení svazek 300 m, testováno tlakem 1,5 Mpa po dobu 1 hodiny. | m | 47.4135 | 47.4135 | 21,00 |  |  | 8595568903457 | 06040_CS300 | KOPOS KOLÍN a.s. | 0
TE010010 | Díl KBA25ED2302W rovná délka 25A 3m |  | This is a straight length for Canalis KBA busbar trunking. Canalis KBA is designed for lighting and power socket distribution. The rated operational current is 25A at 35°C. The rated operational voltage is from 230VAC to 400VAC 50/60Hz. This straight length is made of 2 tap-off outlets maximum space | ks | 1278.4802 | 1278.4802 | 21,00 | https://www.biesse.cz/modulove-a-paticove-pristroje_c374924875137026/spinace-modulove_c3803794836029 | https://eshop.biesse.cz/Pictures/BIESSE/19/2000000326/129631_129631.JPG | 3606480498718 | KBA25ED2302W | Schneider Electric CZ, s.r.o. | 0 | Modulové a paticové přístroje | Spínače modulové
MG300023 | Terminál 47074 pomocný pro Masterpakt |  | 3vodičová svorka pro pevný Masterpact NT/NW. typ produktu nebo součásti: předzapojená svorkovnice - použití zařízení: zapojení - kompatibilní řada: Easypact - EasyPact EXE, Easypact - EasyPact MVS, Evolis. | ks | 445.4532 | 445.4532 | 21,00 | https://www.biesse.cz/ostatni-zbozi_c426902569353229/terminal-47074-pomocny-pro-masterpakt_p129634.h | https://eshop.biesse.cz/Pictures/BIESSE/19/2000000326/129634_129634.JPG | 3303430470748 | 47074 | Schneider Electric CZ, s.r.o. | 0 | Ostatní zboží
MDS00639 | Svítidlo Modus ISRAC4KV4V160/ND1400I3 Led podhledové |  | MODUS IS, vestavné do rastru 600, ctverec A, mrížka AL lesk, 4x LED 840, NONSELV driver 350mA, ISODOM3 Vestavné LED mrížkové svítidlo, kancelárské svítidlo s omezením oslnení - UGR Optický systém: KV - LED modul je zakryt opálovým krytem a doplnen leskou mrížkou s dvojitou parabolou - díky dv | ks | 1771.9 | 1771.9 | 21,00 | https://www.biesse.cz/svitidla_c381775347976342/svitidla-interierova-kancelarska_c382106060456610/sv | https://eshop.biesse.cz/Pictures/biesse/19/2000000326/129639-129639(2).jpg | 8595073751567 | ISRAC4KV4V160/ND1400I3 | MODUS, spol. s r.o. | 8.4 | Svítidla | Svítidla interiérová - kancelářská
TE140033 | Pojistka 2A DF2CN02 gG |  | This is a NFC fuse cartridge for TeSys GS switch-disconnector fuses devices. It is a gG fuse-link that protects against thermal overloads and magnetic over currents, used in standard applications. Its current rating is 2 A and the maximum rated voltage is 500 VAC. It is a cylindrical fuse (NFC type) | ks | 103.0805 | 103.0805 | 21,00 | https://www.biesse.cz/modulove-a-paticove-pristroje_c374924875137026/pojistky-a-odpinace_c3803794836 | https://eshop.biesse.cz/Pictures/BIESSE/19/2000000326/129640_129640.JPG | 3389110502060 | DF2CN02 | Schneider Electric CZ, s.r.o. | 0 | Modulové a paticové přístroje | Pojistky a odpínače | Pojistky válcové, závitové
ABB10534 | Hřídel OXP6X430 prodlužovací |  |  | ks | 143.625 | 143.625 | 21,00 | https://www.biesse.cz/modulove-a-paticove-pristroje_c374924875137026/spinace-vackove_c38177534797665 | https://eshop.biesse.cz/Pictures/biesse/19/2000000326/129650-129650(2).jpg | 6417019141473 | 1SCA022056R6030 | ABB s.r.o. | 0 | Modulové a paticové přístroje | Spínače vačkové
SE120216 | Svodič iPRD40 400V 3P |  | Tento přepěťový chránič iPRD40 chrání instalace 3P+N. Umožňuje rychlou výměnu poškozených kazet. Toto zařízení typu 2 se doporučuje pro vysoce rizikovou úroveň a vstupní panel. Lze jej převrátit, aby bylo možné procházet vodičem a nulovým/zemským kabelem buď shora, nebo spodní stranou. Přidružená vy | ks | 3374.0807 | 3374.0807 | 21,00 | https://www.biesse.cz/modulove-a-paticove-pristroje_c374924875137026/svodice-prepeti_c38072308098915 | https://eshop.biesse.cz/Pictures/BIESSE/19/2000000326/129672_129672.JPG | 3606480506383 | A9L40600 | Schneider Electric CZ, s.r.o. | 0 | Modulové a paticové přístroje | Svodiče přepětí
JAB00650 | Zásuvka 5593A-C02357 N dvoj.pootoč.přepěťová černá |  | Zásuvka 2násobná s natoč. dutinou, s přep. ochr., s optickou sig., černá | ks | 1115.4 | 1115.4 | 21,00 | https://www.biesse.cz/vypinace-a-zasuvky_c549523885654092/abb_c549523885654093/tango_c54952388565407 | https://eshop.biesse.cz/Pictures/biesse/19/2000000326/129675-129675(2).jpg | 8595090526780 | 5593A-C02357 N | ABB s.r.o. | 0 | Vypínače a zásuvky | ABB | Tango | zásuvky Tango
_ASS1040 | Sensor Panasonic EQ34PNJ, M12 conector |  | EQ34PNJ je reflektivní fotoelektrický senzor s PNP výstupem, připojovacím konektorem. Neovlivněno barvou nebo materiálem, snímání s pevným ohniskem s nastavitelnou vzdáleností 2 m (6,562 ft). Automatické zabránění rušení. Může být použit v místech se stříkající vodou. Indikátor stability Provozn | ks | 1523.2133 | 1523.2133 | 21,00 | https://www.biesse.cz/vyprodej_c533469297902886/sensor-panasonic-eq34pnj-m12-conector_p129676.html | https://eshop.biesse.cz/Pictures/biesse/19/2000000326/129676-129676.png |  | EQ34PNJ | Panasonic Electric Works Europe AG | 0 | Výprodej
EMN00175 | Ventilátor OVK 2E 200 Vents |  | Ventilátor VENTS OVK2E 200 - průmyslový, kruhový (průměr příruby 280mm), průměr 210mm, 48dB, 55W, 230V, IP24, černý, 860m3/h, In=0,26A, provozní teplota max 60°C. Průmyslové axiální ventilátory OVK jsou určeny k odsávání vzduchu z průmyslových objektů jako jsou garáže, autoservisy, dílny, sklady a | ks | 2572.1399 | 2572.1399 | 21,00 |  | https://eshop.biesse.cz/Pictures/biesse/19/2000000326/129677-129677(2).jpg | 4823016229762 | 1009619 | ELEMAN spol. s r.o. | 0
WE070020 | Štítek WS 8/5 MC NE BL XPmodrá |  | Štítek pro označení svorek. Značení je možné vytvořit v podobě štítků pomocí tiskárny nebo plotteru a příslušného softwaru. | ks | 1.8786 | 1.8786 | 21,00 | https://www.biesse.cz/spojovaci-material_c381775347976340/svorky-a-svorkovnice_c382106060456593/svor | https://eshop.biesse.cz/Pictures/biesse/19/2000000326/129685-129685(2).jpg | 4032248141715 | 1773521693 | Weidmüller, s.r.o. | 0 | Spojovací materiál | Svorky a svorkovnice | Svorky řadové
WE070021 | Štítek WS 8/5 MC NE RT XP červená |  | Štítek pro označení svorek. Značení je možné vytvořit v podobě štítků pomocí tiskárny nebo plotteru a příslušného softwaru. | ks | 1.8786 | 1.8786 | 21,00 | https://www.biesse.cz/spojovaci-material_c381775347976340/svorky-a-svorkovnice_c382106060456593/svor | https://eshop.biesse.cz/Pictures/biesse/19/2000000326/129686-129686(2).jpg | 4032248141531 | 1773521686 | Weidmüller, s.r.o. | 0 | Spojovací materiál | Svorky a svorkovnice | Svorky řadové
WE070022 | Štítek WAD 5 MC NE WS značení svorkovnic bílá |  | Štítek pro označení svorek. Značení je možné vytvořit v podobě štítků pomocí tiskárny nebo plotteru a příslušného softwaru. | ks | 5.2448 | 5.2448 | 21,00 | https://www.biesse.cz/spojovaci-material_c381775347976340/svorky-a-svorkovnice_c382106060456593/svor | https://eshop.biesse.cz/Pictures/biesse/19/2000000326/129687-129687(2).jpg | 4032248891689 | 1112910000 | Weidmüller, s.r.o. | 0 | Spojovací materiál | Svorky a svorkovnice | Svorky řadové
WE070023 | Štítek ESG 6/15 K K MC NE WS značení přístrojů bílá |  | Značení pro identifikaci zařízení. Značení je možné vytvořit v podobě štítků pomocí tiskárny nebo plotteru a příslušného softwaru. | ks | 4.9587 | 4.9587 | 21,00 | https://www.biesse.cz/spojovaci-material_c381775347976340/svorky-a-svorkovnice_c382106060456593/svor | https://eshop.biesse.cz/Pictures/biesse/19/2000000326/129688-129688(2).jpg | 4032248478781 | 1880100000 | Weidmüller, s.r.o. | 0 | Spojovací materiál | Svorky a svorkovnice | Svorky řadové
WE070024 | Štítek ESG-M 8/20 MC NE WS značení sdružovače Balluff |  | Značení pro identifikaci zařízení. Značení je možné vytvořit v podobě štítků pomocí tiskárny nebo plotteru a příslušného softwaru. | ks | 3.8716 | 3.8716 | 21,00 | https://www.biesse.cz/spojovaci-material_c381775347976340/svorky-a-svorkovnice_c382106060456593/svor | https://eshop.biesse.cz/Pictures/biesse/19/2000000326/129690-129690(2).jpg | 4032248753284 | 1027290000 | Weidmüller, s.r.o. | 0 | Spojovací materiál | Svorky a svorkovnice | Svorky řadové
WE070025 | Štítek ESG-M 8/20 MC NE WS značení sdružovače |  | Značení pro identifikaci zařízení. Značení je možné vytvořit v podobě štítků pomocí tiskárny nebo plotteru a příslušného softwaru. | ks | 3.8716 | 3.8716 | 21,00 | https://www.biesse.cz/spojovaci-material_c381775347976340/svorky-a-svorkovnice_c382106060456593/svor | https://eshop.biesse.cz/Pictures/biesse/19/2000000326/129691-129691(2).jpg | 4032248753277 | 1027280000 | Weidmüller, s.r.o. | 0 | Spojovací materiál | Svorky a svorkovnice | Svorky řadové
WE070026 | Štítek ESG 9/20 L MC NE WS značení sdružovače |  | Značení pro identifikaci zařízení. Značení je možné vytvořit v podobě štítků pomocí tiskárny nebo plotteru a příslušného softwaru. | ks | 3.967 | 3.967 | 21,00 | https://www.biesse.cz/spojovaci-material_c381775347976340/svorky-a-svorkovnice_c382106060456593/svor | https://eshop.biesse.cz/Pictures/biesse/19/2000000326/129692-129692(2).jpg | 4032248499328 | 1890460000 | Weidmüller, s.r.o. | 0 | Spojovací materiál | Svorky a svorkovnice | Svorky řadové
WE070027 | Štítek SM 27/12,5 MC NE SI značení REM |  | Značení pro identifikaci zařízení. Značení je možné vytvořit v podobě štítků pomocí tiskárny nebo plotteru a příslušného softwaru. | ks | 7.8195 | 7.8195 | 21,00 | https://www.biesse.cz/spojovaci-material_c381775347976340/svorky-a-svorkovnice_c382106060456593/svor | https://eshop.biesse.cz/Pictures/biesse/19/2000000326/129693-129693(2).jpg | 4008190331115 | 1713700000 | Weidmüller, s.r.o. | 0 | Spojovací materiál | Svorky a svorkovnice | Svorky řadové
WE070028 | Štítek SM 27/18 MC NE SI značení Moeller |  | Značení pro identifikaci zařízení. Značení je možné vytvořit v podobě štítků pomocí tiskárny nebo plotteru a příslušného softwaru. | ks | 8.4203 | 8.4203 | 21,00 | https://www.biesse.cz/spojovaci-material_c381775347976340/svorky-a-svorkovnice_c382106060456593/svor | https://eshop.biesse.cz/Pictures/biesse/19/2000000326/129694-129694(2).jpg | 4008190331153 | 1713740000 | Weidmüller, s.r.o. | 0 | Spojovací materiál | Svorky a svorkovnice | Svorky řadové
WE070029 | Štítek CC 85/54 MC NE WS bílá bez lepidla |  | Značení pro identifikaci zařízení. Značení je možné vytvořit v podobě štítků pomocí tiskárny nebo plotteru a příslušného softwaru. | ks | 36.8566 | 36.8566 | 21,00 | https://www.biesse.cz/spojovaci-material_c381775347976340/svorky-a-svorkovnice_c382106060456593/svor | https://eshop.biesse.cz/Pictures/biesse/19/2000000326/129695-129695(2).jpg | 4032248919703 | 1138400000 | Weidmüller, s.r.o. | 0 | Spojovací materiál | Svorky a svorkovnice | Svorky řadové
WE110083 | Štítek SFX 9/24 S MC NE GE značení kabelů žlutá |  | Značení bez halogenů a nízkým obsahem znečišťujících látek pro linky a kabely. Připevnění vázacími pásky. | ks | 8.611 | 8.611 | 21,00 | https://www.biesse.cz/ostatni-zbozi_c426902569353229/stitek-sfx-9-24-s-mc-ne-ge-znaceni-kabelu-zluta | https://eshop.biesse.cz/Pictures/biesse/19/2000000326/129696-129696(2).jpg | 4050118126686 | 1323450000 | Weidmüller, s.r.o. | 0 | Ostatní zboží
WE110084 | Štítek SM DIA 60/22 MC NE GE značení nouzového stopu žlutá |  | Značení pro identifikaci zařízení. Značení je možné vytvořit v podobě štítků pomocí tiskárny nebo plotteru a příslušného softwaru. | ks | 26.2049 | 26.2049 | 21,00 | https://www.biesse.cz/ostatni-zbozi_c426902569353229/stitek-sm-dia-60-22-mc-ne-ge-znaceni-nouzoveho- | https://eshop.biesse.cz/Pictures/biesse/19/2000000326/129699-129699(2).jpg | 4050118127010 | 1323750000 | Weidmüller, s.r.o. | 0 | Ostatní zboží
MG161397@DOPRODEJ | Zásuvka MGU341218 RJ45 cat.5e STP datová 1moduly polar |  | Unica, 1 RJ45 zásuvka (S-One), 1m, kat. 5e, S/FTP, white. označení řady: Unica (standard) - typ produktu nebo součásti: datová zásuvka - úprava zařízení: mechanismus - součást výrobku: ochraný kryt, držák štítku. | ks | 324.5901 | 324.5901 | 21,00 | https://www.biesse.cz.html | https://eshop.biesse.cz/Pictures/BIESSE/19/2000000326/129701_129701.JPG | 3606480372759 | MGU3.412.18 | Schneider Electric CZ, s.r.o. | 0 | Vypínače a zásuvky | Schneider electric | Unica | Datové zásuvky Unica
WAG00095 | Svorka 280-640 řadová WAGO |  | 3vodičová svorka stíněného vodiče, 2,5 mm², Středový popis, Na DIN lištu 35 × 15 a 35 × 7,5, CAGE CLAMP®, 2,50 mm², Bílá | ks | 88.1636 | 88.1636 | 21,00 |  | https://eshop.biesse.cz/Pictures/biesse/19/2000000326/129702-129702(2).jpg | 4044918473132 | 280-640 | WAGO-Elektro spol. s r.o. | 0
WE100174 | Relé TOZ 24VDC 2A |  | Polovodičové relé pro spínání a zesilování digitálních signálů. Relé funguje bez opotřebení a bez hluku. Řídicí obvod a zátěžový obvod jsou elektricky izolované. | ks | 460.7795 | 460.7795 | 21,00 | https://www.biesse.cz/modulove-a-paticove-pristroje_c374924875137026/stykace-a-rele_c381775347976654 | https://eshop.biesse.cz/Pictures/biesse/19/2000000326/129703-129703(2).jpg | 4032248908875 | 1127290000 | Weidmüller, s.r.o. | 0 | Modulové a paticové přístroje | Stykače a relé | Relé paticová
ARK01302 | Žlab 100/100 "ŽZ" MERKUR 2 |  | Drátěné kabelové žlaby MERKUR 2 jsou určeny pro montáž kabelové trasy silnoproudých světelných a motorických rozvodů, slaboproudů, měření a regulace a rozvodu jiných médií. | m | 295.1268 | 295.1268 | 21,00 |  | https://eshop.biesse.cz/Pictures/biesse/19/2000000326/129707-129707(2).png | 8592648212102 | ARK-221210 | ARKYS, s.r.o. | 0
_KHS0739 | _Panel NSYEC106 kabelový jednodílný 1000x600 pro SPACIAL SF |  | Spacial SF plain cable gland plate. 1000 x 600 mm. Multi-purpose, cable management accessory. Fixed by clips. Mounting on enclosure bottom. Plain cable entry. Galvanised steel. Thickness 1.5 mm. Plate and fixing elements incl. | ks | 1670.97 | 1670.97 | 21,00 |  |  | 3606485126098 | NSYEC106 | Schneider Electric CZ, s.r.o. | 0
_KHS0740 | _Jistič CVS100F TM16D 3P LV510330 |  | EasyPact CVS100F is a 3 poles 3d fixed circuit breaker with a high level of performance and cost-saving functionality. It is an optimal choice for small and medium-sized buildings protection applications. The breaking capacity (Icu) is 36kA rms at 415VAC 50/60Hz. The operational voltage is 440VAC 50 | ks | 3884.6455 | 3884.6455 | 21,00 |  |  |  | LV510330 | Schneider Electric CZ, s.r.o. | 0
_KHS0741 | _Jistič CVS100F TM25D 3P LV510331 |  | EasyPact CVS100F is a 3 poles 3d fixed circuit breaker with a high level of performance and cost-saving functionality. It is an optimal choice for small and medium-sized buildings protection applications. The breaking capacity (Icu) is 36kA rms at 415VAC 50/60Hz. The operational voltage is 440VAC 50 | ks | 3884.6455 | 3884.6455 | 21,00 |  |  |  | LV510331 | Schneider Electric CZ, s.r.o. | 0
SAL00067 | Svodič FLP-B+C MAXI V/2 |  | vyjímatelný modul, optická signalizace poruchy, možnost blokace modulu, dvoupólový výkonný kombinovaný svodič bleskových proudů, určený k instalaci do rozvodů nn, na rozhraní zón LPZ 0 a LPZ 1, především do hlavních rozvaděčů, k ochraně proti účinkům přepětí při přímém i nepřímém úderu blesku. Vhodn | ks | 5918.808 | 5918.808 | 21,00 |  | https://eshop.biesse.cz/Pictures/biesse/19/2000000326/129735-129735(2).jpg | 8595090550921 | 8595090550921 | SALTEK s.r.o. | 0
SAL00068 | Zásuvka DA-275-PPO Tango bílá |  |  | ks | 1436.484 | 1436.484 | 21,00 |  |  | 8595090528081 | 8595090528081 | SALTEK s.r.o. | 0
KOL01195 | Kanál RK 50x75 DIN LD |  | Rozváděčový kanál RK 50X75 DIN LD, tmavě šedý, 2 m, karton, DIN. Optimální zavírání, lehká montáž a demontáž, pevně fixovaný kryt, snadné vylomení žebra u dna kanálu. Dodáván včetně víka. | m | 172.2479 | 172.2479 | 21,00 | https://www.biesse.cz/ulozny-material_c381775347976339/trubky_c382106060456589/trubky-plastove_c3821 | https://eshop.biesse.cz/Pictures/biesse/19/2000000326/129745-129745(2).jpg | 8595057623729 | RK 50X75 DIN_LD | KOPOS KOLÍN a.s. | 0 | Úložný materiál | Trubky | Trubky plastové
KOL01196 | Kanál RK 50x50 DIN LD |  | Rozváděčový kanál RK 50X50 DIN LD, tmavě šedý, 2 m, karton, DIN. Optimální zavírání, lehká montáž a demontáž, pevně fixovaný kryt, snadné vylomení žebra u dna kanálu. Dodáván včetně víka. | m | 160.5971 | 160.5971 | 21,00 | https://www.biesse.cz/ulozny-material_c381775347976339/trubky_c382106060456589/trubky-plastove_c3821 | https://eshop.biesse.cz/Pictures/biesse/19/2000000326/129746-129746(2).jpg | 8595057623668 | RK 50X50 DIN_LD | KOPOS KOLÍN a.s. | 0 | Úložný materiál | Trubky | Trubky plastové
LET10389 | Jistič 0,3C/1 10kA LTN-0,3C-1 OEZ (OEZ:41647) |  | In 0,3 A, Ue AC 230/400 V / DC 72 V, charakteristika C, 1pól, Icn 10 kA | ks | 457.6896 | 457.6896 | 21,00 | https://www.biesse.cz/modulove-a-paticove-pristroje_c374924875137026/jistice-modulove-do-125a_c38037 | https://eshop.biesse.cz/Pictures/biesse/19/2000000326/129747-129747(2).jpg | 8590125416470 | OEZ:41647 | OEZ s.r.o. | 0 | Modulové a paticové přístroje | Jističe modulové do 125A
KAN00460 | Svítidlo SANGA DL-100 |  | Plafony Kanlux SANGA jsou ekonomickým řešením pro schodiště, suterény, podkroví, garáže, ale také pro terasy a balkony. | ks | 426.9072 | 426.9072 | 21,00 |  | https://eshop.biesse.cz/Pictures/biesse/19/2000000326/129753-129753(2).jpg | 5905339080509 | 08050 | Kanlux s. r. o. | 0
ERI01074 | Příchytka 4H58-25 172350 CADDY ERICO |  | natloukací příchytka s otvorem 6,8mm pro závěs, na profil 8-14mm, balení 25 ks | ks | 37.7304 | 37.7304 | 21,00 |  |  | 8711893723557 | EB-4H58-25 172350 | ERICO- PRO ROZDĚLENÍ CENÍKŮ | 0
LAP01557 | YSLY-JZ 5x1,5 gr |  |  | m | 31.1454 | 31.1454 | 21,00 |  |  |  | 00902006 | allkabel s.r.o. | 0
HDX00223 | Kondenzátor MKP 12,5uF/450V 35x65 rozběhový |  |  | ks | 112.74 | 112.74 | 21,00 |  |  |  | I912 | H A D E X , spol. s r.o. | 0
SEZ00521 | Svodič PO I 3 280V/12,5kA 3+0 TNC 1+2+3 KIWA |  | Přepěťová ochrana PO I 3 280V/12,5kA B+C+D | ks | 2615.6458 | 2615.6458 | 21,00 | https://www.biesse.cz/modulove-a-paticove-pristroje_c374924875137026/svodice-prepeti_c38072308098915 | https://eshop.biesse.cz/Pictures/BIESSE/19/2000000326/129771_129771..JPG | 8586006771189 | PO I 3 280V/12,5KA | SEZ - CZ s.r.o. | 0.48 | Modulové a paticové přístroje | Svodiče přepětí
TE120089 | Stykač LC1D18Q7 18A |  | TeSys D stykač, 3P (3Z), pro aplikace ovládání motoru do 18 A/690 V AC-3 (7.5kW@400V). Poskytuje vestavěné pomocné kontakty 380 V 50/60 Hz ACC cívka, 1Z+1V (v zrcadlení NC), připojení šroubovými svorkami. Pro provozní rychlosti do 3 600 cyklů/hod. a prostředí až do 60 °C zajišťuje vysokou spolehliv | ks | 1298.5076 | 1298.5076 | 21,00 | https://www.biesse.cz/modulove-a-paticove-pristroje_c374924875137026/stykace-a-rele_c381775347976654 | https://eshop.biesse.cz/Pictures/BIESSE/19/2000000326/129773_129773.JPG | 3389110349566 | LC1D18Q7 | Schneider Electric CZ, s.r.o. | 0 | Modulové a paticové přístroje | Stykače a relé | Stykače výkonové , ministykače a stykače pomocné
OMR00317 | Regulátor E5AC-QX4A5M-000 |  |  | ks | 9214.02 | 9214.02 | 21,00 |  |  | 4548583349919 | E5AC-QX4A5M-000 | OMRON ELECTRONICS spol. s r.o. | 0
OMR00318 | Regulátor E5CC-QX3A5M-000 teploty 48x48mm Omron |  |  | ks | 6242.34 | 6242.34 | 21,00 |  |  | 4548583087965 | E5CC-QX3A5M-000 | OMRON ELECTRONICS spol. s r.o. | 1.68
OST30489 | Svorka 3031733 STS 2,5-TWIN-PE |  |  | ks | 82.3226 | 82.3226 | 21,00 |  |  |  | 3031733 | Blumenbecker Prag s.r.o. | 0
MOMC0113 | Klíč M22-ES-MS20 216417,MS20 |  | Nezáleží na tom, zda jde o náhradní nebo přídavný klíč, EATON dodá vhodný náhradní klíč v příslušném provedení. Pokud jde o uzamykatelná zařízení, je toto zboží to pravé. U tohoto zboží musí být uváděno číslo zámku "MS". | ks | 160.622 | 160.622 | 21,00 |  |  |  | 216417 | Eaton Elektrotechnika s.r.o. | 0
OST30490 | Svorka 3031720 STS 2,5-TWIN |  |  | ks | 24.5779 | 24.5779 | 21,00 |  |  |  | 3031720 | Blumenbecker Prag s.r.o. | 0
ARK01303 | Nosník NZM 300 MERKUR "A2" nerez |  | Nosníky řady NZM se používají jako nástěnné nosné prvky pro instalaci kabelové trasy do stěny objektu. V případě použití těchto nosníků v prostorové instalaci trasy se kotví do stojen STPM. V případě nástěnné montáže více tras nad sebou lze použít se stojnou STNM. Pro snadnou instalaci žlabů jsou no | ks | 431.457 | 431.457 | 21,00 |  | https://eshop.biesse.cz/Pictures/biesse/19/2000000326/129815-129815(2).png | 8592648350309 | ARK-235030 | ARKYS, s.r.o. | 0
CAB01123 | Konzole CM 50 316L nerez 586064 CABLOFIL |  | CM50 316L - konzola | ks | 269.6708 | 269.6708 | 21,00 |  | https://eshop.biesse.cz/Pictures/biesse/19/2000000326/129816-129816(2).jpg | 3599075860642 | CM586064 | LEGRAND s.r.o. | 0
WE100175 | Štítek VT SFX 9/24 MC NE WS V0 bílá |  | Značení bez halogenů a nízkým obsahem znečišťujících látek pro linky a kabely. Připevnění vázacími pásky. | ks | 10.5087 | 10.5087 | 21,00 | https://www.biesse.cz/ostatni-zbozi_c426902569353229/stitek-vt-sfx-9-24-mc-ne-ws-v0-bila_p129824.htm | https://eshop.biesse.cz/Pictures/biesse/19/2000000326/129824-129824(2).jpg | 4008190382414 | 1727740001 | Weidmüller, s.r.o. | 0 | Ostatní zboží
WE640045 | Štítkek MFF 10/6 MC NE WS |  | Štítek pro označení svorek. Značení je možné vytvořit v podobě štítků pomocí tiskárny nebo plotteru a příslušného softwaru. | ks | 2.0979 | 2.0979 | 21,00 | https://www.biesse.cz/spojovaci-material_c381775347976340/svorky-a-svorkovnice_c382106060456593/svor | https://eshop.biesse.cz/Pictures/biesse/19/2000000326/129825-129825(2).jpg | 4032248400881 | 1856780000 | Weidmüller, s.r.o. | 0 | Spojovací materiál | Svorky a svorkovnice | Svorky řadové
MIVV0071 | Svítidlo SLIM GRANITE GREY 15W 200x200mm 3000K |  |  | ks | 1070.3253 | 1070.3253 | 21,00 |  |  | 8595210343013 | SLM20203KG | mivvy a.s. | 0
OBO00258 | Svodič MCD 50-B/3 |  | Kombinovaný svodič typu 1 + 2, 3 pólový, pro použití v sítích TN-C. Sada kompletně smontovaná a připravená k připojení, sestávající z: 3 x MCD 50-B: Koordinovaný svodič bleskových proudů typu 1 + 2 podle EN 61643-11. Pro rozhraní mezi 0 a 2 (LPZ) podle koncepce zón ochrany před bleskem podle I | ks | 9031.9368 | 9031.9368 | 21,00 |  | https://eshop.biesse.cz/Pictures/BIESSE/19/2000000326/129840_129840.JPG | 4012195077077 | 5096877 | OBO BETTERMANN s. r. o. | 0
TE520026 | Terčík XACB901 tlačítka bílý |  | Barevná vložka XAC-B, bílá, pro spuš. ovládače, 4 a 16mm posun. řada výrobků: Harmony XAC - popis příslušenství / samostatného dílu: barevná vložka - příslušenství / náhradní díly: vložka, samostatné díly - příslušenství / umístění samostatných dílů: ovladač s těsněním, zdvih 16 mm, ovladač s těsněn | ks | 51.9792 | 51.9792 | 21,00 | https://www.biesse.cz/ostatni-zbozi_c426902569353229/tercik-xacb901-tlacitka-bily_p129841.html | https://eshop.biesse.cz/Pictures/BIESSE/19/2000000326/129841_129841.JPG | 3389110640687 | XACB901 | Schneider Electric CZ, s.r.o. | 0 | Ostatní zboží
BIT01841 | Zásuvka 2P+T 16A,2M bílá N4142AN |  | BTICINO LLT ZÁSUVKA2P+T AUT.SV. BÍLÁ | ks | 211.344 | 211.344 | 21,00 | https://www.biesse.cz/vypinace-a-zasuvky_c549523885654092/bticino_c549558245399360/living-light_c549 | https://eshop.biesse.cz/Pictures/biesse/19/2000000326/129842-129842(2).jpg | 8005543469613 | N4142AN | LEGRAND s.r.o. | 0 | Vypínače a zásuvky | Bticino | Living Light | Zásuvky Living Light
KOL01197 | Kryt LO 35 odbočný 8834 |  | Kryt odbočný 8834, LO 35, bílý - příslušenství k hranatým lištám | ks | 26.4114 | 26.4114 | 21,00 | https://www.biesse.cz/ulozny-material_c381775347976339/plastove-listy-kanaly-a-perfor-zlaby_c3821060 | https://eshop.biesse.cz/Pictures/biesse/19/2000000326/129856-129856(2).jpg | 8595057655225 | 8834_HB | KOPOS KOLÍN a.s. | 0 | Úložný materiál | Plastové lišty, kanály a perfor. žlaby | Příslušenství k lištám a kanálům
KOL01198 | Kryt LO 50 ohybový 8844 bílá |  | Kryt odbočný 8844, LO 50, bílý - příslušenství k hranatým lištám | ks | 29.7752 | 29.7752 | 21,00 | https://www.biesse.cz/ulozny-material_c381775347976339/plastove-listy-kanaly-a-perfor-zlaby_c3821060 | https://eshop.biesse.cz/Pictures/biesse/19/2000000326/129857-129857(2).jpg | 8595057654976 | 8844_HB | KOPOS KOLÍN a.s. | 0 | Úložný materiál | Plastové lišty, kanály a perfor. žlaby | Příslušenství k lištám a kanálům
OBO00259 | Krabice T40 odbočná 2007045 |  | Odbočná krabice k propojení kabelů a vedení v interiéru a chráněném venkovním prostoru. Čtvercové provedení s násuvnými těsnicími průchodkami po stranách a otvory k vyražení ve dně. Vhodná pro montáž na stěnu či strop a k montáži na montážní plechy. S možností vnitřního upevnění. S pevně usazeným sv | ks | 49.3761 | 49.3761 | 21,00 |  | https://eshop.biesse.cz/Pictures/BIESSE/19/2000000326/129863_129863.JPG | 4012195246756 | 2007045 | OBO BETTERMANN s. r. o. | 0
KOL01199 | Svorkovnice S-KSK 2 KB |  | Rozbočovací svorkovnice složená z pěti oddělených svorek. Vhodná pro krabice KSK 125 a KSK 175. | ks | 85.0946 | 85.0946 | 21,00 | https://www.biesse.cz/ulozny-material_c381775347976339/krabice_c382106060456590/krabice-pod-omitku-s | https://eshop.biesse.cz/Pictures/biesse/19/2000000326/129869-129869(2).jpg | 8595568919663 | S-KSK 2_KB | KOPOS KOLÍN a.s. | 0 | Úložný materiál | Krabice | Krabice pod omítku, SDK a zateplení
LUM01077@ | Svítidlo SURYA-2 CX 10K8 840 84W, IP65, průchodka, kabel |  |  | ks | 6034.5 | 6034.5 | 21,00 |  |  |  | SURYA-2CX10K8 840 84WPRŮCH.KAB | ELEKTRO-LUMEN, s. r. o. | 0
WEI00091 | Kabel SAIL-ZW-M8BW-3-3.0U 1964300300 |  | Kabel adaptéru připravený k připojení ke kabelům ovladačům snímačů. | ks | 661.5123 | 661.5123 | 21,00 | https://www.biesse.cz/spojovaci-material_c381775347976340/svorky-a-svorkovnice_c382106060456593/svor | https://eshop.biesse.cz/Pictures/biesse/19/2000000326/129881-129881(2).jpg | 4032248647644 | 1964300300 | Weidmüller, s.r.o. | 0 | Spojovací materiál | Svorky a svorkovnice | Svorky řadové
WEI00092 | Kabel SAIL-M8GM8G-3-3.0U 1824570300 |  | Sestavený kabel se snímačem-akčním členem pro připojení snímačů nebo akčních členů a pro přenos dat. Zásuvné konektory jsou nalisované a přezkoušené. | ks | 386.0173 | 386.0173 | 21,00 | https://www.biesse.cz/spojovaci-material_c381775347976340/svorky-a-svorkovnice_c382106060456593/svor | https://eshop.biesse.cz/Pictures/biesse/19/2000000326/129882-129882(2).jpg | 4032248508419 | 1824570300 | Weidmüller, s.r.o. | 0 | Spojovací materiál | Svorky a svorkovnice | Svorky řadové
WEI00094 | Kabel SAIL-M8G-3-3.0U 1824590300 |  | Sestavený kabel se snímačem-akčním členem pro připojení snímačů nebo akčních členů a pro přenos dat. Zásuvné konektory jsou nalisované a přezkoušené. | ks | 231.9155 | 231.9155 | 21,00 | https://www.biesse.cz/spojovaci-material_c381775347976340/svorky-a-svorkovnice_c382106060456593/svor | https://eshop.biesse.cz/Pictures/biesse/19/2000000326/129884-129884(2).jpg | 4032248481262 | 1824590300 | Weidmüller, s.r.o. | 0 | Spojovací materiál | Svorky a svorkovnice | Svorky řadové
WEI00095 | Kabel SAIB-4-IDC-M8 small 1784050001 |  | Kruhové konektory pro individuální sestavu vodičů. Prostorově úsporné provedení. | ks | 281.4074 | 281.4074 | 21,00 | https://www.biesse.cz/spojovaci-material_c381775347976340/svorky-a-svorkovnice_c382106060456593/svor | https://eshop.biesse.cz/Pictures/biesse/19/2000000326/129885-129885(2).jpg | 4032248430000 | 1784050001 | Weidmüller, s.r.o. | 0 | Spojovací materiál | Svorky a svorkovnice | Svorky řadové
VRC01222 | PRAFlaDur-J 5x2,5 RE |  |  | m | 75.6465 | 75.6465 | 21,00 |  |  |  |  | PRAKAB Pražská Kabelovna s.r.o. | 0
WEI00096 | Kabel 1165940150 15M Weidmuller |  | Datové linky Ethernet připravené k zapojení s měděnými vodiči. | ks | 776.3258 | 776.3258 | 21,00 | https://www.biesse.cz/kabely-buzirky-pasky-a-prislusenstvi_c381775347976341/kabely-a-vodice_c6054400 | https://eshop.biesse.cz/Pictures/biesse/19/2000000326/129892-129892(2).jpg | 4032248956180 | 1165940150 | Weidmüller, s.r.o. | 0 | Kabely, bužírky, pásky a příslušenství | Kabely a vodiče | Kabely sdělovací a datové
HLB00325 | Skříň ER222/NVP7P+P35mm2 společný přívod do 35mm2 |  |  | ks | 8941.275 | 8941.275 | 21,00 |  |  |  | ER222/NVP7P+P35MM2 SPOL.PŘÍV. | DCK Holoubkov Bohemia a.s. | 0
OST30492 | Bok D-PTTB 2,5 3211634 Phoenix |  |  | ks | 9.2443 | 9.2443 | 21,00 |  |  |  | 3211634 | Blumenbecker Prag s.r.o. | 0
OST30493@ | Svorkovnice PTTB 2,5 dvoupatrová 3210567 |  |  | ks | 65.55 | 65.55 | 21,00 |  |  |  | 3210567 | Blumenbecker Prag s.r.o. | 0
LG110443 | Kryt 68520 Tuner Celiane titan |  | CÉLIANE KRYT FM TUNERU TITAN | ks | 503.7624 | 503.7624 | 21,00 | https://www.biesse.cz/vypinace-a-zasuvky_c549523885654092/legrand_c549558245399359/celiane_c54976440 | https://eshop.biesse.cz/Pictures/biesse/19/2000000326/129919-129919(2).jpg | 3245060685201 | 068520 | LEGRAND s.r.o. | 0 | Vypínače a zásuvky | Legrand | Céliane | Ostatní prvky Celian
WE010066 | Držák WSH 19 MT stínění |  | Podpěra llišty pro upevnění přípojnic. | ks | 322.6029 | 322.6029 | 21,00 | https://www.biesse.cz/modulove-a-paticove-pristroje_c374924875137026/stykace-a-rele_c381775347976654 | https://eshop.biesse.cz/Pictures/biesse/19/2000000326/129923-129923(2).jpg | 4008190059538 | 1083200000 | Weidmüller, s.r.o. | 0 | Modulové a paticové přístroje | Stykače a relé | Relé paticová
WE010067 | Relé MCZR 24VDC 1CO TRAK |  | Sestava zásuvného relé a zásuvné zdířky. Řídicí obvod a zátěžový obvod jsou elektricky izolované. | ks | 814.6605 | 814.6605 | 21,00 | https://www.biesse.cz/modulove-a-paticove-pristroje_c374924875137026/stykace-a-rele_c381775347976654 | https://eshop.biesse.cz/Pictures/biesse/19/2000000326/129937-129937(2).jpg | 4032248390243 | 8713890000 | Weidmüller, s.r.o. | 0 | Modulové a paticové přístroje | Stykače a relé | Relé paticová
WE100176 | Svorka WF 8 M8/TS35 1780860000 |  | Svorka pro proudový přenos. Připojovaný konektor je krimpovaný s kabelovým okem a připevněný ke šroubu svorky. | ks | 304.9613 | 304.9613 | 21,00 | https://www.biesse.cz/ostatni-zbozi_c426902569353229/svorka-wf-8-m8-ts35-1780860000_p129938.html | https://eshop.biesse.cz/Pictures/biesse/19/2000000326/129938-129938(2).jpg | 4032248219346 | 1780860000 | Weidmüller, s.r.o. | 0 | Ostatní zboží
OSM00370 | Svítidlo ELSA 1 IN-12BT12/023 1x75W E27 IP44 |  |  | ks | 1315.44 | 1315.44 | 21,00 |  |  | 8591728447052 | ELS44705 | OSMONT, s.r.o. | 4
WE100177 | Konektor SAISM-4/8S-M12-4P D-COD |  | Kruhové konektory pro individuální sestavu vodičů. Prostorově úsporné provedení. | ks | 382.775 | 382.775 | 21,00 | https://www.biesse.cz/spojovaci-material_c381775347976340/svorky-a-svorkovnice_c382106060456593/svor | https://eshop.biesse.cz/Pictures/biesse/19/2000000326/129943-129943(2).jpg | 4032248569380 | 1892120000 | Weidmüller, s.r.o. | 0 | Spojovací materiál | Svorky a svorkovnice | Svorky řadové
WE110085 | Štítek MF 5/5 MC NE WS |  | Štítek pro označení svorek. Značení je možné vytvořit v podobě štítků pomocí tiskárny nebo plotteru a příslušného softwaru. | ks | 1.9835 | 1.9835 | 21,00 | https://www.biesse.cz/spojovaci-material_c381775347976340/svorky-a-svorkovnice_c382106060456593/svor | https://eshop.biesse.cz/Pictures/biesse/19/2000000326/129944-129944(2).jpg | 4032248306206 | 1816250000 | Weidmüller, s.r.o. | 0 | Spojovací materiál | Svorky a svorkovnice | Svorky řadové
WE100178 | Svorka WF 10/2BZ |  | Svorka pro proudový přenos. Připojovaný konektor je krimpovaný s kabelovým okem a připevněný ke šroubu svorky. | ks | 385.5405 | 385.5405 | 21,00 | https://www.biesse.cz/spojovaci-material_c381775347976340/oka-spojky-konektory-a-dutinky_c3821060604 | https://eshop.biesse.cz/Pictures/biesse/19/2000000326/129945-129945(2).jpg | 4032248251162 | 1789790000 | Weidmüller, s.r.o. | 0 | Spojovací materiál | Oka, spojky, konektory a dutinky | Lisovací oka
TE400071 | Čidlo XUB2BKSNM12T s konektorem M12 4pin |  | This design 18 single mode (thru-beam system) photo-electric transmitter has a nickel plated brass case. It has a supply voltage of 12V to 24V DC. This mono-mode cylindrical photoelectric emitter has a metallic body, is mountable directly on a surface or bracket, thanks to its outer thread and twin | ks | 1908.5112 | 1908.5112 | 21,00 | https://www.biesse.cz/modulove-a-paticove-pristroje_c374924875137026/elektronicka-detekce_c381775347 | https://eshop.biesse.cz/Pictures/BIESSE/19/2000000326/129974_129974.JPG | 3389110149616 | XUB2BKSNM12T | TMSS France | 0 | Modulové a paticové přístroje | Elektronická detekce | Detekce ostatní
TE510327 | Hmatník ZBA2934 černý s bílým popisem + |  | Tento ovládací hlavice stiskací se symbolem "+" má kruhový tvar. Toto tlačítko poskytuje ergonomické rozhraní pro ovládání vašeho stroje díky jeho zapuštěnému prvku. Je dodáván již gravírovaný s označením odpovídajícím provozu stroje. Snadno se instaluje a vyměňuje za kompatibilní kompletní tlačítko | ks | 87.7149 | 87.7149 | 21,00 | https://www.biesse.cz/ovladani-regulace-a-signalizace_c381775347975405/hlavice-ovladaci-a-signalni_c | https://eshop.biesse.cz/Pictures/BIESSE/19/2000000326/129975_129975.JPG | 3389110105803 | ZBA2934 | Schneider Electric CZ, s.r.o. | 0 | Ovládání, regulace a signalizace | Hlavice ovládací a signální
TE510328 | Hmatník ZBA2935 černý s bílým popisem - |  | Tento ovládací hlavice stiskací se symbolem "-" má kruhový tvar. Toto tlačítko poskytuje ergonomické rozhraní pro ovládání vašeho stroje díky jeho zapuštěnému prvku. Je dodáván již gravírovaný s označením odpovídajícím provozu stroje. Snadno se instaluje a vyměňuje za kompatibilní kompletní tlačítko | ks | 87.7149 | 87.7149 | 21,00 | https://www.biesse.cz/ovladani-regulace-a-signalizace_c381775347975405/hlavice-ovladaci-a-signalni_c | https://eshop.biesse.cz/Pictures/BIESSE/19/2000000326/129979_129979.JPG | 3389110109306 | ZBA2935 | Schneider Electric CZ, s.r.o. | 0 | Ovládání, regulace a signalizace | Hlavice ovládací a signální
OBO00260 | Redukce 107RM40x32 OBO |  | Redukce s metrickým vnitřním a vnějším závitem. | ks | 90.824 | 90.824 | 21,00 |  | https://eshop.biesse.cz/Pictures/BIESSE/19/2000000326/129983_129983.JPG | 4012195402794 | 2030652 | OBO BETTERMANN s. r. o. | 0
VRC01223 | Kabel CLT SOLARIX 12vl 50/125 LSOH OM3 černý |  |  | m | 44.6793 | 44.6793 | 21,00 |  |  |  | 70294123 |  | 0
INT01192 | Vana optická 19" 1U BK RAL 9005 s výsuvným šuplíkem bez cela |  |  | ks | 861.1001 | 861.1001 | 21,00 |  |  |  | 86010313 | INTELEK LTD, organizační složka | 0
OST11187@ | Čelo 1U pro 24 SC Simplex optické vany RAL 7035 |  |  | ks | 88.41 | 88.41 | 21,00 |  |  |  | 80190260 | INTELEK LTD, organizační složka | 0
OST07185 | Krabice MK 2M zápustná Genova |  |  | ks | 780.3 | 780.3 | 21,00 |  |  |  | 4002100052 | ELEKTRO - FA. PAVELEK, s.r.o. | 0
OMR00320 | Kabel XS3F-M8PVC3A5M úhlový, M8/3PIN, 5m, Omron |  |  | ks | 653.679 | 653.679 | 21,00 |  |  | 4548583436848 | XS3F-M8PVC3A5M | OMRON ELECTRONICS spol. s r.o. | 0
SIE01647 | Jistič 3C/1 10kA AC/DC 5SY5103-7 SIEMENS |  |  | ks | 952.861 | 952.861 | 21,00 |  |  |  | 5SY5103-7 | Siemens, s.r.o. | 0
_ASS0189 | Mikrospínač D2VW-01L1B-1M OMRON |  |  | ks | 398.2792 | 398.2792 | 21,00 |  |  |  | 230757 | Distrelec Gesellschaft m b H. | 0
NOA00180 | Stykač EX9CH20 10, 230V, 1 NO |  | Instalační relé, 20 A, ovl. 230V, 1 NO kontakt | ks | 378.063 | 378.063 | 21,00 | https://www.biesse.cz/modulove-a-paticove-pristroje_c374924875137026/stykace-a-rele_c381775347976654 | https://eshop.biesse.cz/Pictures/biesse/19/2000000326/130041-130041(2).jpg | 8592765070128 | 107011 | NOARK Electric Europe s.r.o. | 0.1 | Modulové a paticové přístroje | Stykače a relé | Stykače a relé modulová
MG161398@ | Spínač SDN1800121 tlač. světlo Polar |  | Sedna-ovládač tlačítkový-10AX orient.kontrolka-symbol světlo-bez rámečku- polar. řada výrobků: Sedna - připojení - svorky: bezšroubové svorky. | ks | 337.3191 | 337.3191 | 21,00 | https://www.biesse.cz.html | https://eshop.biesse.cz/Pictures/BIESSE/19/2000000326/130051_130051.JPG | 8690495033762 | SDN1800121 | Schneider Electric CZ, s.r.o. | 0 | Vypínače a zásuvky | Schneider electric | Sedna | spínače, tlačítka Sedna
MG161399@ | Zásuvka SDN5000121 datová 2xRJ45 kat. 6 STP Polar |  | Sedna, dvojitá datová zásuvka, RJ45 kat.6 STP bez rámečku, polar. typ produktu nebo součásti: dvojitá datová zásuvka - úprava zařízení: bez rámu - typ stínění kabelu: STP - barva krycí desky: bílá. | ks | 1326.2052 | 1326.2052 | 21,00 | https://www.biesse.cz.html | https://eshop.biesse.cz/Pictures/BIESSE/19/2000000326/130052_130052.JPG | 8690495036114 | SDN5000121 | Schneider Electric CZ, s.r.o. | 0 | Vypínače a zásuvky | Schneider electric | Sedna | datové zásuvky Sedna
HLB00327 | Skříň ER112/NNP7P nástěnná |  |  | ks | 4564.35 | 4564.35 | 21,00 |  |  |  | ER112/NNP7P | DCK Holoubkov Bohemia a.s. | 0
EMN00176 | Ventilátor 100MAVT Vents - žaluzie, tahový vyp. časovač |  | Ventilátor VENTS 100 MAVT - s automatickou žaluzií, tahový vypínač, časovač, nástěná montáž, 34dB, IP24, bílý, 98m3/h. Domovní axiální ventilátor Vents MA je určen k odsávání vzduchu z menších bytových a nebytových prostor jako jsou koupelny, toalety, kuchyně, prodejny, kanceláře a podobně. Vzhlede | ks | 770.7818 | 770.7818 | 21,00 |  | https://eshop.biesse.cz/Pictures/biesse/19/2000000326/130062-130062(2).jpg | 4823016209139 | 1009218 | ELEMAN spol. s r.o. | 0
WE110086 | Konektor BS 35/WSH 2 |  |  | ks | 152.7667 | 152.7667 | 21,00 | https://www.biesse.cz/spojovaci-material_c381775347976340/svorky-a-svorkovnice_c382106060456593/svor | https://eshop.biesse.cz/Pictures/biesse/19/2000000326/130063-130063(2).jpg | 4008190068714 | 1760720000 | Weidmüller, s.r.o. | 0 | Spojovací materiál | Svorky a svorkovnice | Svorky řadové
WE010068 | Adaptér BFEH 1/WSH na lištu |  |  | ks | 78.7292 | 78.7292 | 21,00 | https://www.biesse.cz/modulove-a-paticove-pristroje_c374924875137026/stykace-a-rele_c381775347976654 | https://eshop.biesse.cz/Pictures/biesse/19/2000000326/130064-130064(2).jpg | 4008190989057 | 1082400000 | Weidmüller, s.r.o. | 0 | Modulové a paticové přístroje | Stykače a relé | Relé paticová
WE010069 | Lišta SMSE WSH U1 MT |  | Přípojnice pro připojení konektorů. | ks | 174.4134 | 174.4134 | 21,00 | https://www.biesse.cz/modulove-a-paticove-pristroje_c374924875137026/stykace-a-rele_c381775347976654 | https://eshop.biesse.cz/Pictures/biesse/19/2000000326/130065-130065(2).jpg | 4008190065515 | 1083900000 | Weidmüller, s.r.o. | 0 | Modulové a paticové přístroje | Stykače a relé | Relé paticová
WE100179 | Přepážka WTW WF 6 |  | Přepážka pro elektrické oddělení svorkovnic v sousedních propojkách. Oddělovací deska slouží také k opticky rozpoznatelnému oddělení elektrických obvodů za účelem vyloučení chyb zapojení. | ks | 49.5681 | 49.5681 | 21,00 | https://www.biesse.cz/ostatni-zbozi_c426902569353229/prepazka-wtw-wf-6_p130066.html | https://eshop.biesse.cz/Pictures/biesse/19/2000000326/130066-130066(2).jpg | 4032248219377 | 1781220000 | Weidmüller, s.r.o. | 0 | Ostatní zboží
PCE01079@ | Zásuvka 1132-6 3x16A IP67 nástěnná |  |  | ks | 508.305 | 508.305 | 21,00 |  |  | 9003399144042 | PC-1132-6 | PCE - PRO ROZDĚLENÍ CENÍKŮ | 0
MG161401@ | Spínač SDN0100170 č.1 Graphite |  | Sedna, spínač jednopólový, ř. 1, graphite. řada výrobků: Sedna - použití zařízení: ovládání - typ produktu nebo součásti: spínač. | ks | 268.9006 | 268.9006 | 21,00 | https://www.biesse.cz.html | https://eshop.biesse.cz/Pictures/BIESSE/19/2000000326/130071_130071.JPG | 8690495032376 | SDN0100170 | Schneider Electric CZ, s.r.o. | 0 | Vypínače a zásuvky | Schneider electric | Sedna | spínače, tlačítka Sedna
MG161402@ | Spínač SDN0500170 č.7 Graphite |  | Sedna, přepínač křížový č.7, graphite. řada výrobků: Sedna - použití zařízení: ovládání - typ produktu nebo součásti: spínač. | ks | 379.484 | 379.484 | 21,00 | https://www.biesse.cz.html | https://eshop.biesse.cz/Pictures/BIESSE/19/2000000326/130072_130072.JPG | 8690495032734 | SDN0500170 | Schneider Electric CZ, s.r.o. | 0 | Vypínače a zásuvky | Schneider electric | Sedna | spínače, tlačítka Sedna
MG161403@ | Spínač SDN0300170 č.5 Graphite |  | Sedna, přepínač sériový, ř. 5, graphite. řada výrobků: Sedna - použití zařízení: ovládání - typ produktu nebo součásti: spínač. | ks | 373.9151 | 373.9151 | 21,00 | https://www.biesse.cz.html | https://eshop.biesse.cz/Pictures/BIESSE/19/2000000326/130073_130073.JPG | 8690495032536 | SDN0300170 | Schneider Electric CZ, s.r.o. | 0 | Vypínače a zásuvky | Schneider electric | Sedna | spínače, tlačítka Sedna
MG161404@ | Zásuvka SDN2800170 Graphite s clonkami |  | Sedna, zásuvka 2p+PE s dětskými clonkami, graphite. řada výrobků: Sedna - typ produktu nebo součásti: jednofáz. zásuvka - úprava zařízení: bez rámu. | ks | 249.8071 | 249.8071 | 21,00 | https://www.biesse.cz.html | https://eshop.biesse.cz/Pictures/BIESSE/19/2000000326/130074_130074.JPG | 8690495034387 | SDN2800170 | Schneider Electric CZ, s.r.o. | 0 | Vypínače a zásuvky | Schneider electric | Sedna | zásuvky Sedna
MG161405@ | Zásuvka SDN2800570 dvojzásuvka Graphite |  |  | ks | 420.0578 | 420.0578 | 21,00 | https://www.biesse.cz.html | https://eshop.biesse.cz/Pictures/BIESSE/19/2000000326/130075_130075.JPG | 3606480672880 | SDN2800570 | Schneider Electric CZ, s.r.o. | 0 | Vypínače a zásuvky | Schneider electric | Sedna | zásuvky Sedna
MG161406@ | Rámeček SDN5800170 Graphite |  | Sedna, rámeček jednonásobný, graphite. řada výrobků: Sedna - použití zařízení: montáž - typ produktu nebo součásti: krycí rámeček. | ks | 167.0684 | 167.0684 | 21,00 | https://www.biesse.cz.html | https://eshop.biesse.cz/Pictures/BIESSE/19/2000000326/130076_130076.JPG | 8690495036770 | SDN5800170 | Schneider Electric CZ, s.r.o. | 0 | Vypínače a zásuvky | Schneider electric | Sedna | rámečky Sedna
MG161407@ | Rámeček SDN5800370 dvoj. Graphite |  | Sedna, rámeček dvojnásobný, graphite. řada výrobků: Sedna - použití zařízení: montáž - typ produktu nebo součásti: krycí rámeček. | ks | 283.2208 | 283.2208 | 21,00 | https://www.biesse.cz.html | https://eshop.biesse.cz/Pictures/BIESSE/19/2000000326/130077_130077.JPG | 8690495036978 | SDN5800370 | Schneider Electric CZ, s.r.o. | 0 | Vypínače a zásuvky | Schneider electric | Sedna | rámečky Sedna
MG161409@ | Rámeček SDN5800570 troj. Graphite |  | Sedna, rámeček trojnásobný, graphite. řada výrobků: Sedna - použití zařízení: montáž - typ produktu nebo součásti: krycí rámeček. | ks | 451.0848 | 451.0848 | 21,00 | https://www.biesse.cz.html | https://eshop.biesse.cz/Pictures/BIESSE/19/2000000326/130078_130078.JPG | 8690495037173 | SDN5800570 | Schneider Electric CZ, s.r.o. | 0 | Vypínače a zásuvky | Schneider electric | Sedna | rámečky Sedna
FAM00002 | Lišta CANALROLL EasyLife, pro kabel, samolepící, 15x12mm, 5m |  | Lišta ohebná CANALROLL EasyLife, pro flexibilní kabel, samolepící, 15x12mm, 5m, bílá. Lišta ohebná CANALROLL EasyLife, pro flexibilní kabel (např. UTP apod.), samolepící, 15x12mm, 5m, bílá. Lišta se umisťuje na nábytek a vkladají se do ní ohebné telefonní či datové kabely, tím je kabelové vedení př | ks | 344.7514 | 344.7514 | 21,00 |  | https://eshop.biesse.cz/Pictures/biesse/19/2000000326/130079-130079(2).jpg | 8429760273615 | 71501A | Famatel - CZ s.r.o. | 0
HAG00057 | Lišta LH 40x40 s víkem LF4004007035 |  |  | m | 112.32 | 112.32 | 21,00 |  |  | 4012740149501 | LF4004007035 | Hager Electro s.r.o. | 0
HAG00060 | Lišta LHD 35x20 s víkem LF2003507035 |  |  | m | 49.92 | 49.92 | 21,00 |  |  | 4012740149549 | LF2003507035 | Hager Electro s.r.o. | 0
KOL01200 | Příchytka PKC1 1210 F TYP H 52-59mm |  | Příchytka typu Sonap pro fixaci kabelu v kabelové lávce, pro kabely průměru 52-59 mm | ks | 78.5167 | 78.5167 | 21,00 | https://www.biesse.cz/ostatni-zbozi_c426902569353229/prichytka-pkc1-1210-f-typ-h-52-59mm_p130115.htm | https://eshop.biesse.cz/Pictures/biesse/19/2000000326/130115-130115(2).jpg | 8595057644915 | PKC1 1210_F | KOPOS KOLÍN a.s. | 0 | Ostatní zboží
LET00553 | Lišta S3L-160-10 OEZ |  | 3pól. provedení, průřez 10 mm2, rozteč 17,8 mm, počet vývodů 3 x 3, kolíky | ks | 193.7664 | 193.7664 | 21,00 |  | https://eshop.biesse.cz/Pictures/biesse/19/2000000326/130117-130117(2).jpg | 8590125384809 | OEZ:38480 | OEZ s.r.o. | 0
WEI00097 | Kabel IE-C5DD4UG0030MCAA20-E M12-RJ45 IP67 3m |  | Datové linky PROFINET připravené k zapojení s měděnými vodiči. | ks | 1556.2752 | 1556.2752 | 21,00 | https://www.biesse.cz/spojovaci-material_c381775347976340/svorky-a-svorkovnice_c382106060456593/svor | https://eshop.biesse.cz/Pictures/biesse/19/2000000326/130119-130119(2).jpg | 4032248808106 | 1059760030 | Weidmüller, s.r.o. | 0 | Spojovací materiál | Svorky a svorkovnice | Svorky řadové
WEI00098 | Kabel IE-C5DD4UG0050MCAA20-E M12-RJ45 IP67 5m |  | Datové linky PROFINET připravené k zapojení s měděnými vodiči. | ks | 1799.4432 | 1799.4432 | 21,00 | https://www.biesse.cz/spojovaci-material_c381775347976340/svorky-a-svorkovnice_c382106060456593/svor | https://eshop.biesse.cz/Pictures/biesse/19/2000000326/130120-130120(2).jpg | 4032248808113 | 1059760050 | Weidmüller, s.r.o. | 0 | Spojovací materiál | Svorky a svorkovnice | Svorky řadové
STR00062 | Stříška 4FF 249 10.1/K k tablu pod. om. |  | Stříška k tlačítkovému tablu TT85 1 modul | ks | 1146.6 | 1146.6 | 21,00 |  | https://eshop.biesse.cz/Pictures/biesse/19/2000000326/130121-130121(2).jpg | 8585001527920 | 4FF 249 10.1/K | METRODIS s.r.o. | 0
OMR00322 | Spínač Z15GW22-B OMI |  |  | ks | 383.2788 | 383.2788 | 21,00 |  |  | 4548583364745 | Z-15GW22-B | OMRON ELECTRONICS spol. s r.o. | 0.087
_ASS1044 | Skříň TEMPO TA201610, FIBOX, 201x163x98, ABS, IP66, upravená s otvory pr.16-5x |  |  | ks | 348.94 | 348.94 | 21,00 |  |  |  | 58114001_CM | okatec spol. s r.o. | 0
ELS01080 | Průchodka DMS M20 |  | Dvojitá membránová vývodka, IP66, s dvěma těsnicími membránami, uzavřená, termoplastický elastomer (TPE), šedá, pro tloušťky stěny 1,5-4,5mm, šedá, Rozsah těsnění 7-13mm Rozměry: 25,2 x 25,2 x 13,4mm | ks | 13.5381 | 13.5381 | 21,00 |  | https://eshop.biesse.cz/Pictures/biesse/19/2000000326/130137-130137(2).jpg | 4013902013951 | 26042001 | SPELSBERG spol. s r.o. | 0
OST07210 | BTRB INST. Krabice do zdi 1M |  | INSTALAČNÍ KRABICE PRO PANEL ROBUR, 1MODULOVÁ | ks | 1082.768 | 1082.768 | 21,00 | https://www.biesse.cz/ostatni-zbozi_c426902569353229/btrb-inst-krabice-do-zdi-1m_p130139.html | https://eshop.biesse.cz/Pictures/biesse/19/2000000326/130139-130139(2).jpg | 8005543446973 | 350110 | LEGRAND s.r.o. | 0 | Ostatní zboží
OST07211 | BTRB šasí 1M |  | ŠASÍ PRO 1MODULOVÝ PANEL ROBUR | ks | 518.444 | 518.444 | 21,00 | https://www.biesse.cz/ostatni-zbozi_c426902569353229/btrb-sasi-1m_p130140.html | https://eshop.biesse.cz/Pictures/biesse/19/2000000326/130140-130140(2).jpg | 8005543455418 | 350315 | LEGRAND s.r.o. | 0 | Ostatní zboží
OST07212 | BTRB Rámeček 1M |  | RÁMEČEK PRO 1MODULOVÝ PANEL ROBUR | ks | 902.0008 | 902.0008 | 21,00 | https://www.biesse.cz/ostatni-zbozi_c426902569353229/btrb-ramecek-1m_p130141.html | https://eshop.biesse.cz/Pictures/biesse/19/2000000326/130141-130141(2).jpg | 8005543455067 | 350415 | LEGRAND s.r.o. | 0 | Ostatní zboží
OST07213 | Kryt 351025 BTNS kov |  | KRYT PRO ZÁKLADNÍ AUDIO JEDNOTKU 351000, 2 TLAČÍTKA, ROBUR | ks | 1323.1792 | 1323.1792 | 21,00 | https://www.biesse.cz/ostatni-zbozi_c426902569353229/kryt-351025-btns-kov_p130142.html | https://eshop.biesse.cz/Pictures/biesse/19/2000000326/130142-130142(2).jpg | 8005543461754 | 351025 | LEGRAND s.r.o. | 0 | Ostatní zboží
HLB00329 | Skříň ER212/KVP7P EXCLUSIVE elektroměrová 63A s nerez dveřmi |  |  | ks | 11399.85 | 11399.85 | 21,00 |  |  |  | ER212/KVP7P/63A EXCLUSIVE | DCK Holoubkov Bohemia a.s. | 0
ABB10548 | Relé TF42-10, rozsah 7,6-10,4 A |  |  | ks | 756 | 756 | 21,00 | https://www.biesse.cz/modulove-a-paticove-pristroje_c374924875137026/stykace-a-rele_c381775347976654 | https://eshop.biesse.cz/Pictures/biesse/19/2000000326/130170-130170(2).jpg | 4013614398124 | 1SAZ721201R1043 | ABB s.r.o. | 0 | Modulové a paticové přístroje | Stykače a relé | Relé paticová
ABB20158 | Jistič 10D/1 10kA S201M-D10 ABB (2CDS271001R0101) |  | S201M-D10, 1 fázový jistič, jmenovitý proud In: 10 A, vypínací charakteristika: D, vypínací schopnost Icn: 10 kA | ks | 289.44 | 289.44 | 21,00 | https://www.biesse.cz/modulove-a-paticove-pristroje_c374924875137026/jistice-modulove-do-125a_c38037 | https://eshop.biesse.cz/Pictures/biesse/19/2000000326/130174-130174(2).jpg | 4016779599429 | 2CDS271001R0101 | ABB s.r.o. | 0 | Modulové a paticové přístroje | Jističe modulové do 125A
BEL00044 | Svítidlo PRIMA 236 IRON KVG PAR IP66 |  |  | ks | 1652.1771 | 1652.1771 | 21,00 |  |  | 8595209923998 | 910297045 | NBB Bohemia s. r. o. | 7
ABB00625 | Konektor 2TLA020054R1700 jOKAB |  |  | ks | 3317.4 | 3317.4 | 21,00 | https://www.biesse.cz/modulove-a-paticove-pristroje_c374924875137026/elektronicka-detekce_c381775347 | https://eshop.biesse.cz/Pictures/biesse/19/2000000326/130199-130199(2).jpg | 7350024451979 | 2TLA020054R1700 | ABB s.r.o. | 0.04 | Modulové a paticové přístroje | Elektronická detekce | Spínače optické
NOA00182 | Stykač 25A/3P 230VAC Ex9C25 11 3P 230V Noark |  | Stykač, 3pól, 25A AC-3, ovl. 230 V AC, zabudované pom. kontakty 1 vyp. + 1 zap. | ks | 747.864 | 747.864 | 21,00 |  | https://eshop.biesse.cz/Pictures/biesse/19/2000000326/130201-130201(2).jpg | 8592765011770 | 101176 | NOARK Electric Europe s.r.o. | 0
JAB00657 | Rámeček dvojnásobný svislý ocelová 3901F-A00121 36 Time ABB (2CHF010121A4236) |  | Rámeček dvojnásobný, svislý, ocelová | ks | 116.7452 | 116.7452 | 21,00 | https://www.biesse.cz/vypinace-a-zasuvky_c549523885654092/abb_c549523885654093/time_c551413671264261 | https://eshop.biesse.cz/Pictures/biesse/19/2000000326/130202-130202(2).jpg | 8592624077244 | 3901F-A00121 36 | ABB s.r.o. | 0 | Vypínače a zásuvky | ABB | Time | rámečky Time
NOA00183 | Stykač 32A/3P 230VAC Ex9C32 11 3P 230V Noark |  | Stykač, 3pól, 32A AC-3, ovl. 230 V AC, zabudované pom. kontakty 1 vyp. + 1 zap. | ks | 1039.2525 | 1039.2525 | 21,00 |  | https://eshop.biesse.cz/Pictures/biesse/19/2000000326/130203-130203(2).jpg | 8592765012012 | 101200 | NOARK Electric Europe s.r.o. | 0
MG161400@ | Zásuvka SDN4500121 datová Polar 5e STP |  | Sedna, zásuvka datová, RJ45 kat.5e STP bez rámečku, polar. typ produktu nebo součásti: datová zásuvka - úprava zařízení: bez rámu - typ stínění kabelu: STP - barva krycí desky: bílá. | ks | 849.6624 | 849.6624 | 21,00 | https://www.biesse.cz.html | https://eshop.biesse.cz/Pictures/BIESSE/19/2000000326/130213_130213.JPG | 8690495035810 | SDN4500121 | Schneider Electric CZ, s.r.o. | 0 | Vypínače a zásuvky | Schneider electric | Sedna | datové zásuvky Sedna
_ASS1045 | Krabice HYP.9 104x72x25 HANDY černá |  |  | ks | 639 | 639 | 21,00 |  |  | 8018340131522 | HYP.9 104 | ENIKA.CZ s.r.o. | 0
KAN00463 | Žárovka LED 9W GU10-CW 6000K 900lm Tedi Max Kanlux |  | Kanlux TEDI MAXX je síla uzavřená v malém korpusu. Výkonné LED diody a keramický kryt jsou jen některé z předností těchto zdrojů. Stabilizovaný zdroj zajišťuje minimalizování efektu blikání, který by mohl unavovat zrak. Kromě toho Kanlux TEDI MAXX nabízí světelnou účinnost 100 lm/W, a použité matné | ks | 135.85 | 135.85 | 21,00 | https://www.biesse.cz/svetelne-zdroje_c381775347976343/zdroje-led_c382106060456624/patice-gu10_c4091 | https://eshop.biesse.cz/Pictures/biesse/19/2000000326/130216-130216(2).jpg | 5905339234117 | 23413 | Kanlux s. r. o. | 2 | Světelné zdroje | Zdroje LED | Patice GU10
KAN00464 | Žárovka LED 9W GU10-WW 3000K 900lm Tedi Max Kanlux |  | Kanlux TEDI MAXX je síla uzavřená v malém korpusu. Výkonné LED diody a keramický kryt jsou jen některé z předností těchto zdrojů. Stabilizovaný zdroj zajišťuje minimalizování efektu blikání, který by mohl unavovat zrak. Kromě toho Kanlux TEDI MAXX nabízí světelnou účinnost 100 lm/W, a použité matné | ks | 135.85 | 135.85 | 21,00 | https://www.biesse.cz/svetelne-zdroje_c381775347976343/zdroje-led_c382106060456624/patice-gu10_c4091 | https://eshop.biesse.cz/Pictures/biesse/19/2000000326/130217-130217(2).jpg | 5905339234100 | 23412 | Kanlux s. r. o. | 2 | Světelné zdroje | Zdroje LED | Patice GU10
EMN00177 | Krabice A4 Scabomet 100x100x40mm rozbočovací IP55 |  | Krabice K16 IP55 rozbočovací, s naklapávacím víčkem, 100x100x40mm. Elektroinstalační krabice s naklapávacím víčkem v krytí IP55, rychlá a jednoduchá montáž, tělo krabice je vyrobeno z flexibilního plastového materiálu a víčko z tvrdého, odolnost proti mechanickým nárazům IK07, pro nástěnnou montáž | ks | 16.8681 | 16.8681 | 21,00 | https://www.biesse.cz/ulozny-material_c381775347976339/krabice_c382106060456590/krabice-povrchove_c3 | https://eshop.biesse.cz/Pictures/biesse/19/2000000326/130218-130218(2).jpg | 8714851922856 | A4 | SCAME-CZ,s.r.o. | 0 | Úložný materiál | Krabice | Krabice povrchové
TE160074 | Jistič 1,6-2,5A GV2RT07 s nadproud. a zkrat.spouští |  | TeSys GV motorový jistič, 3P (3P), 2.5A/690V, pro aplikace s vysokým rozběhovým proudem 0.75kW@400V. Poskytuje tepelně-magnetickou ochranu s nastavením tepelného rozsahu 1,6-2,5 A, úroveň magnetického vypínání 20xIn a vysokou vypínací kapacitou Icu 100kA@400V. připojení šroubovými svorkami. ovládací | ks | 2668.564 | 2668.564 | 21,00 | https://www.biesse.cz/modulove-a-paticove-pristroje_c374924875137026/spoustece-motorove_c38210606045 | https://eshop.biesse.cz/Pictures/BIESSE/19/2000000326/130226_130226.JPG | 3389110520637 | GV2RT07 | Schneider Electric CZ, s.r.o. | 0 | Modulové a paticové přístroje | Spouštěče motorové
ZAV00097 | Čidlo IR 28B W link IP20 s RFM komunikací |  |  | ks | 1386.18 | 1386.18 | 21,00 |  |  | 8594012220959 | 0930 | ELEKTROBOCK MTF s.r.o. | 0.42
EMS00204 | Tester baterií UNI D3, AA, AAA, C, D, knoflíkové, LCD display |  |  | ks | 121.0048 | 121.0048 | 21,00 |  |  | 8592920016688 | 2203003000 | EMOS spol. s r.o. | 0.84
OST07230 | Korunka 60H280 pr. 80mm tvrdokov Verto |  | Široká pila na otvory 80 x 50 mm Vykružovací korunka ze slinutého karbidu VERTO umožňuje vrtání otvorů pro instalační krabice v stěnách z cihel nebo z betonu. Břity z jemného slinutého karbidu se zvýšenou odolností proti opotřebení prodlužuje životnost nářadí. Značka VERTO nabízí sortiment elektr | ks | 312.12 | 312.12 | 21,00 | https://www.biesse.cz/naradi-a-merici-technika_c381775347976337/naradi_c382106060456272/korunka-60h2 | https://eshop.biesse.cz/Pictures/BIESSE/19/2000000326/130234_130234..JPG | 5902062508003 | 60H280 | IVK spol. s r.o. | 0 | Nářadí a měřící technika | Nářadí
OST07231 | Adaptér 55H331 SDS plus pro korunku 60H280 (náhrada za60H210) |  | Adaptér SDS Plus pro vykružovací korunky do betonu Adaptér pro pily do betonu VERTO (ref. 60H210) s rukojetí SDS Plus, který umožňuje montáž širokopásových pil VERTO do rázových kladiv SDS Plus. Značka VERTO nabízí sortiment elektrického nářadí a příslušenství pro každého kutila. | ks | 142.29 | 142.29 | 21,00 | https://www.biesse.cz/naradi-a-merici-technika_c381775347976337/naradi_c382106060456272/adapter-60h2 | https://eshop.biesse.cz/Pictures/BIESSE/19/2000000326/130235_130235..JPG | 5902062506559 | 55H331 | IVK spol. s r.o. | 0 | Nářadí a měřící technika | Nářadí
SEZ00526 | Spínač S 63 JPD 1104 A6 0105648 |  |  | ks | 2209.4376 | 2209.4376 | 21,00 | https://www.biesse.cz/modulove-a-paticove-pristroje_c374924875137026/spinace-vackove_c38177534797665 |  | 8585009084326 | S63 JPD 1104 A6 | SEZ - CZ s.r.o. | 1.49 | Modulové a paticové přístroje | Spínače vačkové
KOL01201 | Příchytka 5232 ZN F |  | Příchytka Omega pro ocelové trubky pr. 32 mm, žárově zinkovaná. | ks | 75.0732 | 75.0732 | 21,00 | https://www.biesse.cz/ulozny-material_c381775347976339/trubky_c382106060456589/prislusenstvi-trubky_ | https://eshop.biesse.cz/Pictures/biesse/19/2000000326/130240-130240(2).jpg | 8595568915290 | 5232 ZN_F | KOPOS KOLÍN a.s. | 0 | Úložný materiál | Trubky | Příslušenství trubky
KOL01202 | Příchytka 5225 ZN F |  | Příchytka Omega pro ocelové trubky pr. 25 mm, žárově zinkovaná. | ks | 64.6488 | 64.6488 | 21,00 | https://www.biesse.cz/ulozny-material_c381775347976339/trubky_c382106060456589/prislusenstvi-trubky_ | https://eshop.biesse.cz/Pictures/biesse/19/2000000326/130241-130241(2).jpg | 8595568915283 | 5225 ZN_F | KOPOS KOLÍN a.s. | 0 | Úložný materiál | Trubky | Příslušenství trubky
EMS00205 | Baterie GP 15A LR6 AA blistr 4ks |  | Popis produktu Základní řada alkalických baterií vyniká dobou provozu v energeticky nenáročných zařízeních. Výkonnost těchto baterií nejlépe vynikne při použití v přístrojích s malým dlouhodobým odběrem proudu jako např.: dálkové ovladače, hodiny, budíky, kalkulátory, různá bezdrátová čidla a číse | ks | 9.4128 | 9.4128 | 21,00 | https://www.biesse.cz/baterie-a-napajeni_c381775347976022/baterie-a-nabijecky_c382106060456256/tuzko | https://eshop.biesse.cz/Pictures/BIESSE/19/2000000326/130242_130242.PNG | 4891199000034 | 1013214000 | EMOS spol. s r.o. | 0 | Baterie a napájení | Baterie a nabíječky | Tužkové baterie AA (R6)
KOL01203 | Žlab KZI 60x100x1,25 EO kabelový |  | Kabelový žlab s integrovanou spojkou KZI 60x100 z plechu tloušťky 1,25 mm v povrchové úpravě obvodové lakování, děrovaný, opatřený embosy pro zvýšení pevnosti a tuhosti. | m | 468.1521 | 468.1521 | 21,00 | https://www.biesse.cz/ulozny-material_c381775347976339/zlaby-rosty-a-zebriky_c382106060456588/zlaby- | https://eshop.biesse.cz/Pictures/biesse/19/2000000326/130244-130244(2).jpg | 8595568901149 | KZI 60X100X1.25_EO | KOPOS KOLÍN a.s. | 0 | Úložný materiál | Žlaby, Rošty a žebříky | Žlaby kovové
OST07235@ | Kryt B 19300240427 Harting M32 |  |  | ks | 426.0129 | 426.0129 | 21,00 |  |  |  | 19300240427 | Blumenbecker Prag s.r.o. | 0
MDS00641 | Svítidlo MODUS KSK 4000M4KS/ND 1200mm 2xLED 4000K 1400mA IP44 |  | MODUS KSK 4000, 1200mm, 2x LED 840 , semiopálový kryt, prisazené, 1400mA , IP44 Prisazené LED svítidlo s krytem Teleso: Bíle práškove lakovaný (RAL 9016) ocelový plech LED: Mid Power LED CRI 80 (CRI 90 na vyžádání) 3...teplá bílá 3000K 4...studená bílá 4000K Elektronická výstroj | ks | 1979.25 | 1979.25 | 21,00 | https://www.biesse.cz/svitidla_c381775347976342/svitidla-interierova-bytova_c382106060456608/svitidl | https://eshop.biesse.cz/Pictures/biesse/19/2000000326/130271-130271(2).jpg | 8595073796599 | KSK4000M4KS/ND | MODUS, spol. s r.o. | 0 | Svítidla | Svítidla interiérová - bytová
MDS00644 | Svítidlo MODUS PL 32W 4000K 4400lm, PC, 1575mm IP65 |  | MODUS PL 3500, úzký korpus 1575mm, LED 840, korpus PE, opálový PC kryt, IP65, zdroj 700mA LED prachotesné svítidlo Teleso: Vysoce kvalitní lisovaný polyester se skelným vláknem Základový bíle lakovaný plech FeZn Nerezové spony Svítidlo je možno vyrobit s možností bezdrátového bluetooth | ks | 1508 | 1508 | 21,00 | https://www.biesse.cz/ostatni-zbozi_c426902569353229/svitidlo-modus-pl-32w-4000k-4400lm-pc-1575mm-ip | https://eshop.biesse.cz/Pictures/biesse/19/2000000326/130274-130274(2).jpg | 8596099000813 | PL3500L1N4ND | MODUS, spol. s r.o. | 7.5 | Ostatní zboží
LUX00095 | Žárovka LED 5W E14 3000K 400lm Luminex |  | Barva světla: 3000K Patice: E14 Napětí: 220-240 V Příkon: 5 W (=40W) Průměr: 15 mm Délka: 60 mm Úhel vyzařování: 360 stupňů Životnost: 25000 h Světelný tok: 400lm Počet sepnutí: 50 000 Energetická třída: A+ | ks | 176.25 | 176.25 | 21,00 | https://www.biesse.cz/svetelne-zdroje_c381775347976343/zdroje-led_c382106060456624/zarovka-led-5w-e1 | https://eshop.biesse.cz/Pictures/BIESSE/19/2000000326/130278_130278..JPG | 8591071522994 | L52299 | LUMINEX,společnost s ručením omezeným | 2.5 | Světelné zdroje | Zdroje LED
PHI00078@ | Trubice 36W/840 MASTER PL-L 4pin 2G11 PHILIPS |  |  | ks | 154.7752 | 154.7752 | 21,00 |  |  | 8711500706751 | 871150070675140 | Josef Kaucký | 2.5
JAB00658 | Kryt 3294E-A00123 36 stmívače Time ocelová |  | Kryt stmívače s otočným ovládáním, s upevňovací maticí, ocelová | ks | 248.7342 | 248.7342 | 21,00 | https://www.biesse.cz/vypinace-a-zasuvky_c549523885654092/abb_c549523885654093/time_c551413671264261 | https://eshop.biesse.cz/Pictures/biesse/19/2000000326/130281-130281(2).jpg | 8592624076490 | 3294E-A00123 36 | ABB s.r.o. | 0 | Vypínače a zásuvky | ABB | Time | stmívače a regulátory Time
JAB10634 | Kryt 5014E-A00040 36 ocelová- USB |  | Kryt zásuvky komunikační přímé (pro HDMI, USB, VGA, USB nabíječku), ocelová | ks | 210.067 | 210.067 | 21,00 | https://www.biesse.cz/vypinace-a-zasuvky_c549523885654092/abb_c549523885654093/time_c551413671264261 | https://eshop.biesse.cz/Pictures/biesse/19/2000000326/130286-130286(2).jpg | 8592624077671 | 5014E-A00040 36 | ABB s.r.o. | 0 | Vypínače a zásuvky | ABB | Time | nabíjení přes USB Time
JAB00661 | Zásuvka 5593F-C02357 36 dvoj.pootoč.přepěťová Time ocelová |  | Zásuvka 2násobná s natoč. dutinou, s přep. ochr., s optickou sig., ocelová | ks | 1426.9684 | 1426.9684 | 21,00 | https://www.biesse.cz/vypinace-a-zasuvky_c549523885654092/abb_c549523885654093/time_c551413671264261 | https://eshop.biesse.cz/Pictures/biesse/19/2000000326/130287-130287(2).jpg | 8595090552826 | 5593F-C02357 36 | ABB s.r.o. | 0 | Vypínače a zásuvky | ABB | Time | zásuvky Time
SIE01648@ | Stykač 3RT2017-1BB41 |  |  | ks | 661.1384 | 661.1384 | 21,00 |  |  |  | 3RT2017-1BB41 | Blumenbecker Prag s.r.o. | 0
WEI00099 | Kabel SAIL-M12BW-12-5.0U M12 IP67 PUR 12,5m |  | Sestavený kabel se snímačem-akčním členem pro připojení snímačů nebo akčních členů a pro přenos dat. Zásuvné konektory jsou nalisované a přezkoušené. | ks | 957.033 | 957.033 | 21,00 | https://www.biesse.cz/spojovaci-material_c381775347976340/svorky-a-svorkovnice_c382106060456593/svor | https://eshop.biesse.cz/Pictures/biesse/19/2000000326/130298-130298(2).jpg | 4032248516568 | 1898240500 | Weidmüller, s.r.o. | 0 | Spojovací materiál | Svorky a svorkovnice | Svorky řadové
_ASS1046 | Krabice na DIN lištu, WIELAND 86.010.0053.0 | CENA POUZE NA DOPTÁNÍ |  | ks | 0 | 0 | 21,00 |  |  |  | 86.010.0053.0 | AXIMA, spol. s r. o. | 0
WEI00100 | Kabel SAIL-M12BW-12-10U M12 IP67 PUR 10m |  | Sestavený kabel se snímačem-akčním členem pro připojení snímačů nebo akčních členů a pro přenos dat. Zásuvné konektory jsou nalisované a přezkoušené. | ks | 1381.8618 | 1381.8618 | 21,00 | https://www.biesse.cz/spojovaci-material_c381775347976340/svorky-a-svorkovnice_c382106060456593/svor | https://eshop.biesse.cz/Pictures/biesse/19/2000000326/130300-130300(2).jpg | 4032248534432 | 1898241000 | Weidmüller, s.r.o. | 0 | Spojovací materiál | Svorky a svorkovnice | Svorky řadové
WEI00101 | Kabel SAIL-M12BG-5-5.0V M12 IP65 PVC 5m |  | Sestavený kabel se snímačem-akčním členem pro připojení snímačů nebo akčních členů a pro přenos dat. Zásuvné konektory jsou nalisované a přezkoušené. | ks | 372.5715 | 372.5715 | 21,00 | https://www.biesse.cz/spojovaci-material_c381775347976340/svorky-a-svorkovnice_c382106060456593/svor | https://eshop.biesse.cz/Pictures/biesse/19/2000000326/130301-130301(2).jpg | 4032248570386 | 1925590500 | Weidmüller, s.r.o. | 0 | Spojovací materiál | Svorky a svorkovnice | Svorky řadové
WEI00102 | Kabel SAIL-M12BG-5-10V M12/5PIN přímý IP65 PVC 10m |  | Sestavený kabel se snímačem-akčním členem pro připojení snímačů nebo akčních členů a pro přenos dat. Zásuvné konektory jsou nalisované a přezkoušené. | ks | 548.4154 | 548.4154 | 21,00 | https://www.biesse.cz/spojovaci-material_c381775347976340/svorky-a-svorkovnice_c382106060456593/svor | https://eshop.biesse.cz/Pictures/biesse/19/2000000326/130302-130302(2).jpg | 4032248570409 | 1925591000 | Weidmüller, s.r.o. | 0 | Spojovací materiál | Svorky a svorkovnice | Svorky řadové
WEI00103 | Kabel SAIP-M12BW-5-3.0U M12 IP65 PUR 3m |  | Sestavený kabel se snímačem-akčním členem pro připojení snímačů nebo akčních členů a pro přenos dat. Zásuvné konektory jsou nalisované a přezkoušené. | ks | 316.1184 | 316.1184 | 21,00 | https://www.biesse.cz/spojovaci-material_c381775347976340/svorky-a-svorkovnice_c382106060456593/svor | https://eshop.biesse.cz/Pictures/biesse/19/2000000326/130303-130303(2).jpg | 4032248888283 | 1108790300 | Weidmüller, s.r.o. | 0 | Spojovací materiál | Svorky a svorkovnice | Svorky řadové
WEI00104 | Kabel SAIP-M12BW-4-10U M12 IP65 PUR 10m |  | Sestavený kabel se snímačem-akčním členem pro připojení snímačů nebo akčních členů a pro přenos dat. Zásuvné konektory jsou nalisované a přezkoušené. | ks | 509.8899 | 509.8899 | 21,00 | https://www.biesse.cz/spojovaci-material_c381775347976340/svorky-a-svorkovnice_c382106060456593/svor | https://eshop.biesse.cz/Pictures/biesse/19/2000000326/130304-130304(2).jpg | 4032248888306 | 1108781000 | Weidmüller, s.r.o. | 0 | Spojovací materiál | Svorky a svorkovnice | Svorky řadové
MOCI0038 | Prvek NBP-1000-W zaslepovací 1m bílý 101666 |  |  | ks | 168.462 | 168.462 | 21,00 |  |  | 4015081015580 | 101666 | Eaton Elektrotechnika s.r.o. | 0
MOCO0102@ | Kryt BB-EC/2+3P koncový 120805 |  | Koncový kryt k propoj liště 63A a 80A 2, 3-pól | ks | 37.2368 | 37.2368 | 21,00 |  |  | 4015081186358 | 120805 | Eaton Elektrotechnika s.r.o. | 0
MOCG0002 | Svorka KL-7 |  | Svorkovnice: Rozbočovací můstek N/PE pro nosič KT, nebo SK-KLV, 1x25mm2 a 6x16mm2 | ks | 118.625 | 118.625 | 21,00 |  |  | 9004852591120 | 219724 | Eaton Elektrotechnika s.r.o. | 0
LG400183 | Zásuvka 753172 Repro mono bílá Valena LIFE |  | VALENA LIFE ZÁSUVKA REPRODUKTOROVÁ BÍLÁ | ks | 489.0808 | 489.0808 | 21,00 | https://www.biesse.cz/vypinace-a-zasuvky_c549523885654092/legrand_c549558245399359/valena-life_c5497 | https://eshop.biesse.cz/Pictures/biesse/19/2000000326/130328-130328(2).jpg | 3414970556257 | 753172 | LEGRAND s.r.o. | 0 | Vypínače a zásuvky | Legrand | Valena Life | datové a TV zásuvky Valena Life
SE120217 | Vložka A9L08102 náhradní pro iPRD |  | Náhradní vložka C8 350 pro iPRD. typ produktu nebo součásti: patrona - označení přístroje: C20-350 - typ svodiče přepětí: elektrická distribuční síť. | ks | 1858.1379 | 1858.1379 | 21,00 | https://www.biesse.cz/modulove-a-paticove-pristroje_c374924875137026/svodice-prepeti_c38072308098915 | https://eshop.biesse.cz/Pictures/BIESSE/19/2000000326/130329_130329.JPG | 3606480506628 | A9L08102 | Schneider Electric CZ, s.r.o. | 0 | Modulové a paticové přístroje | Svodiče přepětí
JAB10636@DOPRODEJ | Krycí stříška, velikost 1/2 |  | Krycí stříška, velikost 1/2, 51022RH-02 | ks | 1093.092 | 1093.092 | 21,00 | https://www.biesse.cz/sdelovaci-technika_c381775347976024/sady-audio_c382106060456258/kryci-striska- | https://eshop.biesse.cz/Pictures/biesse/19/2000000326/130333-130333(2).png | 6955891801929 | 2TMA210010A0016 | ABB s.r.o. | 0 | Sdělovací technika | Sady audio
LG400184 | Krabice POP-UP 054016, 4modul.,mosaz |  | POP-UP KRABICE DO PODLAHY, BROUŠENÁ MOSAZ, 4 MODULY | ks | 1503.128 | 1503.128 | 21,00 | https://www.biesse.cz/domovni-elektroinstalace_c381320081441090/pripojna-mista-do-nabytku-a-podlahy_ | https://eshop.biesse.cz/Pictures/biesse/19/2000000326/130334-130334(2).jpg | 3245060540166 | 054016 | LEGRAND s.r.o. | 0 | Domovní elektroinstalace | Přípojná místa do nábytku a podlahy
OST07240 | Zkoušečka VC-55 LCD Voltcraft |  |  | ks | 1617.99 | 1617.99 | 21,00 |  |  |  | 1188073 | Conrad Electronic Česká republika, s.r.o. | 0
EMS00206 | Baterie GP CR1632 |  |  | ks | 32.7672 | 32.7672 | 21,00 |  |  | 4891199149030 | 1042163221 | EMOS spol. s r.o. | 0
KOL01204 | Žlab NKZI 50X250X1,00 F kabelový s integrovanou spojkou |  | Kabelový žlab s integrovanou spojkou NKZI 50x250 z plechu tloušťky 1,00 mm v povrchové úpravě žárový zinek, děrovaný, opatřený embosy pro zvýšení pevnosti a tuhosti. | m | 628.889 | 628.889 | 21,00 | https://www.biesse.cz/ulozny-material_c381775347976339/zlaby-rosty-a-zebriky_c382106060456588/zlaby- | https://eshop.biesse.cz/Pictures/biesse/19/2000000326/130339-130339(2).jpg | 8595057695757 | NKZI 50X250X1.00_F | KOPOS KOLÍN a.s. | 0 | Úložný materiál | Žlaby, Rošty a žebříky | Žlaby kovové
MG161410@DOPRODEJ | Zásuvka MGU341618 RJ45 cat.6 dat. bílá 1modul |  | Unica, 1 RJ45 zásuvka (S-One), 1m, kat. 6, S/FTP, white. označení řady: Unica (standard) - typ produktu nebo součásti: datová zásuvka - použití zařízení: komunikace - úprava zařízení: mechanismus s centrální deskou - součást výrobku: ochraný kryt, držák štítku. | ks | 393.8042 | 393.8042 | 21,00 | https://www.biesse.cz.html | https://eshop.biesse.cz/Pictures/BIESSE/19/2000000326/130340_130340.JPG | 3606480373077 | MGU3.416.18 | Schneider Electric CZ, s.r.o. | 0 | Vypínače a zásuvky | Schneider electric | Unica | Datové zásuvky Unica
ABB00626 | Spínač JSHD-2-AH |  |  | ks | 15564.6 | 15564.6 | 21,00 | https://www.biesse.cz/modulove-a-paticove-pristroje_c374924875137026/spinace-vackove_c38177534797665 | https://eshop.biesse.cz/Pictures/biesse/19/2000000326/130341-130341(2).jpg | 7350024453423 | 2TLA019995R0800 | ABB s.r.o. | 0 | Modulové a paticové přístroje | Spínače vačkové
FEN00124 | Rám zápustný E 300 |  |  | ks | 1331.85 | 1331.85 | 21,00 |  |  | 8590875034009 | 5401224 | FENIX Trading, s. r. o. | 0
SE120218 | Ovládání dálkové, RCA 1P,1P+N,2P 230VAC Acti9 |  | This Acti9 RCA remote control system is dedicated for iC60 circuit breakers. It allows remote electrical control (opening and closing) of circuit breakers with or without Vigi add-on RCD, with or without auxiliary. It allows circuit breaker reseting after tripping, in accordance with safety principl | ks | 5699.8681 | 5699.8681 | 21,00 | https://www.biesse.cz/ovladani-regulace-a-signalizace_c381775347975405/hlavice-ovladaci-a-signalni_c | https://eshop.biesse.cz/Pictures/BIESSE/19/2000000326/130348_130348.JPG | 3606480097942 | A9C70112 | Schneider Electric CZ, s.r.o. | 0 | Ovládání, regulace a signalizace | Hlavice ovládací a signální
ZAV00098 | Pohon SEH01-NC termoelektrický |  |  | ks | 400.452 | 400.452 | 21,00 |  |  | 8594012229877 | 0030 | ELEKTROBOCK MTF s.r.o. | 0
_ASS1047 | _Patice RUZC3M - 3P, oboustranná (11 pinů) |  | Tato zásuvná relé HARMONY RUZ má ovl. napětí cívky 250V AC a má smíšené kontakty s výkonem 10 A. Nabízí velký počet kontaktů pro použití s vysokým jmenovitým proudem. Pomáhá snižovat velikost skříně a zvyšuje spolehlivost stroje: můžete instalovat téměř všude. Je kompatibilní s paticovými řídícími r | ks | 94.8384 | 94.8384 | 21,00 |  | https://eshop.biesse.cz/Pictures/BIESSE/19/2000000326/130358_130358.JPG |  | RUZC3M | Schneider Electric CZ, s.r.o. | 0.01
ELR01336 | Sada návleček PER pro přímé měření dle ČEZ a EON |  | Sada obsahuje návlečky na vodiče, které se připojují do elektroměru a sazbového spínače. | ks | 100.128 | 100.128 | 21,00 | https://www.biesse.cz/skrine-a-rozvodnice_c381775347976028/prislusenstvi-ke-skrinim-a-rozvodnicim_c4 | https://eshop.biesse.cz/Pictures/BIESSE/19/2000000326/130359_130359..JPG | 8595208696435 | 9070 | ELPLAST - KPZ Rokycany, spol. s r.o. | 0 | Skříně a rozvodnice | Příslušenství ke skříním a rozvodnicím | Kličky, zámky a návlečky
SCA00158 | Skříň 632.4530-000 BLOCK 4 IP54 prázdná (pro 11 modulů, 6x otvor) |  | Rozvodnice BLOCK 4 - 632.4530-000 | ks | 734.4 | 734.4 | 21,00 |  |  | 8585022729495 | 632.4530-000 | SCAME-CZ,s.r.o. | 0
LG400185 | Zásuvka 753152 TV-R-SAT koncová bílá VALENA LIFE |  | VALENA LIFE ZÁSUVKA TV-RD-SAT PRO HVĚZDICOVÝ ROZVOD BÍLÁ | ks | 378.0512 | 378.0512 | 21,00 | https://www.biesse.cz/vypinace-a-zasuvky_c549523885654092/legrand_c549558245399359/valena-life_c5497 | https://eshop.biesse.cz/Pictures/biesse/19/2000000326/130362-130362(2).jpg | 3414970451873 | 753152 | LEGRAND s.r.o. | 0 | Vypínače a zásuvky | Legrand | Valena Life | datové a TV zásuvky Valena Life
LG400186 | Zásuvka 75C6UB1 1XRJ45 C6 UTP bílá VALENA LIFE |  | Datová zásuvka 1XRJ45 bílá s konektorem Linkeo 6 UTP, lze použít kabely s drátem AWG 22-26 a licnou AWG 26. Zapojení pomocí nástroje 110 (obj.č. 33260), s držákem štítků. Přístroj je dodáván s krytkou a montážní deskou bez rámečku. Pro kompletaci je vždy nutné použít přístroj a rámeček. | ks | 230.888 | 230.888 | 21,00 | https://www.biesse.cz/vypinace-a-zasuvky_c549523885654092/legrand_c549558245399359/valena-life_c5497 |  | 3245060005825 | 75C6UB1 | LEGRAND s.r.o. | 0 | Vypínače a zásuvky | Legrand | Valena Life | datové a TV zásuvky Valena Life
LG400187 | Zásuvka 75C6UB2 2XRJ45 C6 UTP bílá VALENA LIFE |  | Datová zásuvka 2XRJ45 bílá s konektorem Linkeo 6 UTP, lze použít kabely s drátem AWG 22-26 a licnou AWG 26. Zapojení pomocí nástroje 110 (obj.č. 33260), s držákem štítků. Přístroj je dodáván s krytkou a montážní deskou bez rámečku. Pro kompletaci je vždy nutné použít přístroj a rámeček. | ks | 291.2016 | 291.2016 | 21,00 | https://www.biesse.cz/vypinace-a-zasuvky_c549523885654092/legrand_c549558245399359/valena-life_c5497 |  | 3245060005832 | 75C6UB2 | LEGRAND s.r.o. | 0 | Vypínače a zásuvky | Legrand | Valena Life | datové a TV zásuvky Valena Life
LG400188 | Rámeček 754031 jedno. bílý CHROM VALENA LIFE |  | VALENA LIFE RÁMEČEK 1-NÁSOBNÝ BÍLÁ CHROM | ks | 100.936 | 100.936 | 21,00 | https://www.biesse.cz/vypinace-a-zasuvky_c549523885654092/legrand_c549558245399359/valena-life_c5497 | https://eshop.biesse.cz/Pictures/biesse/19/2000000326/130365-130365(2).jpg | 3414970454447 | 754031 | LEGRAND s.r.o. | 0 | Vypínače a zásuvky | Legrand | Valena Life | rámečky Valena Life
EMN00178 | Ventilátor 125MAL, automatická žaluzie, kuličková ložiska |  | Ventilátor VENTS 125 MAL - s automatickou žaluzií, kuličkové ložisko. Domovní axiální ventilátor Vents MA je určen k odsávání vzduchu z menších bytových a nebytových prostor jako jsou koupelny, toalety, kuchyně, prodejny, kanceláře a podobně. Vzhledem ke svým technickým parametrům se doporučuje ven | ks | 914.0361 | 914.0361 | 21,00 | https://www.biesse.cz/vzduchotechnika_c381775347976027/ventilatory_c382106060456267/koupelnove-venti | https://eshop.biesse.cz/Pictures/biesse/19/2000000326/130366-130366(2).jpg | 4823016213617 | 1009212 | ELEMAN spol. s r.o. | 1 | Vzduchotechnika | Ventilátory | Koupelnové ventilátory
LG400189 | Rámeček 754032 dvoj. bílá CHROM VALENA LIFE |  | VALENA LIFE RÁMEČEK 2-NÁSOBNÝ BÍLÁ CHROM | ks | 202.7896 | 202.7896 | 21,00 | https://www.biesse.cz/vypinace-a-zasuvky_c549523885654092/legrand_c549558245399359/valena-life_c5497 | https://eshop.biesse.cz/Pictures/biesse/19/2000000326/130367-130367(2).jpg | 3414970597977 | 754032 | LEGRAND s.r.o. | 0 | Vypínače a zásuvky | Legrand | Valena Life | rámečky Valena Life
LG400190 | Rámeček 754033 troj. bílá CHROM VALENA LIFE |  | VALENA LIFE RÁMEČEK 3-NÁSOBNÝ BÍLÁ CHROM | ks | 303.7256 | 303.7256 | 21,00 | https://www.biesse.cz/vypinace-a-zasuvky_c549523885654092/legrand_c549558245399359/valena-life_c5497 | https://eshop.biesse.cz/Pictures/biesse/19/2000000326/130368-130368(2).jpg | 3414970546418 | 754033 | LEGRAND s.r.o. | 0 | Vypínače a zásuvky | Legrand | Valena Life | rámečky Valena Life
LG400191 | Rámeček 754034 čtyř. bílá CHROM VALENA LIFE |  | VALENA LIFE RÁMEČEK 4-NÁSOBNÝ BÍLÁ CHROM | ks | 404.6616 | 404.6616 | 21,00 | https://www.biesse.cz/vypinace-a-zasuvky_c549523885654092/legrand_c549558245399359/valena-life_c5497 | https://eshop.biesse.cz/Pictures/biesse/19/2000000326/130369-130369(2).jpg | 3414970546432 | 754034 | LEGRAND s.r.o. | 0 | Vypínače a zásuvky | Legrand | Valena Life | rámečky Valena Life
LG400192 | Rámeček 754035 pěti. bílá CHROM VALENA LIFE |  | VALENA LIFE RÁMEČEK 5-NÁSOBNÝ BÍLÁ CHROM | ks | 505.5976 | 505.5976 | 21,00 | https://www.biesse.cz/vypinace-a-zasuvky_c549523885654092/legrand_c549558245399359/valena-life_c5497 | https://eshop.biesse.cz/Pictures/biesse/19/2000000326/130371-130371(2).jpg | 3414970546456 | 754035 | LEGRAND s.r.o. | 0 | Vypínače a zásuvky | Legrand | Valena Life | rámečky Valena Life
LG400194 | Spínač 752106 č.6 bílý VALENA LIFE |  | VALENA LIFE STŘÍDAVÝ PŘEPÍNAČ Č.6 BÍLÁ | ks | 151.404 | 151.404 | 21,00 | https://www.biesse.cz/vypinace-a-zasuvky_c549523885654092/legrand_c549558245399359/valena-life_c5497 | https://eshop.biesse.cz/Pictures/biesse/19/2000000326/130373-130373(2).jpg | 3414970465351 | 752106 | LEGRAND s.r.o. | 0 | Vypínače a zásuvky | Legrand | Valena Life | spínače, tlačítka Valena Life
LG400195 | Spínač 752118 tlač. dvojité bílá Valena LIFE |  | VALENA LIFE TLAČÍTKO DVOJITÉ NO-NC | ks | 253.2576 | 253.2576 | 21,00 | https://www.biesse.cz/vypinace-a-zasuvky_c549523885654092/legrand_c549558245399359/valena-life_c5497 | https://eshop.biesse.cz/Pictures/biesse/19/2000000326/130374-130374(2).jpg | 3414970555304 | 752118 | LEGRAND s.r.o. | 0 | Vypínače a zásuvky | Legrand | Valena Life | spínače, tlačítka Valena Life
LG400196 | Spínač 752111 tlač. bílý VALENA LIFE |  | VALENA LIFE TLAČÍTKO NO-NC BÍLÁ | ks | 155.0744 | 155.0744 | 21,00 | https://www.biesse.cz/vypinace-a-zasuvky_c549523885654092/legrand_c549558245399359/valena-life_c5497 | https://eshop.biesse.cz/Pictures/biesse/19/2000000326/130375-130375(2).jpg | 3414970464057 | 752111 | LEGRAND s.r.o. | 0 | Vypínače a zásuvky | Legrand | Valena Life | spínače, tlačítka Valena Life
LG400197 | Spínač 752171 tlač. IP44 bílá Valena LIFE |  | VALENA LIFE TLAČÍTKO NO-NC IP44 BÍLÁ | ks | 205.5424 | 205.5424 | 21,00 | https://www.biesse.cz/vypinace-a-zasuvky_c549523885654092/legrand_c549558245399359/valena-life_c5497 | https://eshop.biesse.cz/Pictures/biesse/19/2000000326/130376-130376(2).jpg | 3414970555052 | 752171 | LEGRAND s.r.o. | 0 | Vypínače a zásuvky | Legrand | Valena Life | spínače, tlačítka Valena Life
LG400198 | Zásuvka 753179 2P+T CL IP44 bílá VALENA LIFE |  | VALENA LIFE ZÁSUVKA 2P+T S CLONKAMI IP44 BÍLÁ | ks | 277.1152 | 277.1152 | 21,00 | https://www.biesse.cz/vypinace-a-zasuvky_c549523885654092/legrand_c549558245399359/valena-life_c5497 | https://eshop.biesse.cz/Pictures/biesse/19/2000000326/130377-130377(2).jpg | 3414970508775 | 753179 | LEGRAND s.r.o. | 0 | Vypínače a zásuvky | Legrand | Valena Life | zásuvky Valena Life
LG400199 | Zásuvka 753180 2P+T CL.AS bílá VALENA LIFE |  | VALENA LIFE ZÁSUVKA 2P+T S CLONKAMI A AUTOMATICKÝMI SVORKAMI BÍLÁ | ks | 117.4528 | 117.4528 | 21,00 | https://www.biesse.cz/vypinace-a-zasuvky_c549523885654092/legrand_c549558245399359/valena-life_c5497 | https://eshop.biesse.cz/Pictures/biesse/19/2000000326/130378-130378(2).jpg | 3414970457592 | 753180 | LEGRAND s.r.o. | 0 | Vypínače a zásuvky | Legrand | Valena Life | zásuvky Valena Life
LG400200 | Zásuvka S753180 2P+T s přepěť. ochranou bílá VALENA LIFE |  | VALENA LIFE BÍLÁ ZÁSUVKA2P+T CÉLIANE.AS.PO | ks | 1095.6144 | 1095.6144 | 21,00 | https://www.biesse.cz/vypinace-a-zasuvky_c549523885654092/legrand_c549558245399359/valena-life_c5497 |  | 3245060005702 | S753180 | LEGRAND s.r.o. | 0 | Vypínače a zásuvky | Legrand | Valena Life | zásuvky Valena Life
HDX00229 | Kapalina P034 pájecí neutrální 30ml pro Cu,Fe,Zn,mosaz |  | Informace o zboží Kód P034 Popis Kapalina pájecí neutrální 30ml pro Cu,Fe,Zn,mosaz Na objednávku lze dodat i v balení 500ml nebo 1litr. | ks | 89.1 | 89.1 | 21,00 | https://www.biesse.cz/naradi-a-merici-technika_c381775347976337/naradi_c382106060456272/kapalina-p03 | https://eshop.biesse.cz/Pictures/BIESSE/19/2000000326/130384_130384..JPG | 8594037830119 | P034 | H A D E X , spol. s r.o. | 0 | Nářadí a měřící technika | Nářadí
LAP01575 | LiYY 6x0,25 |  |  | m | 15.375 | 15.375 | 21,00 |  |  |  | 0118033 | DDA a.s. | 0
MG161411@DOPRODEJ | Svorka MGU348712 reproduktorová 1modul |  | Unica Top/Class, svorky pro připojení reproduktorů, 1mod., grafit. označení řady: Unica Top - Unica Class - typ produktu nebo součásti: reproduktorová zásuvka. | ks | 219.5757 | 219.5757 | 21,00 | https://www.biesse.cz.html | https://eshop.biesse.cz/Pictures/BIESSE/19/2000000326/130396_130396.JPG | 8420375153200 | MGU3.487.12 | Schneider Electric CZ, s.r.o. | 0 | Vypínače a zásuvky | Schneider electric | Unica | USB, Audio, Video Unica
OMR00323 | Regulátor E5ECPR4A5M000 |  |  | ks | 13888.98 | 13888.98 | 21,00 |  |  | 4548583351073 | E5EC-PR4A5M-000 | OMRON ELECTRONICS spol. s r.o. | 0
OBO00261 | Minikanál s lepící folií a kloubový vrchní díl WDKMD7RW |  | Minikanál s lepicí folií a odklápěcím vrchním dílem. | m | 33.9512 | 33.9512 | 21,00 |  | https://eshop.biesse.cz/Pictures/BIESSE/19/2000000326/130412_130412.JPG | 4012196493098 | 6150276 | OBO BETTERMANN s. r. o. | 0
_ASS1048 | Autotransformer 230/400/440V 2000VA |  |  | ks | 9483.9919 | 9483.9919 | 21,00 |  |  |  | AT1203202 | TRABO S.r.l. | 0
STR00063 | Zvonek 4FN 606 31.01 |  | Bytový zvonek melodie - plast (vedlejší k TP) | ks | 549.9 | 549.9 | 21,00 |  | https://eshop.biesse.cz/Pictures/biesse/19/2000000326/130427-130427(2).jpg | 8585001528255 | 4FN 606 31.01 | METRODIS s.r.o. | 0
STR00064 | Modul 4FN 231 03.2 antik stříbrná 8 tl. |  | Modul 8 tlač. KARAT 2-BUS (antika stříbrná) | ks | 1872 | 1872 | 21,00 |  | https://eshop.biesse.cz/Pictures/biesse/19/2000000326/130432-130432(2).jpg | 8585001540073 | 4FN 231 03.2 | METRODIS s.r.o. | 0
TE510330 | Pack SPS - XB5RMA04 |  | This ready-to-use pack is part of the range diameter 22mm wireless and batteryless pushbuttons XB5R plastic. This pack comprises one wireless and batteryless pushbutton assembled on fixing collar, in handy box and one receiver. Pushbutton and receiver are factory-paired. It is uses a 24V to 240V AC/ | ks | 7848.453 | 7848.453 | 21,00 | https://www.biesse.cz/ostatni-zbozi_c426902569353229/pack-sps-xb5rma04_p130435.html | https://eshop.biesse.cz/Pictures/BIESSE/19/2000000326/130435_130435.JPG | 3606480334474 | XB5RMA04 | Schneider Electric CZ, s.r.o. | 0 | Ostatní zboží
FNX00599 | Svítidlo SOG-M 40/B 40W IP44 OVAL GRILL |  | Sklepní přisazené svítido vhodné i pro jakékoliv venkovní použití. Při futuristickém pojetí interiéru či exteriéru dokáží i okouzlit. #ceskyvyrobek | ks | 235.125 | 235.125 | 21,00 |  | https://eshop.biesse.cz/Pictures/biesse/19/2000000326/130439-130439(2).jpg | 8595216613523 | SOG-M-40/B | PANLUX s.r.o. | 0
PHO00099 | Konektor SACC-M12MS-8Q SH 1543236 PhoenixContact |  |  | ks | 634.4176 | 634.4176 | 21,00 |  |  | 4046356097390 | 1543236 | Blumenbecker Prag s.r.o. | 0
KAN00467 | Svítidlo MORTA B CT-DSL50-SR podhledové bodové |  | Široká nabídka modelů MORTA B Vám umožní realizovat velmi originální aranžmá v každém interiéru. MORTA B splní očekávání všech, kteří ocení vysoce kvalitní produkty charakteristické atraktivním a originálním designem. | ks | 197.1003 | 197.1003 | 21,00 |  | https://eshop.biesse.cz/Pictures/biesse/19/2000000326/130446-130446(2).jpg | 5905339221124 | 22112 | Kanlux s. r. o. | 0
FIN00086 | Patice 93.02.0.024 1Z, 6-24V DC, 41/SSR Finder |  | Patice, DIN, 41, 2P, 6-24V AC/DC | ks | 382.005 | 382.005 | 21,00 |  | https://eshop.biesse.cz/Pictures/biesse/19/2000000326/130447-130447(2).jpg | 8012823310053 | 93020024 | Finder CZ, s.r.o. | 0
OST11196@ | Zámek Bomoro A65 sur. Západka 4,3 mm, bez povrchové úpravy |  |  | ks | 210.9017 | 210.9017 | 21,00 |  |  |  | H A65SUR |  | 0
TRN02705 | Zdroj DR-60-24 60W 24V na DIN MeanWell |  |  | ks | 930 | 930 | 21,00 |  |  |  | DR-60-24 | MI6 s.r.o. | 0
TE160075 | Spínač LE1M35Q707 motorový 0.55 kW |  | TeSys enclosed starter with contactor and thermal overload relay, 3 poles, for non-reversing motor control applications up to 0.55kW@400V AC-3. Surface mounting enclosure with screw fixing, 2 knock-outs for cable glands on top and bottom. Self-extinguishing ABS material enclosure, IP65 protection. I | ks | 2227.4148 | 2227.4148 | 21,00 | https://www.biesse.cz/ostatni-zbozi_c426902569353229/spinac-le1m35q707-motorovy-0-55-kw_p130472.html | https://eshop.biesse.cz/Pictures/BIESSE/19/2000000326/130472_130472.JPG | 3389110765748 | LE1M35Q707 | Schneider Electric CZ, s.r.o. | 0 | Ostatní zboží
WE110087 | Páska THM MT30X 18/9 WS bílá |  | Značení pro identifikaci zařízení. Značení je možné vytvořit v podobě štítků pomocí tiskárny nebo plotteru a příslušného softwaru. | ks | 7220.6592 | 7220.6592 | 21,00 | https://www.biesse.cz/spojovaci-material_c381775347976340/svorky-a-svorkovnice_c382106060456593/svor | https://eshop.biesse.cz/Pictures/biesse/19/2000000326/130474-130474(2).jpg | 4032248008537 | 1753251044 | Weidmüller, s.r.o. | 0 | Spojovací materiál | Svorky a svorkovnice | Svorky řadové
ENI00054 | Přijímač RFTango 3299A-A23108 B |  | Spínač s krátkocestným ovladačem, s přijímačem RF signálu, 868 MHz, bílá | ks | 1761.5884 | 1761.5884 | 21,00 | https://www.biesse.cz/vypinace-a-zasuvky_c549523885654092/abb_c549523885654093/tango_c54952388565407 | https://eshop.biesse.cz/Pictures/biesse/19/2000000326/130475-130475(2).jpg | 8592624080466 | 3299A-A23108 B | ABB s.r.o. | 0 | Vypínače a zásuvky | ABB | Tango | bezdrátové ovládání Tango
OSM00001 | Svítidlo ELSA 4 IN-22B15/029 2x75W IP44 |  |  | ks | 3525.12 | 3525.12 | 21,00 |  |  | 8591728449001 | ELS44900 | OSMONT, s.r.o. | 0
OSM00377 | Svítidlo EDNA 4 IN-22K74/026 2x75W IP43 |  |  | ks | 3238.92 | 3238.92 | 21,00 |  |  | 8591728430306 | EDN43030 | OSMONT, s.r.o. | 0
OSM00378 | Svítidlo LINA 3 IN-22K64/037 2x75W IP44 E27 |  |  | ks | 3332.88 | 3332.88 | 21,00 |  |  | 8591728413071 | LIN41307 | OSMONT, s.r.o. | 0
OSM00379 | Svítidlo LINA 7 IN-32K88/139 3/60W, IP43, E27 |  |  | ks | 4895.64 | 4895.64 | 21,00 |  |  | 8591728430702 | LIN43070 | OSMONT, s.r.o. | 0
ABB20160 | Jistič XT4N 160 Ekip LS/I In=160A p F F |  |  | ks | 14034.075 | 14034.075 | 21,00 | https://www.biesse.cz/ovladani-regulace-a-signalizace_c381775347975405/hlavice-ovladaci-a-signalni_c | https://eshop.biesse.cz/Pictures/biesse/19/2000000326/130489-130489(2).jpg | 8015644695958 | 1SDA068125R0001 | ABB s.r.o. | 0 | Ovládání, regulace a signalizace | Hlavice ovládací a signální
JAB00664 | Rámeček 5016G-A00070 B1 osvětlení LED |  | Kryt pro přístroj osvětlení s LED nebo pro adaptér Profil 45, jasně bílá | ks | 46.0288 | 46.0288 | 21,00 | https://www.biesse.cz/vypinace-a-zasuvky_c549523885654092/abb_c549523885654093/swing-swing-l_c549523 | https://eshop.biesse.cz/Pictures/biesse/19/2000000326/130496-130496(2).jpg | 8595017270598 | 5016G-A00070 B1 | ABB s.r.o. | 0 | Vypínače a zásuvky | ABB | Swing, Swing L | LED osvětlení Swing, Swing L
SOL00594 | Svítilna WH21, 300lm, Cree XPG R5, fokus, 3x AA, ČELOVÁ |  | - vysoce svítivý chip Cree XPG R5 LED (USA) - světelný tok 300lm - teleskopický focus/zoom svícení - outdoorové užití (stupeň krytí IP44) - 4 režimy svícení: 100%, 30%, přerušované (blikání), bezpečnostní červené svícení a blikání na bateriovém pouzdru - výdrž baterií: 2hod.100% výkon / 6 hod. | ks | 225.0383 | 225.0383 | 21,00 | https://www.biesse.cz/svitidla_c381775347976342/svitilny-montazni-a-rucni_c382106060456619/svitilna- | https://eshop.biesse.cz/Pictures/BIESSE/19/2000000326/130498_130498..JPG | 8592718018221 | WH21 | Solight Holding, s.r.o. | 2 | Svítidla | Svítilny montážní a ruční
NOA00181 | Skříň Noark PXF 24W IP40 24M , pod omítku |  | Plastová rozvodnice, ploché bílé dveře, montáž pod omítku, IP40, 2 řady, 2x12 modulů | ks | 451.7478 | 451.7478 | 21,00 |  | https://eshop.biesse.cz/Pictures/biesse/19/2000000326/130499-130499(2).jpg | 8592765015242 | 101523 | NOARK Electric Europe s.r.o. | 0
WEI00106 | Panel IE-XM-RJ45/RJ45 IP20 cat. 6 |  | Konektor RJ45 pro vlastní montáž | ks | 665.6128 | 665.6128 | 21,00 | https://www.biesse.cz/spojovaci-material_c381775347976340/svorky-a-svorkovnice_c382106060456593/svor | https://eshop.biesse.cz/Pictures/biesse/19/2000000326/130501-130501(2).jpg | 4032248614844 | 8879050000 | Weidmüller, s.r.o. | 0 | Spojovací materiál | Svorky a svorkovnice | Svorky řadové
WE100181 | Vložka HDC HE 16 MT |  | Vložka pro průmyslové zásuvné konektory sestávající z kontaktního prvku a izolačního tělesa. | ks | 258.807 | 258.807 | 21,00 | https://www.biesse.cz/ostatni-zbozi_c426902569353229/vlozka-hdc-he-16-mt_p130503.html | https://eshop.biesse.cz/Pictures/biesse/19/2000000326/130503-130503(2).jpg | 4008190985561 | 1745840000 | Weidmüller, s.r.o. | 0 | Ostatní zboží
EMN10215 | Skříň 4108 Rubber Box IP65, 260x210x98mm |  | Krabice RubberBOX 4108 IP65, 260x210x98mm. Kompletně celé pouzdro vyrobené z tvrzené gumy (BUTYL) bez modulového okénka. Vysoká odolnost vůči olejům, kyselinám a dalším chemickým látkám. Vysoká mechanická odolnost. Nerezové šrouby s vlisovanými mosaznými vložkami společně se speciálním tvarem horní | ks | 1816.3446 | 1816.3446 | 21,00 |  | https://eshop.biesse.cz/Pictures/biesse/19/2000000326/130505-130505(2).jpg | 8592848010621 | 4108 | Famatel - CZ s.r.o. | 0
ARK01305 | Podpěra PZMP 100 GZ MERKUR pro žlab 100/50, 100/100 |  | Podpěry řady PZMP jsou testovány na požární odolnost dle teplotních křivek P a PH. Lze je použít pro: prostorovou montáž závěsnou v kombinaci se závitovými tyčemi M8, nástěnnou montáž stoupačkovou, stropní montáž přisazenou. Pro snadnou instalaci jsou podpěry opatřeny bezšroubovými úchyty. | ks | 82.0512 | 82.0512 | 21,00 |  | https://eshop.biesse.cz/Pictures/biesse/19/2000000326/130508-130508(2).png | 8592648162100 | ARK-216210 | ARKYS, s.r.o. | 0
VSY00148 | Sada UKIT 110 ukončovací, pro topný kabel RSL(SR) |  |  | ks | 120.176 | 120.176 | 21,00 |  |  | 8595129606223 | IN1490 | Saint-Gobain Construction Products CZ a.s. | 0
SCR01362 | Stříška SR-2, M 2000 RAL9016 |  |  | ks | 332.955 | 332.955 | 21,00 |  |  |  | CSSR-2---- | Schrack Technik spol. s r.o. | 0
OMR00324 | Úchyt F39-LJ3 montážní pro F3SJ sada |  |  | bal | 2112.792 | 2112.792 | 21,00 |  |  | 4547648149747 | F39-LJ3 | OMRON ELECTRONICS spol. s r.o. | 0
OST07260 | Konektor IEC lomený-dutinka PAU50 |  | Konektor IEC lomený - dutinka PAU 50 | ks | 33 | 33 | 21,00 | https://www.biesse.cz/sdelovaci-technika_c381775347976024/tv-anteny-a-prislusenstvi_c386461157294103 | https://eshop.biesse.cz/Pictures/BIESSE/19/2000000326/130533_130533..JPG |  | 9900131 | Elektro HERINK s.r.o. | 0 | Sdělovací technika | TV, antény a příslušenství
STR00065 | Modul 4FN 231 07.2/N Stříbrný video |  | Modul vrátného 2 tl. VIDEO KARAT (antika stříbrná) | ks | 4095 | 4095 | 21,00 |  | https://eshop.biesse.cz/Pictures/biesse/19/2000000326/130534-130534(2).jpg | 8585001559341 | 4FN 231 07.2/N | METRODIS s.r.o. | 0
OST07261 | Konektor IEC lomený-kolík SAU50 |  | Konektor IEC lomený - kolík SAU 50 | ks | 27 | 27 | 21,00 | https://www.biesse.cz/sdelovaci-technika_c381775347976024/tv-anteny-a-prislusenstvi_c386461157294103 | https://eshop.biesse.cz/Pictures/BIESSE/19/2000000326/130535_130535..JPG | 8017443040731 | 9900130 | Elektro HERINK s.r.o. | 0 | Sdělovací technika | TV, antény a příslušenství
OST07262@DOPRODEJ | Konektor IEC přímý-dutinka PAU30 |  | Konektor IEC přímý - dutinka PAU 30 | ks | 19.2 | 19.2 | 21,00 | https://www.biesse.cz/sdelovaci-technika_c381775347976024/tv-anteny-a-prislusenstvi_c386461157294103 | https://eshop.biesse.cz/Pictures/BIESSE/19/2000000326/130536_130536..JPG | 4051367113915 | 9900133 | Elektro HERINK s.r.o. | 0 | Sdělovací technika | TV, antény a příslušenství
OST07263@DOPRODEJ | Konektor IEC přímý-kolík SAU30 |  | Konektor IEC přímý - kolík SAU 30 | ks | 36 | 36 | 21,00 | https://www.biesse.cz/sdelovaci-technika_c381775347976024/tv-anteny-a-prislusenstvi_c386461157294103 | https://eshop.biesse.cz/Pictures/BIESSE/19/2000000326/130537_130537..JPG |  | 9900132 | Elektro HERINK s.r.o. | 0 | Sdělovací technika | TV, antény a příslušenství
OST07264@DOPRODEJ | Konektor IEC kolík,přímý PROFI kovový |  | Konektor IEC kolík, přímý PROFI kovový | ks | 8.55 | 8.55 | 21,00 | https://www.biesse.cz/sdelovaci-technika_c381775347976024/tv-anteny-a-prislusenstvi_c386461157294103 | https://eshop.biesse.cz/Pictures/BIESSE/19/2000000326/130538_130538..JPG | 4051366114791 | 2911479 | Elektro HERINK s.r.o. | 0 | Sdělovací technika | TV, antény a příslušenství
OST07265@DOPRODEJ | Konektor IEC dutinka,přímý PROFI kovový |  | Konektor IEC dutinka, přímý PROFI kovový | ks | 6.75 | 6.75 | 21,00 | https://www.biesse.cz/sdelovaci-technika_c381775347976024/tv-anteny-a-prislusenstvi_c386461157294103 | https://eshop.biesse.cz/Pictures/BIESSE/19/2000000326/130539_130539..JPG | 4051366114807 | 2911480 | Elektro HERINK s.r.o. | 0 | Sdělovací technika | TV, antény a příslušenství
MOCI0039 | Prvek BS-6MF-WH zaslepovací |  | Záslepka pro výřezy 45mm, 6 modulů TE, bílá, lámatelná po 2,25mm (1/8TE) | ks | 20.878 | 20.878 | 21,00 | https://www.biesse.cz/skrine-a-rozvodnice_c381775347976028/prislusenstvi-ke-skrinim-a-rozvodnicim_c4 | https://eshop.biesse.cz/Pictures/BIESSE/19/2000000326/130540_130540.JPG | 4015081742950 | 178976 | Eaton Elektrotechnika s.r.o. | 0 | Skříně a rozvodnice | Příslušenství ke skříním a rozvodnicím | Dvířka a kryty
MOCH0065@ | Skříň IKA-1/6-ST-UV _ NA omítku IP65 pro venkovní použití |  | Rozvodnice NA omítku IP65 pro venkovní použití, průhledné dveře, 1 řada, 6 modulů | ks | 894.907 | 894.907 | 21,00 |  |  | 4015081706501 | 174188 | Eaton Elektrotechnika s.r.o. | 0
JAB10637 | Rámeček čtyřnásobný vodorovný/svislý chromová lesklá 1724-80G Solo ABB (2CKA0017 |  | Rámeček čtyřnásobný, pro vodorovnou i svislou montáž, chromová lesklá, 1724-80G | ks | 960.7312 | 960.7312 | 21,00 | https://www.biesse.cz/vypinace-a-zasuvky_c549523885654092/abb_c549523885654093/solo_c549523885654081 | https://eshop.biesse.cz/Pictures/biesse/19/2000000326/130544-130544(2).jpg | 4011395113080 | 2CKA001754A4329 | ABB s.r.o. | 0 | Vypínače a zásuvky | ABB | Solo | rámečky Solo
EMN00179 | Dvířka D 300x500 revizní plastová ABS |  | VENTS D 300x500 - plastová revizní dvířka, barva bílá. Plastová revizní dvířka typ D - jednokřídlá, typ D2 - dvoukřídlá z plastu ABS v bílé barvě. | ks | 272.0239 | 272.0239 | 21,00 |  | https://eshop.biesse.cz/Pictures/biesse/19/2000000326/130550-130550(2).jpg | 4823059383964 | 1008199 | ELEMAN spol. s r.o. | 0
SCR01363@ | Panel montážní 2000x800mm, tl. 2mm |  |  | sada | 2347.295 | 2347.295 | 21,00 |  |  |  | ECMP2008-- | Schrack Technik spol. s r.o. | 0
SCR01364@ | Držák IU006097-S montážního panelu, sada | CENA POUZE NA DOPTÁNÍ |  | sada | 0 | 0 | 21,00 |  |  |  | IU006097-S | Schrack Technik spol. s r.o. | 0
GRL00183 | Svítidlo LED120 Fenix-S Matt Chrome 24W WW |  | Přisazené svítidlo LED SMD | ks | 277.42 | 277.42 | 21,00 | https://www.biesse.cz/svitidla_c381775347976342/svitidla-interierova-bytova_c382106060456608/svitidl | https://eshop.biesse.cz/Pictures/biesse/19/2000000326/130558-130558(2).jpg | 8592660112039 | GXDW097 | Greenlux s.r.o. | 0 | Svítidla | Svítidla interiérová - bytová
TE510331 | Ovladač XB5AA711237 trojtlačítkový |  | This Harmony XB5, triple-headed modular push button has 1 white, 1 red, and 1 black buttons, operates with a spring return / impulse mechanism and uses screw-clamp terminals. It is marked with "left arrow" and "right arrow" symbols. This 3-headed push button provides a complete 3 button interface to | ks | 652.1765 | 652.1765 | 21,00 | https://www.biesse.cz/ovladani-regulace-a-signalizace_c381775347975405/hlavice-ovladaci-a-signalni_c | https://eshop.biesse.cz/Pictures/BIESSE/19/2000000326/130560_130560.JPG | 3389119603508 | XB5AA711237 | Schneider Electric CZ, s.r.o. | 0 | Ovládání, regulace a signalizace | Hlavice ovládací a signální
TE210101 | Relé RUMC31JD paticové, 3P/10A,12VDC |  | "This Harmony RUM universal plug-in relay uses cylindrical pins, has a control coil voltage of 12V DC and has 3 changeover contacts triple pole double throw with a rating of 10A." "It provides a complete system solution for the most demanding applications." "It also offers one-step lockable test but | ks | 293.1454 | 293.1454 | 21,00 | https://www.biesse.cz/modulove-a-paticove-pristroje_c374924875137026/stykace-a-rele_c381775347976654 | https://eshop.biesse.cz/Pictures/BIESSE/19/2000000326/130564_130564.JPG | 3606480626883 | RUMC31JD | Schneider Electric CZ, s.r.o. | 0 | Modulové a paticové přístroje | Stykače a relé | Relé paticová
OMR00325 | Patice PF113A Omron |  |  | ks | 239.0028 | 239.0028 | 21,00 |  |  | 4536853722791 | PF113A | OMRON ELECTRONICS spol. s r.o. | 0
DKU01127 | Svorka BS 3x2,5 bezšroubová |  |  | ks | 3.4941 | 3.4941 | 21,00 | https://www.biesse.cz/ulozny-material_c381775347976339/krabice_c382106060456590/krabice-pod-omitku-s |  | 8588003506023 | SEZ325T | SEZ - CZ s.r.o. | 0 | Úložný materiál | Krabice | Krabice pod omítku, SDK a zateplení
ABB00627 | Konektor 2TLA020054R0000 jOKAB |  |  | ks | 1821.6 | 1821.6 | 21,00 |  | https://eshop.biesse.cz/Pictures/biesse/19/2000000326/130571-130571(2).jpg | 7350024451825 | 2TLA020054R0000 | ABB s.r.o. | 0.02
GRL00184 | Svítidlo LED90 Fenix-S White 18W WW |  | Přisazená LED Fenix jsou svítidla vyrobená z kvalitně lakovaného litého hliníku. Difuzor je vyroben z PMMA. Tato svítidla přináší v porovnání s běžným osvětlením úsporu 85% elektrické energie a v porovnání se zářivkovým osvětlením třídy A úsporu 20%. Využívají nejmodernější technologii LED SMD, kon | ks | 197.34 | 197.34 | 21,00 | https://www.biesse.cz/svitidla_c381775347976342/svitidla-interierova-bytova_c382106060456608/svitidl | https://eshop.biesse.cz/Pictures/biesse/19/2000000326/130574-130574.(2).jpg | 8592660107127 | GXDW034 | Greenlux s.r.o. | 2 | Svítidla | Svítidla interiérová - bytová
OST07268 | Čidlo WTB4S-3P3131 Sick |  |  | ks | 4385.0482 | 4385.0482 | 21,00 |  |  |  | WTB4S-3P3131 | Blumenbecker Prag s.r.o. | 0
EIM10038 | Spínač MV-L/bezdotykový pro LED pásek do profilu 4A ELIM |  |  | ks | 581.6975 | 581.6975 | 21,00 |  |  | 8595228306925 | 8595228306925 | ELIM spol. s r.o. | 0.5
NGT02004 | NPSS 15x9B šroubovací sedlo |  | - kvalitní kabelové sedlo pro vnitřní nebo venkovní použití, vyrobené v EU - černé provedení díky přidanému karbonu je při venkovním použití odolná vůči UV - k pevnému a bezpečnému upevnění - připevnění na rovnou plochu šroubem nebo nýtem - odolné vůči olejům, mastnotám, mýdl | ks | 2.645 | 2.645 | 21,00 | https://www.biesse.cz/naradi-a-merici-technika_c381775347976337/naradi_c382106060456272/npss-15x9b-s |  | 8595169521029 | NPSS 15X9B | N.G. ELEKTRO TRADE, a.s. | 0 | Nářadí a měřící technika | Nářadí
SEZ00529 | Svorka CPO-15A-2P keramická 2x10mm s mont. otvory |  | Keramická svorkovnice 2x10mm2, s montážními otvory | ks | 43.9848 | 43.9848 | 21,00 | https://www.biesse.cz/spojovaci-material_c381775347976340/svorky-a-svorkovnice_c382106060456593/svor | https://eshop.biesse.cz/Pictures/BIESSE/19/2000000326/130599_130599..JPG | 5907813213717 | CPO-15A-29 | SEZ - CZ s.r.o. | 0 | Spojovací materiál | Svorky a svorkovnice | Svorky rozbočné, v blocích
EPM02018 | Stykač C12.10 220V-230/50Hz |  |  | ks | 731.038 | 731.038 | 21,00 |  |  |  | 111159867000 | Elektropřístroj s.r.o. | 0
GRL00185 | Svítidlo ORI EVG 4x10W pro LED. AL mřížka IP20 |  | Svítidlo zářivkové přisazené LED 4xT8/60cm s jednostranným napájením, je určeno k montáži na omítku, případně k zavěšení na lankové závěsy (nejsou součástí dodávky). Těleso svítidla je vyrobeno z ocelového plechu s reflektorem z poniklovaného plechu. Svítidlo je uzpůsobeno pro spolupráci s čidly. | ks | 419.22 | 419.22 | 21,00 |  | https://eshop.biesse.cz/Pictures/biesse/19/2000000326/130606-130606(2).jpg | 8592660108551 | GXRP039 | Greenlux s.r.o. | 7
JAB10638 | Zásuvka 5513H-C02357 65 dvoj s pootoč. červená/kouřová černá LEVIT |  | Zásuvka dvojnásobná s ochr. kolíky, s clonkami, s natočenou dutinou, červená/kouř. černá | ks | 252.824 | 252.824 | 21,00 | https://www.biesse.cz/akce-abb-levit_c426902569353233/zasuvka-5513h-c02357-65-dvoj-s-pootoc-cervena- | https://eshop.biesse.cz/Pictures/biesse/19/2000000326/130607-130607(2).jpg | 8592624069447 | 5513H-C02357 65 | ABB s.r.o. | 0 | AKCE ABB LEVIT
BEE01223 | Svorka RSA PE 10A A551231 řadová |  |  | ks | 71.2835 | 71.2835 | 21,00 |  |  |  | A551231 | Jaroslav Píbal | 0
MG161412@ | Spínač SDN0700168 tlač.Titan |  | Sedna, ovládač tlačítkový, 10AX bez rámečku, titan. řada výrobků: Sedna - připojení - svorky: bezšroubové svorky. | ks | 281.6297 | 281.6297 | 21,00 | https://www.biesse.cz.html | https://eshop.biesse.cz/Pictures/BIESSE/19/2000000326/130609_130609.JPG | 8690495032888 | SDN0700168 | Schneider Electric CZ, s.r.o. | 0 | Vypínače a zásuvky | Schneider electric | Sedna | spínače, tlačítka Sedna
ELR01337 | Skříň PER 11/3f/40 3.1.3 vestavná |  |  | ks | 8184.272 | 8184.272 | 21,00 |  |  | 8595208602979 | 5000 3.1.3 | ELPLAST - KPZ Rokycany, spol. s r.o. | 0
OST07270@ | Kryt GWS 15 |  |  | ks | 74.193 | 74.193 | 21,00 |  |  |  | 1605500274 | BP - SERVICE, s.r.o. | 0
LET10393 | Jistič 16D/3 10kA LTN-16D-3 OEZ (OEZ:41806) |  | In 16 A, Ue AC 230/400 V / DC 216 V, charakteristika D, 3pól, Icn 10 kA | ks | 862.7616 | 862.7616 | 21,00 | https://www.biesse.cz/modulove-a-paticove-pristroje_c374924875137026/jistice-modulove-do-125a_c38037 | https://eshop.biesse.cz/Pictures/biesse/19/2000000326/130618-130618(2).jpg | 8590125418061 | OEZ:41806 | OEZ s.r.o. | 0 | Modulové a paticové přístroje | Jističe modulové do 125A
SIK01009 | Osoušeč Automatický rukou OB 115 - výkon 2050W, tryskový, Timer 18s, barva bílá |  | Automatický osoušeč rukou OB 115 - výkon 2050W, tryskový, Timer 18s, barva bílá, automatické vypnutí. Tento osoušeč rukou je jedinečný svým moderním designem, svou efektivitou, nízkými provozními náklady a dlouhou životností. Navíc je šetrný k životnímu prostředí. Dva vysokorychlostní vzduchové pro | ks | 29795.9627 | 29795.9627 | 21,00 |  | https://eshop.biesse.cz/Pictures/biesse/19/2000000326/130619-130619(2).jpg | 9003609304327 | 1008014 | ELEMAN spol. s r.o. | 0
WEI00108 | Relé TRS 230VAC RC 1CO (1122840000) |  | Sestava zásuvného relé a zásuvné zdířky. Řídicí obvod a zátěžový obvod jsou elektricky izolované. | ks | 497.8746 | 497.8746 | 21,00 | https://www.biesse.cz/modulove-a-paticove-pristroje_c374924875137026/stykace-a-rele_c381775347976654 | https://eshop.biesse.cz/Pictures/biesse/19/2000000326/130622-130622(2).jpg | 4032248905034 | 1122840000 | Weidmüller, s.r.o. | 0 | Modulové a paticové přístroje | Stykače a relé | Relé paticová
GRL00188 | Svítidlo LED30 Vega-S White 6W NW |  | Vestavné svítidlo LED SMD | ks | 108.966 | 108.966 | 21,00 |  | https://eshop.biesse.cz/Pictures/biesse/19/2000000326/130627-130627(2).jpg | 8592660113197 | GXDW101 | Greenlux s.r.o. | 2
ELS01084 | Skříň AK 24 IP65, 24mod Spelsberg |  | Malý rozvaděč, se stupněm krytí IP65, 2 Řady, 24 modulů, Domezovací provozní napětí: 400V AC, Domezovací izolační napětí: 1000V AC, 1000V DC, nahoře a dole metrické předlisy pro univerzální vstup vodičů se šroubením a / nebo dvojitými membránovými vývodkami, nahoře s předmontovanými pružnými průchod | ks | 2553.0807 | 2553.0807 | 21,00 |  | https://eshop.biesse.cz/Pictures/biesse/19/2000000326/130634-130634(2).jpg | 4013902941278 | 73542401 | SPELSBERG spol. s r.o. | 0
ELS01085 | Skříň AKi 24 , IP65, 24mod Spelsberg |  | Malý rozvaděč, se stupněm krytí IP65, 2 Řady, 24 modulů, Domezovací provozní napětí: 400V AC, Domezovací izolační napětí: 1000V AC, 1000V DC, nahoře a dole metrické předlisy pro univerzální vstup vodičů se šroubením a / nebo dvojitými membránovými vývodkami, nahoře s předmontovanými pružnými průchod | ks | 2676.8318 | 2676.8318 | 21,00 | https://www.biesse.cz/skrine-a-rozvodnice_c381775347976028/rozvodnice-modulove_c382106060456269/rozv | https://eshop.biesse.cz/Pictures/biesse/19/2000000326/130635-130635(2).jpg | 4013902941285 | 73642401 | SPELSBERG spol. s r.o. | 0 | Skříně a rozvodnice | Rozvodnice modulové | Rozvodnice na omítku | Rozvodnice na omítku IP54-IP66
MOCC0051 | Rukojeť plastová rozvodnice KLV |  | Plastová rukojeť zámku rozvodnice KLV | ks | 48.399 | 48.399 | 21,00 |  |  | 4015081742608 | 178943 | Eaton Elektrotechnika s.r.o. | 0
WE100182 | Páska CB 370/3,5 NC vázací bílá |  | Kabelové spojky pro upevnění kabelů v místech instalace s velkou vázací schopností a dlouhou životností. | ks | 1.4306 | 1.4306 | 21,00 | https://www.biesse.cz/spojovaci-material_c381775347976340/vazaci-pasky_c386461157294159/paska-cb-370 | https://eshop.biesse.cz/Pictures/biesse/19/2000000326/130646-130646(2).jpg | 4032248527304 | 7940006056 | Weidmüller, s.r.o. | 0 | Spojovací materiál | Vázací pásky
LG400201 | Spínač 752201 č.1 béžový VALENA LIFE |  | Spínač č.1 béžová 10AX 250V IP2X, automatické svorky. Přístroj je dodáván s krytkou a montážní deskou bez rámečku. Dodáváno s ochrannou krytkou na malování. Pro kompletaci je vždy nutné použít přístroj a rámeček. | ks | 139.4752 | 139.4752 | 21,00 | https://www.biesse.cz/vypinace-a-zasuvky_c549523885654092/legrand_c549558245399359/valena-life_c5497 | https://eshop.biesse.cz/Pictures/biesse/19/2000000326/130647-130647(2).jpg | 3414970462671 | 752201 | LEGRAND s.r.o. | 0 | Vypínače a zásuvky | Legrand | Valena Life | spínače, tlačítka Valena Life
LG400202 | Spínač 752206 č.6 béžový VALENA LIFE |  | Střídavý přepínač č.6 béžová 10AX 250V IP2X, automatické svorky. Přístroj je dodáván s krytkou a montážní deskou bez rámečku. Dodáváno s ochrannou krytkou na malování. Pro kompletaci je vždy nutné použít přístroj a rámeček. | ks | 154.1568 | 154.1568 | 21,00 | https://www.biesse.cz/vypinace-a-zasuvky_c549523885654092/legrand_c549558245399359/valena-life_c5497 | https://eshop.biesse.cz/Pictures/biesse/19/2000000326/130648-130648(2).jpg | 3414970465405 | 752206 | LEGRAND s.r.o. | 0 | Vypínače a zásuvky | Legrand | Valena Life | spínače, tlačítka Valena Life
LG400203 | Zásuvka 753280 béžová VALENA LIFE |  | Zásuvka 2P+T béžová 16A 250V IP2X s dětskými clonkami, automatické svorky. Přístroj je dodáván s krytkou a montážní deskou bez rámečku. Dodáváno s ochrannou krytkou na malování. Pro kompletaci je vždy nutné použít přístroj a rámeček. | ks | 117.4528 | 117.4528 | 21,00 | https://www.biesse.cz.html | https://eshop.biesse.cz/Pictures/biesse/19/2000000326/130649-130649(2).jpg | 3414970456960 | 753280 | LEGRAND s.r.o. | 0 | AKCE LEGRAND - LEPŠÍ ŽIVOT
LG400204 | Zásuvka 753286 dvoj. béžová VALENA LIFE |  | Dvojzásuvka 2x2P+T béžová 16A 250V IP2X s dětskými clonkami, automatické svorky, pootočená horní dutinka. Přístroj je dodáván s krytkou a rámečkem. | ks | 203.7072 | 203.7072 | 21,00 | https://www.biesse.cz/vypinace-a-zasuvky_c549523885654092/legrand_c549558245399359/valena-life_c5497 | https://eshop.biesse.cz/Pictures/biesse/19/2000000326/130650-130650(2).jpg | 3414970456915 | 753286 | LEGRAND s.r.o. | 0 | Vypínače a zásuvky | Legrand | Valena Life | zásuvky Valena Life
LG400205 | Rámeček 754041 jedno. béžový VALENA LIFE |  | Rámeček jednonásobný béžový pro všechny typy mechanismů Valena Life | ks | 28.9044 | 28.9044 | 21,00 | https://www.biesse.cz/vypinace-a-zasuvky_c549523885654092/legrand_c549558245399359/valena-life_c5497 | https://eshop.biesse.cz/Pictures/biesse/19/2000000326/130652-130652(2).jpg | 3414970454324 | 754041 | LEGRAND s.r.o. | 0 | Vypínače a zásuvky | Legrand | Valena Life | rámečky Valena Life
BAL00027 | Skříň NGE 32 015.01 IP44 2x230V/16A, 1x400V/32A |  | zás. 1x CEE 32A 5p 400V, 2x 16A 230V, jističe | ks | 3798.9469 | 3798.9469 | 21,00 | https://www.biesse.cz/skrine-a-rozvodnice_c381775347976028/zasuvkove-rozvadece_c382106060456271/skri | https://eshop.biesse.cz/Pictures/biesse/19/2000000326/130653-130653(2).jpg | 8595169571482 | NGE 32 015.01 | N.G. ELEKTRO TRADE, a.s. | 0 | Skříně a rozvodnice | Zásuvkové rozváděče
LG400206 | Rámeček 754042 dvoj. béžová VALENA LIFE |  | Rámeček dvojnásobný béžový pro všechny typy mechanismů Valena Life | ks | 57.8088 | 57.8088 | 21,00 | https://www.biesse.cz/vypinace-a-zasuvky_c549523885654092/legrand_c549558245399359/valena-life_c5497 | https://eshop.biesse.cz/Pictures/biesse/19/2000000326/130654-130654(2).jpg | 3414970454355 | 754042 | LEGRAND s.r.o. | 0 | Vypínače a zásuvky | Legrand | Valena Life | rámečky Valena Life
LG400207 | Rámeček 754043 troj. béžová VALENA LIFE |  | Rámeček trojnásobný béžový pro všechny typy mechanismů Valena Life | ks | 87.172 | 87.172 | 21,00 | https://www.biesse.cz/vypinace-a-zasuvky_c549523885654092/legrand_c549558245399359/valena-life_c5497 | https://eshop.biesse.cz/Pictures/biesse/19/2000000326/130655-130655(2).jpg | 3414970454386 | 754043 | LEGRAND s.r.o. | 0 | Vypínače a zásuvky | Legrand | Valena Life | rámečky Valena Life
LG400208 | Rámeček 754044 čtyr. béžová VALENA LIFE |  | Rámeček čtyřnásobný béžový pro všechny typy mechanismů Valena Life | ks | 115.6176 | 115.6176 | 21,00 | https://www.biesse.cz/vypinace-a-zasuvky_c549523885654092/legrand_c549558245399359/valena-life_c5497 | https://eshop.biesse.cz/Pictures/biesse/19/2000000326/130656-130656(2).jpg | 3414970454409 | 754044 | LEGRAND s.r.o. | 0 | Vypínače a zásuvky | Legrand | Valena Life | rámečky Valena Life
BAL00028 | Skříň NGE 32 017.01 IP44 2x230V/16A, 1x400V/32A jištěná s chráničem Baseline |  | zás. 1x CEE 32A 5p 400V, 2x 16A 230V, chránič 4p, jističe | ks | 5013.2395 | 5013.2395 | 21,00 | https://www.biesse.cz/skrine-a-rozvodnice_c381775347976028/zasuvkove-rozvadece_c382106060456271/skri | https://eshop.biesse.cz/Pictures/biesse/19/2000000326/130657-130657(2).jpg | 8595169571505 | NGE 32 017.01 | N.G. ELEKTRO TRADE, a.s. | 0 | Skříně a rozvodnice | Zásuvkové rozváděče
LG400209 | Spínač 752208 č.6+6. béžová Valena LIFE |  | VALENA LIFE DVOJITÝ STŘÍDAVÝ PŘEPÍNAČ Č.6+6 BÉŽOVÁ | ks | 241.3288 | 241.3288 | 21,00 | https://www.biesse.cz/vypinace-a-zasuvky_c549523885654092/legrand_c549558245399359/valena-life_c5497 | https://eshop.biesse.cz/Pictures/biesse/19/2000000326/130658-130658(2).jpg | 3414970459008 | 752208 | LEGRAND s.r.o. | 0 | Vypínače a zásuvky | Legrand | Valena Life | spínače, tlačítka Valena Life
INT01194 | UTP Solarix CAT6 PE venkovní 500m/cívka SXKD-6-UTP-PE černý |  | - Kategorie: CAT6 - Podporované protokoly [?] : 2.5/5GBASE-T a nižší - Stínění: ne - Šířka pásma [?] : 250 MHz - Typ a velikost vodiče [?] : měděný drát 0, 55 mm ± 0, 005 mm - Izolace a průměr vodiče s izolací [?] : HDPE 0, 98 mm - Třída reakce na oheň, typ pláště [?] : Fca, PE - Barva pláště | m | 15.9 | 15.9 | 21,00 | https://www.biesse.cz/kabely-buzirky-pasky-a-prislusenstvi_c381775347976341/kabely-a-vodice_c6054400 | https://eshop.biesse.cz/Pictures/biesse/19/2000000326/130659-130659.png | 8595684701296 | 27655193 | INTELEK LTD, organizační složka | 0 | Kabely, bužírky, pásky a příslušenství | Kabely a vodiče | Kabely sdělovací a datové
MDS00647 | Svítidlo Modus ISRAC4KV4V160/ND1050I3 Led podhledové |  | MODUS IS, vestavné do rastru 600, ctverec A, mrížka AL lesk, 4x LED 840, NONSELV driver 250mA, ISODOM3 Vestavné LED mrížkové svítidlo, kancelárské svítidlo s omezením oslnení - UGR Optický systém: KV - LED modul je zakryt opálovým krytem a doplnen leskou mrížkou s dvojitou parabolou - díky dv | ks | 1771.9 | 1771.9 | 21,00 | https://www.biesse.cz/svitidla_c381775347976342/svitidla-interierova-kancelarska_c382106060456610/sv | https://eshop.biesse.cz/Pictures/biesse/19/2000000326/130660-130660(2).jpg | 8595073751550 | ISRAC4KV4V160/ND1050I3 | MODUS, spol. s r.o. | 0 | Svítidla | Svítidla interiérová - kancelářská
SA100043 | Skříň NSYS3D12630P 1200x600x300 s MP |  | Spacial S3D nástěnná mont. ocelová skříň s plnými dveřmi. Jedno tělo, montážní deska je součástí balení. 3bodový uzamykací systém s rukojetí a 3 mm dvojitou tyčí se zámkem. Práškový povrch z oceli, epoxidový polyester. Ochranné folie pro IK10, 66/35. | ks | 11775.2888 | 11775.2888 | 21,00 | https://www.biesse.cz/skrine-a-rozvodnice_c381775347976028/rozvodnice-modulove_c382106060456269/rozv |  | 3606480159930 | NSYS3D12630P | Schneider Electric CZ, s.r.o. | 0 | Skříně a rozvodnice | Rozvodnice modulové | Rozvodnice na omítku | Rozvodnice na omítku do IP40
INT01195@ | Skříň 10" 9U RAL 7035 skleněné dveře LC-10-9-11-G |  |  | ks | 2998.5 | 2998.5 | 21,00 |  |  |  | 86110301 | INTELEK LTD, organizační složka | 0
LG400210 | Záslepka 755181 béžová Valena LIFE |  | VALENA LIFE ZÁSLEPKA BÉŽOVÁ | ks | 81.6664 | 81.6664 | 21,00 | https://www.biesse.cz/vypinace-a-zasuvky_c549523885654092/legrand_c549558245399359/valena-life_c5497 | https://eshop.biesse.cz/Pictures/biesse/19/2000000326/130664-130664(2).jpg | 3414970455482 | 755181 | LEGRAND s.r.o. | 0 | Vypínače a zásuvky | Legrand | Valena Life | kryty, záslepky Valena Life
WAG00098 | Propojka propojovací 780-457 WAGO |  | Stupňovitý můstek, Z 1 na 7, Izolováno, Šedá | ks | 30.2111 | 30.2111 | 21,00 |  | https://eshop.biesse.cz/Pictures/biesse/19/2000000326/130665-130665(2).jpg | 4044918271073 | 780-457 | WAGO-Elektro spol. s r.o. | 0
GPH00054 | Spirála SPC2T prům. svazku = 2 - 15 mm, bal. 10m. |  | Spirála černá, teplotně odolná -50°C až +90°C | m | 6.27 | 6.27 | 21,00 |  |  | 8591120208008 | SPC 2 T (10) | Nexans Power Accessories Czech Republic, spol. s r.o. | 0
LG400211 | Spínač 752101 č.1 bílý VALENA LIFE |  | VALENA LIFE SPÍNAČ Č.1 BÍLÁ | ks | 136.7224 | 136.7224 | 21,00 | https://www.biesse.cz/vypinace-a-zasuvky_c549523885654092/legrand_c549558245399359/valena-life_c5497 | https://eshop.biesse.cz/Pictures/biesse/19/2000000326/130667-130667(2).jpg | 3414970462640 | 752101 | LEGRAND s.r.o. | 0 | Vypínače a zásuvky | Legrand | Valena Life | spínače, tlačítka Valena Life
LG400212 | Rámeček 754002 dvoj. bílý VALENA LIFE |  | VALENA LIFE RÁMEČEK 2-NÁSOBNÝ BÍLÁ | ks | 57.8088 | 57.8088 | 21,00 | https://www.biesse.cz/vypinace-a-zasuvky_c549523885654092/legrand_c549558245399359/valena-life_c5497 | https://eshop.biesse.cz/Pictures/biesse/19/2000000326/130669-130669(2).jpg | 3414970454232 | 754002 | LEGRAND s.r.o. | 0 | Vypínače a zásuvky | Legrand | Valena Life | rámečky Valena Life
LG400213 | Rámeček 754001 jedno. bílý VALENA LIFE |  | VALENA LIFE RÁMEČEK 1-NÁSOBNÝ BÍLÁ | ks | 28.9044 | 28.9044 | 21,00 | https://www.biesse.cz/vypinace-a-zasuvky_c549523885654092/legrand_c549558245399359/valena-life_c5497 | https://eshop.biesse.cz/Pictures/biesse/19/2000000326/130670-130670(2).jpg | 3414970454201 | 754001 | LEGRAND s.r.o. | 0 | Vypínače a zásuvky | Legrand | Valena Life | rámečky Valena Life
WEI00107 | Relé TRS 12VDC 1CO (1122750000) |  | Sestava zásuvného relé a zásuvné zdířky. Řídicí obvod a zátěžový obvod jsou elektricky izolované. | ks | 290.2758 | 290.2758 | 21,00 | https://www.biesse.cz/modulove-a-paticove-pristroje_c374924875137026/stykace-a-rele_c381775347976654 | https://eshop.biesse.cz/Pictures/biesse/19/2000000326/130673-130673(2).jpg | 4032248904914 | 1122750000 | Weidmüller, s.r.o. | 0 | Modulové a paticové přístroje | Stykače a relé | Relé paticová
EPR01209 | Štítek CENTRAL STOP |  |  | ks | 8.458 | 8.458 | 21,00 |  |  |  | 6131 E | STRO.M Propagace, s.r.o. | 0
PRE01035 | Elektroměr DZT6252 CZ 0,25-80A cejch,jednotar.,3f úředně ověřený |  |  | ks | 2490 | 2490 | 21,00 |  |  |  | DZT6252 CZ CEJCH. | Elektroměry s.r.o. | 0
NGT00164 | Řezák NL 240 500 kabelový |  | Pro kabely do 43 mm průměru Měď, hliník | ks | 3892.32 | 3892.32 | 21,00 | https://www.biesse.cz/naradi-a-merici-technika_c381775347976337/naradi_c382106060456272/rezak-nl-240 | https://eshop.biesse.cz/Pictures/biesse/19/2000000326/130695-130695(2).jpg | 8595169506330 | NL 240 500 | N.G. ELEKTRO TRADE, a.s. | 0 | Nářadí a měřící technika | Nářadí
WE640046 | Svorka AKZ 1,5 béžová 0340460000 |  | Svorkovnice pro připojování nebo spojování vodičů s permanentně zajištěným kontaktem. Kalená ocel odolává mechanickým silám, pocínovaná měď zajišťuje špičkovou vodivost. | ks | 45.4104 | 45.4104 | 21,00 | https://www.biesse.cz/modulove-a-paticove-pristroje_c374924875137026/spinace-modulove_c3803794836029 | https://eshop.biesse.cz/Pictures/biesse/19/2000000326/130702-130702(2).jpg | 4008190091576 | 0340460000 | Weidmüller, s.r.o. | 0 | Modulové a paticové přístroje | Spínače modulové
NGT00165 | Kleště NL 0164 04000 |  | Kleště lisovací | ks | 2738.3616 | 2738.3616 | 21,00 | https://www.biesse.cz/naradi-a-merici-technika_c381775347976337/naradi_c382106060456272/kleste-nl-01 | https://eshop.biesse.cz/Pictures/biesse/19/2000000326/130704-130704(2).jpg | 8595169539796 | NL 0164 04000 | N.G. ELEKTRO TRADE, a.s. | 0 | Nářadí a měřící technika | Nářadí
MDS00648 | Svítidlo MODUS KSL6000L4KS/ND |  | MODUS KSL 6000, 1500mm, 2x LED 840 , semiopálový kryt, prisazené, 1200mA Prisazené LED svítidlo s krytem, IP40 Teleso: Bíle práškove lakovaný (RAL 9016) ocelový plech Aplikace: - prisazená nebo závesná montáž - obchody, školy, spolecenské, sportovní a obytné prostory Svítidlo je možno | ks | 1979.25 | 1979.25 | 21,00 | https://www.biesse.cz/svitidla_c381775347976342/svitidla-interierova-bytova_c382106060456608/svitidl | https://eshop.biesse.cz/Pictures/biesse/19/2000000326/130705-130705(2).jpg | 8595073792621 | KSL6000L4KS/ND | MODUS, spol. s r.o. | 14.5 | Svítidla | Svítidla interiérová - bytová
WE100183 | Štítek VT SFX 9/24 MC NE GE V0 žlutá |  | Značení bez halogenů a nízkým obsahem znečišťujících látek pro linky a kabely. Připevnění vázacími pásky. | ks | 10.5087 | 10.5087 | 21,00 | https://www.biesse.cz/ostatni-zbozi_c426902569353229/stitek-vt-sfx-9-24-mc-ne-ge-v0-zluta_p130707.ht | https://eshop.biesse.cz/Pictures/biesse/19/2000000326/130707-130707(2).jpg | 4008190382445 | 1727740004 | Weidmüller, s.r.o. | 0 | Ostatní zboží
MIVV0076 | Svítidlo LED KAPA WHITE 389x389x40mm 38W/3000K |  |  | ks | 4178.6326 | 4178.6326 | 21,00 |  |  | 8595210352831 | KAP3838HEL38W3KW | mivvy a.s. | 8.4
MIVV0078 | Svítidlo LED KAPA WHITE 264x264x40mm 30W/3000K |  |  | ks | 3382.4729 | 3382.4729 | 21,00 |  |  | 8595210344348 | KAP2626TCI30W3KW | mivvy a.s. | 8.4
MIVV0079 | Svítidlo LED KAPA WHITE 389x389x40mm 38W/4500K |  |  | ks | 4178.6326 | 4178.6326 | 21,00 |  |  | 8595210352848 | KAP3838HEL38W4K5W | mivvy a.s. | 8.4
OSM00004 | Svítidlo Delia 2 IN-22KN83/PC23 2x60W E27 IP44 |  |  | ks | 1425.6 | 1425.6 | 21,00 |  |  | 8591728561109 | DEL56110 | OSMONT, s.r.o. | 0
JAB00668 | Čidlo 3299A-C22184 S2 IP44 pohybové |  | Spínač automatický se snímačem pohybu, kompletní, IP44, kouřová šedá | ks | 2059.772 | 2059.772 | 21,00 | https://www.biesse.cz/vypinace-a-zasuvky_c549523885654092/abb_c549523885654093/tango_c54952388565407 | https://eshop.biesse.cz/Pictures/biesse/19/2000000326/130723-130723(2).jpg | 8592624052197 | 3299A-C22184 S2 | ABB s.r.o. | 0 | Vypínače a zásuvky | ABB | Tango | snímače pohybu Tango
MOCG0003 | Svorkovnice SK-25PE-KLV 25 svorek 1xPE |  | Šroubová svorkovnice 1xPE pro KLV, 25x0,75-16mm2 (PE) | ks | 218.27 | 218.27 | 21,00 |  | https://eshop.biesse.cz/Pictures/BIESSE/19/2000000326/130724_130724.JPG | 4015081742264 | 178909 | Eaton Elektrotechnika s.r.o. | 0.27
OSM00005 | Svítidlo Delia 3 IN-32KN94/PC24 3x60W E27 IP44 |  |  | ks | 1827.36 | 1827.36 | 21,00 |  |  | 8591728561307 | DEL56130 | OSMONT, s.r.o. | 0
OSM00006 | Svítidlo TITAN 3 IN-32KN94/PC09 3x60W E27 IP44 |  |  | ks | 1827.36 | 1827.36 | 21,00 |  |  | 8591728560249 | TIT56024 | OSMONT, s.r.o. | 0
OSM00008 | Svítidlo TILIA 2 IN-32NU3/PC33 3x40W IP44 E27 (56171) OSMONT |  |  | ks | 1806.84 | 1806.84 | 21,00 |  |  | 8591728561710 | TIL56171 | OSMONT, s.r.o. | 0
KNP01044 | Kleště 8801250.09 instalatérské ALIGATOR 250mm KNIPEX |  | Popis zboží 88 01 250 KNIPEX Alligator® Instalatérské kleště Posuvný průchozí čep kloubu: vysoká stabilita díky dvojitému vedení Samosvorné na trubkách a maticích: žádné sklouzávání na sevřené součásti, práce šetřící síly a vynaložení menší síly Ochrana proti sevření zabraňují poraněním způ | ks | 552.72 | 552.72 | 21,00 | https://www.biesse.cz/naradi-a-merici-technika_c381775347976337/naradi_c382106060456272/kleste-88012 | https://eshop.biesse.cz/Pictures/BIESSE/19/2000000326/130729_130729..JPG | 4003773022992 | 8801250.09 | D.A.T., spol. s r.o. | 0 | Nářadí a měřící technika | Nářadí
VSY00149 | Kabel TO-2S-32-545 odporový topný |  |  | ks | 3659.152 | 3659.152 | 21,00 |  |  | 8595129600641 | 7110 | Saint-Gobain Construction Products CZ a.s. | 0
WE110088 | Svorka ZSI 6-2/FC |  | Svorkovnice pro připojování nebo spojování vodičů s permanentně zajištěným kontaktem. Kalená ocel odolává mechanickým silám, pocínovaná měď zajišťuje špičkovou vodivost. S vyměnitelným nosičem pro pojistku kazety. | ks | 210.5549 | 210.5549 | 21,00 | https://www.biesse.cz/spojovaci-material_c381775347976340/svorky-a-svorkovnice_c382106060456593/svor | https://eshop.biesse.cz/Pictures/biesse/19/2000000326/130741-130741(2).jpg | 4032248358489 | 1814690000 | Weidmüller, s.r.o. | 0 | Spojovací materiál | Svorky a svorkovnice | Svorky řadové
OST07297 | Ampérmetr MuP210 rozsah 0-60A AC, 50Hz, včetně předřadného trafa |  |  | ks | 4374 | 4374 | 21,00 |  |  |  | MUP210 | EXIMUS CS, s.r.o. | 0
OST07298 | Příslušenství k MuP |  |  | ks | 187.755 | 187.755 | 21,00 |  |  |  | 7166 | EXIMUS CS, s.r.o. | 0
SA200044 | Krabice NSYTBS241910H 225x175x100mm IP66 THALASSA |  | průmyslová skříňka ABS pro Thalassa TBS. Víceúčelový. nástěnná montáž na skříň. Jednodílný odlitek. Zámek s šroubem uchyceným na plošku mimo uzavřenou oblast. upevnění krytu 4 plastovými šrouby. Ochrana IP66, IK07, třída el. izolace 2. | ks | 631.6732 | 631.6732 | 21,00 | https://www.biesse.cz/skrine-a-rozvodnice_c381775347976028/rozvodnice-modulove_c382106060456269/rozv | https://eshop.biesse.cz/Pictures/BIESSE/19/2000000326/130744_130744.JPG | 3606480165344 | NSYTBS241910H | Schneider Electric CZ, s.r.o. | 0 | Skříně a rozvodnice | Rozvodnice modulové | Rozvodnice na omítku | Rozvodnice na omítku do IP40
SE120219 | Jistič 1C/1 iC60N 6kA export |  | This Acti9 iC60N is a low voltage miniature circuit breaker (MCB). It is a 1P circuit breaker with 1 protected pole, 1A rated current and C tripping curve. The rated short circuit breaking capacity goes up to 50kA at 220VAC to 240VAC conforming to EN/IEC 60947-2 standard and 6000A at 230VAC conformi | ks | 295.7733 | 295.7733 | 21,00 |  | https://eshop.biesse.cz/Pictures/BIESSE/19/2000000326/130760_130760.JPG | 3606480080227 | A9F74101 | Schneider Electric CZ, s.r.o. | 0
SE120220 | Jistič 2C/1 iC60N 6kA |  | This Acti9 iC60N is a low voltage miniature circuit breaker (MCB). It is a 1P circuit breaker with 1 protected pole, 2A rated current and C tripping curve. The rated short circuit breaking capacity goes up to 50kA at 220VAC to 240VAC conforming to EN/IEC 60947-2 standard and 6000A at 230VAC conformi | ks | 390.9027 | 390.9027 | 21,00 |  | https://eshop.biesse.cz/Pictures/BIESSE/19/2000000326/130761_130761.JPG | 3606480080203 | A9F74102 | Schneider Electric CZ, s.r.o. | 0
SE120221 | Jistič 3C/1 iC60N 6kA |  | This Acti9 iC60N is a low voltage miniature circuit breaker (MCB). It is a 1P circuit breaker with 1 protected pole, 3A rated current and C tripping curve. The rated short circuit breaking capacity goes up to 50kA at 220VAC to 240VAC conforming to EN/IEC 60947-2 standard and 6000A at 230VAC conformi | ks | 390.9027 | 390.9027 | 21,00 |  | https://eshop.biesse.cz/Pictures/BIESSE/19/2000000326/130762_130762.JPG | 3606480080241 | A9F74103 | Schneider Electric CZ, s.r.o. | 0
SE130038 | Jistič 4C/1 iC60N 6kA |  | This Acti9 iC60N is a low voltage miniature circuit breaker (MCB). It is a 1P circuit breaker with 1 protected pole, 4A rated current and C tripping curve. The rated short circuit breaking capacity goes up to 50kA at 220VAC to 240VAC conforming to EN/IEC 60947-2 standard and 6000A at 230VAC conformi | ks | 355.5927 | 355.5927 | 21,00 |  | https://eshop.biesse.cz/Pictures/BIESSE/19/2000000326/130763_130763.JPG | 3606480080258 | A9F74104 | Schneider Electric CZ, s.r.o. | 0
SE120222 | Jistič 1C/2 iC60N 6kA |  | This Acti9 iC60N is a low voltage miniature circuit breaker (MCB). It is a 2P circuit breaker with 2 protected poles, 1A rated current and C tripping curve. The rated short circuit breaking capacity goes up to 50kA at 220VAC to 240VAC conforming to EN/IEC 60947-2 standard and 6000A at 400VAC conform | ks | 795.9294 | 795.9294 | 21,00 |  | https://eshop.biesse.cz/Pictures/BIESSE/19/2000000326/130764_130764.JPG | 3606480080265 | A9F74201 | Schneider Electric CZ, s.r.o. | 0
SE120223 | Jistič 2C/2 iC60N 6kA |  | This Acti9 iC60N is a low voltage miniature circuit breaker (MCB). It is a 2P circuit breaker with 2 protected poles, 2A rated current and C tripping curve. The rated short circuit breaking capacity goes up to 50kA at 220VAC to 240VAC conforming to EN/IEC 60947-2 standard and 6000A at 400VAC conform | ks | 918.4759 | 918.4759 | 21,00 |  | https://eshop.biesse.cz/Pictures/BIESSE/19/2000000326/130765_130765.JPG | 3606480080371 | A9F74202 | Schneider Electric CZ, s.r.o. | 0
OBO00262 | Vývodka 90/11 2032112 IP 54 šedá |  | S otevřeným kabelovým vývodem. Škrticí těsnění k našroubování na závit PG dle DIN 40430. Se samotěsnicím kuželem na konci závitu, proto není zapotřebí těsnící kroužek připojovacího závitu. Při pečlivé montáži lze dosáhnout stupně krytí IP 54. | ks | 3.0006 | 3.0006 | 21,00 |  | https://eshop.biesse.cz/Pictures/BIESSE/19/2000000326/130766_130766.JPG | 4012195901815 | 2032112 | OBO BETTERMANN s. r. o. | 0
SE120224 | Jistič 4C/2 iC60N 6kA |  | This Acti9 iC60N is a low voltage miniature circuit breaker (MCB). It is a 2P circuit breaker with 2 protected poles, 4A rated current and C tripping curve. The rated short circuit breaking capacity goes up to 50kA at 220VAC to 240VAC conforming to EN/IEC 60947-2 standard and 6000A at 400VAC conform | ks | 845.7788 | 845.7788 | 21,00 |  | https://eshop.biesse.cz/Pictures/BIESSE/19/2000000326/130768_130768.JPG | 3606480080357 | A9F74204 | Schneider Electric CZ, s.r.o. | 0.84
SE120225 | Jistič 6C/1 iC60N 6kA |  | This Acti9 iC60N is a low voltage miniature circuit breaker (MCB). It is a 1P circuit breaker with 1 protected pole, 6A rated current and C tripping curve. The rated short circuit breaking capacity goes up to 10kA at 220VAC to 240VAC conforming to EN/IEC 60947-2 standard and 6000A at 230VAC conformi | ks | 176.1347 | 176.1347 | 21,00 |  | https://eshop.biesse.cz/Pictures/BIESSE/19/2000000326/130770_130770.JPG | 3606480079450 | A9F74106 | Schneider Electric CZ, s.r.o. | 0
SE120226 | Jistič 10C/1 iC60N 6kA |  | This Acti9 iC60N is a low voltage miniature circuit breaker (MCB). It is a 1P circuit breaker with 1 protected pole, 10A rated current and C tripping curve. The rated short circuit breaking capacity goes up to 10kA at 220VAC to 240VAC conforming to EN/IEC 60947-2 standard and 6000A at 230VAC conform | ks | 171.9806 | 171.9806 | 21,00 |  | https://eshop.biesse.cz/Pictures/BIESSE/19/2000000326/130771_130771.JPG | 3606480079467 | A9F74110 | Schneider Electric CZ, s.r.o. | 0
SE120227 | Jistič 16C/1 iC60N 6kA |  | This Acti9 iC60N is a low voltage miniature circuit breaker (MCB). It is a 1P circuit breaker with 1 protected pole, 16A rated current and C tripping curve. The rated short circuit breaking capacity goes up to 10kA at 220VAC to 240VAC conforming to EN/IEC 60947-2 standard and 6000A at 230VAC conform | ks | 179.0426 | 179.0426 | 21,00 |  | https://eshop.biesse.cz/Pictures/BIESSE/19/2000000326/130772_130772.JPG | 3606480079474 | A9F74116 | Schneider Electric CZ, s.r.o. | 0
SE120228 | Jistič 20C/1 iC60N 6kA |  | This Acti9 iC60N is a low voltage miniature circuit breaker (MCB). It is a 1P circuit breaker with 1 protected pole, 20A rated current and C tripping curve. The rated short circuit breaking capacity goes up to 10kA at 220VAC to 240VAC conforming to EN/IEC 60947-2 standard and 6000A at 230VAC conform | ks | 186.52 | 186.52 | 21,00 |  | https://eshop.biesse.cz/Pictures/BIESSE/19/2000000326/130773_130773.JPG | 3606480079481 | A9F74120 | Schneider Electric CZ, s.r.o. | 0
SE120229 | Jistič 6C/2 iC60N 6kA |  | This Acti9 iC60N is a low voltage miniature circuit breaker (MCB). It is a 2P circuit breaker with 2 protected poles, 6A rated current and C tripping curve. The rated short circuit breaking capacity goes up to 20kA at 220VAC to 240VAC conforming to EN/IEC 60947-2 standard and 6000A at 400VAC conform | ks | 402.5342 | 402.5342 | 21,00 |  | https://eshop.biesse.cz/Pictures/BIESSE/19/2000000326/130774_130774.JPG | 3606480079542 | A9F74206 | Schneider Electric CZ, s.r.o. | 0
SE120230 | Jistič 10C/2 iC60N 6kA |  | This Acti9 iC60N is a low voltage miniature circuit breaker (MCB). It is a 2P circuit breaker with 2 protected poles, 10A rated current and C tripping curve. The rated short circuit breaking capacity goes up to 20kA at 220VAC to 240VAC conforming to EN/IEC 60947-2 standard and 6000A at 400VAC confor | ks | 399.2109 | 399.2109 | 21,00 |  | https://eshop.biesse.cz/Pictures/BIESSE/19/2000000326/130775_130775.JPG | 3606480079559 | A9F74210 | Schneider Electric CZ, s.r.o. | 0
SE120231 | Jistič 16C/2 iC60N 6kA |  | This Acti9 iC60N is a low voltage miniature circuit breaker (MCB). It is a 2P circuit breaker with 2 protected poles, 16A rated current and C tripping curve. The rated short circuit breaking capacity goes up to 20kA at 220VAC to 240VAC conforming to EN/IEC 60947-2 standard and 6000A at 400VAC confor | ks | 395.8876 | 395.8876 | 21,00 |  | https://eshop.biesse.cz/Pictures/BIESSE/19/2000000326/130776_130776.JPG | 3606480079566 | A9F74216 | Schneider Electric CZ, s.r.o. | 0
SE120233 | Jistič 20C/2 iC60N 6kA |  | This Acti9 iC60N is a low voltage miniature circuit breaker (MCB). It is a 2P circuit breaker with 2 protected poles, 20A rated current and C tripping curve. The rated short circuit breaking capacity goes up to 20kA at 220VAC to 240VAC conforming to EN/IEC 60947-2 standard and 6000A at 400VAC confor | ks | 399.2109 | 399.2109 | 21,00 | https://www.biesse.cz/modulove-a-paticove-pristroje_c374924875137026/jistice-modulove-do-125a_c38037 | https://eshop.biesse.cz/Pictures/BIESSE/19/2000000326/130777_130777.JPG | 3606480079573 | A9F74220 | Schneider Electric CZ, s.r.o. | 0 | Modulové a paticové přístroje | Jističe modulové do 125A
SE130039 | Jistič 1C/4 iC60H 10kA |  | This Acti9 iC60H is a multistandard low voltage miniature circuit breaker (MCB) with double tunnel terminals. It is a 4P circuit breaker with 4 protected poles, 1A rated current and C tripping curve. The rated short circuit breaking capacity goes up to 70kA at 220VAC to 240VAC conforming to EN/IEC 6 | ks | 1814.1042 | 1814.1042 | 21,00 | https://www.biesse.cz/modulove-a-paticove-pristroje_c374924875137026/jistice-modulove-do-125a_c38037 | https://eshop.biesse.cz/Pictures/BIESSE/19/2000000326/130779_130779.JPG | 3606480082733 | A9F84401 | Schneider Electric CZ, s.r.o. | 0 | Modulové a paticové přístroje | Jističe modulové do 125A
SE120234 | Jistič 3C/1, 250VDC C60H-DC 6kA |  | Tento jistič Acti9 C60H-DC je nízkonapěťový jistič s přímým proudem (MCB). Má 1P, jmenovitý proud 3A a C. Jmenovitá zkratová vypínací schopnost dosahuje hodnoty 10 kA při 220 V DC dle normy EN 60947-2 a 10 kA při 220 V ss. dle normy EN 60947-2. Tento produkt splňuje jak průmyslovou normu ENE/IEC 608 | ks | 494.3403 | 494.3403 | 21,00 | https://www.biesse.cz/modulove-a-paticove-pristroje_c374924875137026/jistice-modulove-do-125a_c38037 | https://eshop.biesse.cz/Pictures/BIESSE/19/2000000326/130780_130780.JPG | 3606480424052 | A9N61503 | Schneider Electric CZ, s.r.o. | 0 | Modulové a paticové přístroje | Jističe modulové do 125A
SE120235 | Jistič 16C/1, 250VDC C60H-DC 6kA |  | Tento jistič Acti9 C60H-DC je nízkonapěťový jistič s přímým proudem (MCB). Má 1P, jmenovitý proud 16A a vypínací charakteristiku C. Jmenovitá zkratová vypínací schopnost dosahuje hodnoty 10 kA při 220 V DC dle normy EN 60947-2 a 10 kA při 220 V ss. dle normy EN 60947-2. Tento produkt splňuje jak prů | ks | 446.9833 | 446.9833 | 21,00 | https://www.biesse.cz/modulove-a-paticove-pristroje_c374924875137026/jistice-modulove-do-125a_c38037 | https://eshop.biesse.cz/Pictures/BIESSE/19/2000000326/130781_130781.JPG | 3606480424120 | A9N61511 | Schneider Electric CZ, s.r.o. | 0.11 | Modulové a paticové přístroje | Jističe modulové do 125A
SE120236 | Spoušť chr. 25A/2/0,03A AC Vigi iC60 |  | This Acti9 Vigi iC60 is a modular add-on residual current devices. It is a 2P, rated current is 63A, operating voltage is 230VAC to 240VAC according to IEC 61009-1. The earth leakage protection class is AC type with a sensitivity of 30mA and a voltage independent technology. This product protects ag | ks | 2114.4471 | 2114.4471 | 21,00 | https://www.biesse.cz/modulove-a-paticove-pristroje_c374924875137026/proudove-chranice_c380723080988 | https://eshop.biesse.cz/Pictures/BIESSE/19/2000000326/130782_130782.JPG | 3606480087288 | A9V41225 | Schneider Electric CZ, s.r.o. | 0 | Modulové a paticové přístroje | Proudové chrániče
SE120237 | Spoušť chr. 25A/2/0,03A A Vigi iC60 |  | This Acti9 Vigi iC60 is a modular add-on residual current devices. It is a 2P, rated current is 63A, operating voltage is 230VAC to 240VAC according to IEC 61009-1. The earth leakage protection class is A type with a sensitivity of 30mA and a voltage independent technology. This product protects aga | ks | 2361.2018 | 2361.2018 | 21,00 | https://www.biesse.cz/modulove-a-paticove-pristroje_c374924875137026/proudove-chranice_c380723080988 | https://eshop.biesse.cz/Pictures/BIESSE/19/2000000326/130783_130783.JPG | 3606480090653 | A9V51225 | Schneider Electric CZ, s.r.o. | 0 | Modulové a paticové přístroje | Proudové chrániče
TE140034 | Odpínač DF103N pojistkový 3P+N 10x38 |  | TeSys DF modulární držák pojistek, 4P (3P+N), pro ochranu ovládacích obvodů až do 32 A/690 V. Používá se s pojistkami 10 x 38 mm až 32 A a zkratovým proudem až na 120kA@400V. Je vybaven nulovým pólem vybaveným pojistným trubkovým spojem. Kompaktní (šířka 70mm), lze ji použít v modulárních panelech, | ks | 601.4183 | 601.4183 | 21,00 | https://www.biesse.cz/modulove-a-paticove-pristroje_c374924875137026/pojistky-a-odpinace_c3803794836 | https://eshop.biesse.cz/Pictures/BIESSE/19/2000000326/130784_130784.JPG | 3389119407250 | DF103N | Schneider Electric CZ, s.r.o. | 0 | Modulové a paticové přístroje | Pojistky a odpínače | Odpínače pojistkové
TE510334 | Ovladač XB4BA51 ŽL stiskací |  | Toto modulární žluté tlačítko Harmony XB4 funguje s pružinovým návratem / impulsním mechanismem. Má kovový čelní kryt. Toto tlačítko poskytuje ergonomické rozhraní pro ovládání vašich strojů. Snadno se instaluje do standardních otvorů v panelu o průměru 22 mm a je připojen k ovládacím obvodům pomocí | ks | 316.3421 | 316.3421 | 21,00 | https://www.biesse.cz/ovladani-regulace-a-signalizace_c381775347975405/hlavice-ovladaci-a-signalni_c | https://eshop.biesse.cz/Pictures/BIESSE/19/2000000326/130785_130785.JPG | 3389110118384 | XB4BA51 | Schneider Electric CZ, s.r.o. | 0 | Ovládání, regulace a signalizace | Hlavice ovládací a signální
TE510335 | Ovladač XB4BA61 MO stiskací |  | Toto modulární tlačítko Harmony XB4 funguje s pružinovým návratem / impulsním mechanismem. Má kovový čelní kryt. Toto tlačítko poskytuje ergonomické rozhraní pro ovládání vašich strojů. Snadno se instaluje do standardních otvorů v panelu o průměru 22 mm a je připojen k ovládacím obvodům pomocí klasi | ks | 316.3421 | 316.3421 | 21,00 | https://www.biesse.cz/ovladani-regulace-a-signalizace_c381775347975405/hlavice-ovladaci-a-signalni_c | https://eshop.biesse.cz/Pictures/BIESSE/19/2000000326/130786_130786.JPG | 3389110118438 | XB4BA61 | Schneider Electric CZ, s.r.o. | 0 | Ovládání, regulace a signalizace | Hlavice ovládací a signální
TE510337 | Návěští XVBC2B7 Čirá 24VAC |  | Toto světelné návěští Harmony XVB je napájeno 24 V AC/DC a má čirou LED dioda s trvalým světlem. Toto čiré světelné návěstí je navrženo jako světelná jednotka, která má být propojena se základní plochou, a umožňuje vytvořit kompletní světelné návěstí. Integrovaná LED dioda nabízí stabilní osvětlení, | ks | 1820.0842 | 1820.0842 | 21,00 | https://www.biesse.cz/ovladani-regulace-a-signalizace_c381775347975405/zvukova-a-svetelna-signalizac | https://eshop.biesse.cz/Pictures/BIESSE/19/2000000326/130788_130788.JPG | 3389110144529 | XVBC2B7 | WOJMAR Automatyka Przemysłowa Sp. z o.o. | 0 | Ovládání, regulace a signalizace | Zvuková a světelná signalizace
TE510338 | Signálka ZB4BV053 žlutá |  | Tato signálka Harmony XB4, je oranžová. Tato hlava pro integrovanou kontrolku LEDP vydrží bez údržby a zajišťuje jasný indikátor provozu a provozu stroje. Je zřetelně odlišitelný na dálku díky čiré barvě objektivu, což umožňuje rychlé čtení stavu komplexních strojů. Je odolný proti nárazům, odolnému | ks | 178.2723 | 178.2723 | 21,00 | https://www.biesse.cz/ovladani-regulace-a-signalizace_c381775347975405/hlavice-ovladaci-a-signalni_c | https://eshop.biesse.cz/Pictures/BIESSE/19/2000000326/130790_130790.JPG | 3389110894981 | ZB4BV053 | Schneider Electric CZ, s.r.o. | 0 | Ovládání, regulace a signalizace | Hlavice ovládací a signální
TE510339 | Signálka ZB4BV063 modrá |  | This Harmony XB4, plain lens head for pilot light with integral LED is blue. This head for integral LED pilot light is designed to last without maintenance for a bright indicator of process and machine operations. It is clearly distinguishable visually at a distance thanks to a clear color of len, e | ks | 178.2723 | 178.2723 | 21,00 | https://www.biesse.cz/ovladani-regulace-a-signalizace_c381775347975405/hlavice-ovladaci-a-signalni_c | https://eshop.biesse.cz/Pictures/BIESSE/19/2000000326/130791_130791.JPG | 3389110895018 | ZB4BV063 | Schneider Electric CZ, s.r.o. | 0 | Ovládání, regulace a signalizace | Hlavice ovládací a signální
SA100044 | Panel NSYMPP75 mont. plast. |  | Plastový montážní panel 700x500. řada: Spacial - příslušenství / náhradní díly: montážní příslušenství - typ produktu nebo součásti: montážní deska - použití zařízení: víceúčelové - montážní poloha: posuvný krok, přímá montáž na zadní šrouby - kompatibilní řada: Spacial CRN, Spacial S3X, Spacial S3D | ks | 2166.905 | 2166.905 | 21,00 | https://www.biesse.cz/skrine-a-rozvodnice_c381775347976028/rozvodnice-modulove_c382106060456269/rozv | https://eshop.biesse.cz/Pictures/BIESSE/19/2000000326/130795_130795.JPG | 3606480183515 | NSYMPP75 | Schneider Electric CZ, s.r.o. | 0 | Skříně a rozvodnice | Rozvodnice modulové | Rozvodnice na omítku | Rozvodnice na omítku do IP40
SEL00140 | Tyč zaváděcí 1750 FeZn 480019 |  |  | ks | 780.7338 | 780.7338 | 21,00 |  |  | 4013364068339 | 480019 | LUMA Plus s.r.o. | 0
STR00066 | Zámek 4FN 877 16/K elektrický s aretací, nast. západka |  | Elektrický zámek univerzální s nastav.západkou, s aretací, lišta 100mm (AC 8-12V/350-400mA, DC12V/560-600mA) | ks | 1474.2 | 1474.2 | 21,00 |  | https://eshop.biesse.cz/Pictures/biesse/19/2000000326/130802-130802(2).jpg | 8585001554544 | 4FN 877 16/K | METRODIS s.r.o. | 0
MDS00650 | Svítidlo Modus QP3E600/250ND panel přisazený |  | MODUS Q LED panel,prisazený/ vestavný ctverec E, 600, LED 840, driver 250mA, nestmívatelný LED panel pro prisazenou montáž TOP provedení LED panelu. Svítidlo je vybaveno ocelovým driver boxem, pomocí kterého je možno svítidlo instalovat jako prisazené. Vytvárí pak zajímavý efekt - svítidlo je od | ks | 1470.3 | 1470.3 | 21,00 | https://www.biesse.cz/ostatni-zbozi_c426902569353229/svitidlo-modus-qp3e600-250nd-panel-prisazeny_p1 | https://eshop.biesse.cz/Pictures/biesse/19/2000000326/130811-130811(2).jpg | 8595073715538 | QP3E600/250ND | MODUS, spol. s r.o. | 0 | Ostatní zboží
MOTD1035 | Pojistka 40A,40ET BS88 690V AC / 500V DC,ultra rychlá |  | Válcová pojistka, Vysokorychlostní, 40 A, AC 690 V, DC 500 V, 200 kA, BS88, 19 x 77 mm, aR, BS | ks | 223.234 | 223.234 | 21,00 |  |  | 5027590410717 | 40ET | Eaton Elektrotechnika s.r.o. | 0.04
HEN00014 | Příruba MI FP 82 HENSEL |  |  | ks | 1324.5087 | 1324.5087 | 21,00 |  |  | 4012591653196 | MI FP 82 | Hensel, s.r.o. | 0
OST20375@ | Průchodka MC 1 (8-67) jednoduchá dělená, černá 106692 |  |  | ks | 769.712 | 769.712 | 21,00 |  |  |  | 106692 | MOREK CZ s.r.o. | 0
SEZ00533 | Spínač KSAM3F41-Z11 koncový |  |  | ks | 899.8676 | 899.8676 | 21,00 | https://www.biesse.cz/modulove-a-paticove-pristroje_c374924875137026/spinace-vackove_c38177534797665 |  | 8585007395370 | KSAM3F41Z11 | SEZ - CZ s.r.o. | 0 | Modulové a paticové přístroje | Spínače vačkové
INT01197@ | Police 19" 1U 550mm pevná BK up15 80192452 |  |  | ks | 367.5 | 367.5 | 21,00 |  |  |  | 80192452 | INTELEK LTD, organizační složka | 0
INT01201@ | Pigtail 9/125 E2000apc SM OS 1,5m |  |  | ks | 352.5 | 352.5 | 21,00 |  |  |  | 70224259 | INTELEK LTD, organizační složka | 0
SEZ00534 | Spínač KSAM3F45-Z11 koncový |  |  | ks | 992.6097 | 992.6097 | 21,00 | https://www.biesse.cz/modulove-a-paticove-pristroje_c374924875137026/spinace-vackove_c38177534797665 |  | 8585007394588 | KSAM3F45Z11 | SEZ - CZ s.r.o. | 0 | Modulové a paticové přístroje | Spínače vačkové
ELZ01067 | Trafo 400/24V 65VA |  | 1f. bezpečnostní ochranný transformátor, 65VA, IP00, švh: 78x59x80mm jmenovitý výkon 65 VA vstupní napětí 400 V výstupní napětí 24 V | ks | 669.7892 | 669.7892 | 21,00 | https://www.biesse.cz/baterie-a-napajeni_c381775347976022/transformatory_c382106060456253/trafo-400- | https://eshop.biesse.cz/Pictures/BIESSE/19/2000000326/130857_130857..PNG |  | JT 65 400_24V | ELZAT spol. s r.o. | 0 | Baterie a napájení | Transformátory
ELZ01068 | Trafo 400/24V 130VA |  | 1f. bezpečnostní ochranný transformátor, 130VA, IP00, švh: 84x76x86mm jmenovitý výkon 130 VA vstupní napětí 400 V výstupní napětí 24 V | ks | 918.8135 | 918.8135 | 21,00 | https://www.biesse.cz/baterie-a-napajeni_c381775347976022/transformatory_c382106060456253/trafo-400- | https://eshop.biesse.cz/Pictures/BIESSE/19/2000000326/130858_130858..PNG |  | JT 130 400_24V | ELZAT spol. s r.o. | 0 | Baterie a napájení | Transformátory
ELZ01069 | Trafo 400/24V 200VA |  | 1f. bezpečnostní ochranný transformátor, 200VA, IP00, švh: 96x88x96mm jmenovitý výkon 200 VA vstupní napětí 400 V výstupní napětí 24 V | ks | 1073.3802 | 1073.3802 | 21,00 | https://www.biesse.cz/baterie-a-napajeni_c381775347976022/transformatory_c382106060456253/trafo-400- | https://eshop.biesse.cz/Pictures/BIESSE/19/2000000326/130859_130859..PNG |  | JT 200 400_24V | ELZAT spol. s r.o. | 0 | Baterie a napájení | Transformátory
ELZ01070 | Trafo 400/24V 320VA |  | 1f. bezpečnostní ochranný transformátor, 320VA, IP00, švh: 120x112x113mm jmenovitý výkon 320 VA vstupní napětí 400 V výstupní napětí 24 V | ks | 1519.9064 | 1519.9064 | 21,00 | https://www.biesse.cz/baterie-a-napajeni_c381775347976022/transformatory_c382106060456253/trafo-400- | https://eshop.biesse.cz/Pictures/BIESSE/19/2000000326/130860_130860..PNG |  | JT 320 400_24V | ELZAT spol. s r.o. | 0 | Baterie a napájení | Transformátory
KAN00473 | Žárovka LED 4W-WW GU10 SMD 3000K 300lm |  | Zdroje světla GU10 LED jsou vyrobeny z bílého plastu. Jejich úhel svícení je 120° a rovnoměrné rozložení světla zajišťuje mléčné, matné sklíčko. | ks | 37.0101 | 37.0101 | 21,00 | https://www.biesse.cz/svetelne-zdroje_c381775347976343/zdroje-led_c382106060456624/patice-gu10_c4091 | https://eshop.biesse.cz/Pictures/biesse/19/2000000326/130862-130862(2).jpg | 5905339233820 | 31012 | Kanlux s. r. o. | 2 | Světelné zdroje | Zdroje LED | Patice GU10
GRL00190 | Čidlo Sensor 40 pro LED GXSI004 Greenlux |  | Čidlo pohybu (PIR), pro spínání světelných zdrojů a přístrojů pohybem osob pro zabudování místo vypínače do krabičky. IP: 20 | ks | 347.004 | 347.004 | 21,00 |  | https://eshop.biesse.cz/Pictures/biesse/19/2000000326/130863-130863(2).jpg | 8592660100906 | GXSI004 | Greenlux s.r.o. | 0.35
KOL01206 | Profil SPL 300 F |  | Stropní profil lehký pro zavěšení kabelových žlabů ze stropu pomocí výložníků, délka 300 mm povrchová úprava žárový zinek | ks | 332.9384 | 332.9384 | 21,00 | https://www.biesse.cz/ulozny-material_c381775347976339/trubky_c382106060456589/trubky-plastove_c3821 | https://eshop.biesse.cz/Pictures/biesse/19/2000000326/130870-130870(2).jpg | 8595057632097 | SPL 300_F | KOPOS KOLÍN a.s. | 0 | Úložný materiál | Trubky | Trubky plastové
KOL01207 | Profil SPL 600 F |  | Stropní profil lehký pro zavěšení kabelových žlabů ze stropu pomocí výložníků, délka 600 mm povrchová úprava žárový zinek | ks | 440.4368 | 440.4368 | 21,00 | https://www.biesse.cz/ulozny-material_c381775347976339/trubky_c382106060456589/trubky-plastove_c3821 | https://eshop.biesse.cz/Pictures/biesse/19/2000000326/130871-130871(2).jpg | 8595057628571 | SPL 600_F | KOPOS KOLÍN a.s. | 0 | Úložný materiál | Trubky | Trubky plastové
KOL01208 | Profil stropní střední SPS 1000_ F |  | Stropní profil střední pro zavěšení ze stropu pomoví výložníků, délka 1000 mm, povrchová úprava žárový zinek | ks | 603.8696 | 603.8696 | 21,00 | https://www.biesse.cz/ulozny-material_c381775347976339/zlaby-rosty-a-zebriky_c382106060456588/zlaby- | https://eshop.biesse.cz/Pictures/biesse/19/2000000326/130872-130872(2).jpg | 8595057628649 | SPS 1000_F | KOPOS KOLÍN a.s. | 0 | Úložný materiál | Žlaby, Rošty a žebříky | Žlaby kovové
JAB10640 | Snímač 6800-0-2532 Busch-Wachter |  | Strážce domovní Busch-Wächter® 220 MasterLINE, s IR vysílačem, bílá, 6847 AGM-204-500 | ks | 4745.6552 | 4745.6552 | 21,00 | https://www.biesse.cz/ostatni-zbozi_c426902569353229/snimac-6800-0-2532-busch-wachter_p130873.html | https://eshop.biesse.cz/Pictures/biesse/19/2000000326/130873-130873(2).jpg | 4011395150641 | 2CKA006800A2532 | ABB s.r.o. | 0 | Ostatní zboží
WE110089 | SF-Tool 00-6 |  |  | ks | 11.3764 | 11.3764 | 21,00 | https://www.biesse.cz/ostatni-zbozi_c426902569353229/sf-tool-00-6_p130877.html | https://eshop.biesse.cz/Pictures/biesse/19/2000000326/130877-130877(2).jpg | 4032248629473 | 1950820000 | Weidmüller, s.r.o. | 0 | Ostatní zboží
EMS00210 | Zásuvka rozbočovací 2xplochá+1xkulatá+vypínač 250V/10A |  |  | ks | 80.0088 | 80.0088 | 21,00 |  |  | 8595025390370 | 1905130000 | EMOS spol. s r.o. | 0
WE010070 | Svorka SAK 35N/35/IK |  | Svorkovnice pro připojování nebo spojování vodičů s permanentně zajištěným kontaktem. Kalená ocel odolává mechanickým silám, pocínovaná měď zajišťuje špičkovou vodivost. | ks | 355.1206 | 355.1206 | 21,00 | https://www.biesse.cz/modulove-a-paticove-pristroje_c374924875137026/stykace-a-rele_c381775347976654 | https://eshop.biesse.cz/Pictures/biesse/19/2000000326/130888-130888(2).jpg | 4008190090197 | 0608360000 | Weidmüller, s.r.o. | 0 | Modulové a paticové přístroje | Stykače a relé | Relé paticová
VRC01227@ | PraFlaSafe X-J 5x95 RM |  |  | m | 2300.6038 | 2300.6038 | 21,00 | [5 empty] | 0
MDS00651 | Svítidlo MODUS LLL LED 37W/840 4300lm 1200mm mřížka ALDP |  | MODUS LLL4000, 2x LED 840, 1210mm, mrížka AL lesk, prisazené, NONSELV 350mA Prisazené mrížkové svítidlo, kancelárské svítidlo s omezením oslnení UGR Teleso: Bíle práškove lakovaný (RAL 9016) ocelový plech Optický systém: KV - optický systém kategorie C2 z vysoce lešteného hliníku s opálový | ks | 1517.425 | 1517.425 | 21,00 | https://www.biesse.cz/svitidla_c381775347976342/svitidla-interierova-kancelarska_c382106060456610/sv | https://eshop.biesse.cz/Pictures/biesse/19/2000000326/130892-130892(2).jpg | 8595073725599 | LLL4000RM2KV4ND | MODUS, spol. s r.o. | 13 | Svítidla | Svítidla interiérová - kancelářská
INT01202 | Zásuvka SX9-2-5E-STP-WH, 2xRJ45, CAT 5E STP datová Solarix |  |  | ks | 168.183 | 168.183 | 21,00 |  |  | 8595684700367 | 23100092 | INTELEK LTD, organizační složka | 0
LAP01586 | YSLY-JZ 25x1,5 |  |  | ks | 178.35 | 178.35 | 21,00 |  |  |  | 00901065 | allkabel s.r.o. | 0
EMN10216 | Skříň ACQUA 3974 Combi IP65 16M |  | Plastová skříň AcquaCOMBI 3974 s prostorem pro umístění zásuvek a ovládacích přístrojů, ve vyšším krytí IP65, 16mod., rozměry: 330x330x155mm, svorkovnice PE/N součástí, montáž na omítku, průhledná dvířka, barva: světle šedá. Plastová skříň AcquaCOMBI 3974 ve vyšším krytí IP65, rozměry: 330x330x155m | ks | 1374.5112 | 1374.5112 | 21,00 | https://www.biesse.cz/skrine-a-rozvodnice_c381775347976028/rozvodnice-modulove_c382106060456269/rozv | https://eshop.biesse.cz/Pictures/biesse/19/2000000326/130907-130907(2).jpg | 8429760270393 | 3974 | Famatel - CZ s.r.o. | 0 | Skříně a rozvodnice | Rozvodnice modulové | Rozvodnice na omítku | Rozvodnice na omítku IP54-IP66
MG161413@ | Spínač SDN0400147 č.6 Beige |  | Sedna, přepínač střídavý, ř. 6, beige. řada výrobků: Sedna - použití zařízení: ovládání - typ produktu nebo součásti: spínač - označení barvy: RAL 9013. | ks | 216.3934 | 216.3934 | 21,00 | https://www.biesse.cz.html | https://eshop.biesse.cz/Pictures/BIESSE/19/2000000326/130928_130928.JPG | 8690495060300 | SDN0400147 | Schneider Electric CZ, s.r.o. | 0 | Vypínače a zásuvky | Schneider electric | Sedna | spínače, tlačítka Sedna
MG161414@ | Spínač SDN0100147 č.1 Beige |  | Sedna, spínač jednopólový, ř. 1, beige. řada výrobků: Sedna - použití zařízení: ovládání - typ produktu nebo součásti: spínač - označení barvy: RAL 9013. | ks | 208.4378 | 208.4378 | 21,00 | https://www.biesse.cz.html | https://eshop.biesse.cz/Pictures/BIESSE/19/2000000326/130929_130929.JPG | 8690495060294 | SDN0100147 | Schneider Electric CZ, s.r.o. | 0 | Vypínače a zásuvky | Schneider electric | Sedna | spínače, tlačítka Sedna
MG161415@ | Spínač SDN0300147 č.5 Beige |  | Sedna, přepínač sériový, ř. 5, beige. řada výrobků: Sedna - použití zařízení: ovládání - typ produktu nebo součásti: spínač - označení barvy: RAL 9013. | ks | 283.2208 | 283.2208 | 21,00 | https://www.biesse.cz.html | https://eshop.biesse.cz/Pictures/BIESSE/19/2000000326/130930_130930.JPG | 8690495059991 | SDN0300147 | Schneider Electric CZ, s.r.o. | 0 | Vypínače a zásuvky | Schneider electric | Sedna | spínače, tlačítka Sedna
MG161416@ | Rámeček SDN5800347 dvoj. Beige horizontální |  | Sedna, rámeček dvojnásobný, beige. řada výrobků: Sedna - použití zařízení: montáž - typ produktu nebo součásti: krycí rámeček. | ks | 80.352 | 80.352 | 21,00 | https://www.biesse.cz.html | https://eshop.biesse.cz/Pictures/BIESSE/19/2000000326/130931_130931.JPG | 8690495060218 | SDN5800347 | Schneider Electric CZ, s.r.o. | 0 | Vypínače a zásuvky | Schneider electric | Sedna | rámečky Sedna
MG161417@ | Rámeček SDN5800547 troj. Beige |  | Sedna, rámeček trojnásobný, beige. řada výrobků: Sedna - použití zařízení: montáž - typ produktu nebo součásti: krycí rámeček. | ks | 124.9035 | 124.9035 | 21,00 | https://www.biesse.cz.html | https://eshop.biesse.cz/Pictures/BIESSE/19/2000000326/130932_130932.JPG | 8690495060232 | SDN5800547 | Schneider Electric CZ, s.r.o. | 0 | Vypínače a zásuvky | Schneider electric | Sedna | rámečky Sedna
MG161419@ | Rámeček SDN5800947 pěti. Beige horizontální |  | Sedna, rámeček pětinásobný, beige. řada výrobků: Sedna - použití zařízení: montáž - typ produktu nebo součásti: krycí rámeček. | ks | 307.0877 | 307.0877 | 21,00 | https://www.biesse.cz.html | https://eshop.biesse.cz/Pictures/BIESSE/19/2000000326/130933_130933.JPG | 8690495060270 | SDN5800947 | Schneider Electric CZ, s.r.o. | 0 | Vypínače a zásuvky | Schneider electric | Sedna | rámečky Sedna
MG161418@ | Zásuvka SDN2800147 Beige |  |  | ks | 193.3221 | 193.3221 | 21,00 | https://www.biesse.cz.html | https://eshop.biesse.cz/Pictures/BIESSE/19/2000000326/130934_130934.JPG | 8690495060034 | SDN2800147 | Schneider Electric CZ, s.r.o. | 0 | Vypínače a zásuvky | Schneider electric | Sedna | zásuvky Sedna
BEL00051@ | Trubice T8 LT25W oceanic flora NARVA |  |  | ks | 421.1638 | 421.1638 | 21,00 |  |  | 4014501045411 | 107571000 | NBB Bohemia s. r. o. | 2
_ASS1054 | Svorkovnice PTR AK1550/9-3.5 GREEN |  |  | ks | 55.4464 | 55.4464 | 21,00 |  |  |  | 184421 | TECHNIK PARTNER a.s. | 0
LG400214 | Zásuvka 78753 2xRCA bílá Mosaic |  | MOSAIC ZÁSUVKA AUDIO 2 RCA 2M | ks | 836.8512 | 836.8512 | 21,00 | https://www.biesse.cz/vypinace-a-zasuvky_c549523885654092/legrand_c549558245399359/mosaic_c549764403 | https://eshop.biesse.cz/Pictures/biesse/19/2000000326/130941-130941(2).jpg | 3245060787530 | 078753 | LEGRAND s.r.o. | 0 | Vypínače a zásuvky | Legrand | Mosaic | Zásuvky Mosaic
OSR00235@ | Trubice 18W/965 L T8 OSRAM |  |  | ks | 166.284 | 166.284 | 21,00 |  |  | 4008321111371 | 4008321111371 | MEGAMAN Česká republika, spol. s r.o. | 0
EMN00182 | Ventilátor TT100T potrubní |  | Potrubní ventilátor VENTS TT 100 T - model s kuličkovými ložisky a časovým spínačem. Potrubní axiální plastový ventilátor Vents TT je určen k odsávání nebo přívodu vzduchu v bytových a nebytových prostorách jako jsou koupelny, kuchyně, restaurace, obchody, kanceláře a podobně. Vzhledem ke svým tech | ks | 1261.5353 | 1261.5353 | 21,00 |  | https://eshop.biesse.cz/Pictures/biesse/19/2000000326/130955-130955(2).jpg | 4823016250223 | 1009557 | ELEMAN spol. s r.o. | 0
EMN10217 | Skříň ZSF20000000.V/3957 IP54 2x230V/16A pouze vydrátovaná |  | Zásuvková skříň FAMATEL v105 - ZSF20000000.V /3957 IP54 pouze vydrátovaná, zásuvky 2x230V, použité pouzdro: 3957 - 245x215x155mm, barva: světle šedá. Zásuvková skříň (rozváděč nízkého napětí) FAMATEL v105-ZSF20000000.V /3957 IP54/pouze vydrátovaná, zásuvky 2x230V/16A (s ochranným kolíkem dle ČSN), | ks | 1241.391 | 1241.391 | 21,00 |  | https://eshop.biesse.cz/Pictures/biesse/19/2000000326/130959-130959(2).jpg | 8592848001056 | V105 | Famatel - CZ s.r.o. | 0
JAB00672 | Termostat 3292H-A10301 03 bílá/bílá LEVIT |  | Termostat univerzální programovatelný (ovládací jednotka), bílá/bílá | ks | 1987.6428 | 1987.6428 | 21,00 | https://www.biesse.cz/vypinace-a-zasuvky_c549523885654092/abb_c549523885654093/levit-levit-m_c549523 | https://eshop.biesse.cz/Pictures/biesse/19/2000000326/130970-130970(2).jpg | 8592624079217 | 3292H-A10301 03 | ABB s.r.o. | 0 | Vypínače a zásuvky | ABB | Levit, Levit M | termostaty Levit
OMR00332 | Kabel XS3F-M8PVC3S10M 10m Omron |  |  | ks | 1006.566 | 1006.566 | 21,00 |  |  | 4548583436855 | XS3F-M8PVC3S10M | OMRON ELECTRONICS spol. s r.o. | 0
JAB00673 | Rámeček pětinásobný vodorovný/svislý bílá/bílá 3901H-A05050 03 Levit ABB (2CHH01 |  | Rámeček pětinásobný, pro vodorovnou i svislou montáž, bílá/bílá | ks | 155.0406 | 155.0406 | 21,00 | https://www.biesse.cz/vypinace-a-zasuvky_c549523885654092/abb_c549523885654093/levit-levit-m_c549523 | https://eshop.biesse.cz/Pictures/biesse/19/2000000326/130972-130972(2).jpg | 8592624067948 | 3901H-A05050 03 | ABB s.r.o. | 0 | Vypínače a zásuvky | ABB | Levit, Levit M | rámečky Levit
KOL01209 | Oblouk NO 45x100x250 |  | Oblouk pro odbočení trasy pod úhlem 45° pro kabelový žlab rozměru 100x250 mm, povrchová úprava sendzimir, přímé spojení s kabelovým žlabem bez nutnosti použití spojky | ks | 415.6216 | 415.6216 | 21,00 | https://www.biesse.cz/ulozny-material_c381775347976339/plastove-listy-kanaly-a-perfor-zlaby_c3821060 | https://eshop.biesse.cz/Pictures/biesse/19/2000000326/130976-130976(2).jpg | 8595057653818 | NO 45X100X250_S | KOPOS KOLÍN a.s. | 0 | Úložný materiál | Plastové lišty, kanály a perfor. žlaby | Lišty vkládací
WE100184 | Relé TRS 230V AC RC 2CO |  | Sestava zásuvného relé a zásuvné zdířky. Řídicí obvod a zátěžový obvod jsou elektricky izolované. | ks | 514.3718 | 514.3718 | 21,00 | https://www.biesse.cz/modulove-a-paticove-pristroje_c374924875137026/stykace-a-rele_c381775347976654 | https://eshop.biesse.cz/Pictures/biesse/19/2000000326/130979-130979(2).jpg | 4032248905775 | 1123570000 | Weidmüller, s.r.o. | 0 | Modulové a paticové přístroje | Stykače a relé | Relé paticová
URM00282 | Modul 1148/59 prázdný |  |  | ks | 534.8272 | 534.8272 | 21,00 |  |  | 8021156051632 | 1148/59 | URMET s.r.o. | 0
MG161422@DOPRODEJ | Zásuvka MGU345012 TV+R+SAT s F-konektorem, grafit koncová |  | Unica, R/TV/SAT zásuvka s F-konektorem, koncová, grafit. označení řady: Unica Top - Unica Class - typ produktu nebo součásti: zásuvka TV/FM/SAT - použití zařízení: podpora mediálních zařízení. | ks | 739.8745 | 739.8745 | 21,00 | https://www.biesse.cz.html | https://eshop.biesse.cz/Pictures/BIESSE/19/2000000326/130986_130986.JPG | 3606480662089 | MGU3.450.12 | Schneider Electric CZ, s.r.o. | 0 | Vypínače a zásuvky | Schneider electric | Unica | TV zásuvky Unica
EMN00183 | Spojka SHARK SH0506 gelová se svorkou 3-5x1,5-6 |  | Spojka gelová kabelová SHARK 506 pro přímé spojení 3 až 5 žilových kabelů (s měděnými vodiči) od průřezů 1,5 až 6 mm2, svorkovnice součástí, pro Cu/Al, krytí IPX8. Pro spojování kabelů pod zemí, na vzduchu i v kanálových žlabech. Gelová hmota, která je předvyplněna z výroby, zajistí spolehlivé přil | ks | 627.096 | 627.096 | 21,00 | https://www.biesse.cz/kabely-buzirky-pasky-a-prislusenstvi_c381775347976341/zakoncovani-spojovani-a- | https://eshop.biesse.cz/Pictures/biesse/19/2000000326/130987-130987(2).jpg | 8033501680534 | 1000529 | ELEMAN spol. s r.o. | 0 | Kabely, bužírky, pásky a příslušenství | Zakončování, spojování a značení vodičů a kabelů | Kabelové spojky
MG161423@DOPRODEJ | Zásuvka MGU345030 TV+R+SAT s F-konektorem, alu koncová |  | Unica, R/TV/SAT zásuvka s F-konektorem, koncová, aluminium. označení řady: Unica Top - Unica Class - typ produktu nebo součásti: zásuvka TV/FM/SAT - použití zařízení: podpora mediálních zařízení. | ks | 739.8745 | 739.8745 | 21,00 | https://www.biesse.cz.html | https://eshop.biesse.cz/Pictures/BIESSE/19/2000000326/130988_130988.JPG | 3606480662096 | MGU3.450.30 | Schneider Electric CZ, s.r.o. | 0 | Vypínače a zásuvky | Schneider electric | Unica | TV zásuvky Unica
MDS00656 | Rám pro LED panel UQRAM600 přisazená montáž |  | Rámecek pro prisazenou montáž LED panelu - ctverec A, modul 600, bílý | ks | 895.375 | 895.375 | 21,00 | https://www.biesse.cz/svitidla_c381775347976342/svitidla-prislusenstvi_c382106060456620/soucasti-pro | https://eshop.biesse.cz/Pictures/biesse/19/2000000326/131001-131001(2).jpg |  | UQRAM600 | MODUS, spol. s r.o. | 0 | Svítidla | Svítidla příslušenství | Součásti pro svítidla
ABB10552 | Stykač AF16-22-00-13 100-250V50/60HZ-DC |  |  | ks | 1287 | 1287 | 21,00 | https://www.biesse.cz/modulove-a-paticove-pristroje_c374924875137026/stykace-a-rele_c381775347976654 | https://eshop.biesse.cz/Pictures/biesse/19/2000000326/131025-131025(2).jpg | 3471523116337 | 1SBL177501R1300 | ABB s.r.o. | 0 | Modulové a paticové přístroje | Stykače a relé | Stykače a relé modulová
EMN10218 | Záslepka 3901 šedá pro Acqua kombi |  | Záslepka 3901 pro AcquaCOMBI (3928, 3960, 3961, 3975, 3962, 3978, 3963, 3966). | ks | 57.987 | 57.987 | 21,00 |  | https://eshop.biesse.cz/Pictures/biesse/19/2000000326/131026-131026(2).jpg | 8429760212591 | 3901 | Famatel - CZ s.r.o. | 0
LU009013@ | Trubice 32W/840 G10q |  |  | ks | 76.884 | 76.884 | 21,00 |  |  | 8590849506419 | TUBECIRCO-32W | Ecoplanet s. r. o. | 0
MG161424@DOPRODEJ | Zásuvka MGU349318 RJ12 s clonkou 2 moduly polar |  |  | ks | 416.08 | 416.08 | 21,00 | https://www.biesse.cz.html | https://eshop.biesse.cz/Pictures/BIESSE/19/2000000326/131030_131030.JPG | 8420375126631 | MGU3.493.18 | Schneider Electric CZ, s.r.o. | 0 | Vypínače a zásuvky | Schneider electric | Unica | Telefoní zásuvky Unica
GRL00191 | Svítidlo LED120 Vega-S Matt chrome 24W NW |  | Přisazené svítidlo LED SMD | ks | 244.53 | 244.53 | 21,00 | https://www.biesse.cz/svitidla_c381775347976342/svitidla-interierova-bytova_c382106060456608/svitidl | https://eshop.biesse.cz/Pictures/biesse/19/2000000326/131036-131036(2).jpg | 8592660113333 | GXDW115 | Greenlux s.r.o. | 2 | Svítidla | Svítidla interiérová - bytová
GRL00192@DOPRODEJ | Svítidlo LED30 Vega-S Matt chrome 6W NW |  | Vestavná LED Vega jsou svítidla vyrobená z kvalitně lakovaného litého hliníku. Difuzor je vyroben z PMMA. Tato svítidla přináší v porovnání s běžným osvětlením úsporu 85% elektrické energie a v porovnání se zářivkovým osvětlením třídy A úsporu 20%. Využívají nejmodernější technologii LED SMD, konkr | ks | 267.696 | 267.696 | 21,00 |  | https://eshop.biesse.cz/Pictures/biesse/19/2000000326/131037-131037(2).jpg | 8592660113210 | GXDW103 | Greenlux s.r.o. | 2
RAB01340 | Svítidlo 3692 ELina |  |  | ks | 345.8678 | 345.8678 | 21,00 |  |  | 5998250336923 | 3692 | RABALUX CZ Svítidla s.r.o. | 0
MDS11655 | Akumulátor pro svít. Lovato NiCd 3,6V/2500mAh AWEX |  |  | ks | 405.275 | 405.275 | 21,00 |  |  |  | 2130000020513 | MODUS, spol. s r.o. | 0
FEN00125 | Panel sálavý ECOSUN S+ 30 anticor 3000W IP44 1550x350x60mm |  |  | ks | 8106.15 | 8106.15 | 21,00 |  |  | 8590875362478 | 5401560 | FENIX Trading, s. r. o. | 0
OST07354 | Příchytka kabelová H5P černá 211-60004 HellermannTyton |  |  | ks | 6.3684 | 6.3684 | 21,00 |  |  |  | 211-60004 | TME Czech Republic s. r. o. | 0
KRA00275 | Žárovka LED 10W/75W E27 6500k 1055lm A60 Megaman |  |  | ks | 78.5775 | 78.5775 | 21,00 |  |  | 4892657099515 | 4892657099515 | MEGAMAN Česká republika, spol. s r.o. | 3
TE610054 | Spínač XPEY311 nožní Schneider Electric |  | This Harmony XPEY311 is a single foot switch. Its degree of protection is IP55. It has a cover, plastic material, yellow color, 2 NC + NO. It is part of the range Harmony XPE foot switches - Control and signaling units for safety applications. | ks | 2514.9 | 2514.9 | 21,00 | https://www.biesse.cz/ovladani-regulace-a-signalizace_c381775347975405/spinace-nozni_c38177534797696 | https://eshop.biesse.cz/Pictures/BIESSE/19/2000000326/131054_131054.JPG | 3389119004176 | XPEY311 | Schneider Electric CZ, s.r.o. | 0 | Ovládání, regulace a signalizace | Spínače nožní
_ASS1055 | 2643540402 FAIR- RITE Feritové jádro 215OHM/100MHZ |  |  | ks | 32.6951 | 32.6951 | 21,00 |  |  |  | 2643540402 | Dantronic SK s.r.o. | 0
OST07355 | Kryt 351011 BTNS kov |  | KRYT PRO ZÁKLADNÍ AUDIO JEDNOTKU 351000, 1 TLAČÍTKO, KOV | ks | 531.2904 | 531.2904 | 21,00 | https://www.biesse.cz/ostatni-zbozi_c426902569353229/kryt-351011-btns-kov_p131064.html | https://eshop.biesse.cz/Pictures/biesse/19/2000000326/131064-131064(2).jpg | 8005543449608 | 351011 | LEGRAND s.r.o. | 0 | Ostatní zboží
LE130113@DOPRODEJ | Zásuvka ALB 44232 3x2P+E,clonky,pootoč.45° polar |  | Altira, 3xzásuvka 45o 2p+E, clonky, polar. řada: Altira - typ produktu nebo součásti: zásuvka - kompatibilní řada: OptiLine 70 s adaptérem Altira montážní rám, OptiLine 45 montážní rám - úprava zařízení: mechanismus. | ks | 263.3317 | 263.3317 | 21,00 | https://www.biesse.cz/ulozny-material_c381775347976339/plastove-listy-kanaly-a-perfor-zlaby_c3821060 | https://eshop.biesse.cz/Pictures/BIESSE/19/2000000326/131067_131067.JPG | 3606480463631 | ALB44232 | Schneider Electric CZ, s.r.o. | 0 | Úložný materiál | Plastové lišty, kanály a perfor. žlaby | Lišty vkládací
MG161425@ | Spínač SDN0700147 tlač. Beige |  | Sedna, ovládač tlačítkový, ř. 1/0, beige. řada výrobků: Sedna - připojení - svorky: bezšroubové svorky. | ks | 214.8023 | 214.8023 | 21,00 | https://www.biesse.cz.html | https://eshop.biesse.cz/Pictures/BIESSE/19/2000000326/131079_131079.JPG | 8690495060324 | SDN0700147 | Schneider Electric CZ, s.r.o. | 0 | Vypínače a zásuvky | Schneider electric | Sedna | spínače, tlačítka Sedna
MG161426@ | Spínač SDN0500147 č.7 Beige |  | Sedna, přepínač křížový č.7, beige. řada výrobků: Sedna - použití zařízení: ovládání - typ produktu nebo součásti: spínač - označení barvy: RAL 9013. | ks | 297.5409 | 297.5409 | 21,00 | https://www.biesse.cz.html | https://eshop.biesse.cz/Pictures/BIESSE/19/2000000326/131080_131080.JPG | 8690495060409 | SDN0500147 | Schneider Electric CZ, s.r.o. | 0 | Vypínače a zásuvky | Schneider electric | Sedna | spínače, tlačítka Sedna
MG630008 | Baterie RBC17 pro UPS APC |  | Vyměnitelná baterie RBC17 9Ah 12Vdc je testována a schválena pro obnovení výkonu UPS na původní specifikace. RBC je baterie VRLA s 2letou zárukou. Tento RBC je kompatibilní s modely Back-UPS BV/BX/BVX/BE/BN. | ks | 2684.78 | 2684.78 | 21,00 |  |  |  | RBC17 | Schneider Electric CZ, s.r.o. | 0
URM11283 | Kodér 1083/74 s inter. hlas. jednotkou, 2 tl., 1modul 1148 |  |  | ks | 6034.0048 | 6034.0048 | 21,00 |  |  | 8021156055364 | 1083/74 | URMET s.r.o. | 0
OST07366 | Svorkovnice 2716020 G 5/2 |  |  | ks | 37.7428 | 37.7428 | 21,00 |  |  |  | 2716020 | Blumenbecker Prag s.r.o. | 0
KOL01210 | Držák těžký DT 500 F |  | Držák pro montáž kabelových tras šíře 500 mm nebo více kabelových tras do celkové šíře 500 mm na stěny, vyšší mechanická únosnost, povrchová úprava žárový zinek | ks | 498.4545 | 498.4545 | 21,00 | https://www.biesse.cz/ostatni-zbozi_c426902569353229/drzak-tezky-dt-500-f_p131102.html | https://eshop.biesse.cz/Pictures/biesse/19/2000000326/131102-131102(2).jpg | 8595057628533 | DT 500_F | KOPOS KOLÍN a.s. | 0 | Ostatní zboží
ELR01340 | Skříň PER1 AHVO prázdná |  |  | ks | 2445.984 | 2445.984 | 21,00 |  |  | 8595208607981 | 71301 | ELPLAST - KPZ Rokycany, spol. s r.o. | 0
MG161427@ | Spínač SDN0400547 č.6 IP44 Beige |  | Sedna, přepínač střídavý IP44, ř. 6, beige. řada výrobků: Sedna - použití zařízení: ovládání - typ produktu nebo součásti: spínač - označení barvy: RAL 9013. | ks | 307.0877 | 307.0877 | 21,00 | https://www.biesse.cz.html | https://eshop.biesse.cz/Pictures/BIESSE/19/2000000326/131117_131117.JPG | 8690495060898 | SDN0400547 | Schneider Electric CZ, s.r.o. | 0 | Vypínače a zásuvky | Schneider electric | Sedna | spínače, tlačítka Sedna
LAP01593@ | ÖLFLEX SERVO 719 CY 4G1,5+2x2x0,75 |  |  | m | 169.0857 | 169.0857 | 21,00 |  |  |  | 1020025 | LAPP Czech Republic s.r.o. | 0
_ASS1056 | Konektor PFL10 |  |  | ks | 1.2516 | 1.2516 | 21,00 |  |  |  | 800-007 | GM electronic, spol. s r.o. | 0
LG110445 | Zásuvka 664874 UTP 2xRJ45 Niloé béžový |  | NILOÉ DATOVÁ ZÁSUVKA DVOJITÁ 2XRJ45 CAT.6 UTP BÉŽOVÁ | ks | 485.336 | 485.336 | 21,00 | https://www.biesse.cz/vypinace-a-zasuvky_c549523885654092/legrand_c549558245399359/niloe_c5497644038 | https://eshop.biesse.cz/Pictures/biesse/19/2000000326/131125-131125(2).jpg | 3245066648743 | 664874 | LEGRAND s.r.o. | 0 | Vypínače a zásuvky | Legrand | Niloé | Datové zásuvky Niloé
LG400215 | Spínač 752105 č.5 bílý VALENA LIFE |  | VALENA LIFE SÉRIOVÝ SPÍNAČ Č.5 BÍLÁ | ks | 189.0256 | 189.0256 | 21,00 | https://www.biesse.cz/vypinace-a-zasuvky_c549523885654092/legrand_c549558245399359/valena-life_c5497 | https://eshop.biesse.cz/Pictures/biesse/19/2000000326/131133-131133(2).jpg | 3414970459350 | 752105 | LEGRAND s.r.o. | 0 | Vypínače a zásuvky | Legrand | Valena Life | spínače, tlačítka Valena Life
AMK01077 | UNI 1 - 1000, výložník rovný, UNI |  |  | ks | 1594.5 | 1594.5 | 21,00 |  |  | 8595637908147 | 1311000060 | AMAKO, spol. s r.o. | 0
MG161431 | Zásuvka 2P+PE šroubová,červená ASFORA |  | Schneider Electric Asfora zásuvka EPH2800-421-barevná-bílá a červená-kompletní výrobek s 1 zásuvkou. Konfigurace výstupu této zásuvky je 2P+E s clonkami. A jeho jmenovitý proud je 16 A, jehož rozsah napájení je 3680 W. Upevňovacím režimem jsou šrouby nebo třmeny. 83 mm, 83 mm a 42 mm jsou šířka, vý | ks | 86.7165 | 86.7165 | 21,00 | https://www.biesse.cz/vypinace-a-zasuvky_c549523885654092/schneider-electric_c549523885654096/asfora | https://eshop.biesse.cz/Pictures/BIESSE/19/2000000326/131148_131148.JPG | 3606480525971 | EPH2800421 | Schneider Electric CZ, s.r.o. | 0 | Vypínače a zásuvky | Schneider electric | Asfora | zásuvky Asfora
RAB01350 | Svítidlo 4028 stoj.lampa |  |  | ks | 483 | 483 | 21,00 |  |  | 5998250340289 | 4028 | RABALUX CZ Svítidla s.r.o. | 5.99
MG161433@DOPRODEJ | Rámeček MTN4051-3473 jedn. M-Elegance,WALNUT |  | Schneider Electric Merten System M cover frame MTN4051-3473 is in color walnut with 1 gang. This cover frame belongs to M-Elegance wood aesthetic group. This cover frame supports horizontal and vertical mounting. IP20 level makes the cover frame as reliable and resistant as possible. The cover frame | ks | 200 | 200 | 21,00 | https://www.biesse.cz/vypinace-a-zasuvky_c549523885654092/schneider-electric_c549523885654096/merten | https://eshop.biesse.cz/Pictures/BIESSE/19/2000000326/131160_131160.JPG | 3606480458019 | MTN4051-3473 | Schneider Electric CZ, s.r.o. | 0 | Vypínače a zásuvky | Schneider electric | Merten | M-Elegance
MG161435@DOPRODEJ | Rámeček MTN4053-3473 troj. M-Elegance,WALNUT |  | Schneider Electric Merten System M cover frame MTN4053-3473 is in color walnut with 3 gangss. This cover frame belongs to M-Elegance wood aesthetic group. This cover frame supports horizontal and vertical mounting. This cover frame reaches IP20 against solid objects and liquids. Being made of wood m | ks | 800 | 800 | 21,00 | https://www.biesse.cz/vypinace-a-zasuvky_c549523885654092/schneider-electric_c549523885654096/merten | https://eshop.biesse.cz/Pictures/BIESSE/19/2000000326/131162_131162.JPG | 3606480458095 | MTN4053-3473 | Schneider Electric CZ, s.r.o. | 0 | Vypínače a zásuvky | Schneider electric | Merten | M-Elegance
LE130114 | Stropní/stěnový rámeček (185/55) |  | OptiLine 45, stěnový/stropní rámeček 185x55, bílý. řada výrobků: OptiLine 45 - kabelový instalační systém: vedení kabel. kanálem - typ produktu nebo součásti: rám na stěnu/strop - počet kusů na sadu: sada 1. | ks | 200.0843 | 200.0843 | 21,00 | https://www.biesse.cz/ulozny-material_c381775347976339/plastove-listy-kanaly-a-perfor-zlaby_c3821060 | https://eshop.biesse.cz/Pictures/BIESSE/19/2000000326/131168_131168.JPG | 3606480028304 | ISM10505P | Schneider Electric CZ, s.r.o. | 0 | Úložný materiál | Plastové lišty, kanály a perfor. žlaby | Lišty vkládací
LE130115 | Spojka (185x55) |  |  | ks | 54.4961 | 54.4961 | 21,00 |  |  | 3606480028441 | ISM10904 | Schneider Electric CZ, s.r.o. | 0
WIE10036 | Svorka WT 10/PE |  |  | ks | 73.5787 | 73.5787 | 21,00 |  |  | 4049088154096 | 58.510.9055.0 | WIELAND- PRO ROZDĚLENÍ CENÍKŮ | 0
OST07380 | Špachtle malířská 40mm Topex |  |  | ks | 42.63 | 42.63 | 21,00 | https://www.biesse.cz/naradi-a-merici-technika_c381775347976337/naradi_c382106060456272/spachtle-mal | https://eshop.biesse.cz/Pictures/BIESSE/19/2000000326/131185_131185..PNG | 5902062186041 | 18B604 | IVK spol. s r.o. | 0 | Nářadí a měřící technika | Nářadí
OST07381 | Špachtle malířská 50mm Topex |  |  | ks | 46.05 | 46.05 | 21,00 | https://www.biesse.cz/naradi-a-merici-technika_c381775347976337/naradi_c382106060456272/spachtle-mal | https://eshop.biesse.cz/Pictures/BIESSE/19/2000000326/131186_131186..PNG | 5902062186058 | 18B605 | IVK spol. s r.o. | 0 | Nářadí a měřící technika | Nářadí
OST07382 | Špachtle malířská 63mm Topex |  |  | ks | 53.28 | 53.28 | 21,00 | https://www.biesse.cz/naradi-a-merici-technika_c381775347976337/naradi_c382106060456272/spachtle-mal | https://eshop.biesse.cz/Pictures/BIESSE/19/2000000326/131187_131187..PNG | 5902062186065 | 18B606 | IVK spol. s r.o. | 0 | Nářadí a měřící technika | Nářadí
OST07383 | Špachtle malířská 75mm Topex |  |  | ks | 56.715 | 56.715 | 21,00 | https://www.biesse.cz/naradi-a-merici-technika_c381775347976337/naradi_c382106060456272/spachtle-mal | https://eshop.biesse.cz/Pictures/BIESSE/19/2000000326/131188_131188..PNG | 5902062186072 | 18B607 | IVK spol. s r.o. | 0 | Nářadí a měřící technika | Nářadí
OST07384 | Bit PH 3x50mm 1/4" Graphite |  | Šroubovací bit PH3 x 50 mm, 1/4", s povlakem nitridu titanu, ocel S2 Šroubovací bit GRAPHITE určena k utahování/uvolňování šroubů. Povrchová vrstva nitridu titanu (zlatá barva) výrazně prodlužuje životnost nářadí, zejména díky utvrzení místa kontaktu s hlavou šroubu. Větší délka bitu umožňuje pou | ks | 54.21 | 54.21 | 21,00 | https://www.biesse.cz/naradi-a-merici-technika_c381775347976337/naradi_c382106060456272/bit-ph-3x50m | https://eshop.biesse.cz/Pictures/BIESSE/19/2000000326/131189_131189..JPG | 5902062579805 | 57H980 | IVK spol. s r.o. | 0 | Nářadí a měřící technika | Nářadí
OST07385 | Bit PZ 3x50mm 1/4" Graphite |  | Šroubovací bit PZ3 x 50 mm, 1/4", s povlakem nitridu titanu, ocel S2 Šroubovací bit GRAPHITE určena k utahování/uvolňování šroubů. Povrchová vrstva nitridu titanu (zlatá barva) výrazně prodlužuje životnost nářadí, zejména díky utvrzení místa kontaktu s hlavou šroubu. Větší délka bitu umožňuje pou | ks | 38.82 | 38.82 | 21,00 | https://www.biesse.cz/naradi-a-merici-technika_c381775347976337/naradi_c382106060456272/bit-pz-3x50m | https://eshop.biesse.cz/Pictures/BIESSE/19/2000000326/131190_131190..PNG | 5902062579836 | 57H983 | IVK spol. s r.o. | 0 | Nářadí a měřící technika | Nářadí
LG300078 | Značka 038160 01-20 CAB3 |  | CAB 3,ZNAČKY 01AŽ20, SV.DO 2,5 | ks | 2.2573 | 2.2573 | 21,00 | https://www.biesse.cz/spojovaci-material_c381775347976340/svorky-a-svorkovnice_c382106060456593/svor | https://eshop.biesse.cz/Pictures/biesse/19/2000000326/131192-131192(2).jpg | 3245060381608 | 038160 | LEGRAND s.r.o. | 0 | Spojovací materiál | Svorky a svorkovnice | Svorky řadové
LET00557 | Spojka PS Al 50/10 pružná 370mm |  | pracovní délka 370 mm, materiál - hliník, šířka patky 50 mm, průřez min. 500 mm2 | ks | 2203.275 | 2203.275 | 21,00 |  | https://eshop.biesse.cz/Pictures/biesse/19/2000000326/131193-131193(2).jpg | 8590125074458 | OEZ:07445 | OEZ s.r.o. | 0
CIM00127 | Prostřihovač 132 324 šroubový děrovač BASIC PG16 včetně šroubu |  |  | ks | 1224 | 1224 | 21,00 |  |  | 4021103323243 | 132324 | NÁŘADÍ CIMCO s.r.o. | 0
EMN10226 | Skříň ZSF30101000.1/3952 |  | Zásuvková skříň FAMATEL v455 - ZSF30101000.1 /3952 IP54 jištěná s chráničem 40/4/003-A, zásuvky 3x230V, 1x16/5, 1x32/5, přístroje EATON 10kA: 3xPL7-B16/1, 1xPL7-B16/3, 1xPL7-B32/3, PF7-40/4/003-A na vstupu, použité pouzdro: 3952 - 500x330x155mm, barva: světle šedá. Zásuvková skříň (rozváděč nízkého | ks | 6836.652 | 6836.652 | 21,00 |  | https://eshop.biesse.cz/Pictures/biesse/19/2000000326/131201-131201(2).jpg | 8592848003227 | V455 | Famatel - CZ s.r.o. | 0
EMN00184 | Svorka AS/6-50-SL dlouhý jazýček, krytá, 6-50mm2, 160A |  | Svorka připojovací typ AS/50-SL - tvar konektoru dlouhý jazýček (kolík), krytá, min. připojitelný průřez vodiče 6mm2 a max. 50mm2, jmenovitý proud 160A, (kódové označení výrobce 2010252). Rozměry jazýčku (kolíku) 4x3,5x40mm, vestavná šířka 17mm. Modulové přístroje mají od výroby omezené možnosti př | ks | 90.884 | 90.884 | 21,00 | https://www.biesse.cz/spojovaci-material_c381775347976340/svorky-a-svorkovnice_c382106060456593/svor | https://eshop.biesse.cz/Pictures/biesse/19/2000000326/131209-131209(2).jpg | 4025221017176 | 1000389 | ELEMAN spol. s r.o. | 0 | Spojovací materiál | Svorky a svorkovnice | Svorky připojovací
LAP01594 | H07 RN-F 5G95 |  |  | m | 2034.461 | 2034.461 | 21,00 |  |  |  | 00404090 | allkabel s.r.o. | 0
FIN00087 | Relé 62.33.9.012.0040 3P/16A, 12V DC FINDER |  | Finder Relé výkonové do patice/pro fastony 623390120040, kontakty AgCdO, 3P/16 A, cívka 12 V DC, mechanická aretace + mechanický indikátor | ks | 304.2 | 304.2 | 21,00 |  | https://eshop.biesse.cz/Pictures/biesse/19/2000000326/131212-131212(2).jpg | 8012823123332 | 623390120040 | Finder CZ, s.r.o. | 0
LET00560@ | Lišta PD-D-130LPU24 přístrojová 130mm |  | V lišty x vnitřní Š rozvodnice 130 x 510, pro počet modulů 24, pro DZ43..., DN43..., DZ54... | ks | 602.475 | 602.475 | 21,00 |  | https://eshop.biesse.cz/Pictures/biesse/19/2000000326/131213-131213(2).jpg | 8590125413127 | OEZ:41312 | OEZ s.r.o. | 0
EEP00271 | Relé PDR-2A/UNI digitální multifunkční ELKO |  | Používá se pro ovládání svítidel, ventilátorů, stykačů či řízení zabezpečovacího zařízení nebo pro systémy s odečítáním času a blokace (kulečníky, hrací automaty, apod.). POPIS Multifunkční programovatelné digitální relé disponuje 4 místným červeným LED displejem. Díky bohatému vybavení a možno | ks | 1870.8976 | 1870.8976 | 21,00 |  | https://eshop.biesse.cz/Pictures/biesse/19/2000000326/131214-131214(2).png | 8594030333044 | 304 | ELKO EP, s.r.o. | 0
LG300079 | Značka 038313 "N" CAB3 |  | CAB3 ZNAČKA 0,5-1,5 N | ks | 0.7157 | 0.7157 | 21,00 | https://www.biesse.cz/spojovaci-material_c381775347976340/svorky-a-svorkovnice_c382106060456593/svor | https://eshop.biesse.cz/Pictures/biesse/19/2000000326/131216-131216(2).jpg | 3245060383138 | 038313 | LEGRAND s.r.o. | 0 | Spojovací materiál | Svorky a svorkovnice | Svorky řadové
ELIM0225 | Profil HL-07/Z vestavný délka 1m |  | Zápustný hliníkový profil je vhodný pro povrchovou montáž pomocí šroubů nebo lepidla. Profil pomáhá odvádět teplo a tím prodlužuje životnost LED pásků, v kombinaci s doplňky, jako průsvitné krycí lišty a koncovky, chrání LED pásky před mechanickým poškozením a ostatními vlivy okolí. Díky svým malý | ks | 67.62 | 67.62 | 21,00 | https://www.biesse.cz/svetelne-zdroje_c381775347976343/led-pasky-a-profily_c556559042085317/led-prof |  | 8595228309643 | 8595228309643 | ELIM spol. s r.o. | 0 | Světelné zdroje | LED pásky a profily | LED profily a difuzory | LED profily
ELIM0226 | Profil HL-07/Z vestavný délka 2m |  | Zápustný hliníkový profil je vhodný pro povrchovou montáž pomocí šroubů nebo lepidla. Profil pomáhá odvádět teplo a tím prodlužuje životnost LED pásků, v kombinaci s doplňky, jako průsvitné krycí lišty a koncovky, chrání LED pásky před mechanickým poškozením a ostatními vlivy okolí. Díky svým malý | ks | 135.24 | 135.24 | 21,00 | https://www.biesse.cz/svetelne-zdroje_c381775347976343/led-pasky-a-profily_c556559042085317/led-prof |  | 8595228309650 | 8595228309650 | ELIM spol. s r.o. | 0 | Světelné zdroje | LED pásky a profily | LED profily a difuzory | LED profily
ELIM0227 | Profil HL-08/R rohový délka 1m |  | Rohový hliníkový profil je vhodný pro povrchovou montáž pomocí úchytů. Profil pomáhá odvádět teplo a tím prodlužuje životnost LED pásků, v kombinaci s doplňky, jako průsvitné krycí lišty a koncovky, chrání LED pásky před mechanickým poškozením a ostatními vlivy okolí. Díky tomuto profilu nebude pás | ks | 84.7665 | 84.7665 | 21,00 | https://www.biesse.cz/svetelne-zdroje_c381775347976343/led-pasky-a-profily_c556559042085317/led-prof |  | 8595228309872 | 8595228309872 | ELIM spol. s r.o. | 0 | Světelné zdroje | LED pásky a profily | LED profily a difuzory | LED profily
ELIM0228 | Profil HL-08/R rohový délka 2m |  | Rohový hliníkový profil je vhodný pro povrchovou montáž pomocí úchytů. Profil pomáhá odvádět teplo a tím prodlužuje životnost LED pásků, v kombinaci s doplňky, jako průsvitné krycí lišty a koncovky, chrání LED pásky před mechanickým poškozením a ostatními vlivy okolí. Díky tomuto profilu nebude pás | ks | 193.7904 | 193.7904 | 21,00 | https://www.biesse.cz/svetelne-zdroje_c381775347976343/led-pasky-a-profily_c556559042085317/led-prof |  | 8595228309889 | 8595228309889 | ELIM spol. s r.o. | 0 | Světelné zdroje | LED pásky a profily | LED profily a difuzory | LED profily
ELIM0229 | Lišta KrL-D/ml. kryt mléčný 1m pro profil HL-06 a HL07 |  | Nacvakávací krycí lišta uzavírá hliníkový profil z přední strany a tím pomáhá chránit LED pásek před prachem a dalšími vlivy, slouží zároveň jako difuzor k rozptýlení vyzařovaného světla. Difuzor je velice pružný, pevný a odolný proti tepelnému a UV záření. | ks | 57.0544 | 57.0544 | 21,00 | https://www.biesse.cz/svetelne-zdroje_c381775347976343/led-pasky-a-profily_c556559042085317/led-prof |  | 8595228309704 | 8595228309704 | ELIM spol. s r.o. | 0 | Světelné zdroje | LED pásky a profily | LED profily a difuzory | LED profily
TE510342 | Podstavec XVUZ05 výškově nastavitelný černý 210-385mm |  | This black fixing plate with support pole is designed as a mounting and fixing accessory for modular tower light. It has a mounting diameter of 60mm and contains base unit, support pole, and horizontal fixing plate. It allows fast and easy replacement of your signaling units via simple push-in termi | ks | 2878.7544 | 2878.7544 | 21,00 | https://www.biesse.cz/ovladani-regulace-a-signalizace_c381775347975405/hlavice-ovladaci-a-signalni_c | https://eshop.biesse.cz/Pictures/BIESSE/19/2000000326/131225_131225.JPG | 3606480556005 | XVUZ05 | Schneider Electric CZ, s.r.o. | 0 | Ovládání, regulace a signalizace | Hlavice ovládací a signální
ELIM0230 | Lišta KrL-D/transpar. kryt 1m pro profil HL-06 a HL07 |  | Nacvakávací krycí lišta uzavírá hliníkový profil z přední strany a tím pomáhá chránit LED pásek před prachem a dalšími vlivy, slouží zároveň jako difuzor k rozptýlení vyzařovaného světla. Difuzor je velice pružný, pevný a odolný proti tepelnému a UV záření. | ks | 57.0544 | 57.0544 | 21,00 | https://www.biesse.cz/svetelne-zdroje_c381775347976343/led-pasky-a-profily_c556559042085317/led-prof |  | 8595228309674 | 8595228309674 | ELIM spol. s r.o. | 0 | Světelné zdroje | LED pásky a profily | LED profily a difuzory | LED profily
ELIM0231 | Lišta KrL-D/transpar. kryt 2m pro profil HL-06 a HL07 |  | Nacvakávací krycí lišta uzavírá hliníkový profil z přední strany a tím pomáhá chránit LED pásek před prachem a dalšími vlivy, slouží zároveň jako difuzor k rozptýlení vyzařovaného světla. Difuzor je velice pružný, pevný a odolný proti tepelnému a UV záření. | ks | 114.1087 | 114.1087 | 21,00 | https://www.biesse.cz/svetelne-zdroje_c381775347976343/led-pasky-a-profily_c556559042085317/led-prof |  | 8595228309681 | 8595228309681 | ELIM spol. s r.o. | 0 | Světelné zdroje | LED pásky a profily | LED profily a difuzory | LED profily
ELIM0232 | Lišta KrL-08-ml. kryt mléčný 1m pro HL-08 |  | Nacvakávací krycí lišta uzavírá hliníkový profil z přední strany a tím pomáhá chránit LED pásek před prachem a dalšími vlivy, slouží zároveň jako difuzor k rozptýlení vyzařovaného světla. Difuzor je velice pružný, pevný a odolný proti tepelnému a UV záření. | ks | 74.06 | 74.06 | 21,00 | https://www.biesse.cz/svetelne-zdroje_c381775347976343/led-pasky-a-profily_c556559042085317/led-prof |  | 8595228309902 | 8595228309902 | ELIM spol. s r.o. | 0 | Světelné zdroje | LED pásky a profily | LED profily a difuzory | LED profily
ELIM0233 | Lišta KrL-08-ml. kryt mléčný 2m pro HL-08 |  | Nacvakávací krycí lišta uzavírá hliníkový profil z přední strany a tím pomáhá chránit LED pásek před prachem a dalšími vlivy, slouží zároveň jako difuzor k rozptýlení vyzařovaného světla. Difuzor je velice pružný, pevný a odolný proti tepelnému a UV záření. | ks | 137.8884 | 137.8884 | 21,00 | https://www.biesse.cz/svetelne-zdroje_c381775347976343/led-pasky-a-profily_c556559042085317/led-prof |  | 8595228309919 | 8595228309919 | ELIM spol. s r.o. | 0 | Světelné zdroje | LED pásky a profily | LED profily a difuzory | LED profily
ELIM0234 | Lišta KrL-08-tr. kryt transp. 1m pro HL-08 |  | Nacvakávací krycí lišta uzavírá hliníkový profil z přední strany a tím pomáhá chránit LED pásek před prachem a dalšími vlivy, slouží zároveň jako difuzor k rozptýlení vyzařovaného světla. Difuzor je velice pružný, pevný a odolný proti tepelnému a UV záření. | ks | 74.06 | 74.06 | 21,00 | https://www.biesse.cz/svetelne-zdroje_c381775347976343/led-pasky-a-profily_c556559042085317/led-prof |  | 8595228309933 | 8595228309933 | ELIM spol. s r.o. | 0 | Světelné zdroje | LED pásky a profily | LED profily a difuzory | LED profily
ELIM0235 | Lišta KrL-08-tr. kryt transp. 2m pro HL-08 |  | Nacvakávací krycí lišta uzavírá hliníkový profil z přední strany a tím pomáhá chránit LED pásek před prachem a dalšími vlivy, slouží zároveň jako difuzor k rozptýlení vyzařovaného světla. Difuzor je velice pružný, pevný a odolný proti tepelnému a UV záření. | ks | 148.12 | 148.12 | 21,00 | https://www.biesse.cz/svetelne-zdroje_c381775347976343/led-pasky-a-profily_c556559042085317/led-prof |  | 8595228309957 | 8595228309957 | ELIM spol. s r.o. | 0 | Světelné zdroje | LED pásky a profily | LED profily a difuzory | LED profily
ELIM0236 | Koncovka ZA-06 s průchodkou pro profil HL-06 |  | Záslepka ZA-06 je určena do profilu HL-06, slouží jako estetické zakončení profilu. | ks | 17.71 | 17.71 | 21,00 | https://www.biesse.cz/svetelne-zdroje_c381775347976343/led-pasky-a-profily_c556559042085317/led-prof |  | 8595228309735 | 8595228309735 | ELIM spol. s r.o. | 0 | Světelné zdroje | LED pásky a profily | LED profily a difuzory | Koncovky profilů
ELIM0237 | Koncovka ZA-07 bez průchodky pro profil HL-07 |  | Záslepka ZA-07 je určena do profilu HL-07, slouží jako estetické zakončení profilu. | ks | 17.71 | 17.71 | 21,00 | https://www.biesse.cz/svetelne-zdroje_c381775347976343/led-pasky-a-profily_c556559042085317/led-prof |  | 8595228309742 | 8595228309742 | ELIM spol. s r.o. | 0 | Světelné zdroje | LED pásky a profily | LED profily a difuzory | Koncovky profilů
ELIM0238 | Koncovka ZA-07 s průchodkou pro profil HL-07 |  | Záslepka ZA-07 je určena do profilu HL-07, slouží jako estetické zakončení profilu. | ks | 17.71 | 17.71 | 21,00 | https://www.biesse.cz/svetelne-zdroje_c381775347976343/led-pasky-a-profily_c556559042085317/led-prof |  | 8595228309759 | 8595228309759 | ELIM spol. s r.o. | 0 | Světelné zdroje | LED pásky a profily | LED profily a difuzory | Koncovky profilů
ELIM0239 | Koncovka ZA-08 bez průchodky pro profil HL-08 |  | Záslepka ZA-08 je určena do profilu HL-08, slouží jako estetické zakončení profilu. | ks | 17.71 | 17.71 | 21,00 | https://www.biesse.cz/svetelne-zdroje_c381775347976343/led-pasky-a-profily_c556559042085317/led-prof |  | 8595228309940 | 8595228309940 | ELIM spol. s r.o. | 0 | Světelné zdroje | LED pásky a profily | LED profily a difuzory | Koncovky profilů
ELIM0240 | Koncovka ZA-08 s průchodkou pro profil HL-08 |  | Záslepka ZA-08 je určena do profilu HL-08, slouží jako estetické zakončení profilu. | ks | 17.71 | 17.71 | 21,00 | https://www.biesse.cz/svetelne-zdroje_c381775347976343/led-pasky-a-profily_c556559042085317/led-prof |  | 8595228309964 | 8595228309964 | ELIM spol. s r.o. | 0 | Světelné zdroje | LED pásky a profily | LED profily a difuzory | Koncovky profilů
ELIM0241 | Úchyt HL-08/R pro profil HL-08 |  | Úchyt slouží ke snadnému uchycení profilu k podkladu bez nutnosti provrtání profilu. Úchyt je vhodný pro použití k profilu HL-08. | ks | 17.71 | 17.71 | 21,00 | https://www.biesse.cz/svetelne-zdroje_c381775347976343/led-pasky-a-profily_c556559042085317/led-prof |  | 8595228309971 | 8595228309971 | ELIM spol. s r.o. | 0 | Světelné zdroje | LED pásky a profily | LED profily a difuzory | Úchyty, spojky profilů
OST07386 | Modul AC čtecí do panelu SFERA |  | Modul čtečky do panelu - centrální administrace | ks | 7204.0776 | 7204.0776 | 21,00 |  |  | 8594223280391 | BTMREM58-EM | LEGRAND s.r.o. | 0
WE100185 | Svorka ZMAK 2,5 1768000000 |  | Terminál pro připojení motoru kombinuje výkonnostní charakteristiky větší sítě s šířkou menší sítě. Výsledkem je maximální jmenovitý proud a současně minimální velikost. To snižuje náklady při nákupu, logistice i návrhu. | ks | 174.9856 | 174.9856 | 21,00 | https://www.biesse.cz/spojovaci-material_c381775347976340/svorky-a-svorkovnice_c382106060456593/svor | https://eshop.biesse.cz/Pictures/biesse/19/2000000326/131246-131246(2).jpg | 4032248117376 | 1768000000 | Weidmüller, s.r.o. | 0 | Spojovací materiál | Svorky a svorkovnice | Svorky řadové
WE100186 | Svorka ZAP ZMAK 2,5 1768010000 |  | Koncová deska pro dotykovou ochranu živých částí svorkovnic. Koncová deska slouží také k opticky rozpoznatelnému oddělení elektrických obvodů za účelem vyloučení chyb zapojení. | ks | 27.1108 | 27.1108 | 21,00 | https://www.biesse.cz/spojovaci-material_c381775347976340/svorky-a-svorkovnice_c382106060456593/svor | https://eshop.biesse.cz/Pictures/biesse/19/2000000326/131247-131247(2).jpg | 4032248115334 | 1768010000 | Weidmüller, s.r.o. | 0 | Spojovací materiál | Svorky a svorkovnice | Svorky řadové
KPR00305 | Stožár U 10-159/133/114 Z |  |  | ks | 24732.8185 | 24732.8185 | 21,00 |  |  |  | 12100-00095 | KOOPERATIVA vod družstvo | 0
KPR00306@ | Výložník J 1-2000/zz |  |  | ks | 1570.4 | 1570.4 | 21,00 |  |  |  | 12200-00245 | KOOPERATIVA vod družstvo | 0
MCL00279 | Svítidlo LED SIMA 30, 30W 2700K 2400lm 38° výklopné IP20 MCLed |  | LED podhledové svítidlo 30W - směrovatelné, (ekvivalent 180W, úspora až 85%), 230V, IP20, 2700K - teplá bílá, světelný tok 2400lm, vyzařovací úhel 38°, Ra80, životnost až 50.000h, rozměry ø 140x80, materiál hliník/sklo, nestmívatelné, PF0,9 | ks | 1734.2325 | 1734.2325 | 21,00 | https://www.biesse.cz/svitidla_c381775347976342/svitidla-interierova-bytova_c382106060456608/svitidl | https://eshop.biesse.cz/Pictures/biesse/19/2000000326/131253-131253(2).jpg | 8595607114981 | ML-412.034.33.0 | McLED s.r.o. | 0 | Svítidla | Svítidla interiérová - bytová
MG161439@DOPRODEJ | Rámeček MGU600230 jedno aluminium/aluminium |  | Unica Top, krycí rámeček Top jednonásobný, aluminium. použití zařízení: montáž - typ produktu nebo součásti: krycí rámeček - označení řady: Unica Top. | ks | 202.0733 | 202.0733 | 21,00 | https://www.biesse.cz.html | https://eshop.biesse.cz/Pictures/BIESSE/19/2000000326/131256_131256.JPG | 3606480772641 | MGU6.002.30 | Schneider Electric CZ, s.r.o. | 0 | Vypínače a zásuvky | Schneider electric | Unica | Rámečky Unica Top
MG161440@DOPRODEJ | Rámeček MGU600430 dvoj aluminium/aluminium |  | Unica Top, krycí rámeček, dvojnásobný,alu. použití zařízení: montáž - typ produktu nebo součásti: krycí rámeček - označení řady: Unica Top. | ks | 352.4349 | 352.4349 | 21,00 | https://www.biesse.cz.html | https://eshop.biesse.cz/Pictures/BIESSE/19/2000000326/131257_131257.JPG | 3606480772658 | MGU6.004.30 | Schneider Electric CZ, s.r.o. | 0 | Vypínače a zásuvky | Schneider electric | Unica | Rámečky Unica Top
MG161441@DOPRODEJ | Rámeček MGU600630 troj. aluminium/aluminium |  | Unica Top, krycí rámeček trojnásobný,alu. použití zařízení: montáž - typ produktu nebo součásti: krycí rámeček - označení řady: Unica Top. | ks | 607.8109 | 607.8109 | 21,00 | https://www.biesse.cz.html | https://eshop.biesse.cz/Pictures/BIESSE/19/2000000326/131258_131258.JPG | 3606480772672 | MGU6.006.30 | Schneider Electric CZ, s.r.o. | 0 | Vypínače a zásuvky | Schneider electric | Unica | Rámečky Unica Top
MG161442@DOPRODEJ | Rámeček MGU6006V30 troj. vertikál. aluminium/aluminium |  | Unica Top, krycí rámeček trojnásobný vert.,alu. použití zařízení: montáž - typ produktu nebo součásti: krycí rámeček - označení řady: Unica Top. | ks | 607.8109 | 607.8109 | 21,00 | https://www.biesse.cz.html | https://eshop.biesse.cz/Pictures/BIESSE/19/2000000326/131259_131259.JPG | 3606480772689 | MGU6.006V.30 | Schneider Electric CZ, s.r.o. | 0 | Vypínače a zásuvky | Schneider electric | Unica | Rámečky Unica Top
MG161443@DOPRODEJ | Rámeček MGU6004V30 dvoj. vertikál. aluminium/aluminium |  | Unica Top, krycí rámeček dvojnásobný vert.,alu. použití zařízení: montáž - typ produktu nebo součásti: krycí rámeček - označení řady: Unica Top. | ks | 352.4349 | 352.4349 | 21,00 | https://www.biesse.cz.html | https://eshop.biesse.cz/Pictures/BIESSE/19/2000000326/131260_131260.JPG | 3606480772665 | MGU6.004V.30 | Schneider Electric CZ, s.r.o. | 0 | Vypínače a zásuvky | Schneider electric | Unica | Rámečky Unica Top
MG161444@DOPRODEJ | Rámeček MGU600830 čtyř. aluminium/aluminium |  | Unica Top, krycí rámeček Top čtyřnásobný,alu. použití zařízení: montáž - typ produktu nebo součásti: krycí rámeček - označení řady: Unica Top. | ks | 782.835 | 782.835 | 21,00 | https://www.biesse.cz.html | https://eshop.biesse.cz/Pictures/BIESSE/19/2000000326/131261_131261.JPG | 3606480772696 | MGU6.008.30 | Schneider Electric CZ, s.r.o. | 0 | Vypínače a zásuvky | Schneider electric | Unica | Rámečky Unica Top
TE120091 | Regulátor VPL12N kompenzace VarPlusLogic VL12 |  | VarPlus logic is a simple and efficient Power Controller for a automatic power factor correction equipment to maintain the power factor. It is a simple and intelligent relay which measures,monitor and Controls the reactive energy. It comes with Easy Commisioning , Step Size detection and monitoring | ks | 17992.05 | 17992.05 | 21,00 | https://www.biesse.cz/ostatni-zbozi_c426902569353229/regulator-vpl12n-kompenzace-varpluslogic-vl12_p | https://eshop.biesse.cz/Pictures/BIESSE/19/2000000326/131264_131264.JPG | 3606480800115 | VPL12N | Schneider Electric CZ, s.r.o. | 0 | Ostatní zboží
SA700071 | Rám NSYCSH206 modulární rám 2000x600 |  | Spacial SF/SM single chassis coupling set. 1999 x 600 mm. Multi-purpose coupling kit. Mounting in front of enclosure. 288 modules of 18 mm. Steel made. Grey RAL 7035. 2 horizontal crossbars, 2 vertical uprights and fixing elements included. | sada | 5032.1258 | 5032.1258 | 21,00 | https://www.biesse.cz/skrine-a-rozvodnice_c381775347976028/rozvodnice-modulove_c382106060456269/rozv | https://eshop.biesse.cz/Pictures/BIESSE/19/2000000326/131265_131265.JPG | 3606480063817 | NSYCSH206 | Schneider Electric CZ, s.r.o. | 0 | Skříně a rozvodnice | Rozvodnice modulové | Rozvodnice na omítku | Rozvodnice na omítku do IP40
SA700072 | Kryt NSYMPC406 pevný plný 400x600 |  | Spacial SF/SM solid cover plate screwed. For enclosures H is400 x W is600 mm. Multi-purpose accessory. Mounting on chassis coupling set. Fixing by screws. Plain front plate type. Steel made, epoxy-polyester powder finish. Grey RAL 7035. Set of 1, fixing elements included. | sada | 1468.6546 | 1468.6546 | 21,00 | https://www.biesse.cz/skrine-a-rozvodnice_c381775347976028/rozvodnice-modulove_c382106060456269/rozv | https://eshop.biesse.cz/Pictures/BIESSE/19/2000000326/131266_131266.JPG | 3606480065910 | NSYMPC406 | Schneider Electric CZ, s.r.o. | 0 | Skříně a rozvodnice | Rozvodnice modulové | Rozvodnice na omítku | Rozvodnice na omítku do IP40
SA700073 | Kryt NSYMPC456 pevný plný 450x600 |  | Spacial SF/SM solid cover plate screwed. For enclosures H is450 x W is600 mm. Multi-purpose accessory. Mounting on chassis coupling set. Fixing by screws. Plain front plate type. Steel made, epoxy-polyester powder finish. Grey RAL 7035. Set of 1, fixing elements included. | sada | 1591.1134 | 1591.1134 | 21,00 | https://www.biesse.cz/skrine-a-rozvodnice_c381775347976028/rozvodnice-modulove_c382106060456269/rozv | https://eshop.biesse.cz/Pictures/BIESSE/19/2000000326/131267_131267.JPG | 3606480065934 | NSYMPC456 | Schneider Electric CZ, s.r.o. | 0 | Skříně a rozvodnice | Rozvodnice modulové | Rozvodnice na omítku | Rozvodnice na omítku do IP40
SA700075 | Kryt NSYMUC306 pevný s otvorem 300x600 |  | Spacial SF/SM cut out cover plate screwed. For enclosures H is300 x W is600 mm. Multi-purpose accessory. Mounting on chassis coupling set, fixing by screws. Front plate type with cut-outs. 2 cut-outs. 48 (18mm) modules. Steel made, epoxy-polyester powder finish. Grey RAL 7035. Set of 1, fixing eleme | sada | 1649.7915 | 1649.7915 | 21,00 | https://www.biesse.cz/skrine-a-rozvodnice_c381775347976028/rozvodnice-modulove_c382106060456269/rozv | https://eshop.biesse.cz/Pictures/BIESSE/19/2000000326/131270_131270.JPG | 3606480066498 | NSYMUC306 | Schneider Electric CZ, s.r.o. | 0 | Skříně a rozvodnice | Rozvodnice modulové | Rozvodnice na omítku | Rozvodnice na omítku do IP40
SA700076 | Sada NSYMFSC60D nastavitelných lišt s držáky š.600 |  | Sada pro nastavitelné lišty s držáky pro Spacial a Thalassa. Rozměry skříně jsou 600 mm. Pro nastavitelné symetrické DIN lišty. Víceúčelová aplikace. Montážní držák na stojiny spojovací sady šasi. Nastavitelná hloubka 52 mm. povrchová úprava z oceli. sada 1. | sada | 542.5603 | 542.5603 | 21,00 | https://www.biesse.cz/skrine-a-rozvodnice_c381775347976028/rozvodnice-modulove_c382106060456269/rozv | https://eshop.biesse.cz/Pictures/BIESSE/19/2000000326/131271_131271.JPG | 3606480065545 | NSYMFSC60D | Schneider Electric CZ, s.r.o. | 0 | Skříně a rozvodnice | Rozvodnice modulové | Rozvodnice na omítku | Rozvodnice na omítku do IP40
TE140035 | Odpojovač DF83 pojistkový 8,5x31,5 3P 25A |  | TeSys DF modular fuse carrier, 3 poles (3P), for protection of control circuits up to 25A/500V. To be used with 8.5x31.5mm fuse links up to 25A and short circuit current up to 20kA@400V. Compact (52.5mm width), it can be used in modular panels, clipping on 35mm DIN rail, connection by screw terminal | ks | 592.0148 | 592.0148 | 21,00 | https://www.biesse.cz/modulove-a-paticove-pristroje_c374924875137026/pojistky-a-odpinace_c3803794836 | https://eshop.biesse.cz/Pictures/BIESSE/19/2000000326/131272_131272.JPG | 3389119407137 | DF83 | Schneider Electric CZ, s.r.o. | 0 | Modulové a paticové přístroje | Pojistky a odpínače | Odpínače pojistkové
TE140036 | Odpojovač DF81 pojistkový 8,5x31,5 1P 25A |  | TeSys DF modular fuse carrier, 1 pole (1P), for protection of control circuits up to 25A/500V. To be used with 8.5x31.5mm fuse links up to 25A and short circuit current up to 20kA@400V. Compact (17.5mm width), it can be used in modular panels, clipping on 35mm DIN rail, connection by screw clamp ter | ks | 188.8887 | 188.8887 | 21,00 | https://www.biesse.cz/modulove-a-paticove-pristroje_c374924875137026/pojistky-a-odpinace_c3803794836 | https://eshop.biesse.cz/Pictures/BIESSE/19/2000000326/131273_131273.JPG | 3389119407106 | DF81 | Schneider Electric CZ, s.r.o. | 0 | Modulové a paticové přístroje | Pojistky a odpínače | Odpínače pojistkové
MG260135 | Jistič CVS100F TM25D 3P 36kA LV510331 |  | EasyPact CVS100F is a 3 poles 3d fixed circuit breaker with a high level of performance and cost-saving functionality. It is an optimal choice for small and medium-sized buildings protection applications. The breaking capacity (Icu) is 36kA rms at 415VAC 50/60Hz. The operational voltage is 440VAC 50 | ks | 3884.6455 | 3884.6455 | 21,00 | https://www.biesse.cz/modulove-a-paticove-pristroje_c374924875137026/jistice-vykonove_c3803794836029 | https://eshop.biesse.cz/Pictures/BIESSE/19/2000000326/131274_131274.JPG | 3606480220388 | LV510331 | Schneider Electric CZ, s.r.o. | 0 | Modulové a paticové přístroje | Jističe výkonové | Jističe výkonové do 630A
SA700077 | Sada NSYSUCR6580 2 univerzální příčníky, 2 řady, d.800 |  | Spacial SF/SM - 2 univerzální perforované příčníky. 64 mm (2 řady) x 800 mm. Perforovaný s roztečí 25 mm. V pozinkované oceli tloušťka 1,5 mm. sada 2. | ks | 1216.0834 | 1216.0834 | 21,00 | https://www.biesse.cz/skrine-a-rozvodnice_c381775347976028/prislusenstvi-ke-skrinim-a-rozvodnicim_c4 | https://eshop.biesse.cz/Pictures/BIESSE/19/2000000326/131275_131275.JPG | 3606485133539 | NSYSUCR6580 | Schneider Electric CZ, s.r.o. | 0 | Skříně a rozvodnice | Příslušenství ke skříním a rozvodnicím | Montážní příslušenství
SA700078 | Sada NSYSUCR65200 2 univerzální příčníky, 2 řady, d.2000 |  | Spacial SF/SM universal perforated cross rails. 64 mm (2 rows) x 2000 mm. Perforated on 25 mm pitch. In zinc-plated steel, thickness 1.5 mm. Set of 2. | ks | 3126.0671 | 3126.0671 | 21,00 | https://www.biesse.cz/skrine-a-rozvodnice_c381775347976028/prislusenstvi-ke-skrinim-a-rozvodnicim_c4 | https://eshop.biesse.cz/Pictures/BIESSE/19/2000000326/131276_131276.JPG | 3606485133485 | NSYSUCR65200 | Schneider Electric CZ, s.r.o. | 0 | Skříně a rozvodnice | Příslušenství ke skříním a rozvodnicím | Montážní příslušenství
SA700079 | Kryt NSYMUC408 s otvorem 400x800 |  | Spacial SF/SM cut out cover plate screwed. For enclosures H is400 x W is800 mm. Multi-purpose accessory. Mounting on chassis coupling set, fixing by screws. Front plate type with cut-outs. 2 cut-outs. 78 (18mm) modules. Steel made, epoxy-polyester powder finish. Grey RAL 7035. Set of 1, fixing eleme | sada | 2025.8517 | 2025.8517 | 21,00 | https://www.biesse.cz/skrine-a-rozvodnice_c381775347976028/rozvodnice-modulove_c382106060456269/rozv | https://eshop.biesse.cz/Pictures/BIESSE/19/2000000326/131277_131277.JPG | 3606480066528 | NSYMUC408 | Schneider Electric CZ, s.r.o. | 0 | Skříně a rozvodnice | Rozvodnice modulové | Rozvodnice na omítku | Rozvodnice na omítku do IP40
MCL00281 | Pásek LED 14,4W/m, studená bílá, 24V, IP68, 60LED/m |  | LED pásek SMD5050, studená bílá (6000K), 14,4W, 60LED, 1180lm/m, segment 100mm, 6LED/segment, IP68, DC 24V, životnost 54000h, šíře 13mm, bílý PCB pásek, max. délka pásku při jednostranném zapojení: 7m, opatřen samolepící páskou 3M. Páska pouze usnadňuje montáž, fixace pomocí spon je nezbytná. | m | 302.9325 | 302.9325 | 21,00 | https://www.biesse.cz/svetelne-zdroje_c381775347976343/led-pasky-a-profily_c556559042085317/led-pask | https://eshop.biesse.cz/Pictures/biesse/19/2000000326/131278-131278(2).jpg | 8595607113014 | ML-126.613.60.0 | McLED s.r.o. | 0 | Světelné zdroje | LED pásky a profily | LED pásky
MCL00282 | Pásek LED 14,4W/m, teplá bílá, 24V, IP68, 60LED/m |  | LED pásek SMD5050, teplá bílá (3000K), 14,4W, 60LED, 1065lm/m, segment 100mm, 6LED/segment, IP68, DC 24V, životnost 54000h, šíře 13mm, bílý PCB pásek, max. délka pásku při jednostranném zapojení: 7m, opatřen samolepící páskou 3M. Páska pouze usnadňuje montáž, fixace pomocí spon je nezbytná. | m | 302.9325 | 302.9325 | 21,00 | https://www.biesse.cz/svetelne-zdroje_c381775347976343/led-pasky-a-profily_c556559042085317/led-pask | https://eshop.biesse.cz/Pictures/biesse/19/2000000326/131279-131279(2).jpg | 8595607113021 | ML-126.614.60.0 | McLED s.r.o. | 0 | Světelné zdroje | LED pásky a profily | LED pásky
SRO20045 | Tyč JP 25Al 16/10 jímací 2500mm |  |  | ks | 340.0448 | 340.0448 | 21,00 |  |  | 8595678104065 | 421026 | D T TECHNIC s.r.o. | 0
MOMA0077 | Rukojeť NZM2-XS-L ovládací k vypínači |  | Volitelné příslušenství k řadě výkonových spínačů NZM nabízí bohaté portfolio možností využití při nasazení na celém světě. Montáž je vždy pružná a jednoduchá díky modulárním funkčním skupinám. Upozornění: Otočná rukojeť dveřní spojky s rotačním pohonem. Prodlužovací osa NZM..-XV4. Venkovní výstražn | ks | 3530.1 | 3530.1 | 21,00 |  |  | 4015082666545 | 266654 | Eaton Elektrotechnika s.r.o. | 0
KRA00281 | Žárovka LED 3,5W/25W E14 4000k 250lm B35 svíčka Megaman |  |  | ks | 64.6012 | 64.6012 | 21,00 | https://www.biesse.cz/svetelne-zdroje_c381775347976343/zdroje-led_c382106060456624/zarovka-led-3-5w- | https://eshop.biesse.cz/Pictures/BIESSE/19/2000000326/131283_131283..JPG | 4892657063882 | 4892657063882 | MEGAMAN Česká republika, spol. s r.o. | 3 | Světelné zdroje | Zdroje LED
KRA00284 | Žárovka LED 3,5W/25W E14 4000K 250lm P45 ilum. Megaman |  |  | ks | 62.5628 | 62.5628 | 21,00 | https://www.biesse.cz/svetelne-zdroje_c381775347976343/zdroje-led_c382106060456624/zarovka-led-3-5w- | https://eshop.biesse.cz/Pictures/BIESSE/19/2000000326/131286_131286..JPG | 4892657064018 | 4892657064018 | MEGAMAN Česká republika, spol. s r.o. | 2.5 | Světelné zdroje | Zdroje LED
KRA00285 | Žárovka LED 3,5W/25W E27 4000K 250lm P45 ilum. Megaman |  |  | ks | 59.9247 | 59.9247 | 21,00 |  |  | 4892657064285 | 4892657064285 | MEGAMAN Česká republika, spol. s r.o. | 2.5
KRA00286 | Žárovka LED 5,5W/40W E27 4000K 470lm P45 ilum. Megaman |  |  | ks | 64.779 | 64.779 | 21,00 | https://www.biesse.cz/svetelne-zdroje_c381775347976343/zdroje-led_c382106060456624/zarovka-led-5-5w- | https://eshop.biesse.cz/Pictures/BIESSE/19/2000000326/131288_131288..JPG | 4892657064001 | 4892657064001 | MEGAMAN Česká republika, spol. s r.o. | 3 | Světelné zdroje | Zdroje LED
KOL01211 | Oblouk KO 90x110x300 S klesající |  | Klesající oblouk pro vytvoří ohybu trasy ve vertikálním směru o 90° v klesajícím směru. Oblouk je určen pro kabelové žlaby rozměru 110x300, povrchová úprava sendzimir. Pro spojení oblouku a kabelového žlabu není třeba speciálních spojek. | ks | 566.5686 | 566.5686 | 21,00 | https://www.biesse.cz/ulozny-material_c381775347976339/zlaby-rosty-a-zebriky_c382106060456588/zlaby- | https://eshop.biesse.cz/Pictures/biesse/19/2000000326/131289-131289(2).jpg | 8595057633254 | KO 90X110X300_S | KOPOS KOLÍN a.s. | 0 | Úložný materiál | Žlaby, Rošty a žebříky | Žlaby kovové
KOL01212 | Kříž KR 110X300 S |  | Kříž pro vytvoření křížení dvou kabelových tras o rozměru 110x300 mm, povrchová úprava sendzimir. Spojení s kabelovým žlabem je prováděno pomocí šroubů bez nutnosti použití speciálních spojek | ks | 1288.4412 | 1288.4412 | 21,00 | https://www.biesse.cz/ulozny-material_c381775347976339/zlaby-rosty-a-zebriky_c382106060456588/zlaby- | https://eshop.biesse.cz/Pictures/biesse/19/2000000326/131290-131290(2).jpg | 8595057637900 | KR 110X300_S | KOPOS KOLÍN a.s. | 0 | Úložný materiál | Žlaby, Rošty a žebříky | Žlaby kovové
KOL01213 | Přepážka P 110 S |  | Překážka kabelového žlabu výšky bočnice 110, povrchová úprava sendzimir | m | 185.0006 | 185.0006 | 21,00 | https://www.biesse.cz/ostatni-zbozi_c426902569353229/prepazka-p-110-s_p131291.html | https://eshop.biesse.cz/Pictures/biesse/19/2000000326/131291-131291(2).jpg | 8595057633407 | P 110_S | KOPOS KOLÍN a.s. | 0 | Ostatní zboží
KOL01214 | Spojka kloubová SK 110 S |  | Kloubová spojka pro spojení dvou kabelových žlabů výšky bočnice 110 mm pod nastavitelným úhlem v horizontálním směru, povrchová úprava sendzimir | ks | 153.9833 | 153.9833 | 21,00 | https://www.biesse.cz/ostatni-zbozi_c426902569353229/spojka-kloubova-sk-110-s_p131292.html | https://eshop.biesse.cz/Pictures/biesse/19/2000000326/131292-131292(2).jpg | 8595057633384 | SK 110_S | KOPOS KOLÍN a.s. | 0 | Ostatní zboží
KOL01215 | Víko VKO 90X110X300 S |  | Víko pro zakrytí klesajícího bloku u kabelové trasy rozměru 110x300, díl je vhodný pro kabelové trasy s povrchovou úpravou sendzimir | ks | 357.3315 | 357.3315 | 21,00 | https://www.biesse.cz/ulozny-material_c381775347976339/zlaby-rosty-a-zebriky_c382106060456588/zlaby- | https://eshop.biesse.cz/Pictures/biesse/19/2000000326/131293-131293(2).jpg | 8595057633278 | VKO 90X110X300_S | KOPOS KOLÍN a.s. | 0 | Úložný materiál | Žlaby, Rošty a žebříky | Žlaby kovové
KOL01216 | Víko VKR 300 S kříže |  | Víko pro zakrytí křížení kabelových tras šíře 300 mm, určené pro kabelové trasy v povrchové úpravě sendzimir | ks | 649.7283 | 649.7283 | 21,00 | https://www.biesse.cz/ulozny-material_c381775347976339/zlaby-rosty-a-zebriky_c382106060456588/zlaby- | https://eshop.biesse.cz/Pictures/biesse/19/2000000326/131294-131294(2).jpg | 8595057638051 | VKR 300_S | KOPOS KOLÍN a.s. | 0 | Úložný materiál | Žlaby, Rošty a žebříky | Žlaby kovové
MOMB0015 | Spínač LS-02-ZB |  | Bezpečnostní polohový spínač, Základní funkce: polohové spínače, bezpečnostní polohové spínače, Označení typu: LS(4)…ZB, Sortiment: bezpečnostní polohové spínače, Stupeň krytí: IP66, Vybavení: kompletní přístroj, Okolní teplota: -25 - +70 °C, Popis: Se zapojeným ovládacím prvkem je spínací kontakt o | ks | 1252.875 | 1252.875 | 21,00 |  | https://eshop.biesse.cz/Pictures/BIESSE/19/2000000326/131295_131295.JPG | 4015081065776 | 106817 | Eaton Elektrotechnika s.r.o. | 0.08
MOMB0016 | Hlavice LS-XLA plastová úhlová s kladkou |  | Hlava pohonu pro polohové spínače LS-Titan, IEC EN 60947-5-1, vysoký stupeň krytí IP66, přístroj na světové trhy, modulární stavebnicový systém, jednoduchá montážní technologie hlavy pohonů lze nasadit ve všech 4 směrech a jednoduše, rychle a bezpečně upevnit bajonetovým uzávěrem. | ks | 115.05 | 115.05 | 21,00 |  |  | 4015082661243 | 266124 | Eaton Elektrotechnika s.r.o. | 0
GRL00193@DOPRODEJ | Svítidlo LED120 Fenix-R White 24W NW |  | Přisazená LED Fenix jsou svítidla vyrobená z kvalitně lakovaného litého hliníku. Difuzor je vyroben z PMMA. Tato svítidla přináší v porovnání s běžným osvětlením úsporu 85% elektrické energie a v porovnání se zářivkovým osvětlením třídy A úsporu 20%. Využívají nejmodernější technologii LED SMD, kon | ks | 345.774 | 345.774 | 21,00 |  | https://eshop.biesse.cz/Pictures/biesse/19/2000000326/131297-131297(2).jpg | 8592660113142 | GXDW254 | Greenlux s.r.o. | 2
SCR01375@ | Jistič 2C/1 BM017102 Schrack |  |  | ks | 350.2143 | 350.2143 | 21,00 |  |  |  | BM017102 | Schrack Technik spol. s r.o. | 0.15
OMR00335 | Zdroj S8VS-12024 24VDC/5A Omron |  |  | ks | 7587.75 | 7587.75 | 21,00 |  |  | 4547648419376 | S8VS-12024 | OMRON ELECTRONICS spol. s r.o. | 0
KOL01217 | Žlab KZI 60x150x1,00 S kabelový |  | Kabelový žlab s integrovanou spojkou KZI 60x100 z plechu tloušťky 1,00 mm v povrchové úpravě sendzimir, děrovaný, opatřený embosy pro zvýšení pevnosti a tuhosti. | m | 295.6442 | 295.6442 | 21,00 | https://www.biesse.cz/ulozny-material_c381775347976339/zlaby-rosty-a-zebriky_c382106060456588/zlaby- | https://eshop.biesse.cz/Pictures/biesse/19/2000000326/131313-131313(2).jpg | 8595057635678 | KZI 60X150X1.00_S | KOPOS KOLÍN a.s. | 0 | Úložný materiál | Žlaby, Rošty a žebříky | Žlaby kovové
KBA01203 | H07 V-K 2,5 ZE (CYA) |  |  | m | 9.0986 | 9.0986 | 21,00 |  |  |  |  | Prysmian Kabely, s.r.o. | 0
OST07391 | Konektor SACC-M12FS-8Q SH PhoneixContact |  |  | ks | 663.719 | 663.719 | 21,00 |  |  |  | 1553640 | Blumenbecker Prag s.r.o. | 0
TE520028 | Příslušenství XACA971 |  | Tato skříň Harmony XACA971 je spodní držák pro závěsné ovládače s dvojitou izolací. Je součástí rozsahu závěsných ovládačů Harmony XAC pro průměr 22 mm plastové signalizační jednotky. | ks | 333.8039 | 333.8039 | 21,00 | https://www.biesse.cz/modulove-a-paticove-pristroje_c374924875137026/spinace-vackove_c38177534797665 | https://eshop.biesse.cz/Pictures/BIESSE/19/2000000326/131326_131326.JPG | 3389110645224 | XACA971 | Schneider Electric CZ, s.r.o. | 0 | Modulové a paticové přístroje | Spínače vačkové
KOL01218 | Lišta LHD 50x20/1 HD 2m s jednou přepážkou |  | Lišta hranatá LH 50x20, bílá, 2 m, karton. Klasický tvar, antibakteriální. Určena pro montáž na stěnu, nebo na strop. Dvojitý zámek víka zvyšuje tuhost lišty a zajišťuje pevnější fixaci víka. Jedna integrovaná příčka. | m | 49.9933 | 49.9933 | 21,00 | https://www.biesse.cz/ulozny-material_c381775347976339/plastove-listy-kanaly-a-perfor-zlaby_c3821060 | https://eshop.biesse.cz/Pictures/biesse/19/2000000326/131332-131332(2).jpg | 8595568923530 | LHD 50X20/1_HD | KOPOS KOLÍN a.s. | 0 | Úložný materiál | Plastové lišty, kanály a perfor. žlaby | Lišty vkládací
MCL00283 | Svítidlo LED TORO R9 9W 4000K |  | LED podhledové svítidlo 9W bílé, 230V, IP20, 4000K - neutrální bílá, světelný tok 680lm, vyzařovací úhel 120°, CRI 80, životnost 50.000h, rozměry ø120x25mm, materiál hliník/plast, nestmívatelné, PF0,8 | ks | 412.7175 | 412.7175 | 21,00 | https://www.biesse.cz/svitidla_c381775347976342/svitidla-interierova-bytova_c382106060456608/svitidl | https://eshop.biesse.cz/Pictures/biesse/19/2000000326/131333-131333(2).jpg | 8595607114752 | ML-412.011.33.0 | McLED s.r.o. | 0 | Svítidla | Svítidla interiérová - bytová
MCL00284 | Svítidlo LED TORO R9 9W 2700K |  | LED podhledové svítidlo 9W bílé, 230V, IP20, 2700K - teplá bílá, světelný tok 630lm, vyzařovací úhel 120°, CRI 80, životnost 50.000h, rozměry ø120x25mm, materiál hliník/plast, nestmívatelné, PF0,8 | ks | 412.7175 | 412.7175 | 21,00 | https://www.biesse.cz/svitidla_c381775347976342/svitidla-interierova-bytova_c382106060456608/svitidl | https://eshop.biesse.cz/Pictures/biesse/19/2000000326/131334-131334(2).jpg | 8595607114745 | ML-412.010.33.0 | McLED s.r.o. | 0 | Svítidla | Svítidla interiérová - bytová
KOL01219 | Trubka 06040 HDPE červená, svazek 100m |  | Chránička optického kabelu HDPE bezhalogenová pr. 40 mm, mechanická odolnost 750N/20cm, červená, balení svazek 100 m, testováno tlakem 1,5 Mpa po dobu 1 hodiny. | m | 47.4135 | 47.4135 | 21,00 | https://www.biesse.cz/ulozny-material_c381775347976339/trubky_c382106060456589/trubky-plastove_c3821 | https://eshop.biesse.cz/Pictures/biesse/19/2000000326/131342-131342(2).jpg | 8595057655423 | 06040_BS100 | KOPOS KOLÍN a.s. | 0 | Úložný materiál | Trubky | Trubky plastové
BUB00058 | BUBEN 80/8659341 DRAKA CYKY-J 5x4 |  |  | ks | 1750 | 1750 | 21,00 | [5 empty] | 0
BUB00059 | BUBEN 80/ 74417 ALLKABEL (N)AYY-O 1x240 rm |  |  | ks | 2340 | 2340 | 21,00 | [5 empty] | 0
LG400216 | Spínač 752301 č.1 hliník VALENA LIFE |  | VALENA LIFE SPÍNAČ Č.1 HLINÍK | ks | 192.696 | 192.696 | 21,00 | https://www.biesse.cz/vypinace-a-zasuvky_c549523885654092/legrand_c549558245399359/valena-life_c5497 | https://eshop.biesse.cz/Pictures/biesse/19/2000000326/131347-131347(2).jpg | 3414970462589 | 752301 | LEGRAND s.r.o. | 0 | Vypínače a zásuvky | Legrand | Valena Life | spínače, tlačítka Valena Life
LG400217 | Spínač 752306 č.6 hliník VALENA LIFE |  | VALENA LIFE STŘÍDAVÝ PŘEPÍNAČ Č.6 HLINÍK | ks | 212.8832 | 212.8832 | 21,00 | https://www.biesse.cz/vypinace-a-zasuvky_c549523885654092/legrand_c549558245399359/valena-life_c5497 | https://eshop.biesse.cz/Pictures/biesse/19/2000000326/131348-131348(2).jpg | 3414970465320 | 752306 | LEGRAND s.r.o. | 0 | Vypínače a zásuvky | Legrand | Valena Life | spínače, tlačítka Valena Life
LG400218 | Spínač 752308 č.6+6. hliník Valena LIFE |  | VALENA LIFE STŘÍDAVÝ PŘEPÍNAČ Č.6+6 HLINÍK | ks | 312.9016 | 312.9016 | 21,00 | https://www.biesse.cz/vypinace-a-zasuvky_c549523885654092/legrand_c549558245399359/valena-life_c5497 | https://eshop.biesse.cz/Pictures/biesse/19/2000000326/131349-131349(2).jpg | 3414970458940 | 752308 | LEGRAND s.r.o. | 0 | Vypínače a zásuvky | Legrand | Valena Life | spínače, tlačítka Valena Life
LG400219 | Spínač 752326 č.6 s orientačním podsvětlením hliník Valena LIFE |  | VALENA LIFE SPÍNAČ Č.6 PODSVĚTLENÝ HLINÍK | ks | 300.0552 | 300.0552 | 21,00 | https://www.biesse.cz/vypinace-a-zasuvky_c549523885654092/legrand_c549558245399359/valena-life_c5497 | https://eshop.biesse.cz/Pictures/biesse/19/2000000326/131350-131350(2).jpg | 3414970465443 | 752326 | LEGRAND s.r.o. | 0 | Vypínače a zásuvky | Legrand | Valena Life | spínače, tlačítka Valena Life
LG400220 | Spínač 752311 tlačítko hliník Valena LIFE |  | VALENA LIFE TLAČÍTKO NO-NC HLINÍK | ks | 219.3064 | 219.3064 | 21,00 | https://www.biesse.cz/vypinace-a-zasuvky_c549523885654092/legrand_c549558245399359/valena-life_c5497 | https://eshop.biesse.cz/Pictures/biesse/19/2000000326/131351-131351(2).jpg | 3414970464026 | 752311 | LEGRAND s.r.o. | 0 | Vypínače a zásuvky | Legrand | Valena Life | spínače, tlačítka Valena Life
LG400221 | Zásuvka 753380 hliník VALENA LIFE |  | VALENA LIFE ZÁSUVKA 2P+T S CLONKAMI A AUTOMATICKÝMI SVORKAMI HLINÍK | ks | 161.4976 | 161.4976 | 21,00 | https://www.biesse.cz.html | https://eshop.biesse.cz/Pictures/biesse/19/2000000326/131352-131352(2).jpg | 3414970457622 | 753380 | LEGRAND s.r.o. | 0 | AKCE LEGRAND - LEPŠÍ ŽIVOT
LG400222 | Zásuvka 753386 dvoj. hliník VALENA LIFE |  | VALENA LIFE ZÁSUVKA 2X2P+T S CLONKAMI HLINÍK | ks | 357.864 | 357.864 | 21,00 | https://www.biesse.cz/vypinace-a-zasuvky_c549523885654092/legrand_c549558245399359/valena-life_c5497 | https://eshop.biesse.cz/Pictures/biesse/19/2000000326/131353-131353(2).jpg | 3414970457479 | 753386 | LEGRAND s.r.o. | 0 | Vypínače a zásuvky | Legrand | Valena Life | zásuvky Valena Life
LG400223 | Zásuvka 75C5UH1 1xRJ45 hliník Valena LIFE |  | Datová zásuvka 1XRJ45 hliník s konektorem Linkeo 5E UTP, lze použít kabely s drátem AWG 22-26 a licnou AWG 26. Zapojení pomocí nástroje 110 (obj.č. 33260), s držákem štítků. Přístroj je dodáván s krytkou a montážní deskou bez rámečku. Pro kompletaci je vždy nutné použít přístroj a rámeček. | ks | 240.312 | 240.312 | 21,00 | https://www.biesse.cz/vypinace-a-zasuvky_c549523885654092/legrand_c549558245399359/valena-life_c5497 |  | 3245060005894 | 75C5UH1 | LEGRAND s.r.o. | 0 | Vypínače a zásuvky | Legrand | Valena Life | datové a TV zásuvky Valena Life
LG400224 | Rámeček 754131 jedno. hliník VALENA LIFE |  | VALENA LIFE RÁMEČEK 1-NÁSOBNÝ HLINÍK | ks | 100.936 | 100.936 | 21,00 | https://www.biesse.cz/vypinace-a-zasuvky_c549523885654092/legrand_c549558245399359/valena-life_c5497 | https://eshop.biesse.cz/Pictures/biesse/19/2000000326/131356-131356(2).jpg | 3414970455017 | 754131 | LEGRAND s.r.o. | 0 | Vypínače a zásuvky | Legrand | Valena Life | rámečky Valena Life
LG400225 | Rámeček 754132 dvoj. hliník Valena LIFE |  | VALENA LIFE RÁMEČEK 2-NÁSOBNÝ HLINÍK | ks | 202.7896 | 202.7896 | 21,00 | https://www.biesse.cz/vypinace-a-zasuvky_c549523885654092/legrand_c549558245399359/valena-life_c5497 | https://eshop.biesse.cz/Pictures/biesse/19/2000000326/131357-131357(2).jpg | 3414970455048 | 754132 | LEGRAND s.r.o. | 0 | Vypínače a zásuvky | Legrand | Valena Life | rámečky Valena Life
LG400226 | Rámeček 754133 troj. hliník Valena LIFE |  | VALENA LIFE RÁMEČEK 3-NÁSOBNÝ HLINÍK | ks | 303.7256 | 303.7256 | 21,00 | https://www.biesse.cz/vypinace-a-zasuvky_c549523885654092/legrand_c549558245399359/valena-life_c5497 | https://eshop.biesse.cz/Pictures/biesse/19/2000000326/131358-131358(2).jpg | 3414970455079 | 754133 | LEGRAND s.r.o. | 0 | Vypínače a zásuvky | Legrand | Valena Life | rámečky Valena Life
LG400227 | Rámeček 754134 čtyř. hliník Valena LIFE |  | VALENA LIFE RÁMEČEK 4-NÁSOBNÝ HLINÍK | ks | 404.6616 | 404.6616 | 21,00 | https://www.biesse.cz/vypinace-a-zasuvky_c549523885654092/legrand_c549558245399359/valena-life_c5497 | https://eshop.biesse.cz/Pictures/biesse/19/2000000326/131359-131359(2).jpg | 3414970455093 | 754134 | LEGRAND s.r.o. | 0 | Vypínače a zásuvky | Legrand | Valena Life | rámečky Valena Life
LG400228 | Spínač 752305 č.5 hliník VALENA LIFE |  | VALENA LIFE SÉRIOVÝ SPÍNAČ Č.5 HLINÍK | ks | 266.104 | 266.104 | 21,00 | https://www.biesse.cz/vypinace-a-zasuvky_c549523885654092/legrand_c549558245399359/valena-life_c5497 | https://eshop.biesse.cz/Pictures/biesse/19/2000000326/131363-131363(2).jpg | 3414970459329 | 752305 | LEGRAND s.r.o. | 0 | Vypínače a zásuvky | Legrand | Valena Life | spínače, tlačítka Valena Life
DIV01001 | Spínač ZB2BE101 spínací jednotka |  | Tento přídavný kontakt-blok pro přepínání na vysoké napětí je samostatná součást o rozmezích průměru 22mm XB4 nebo XB5 Nabízí jediný blok kontaktu a typ šroubového připojení. Snadno se instaluje na zadní stranu kontaktů pro spínání vysokých proudů ZBE50x. | ks | 118.0131 | 118.0131 | 21,00 |  | https://eshop.biesse.cz/Pictures/BIESSE/19/2000000326/131364_131364.JPG |  | ZB2BE101 | Schneider Electric CZ, s.r.o. | 0
_KHS1222 | _Skříň NSYPLM86 845x635x300 IP66 plné dveře |  | 7035 Thalassa PLM. Vestavěná stříška, jeden kus odlitek s výřezy vzadu. Bez montážní desky. 2 zámky (3 mm zámek "motýlek"). Přístup zepředu. polyester s vyztuženým skleněným vláknem. Šedá RAL 7035. IP66, IK10, NEMA (13,4X) 960°C. | ks | 6452.0619 | 6452.0619 | 21,00 |  |  |  | NSYPLM86G | Schneider Electric CZ, s.r.o. | 0
EMN00185 | Hodiny UNO QRS týdenní mechanické s rezervou, 1Z |  | Hodiny spínací UNO QRS, analogové, týdenní, šířka 17,5mm (1 mod.), 230V 50-60Hz, se zálohou chodu 150 hodin, na DIN lištu, krytí IP20. Hodiny spínací UNO QRS, analogové (mechanické), týdenní program, šířka 17,5mm (1 mod.), napájecí napětí 230V 50-60Hz, max. spínaný proud 16A, nejkratší spínací inte | ks | 961.5268 | 961.5268 | 21,00 |  | https://eshop.biesse.cz/Pictures/biesse/19/2000000326/131368-131368(2).jpg | 8426709001919 | 1000817 | ELEMAN spol. s r.o. | 0
LG400229 | Spínač 752307 č.7 hliniík Valena LIFE |  | VALENA LIFE KŘÍŽOVÝ PŘEPÍNAČ Č.7 HLINÍK | ks | 292.7144 | 292.7144 | 21,00 | https://www.biesse.cz/vypinace-a-zasuvky_c549523885654092/legrand_c549558245399359/valena-life_c5497 | https://eshop.biesse.cz/Pictures/biesse/19/2000000326/131369-131369(2).jpg | 3414970555823 | 752307 | LEGRAND s.r.o. | 0 | Vypínače a zásuvky | Legrand | Valena Life | spínače, tlačítka Valena Life
LG400230 | Záslepka 755182 hliník Valena LIFE |  | VALENA LIFE ZÁSLEPKA HLINÍK | ks | 173.4264 | 173.4264 | 21,00 | https://www.biesse.cz/vypinace-a-zasuvky_c549523885654092/legrand_c549558245399359/valena-life_c5497 | https://eshop.biesse.cz/Pictures/biesse/19/2000000326/131370-131370(2).jpg | 3414970455505 | 755182 | LEGRAND s.r.o. | 0 | Vypínače a zásuvky | Legrand | Valena Life | kryty, záslepky Valena Life
LG994604 | Spínač 752107 č.7 bílý VALENA LIFE |  | VALENA LIFE KŘÍŽOVÝ PŘEPÍNAČ Č.7 BÍLÁ | ks | 208.2952 | 208.2952 | 21,00 | https://www.biesse.cz/vypinace-a-zasuvky_c549523885654092/legrand_c549558245399359/valena-life_c5497 | https://eshop.biesse.cz/Pictures/biesse/19/2000000326/131377-131377(2).jpg | 3414970555182 | 752107 | LEGRAND s.r.o. | 0 | Vypínače a zásuvky | Legrand | Valena Life | spínače, tlačítka Valena Life
LG994605 | Spínač 752108 č.6+6 bílý VALENA LIFE |  | VALENA LIFE STŘÍDAVÝ PŘEPÍNAČ Č.6+6 BÍLÁ | ks | 236.7408 | 236.7408 | 21,00 | https://www.biesse.cz/vypinace-a-zasuvky_c549523885654092/legrand_c549558245399359/valena-life_c5497 | https://eshop.biesse.cz/Pictures/biesse/19/2000000326/131378-131378(2).jpg | 3414970458971 | 752108 | LEGRAND s.r.o. | 0 | Vypínače a zásuvky | Legrand | Valena Life | spínače, tlačítka Valena Life
LG994606 | Spínač 752110 č.1 s orientačním podsvětlením, bílý VALENA LIFE |  | VALENA LIFE SPÍNAČ Č.1 PODSVĚTLENÝ BÍLÁ | ks | 197.284 | 197.284 | 21,00 | https://www.biesse.cz/vypinace-a-zasuvky_c549523885654092/legrand_c549558245399359/valena-life_c5497 | https://eshop.biesse.cz/Pictures/biesse/19/2000000326/131379-131379(2).jpg | 3414970462749 | 752110 | LEGRAND s.r.o. | 0 | Vypínače a zásuvky | Legrand | Valena Life | spínače, tlačítka Valena Life
LG994607 | Spínač 752112 tlač. NO+NC podsvětlený bílý VALENA LIFE |  | VALENA LIFE TLAČÍTKO NO-NC PODSVĚTLENÉ BÍLÁ | ks | 211.9656 | 211.9656 | 21,00 | https://www.biesse.cz/vypinace-a-zasuvky_c549523885654092/legrand_c549558245399359/valena-life_c5497 | https://eshop.biesse.cz/Pictures/biesse/19/2000000326/131380-131380(2).jpg | 3414970555243 | 752112 | LEGRAND s.r.o. | 0 | Vypínače a zásuvky | Legrand | Valena Life | spínače, tlačítka Valena Life
LG994608 | Zásuvka 753186 dvoj. 2x2P+T CL bílá VALENA LIFE |  | VALENA LIFE DVOJZÁSUVKA 2X2P+T S CLONKAMI BÍLÁ | ks | 199.1192 | 199.1192 | 21,00 | https://www.biesse.cz/vypinace-a-zasuvky_c549523885654092/legrand_c549558245399359/valena-life_c5497 | https://eshop.biesse.cz/Pictures/biesse/19/2000000326/131381-131381(2).jpg | 3414970457264 | 753186 | LEGRAND s.r.o. | 0 | Vypínače a zásuvky | Legrand | Valena Life | zásuvky Valena Life
LG994609 | Zásuvka 753151 TV koncová bílá VALENA LIFE |  | VALENA LIFE ZÁSUVKA TV PRO HVĚZDICOVÝ ROZVOD BÍLÁ | ks | 270.692 | 270.692 | 21,00 | https://www.biesse.cz/vypinace-a-zasuvky_c549523885654092/legrand_c549558245399359/valena-life_c5497 | https://eshop.biesse.cz/Pictures/biesse/19/2000000326/131382-131382(2).jpg | 3414970451521 | 753151 | LEGRAND s.r.o. | 0 | Vypínače a zásuvky | Legrand | Valena Life | datové a TV zásuvky Valena Life
LG994610 | Spínač 752103 č.1 trojnásobný bílý VALENA LIFE |  | Trojitý spínač č.1 bílý 10AX 250V IP2X, šroubové svorky. Přístroj je dodáván s krytkou a montážní deskou bez rámečku. Dodáváno s ochrannou krytkou na malování. Pro kompletaci je vždy nutné použít přístroj a rámeček. | ks | 395.4856 | 395.4856 | 21,00 | https://www.biesse.cz/vypinace-a-zasuvky_c549523885654092/legrand_c549558245399359/valena-life_c5497 | https://eshop.biesse.cz/Pictures/biesse/19/2000000326/131383-131383(2).jpg | 3414970459213 | 752103 | LEGRAND s.r.o. | 0 | Vypínače a zásuvky | Legrand | Valena Life | spínače, tlačítka Valena Life
LG994611 | Spínač 752160 300W otočný VALENA LIFE |  | VALENA LIFE OTOČNÝ STMÍVAČ 300W BÍLÁ | ks | 1117.6368 | 1117.6368 | 21,00 | https://www.biesse.cz/vypinace-a-zasuvky_c549523885654092/legrand_c549558245399359/valena-life_c5497 | https://eshop.biesse.cz/Pictures/biesse/19/2000000326/131384-131384(2).jpg | 3414970465092 | 752160 | LEGRAND s.r.o. | 0 | Vypínače a zásuvky | Legrand | Valena Life | stmívače Valena Life
LG994612 | Termostat 752133 pokojový bílý VALENA LIFE |  | VALENA LIFE LIFE POKOJOVÝ TERMOSTAT | ks | 1809.5072 | 1809.5072 | 21,00 | https://www.biesse.cz/vypinace-a-zasuvky_c549523885654092/legrand_c549558245399359/valena-life_c5497 | https://eshop.biesse.cz/Pictures/biesse/19/2000000326/131385-131385(2).jpg | 3414970540966 | 752133 | LEGRAND s.r.o. | 0.6 | Vypínače a zásuvky | Legrand | Valena Life | termostaty Valena Life
LG994613 | Termostat 752134 podlahový bílý VALENA LIFE |  | VALENA LIFE TERMOSTAT PODLAHOVÉ VYTÁPĚNÍ | ks | 2576.5912 | 2576.5912 | 21,00 | https://www.biesse.cz/vypinace-a-zasuvky_c549523885654092/legrand_c549558245399359/valena-life_c5497 | https://eshop.biesse.cz/Pictures/biesse/19/2000000326/131386-131386(2).jpg | 3414970541048 | 752134 | LEGRAND s.r.o. | 0.6 | Vypínače a zásuvky | Legrand | Valena Life | termostaty Valena Life
LG994614 | Spínač 752151 č.1 IP44 bílý VALENA LIFE |  | Spínač č.1 bílý 10AX 250V IP44, automatické svorky. Přístroj je dodáván s krytkou a montážní deskou bez rámečku. Dodáváno s ochrannou krytkou na malování. Při instalaci na povrch není zachováno krytí IP44. Pro kompletaci je vždy nutné použít přístroj a rámeček. | ks | 202.7896 | 202.7896 | 21,00 | https://www.biesse.cz/vypinace-a-zasuvky_c549523885654092/legrand_c549558245399359/valena-life_c5497 | https://eshop.biesse.cz/Pictures/biesse/19/2000000326/131387-131387(2).jpg | 3414970462626 | 752151 | LEGRAND s.r.o. | 0 | Vypínače a zásuvky | Legrand | Valena Life | spínače, tlačítka Valena Life
LG994615 | Spínač 752156 č.6 IP44 bílý VALENA LIFE |  | VALENA LIFE STŘÍDAVÝ PŘEPÍNAČ Č.6 IP44 BÍLÁ | ks | 216.5536 | 216.5536 | 21,00 | https://www.biesse.cz/vypinace-a-zasuvky_c549523885654092/legrand_c549558245399359/valena-life_c5497 | https://eshop.biesse.cz/Pictures/biesse/19/2000000326/131388-131388(2).jpg | 3414970554970 | 752156 | LEGRAND s.r.o. | 0 | Vypínače a zásuvky | Legrand | Valena Life | spínače, tlačítka Valena Life
LG994616 | Krabice 754191 1P povrchová bílá VALENA LIFE |  | VALENA LIFE KRABICE NA POVRCH 1-NÁSOBNÝ BÍLÁ | ks | 116.5352 | 116.5352 | 21,00 | https://www.biesse.cz/ulozny-material_c381775347976339/krabice_c382106060456590/krabice-povrchove_c3 | https://eshop.biesse.cz/Pictures/biesse/19/2000000326/131389-131389(2).jpg | 3414970453792 | 754191 | LEGRAND s.r.o. | 0 | Úložný materiál | Krabice | Krabice povrchové
LG994617 | Rámeček 754003 troj. bílý VALENA LIFE |  | VALENA LIFE RÁMEČEK 3-NÁSOBNÝ BÍLÁ | ks | 87.172 | 87.172 | 21,00 | https://www.biesse.cz/vypinace-a-zasuvky_c549523885654092/legrand_c549558245399359/valena-life_c5497 | https://eshop.biesse.cz/Pictures/biesse/19/2000000326/131390-131390(2).jpg | 3414970454263 | 754003 | LEGRAND s.r.o. | 0 | Vypínače a zásuvky | Legrand | Valena Life | rámečky Valena Life
LG994618 | Rámeček 754004 čtyř. bílý VALENA LIFE |  | VALENA LIFE RÁMEČEK 4-NÁSOBNÝ BÍLÁ | ks | 115.6176 | 115.6176 | 21,00 | https://www.biesse.cz/vypinace-a-zasuvky_c549523885654092/legrand_c549558245399359/valena-life_c5497 | https://eshop.biesse.cz/Pictures/biesse/19/2000000326/131391-131391(2).jpg | 3414970454287 | 754004 | LEGRAND s.r.o. | 0 | Vypínače a zásuvky | Legrand | Valena Life | rámečky Valena Life
LG994619 | Rámeček 754005 pěti. bílý VALENA LIFE |  | VALENA LIFE RÁMEČEK 5-NÁSOBNÝ BÍLÁ | ks | 144.9808 | 144.9808 | 21,00 | https://www.biesse.cz/vypinace-a-zasuvky_c549523885654092/legrand_c549558245399359/valena-life_c5497 | https://eshop.biesse.cz/Pictures/biesse/19/2000000326/131392-131392(2).jpg | 3414970597939 | 754005 | LEGRAND s.r.o. | 0 | Vypínače a zásuvky | Legrand | Valena Life | rámečky Valena Life
LG994620 | Rámeček 754071 jedno. cihlový VALENA LIFE |  | VALENA LIFE RÁMEČEK 1-NÁSOBNÝ CIHLOVÁ | ks | 51.3856 | 51.3856 | 21,00 | https://www.biesse.cz/vypinace-a-zasuvky_c549523885654092/legrand_c549558245399359/valena-life_c5497 | https://eshop.biesse.cz/Pictures/biesse/19/2000000326/131393-131393(2).jpg | 3414970455772 | 754071 | LEGRAND s.r.o. | 0 | Vypínače a zásuvky | Legrand | Valena Life | rámečky Valena Life
LG994621 | Rámeček 754081 jedno. zelený VALENA LIFE |  | VALENA LIFE RÁMEČEK 1-NÁSOBNÝ ZELENÁ | ks | 51.3856 | 51.3856 | 21,00 | https://www.biesse.cz/vypinace-a-zasuvky_c549523885654092/legrand_c549558245399359/valena-life_c5497 | https://eshop.biesse.cz/Pictures/biesse/19/2000000326/131394-131394(2).jpg | 3414970455888 | 754081 | LEGRAND s.r.o. | 0 | Vypínače a zásuvky | Legrand | Valena Life | rámečky Valena Life
LG994622 | Rámeček 754091 jedno. azurový VALENA LIFE |  | VALENA LIFE RÁMEČEK 1-NÁSOBNÝ AZUROVÁ | ks | 51.3856 | 51.3856 | 21,00 | https://www.biesse.cz/vypinace-a-zasuvky_c549523885654092/legrand_c549558245399359/valena-life_c5497 | https://eshop.biesse.cz/Pictures/biesse/19/2000000326/131395-131395(2).jpg | 3414970455994 | 754091 | LEGRAND s.r.o. | 0 | Vypínače a zásuvky | Legrand | Valena Life | rámečky Valena Life
LG994623 | Rámeček 754141 jedno. perleťový VALENA LIFE |  | VALENA LIFE RÁMEČEK 1-NÁSOBNÝ PERLEŤ | ks | 100.936 | 100.936 | 21,00 | https://www.biesse.cz/vypinace-a-zasuvky_c549523885654092/legrand_c549558245399359/valena-life_c5497 | https://eshop.biesse.cz/Pictures/biesse/19/2000000326/131396-131396(2).jpg | 3414970454904 | 754141 | LEGRAND s.r.o. | 0 | Vypínače a zásuvky | Legrand | Valena Life | rámečky Valena Life
OSM00010 | Svítidlo ADRIA 2 Z11/094/a2 NL 1x100W chrom 400mm závěs OSMONT |  |  | ks | 3144.96 | 3144.96 | 21,00 |  |  | 8591728450410 | ADR45041 | OSMONT, s.r.o. | 0
_KHS0743 | _Jistič 20B/1 iC60H 10kA |  | Acti 9 iC60H je multistandardní nízkonapěťový jistič s dvojitým tunelovým svorkou. Jedná se o 1P jistič s 1 chráněným pólem, 20A jmenovitým proudem a vypínací charakteristikou B. Jmenovitá vypínací schopnost až 15 kA při 220 V stř. na 240 V stř. v souladu s normou IEC 60947-2 a 10000 A při 230 V stř | ks | 186.9354 | 186.9354 | 21,00 |  |  |  | A9F06120 | Schneider Electric CZ, s.r.o. | 0.12
KON01201@ | Kotva M10 x 110 svorníková 80701035 |  |  | ks | 9.828 | 9.828 | 21,00 |  |  | 8592339210684 | 80701035 | Koňařík s.r.o. | 0
SEZ00535 | Skříň ROS 5/Z prázdná |  |  | ks | 690.8236 | 690.8236 | 21,00 | https://www.biesse.cz/skrine-a-rozvodnice_c381775347976028/zasuvkove-rozvadece_c382106060456271/skri |  | 8585007364826 | ROS 5/Z | SEZ - CZ s.r.o. | 0 | Skříně a rozvodnice | Zásuvkové rozváděče
SE120240 | Jistič 2C/3 iC60H 10kA |  | This Acti9 iC60H is a multistandard low voltage miniature circuit breaker (MCB) with double tunnel terminals. It is a 3P circuit breaker with 3 protected poles, 2A rated current and C tripping curve. The rated short circuit breaking capacity goes up to 70kA at 220VAC to 240VAC conforming to EN/IEC 6 | ks | 1759.2698 | 1759.2698 | 21,00 |  | https://eshop.biesse.cz/Pictures/BIESSE/19/2000000326/131410_131410.JPG | 3606480082597 | A9F84302 | Schneider Electric CZ, s.r.o. | 0
MG110121 | Jistič 16C/3 18800 NG125L |  | Tento produkt Acti9 NG125L je nízkonapěťový jistič. Jedná se o 3P jistič s 3 chráněnými póly a 16A jmenovitým proudem a vypínací charakteristikou C. Jmenovitá vypínací schopnost až 100 kA při 220 V stř. na 240 V stř. v souladu s normou ENC/IEC 60947-2 a 100 kA při 220 V stř4 až 24 0VAC dle normy EN/ | ks | 8695.8194 | 8695.8194 | 21,00 | https://www.biesse.cz/modulove-a-paticove-pristroje_c374924875137026/jistice-modulove-do-125a_c38037 | https://eshop.biesse.cz/Pictures/BIESSE/19/2000000326/131412_131412.JPG | 3303430188001 | 18800 | Schneider Electric CZ, s.r.o. | 0 | Modulové a paticové přístroje | Jističe modulové do 125A
HLB00334 | Skříň Helga 2H-N-C/63A-QM+FV |  |  | ks | 15876 | 15876 | 21,00 |  |  | 8596053114044 | HELGA 2H-N-C/63A-QM+FV | DCK Holoubkov Bohemia a.s. | 0
SE120241 | Jistič 10C/2 iC60H 10kA |  | This Acti9 iC60H is a multistandard low voltage miniature circuit breaker (MCB) with double tunnel terminals. It is a 2P circuit breaker with 2 protected poles, 10A rated current and C tripping curve. The rated short circuit breaking capacity goes up to 30kA at 220VAC to 240VAC conforming to EN/IEC | ks | 695.3997 | 695.3997 | 21,00 |  | https://eshop.biesse.cz/Pictures/BIESSE/19/2000000326/131414_131414.JPG | 3606480081705 | A9F84210 | Schneider Electric CZ, s.r.o. | 0
SE120242 | Jistič 2D/2 iC60H 10kA |  | This Acti9 iC60H is a multistandard low voltage miniature circuit breaker (MCB) with double tunnel terminals. It is a 2P circuit breaker with 2 protected poles, 2A rated current and D tripping curve. The rated short circuit breaking capacity goes up to 70kA at 220VAC to 240VAC conforming to EN/IEC 6 | ks | 1320.5947 | 1320.5947 | 21,00 |  | https://eshop.biesse.cz/Pictures/BIESSE/19/2000000326/131415_131415.JPG | 3606480082764 | A9F85202 | Schneider Electric CZ, s.r.o. | 0
MG210105 | Kryt LV429518 svorek dlouhé pro NSX 100-250 4P |  | Jedná se o izolační příslušenství pro 4 póly Compact NSX 100/160/250 nebo EasyPact CVS 100/160/250. Tyto dlouhé kryty svorek chrání před přímým kontaktem s výkonovými obvody. Používá se pro čelní spojení s kabely nebo izolovanými tyčemi. Lze jej namontovat před a za pevná, zásuvná nebo výsuvná zaříz | ks | 336.4654 | 336.4654 | 21,00 | https://www.biesse.cz/modulove-a-paticove-pristroje_c374924875137026/jistice-vykonove_c3803794836029 | https://eshop.biesse.cz/Pictures/BIESSE/19/2000000326/131416_131416.JPG | 3606480019920 | LV429518 | Schneider Electric CZ, s.r.o. | 0 | Modulové a paticové přístroje | Jističe výkonové | Jističe výkonové do 630A
MG210106 | Spoušť LV429386 MX napěťová 110-130VAC |  | This is a MX shunt trip release for Compact NSX, PowerPact Multistandard and EasyPact CVS circuit breakers. Its rated voltage is 110 to 130 VAC 50/60 Hz. It is an auxiliary used for emergency off or remote opening applications. This auxiliary opens the circuit breaker when the control voltage Un ris | ks | 1595.6615 | 1595.6615 | 21,00 | https://www.biesse.cz/modulove-a-paticove-pristroje_c374924875137026/jistice-vykonove_c3803794836029 | https://eshop.biesse.cz/Pictures/BIESSE/19/2000000326/131417_131417.JPG | 3606480019081 | LV429386 | Schneider Electric CZ, s.r.o. | 0 | Modulové a paticové přístroje | Jističe výkonové | Jističe výkonové do 630A
NGT10003 | Čelisti NL 255002 náhradní 0,5-4,0mm2 |  | Sada (1 pár) lisovacích čelistí pro práci s ukončovacími kabelovými dutinkami. Hlavní výhody: - snadná výměna - precizní zalisování - pro izolované a neizolované ukončovací dutinky - rozsah lisování 0,5-4mm2 AWG 20-12 - pro kleště NL 246 240 až NL 246 260 a sady s výměnnými č | ks | 420.714 | 420.714 | 21,00 | https://www.biesse.cz/naradi-a-merici-technika_c381775347976337/naradi_c382106060456272/celisti-nl-2 |  | 8595169506538 | NL 255 002 | N.G. ELEKTRO TRADE, a.s. | 0 | Nářadí a měřící technika | Nářadí
NGT10005 | Čelisti NL 255004 náhradní |  | Sada (1 pár) lisovacích čelistí pro práci s izolovanými koncovkami a spojkami. Hlavní výhody: - snadná výměna - precizní zalisování - pro kabelové koncovky a spojky s izolací - rozsah lisování 0,5 - 6 mm2 / AWG 20 - 10 - pro kleště NL 246 240 až NL 246 260 a sady s výměnnými č | ks | 420.714 | 420.714 | 21,00 | https://www.biesse.cz/naradi-a-merici-technika_c381775347976337/naradi_c382106060456272/celisti-nl-2 |  | 8595169506552 | NL 255 004 | N.G. ELEKTRO TRADE, a.s. | 0 | Nářadí a měřící technika | Nářadí
SE120243 | Jistič 20D/4 iC60H 10kA |  | This Acti9 iC60H is a multistandard low voltage miniature circuit breaker (MCB) with double tunnel terminals. It is a 4P circuit breaker with 4 protected poles, 20A rated current and D tripping curve. The rated short circuit breaking capacity goes up to 30kA at 220VAC to 240VAC conforming to EN/IEC | ks | 2190.4675 | 2190.4675 | 21,00 | https://www.biesse.cz/modulove-a-paticove-pristroje_c374924875137026/jistice-modulove-do-125a_c38037 | https://eshop.biesse.cz/Pictures/BIESSE/19/2000000326/131420_131420.JPG | 3606480083334 | A9F85420 | Schneider Electric CZ, s.r.o. | 0 | Modulové a paticové přístroje | Jističe modulové do 125A
BEL00058 | Žárovka MR16 20W 12V halogen. zavřená |  | Reflektorová halogenová žárovka 12V O50 mm, úhlem 36°, s pinovou paticí a krycím sklem. | ks | 32.3457 | 32.3457 | 21,00 |  | https://eshop.biesse.cz/Pictures/BIESSE/19/2000000326/131421_131421.JPG | 8595209905208 | 384012000 | NBB Bohemia s. r. o. | 0.2
SE120244 | Jistič 1D/2 iC60H 10kA |  | This Acti9 iC60H is a multistandard low voltage miniature circuit breaker (MCB) with double tunnel terminals. It is a 2P circuit breaker with 2 protected poles, 1A rated current and D tripping curve. The rated short circuit breaking capacity goes up to 70kA at 220VAC to 240VAC conforming to EN/IEC 6 | ks | 1105.8267 | 1105.8267 | 21,00 |  | https://eshop.biesse.cz/Pictures/BIESSE/19/2000000326/131422_131422.JPG | 3606480082795 | A9F85201 | Schneider Electric CZ, s.r.o. | 0
SE120245 | Jistič 3D/3 iC60H 10kA |  | This Acti9 iC60H is a multistandard low voltage miniature circuit breaker (MCB) with double tunnel terminals. It is a 3P circuit breaker with 3 protected poles, 3A rated current and D tripping curve. The rated short circuit breaking capacity goes up to 70kA at 220VAC to 240VAC conforming to EN/IEC 6 | ks | 2295.5667 | 2295.5667 | 21,00 |  | https://eshop.biesse.cz/Pictures/BIESSE/19/2000000326/131423_131423.JPG | 3606480082788 | A9F85303 | Schneider Electric CZ, s.r.o. | 0
SE120246 | Jistič 2D/3 iC60H 10kA |  | This Acti9 iC60H is a multistandard low voltage miniature circuit breaker (MCB) with double tunnel terminals. It is a 3P circuit breaker with 3 protected poles, 2A rated current and D tripping curve. The rated short circuit breaking capacity goes up to 70kA at 220VAC to 240VAC conforming to EN/IEC 6 | ks | 2023.0564 | 2023.0564 | 21,00 |  | https://eshop.biesse.cz/Pictures/BIESSE/19/2000000326/131424_131424.JPG | 3606480082917 | A9F85302 | Schneider Electric CZ, s.r.o. | 0
_ASS1057@ | Síťová IEC zásuvka Kaiser 794/sw, 612553-62 |  |  | ks | 132.296 | 132.296 | 21,00 |  |  |  | 11009990 | Gebruder Eberhard GmbH | 0
GRL00195 | Svítidlo LED30 Vega-R Matt chrome 6W WW |  | Vestavné svítidlo LED SMD | ks | 115.83 | 115.83 | 21,00 | https://www.biesse.cz/svitidla_c381775347976342/svitidla-interierova-bytova_c382106060456608/svitidl | https://eshop.biesse.cz/Pictures/biesse/19/2000000326/131435-131435(2).jpg | 8592660112053 | GXDW075 | Greenlux s.r.o. | 2 | Svítidla | Svítidla interiérová - bytová
OST11214 | Elektroměr PRO380-Mb, 0,25- 100A MID, 3fáz, 1-2sazbový, M-BUS, DIN E354 |  |  | ks | 4125 | 4125 | 21,00 |  |  |  | E354 | Elektroměry s.r.o. | 0
EMS00212 | Baterie GP CR1632 |  |  | ks | 28.1496 | 28.1496 | 21,00 |  |  | 4891199149061 | 1042163215 | EMOS spol. s r.o. | 0
EMS00213 | Teploměr digitální s vlhkoměrem |  |  | ks | 228.3344 | 228.3344 | 21,00 |  |  | 8592920010747 | 2603117000 | EMOS spol. s r.o. | 0.83
WAG00099 | Dutinka 216-203 s izolací 1/8 červená |  | Dutinka, Objímka na 1 mm² / AWG 18, S plastovým límcem, Galvanicky pocínováno, Červená | ks | 0.8762 | 0.8762 | 21,00 |  | https://eshop.biesse.cz/Pictures/biesse/19/2000000326/131448-131448(2).jpg | 4017332277471 | 216-203 | WAGO-Elektro spol. s r.o. | 0
WAG00100 | Dutinka 216-224 s izolací 1,5/8 černá |  | Dutinka, Objímka na 1,5 mm² / AWG 16, S plastovým límcem, Galvanicky pocínováno, Černá | ks | 0.8762 | 0.8762 | 21,00 |  | https://eshop.biesse.cz/Pictures/biesse/19/2000000326/131449-131449(2).jpg | 4017332277488 | 216-224 | WAGO-Elektro spol. s r.o. | 0
WAG00101 | Dutinka 216-208 s izolací 6/12 žlutá |  | Dutinka, Objímka na 6 mm² / AWG 10, S plastovým límcem, Galvanicky pocínováno, Elektrolytická měď, Plynotěsně osazena, Dle DIN 46228, část 4/09.90, Žlutá | ks | 2.1685 | 2.1685 | 21,00 |  | https://eshop.biesse.cz/Pictures/biesse/19/2000000326/131450-131450(2).jpg | 4017332277532 | 216-208 | WAGO-Elektro spol. s r.o. | 0
WAG00102 | Dutinka 216-209 s izolací 10/12 červená |  | Dutinka, Objímka na 10 mm² / AWG 8, S plastovým límcem, Galvanicky pocínováno, Červená | ks | 2.8311 | 2.8311 | 21,00 |  | https://eshop.biesse.cz/Pictures/biesse/19/2000000326/131451-131451(2).jpg | 4017332277549 | 216-209 | WAGO-Elektro spol. s r.o. | 0
WAG00103 | Dutinka 216-210 s izolací 16/18 modrá |  | Dutinka, Objímka na 16 mm² / AWG 6, S plastovým límcem, Galvanicky pocínováno, Elektrolytická měď, Plynotěsně osazena, Dle DIN 46228, část 4/09.90, Modrá | ks | 6.5164 | 6.5164 | 21,00 |  | https://eshop.biesse.cz/Pictures/biesse/19/2000000326/131452-131452(2).jpg | 4017332277556 | 216-210 | WAGO-Elektro spol. s r.o. | 0
WAG00104 | Dutinka 216-302 s izolací 0,34/8 zelená |  | Dutinka, Dutinka pro 0,34 mm² / 22 AWG, S plastovým límcem, Galvanicky pocínováno, Světlá tyrkysová | ks | 0.8762 | 0.8762 | 21,00 |  | https://eshop.biesse.cz/Pictures/biesse/19/2000000326/131453-131453(2).jpg | 4017332277419 | 216-302 | WAGO-Elektro spol. s r.o. | 0
WAG00105 | Dutinka 216-201 s izolací 0,5/8 bílá |  | Dutinka, Dutinka pro 0,5 mm² / 20 AWG, S plastovým límcem, Galvanicky pocínováno, Elektrolytická měď, Dle DIN 46228, část 4/09.90, Bílá | ks | 0.8762 | 0.8762 | 21,00 |  | https://eshop.biesse.cz/Pictures/biesse/19/2000000326/131454-131454(2).jpg | 4017332277433 | 216-201 | WAGO-Elektro spol. s r.o. | 0
WAG00106 | Dutinka 216-204 s izolací 1,5/8 černá |  | Dutinka, Objímka na 1,5 mm² / AWG 16, S plastovým límcem, Galvanicky pocínováno, Černá | ks | 0.8762 | 0.8762 | 21,00 |  | https://eshop.biesse.cz/Pictures/biesse/19/2000000326/131455-131455(2).jpg | 4017332277495 | 216-204 | WAGO-Elektro spol. s r.o. | 0
WAG00107 | Štítek 2009-115 WMB 1500 WAGO |  | WMB Inline, Pro Smart Printer, 1500 ks na cívce, Flexibilní, 5–5,2 mm, Bez potisku, Možnost naklapnutí, Bílá | ks | 982.3944 | 982.3944 | 21,00 |  | https://eshop.biesse.cz/Pictures/biesse/19/2000000326/131456-131456(2).jpg | 4044918923590 | 2009-115 | WAGO-Elektro spol. s r.o. | 0
BAT01071 | Baterie BR-2/3AGCT4A 6V Panasonic - sestava |  |  | ks | 937.8096 | 937.8096 | 21,00 |  |  |  | BR-2/3AGCT4A | BATTEX, spol.s r.o. | 0
WE130005 | BLF 5.08HC/07/03/180 SN BK BX SO |  | Zásuvné připojení DPS s inovativní technologií připojení pro bezpečné a intuitivní ovládání | ks | 102.4531 | 102.4531 | 21,00 | https://www.biesse.cz/modulove-a-paticove-pristroje_c374924875137026/spinace-modulove_c3803794836029 | https://eshop.biesse.cz/Pictures/biesse/19/2000000326/131475-131475(2).jpg | 4032248906604 | 1124570000 | Weidmüller, s.r.o. | 0 | Modulové a paticové přístroje | Spínače modulové
TE210103 | Zdroj ABL8RPM24200 spínaný 200-240/24V DC 20A |  | This ABL8 regulated switch mode power supply (SMPS) supplies direct current voltage. It has a rated input of 100V to 240V AC, a rated output current of 20A at 24V DC and a rated power output of 480W. It is ideal for supplying DC voltage necessary for automation equipment designed for applications in | ks | 17403.5179 | 17403.5179 | 21,00 | https://www.biesse.cz/modulove-a-paticove-pristroje_c374924875137026/stykace-a-rele_c381775347976654 | https://eshop.biesse.cz/Pictures/BIESSE/19/2000000326/131485_131485.JPG | 3389119405638 | ABL8RPM24200 | Schneider Electric CZ, s.r.o. | 0 | Modulové a paticové přístroje | Stykače a relé | Relé paticová
SE130040 | Svodič iPRD65r 350V 3P+N |  | Tento přepěťový chránič iPRD65r chrání instalace 3P+N. Umožňuje rychlou výměnu poškozených kazet. Toto zařízení typu 2 se doporučuje pro velmi vysokou úroveň rizika a vstupní panel. Nabízí vzdálené hlášení zprávy "zásobník musí být změněn". Lze jej převrátit, aby bylo možné procházet vodičem a nulov | ks | 6867.5912 | 6867.5912 | 21,00 | https://www.biesse.cz/modulove-a-paticove-pristroje_c374924875137026/svodice-prepeti_c38072308098915 | https://eshop.biesse.cz/Pictures/BIESSE/19/2000000326/131488_131488.JPG | 3606480504846 | A9L65601 | Schneider Electric CZ, s.r.o. | 0 | Modulové a paticové přístroje | Svodiče přepětí
SE120248 | Jistič 1C/4 iC60L 15kA |  | This Acti9 iC60L is a low voltage miniature circuit breaker (MCB). It has 4P with 4 protected poles, rated current 1A and C tripping curve. The rated short circuit breaking capacity goes up to 100kA at 220VAC to 240VAC conforming to EN/IEC 60947-2 standard and 15000A at 400VAC conforming to EN/IEC 6 | ks | 2467.1319 | 2467.1319 | 21,00 | https://www.biesse.cz/modulove-a-paticove-pristroje_c374924875137026/jistice-modulove-do-125a_c38037 | https://eshop.biesse.cz/Pictures/BIESSE/19/2000000326/131489_131489.JPG | 3606480084157 | A9F94401 | Schneider Electric CZ, s.r.o. | 0 | Modulové a paticové přístroje | Jističe modulové do 125A
SE120249 | Jistič 3C/3 iC60L 15kA |  | This Acti9 iC60L is a low voltage miniature circuit breaker (MCB). It has 3P with 3 protected poles, rated current 3A and C tripping curve. The rated short circuit breaking capacity goes up to 100kA at 220VAC to 240VAC conforming to EN/IEC 60947-2 standard and 15000A at 400VAC conforming to EN/IEC 6 | ks | 2392.7731 | 2392.7731 | 21,00 | https://www.biesse.cz/modulove-a-paticove-pristroje_c374924875137026/jistice-modulove-do-125a_c38037 | https://eshop.biesse.cz/Pictures/BIESSE/19/2000000326/131490_131490.JPG | 3606480084560 | A9F94303 | Schneider Electric CZ, s.r.o. | 0 | Modulové a paticové přístroje | Jističe modulové do 125A
SE120250 | Jistič 3C/2 iC60L 15kA |  | This Acti9 iC60L is a low voltage miniature circuit breaker (MCB). It has 2P with 2 protected poles, rated current 3A and C tripping curve. The rated short circuit breaking capacity goes up to 100kA at 220VAC to 240VAC conforming to EN/IEC 60947-2 standard and 15000A at 400VAC conforming to EN/IEC 6 | ks | 1650.8473 | 1650.8473 | 21,00 | https://www.biesse.cz/modulove-a-paticove-pristroje_c374924875137026/jistice-modulove-do-125a_c38037 | https://eshop.biesse.cz/Pictures/BIESSE/19/2000000326/131491_131491.JPG | 3606480084386 | A9F94203 | Schneider Electric CZ, s.r.o. | 0 | Modulové a paticové přístroje | Jističe modulové do 125A
SE120251 | Jistič 4C/2 iC60L 15kA |  | Acti 9 iC60L je nízkonapěťový jistič. Má 2P s 2 chráněnými póly, jmenovitý proud 4 A a vypínací charakteristiku C. Jmenovitá vypínací schopnost až 100 kA při 220 V stř. na 240 V stř. v souladu s normou ENC/IEC 60947-2 a 15000 A při 400 V stAC norma EN/IEC 60898-1. Splňuje jak průmyslovou normu ENE/I | ks | 1569.4265 | 1569.4265 | 21,00 | https://www.biesse.cz/modulove-a-paticove-pristroje_c374924875137026/jistice-modulove-do-125a_c38037 | https://eshop.biesse.cz/Pictures/BIESSE/19/2000000326/131493_131493.JPG | 3606480084300 | A9F94204 | Schneider Electric CZ, s.r.o. | 0 | Modulové a paticové přístroje | Jističe modulové do 125A
SE120252 | Spoušť chr. 25A/4/0,3A AC, Vigi iC60 |  | Acti 9 Vigi iC60 je modulární doplňkový proudový chránič. Jedná se o 4P, jmenovitý proud je 25 A, provozní napětí je 400 VAC až 415 V AC podle IEC 6109-1. Třída proudového chrániče je typ ACP s citlivostí 300mA a technologií nezávislou na napětí. Tento výrobek je chráněn proti zkratu, přetížení kabe | ks | 2887.1134 | 2887.1134 | 21,00 | https://www.biesse.cz/modulove-a-paticove-pristroje_c374924875137026/proudove-chranice_c380723080988 | https://eshop.biesse.cz/Pictures/BIESSE/19/2000000326/131494_131494.JPG | 3606480087417 | A9V44425 | Schneider Electric CZ, s.r.o. | 0 | Modulové a paticové přístroje | Proudové chrániče
SE120253 | Jistič 16C/2 iC60L 15kA |  | Acti 9 iC60L je nízkonapěťový jistič. Má 2P s 2 chráněnými póly, jmenovitý proud 16 A a vypínací charakteristiku C. Jmenovitá zkratová vypínací schopnost dosahuje hodnoty 50 kA při 220 V stř. na 240 V stř. v souladu s normou IEC 60947-2 a 15000 A při 400 V stř. EN/IEC 60898-1 standard. Splňuje jak p | ks | 1183.5088 | 1183.5088 | 21,00 | https://www.biesse.cz/modulove-a-paticove-pristroje_c374924875137026/jistice-modulove-do-125a_c38037 | https://eshop.biesse.cz/Pictures/BIESSE/19/2000000326/131495_131495.JPG | 3606480084225 | A9F94216 | Schneider Electric CZ, s.r.o. | 0 | Modulové a paticové přístroje | Jističe modulové do 125A
SE120254 | Spoušť chr. 63A/4/0,3A AC, Vigi iC60 |  | Acti 9 Vigi iC60 je modulární doplňkový proudový chránič. Je 4P, jmenovitý proud je 63 A, provozní napětí 400 V AC až 415 V AC podle IEC 6109-1. Třída proudového chrániče je typ ACP s citlivostí 300mA a technologií nezávislou na napětí. Tento výrobek je chráněn proti zkratu, přetížení kabelu, úrazu | ks | 2841.8335 | 2841.8335 | 21,00 | https://www.biesse.cz/modulove-a-paticove-pristroje_c374924875137026/proudove-chranice_c380723080988 | https://eshop.biesse.cz/Pictures/BIESSE/19/2000000326/131496_131496.JPG | 3606480087455 | A9V44463 | Schneider Electric CZ, s.r.o. | 0 | Modulové a paticové přístroje | Proudové chrániče
SE120256 | Jistič 50C/4 iC60L 15kA |  | This Acti9 iC60L is a low voltage miniature circuit breaker (MCB). It has 4P with 4 protected poles, rated current 50A and C tripping curve. The rated short circuit breaking capacity goes up to 15kA at 380VAC to 415VAC conforming to EN/IEC 60947-2 standard. It complies with industrial standard EN/IE | ks | 4070.6222 | 4070.6222 | 21,00 | https://www.biesse.cz/modulove-a-paticove-pristroje_c374924875137026/jistice-modulove-do-125a_c38037 | https://eshop.biesse.cz/Pictures/BIESSE/19/2000000326/131497_131497.JPG | 3606480084126 | A9F94450 | Schneider Electric CZ, s.r.o. | 0 | Modulové a paticové přístroje | Jističe modulové do 125A
SE120257 | Spoušť 25A/4/0,03A AC, Vigi iC60 |  | This Acti9 Vigi iC60 is a modular add-on residual current devices. It is a 4P, rated current is 25A, operating voltage is 400VAC to 415VAC according to IEC 61009-1. The earth leakage protection class is AC type with a sensitivity of 30mA and a voltage independent technology. This product protects ag | ks | 2099.4922 | 2099.4922 | 21,00 | https://www.biesse.cz/modulove-a-paticove-pristroje_c374924875137026/proudove-chranice_c380723080988 | https://eshop.biesse.cz/Pictures/BIESSE/19/2000000326/131498_131498.JPG | 3606480087400 | A9V41425 | Schneider Electric CZ, s.r.o. | 0 | Modulové a paticové přístroje | Proudové chrániče
SE120258 | Jistič 10C/4 iC60L 15kA |  | This Acti9 iC60L is a low voltage miniature circuit breaker (MCB). It has 4P with 4 protected poles, rated current 10A and C tripping curve. The rated short circuit breaking capacity goes up to 50kA at 220VAC to 240VAC conforming to EN/IEC 60947-2 standard and 15000A at 400VAC conforming to EN/IEC 6 | ks | 2590.5092 | 2590.5092 | 21,00 | https://www.biesse.cz/modulove-a-paticove-pristroje_c374924875137026/jistice-modulove-do-125a_c38037 | https://eshop.biesse.cz/Pictures/BIESSE/19/2000000326/131499_131499.JPG | 3606480084324 | A9F94410 | Schneider Electric CZ, s.r.o. | 0 | Modulové a paticové přístroje | Jističe modulové do 125A
SE120260 | Spoušť chr. 25A/4/0,03A A, Vigi iC60 |  | This Acti9 Vigi iC60 is a modular add-on residual current devices. It is a 4P, rated current is 25A, operating voltage is 400VAC to 415VAC according to IEC 61009-1. The earth leakage protection class is A type with a sensitivity of 30mA and a voltage independent technology. This product protects aga | ks | 3296.2942 | 3296.2942 | 21,00 | https://www.biesse.cz/modulove-a-paticove-pristroje_c374924875137026/proudove-chranice_c380723080988 | https://eshop.biesse.cz/Pictures/BIESSE/19/2000000326/131501_131501.JPG | 3606480374609 | A9V51425 | Schneider Electric CZ, s.r.o. | 0 | Modulové a paticové přístroje | Proudové chrániče
ABB20163 | Jistič 13C/1 10kA S201M-C13 ABB (2CDS271001R0134) |  | S201M-C13, 1 fázový jistič, jmenovitý proud In: 13 A, vypínací charakteristika: C, vypínací schopnost Icn: 10 kA | ks | 184.32 | 184.32 | 21,00 | https://www.biesse.cz/modulove-a-paticove-pristroje_c374924875137026/jistice-modulove-do-125a_c38037 | https://eshop.biesse.cz/Pictures/biesse/19/2000000326/131504-131504(2).jpg | 4016779549998 | 2CDS271001R0134 | ABB s.r.o. | 0 | Modulové a paticové přístroje | Jističe modulové do 125A
WAG00108 | Propojka 284-414 propojovací šedý WAGO |  | Redukční můstek, Od řady 284/282 do řady 281/280/279, Izolováno, Šedá | ks | 27.1664 | 27.1664 | 21,00 |  | https://eshop.biesse.cz/Pictures/biesse/19/2000000326/131505-131505(2).jpg | 4044918255615 | 284-414 | WAGO-Elektro spol. s r.o. | 0
HEN00016 | Skříň KV 1618 HENSEL |  | - 18 modulových jednotek: 1 x 18 x 18 mm - bez PE - a N- svorek - 1-řadový - PE/N svorky na objednání - k upevnění přístrojů do 63 A na lištu DIN šířky 35 mm - s průhlednými dveřmi - zámek pro dvířka a plombovací sada - viz příslušenství - s krytem pro kabelový vstup - s kr | ks | 3076.431 | 3076.431 | 21,00 | https://www.biesse.cz/skrine-a-rozvodnice_c381775347976028/rozvodnice-modulove_c382106060456269/rozv | https://eshop.biesse.cz/Pictures/BIESSE/19/2000000326/131506_131506..JPG | 4012591622369 | KV 1618 | Hensel, s.r.o. | 0 | Skříně a rozvodnice | Rozvodnice modulové | Rozvodnice na omítku | Rozvodnice na omítku do IP40
HEN00017 | Skříň KV 2624 HENSEL |  | - 24 modulových jednotek: 2 x 12 x 18 mm - bez PE - a N- svorek - 2-řadový - PE/N svorky na objednání - k upevnění přístrojů do 63 A na lištu DIN šířky 35 mm - s průhlednými dveřmi - zámek pro dvířka a plombovací sada - viz příslušenství - s krytem pro kabelový vstup - s kr | ks | 3105.3373 | 3105.3373 | 21,00 | https://www.biesse.cz/skrine-a-rozvodnice_c381775347976028/rozvodnice-modulove_c382106060456269/rozv | https://eshop.biesse.cz/Pictures/BIESSE/19/2000000326/131507_131507..JPG | 4012591622376 | KV 2624 | Hensel, s.r.o. | 0 | Skříně a rozvodnice | Rozvodnice modulové | Rozvodnice na omítku | Rozvodnice na omítku IP54-IP66
HEN00018 | Skříň KV 2636 HENSEL |  | - 36 modulových jednotek: 2 x 18 x 18 mm - bez PE - a N- svorek - 2-řadový - PE/N svorky na objednání - k upevnění přístrojů do 63 A na lištu DIN šířky 35 mm - s průhlednými dveřmi - zámek pro dvířka a plombovací sada - viz příslušenství - s krytem pro kabelový vstup - s kr | ks | 4072.1681 | 4072.1681 | 21,00 | https://www.biesse.cz/skrine-a-rozvodnice_c381775347976028/rozvodnice-modulove_c382106060456269/rozv | https://eshop.biesse.cz/Pictures/BIESSE/19/2000000326/131508_131508..JPG | 4012591622383 | KV 2636 | Hensel, s.r.o. | 0 | Skříně a rozvodnice | Rozvodnice modulové | Rozvodnice na omítku | Rozvodnice na omítku IP54-IP66
ABB10556 | Spínač C2SS1-10B-20 |  |  | ks | 244.125 | 244.125 | 21,00 | https://www.biesse.cz/ovladani-regulace-a-signalizace_c381775347975405/hlavice-ovladaci-a-signalni_c | https://eshop.biesse.cz/Pictures/biesse/19/2000000326/131509-131509(2).jpg | 7320500245408 | 1SFA619200R1026 | ABB s.r.o. | 0 | Ovládání, regulace a signalizace | Hlavice ovládací a signální
EMS00214 | Váha TY6108 osobní digitální |  |  | ks | 326.34 | 326.34 | 21,00 |  |  | 8592920006962 | 2617010500 | EMOS spol. s r.o. | 0
EMN00187 | Mřížka MV 100Vs nástěnná se síťkou a kruhovým nástavcem |  | Mřížka VENTS MV 100Vs - 154x154mm s nástavcem, bílá, plastová, síťka proti hmyzu. Plastová mřížka s kruhovým nástavcem s pevnou žaluzií a síťkou proti hmyzu z plastu ABS v bílé barvě. | ks | 71.2888 | 71.2888 | 21,00 |  | https://eshop.biesse.cz/Pictures/biesse/19/2000000326/131599-131599(2).jpg | 4824032001288 | 1009702 | ELEMAN spol. s r.o. | 0
OST07410 | Trubka PURRB-48G REIKU |  |  | m | 538.9681 | 538.9681 | 21,00 |  |  |  | PURRB-48G | ELTEQ, spol. s r.o. | 0
AGR00253@ | Vývodka M12x1,5 Ex COMBI 2 |  |  | ks | 412.4362 | 412.4362 | 21,00 |  |  | 7611614252797 | AG-EX1700.12.10.065 | AGRO - PRO ROZDĚLENÍ CENÍKŮ | 0
WEI10010 | PJ PRO TNAW |  | Nádoba pro sběr zbývajícího inkoustu z cyklů čištění. | ks | 4272.128 | 4272.128 | 21,00 |  | https://eshop.biesse.cz/Pictures/biesse/19/2000000326/131613-131613(2).jpg | 4032248742455 | 1024140000 | Weidmüller, s.r.o. | 0
CIT00066 | Svodič DS132RS-230, typ 1+2, TNC, zapojení 2+0 CITEL |  |  | ks | 1835.2 | 1835.2 | 21,00 |  |  | 3309450008640 | 571512 | ELEKTROSTAV KOUDELA, akciová společnost | 0
SA700080 | Skříň NSYSM2016402DP 2000x1600x400 |  | Spacial SM monobloc compact steel enclosure with 2 plain front doors. 2000 x 1600 x 400 mm. Back panel welded, mounting plate included. 4 point door locking system with handle DB 5mm. Sheet steel, galvanized steel for mounting plate. Protection IP 55, IK10, Grey RAL 7035. 4 mounting plate support br | ks | 47219.7219 | 47219.7219 | 21,00 | https://www.biesse.cz/skrine-a-rozvodnice_c381775347976028/rozvodnice-modulove_c382106060456269/rozv | https://eshop.biesse.cz/Pictures/BIESSE/19/2000000326/131620_131620.JPG | 3606485120430 | NSYSM2016402DP | Schneider Electric CZ, s.r.o. | 0 | Skříně a rozvodnice | Rozvodnice modulové | Rozvodnice na omítku | Rozvodnice na omítku do IP40
KOL01226 | Trubka 4016EHF KA světla šedá 750N/5cm |  | Tuhá hrdlovaná elektroinstalační trubka bezhalogenová PPO pr. 16 mm, 33521, mechanická odolnost 750N/5cm, světle šedá, délka 3 m, lze montovat do prostoru s nebezpečím výbuchu hořlavých plynů a par, nebezpečná zóna 2 a do prostor s nebezpečím výbuchu prachu, nebezpečná zóna 22. | m | 56.6684 | 56.6684 | 21,00 | https://www.biesse.cz/ulozny-material_c381775347976339/trubky_c382106060456589/trubky-plastove_c3821 | https://eshop.biesse.cz/Pictures/biesse/19/2000000326/131622-131622(2).jpg | 8595057690868 | 4016EHF_KA | KOPOS KOLÍN a.s. | 0 | Úložný materiál | Trubky | Trubky plastové
JAB10642 | Zásuvka 5513J-C02357 B1R3 dvoj s pootoč. bílá/cihlová |  | Zásuvka dvojnásobná s ochr. kolíky, s clonkami, s natočenou dutinou, jasně bílá/cihlová | ks | 196.3104 | 196.3104 | 21,00 | https://www.biesse.cz/vypinace-a-zasuvky_c549523885654092/abb_c549523885654093/swing-swing-l_c549523 | https://eshop.biesse.cz/Pictures/biesse/19/2000000326/131623-131623(2).jpg | 8592624057727 | 5513J-C02357 B1R3 | ABB s.r.o. | 0 | Vypínače a zásuvky | ABB | Swing, Swing L | zásuvky Swing, Swing L
JAB10643@DOPRODEJ | Modul displeje čteček IC karet 8300-0-8049 |  | Modul displeje se čtečkou IC karet, M251022CR-02 | ks | 4977.4725 | 4977.4725 | 21,00 | https://www.biesse.cz/sdelovaci-technika_c381775347976024/sady-audio_c382106060456258/modul-displeje | https://eshop.biesse.cz/Pictures/biesse/19/2000000326/131626-131626(2).png | 6955891802452 | 2TMA210010N0006 | ABB s.r.o. | 0 | Sdělovací technika | Sady audio
JAB10644 | Jednotka M2300-101 řídící uni. 8300-0-8103 řadová |  | Jednotka řídicí univerzální (1200 mA), řadová, M2300-101 | ks | 3456.8105 | 3456.8105 | 21,00 | https://www.biesse.cz/sdelovaci-technika_c381775347976024/sady-audio_c382106060456258/jednotka-m2300 | https://eshop.biesse.cz/Pictures/biesse/19/2000000326/131627-131627(2).jpg | 6955891818026 | 2TMA210161W0001 | ABB s.r.o. | 0 | Sdělovací technika | Sady audio
JAB10645@DOPRODEJ | Telefon s displejem barevným 7" a hands-free ovládáním M22331-W 8300-0-8089 bíl |  | Videotelefon domovní 7", s hands-free ovládáním, bílá, M22331-W-02 | ks | 10196.615 | 10196.615 | 21,00 | https://www.biesse.cz/sdelovaci-technika_c381775347976024/sady-audio_c382106060456258/telefon-s-disp | https://eshop.biesse.cz/Pictures/biesse/19/2000000326/131628-131628(2).png | 6955891802377 | 2TMA210050W0009 | ABB s.r.o. | 0 | Sdělovací technika | Sady audio
BEL00062 | Trubice 40W/865 LC G10g kruhová NARVA |  | Kruhové třípásmové zářivky s vysokým výkonem a příjemným denním barevným odstínem. | ks | 259.0434 | 259.0434 | 21,00 |  | https://eshop.biesse.cz/Pictures/BIESSE/19/2000000326/131632_131632.JPG | 8595209911490 | 116131000 | NBB Bohemia s. r. o. | 2
SEZ00536 | Lišta LI 15x10/4231222 dekor Ahorn Beige |  |  | m | 83.3581 | 83.3581 | 21,00 | https://www.biesse.cz/ulozny-material_c381775347976339/plastove-listy-kanaly-a-perfor-zlaby_c3821060 |  | 8588001865405 | LI 15X10/4231222 | SEZ - CZ s.r.o. | 0 | Úložný materiál | Plastové lišty, kanály a perfor. žlaby | Lišty vkládací
MG161446@DOPRODEJ | Záslepka MTN391919 Merten Polar |  | Blanking cover, polar white, Artec/Antique. Can be used universally with mechanical machining (drilling, milling etc.). Without claws, for screw fixing. Material: thermoplastic brilliant. Colour: polar white. | ks | 197.2999 | 197.2999 | 21,00 | https://www.biesse.cz/vypinace-a-zasuvky_c549523885654092/schneider-electric_c549523885654096/merten | https://eshop.biesse.cz/Pictures/BIESSE/19/2000000326/131640_131640.JPG | 3606485002927 | MTN391919 | Schneider Electric CZ, s.r.o. | 0 | Vypínače a zásuvky | Schneider electric | Merten | Mechanismy a kryty | kryty, desky Merten
FIN00088 | Relé 55.34.8.230.0050 4P/7A, 230V AC, LED pro AC + mech. aretace FINDER |  | Relé prům.min., DIN, 4P/7A, 230V AC, MA_LED | ks | 296.595 | 296.595 | 21,00 |  | https://eshop.biesse.cz/Pictures/biesse/19/2000000326/131642-131642(2).jpg | 8012823076850 | 553482300050 | Finder CZ, s.r.o. | 0
FIN00089 | Člen 39.11.8.230.0060 1P/6A, 230V AC, vazební FINDER |  | Finder Vazební člen MasterBASIC 391182300060 na DIN-lištu, elektromechanické relé, kontakt AgNi 1P/6 A/250 V AC, vstup (230…240) V AC, šroubové svorky | ks | 372.645 | 372.645 | 21,00 |  | https://eshop.biesse.cz/Pictures/biesse/19/2000000326/131644-131644(2).jpg | 8012823356884 | 391182300060 | Finder CZ, s.r.o. | 0
FIN00090 | Člen 39.11.0.024.0060 1P/6A, 24V AC/DC, vazební FINDER |  | Finder Vazební člen MasterBASIC 391100240060 na DIN-lištu, elektromechanické relé, kontakt AgNi 1P/6 A/250 V AC, vstup 24 V AC/DC, šroubové svorky | ks | 299.52 | 299.52 | 21,00 |  | https://eshop.biesse.cz/Pictures/biesse/19/2000000326/131649-131649(2).jpg | 8012823353616 | 391100240060 | Finder CZ, s.r.o. | 0
ELR01341 | Skříň PR 3.1.3 vestavná 70YZ 3.1.3 |  |  | ks | 5422.408 | 5422.408 | 21,00 |  |  | 8595208607967 | 70YZ 3.1.3 | ELPLAST - KPZ Rokycany, spol. s r.o. | 0
LG406084 | Rámeček 754171 jedno. tmavé dřevo Valena LIFE |  | VALENA LIFE RÁMEČEK 1-NÁSOBNÝ DŘEVO TMAVÉ | ks | 134.8872 | 134.8872 | 21,00 | https://www.biesse.cz/vypinace-a-zasuvky_c549523885654092/legrand_c549558245399359/valena-life_c5497 | https://eshop.biesse.cz/Pictures/biesse/19/2000000326/131653-131653(2).jpg | 3414970456403 | 754171 | LEGRAND s.r.o. | 0 | Vypínače a zásuvky | Legrand | Valena Life | rámečky Valena Life
KPR00309 | Stožár UZNB 8-159/108/89 Z |  |  | ks | 15797.2425 | 15797.2425 | 21,00 |  |  | 8595099900895 | 12100-00086 | KOOPERATIVA vod družstvo | 0
KPR00311@ | Výložník URA 1/60 Z konzolový |  |  | ks | 1158.17 | 1158.17 | 21,00 |  |  |  | 12200-00467 | KOOPERATIVA vod družstvo | 0
SE120261 | Mechanismus rukojeti iC60 A9A27008 |  | This Acti9 accessory is a rotary handle mechanism for modular devices with front or side mounting installation. It is dedicated to iID, iSW-NA, 2P or 3P or 4P (iC60 + Vigi iC60, iSW, iC60). It prevents the door from opening when the device is in the ON position. The control mechanism is mounted on t | ks | 2883.3747 | 2883.3747 | 21,00 | https://www.biesse.cz/modulove-a-paticove-pristroje_c374924875137026/jistice-modulove-do-125a_c38037 | https://eshop.biesse.cz/Pictures/BIESSE/19/2000000326/131657_131657.JPG | 3606480324819 | A9A27008 | Schneider Electric CZ, s.r.o. | 0 | Modulové a paticové přístroje | Jističe modulové do 125A
AGR00255 | Redukce M25x1,5/M16x1,5 Agro 3455.25.17 kabelová plast. |  |  | ks | 15.39 | 15.39 | 21,00 |  |  | 7611614223612 | AG-3455.25.17 | AGRO - PRO ROZDĚLENÍ CENÍKŮ | 0
HDX00231 | Krokosvorka pro banánek, červená l 55mm |  |  | ks | 26.4525 | 26.4525 | 21,00 |  |  |  | D238 | H A D E X , spol. s r.o. | 0
HDX00232 | Krokosvorka pro banánek, černá l 55mm |  |  | ks | 4.7512 | 4.7512 | 21,00 |  |  |  | D239 | H A D E X , spol. s r.o. | 0
SCR01383 | Patice PT78742 SCHRACK |  |  | ks | 144.054 | 144.054 | 21,00 |  |  |  | PT78742 | Schrack Technik spol. s r.o. | 0
WE110090 | Modul SAI-6-S 3P M8L pasivní |  | Distributor pro spojení několika vstupních signálů do jednoho centrálního zásuvného konektoru. | ks | 1377.952 | 1377.952 | 21,00 | https://www.biesse.cz/skrine-a-rozvodnice_c381775347976028/skrine-a-rozvadece_c382106060456270/modul | https://eshop.biesse.cz/Pictures/biesse/19/2000000326/131674-131674(2).jpg | 4032248335374 | 1828730000 | Weidmüller, s.r.o. | 0 | Skříně a rozvodnice | Skříně a rozváděče
IFM01030@ | Konektor E11770 M12, 5PIN, svorkovatelný, vidlice IFM |  |  | ks | 460.5168 | 460.5168 | 21,00 |  |  |  | E11770 | ifm electronic, spol. s r.o. | 0
LEG01018 | Sada pro montáž UPS do RACK |  | SADA PRO MONTÁŽ DO RACKU PRO DAKER DK PLUS A KEOR LINE RT | ks | 1580.496 | 1580.496 | 21,00 | https://www.biesse.cz/ostatni-zbozi_c426902569353229/sada-pro-montaz-ups-do-rack_p131719.html | https://eshop.biesse.cz/Pictures/biesse/19/2000000326/131719-131719(2).jpg | 3245063109520 | 310952 | LEGRAND s.r.o. | 0 | Ostatní zboží
NOA00186 | Štítek MF TL 107841 Noark |  | Prázdný typový štítek pro rozváděče, samolepicí | ks | 137.241 | 137.241 | 21,00 |  | https://eshop.biesse.cz/Pictures/biesse/19/2000000326/131736-131736(2).jpg | 8592765078421 | 107841 | NOARK Electric Europe s.r.o. | 0
LAP01611@ | YY-JZ 25x0,5 |  |  | m | 84.68 | 84.68 | 21,00 |  |  |  | 0110019 | DDA a.s. | 0
LAP01612 | JZ-500 25G0,5 |  |  | m | 86.1855 | 86.1855 | 21,00 |  |  |  |  | Helukabel CZ s.r.o. | 0
OST70025 | Čidlo IME08-04NPSZT0S SICK |  |  | ks | 822.95 | 822.95 | 21,00 |  |  |  | IME08-04NPSZT0S | Blumenbecker Prag s.r.o. | 0
EDM00492 | Oblouk OS 90° 315 segmentový D315 |  |  | ks | 1070.118 | 1070.118 | 21,00 |  |  |  | OS 90° 315 | ELEKTRODESIGN ventilátory spol. s r.o. | 0
MOCI0041 | Krycí deska BFZ-FP-1/24 |  | Krycí deska bílá (24TE/řadu), Jednořadá | ks | 499.944 | 499.944 | 21,00 |  |  | 4015082856502 | 285650 | Eaton Elektrotechnika s.r.o. | 0
EMN00188 | Hmoždinka ALE.3.402 černá 792004 pro vázací pásek |  | Hmoždinka pro vázací (stahovací) pásek 8x36 ALE.3.402 - průměr vrtáku 6mm, max. šířka pásku 9mm, pro otvor 6mm, barva černá. | bal. | 256.7955 | 256.7955 | 21,00 |  | https://eshop.biesse.cz/Pictures/biesse/19/2000000326/131756-131756(2).jpg | 8014748305503 | 1792004 | ELEMAN spol. s r.o. | 0
TE160076 | Kontakt LU9MR1C pro reverzační spouštěč |  | TeSys U propoj. konektor mezi reverzační blok LU2M* a napájecí základny LUB120, LUB320, LUB380 ve svislé montáži. Poskytuje šroubové svorky pro zapojení FW/RV/OFF ovládacího obvodu (2 směry otáčení). Blok je součástí reverzační základny LU2B12, LU2B32, LU2B38. Splňuje požadavky normy Green Premium ( | ks | 603.0538 | 603.0538 | 21,00 | https://www.biesse.cz/modulove-a-paticove-pristroje_c374924875137026/spinace-modulove_c3803794836029 | https://eshop.biesse.cz/Pictures/BIESSE/19/2000000326/131758_131758.JPG | 3389110367614 | LU9MR1C | Schneider Electric CZ, s.r.o. | 0.07 | Modulové a paticové přístroje | Spínače modulové
MIVV0083 | Svítidlo SLIM BLACK LED 25W 240x240mm 4500K černé MIVVY |  |  | ks | 1514.3801 | 1514.3801 | 21,00 |  |  | 8595210344058 | SLM24244K5B | mivvy a.s. | 8.4
LAP01615 | LIYY 4x0,25 |  |  | m | 9.2192 | 9.2192 | 21,00 |  |  | 4060892080326 | 18031 | Helukabel CZ s.r.o. | 0
NOA00187 | Skříň Noark PNF IP40 54M (3x18m) bílé dveře, pod omítku |  | Plastová rozvodnice, bílé dveře, montáž pod omítku, IP40, 3 řady, 3x18 modulů | ks | 1086.2541 | 1086.2541 | 21,00 |  | https://eshop.biesse.cz/Pictures/biesse/19/2000000326/131788-131788(2).jpg | 8592765062000 | 106199 | NOARK Electric Europe s.r.o. | 2.6
JAB00680@DOPRODEJ | Kryt ND5512A-A2341 B pro zás.5512A-2349 B |  |  | ks | 89.1 | 89.1 | 21,00 |  |  |  | ND 5512A-A2341 B | ABB s.r.o. | 0
TE510343 | Spínač K1H014N |  | Tělo pro krokový vačkový spínač, 2p, 45°, 12A, pro O 22mm. řada výrobků: Harmony K - označení přístroje: K1 - [Ith] jmenovitý tepelný proud: 12 A - složení podsestavy: bloky kontaktů + montážní deska - funkce vačkového spínače: krokový spínač - popis pólů: 2P - spínací polohy: vpravo: 0° - 45° - 90° | ks | 1478.1585 | 1478.1585 | 21,00 | https://www.biesse.cz/ostatni-zbozi_c426902569353229/spinac-k1h014n_p131798.html | https://eshop.biesse.cz/Pictures/BIESSE/19/2000000326/131798_131798.JPG | 3389110444087 | K1H014N | Schneider Electric CZ, s.r.o. | 0 | Ostatní zboží
LG601125 | Relé 346210 |  | PŘÍDAVNÉ RELÉ S NO/NC KONTAKTEM 230V PRO 2VODIČOVÝ SYSTÉM, 2 DIN | ks | 1623.2344 | 1623.2344 | 21,00 | https://www.biesse.cz/sdelovaci-technika_c381775347976024/sady-audio_c382106060456258/rele-346210_p1 | https://eshop.biesse.cz/Pictures/biesse/19/2000000326/131813-131813(2).jpg | 8005543520970 | 346210 | LEGRAND s.r.o. | 1 | Sdělovací technika | Sady audio
MG161451@DOPRODEJ | Zásuvka MTN2500-4019 MERTEN Artec Polar |  | Schneider Electric Merten Artec socket-outlet MTN2500-4019 is a mechanism with central plate in color polar white. Its connection terminals are screwless terminals. And this device is French standard. Its matching mounting box can be recessed into the surface of the wall with flush type. The fixing | ks | 331.7502 | 331.7502 | 21,00 | https://www.biesse.cz/vypinace-a-zasuvky_c549523885654092/schneider-electric_c549523885654096/merten | https://eshop.biesse.cz/Pictures/BIESSE/19/2000000326/131818_131818.JPG | 3606480306013 | MTN2500-4019 | Schneider Electric CZ, s.r.o. | 0 | Vypínače a zásuvky | Schneider electric | Merten | Mechanismy a kryty | zásuvky Merten
MDS00662 | Svítidlo MODUS KSL4000M4KS/ND |  | MODUS KSL 4000, 1200mm, 2x LED 840 , semiopálový kryt, prisazené, 1400mA Prisazené LED svítidlo s krytem, IP40 Teleso: Bíle práškove lakovaný (RAL 9016) ocelový plech Aplikace: - prisazená nebo závesná montáž - obchody, školy, spolecenské, sportovní a obytné prostory Svítidlo je možno | ks | 1668.225 | 1668.225 | 21,00 | https://www.biesse.cz/svitidla_c381775347976342/svitidla-interierova-bytova_c382106060456608/svitidl | https://eshop.biesse.cz/Pictures/biesse/19/2000000326/131828-131828(2).jpg | 8595073791938 | KSL4000M4KS/ND | MODUS, spol. s r.o. | 8.4 | Svítidla | Svítidla interiérová - bytová
NOA00188 | Stykač EX9CH25 22, 24V, 2NC + 2NO |  | Instalační stykač, 25 A, ovl. 24 V, 2 NC + 2 NO kontakty | ks | 628.524 | 628.524 | 21,00 |  | https://eshop.biesse.cz/Pictures/biesse/19/2000000326/131830-131830(2).jpg | 8592765024145 | 102413 | NOARK Electric Europe s.r.o. | 0
OBO11154 | Kanál LKM40060 FS |  | Vrchní a spodní díl kanálu s děrováním dna. Vyrovnání potenciálu mezi vrchním dílem a spodním dílem je zaručeno bez dalších dílů. | m | 565.2416 | 565.2416 | 21,00 |  | https://eshop.biesse.cz/Pictures/BIESSE/19/2000000326/131831_131831.JPG | 4012196311897 | 6247016 | OBO BETTERMANN s. r. o. | 0
OBO11155 | Díl LKME40060 FS koncový |  | Koncový díl pro uzavření kanálů LKM. | ks | 141.3104 | 141.3104 | 21,00 |  | https://eshop.biesse.cz/Pictures/BIESSE/19/2000000326/131832_131832.JPG | 4012196575114 | 6247903 | OBO BETTERMANN s. r. o. | 0
OBO11156 | Kroužek KSR40060 ochranný |  | Chránič hrany pro otevřené konce úložných kanálů LKM. | ks | 92.6776 | 92.6776 | 21,00 |  | https://eshop.biesse.cz/Pictures/BIESSE/19/2000000326/131833_131833.JPG | 4012196018956 | 6249848 | OBO BETTERMANN s. r. o. | 0
WEI00110 | Kabel SAIL-M12BW-5-10V M12/5PIN úhlový IP65 PVC 10m |  | Sestavený kabel se snímačem-akčním členem pro připojení snímačů nebo akčních členů a pro přenos dat. Zásuvné konektory jsou nalisované a přezkoušené. | ks | 548.4154 | 548.4154 | 21,00 | https://www.biesse.cz/spojovaci-material_c381775347976340/svorky-a-svorkovnice_c382106060456593/svor | https://eshop.biesse.cz/Pictures/biesse/19/2000000326/131834-131834(2).jpg | 4032248570461 | 1925651000 | Weidmüller, s.r.o. | 0 | Spojovací materiál | Svorky a svorkovnice | Svorky řadové
ELR01346 | Sokl SO 8200 3.1.111 |  |  | ks | 10810.248 | 10810.248 | 21,00 |  |  | 8595208608995 | 8200 3.1.111 | ELPLAST - KPZ Rokycany, spol. s r.o. | 252
ELR01347 | Základ pilíře ZK 0.1.111 |  |  | ks | 1003.664 | 1003.664 | 21,00 |  |  | 8595208611575 | 8080 0.1.111 | ELPLAST - KPZ Rokycany, spol. s r.o. | 0
ELR01350 | Sokl SO 3.1.21 |  |  | pár | 7371.328 | 7371.328 | 21,00 |  |  | 8595208606427 | 8200 3.1.21 | ELPLAST - KPZ Rokycany, spol. s r.o. | 0
ELR01351 | Základ pilíře ZK 0.1.21 |  |  | ks | 1003.664 | 1003.664 | 21,00 |  |  | 8595208611988 | 8080 0.1.21 | ELPLAST - KPZ Rokycany, spol. s r.o. | 0
EGL00778 | Svítidlo 81752 HELSINKI EGLO |  |  | ks | 1038.53 | 1038.53 | 21,00 |  |  | 9002759817527 | 81752 | EGLO CZ+SK s.r.o. | 0
EMN00186 | Svorka SSAk 16 FS třmenová, krytá |  | Svorka třmenová SSAK 16 FS - mosazná, krytá, pro měděné přípojnice výšky 10mm, pro vodiče 2x16mm2, jmenovitý proud 114A, jmenovité napětí 690V, utahovací moment 3Nm. Pro napojení na sběrnicový systém slouží třmenové svorky (někdy označované jako “šínové”). Jedná se o kovovou svorku se šroubem, kter | ks | 163.0847 | 163.0847 | 21,00 |  | https://eshop.biesse.cz/Pictures/biesse/19/2000000326/131891-131891(2).jpg | 4051589610506 | 1007370 | ELEMAN spol. s r.o. | 0
RAY00138 | Kabel T2Blue 10W/m 180m/1800W dvoužilový |  |  | ks | 9504.9 | 9504.9 | 21,00 |  |  | 5414506006025 | R1212 | ŠTORC TZB s.r.o. | 0
RAY00141 | Kabel T2Blue 10W/m 200m/2000W dvoužilový |  |  | ks | 10694.7 | 10694.7 | 21,00 |  |  | 5414506006032 | R1213 | ŠTORC TZB s.r.o. | 0
EDM00493 | Potrubí SPIRO 200 |  |  | m | 486.783 | 486.783 | 21,00 |  |  |  | SPIRO 200 | ELEKTRODESIGN ventilátory spol. s r.o. | 0
HAG00063 | Jistič 25B/3 NBN325 10kA |  | Jistič 3 pól. 25A, char.B, 10 kA | ks | 712.8 | 712.8 | 21,00 | https://www.biesse.cz/modulove-a-paticove-pristroje_c374924875137026/jistice-modulove-do-125a_c38037 | https://eshop.biesse.cz/Pictures/biesse/19/2000000326/131914-131914(2).jpg | 3250614614040 | NBN325 | Hager Electro s.r.o. | 0.35 | Modulové a paticové přístroje | Jističe modulové do 125A
HAG10600 | Chránič 16B/1N/0,03 A 10kA |  | Proud.chr. s nadpr.ochr. char. B, 1+N, 10 kA, 0,03 A, In=16 A, A | ks | 1756.8 | 1756.8 | 21,00 |  | https://eshop.biesse.cz/Pictures/biesse/19/2000000326/131915-131915(2).tif | 3250611067764 | ADA516D | Hager Electro s.r.o. | 0
HAG10601 | Chránič 16/2/0,03 A 6kA |  | Proudový chránič 2 pól. 16 / 0,03 A, A | ks | 1511.1 | 1511.1 | 21,00 |  | https://eshop.biesse.cz/Pictures/biesse/19/2000000326/131916-131916(2).tif | 3250611610021 | CDA216D | Hager Electro s.r.o. | 0
HAG00064 | Stykač ESC125, 1S, 25 A, 230 V AC |  | Stykač 25A, 1S, 230V AC | ks | 650.88 | 650.88 | 21,00 |  | https://eshop.biesse.cz/Pictures/biesse/19/2000000326/131917-131917(2).tif | 3250612400553 | ESC125 | Hager Electro s.r.o. | 0.11
MG161454@DOPRODEJ | Zásuvka TV/R Průchozí ALU |  |  | ks | 565.646 | 565.646 | 21,00 | https://www.biesse.cz.html | https://eshop.biesse.cz/Pictures/BIESSE/19/2000000326/131922_131922.JPG | 8420375114843 | MGU3.453.30 | Schneider Electric CZ, s.r.o. | 0 | Vypínače a zásuvky | Schneider electric | Unica | TV zásuvky Unica
MG161455@DOPRODEJ | Zásuvka MGU3.414.30 RJ45 cat.6e |  | Unica Top/Class, 1 RJ45 zásuvka (S-One), 1m, kat. 6, UTP, alu.. označení řady: Unica Top - Unica Class - typ produktu nebo součásti: datová zásuvka - použití zařízení: komunikace - úprava zařízení: mechanismus s centrální deskou - součást výrobku: ochraný kryt, držák štítku. | ks | 326.1812 | 326.1812 | 21,00 | https://www.biesse.cz.html | https://eshop.biesse.cz/Pictures/BIESSE/19/2000000326/131923_131923.JPG | 3606480427206 | MGU3.414.30 | Schneider Electric CZ, s.r.o. | 0 | Vypínače a zásuvky | Schneider electric | Unica | Datové zásuvky Unica
PHO00107 | Lišta NS 30/15 PERF.2000MM - 3240262 |  |  | ks | 285.6323 | 285.6323 | 21,00 |  |  |  | 3240262 | Blumenbecker Prag s.r.o. | 0
LG110446 | Spínač 67031 Tlač. NO/NC s beznap. kont. Celiane |  | CÉLIANE TLAČÍTKO S BEZNAPĚŤOVÝM KONTAKTEM | ks | 322.0776 | 322.0776 | 21,00 | https://www.biesse.cz/vypinace-a-zasuvky_c549523885654092/legrand_c549558245399359/celiane_c54976440 | https://eshop.biesse.cz/Pictures/biesse/19/2000000326/131940-131940(2).jpg | 3245060670344 | 067034 | LEGRAND s.r.o. | 0 | Vypínače a zásuvky | Legrand | Céliane | Spínače, tlačítka Céliane | Přístroje spínače, tlačítka Céliane
EMN00189 | Dvířka DM 500x800 revizní kovová bílá šxv 500x800mm |  | VENTS DM 500x800 - kovová revizní dvířka, barva bílá. Kovová revizní dvířka s magnetickým uzávěrem v bílé barvě. | ks | 990.3219 | 990.3219 | 21,00 |  | https://eshop.biesse.cz/Pictures/biesse/19/2000000326/131943-131943(2).jpg | 4824032013656 | 1009864 | ELEMAN spol. s r.o. | 0
HLB99078 | Skříň ER1/NV-7/DIN 36M |  |  | ks | 4013.1 | 4013.1 | 21,00 |  |  |  | ER1/NV-7/DIN | DCK Holoubkov Bohemia a.s. | 0
ZAV00100 | Hlavice HD13-Profi Digitální termostatická |  |  | ks | 893.316 | 893.316 | 21,00 |  |  | 8594012221482 | 0175 | ELEKTROBOCK MTF s.r.o. | 1.68
OBO00264 | Příchytka 604 16 G OBOBettermann |  | Jednostranná příchytka pro kabely a trubky. *Velikosti 3 a 4 nejsou vhodné pro pneumatickou hřebíkovačku *Velikosti 3–21 nejsou vhodné pro natloukací nástroj | ks | 3.0831 | 3.0831 | 21,00 | https://www.biesse.cz/ulozny-material_c381775347976339/trubky_c382106060456589/prislusenstvi-trubky_ | https://eshop.biesse.cz/Pictures/BIESSE/19/2000000326/131958_131958.JPG | 4012195001454 | 1003178 | OBO BETTERMANN s. r. o. | 0 | Úložný materiál | Trubky | Příslušenství trubky
TE510344 | Hlavice ZB4BC6 modrá |  | This Harmony XB4, 40mm mushroom blue button head operates with a spring return mechanism. This 40mm mushroom shaped push button head is ideal for situations where quick actions are required for a process or machine to function correctly or where operator movements require maximum ergonomy. It is eas | ks | 347.2047 | 347.2047 | 21,00 | https://www.biesse.cz/ovladani-regulace-a-signalizace_c381775347975405/hlavice-ovladaci-a-signalni_c | https://eshop.biesse.cz/Pictures/BIESSE/19/2000000326/131969_131969.JPG | 3389110888478 | ZB4BC6 | Schneider Electric CZ, s.r.o. | 0 | Ovládání, regulace a signalizace | Hlavice ovládací a signální
OST07440 | Bit PH 2x50mm 1/4" Graphite |  |  | ks | 38.82 | 38.82 | 21,00 | https://www.biesse.cz/naradi-a-merici-technika_c381775347976337/naradi_c382106060456272/bit-ph-2x50m | https://eshop.biesse.cz/Pictures/BIESSE/19/2000000326/131972_131972..JPG | 5902062579799 | 57H979 | IVK spol. s r.o. | 0 | Nářadí a měřící technika | Nářadí
OST07441 | Bit PZ 2x50mm 1/4" Graphite |  |  | ks | 37.485 | 37.485 | 21,00 | https://www.biesse.cz/naradi-a-merici-technika_c381775347976337/naradi_c382106060456272/bit-pz-2x50m | https://eshop.biesse.cz/Pictures/BIESSE/19/2000000326/131973_131973..JPG | 5902062579829 | 57H982 | IVK spol. s r.o. | 0 | Nářadí a měřící technika | Nářadí
HAG00065 | Svorkovnice VZ522 pro rozvodnice Volta (24m) |  | PE/N svorkovnice 2x17 svorek, volta 2-řadá | ks | 341.76 | 341.76 | 21,00 |  | https://eshop.biesse.cz/Pictures/biesse/19/2000000326/131975-131975(2).tif | 3250616665224 | VZ522 | Hager Electro s.r.o. | 0
GRL00201 | Svítidlo Dust Led PS 2xT8/60cm pro LED trubice IP65 |  | Prachotěsné svítidlo IP65 pro 2 LED trubice T8/60cm jednostranně napájené. ( náhrada T8/18W.) Difuzor je z polystyrenu, který je odolnější proti kyselinám a zásadám. Těleso svítidla z ABS plastu. Pro pevné spojení difuzoru s tělesem svítidla jsou použity plastové spony. Těsnění mezi základnou a s | ks | 335.335 | 335.335 | 21,00 | https://www.biesse.cz/svitidla_c381775347976342/svitidla-prumyslova_c382106060456611/svitidlo-dust-l | https://eshop.biesse.cz/Pictures/biesse/19/2000000326/131979-131979(2).jpg | 8592660113531 | GXWP209 | Greenlux s.r.o. | 7 | Svítidla | Svítidla průmyslová
GRL00202 | Svítidlo LED120 Vega-R White 24W WW |  | Vestavné svítidlo LED SMD | ks | 268.84 | 268.84 | 21,00 | https://www.biesse.cz/svitidla_c381775347976342/svitidla-interierova-bytova_c382106060456608/svitidl | https://eshop.biesse.cz/Pictures/biesse/19/2000000326/131981-131981(2).jpg | 8592660311487 | GXDW066 | Greenlux s.r.o. | 2 | Svítidla | Svítidla interiérová - bytová
GRL00203@DOPRODEJ | Svítidlo LED30 Vega-R Matt chrome 6W NW |  | Vestavné svítidlo LED SMD | ks | 267.696 | 267.696 | 21,00 |  | https://eshop.biesse.cz/Pictures/biesse/19/2000000326/131982-131982(2).jpg | 8592660113203 | GXDW102 | Greenlux s.r.o. | 2
GRL00204 | Svítidlo LED60 Vega-R Matt chrome 12W NW |  | Přisazené svítidlo LED SMD | ks | 135.85 | 135.85 | 21,00 | https://www.biesse.cz/svitidla_c381775347976342/svitidla-interierova-bytova_c382106060456608/svitidl | https://eshop.biesse.cz/Pictures/biesse/19/2000000326/131984-131984(2).jpg | 8592660113241 | GXDW106 | Greenlux s.r.o. | 2 | Svítidla | Svítidla interiérová - bytová
GRL00205 | Svítidlo LED60 Vega-S Matt chrome 12W NW |  | Přisazené svítidlo LED SMD | ks | 392.964 | 392.964 | 21,00 |  | https://eshop.biesse.cz/Pictures/biesse/19/2000000326/131985-131985(2).jpg | 8592660113258 | GXDW107 | Greenlux s.r.o. | 2
GRL00206 | Svítidlo LED90 Vega-R Matt chrome 18W NW |  | Přisazené svítidlo LED SMD | ks | 475.332 | 475.332 | 21,00 |  | https://eshop.biesse.cz/Pictures/biesse/19/2000000326/131986-131986(2).jpg | 8592660113289 | GXDW110 | Greenlux s.r.o. | 2
GRL00207 | Svítidlo LED90 Vega-S Matt chrome 18W NW |  | Přisazené svítidlo LED SMD | ks | 475.332 | 475.332 | 21,00 |  | https://eshop.biesse.cz/Pictures/biesse/19/2000000326/131987-131987(2).jpg | 8592660113296 | GXDW111 | Greenlux s.r.o. | 2
GRL00208 | Svítidlo LED90 Vega-R Matt chrome 18W WW |  | Vestavné svítidlo LED SMD | ks | 135.85 | 135.85 | 21,00 |  | https://eshop.biesse.cz/Pictures/biesse/19/2000000326/131988-131988(2).jpg | 8592660112138 | GXDW083 | Greenlux s.r.o. | 0
GRL00209 | Svítidlo LED120 Vega-R Matt chrome 24W NW |  | Přisazené svítidlo LED SMD | ks | 244.53 | 244.53 | 21,00 | https://www.biesse.cz/svitidla_c381775347976342/svitidla-interierova-bytova_c382106060456608/svitidl | https://eshop.biesse.cz/Pictures/biesse/19/2000000326/131989-131989(2).jpg | 8592660113326 | GXDW114 | Greenlux s.r.o. | 2 | Svítidla | Svítidla interiérová - bytová
GRL00211 | Svítidlo LED120 Vega-S Matt chrome 24W WW |  | Vestavné svítidlo LED SMD | ks | 244.53 | 244.53 | 21,00 | https://www.biesse.cz/svitidla_c381775347976342/svitidla-interierova-bytova_c382106060456608/svitidl | https://eshop.biesse.cz/Pictures/biesse/19/2000000326/131991-131991(2).jpg | 8592660112190 | GXDW089 | Greenlux s.r.o. | 0 | Svítidla | Svítidla interiérová - bytová
GRL00212 | Svítidlo LED90 Fenix-R White 18W NW |  | Přisazené svítidlo LED SMD | ks | 230.802 | 230.802 | 21,00 |  | https://eshop.biesse.cz/Pictures/biesse/19/2000000326/131992-131992(2).jpg | 8592660113104 | GXDW250 | Greenlux s.r.o. | 2
GRL00213 | Svítidlo LED90 Fenix-R matt chrome 18W WW |  | Přisazené svítidlo LED SMD | ks | 204.49 | 204.49 | 21,00 | https://www.biesse.cz/svitidla_c381775347976342/svitidla-interierova-bytova_c382106060456608/svitidl | https://eshop.biesse.cz/Pictures/biesse/19/2000000326/131993-131993(2).jpg | 8592660111971 | GXDW091 | Greenlux s.r.o. | 0 | Svítidla | Svítidla interiérová - bytová
GRL00214 | Svítidlo LED90 Fenix-R matt chrome 18W NW |  | Přisazené svítidlo LED SMD | ks | 204.49 | 204.49 | 21,00 | https://www.biesse.cz/svitidla_c381775347976342/svitidla-interierova-bytova_c382106060456608/svitidl | https://eshop.biesse.cz/Pictures/biesse/19/2000000326/131994-131994(2).jpg | 8592660113128 | GXDW252 | Greenlux s.r.o. | 2 | Svítidla | Svítidla interiérová - bytová
GRL00215 | Svítidlo LED90 Fenix-S matt chrome 18W NW |  | Přisazené svítidlo LED SMD | ks | 204.49 | 204.49 | 21,00 | https://www.biesse.cz/svitidla_c381775347976342/svitidla-interierova-bytova_c382106060456608/svitidl | https://eshop.biesse.cz/Pictures/biesse/19/2000000326/131995-131995(2).jpg | 8592660113135 | GXDW253 | Greenlux s.r.o. | 2 | Svítidla | Svítidla interiérová - bytová
GRL00216 | Svítidlo LED120 Fenix-R White 24W WW |  | Přisazené svítidlo LED SMD | ks | 316.03 | 316.03 | 21,00 | https://www.biesse.cz/svitidla_c381775347976342/svitidla-interierova-bytova_c382106060456608/svitidl | https://eshop.biesse.cz/Pictures/biesse/19/2000000326/131996-131996(2).jpg | 8592660111421 | GXDW071 | Greenlux s.r.o. | 2 | Svítidla | Svítidla interiérová - bytová
GRL00217 | Svítidlo LED120 Fenix-S White 24W WW |  | Přisazené svítidlo LED SMD | ks | 316.03 | 316.03 | 21,00 | https://www.biesse.cz/svitidla_c381775347976342/svitidla-interierova-bytova_c382106060456608/svitidl | https://eshop.biesse.cz/Pictures/biesse/19/2000000326/131997-131997(2).jpg | 8592660111445 | GXDW073 | Greenlux s.r.o. | 2 | Svítidla | Svítidla interiérová - bytová
GRL00220 | Svítidlo LED120 Fenix-S matt chrome 24W NW |  | Přisazené svítidlo LED SMD | ks | 277.42 | 277.42 | 21,00 | https://www.biesse.cz/svitidla_c381775347976342/svitidla-interierova-bytova_c382106060456608/svitidl | https://eshop.biesse.cz/Pictures/biesse/19/2000000326/132000-132000(2).jpg | 8592660113173 | GXDW257 | Greenlux s.r.o. | 2 | Svítidla | Svítidla interiérová - bytová
OST30507@ | Svorka PT 2,5-Quattro-pe 3209594 |  |  | ks | 128.3649 | 128.3649 | 21,00 |  |  |  | 3209594 | TME Czech Republic s. r. o. | 0
OST07445@ | Víko uhlíků |  |  | ks | 47.1075 | 47.1075 | 21,00 |  |  |  | 1605500277 | BP - SERVICE, s.r.o. | 0
ABB10557 | Kryt OTS125T3 ABB |  |  | ks | 95.625 | 95.625 | 21,00 | https://www.biesse.cz/modulove-a-paticove-pristroje_c374924875137026/spinace-vackove_c38177534797665 | https://eshop.biesse.cz/Pictures/biesse/19/2000000326/132023-132023(2).jpg | 6417019123424 | 1SCA022379R9680 | ABB s.r.o. | 0 | Modulové a paticové přístroje | Spínače vačkové
EMS00220 | Kabel 5z 5m 3x1,5 (16A) |  |  | ks | 232.0344 | 232.0344 | 21,00 |  |  | 8592920016480 | 1902050508 | EMOS spol. s r.o. | 3.36
EMS00221 | Kabel 5z 10m 3x1,5 |  |  | ks | 378.9984 | 378.9984 | 21,00 |  |  | 8592920016497 | 1902051008 | EMOS spol. s r.o. | 0
MOCC0053 | Sada HWS-KLV do dutých stěn pro skříně KLV |  | Sada úchytek pro montáž rozvodnice KLV do dutých stěn | ks | 72.124 | 72.124 | 21,00 | https://www.biesse.cz/skrine-a-rozvodnice_c381775347976028/prislusenstvi-ke-skrinim-a-rozvodnicim_c4 | https://eshop.biesse.cz/Pictures/BIESSE/19/2000000326/132043_132043.JPG | 4015081742585 | 178941 | Eaton Elektrotechnika s.r.o. | 0 | Skříně a rozvodnice | Příslušenství ke skříním a rozvodnicím | Závěsy, úchyty a šrouby
MOCG0005 | Svorkovnice SK-13N/PE-KLV 13 svorek PE+13 svorek N |  | Šroubová svorkovnice 1xN/PE pro KLV, 13x0,75-16mm2 (N) a 13x0,75-16mm2 (PE) | ks | 214.474 | 214.474 | 21,00 |  |  | 4015081742233 | 178906 | Eaton Elektrotechnika s.r.o. | 0
MOCC0054 | Svorkovnice N-FI-KLV 1xN 1x25+3x16 mm2 |  | Samostatná šroubová svorkovnice 1xN pro KLV, 1x25mm2 a 3x16mm2 (N) | ks | 85.41 | 85.41 | 21,00 |  | https://eshop.biesse.cz/Pictures/BIESSE/19/2000000326/132045_132045.JPG | 4015081742288 | 178911 | Eaton Elektrotechnika s.r.o. | 0.07
OSR00241 | Předřadník QTP-FC 1X55/220-240 pro kruh. trubici OSRAM |  |  | ks | 848.6742 | 848.6742 | 21,00 |  |  | 4008321537041 | 4008321537041 | LEDVANCE s.r.o. | 0.5
TE210104 | Štítek RSLZ5 popisovací pro RSLxxx |  | "This Harmony RSL clip-in legend set is used for identification of relay." "It is supplied with blank plate for custom engraving to support any desired marking and can be easily assemble with relay socket via clip-in mounting." "It is compatible with socket RSLZ." "Blank legend allows customization | ks | 208.1046 | 208.1046 | 21,00 | https://www.biesse.cz/modulove-a-paticove-pristroje_c374924875137026/stykace-a-rele_c381775347976654 | https://eshop.biesse.cz/Pictures/BIESSE/19/2000000326/132056_132056.JPG | 3606480078125 | RSLZ5 | Schneider Electric CZ, s.r.o. | 0 | Modulové a paticové přístroje | Stykače a relé | Relé paticová
OMR00337@ | Mikrospínač D3V-16-1A5-H Omron |  |  | ks | 38.79 | 38.79 | 21,00 |  |  |  | D3V-16-1A5-H | TME Czech Republic s. r. o. | 0
FLI00096 | Detektor CGZ-01 Zemního plyn a Propan-butan, drátový 230V Zamel |  | Detektor plynu CGZ-01 Popis Zemní plyn používaný například v plynových sporácích je špatně zjistitelný bezbarvý plyn. Je lehčí než vzduch a hromadí se tedy ve vyšších částech místnosti. Ve směsi s kyslíkem vytváří silně výbušnou směs. Propan-butan (LPG) je těžší než vzduch, podobně jako zemní ply | ks | 765.96 | 765.96 | 21,00 | https://www.biesse.cz/domovni-elektroinstalace_c381320081441090/detektory-a-hlasice-koure-spalin-ply | https://eshop.biesse.cz/Pictures/BIESSE/19/2000000326/132063_132063..JPG | 5903669074175 | 1ACGZ-01 | TYMPOL PLUS s.r.o. | 1.68 | Domovní elektroinstalace | Detektory a hlásiče kouře, spalin, plynu
PHO00108@ | Zástrčka SUBCON 15HD/M-SH D-SUB 15 polová 35° 5604602 |  |  | ks | 1301.6781 | 1301.6781 | 21,00 |  |  |  | 5604602 | Blumenbecker Prag s.r.o. | 0
LET00563 | Lišta S3L-1000-10 10mm2 3F |  | 3pól. provedení, průřez 10 mm2, rozteč 17,8 mm, počet vývodů 19 x 3, kolíky | ks | 538.704 | 538.704 | 21,00 |  | https://eshop.biesse.cz/Pictures/biesse/19/2000000326/132073-132073(2).jpg | 8590125384847 | OEZ:38484 | OEZ s.r.o. | 0
WE010071 | Lišta TS 35x15 023651 1m perforovaná |  | Kovová profilová lišta pro připevnění elektrického zařízení. Lišta svorky je namontovaná na pouzdru, svorkovnici, panelu nebo na podobném zařízení. | m | 133.4086 | 133.4086 | 21,00 | https://www.biesse.cz/spojovaci-material_c381775347976340/svorky-a-svorkovnice_c382106060456593/svor | https://eshop.biesse.cz/Pictures/biesse/19/2000000326/132074-132074(2).jpg | 4008190017699 | 0236510000 | Weidmüller, s.r.o. | 0 | Spojovací materiál | Svorky a svorkovnice | Svorky řadové
LET10398 | Spínač MSN-125-3 OEZ |  | In 125 A, Ue AC 230/400 V, 3pól | ks | 2250.216 | 2250.216 | 21,00 |  | https://eshop.biesse.cz/Pictures/biesse/19/2000000326/132075-132075(2).jpg | 8590125443025 | OEZ:44301 | OEZ s.r.o. | 0.71
TE210105 | Relé RE48AMH13MW časové |  | This Harmony RE48 timing relay can be set between 0.2 seconds and 300 hours, has an output rating of 5A, is 22.5mm wide. It is a plug-in device, meaning it is quick and easy to install with the need for tools. It also offers a sealable cover, simple and precise settings with rotary trimmers. It is d | ks | 2138.6944 | 2138.6944 | 21,00 | https://www.biesse.cz/ostatni-zbozi_c426902569353229/rele-re48amh13mw-casove_p132078.html | https://eshop.biesse.cz/Pictures/BIESSE/19/2000000326/132078_132078.JPG | 3389110649734 | RE48AMH13MW | Schneider Electric CZ, s.r.o. | 0 | Ostatní zboží
NGT00198 | Kleště NL 246221 lisovací segmentové 0,75-10mm2 |  | délka - 185mm, čtyřhran, pro dutinky 0,7-10 mm2 | ks | 1518.4627 | 1518.4627 | 21,00 | https://www.biesse.cz/naradi-a-merici-technika_c381775347976337/naradi_c382106060456272/kleste-nl-24 | https://eshop.biesse.cz/Pictures/biesse/19/2000000326/132087-132087(2).jpg | 8595169509263 | NL 246 221 | N.G. ELEKTRO TRADE, a.s. | 0 | Nářadí a měřící technika | Nářadí
SA307091 | Sokl NSYSPS3100SD boční panely Spacial SF roz. 300x100 mm |  | Spacial CRN, S3D, SD side panel plinth. 299 x 100 mm. Electronic application. Front plinth mounting support. Fixing mode by screws. Epoxy-polyester powder surface finish. Grey RAL 7022. IP30 complete plinth, IK10. 2 side panels. | sada | 415.8005 | 415.8005 | 21,00 | https://www.biesse.cz/skrine-a-rozvodnice_c381775347976028/rozvodnice-modulove_c382106060456269/rozv | https://eshop.biesse.cz/Pictures/BIESSE/19/2000000326/132088_132088.JPG | 3606480287091 | NSYSPS3100SD | Schneider Electric CZ, s.r.o. | 0 | Skříně a rozvodnice | Rozvodnice modulové | Rozvodnice na omítku | Rozvodnice na omítku do IP40
KAN00481 | Svítidlo APUS LED WW 12V/DC 3000K |  | APUS je moderní design spojený s atraktivním světelným efektem. Je to skvělý nápad pro osvětlení schodišť a chodeb. Unikátní konstrukce svítidla zaručuje rovnoměrné rozptýlení světla. Verze PIR je vybavena čidlem pohybu. | ks | 330.5088 | 330.5088 | 21,00 | https://www.biesse.cz/svitidla_c381775347976342/svitidla-interierova-bytova_c382106060456608/svitidl | https://eshop.biesse.cz/Pictures/biesse/19/2000000326/132089-132089(2).jpg | 5905339231062 | 23106 | Kanlux s. r. o. | 1.34 | Svítidla | Svítidla interiérová - bytová
MG161456@DOPRODEJ | Rámeček MGU600612 troj. Grafit |  | Unica Top, krycí rámeček trojnásobný,grafit. použití zařízení: montáž - typ produktu nebo součásti: krycí rámeček - označení řady: Unica Top. | ks | 607.8109 | 607.8109 | 21,00 | https://www.biesse.cz.html | https://eshop.biesse.cz/Pictures/BIESSE/19/2000000326/132095_132095.JPG | 3606480772764 | MGU6.006.12 | Schneider Electric CZ, s.r.o. | 0 | Vypínače a zásuvky | Schneider electric | Unica | Rámečky Unica Top
HAG00068 | Jistič 6B/1 NBN 10kA HAGER |  | Jistič 1 pól. 6A, char.B, 10 kA | ks | 201.6 | 201.6 | 21,00 | https://www.biesse.cz/modulove-a-paticove-pristroje_c374924875137026/jistice-modulove-do-125a_c38037 | https://eshop.biesse.cz/Pictures/biesse/19/2000000326/132099-132099(2).jpg | 3250614613692 | NBN106 | Hager Electro s.r.o. | 0.1 | Modulové a paticové přístroje | Jističe modulové do 125A
SIE90146 | Ovladač AZ 15/16-B1 Schmersal |  |  | ks | 191.77 | 191.77 | 21,00 |  |  |  | 29789 | I C P spol. s r.o. | 0
SEL00142 | Sada připojovacích prvků pro vodič HVIlong pr.23mm |  |  | ks | 2222.2046 | 2222.2046 | 21,00 |  |  | 4013364152564 | 819148 | LUMA Plus s.r.o. | 0
SEL00144 | Podpěra vedení 20/23mm 275259 |  |  | ks | 190.113 | 190.113 | 21,00 |  |  | 4013364155633 | 275259 | LUMA Plus s.r.o. | 0
SEL00145@ | Adaptér pro upevnění vodiče HVI 23mm 253027 |  |  | ks | 49.8344 | 49.8344 | 21,00 |  |  | 4013364110427 | 253027 | LUMA Plus s.r.o. | 0
ELR01352 | Skříň SRML 18x160 3276 33.1.2 v pilíři |  |  | ks | 25253.116 | 25253.116 | 21,00 |  |  | 8595208610578 | 3276 33.1.2 | ELPLAST - KPZ Rokycany, spol. s r.o. | 126
TRM01076 | Tyč ZT 2,0k zemnicí FeZn |  | zemnící tyč z křížového profilu | ks | 643.9482 | 643.9482 | 21,00 |  | https://eshop.biesse.cz/Pictures/biesse/19/2000000326/132109-132109(2).jpg | 8595614707602 | V473 | TREMIS s.r.o. | 0
LAP01625 | 1-CXKH-R-J 3x4 /o/-/ B2cas1d0 |  |  | m | 69.455 | 69.455 | 21,00 |  |  |  | 0830015 | allkabel s.r.o. | 0
BEL00067 | Žárovka H100W/12V JC G6,35 NARVA |  |  | ks | 91.899 | 91.899 | 21,00 |  |  | 8595209907509 | 385013000 | NBB Bohemia s. r. o. | 0
MCL00287 | Trubice LED 9W/840 T8 9W4000K1TN 1125lm 588mm |  | Skleněná LED trubice s PET povlakem, T8 9W (ekvivalent 18W), patice G13, 230V, 4000K - neutrální bílá, světelný tok Φ use 360° 1125lm, vyzařovací úhel 320°, CRI80, úspora až 50%, UV stabilní, životnost až 40.000h, 100.000 spínacích cyklů, rozměry o 29 x 588mm, nestmívatelná. LED startér součástí bal | ks | 121.3485 | 121.3485 | 21,00 | https://www.biesse.cz/svetelne-zdroje_c381775347976343/zdroje-led_c382106060456624/patice-g13_c54925 | https://eshop.biesse.cz/Pictures/biesse/19/2000000326/132119-132119(2).jpg | 8594059198471 | ML-331.066.89.0 | McLED s.r.o. | 2 | Světelné zdroje | Zdroje LED | Patice G13
MCL00288 | Trubice LED 18W/840 T8 GTS1200-18/36W4000K1TN 2250lm 1200mm |  | Skleněná LED trubice s PET povlakem, T8 18W (ekvivalent 36W), patice G13, 230V, 4000K - neutrální bílá, světelný tok 2250lm, vyzařovací úhel 320°, CRI80, úspora až 50%, UV stabilní, životnost až 40.000h, 100.000spínacích cyklů, rozměry ø 29 x 1198mm, nestmívatelná. LED startér součástí balení. Bezpe | ks | 151.9245 | 151.9245 | 21,00 | https://www.biesse.cz/svetelne-zdroje_c381775347976343/zdroje-led_c382106060456624/patice-g13_c54925 | https://eshop.biesse.cz/Pictures/biesse/19/2000000326/132120-132120(2).jpg | 8595607236935 | ML-331.067.89.0 | McLED s.r.o. | 2 | Světelné zdroje | Zdroje LED | Patice G13
MCL00289 | Trubice LED 23W/840 T8 GTS1500-23/58W4000K1TN 2800lm 1500mm |  | Skleněná LED trubice s PET povlakem, T8 23W (ekvivalent 58W), patice G13, 230V, 4000K - neutrální bílá, světelný tok 2875lm, vyzařovací úhel 320°, CRI80, úspora až 60%, UV stabilní, životnost až 40.000h, 100.000spínacích cyklů, rozměry ø 29 x 1498mm, nestmívatelná. LED startér součástí balení. Bezpe | ks | 177.87 | 177.87 | 21,00 | https://www.biesse.cz/svetelne-zdroje_c381775347976343/zdroje-led_c382106060456624/patice-g13_c54925 | https://eshop.biesse.cz/Pictures/biesse/19/2000000326/132121-132121(2).jpg | 8595607117906 | ML-331.068.89.0 | McLED s.r.o. | 2 | Světelné zdroje | Zdroje LED | Patice G13
FIN00091 | Patice 93.02.7.024 Finder |  | Patice, DIN, 41, 2P, 6-24V DC | ks | 294.255 | 294.255 | 21,00 |  | https://eshop.biesse.cz/Pictures/biesse/19/2000000326/132132-132132(2).jpg | 8012823304588 | 93027024 | Finder CZ, s.r.o. | 0
KOL01229 | Spojka S 110x200 žár.zin. |  | Spojka pro kabelové žlaby bez integrované spojky a pro kabelové lávky výšky bočnice 110 mm, povrchová úprava geomet je určena pro žárově zinkované kabelové žlaby | ks | 59.4338 | 59.4338 | 21,00 | https://www.biesse.cz/ulozny-material_c381775347976339/plastove-listy-kanaly-a-perfor-zlaby_c3821060 | https://eshop.biesse.cz/Pictures/biesse/19/2000000326/132141-132141(2).jpg | 8595568926104 | S 110X200_GMT | KOPOS KOLÍN a.s. | 0 | Úložný materiál | Plastové lišty, kanály a perfor. žlaby | Lišty vkládací
WAG00111 | Svorka 281-687 WAGO |  | 3vodičová svorka pro ochranný vodič, 4 mm², Středový popis, Na DIN lištu 35 × 15 a 35 × 7,5, CAGE CLAMP®, 4,00 mm², Zeleno-žlutá | ks | 91.1754 | 91.1754 | 21,00 |  | https://eshop.biesse.cz/Pictures/biesse/19/2000000326/132142-132142(2).jpg | 4045454100193 | 281-687 | WAGO-Elektro spol. s r.o. | 0
SEL00147@ | Objímka pro uchycení anténního stožáru |  |  | ks | 897.0038 | 897.0038 | 21,00 |  |  | 4013364102033 | 105361 | LUMA Plus s.r.o. | 0
TE510345 | Signálka XB4BVB4EX 24V 22mm IP65 červená |  | Toto červené Harmony XB4, kompletní signálka je součástí rozsahu o průměru 22 mm, Harmony XB4 kovové, výbušné prostředí, nabídka prachu ATEX. Je určen pro průmyslová odvětví, v nichž může být přítomno výbušné prostředí. Je ideální pro použití v prostředích, ve kterých lze zabránit vzniku možných zdr | ks | 1686.8875 | 1686.8875 | 21,00 | https://www.biesse.cz/ovladani-regulace-a-signalizace_c381775347975405/hlavice-ovladaci-a-signalni_c | https://eshop.biesse.cz/Pictures/BIESSE/19/2000000326/132156_132156.JPG | 3389118030930 | XB4BVB4EX | Schneider Electric CZ, s.r.o. | 0 | Ovládání, regulace a signalizace | Hlavice ovládací a signální
TE510346 | Ovladač XB4BP42EX ATEX D, 1xNC, červená |  | Toto tlačítko Harmony XB4, červené, kompletní tlačítko je součástí rozsahu o průměru 22 mm, kovové Harmony XB4, výbušné prostředí, nabídka prachu ATEX. Má kovové tělo a je dodáváno s krytým čirým stisknutím křemíku (barva stlačení bez obalu). Pracuje s mechanismem pružinového návratu. Nabízí 1V blok | ks | 1878.5608 | 1878.5608 | 21,00 | https://www.biesse.cz/ovladani-regulace-a-signalizace_c381775347975405/hlavice-ovladaci-a-signalni_c | https://eshop.biesse.cz/Pictures/BIESSE/19/2000000326/132157_132157.JPG | 3389118030343 | XB4BP42EX | Schneider Electric CZ, s.r.o. | 0 | Ovládání, regulace a signalizace | Hlavice ovládací a signální
TE510347 | Ovladač XB4BP31EX ATEX D, 1Z, zelená |  | This product is part of the Harmony XB4 - ATEX D range, an offer of O 22mm metal pushbuttons, switches and pilot lights for explosive atmosphere. This green pushbutton has a circular head shape with a booted, clear silicon flush push. This offer is specially designed for explosive atmosphere. It is | ks | 2008.5088 | 2008.5088 | 21,00 | https://www.biesse.cz/ovladani-regulace-a-signalizace_c381775347975405/hlavice-ovladaci-a-signalni_c | https://eshop.biesse.cz/Pictures/BIESSE/19/2000000326/132158_132158.JPG | 3389118030145 | XB4BP31EX | Schneider Electric CZ, s.r.o. | 0 | Ovládání, regulace a signalizace | Hlavice ovládací a signální
TE510348 | Ovladač XB4BP21EX ATEX D, 1Z, černá |  | This product is part of the Harmony XB4 - ATEX D range, an offer of O 22mm metal pushbuttons, switches and pilot lights for explosive atmosphere. This black pushbutton has a circular head shape with a booted, clear silicon flush push. This offer is specially designed for explosive atmosphere. It is | ks | 1878.5608 | 1878.5608 | 21,00 | https://www.biesse.cz/ovladani-regulace-a-signalizace_c381775347975405/hlavice-ovladaci-a-signalni_c | https://eshop.biesse.cz/Pictures/BIESSE/19/2000000326/132159_132159.JPG | 3389118030336 | XB4BP21EX | Schneider Electric CZ, s.r.o. | 0 | Ovládání, regulace a signalizace | Hlavice ovládací a signální
TE510349 | Skříň NSYS3DEX3215 ATEX 300x200x150 ocel. pech IP66 |  | Spacial S3DEX (ATEX) V300xŠ200xH150.IP66 IK10 RAL7035.. řada: Spacial - označení výrobku: Spacial S3DEX - použití zařízení: ATEX certifikované aplikace - typ produktu nebo součásti: kompaktní rozvodnice - jmenovitá výška rozvaděče: 300 mm - jmenovitá šířka rozvaděče: 200 mm - jmenovitá hloubka rozva | ks | 2801.6692 | 2801.6692 | 21,00 | https://www.biesse.cz/ovladani-regulace-a-signalizace_c381775347975405/hlavice-ovladaci-a-signalni_c |  | 3606480158674 | NSYS3DEX3215 | Schneider Electric CZ, s.r.o. | 0 | Ovládání, regulace a signalizace | Hlavice ovládací a signální
KAN00484 | Svítidlo IDAVA 25 |  | Pozoruhodné a přesto jednoduché provedení svítidla do země Kanlux IDAVA je ideální způsob pro vytvoření světlých prostorů v zahradě. Tato svítidla se vyznačují vysokým stupněm krytí a její konstrukce a plast, ze kterého je stínitko vyrobeno, navíc chrání zdroj světla před vlivem vnějších faktorů. | ks | 636.0573 | 636.0573 | 21,00 |  | https://eshop.biesse.cz/Pictures/biesse/19/2000000326/132162-132162(2).jpg | 5905339235107 | 23510 | Kanlux s. r. o. | 0
GRL00224 | Magnety SET VIRGO (4pcs) |  | Magn. montážní úchyty pro přisazenou montáž do sádrokartonu, svítidla: GXLS250, GXDS070 | ks | 463.59 | 463.59 | 21,00 |  | https://eshop.biesse.cz/Pictures/biesse/19/2000000326/132168-132168(2).jpg | 8592660114279 | GXLS194 | Greenlux s.r.o. | 0
MG161457@ | Zásuvka SDN2800547 dvoj. Beige |  |  | ks | 256.1716 | 256.1716 | 21,00 | https://www.biesse.cz.html | https://eshop.biesse.cz/Pictures/BIESSE/19/2000000326/132171_132171.JPG | 5904093553465 | SDN2800547 | Schneider Electric CZ, s.r.o. | 0 | Vypínače a zásuvky | Schneider electric | Sedna | zásuvky Sedna
MG161458@ | Zásuvka SDN4300147 datová Beige |  | Sedna, zásuvka datová 1xRJ45 kat.5e UTP, beige. typ produktu nebo součásti: datová zásuvka - použití zařízení: komunikace - úprava zařízení: bez rámu - barva krycí desky: béžová. | ks | 354.8215 | 354.8215 | 21,00 | https://www.biesse.cz.html | https://eshop.biesse.cz/Pictures/BIESSE/19/2000000326/132172_132172.JPG | 8690495060102 | SDN4300147 | Schneider Electric CZ, s.r.o. | 0 | Vypínače a zásuvky | Schneider electric | Sedna | datové zásuvky Sedna
JAB00683 | Kryt 3902H-A00001 65 zaslepovací červená LEVIT |  | Kryt zaslepovací, červená | ks | 70.3446 | 70.3446 | 21,00 | https://www.biesse.cz/vypinace-a-zasuvky_c549523885654092/abb_c549523885654093/levit-levit-m_c549523 | https://eshop.biesse.cz/Pictures/biesse/19/2000000326/132176-132176(2).jpg | 8592624070214 | 3902H-A00001 65 | ABB s.r.o. | 0 | Vypínače a zásuvky | ABB | Levit, Levit M | ostatní prvky Levit
JAB00684 | Termostat 3292H-A10101 65 červená LEVIT |  |  | ks | 1104.9896 | 1104.9896 | 21,00 | https://www.biesse.cz/vypinace-a-zasuvky_c549523885654092/abb_c549523885654093/levit-levit-m_c549523 | https://eshop.biesse.cz/Pictures/biesse/19/2000000326/132177-132177(2).jpg | 8592624087960 | 3292H-A10101 65 | ABB s.r.o. | 0 | Vypínače a zásuvky | ABB | Levit, Levit M | termostaty Levit
JAB10651 | Rámeček čtyřnásobný vodorovný/svislý červená/kouřová černá 3901H-A05040 65 Levit |  | Rámeček čtyřnásobný, pro vodorovnou i svislou montáž, červená/kouř. černá | ks | 153.1816 | 153.1816 | 21,00 | https://www.biesse.cz/vypinace-a-zasuvky_c549523885654092/abb_c549523885654093/levit-levit-m_c549523 | https://eshop.biesse.cz/Pictures/biesse/19/2000000326/132178-132178(2).jpg | 8592624067856 | 3901H-A05040 65 | ABB s.r.o. | 0 | Vypínače a zásuvky | ABB | Levit, Levit M | rámečky Levit
JAB00685 | Rámeček pětinásobný vodorovný/svislý červená/kouřová černá 3901H-A05050 65 Levit |  | Rámeček pětinásobný, pro vodorovnou i svislou montáž, červená/kouř. černá | ks | 192.2206 | 192.2206 | 21,00 | https://www.biesse.cz/vypinace-a-zasuvky_c549523885654092/abb_c549523885654093/levit-levit-m_c549523 | https://eshop.biesse.cz/Pictures/biesse/19/2000000326/132179-132179(2).jpg | 8592624068082 | 3901H-A05050 65 | ABB s.r.o. | 0 | Vypínače a zásuvky | ABB | Levit, Levit M | rámečky Levit
JAB00686 | Kryt 5014H-A01018 65 komunikační |  | Kryt zásuvky komunikační přímé (2x), s kovovým upevňovacím třmenem, červená | ks | 141.6558 | 141.6558 | 21,00 | https://www.biesse.cz/vypinace-a-zasuvky_c549523885654092/abb_c549523885654093/levit-levit-m_c549523 | https://eshop.biesse.cz/Pictures/biesse/19/2000000326/132181-132181(2).jpg | 8592624069829 | 5014H-A01018 65 | ABB s.r.o. | 0 | Vypínače a zásuvky | ABB | Levit, Levit M | sdělovací a datová technika Levit
JAB00687 | Kryt 5014H-A00040 65 reproduktorový |  |  | ks | 149.8354 | 149.8354 | 21,00 | https://www.biesse.cz/vypinace-a-zasuvky_c549523885654092/abb_c549523885654093/levit-levit-m_c549523 | https://eshop.biesse.cz/Pictures/biesse/19/2000000326/132182-132182(2).jpg | 8592624070016 | 5014H-A00040 65 | ABB s.r.o. | 0 | Vypínače a zásuvky | ABB | Levit, Levit M | nabíjení přes USB Levit
SEZ01498 | Spínač S 25 JEPF 1103 B4 sporákový, vačkový, bílý |  | - Jmenovité napětí:400,0 V - Způsob montáže:Podomítková montáž - Sestava:Základní prvek s kompletním pouzdrem - Typ operace:Otočný ovladač - Barva:Bílá - Spínací proud:25 A - Kvalita materiálu:Termoplast - Materiál:Plast - Typ upevnění:Upevnění šroubem - Typ obvodu:3-pólový přepínač - Poče | ks | 520.308 | 520.308 | 21,00 | https://www.biesse.cz/modulove-a-paticove-pristroje_c374924875137026/spinace-vackove_c38177534797665 | https://eshop.biesse.cz/Pictures/BIESSE/19/2000000326/132185_132185..JPG | 8585032622861 | S25JEPF1103B4 | SEZ - CZ s.r.o. | 0 | Modulové a paticové přístroje | Spínače vačkové
LG400234 | Zásuvka 753352 TV-RD-SAT hvězda koncová hliník VALENA LIFE |  | VALENA LIFE ZÁSUVKA TV-RD-SAT KONCOVÁ PRO HVĚZDICOVÝ ROZVOD HLINÍK | ks | 562.4888 | 562.4888 | 21,00 | https://www.biesse.cz/vypinace-a-zasuvky_c549523885654092/legrand_c549558245399359/valena-life_c5497 | https://eshop.biesse.cz/Pictures/biesse/19/2000000326/132187-132187(2).jpg | 3414970451859 | 753352 | LEGRAND s.r.o. | 0 | Vypínače a zásuvky | Legrand | Valena Life | datové a TV zásuvky Valena Life
LG400231 | Rámeček 754151 1nás. nerez |  | VALENA LIFE RÁMEČEK 1-NÁSOBNÝ NEREZ | ks | 134.8872 | 134.8872 | 21,00 | https://www.biesse.cz/vypinace-a-zasuvky_c549523885654092/legrand_c549558245399359/valena-life_c5497 | https://eshop.biesse.cz/Pictures/biesse/19/2000000326/132188-132188(2).jpg | 3414970455130 | 754151 | LEGRAND s.r.o. | 0 | Vypínače a zásuvky | Legrand | Valena Life | rámečky Valena Life
LG400232 | Rámeček 754152 2nás. nerez |  | VALENA LIFE RÁMEČEK 2-NÁSOBNÝ NEREZ | ks | 269.7744 | 269.7744 | 21,00 | https://www.biesse.cz/vypinace-a-zasuvky_c549523885654092/legrand_c549558245399359/valena-life_c5497 | https://eshop.biesse.cz/Pictures/biesse/19/2000000326/132189-132189(2).jpg | 3414970455161 | 754152 | LEGRAND s.r.o. | 0 | Vypínače a zásuvky | Legrand | Valena Life | rámečky Valena Life
LG400233 | Rámeček 754153 3nás. nerez |  | VALENA LIFE RÁMEČEK 3-NÁSOBNÝ NEREZ | ks | 404.6616 | 404.6616 | 21,00 | https://www.biesse.cz/vypinace-a-zasuvky_c549523885654092/legrand_c549558245399359/valena-life_c5497 | https://eshop.biesse.cz/Pictures/biesse/19/2000000326/132190-132190(2).jpg | 3414970455185 | 754153 | LEGRAND s.r.o. | 0 | Vypínače a zásuvky | Legrand | Valena Life | rámečky Valena Life
EMN00190 | Ventilátor VCN 100 vnější na fasádu |  | Ventilátor VENTS VCN 100 - venkovní, montáž na omítku, 54dB, 71W, 230V, IPX4, 325m3/h, In=0,31A, provozní teplota max 55°C. Fasádní radiální ventilátor VCN je určen k odsávání vzduchu ze středně velkých prostor, jako jsou kuchyně, obývací prostory a podobně, kde je kladen vysoký důraz na nízkou hlu | ks | 2597.3078 | 2597.3078 | 21,00 |  | https://eshop.biesse.cz/Pictures/biesse/19/2000000326/132203-132203(2).jpg | 4823016226860 | 1009650 | ELEMAN spol. s r.o. | 0
_KHS0744 | _Modul SR3 XT61 FU rozšiřovací pro Zelio a PC |  | This Zelio Logic SR3 discrete I/O extension module smart relays uses a supply voltage of 100V-240V alternating current. It has 6 inputs / outputs contact with screw-clamp terminals. It enables simple ladder programming, adapted for non-specialists. | ks | 1863.1294 | 1863.1294 | 21,00 |  |  | 3389110550122 | SR3XT61FU | Schneider Electric CZ, s.r.o. | 0
WAG00112 | Deska 870-934 krycí, tl. 1mm oranžová WAGO |  | Koncová bočnice a separátor, Tloušťka 1 mm, Oranžová | ks | 11.1855 | 11.1855 | 21,00 |  | https://eshop.biesse.cz/Pictures/biesse/19/2000000326/132210-132210(2).jpg | 4017332572842 | 870-934 | WAGO-Elektro spol. s r.o. | 0
JAB10652@DOPRODEJ | Kryt pro dom. videotelefon stříbrný /typ 8300-0-8086/ |  | Kryt pro domovní videotelefon, stříbrná, 52311FC-S-02 | ks | 726.869 | 726.869 | 21,00 | https://www.biesse.cz/sdelovaci-technika_c381775347976024/sady-audio_c382106060456258/kryt-pro-dom-v | https://eshop.biesse.cz/Pictures/biesse/19/2000000326/132211-132211(2).png | 6955891802179 | 2TMA210050S0002 | ABB s.r.o. | 0 | Sdělovací technika | Sady audio
SEZ00538 | Spínač S100 JPD 2203 C6-K přepínač sítí I-0-II 0103751 |  |  | ks | 2848.0501 | 2848.0501 | 21,00 |  |  | 8585009090716 | S100 JPD 2203 C6 | SEZ - CZ s.r.o. | 0
MG161459 | Zásuvka MTN4576-0002 Cat.6 UTP dvojitá |  | Schneider Electric Merten inserts RJ45 6 data socket MTN4576-0002 is a mechanism with fixing frame for data communication. Its matching mounting box can be recessed into the surface of the wall with flush type. The fixing mode of this device is by screws and claws. It reaches IP20 degree of protecti | ks | 819.8287 | 819.8287 | 21,00 | https://www.biesse.cz/vypinace-a-zasuvky_c549523885654092/schneider-electric_c549523885654096/merten | https://eshop.biesse.cz/Pictures/BIESSE/19/2000000326/132221_132221.JPG | 3606480421280 | MTN4576-0002 | Schneider Electric CZ, s.r.o. | 0 | Vypínače a zásuvky | Schneider electric | Merten | Mechanismy a kryty | datové a telef. zásuvky Merten
CAB01125 | Rošt CF 30/150 000034 CABLOFIL nerez |  | CF30/150 316L - kabelová lávka | m | 1310.8708 | 1310.8708 | 21,00 |  | https://eshop.biesse.cz/Pictures/biesse/19/2000000326/132223-132223(2).jpg | 3599070000340 | CM000034 | LEGRAND s.r.o. | 0
CAB01126 | Rošt CF 30/200 000044 CABLOFIL nerez 316L |  | CF30/200 316L - kabelová lávka | m | 1619.066 | 1619.066 | 21,00 |  | https://eshop.biesse.cz/Pictures/biesse/19/2000000326/132224-132224(2).jpg | 3599070000449 | CM000044 | LEGRAND s.r.o. | 0
VRC01230@ | PraFlaSafe X-J 5x4 RE |  |  | m | 110.1791 | 110.1791 | 21,00 |  |  |  |  | PRAKAB Pražská Kabelovna s.r.o. | 0
VRC01231@ | PraFlaSafe X-J 7x1,5 RE |  |  | m | 67.8668 | 67.8668 | 21,00 |  |  |  |  | PRAKAB Pražská Kabelovna s.r.o. | 0
SE120263 | Jistič 25B/3+N iC60N 6kA |  | Acti 9 iC60N je nízkonapěťový jistič. Jedná se o jistič 3P+N s 3 chráněnými póly, jmenovitým proudem 25 A a vypínací charakteristikou B. Jmenovitá vypínací schopnost až 20 kA při 220 V stř. na 240 V stř. v souladu s normou ENEC/IEC 60947-2 a při 400 V stř. v souladu s normou EN IEC 60898-1 standard. | ks | 1471.3893 | 1471.3893 | 21,00 | https://www.biesse.cz/modulove-a-paticove-pristroje_c374924875137026/jistice-modulove-do-125a_c38037 | https://eshop.biesse.cz/Pictures/BIESSE/19/2000000326/132246_132246.JPG | 3606480440243 | A9F03725 | Schneider Electric CZ, s.r.o. | 0 | Modulové a paticové přístroje | Jističe modulové do 125A
SE120264 | Jistič 20B/3+N iC60N 6kA |  | This Acti9 iC60N is a low voltage miniature circuit breaker (MCB). It is a 3P+N circuit breaker with 3 protected poles, 20A rated current and B tripping curve. The rated short circuit breaking capacity goes up to 20kA at 220VAC to 240VAC conforming to EN/IEC 60947-2 standard and 6000A at 400VAC conf | ks | 1473.8818 | 1473.8818 | 21,00 | https://www.biesse.cz/modulove-a-paticove-pristroje_c374924875137026/jistice-modulove-do-125a_c38037 | https://eshop.biesse.cz/Pictures/BIESSE/19/2000000326/132249_132249.JPG | 3606480440236 | A9F03720 | Schneider Electric CZ, s.r.o. | 0 | Modulové a paticové přístroje | Jističe modulové do 125A
JAB00688 | Zásuvka 5569E-A22357 01 s USB ELEMENT bílá/led.bílá |  | Zásuvka 1násobná s kolíkem, s clonkami, s USB nabíjením, bílá/ledová bílá | ks | 1521.3118 | 1521.3118 | 21,00 | https://www.biesse.cz/vypinace-a-zasuvky_c549523885654092/abb_c549523885654093/element_c549523885654 | https://eshop.biesse.cz/Pictures/biesse/19/2000000326/132250-132250(2).jpg | 8592624085904 | 5569E-A22357 01 | ABB s.r.o. | 0 | Vypínače a zásuvky | ABB | Element | zásuvky Element
TE510351 | Hlavice ZA2BS934 s aretací |  | This Harmony ZA2BS934 is a red diameter 30mm Emergency stop, switching off head trigger and latching key release. It is part of the range Harmony XAC pendant control stations for diameter 22mm plastic signaling units. | ks | 1264.5565 | 1264.5565 | 21,00 | https://www.biesse.cz/ostatni-zbozi_c426902569353229/hlavice-za2bs934-s-aretaci_p132251.html | https://eshop.biesse.cz/Pictures/BIESSE/19/2000000326/132251_132251.JPG | 3389110591774 | ZA2BS934 | Schneider Electric CZ, s.r.o. | 0 | Ostatní zboží
KOL01230 | Trubka 09110 BA KOPOFLEX červená |  | Ohebná dvouplášťová korugovaná bezhalogenová chránička KOPOFLEX pr. 110 mm, červená, délka 50 m. | m | 55.626 | 55.626 | 21,00 | https://www.biesse.cz/ulozny-material_c381775347976339/trubky_c382106060456589/trubky-plastove_c3821 | https://eshop.biesse.cz/Pictures/biesse/19/2000000326/132252-132252(2).jpg | 8595057606364 | KF 09110_BA | KOPOS KOLÍN a.s. | 0 | Úložný materiál | Trubky | Trubky plastové
SCM00043 | Spínač FD525 koncový IP67 Pizzato |  | Koncový spínač FD525 | ks | 477 | 477 | 21,00 |  | https://eshop.biesse.cz/Pictures/biesse/19/2000000326/132258-132258(2).jpg | 8018851008795 | PZ-FD525 | PIZZATO- PRO ROZDĚLENÍ CENÍKŮ | 0
MG161460@ | Spínač SDN01300147 ovl.žaluzie beige |  | Sedna, tlačítko dvojité ovládače žaluzií, ř. 1/0+1/0, el. blokování, beige. řada výrobků: Sedna - označení barvy: RAL 1013 - barva krycí desky: béžová - označení: UP-DOWN - připojení - svorky: bezšroubové svorky. | ks | 451.0848 | 451.0848 | 21,00 | https://www.biesse.cz.html | https://eshop.biesse.cz/Pictures/BIESSE/19/2000000326/132260_132260.JPG | 8690495060492 | SDN1300147 | Schneider Electric CZ, s.r.o. | 0 | Vypínače a zásuvky | Schneider electric | Sedna | spínače, tlačítka Sedna
MG161461@ | Zásuvka SDN3501347 TV-R-SAT konc. beige |  | Sedna, TV-R-SAT koncová zásuvka beige. typ produktu nebo součásti: zásuvka TV/SAT/R - použití zařízení: podpora mediálních zařízení - typ TV zásuvky: koncová zásuvka - sestava zařízení: nosný prstenec. | ks | 636.4512 | 636.4512 | 21,00 | https://www.biesse.cz.html | https://eshop.biesse.cz/Pictures/BIESSE/19/2000000326/132261_132261.JPG | 8690495060614 | SDN3501347 | Schneider Electric CZ, s.r.o. | 0 | Vypínače a zásuvky | Schneider electric | Sedna | TV zásuvky Sedna
MG161462@ | Rámeček SDN5801147 dvoj. beige vertikální |  | Sedna, rámeček dvojnásobný vertikální, beige. řada výrobků: Sedna - použití zařízení: montáž - typ produktu nebo součásti: krycí rámeček - směr instalace: svislá. | ks | 80.352 | 80.352 | 21,00 | https://www.biesse.cz.html | https://eshop.biesse.cz/Pictures/BIESSE/19/2000000326/132262_132262.JPG | 8690495060225 | SDN5801147 | Schneider Electric CZ, s.r.o. | 0 | Vypínače a zásuvky | Schneider electric | Sedna | rámečky Sedna
MG161463@ | Rámeček SDN5800747 čtyř.beige |  | Sedna, rámeček čtyřnásobný, beige. řada výrobků: Sedna - použití zařízení: montáž - typ produktu nebo součásti: krycí rámeček. | ks | 208.4378 | 208.4378 | 21,00 | https://www.biesse.cz.html | https://eshop.biesse.cz/Pictures/BIESSE/19/2000000326/132263_132263.JPG | 8690495060256 | SDN5800747 | Schneider Electric CZ, s.r.o. | 0 | Vypínače a zásuvky | Schneider electric | Sedna | rámečky Sedna
FEN00129 | Rohož LDTS 80/2,3 topná |  |  | ks | 1147.575 | 1147.575 | 21,00 |  |  | 8590875007706 | 5531506 | FENIX Trading, s. r. o. | 0
TE510352 | Hlavice KAC1H ovládací pro K1... |  | This Harmony KAC operating head is part of the range Harmony K rotary cam switches It is supplied with 45mm x 45mm front plate and black handle 35mm length. It is compatible with diameter 22mm front mounting bodies. It is supplied with blank legend (for engraving by user). It is impact resistant, du | ks | 208.729 | 208.729 | 21,00 | https://www.biesse.cz/ostatni-zbozi_c426902569353229/hlavice-kac1h-ovladaci-pro-k1_p132271.html | https://eshop.biesse.cz/Pictures/BIESSE/19/2000000326/132271_132271.JPG | 3389110980486 | KAC1H | Schneider Electric CZ, s.r.o. | 0 | Ostatní zboží
LAP01630 | H07 RN-F 5G70 |  |  | m | 1529.242 | 1529.242 | 21,00 |  |  |  | 00404099 | allkabel s.r.o. | 0
MDS00666 | Svítidlo PL7000L2W4ND 63W 4000K 7000lm opálový PC, IP65 1575mm Modus |  | MODUS PL 7000, široký korpus 1575mm, LED 840, korpus PE, opálový PC kryt, IP65, zdroj 1200mA LED prachotesné svítidlo Teleso: Vysoce kvalitní lisovaný polyester se skelným vláknem Základový bíle lakovaný plech FeZn Nerezové spony Svítidlo je možno vyrobit s možností bezdrátového bluetoo | ks | 2196.025 | 2196.025 | 21,00 | https://www.biesse.cz/ostatni-zbozi_c426902569353229/svitidlo-pl7000l2w4nd-63w-4000k-7000lm-opalovy- | https://eshop.biesse.cz/Pictures/biesse/19/2000000326/132276-132276(2).jpg | 8596099001056 | PL7000L2W4ND | MODUS, spol. s r.o. | 14.5 | Ostatní zboží
KAN00486 | Žárovka LED 6W E14 WW SIGO R50 T SMD Kanlux |  | Kanlux SIGO LED není pouze úspora energie, ale také životnost 25krát vyšší než u tradičních reflektorových žárovek. Protože jejich tvar i rozměr připomíná standardní reflektorové žárovky, lze je snadno vyměnit bez jakýchkoliv dalších úprav. | ks | 76.5 | 76.5 | 21,00 | https://www.biesse.cz/svetelne-zdroje_c381775347976343/zdroje-led_c382106060456624/zarovka-led-6w-e1 | https://eshop.biesse.cz/Pictures/biesse/19/2000000326/132278-132278(2).jpg | 5905339227317 | 22735 | Kanlux s. r. o. | 2 | Světelné zdroje | Zdroje LED
KAN00487 | Svítidlo BORD DLP-50-W 1xGU10 přisazená bodovka výklopná KANLUX |  | Jemné okraje, zakřivené linie a zjednodušený tvar dodávají svítidlům Kanlux BORD eleganci a jemnost. Díky modernímu designu, elegantní jednoduchosti a zjednodušenému tvaru se tato svítidla hodí jak do bytových, tak do komerčních interiérů. | ks | 477.6885 | 477.6885 | 21,00 |  | https://eshop.biesse.cz/Pictures/biesse/19/2000000326/132279-132279(2).jpg | 5905339225511 | 22551 | Kanlux s. r. o. | 4.69
JAB00689@DOPRODEJ | Kryt stmívače s krátkocestným ovládáním 6599-0-2831 |  | Kryt stmívače s krátkocestným ovládáním, slonová kost, 6543-82-101 | ks | 818.9942 | 818.9942 | 21,00 | https://www.biesse.cz/vypinace-a-zasuvky_c549523885654092/abb_c549523885654093/future_c5495238856540 | https://eshop.biesse.cz/Pictures/biesse/19/2000000326/132280-132280(2).jpg | 4011395995365 | 2CKA006599A2831 | ABB s.r.o. | 0 | Vypínače a zásuvky | ABB | Future | stmívače a regulátory Future
TE110057 | Stykač LC1K06103P7 6A |  | TeSys K contactor, 3 poles (3NO), for motor control applications up to 6A/690V AC-3 (2.2kW@400V). It provides a 230V 50/60Hz AC coil, 1NO built-in auxiliary contact, connection by spring terminals. For operating rates until 600 cycles/hour and environments until 50°C, it procures reliability and dur | ks | 808.2965 | 808.2965 | 21,00 | https://www.biesse.cz/modulove-a-paticove-pristroje_c374924875137026/stykace-a-rele_c381775347976654 | https://eshop.biesse.cz/Pictures/BIESSE/19/2000000326/132294_132294.JPG | 3389110241990 | LC1K06103P7 | Schneider Electric CZ, s.r.o. | 0 | Modulové a paticové přístroje | Stykače a relé | Stykače a relé modulová
TE120092 | Stykač LC1DT20P7 20A |  | TeSys D stykač - 4P (4Z) - pro neindukční zátěž - až do 20 A/690 V AC - 1. Poskytuje vestavěné pomocné kontakty 230V 50/60Hz AC cívka, 1Z+1V (v zrcadlové certifikaci), připojení šroubovými svorkami. Pro provozní rychlosti do 3 600 cyklů/hod. a prostředí až do 60 °C zajišťuje vysokou spolehlivost a | ks | 1237.9978 | 1237.9978 | 21,00 | https://www.biesse.cz/modulove-a-paticove-pristroje_c374924875137026/stykace-a-rele_c381775347976654 | https://eshop.biesse.cz/Pictures/BIESSE/19/2000000326/132295_132295.JPG | 3389110244526 | LC1DT20P7 | Schneider Electric CZ, s.r.o. | 0 | Modulové a paticové přístroje | Stykače a relé | Stykače výkonové , ministykače a stykače pomocné
TE120093 | Stykač LC1D1156P7 230V/AC |  | TeSys D stykač, 3P (3Z), pro aplikace ovládání motoru do 115 A/1000 V AC-3 (55kW@400V). Poskytuje cívku 230 V 50/60 Hz AC s odrušovacím modulem, 1 Z + 1 V vestavěnými pomocnými kontakty (spínací kontakty), připojení napájení pro tyče nebo oka, připojení ovládání ok. Pro provozní rychlosti do 2400 cy | ks | 9340.996 | 9340.996 | 21,00 | https://www.biesse.cz/modulove-a-paticove-pristroje_c374924875137026/stykace-a-rele_c381775347976654 | https://eshop.biesse.cz/Pictures/BIESSE/19/2000000326/132296_132296.JPG | 3389110381375 | LC1D1156P7 | Schneider Electric CZ, s.r.o. | 0 | Modulové a paticové přístroje | Stykače a relé | Stykače výkonové , ministykače a stykače pomocné
SE120265 | Chránič 16C/1N/0,03 A iDPN H Vigi 10kA |  | Acti 9 iDPN Vigi je modulární proudový chránič s nadproudovou ochranou (RCBO). Má 2P s 1 chráněnou pól, 16A jmenovitý proud a vypínací charakteristiku C. Toto zařízení typu A-SI má citlivost 30 mA. Vypínací schopnost při 230VAC je 10000A podle IEC 61009-1. Tento výrobek je chráněn proti zkratu, přet | ks | 4326.516 | 4326.516 | 21,00 |  | https://eshop.biesse.cz/Pictures/BIESSE/19/2000000326/132301_132301.JPG | 3606480484421 | A9D38616 | Schneider Electric CZ, s.r.o. | 0
KPR00315 | Výložník SK 1-500/Z žár. zinek |  |  | ks | 765.721 | 765.721 | 21,00 |  |  |  | 12200-00002 | KOOPERATIVA vod družstvo | 0
TE120094 | Stykač LC1D40AFD 40A 110VDC |  | TeSys D stykač - 3P (3Z) - pro aplikace ovládání motoru do 40 A/690 V AC -3 (18.5kW@400V). Poskytuje cívku 110 V DC s přechodovým odrušovacím modulem, 1 Z + 1 V vestavěnými pomocnými kontakty (certifikováno V zrcadlo), připojení napájení EverLink BTR šroubovými konektory, připojení šroubovými svork | ks | 5485.1316 | 5485.1316 | 21,00 | https://www.biesse.cz/modulove-a-paticove-pristroje_c374924875137026/stykace-a-rele_c381775347976654 | https://eshop.biesse.cz/Pictures/BIESSE/19/2000000326/132310_132310.JPG | 3389119408516 | LC1D40AFD | Schneider Electric CZ, s.r.o. | 0 | Modulové a paticové přístroje | Stykače a relé | Stykače výkonové , ministykače a stykače pomocné
KPR00318 | Výložník URB 2/60 Z s možností natáčení |  |  | ks | 7444.3 | 7444.3 | 21,00 |  |  | 8595099966075 | 12200-00484 | KOOPERATIVA vod družstvo | 0
WE110091 | Svorka KLBÜ Co 5 stínění |  | Svorka s velkou kontaktní plochou pro stínění konektoru. | ks | 667.6154 | 667.6154 | 21,00 | https://www.biesse.cz/spojovaci-material_c381775347976340/svorky-a-svorkovnice_c382106060456593/svor | https://eshop.biesse.cz/Pictures/biesse/19/2000000326/132325-132325(2).jpg | 4032248064472 | 1755081001 | Weidmüller, s.r.o. | 0 | Spojovací materiál | Svorky a svorkovnice | Svorky řadové
WE100188 | Kontakt HDC C HE BM 2,5AU |  | Kontaktní prvek pro připojení vodiče k průmyslovému konektoru. | ks | 45.954 | 45.954 | 21,00 | https://www.biesse.cz/spojovaci-material_c381775347976340/oka-spojky-konektory-a-dutinky_c3821060604 | https://eshop.biesse.cz/Pictures/biesse/19/2000000326/132327-132327(2).jpg | 4008190400170 | 1651500000 | Weidmüller, s.r.o. | 0 | Spojovací materiál | Oka, spojky, konektory a dutinky | Lisovací oka
MG161467 | Rámeček jednonásobný, krémový ASFORA |  | Schneider Electric Asfora krycí rámeček EPH5800-123 je barevný cream s jednonásobným rámečkem. Má šířku 83 mm, výšku 83 mm a hloubku 9 mm. Povrch je lesklý a přináší do místnosti elegantní a špičkový pocit. Díky dostatečně spolehlivému a odolnému přístupu dosáhne protokolu IP20. Díky materiálu ABS ( | ks | 18.298 | 18.298 | 21,00 | https://www.biesse.cz/vypinace-a-zasuvky_c549523885654092/schneider-electric_c549523885654096/asfora | https://eshop.biesse.cz/Pictures/BIESSE/19/2000000326/132332_132332.JPG | 3606480527173 | EPH5800123 | Schneider Electric CZ, s.r.o. | 0 | Vypínače a zásuvky | Schneider electric | Asfora | rámečky Asfora
MG161468 | Rámeček dvojnásobný, krémový ASFORA |  | Schneider Electric Asfora krycí rámeček EPH5800-223 je barevný cream s dvojnásobným krytem. Krycí rám má šířku 154 mm, výšku 83 mm a hloubku 9 mm. Povrch je lesklý, což zaručuje jasný, i poutavý povrch. A dosahuje také stupně ochrany IP20. Krycí rámeček je vyroben z ABS (akrylonitril butadien-styren | ks | 25.458 | 25.458 | 21,00 | https://www.biesse.cz/vypinace-a-zasuvky_c549523885654092/schneider-electric_c549523885654096/asfora | https://eshop.biesse.cz/Pictures/BIESSE/19/2000000326/132333_132333.JPG | 3606480527197 | EPH5800223 | Schneider Electric CZ, s.r.o. | 0 | Vypínače a zásuvky | Schneider electric | Asfora | rámečky Asfora
FIN00094 | Relé 20.21.9.012.4000 1Z/16A, 12V DC impulzní FINDER |  | Finder Krokové relé (impulsně ovládaný spínač) 202190124000, kontakty AgSnO2, 1Z/16 A, cívka 12 V DC, kroky VYP - ZAP | ks | 387.27 | 387.27 | 21,00 |  | https://eshop.biesse.cz/Pictures/biesse/19/2000000326/132335-132335(2).jpg | 8012823118536 | 202190124000 | Finder CZ, s.r.o. | 0
URM00288 | Modul 1158/11 |  |  | ks | 1841.936 | 1841.936 | 21,00 |  |  | 8021156041978 | 1158/11 | URMET s.r.o. | 0
SCA00166 | Zásuvka PROTECTA 2P+E 16A IP66 pod omítku |  | PROTECTA IP66 - zásuvka 16A,250V - 137.4411 | ks | 438.6 | 438.6 | 21,00 | https://www.biesse.cz/vypinace-a-zasuvky_c549523885654092/scame_c691893461581849/zasuvka-protecta-2p | https://eshop.biesse.cz/Pictures/biesse/19/2000000326/132340-132340(2).jpg | 8001636234014 | 137.4411 | SCAME-CZ,s.r.o. | 0 | Vypínače a zásuvky | SCAME
WIE10013 | Svorka HDC CM BUS SV F2 vložka |  | Modul pro přenos dat. | ks | 169.1686 | 169.1686 | 21,00 | https://www.biesse.cz/spojovaci-material_c381775347976340/srouby-a-matice-ostatni_c705237924972717/s | https://eshop.biesse.cz/Pictures/biesse/19/2000000326/132358-132358(2).jpg | 4032248688708 | 1983720000 | Weidmüller, s.r.o. | 0 | Spojovací materiál | Šrouby a matice, ostatní
WIE10015 | Svorka HDC CM HE 4 FC vložka |  | Vložka pro průmyslové zásuvné konektory sestávající z kontaktního prvku a izolačního tělesa. | ks | 57.5212 | 57.5212 | 21,00 | https://www.biesse.cz/spojovaci-material_c381775347976340/srouby-a-matice-ostatni_c705237924972717/s | https://eshop.biesse.cz/Pictures/biesse/19/2000000326/132360-132360(2).jpg | 4032248425044 | 1861900000 | Weidmüller, s.r.o. | 0 | Spojovací materiál | Šrouby a matice, ostatní
WIE10017 | Svorka HDC HEE 46 FC vložka |  | Vložka pro průmyslové zásuvné konektory sestávající z kontaktního prvku a izolačního tělesa. | ks | 310.5875 | 310.5875 | 21,00 | https://www.biesse.cz/spojovaci-material_c381775347976340/srouby-a-matice-ostatni_c705237924972717/s | https://eshop.biesse.cz/Pictures/biesse/19/2000000326/132362-132362(2).jpg | 4032248330188 | 1826780000 | Weidmüller, s.r.o. | 0 | Spojovací materiál | Šrouby a matice, ostatní
MG161469@ | Spínač SDN0600147 6+6 Beige |  | Sedna, přepínač dvojitý střídavý, ř. 6+6 (5b), beige. řada výrobků: Sedna - použití zařízení: ovládání - typ produktu nebo součásti: spínač - označení barvy: RAL 9013. | ks | 335.728 | 335.728 | 21,00 | https://www.biesse.cz.html | https://eshop.biesse.cz/Pictures/BIESSE/19/2000000326/132369_132369.JPG | 8690495060003 | SDN0600147 | Schneider Electric CZ, s.r.o. | 0 | Vypínače a zásuvky | Schneider electric | Sedna | spínače, tlačítka Sedna
SE120266 | Spínač 63A/2, 230-240V iSW-NA |  | This Acti9 iSW-NA is a modular and reliable switch disconnector. it is a 2P, rated current is 63A and operating voltage is 230VAC to 240VAC. Electrical endurance goes up to 15000 cycles, and Mechanical endurance goes up 20000 cycles. The operating temperature is -35°C to +70°C. The storage temperatu | ks | 964.1713 | 964.1713 | 21,00 | https://www.biesse.cz/modulove-a-paticove-pristroje_c374924875137026/spinace-modulove_c3803794836029 | https://eshop.biesse.cz/Pictures/BIESSE/19/2000000326/132370_132370.JPG | 3606480098918 | A9S70663 | Schneider Electric CZ, s.r.o. | 0 | Modulové a paticové přístroje | Spínače modulové
JAB10653@DOPRODEJ | Zásuvka 5569A-A02357 N s USB TANGO černá |  | Zásuvka 1násobná s kolíkem, s clonkami, s USB nabíjením, černá | ks | 1306.7775 | 1306.7775 | 21,00 | https://www.biesse.cz/vypinace-a-zasuvky_c549523885654092/abb_c549523885654093/tango_c54952388565407 | https://eshop.biesse.cz/Pictures/biesse/19/2000000326/132379-132379(2).jpg | 8592624085829 | 5569A-A02357 N | ABB s.r.o. | 0 | Vypínače a zásuvky | ABB | Tango | zásuvky Tango
SEZ00539 | Svorka řadová RS 25/0 bílá |  | RS 25/0-Radova svornica | ks | 32.6779 | 32.6779 | 21,00 |  | https://eshop.biesse.cz/Pictures/BIESSE/19/2000000326/132380_132380.PNG | 8585007335994 | RS 25/0 | SEZ - CZ s.r.o. | 0
MOMC0121@ | Hlavice M22-DDL-W/S-X13 |  | Dvojtlačítko, Sortiment: RMQ-Titan, Samostatný přístroj, Konstrukční typ: Tlačítka a signálky zvýšené, bez aretace, Popis: Předsazená čočka bílá, Tlačítkový výplň: volitelné, Panel s tlačítky možnost individuálního popisu, Stupeň krytí: IP66, Čelní kroužek: titanový, Připojení na SmartWire-DT: ano, | ks | 373.692 | 373.692 | 21,00 |  |  | 9008790226779 | 226770 | Eaton Elektrotechnika s.r.o. | 0
TE520029 | Ovladač XACA2153 závěsný |  | This Harmony XAC, yellow pendant station for hoist motor has single speed. This pendant station for hoist motor is designed for standard or medium-duty control circuit applications in your machines. It has 2 push buttons and 1 emergency stop with "raise" and "lower" markings, with normally open and | ks | 2704.5428 | 2704.5428 | 21,00 | https://www.biesse.cz/ostatni-zbozi_c426902569353229/ovladac-xaca2153-zavesny_p132392.html | https://eshop.biesse.cz/Pictures/BIESSE/19/2000000326/132392_132392.JPG | 3389110558876 | XACA2153 | Schneider Electric CZ, s.r.o. | 0 | Ostatní zboží
HLBK1010 | Skříň APZ/NV-7-2 plyn. přípojka, do výklenku |  | ?? Technické parametry: Max. přetlak: 0,4 MPa Médium: zemní plyn, bioplyn, svítiplyn, plynová frakce propanu Plynoměr: připojovací rozteč R = 100, 250 mm, typ G4,G6 Regulátor tlaku 1“: vstupní přetlak: do 0,5 MPa výstupní přetlak: 0,9–7,0 KPa průtok: 6–10 m3/hod. Hlavní uzávěr plynu: kulový k | ks | 5738.5125 | 5738.5125 | 21,00 | https://www.biesse.cz/skrine-a-rozvodnice_c381775347976028/skrine-a-rozvadece_c382106060456270/skrin | https://eshop.biesse.cz/Pictures/BIESSE/19/2000000326/132395_132395..JPG | 8596053005021 | APZ/NV-7-2 250 PLYNOMĚR.SKŘÍŇ | DCK Holoubkov Bohemia a.s. | 0 | Skříně a rozvodnice | Skříně a rozváděče
HLBK1011 | Skříň APZ/NK-7-2 plyn. přípojka, v pilíři |  | ?? Technické parametry: Max. přetlak: 0,4 MPa Médium: zemní plyn, bioplyn, svítiplyn, plynová frakce propanu Plynoměr: připojovací rozteč R = 100, 250 mm, typ G4,G6 Regulátor tlaku 1“: vstupní přetlak: do 0,5 MPa výstupní přetlak: 0,9–7,0 KPa průtok: 6–10 m3/hod. Hlavní uzávěr plynu: kulový k | ks | 8786.925 | 8786.925 | 21,00 | https://www.biesse.cz/skrine-a-rozvodnice_c381775347976028/skrine-a-rozvadece_c382106060456270/skrin | https://eshop.biesse.cz/Pictures/BIESSE/19/2000000326/132396_132396..JPG |  | APZ/NK-7-2 250 PLYNOMĚR.PILÍŘ | DCK Holoubkov Bohemia a.s. | 0 | Skříně a rozvodnice | Skříně a rozváděče
BAL00029 | Rozvaděč NGS 53 40 105P.01 1x zás.32A/5p, 1x zás.16A/5p, 4x zás. 230V,pro elměr. |  | zás. 1x 32A/5p/400V, 1x 16A/5p/400V, 4x 230V, hl. jistič B 40A, vč. podstavce pro elektroměr PRE | ks | 30502.9169 | 30502.9169 | 21,00 | https://www.biesse.cz/skrine-a-rozvodnice_c381775347976028/zasuvkove-rozvadece_c382106060456271/rozv | https://eshop.biesse.cz/Pictures/biesse/19/2000000326/132400-132400(2).jpg | 8595169571765 | NGS 53 40 105 P.01 | N.G. ELEKTRO TRADE, a.s. | 0 | Skříně a rozvodnice | Zásuvkové rozváděče
ELR01353 | Skříň PER 3 3f/40 3.1.13 vestavná |  |  | ks | 12129.792 | 12129.792 | 21,00 |  |  | 8595208603327 | 5030 3.1.13 | ELPLAST - KPZ Rokycany, spol. s r.o. | 0
OST07524 | Rozvaděč R |  |  | ks | 42096.285 | 42096.285 | 21,00 |  |  |  |  | Lubomír Kotouč | 0
TE510354 | Skříň XALD103 IP65 ZE 1tlač.funkce START |  | This Harmony XALD dark grey control station is ideal to control start operation in machines. This dark grey control station enables machine builders to easily add control and signalling functionality on their machines, with permanent modifications or damage to their machine body. It is designed for | ks | 624.9687 | 624.9687 | 21,00 | https://www.biesse.cz/ovladani-regulace-a-signalizace_c381775347975405/hlavice-ovladaci-a-signalni_c | https://eshop.biesse.cz/Pictures/BIESSE/19/2000000326/132406_132406.JPG | 3389110113334 | XALD103 | Schneider Electric CZ, s.r.o. | 0 | Ovládání, regulace a signalizace | Hlavice ovládací a signální
LAP01633 | PUR-FLEX 4x1,5 |  |  | m | 95.4825 | 95.4825 | 21,00 |  |  |  | 0122536 | DDA a.s. | 0
TE520032 | Ovladač XACA2053 závěsný dvoutlač. |  | This Harmony XAC, yellow pendant station for hoist motor has single speed. This pendant station for hoist motor is designed for standard or medium-duty control circuit applications in your machines. It has 2 push buttons and 1 emergency stop with "raise" and "lower" markings, with normally open and | ks | 2061.7063 | 2061.7063 | 21,00 | https://www.biesse.cz/ovladani-regulace-a-signalizace_c381775347975405/hlavice-ovladaci-a-signalni_c | https://eshop.biesse.cz/Pictures/BIESSE/19/2000000326/132415_132415.JPG | 3389110558814 | XACA2053 | Schneider Electric CZ, s.r.o. | 0 | Ovládání, regulace a signalizace | Hlavice ovládací a signální
GES01163@ | Baterie 12V/17Ah GP12170 BP CSB |  |  | ks | 1527.6 | 1527.6 | 21,00 |  |  |  | GES07602677 | GES-ELECTRONICS, a.s. | 0
MG210108 | Senzor 280X 115MM 1600A |  | This toroid is dedicated to VigiPacT type A residual current protection and monitoring relays. It allows the measurement of a current rating up to 1600A for VigiPacT monitoring and protection relays. The transformer ratio is 1/1000. The inner dimensions of the toroid are 280mm X 155mm and the weight | ks | 74342.4409 | 74342.4409 | 21,00 | https://www.biesse.cz/modulove-a-paticove-pristroje_c374924875137026/jistice-modulove-do-125a_c38037 | https://eshop.biesse.cz/Pictures/BIESSE/19/2000000326/132425_132425.JPG | 3303430560531 | 56053 | Schneider Electric CZ, s.r.o. | 0 | Modulové a paticové přístroje | Jističe modulové do 125A
WE070030 | Štítek CC 85/54 K MC NE GE bez lepidla |  | Značení pro identifikaci zařízení. Značení je možné vytvořit v podobě štítků pomocí tiskárny nebo plotteru a příslušného softwaru. | ks | 40.8618 | 40.8618 | 21,00 | https://www.biesse.cz/spojovaci-material_c381775347976340/svorky-a-svorkovnice_c382106060456593/svor | https://eshop.biesse.cz/Pictures/biesse/19/2000000326/132438-132438(2).jpg | 4032248919857 | 1138440000 | Weidmüller, s.r.o. | 0 | Spojovací materiál | Svorky a svorkovnice | Svorky řadové
JAB10654 | Zásuvka 5530E- A67107 04 centrální vysavač |  | Zásuvka centrálního vysávání, se základnou, bílá/ledová šedá | ks | 602.6878 | 602.6878 | 21,00 | https://www.biesse.cz/vypinace-a-zasuvky_c549523885654092/abb_c549523885654093/element_c549523885654 | https://eshop.biesse.cz/Pictures/biesse/19/2000000326/132443-132443(2).jpg | 8592624038269 | 5530E-A67107 04 | ABB s.r.o. | 0 | Vypínače a zásuvky | ABB | Element | ostatní prvky Element
HLBK1012@ | Skříň ER212/NKP7P-C v pilíři |  | Technické parametry: Jmenovité pracovní napětí: 230/400 V Jmenovitý proud: 40 A (na zakázku 50, 63, 80 A) Jmenovitý proud obvodu: 40 A Jmenovitý kmitočet: 50 Hz Zkratová odolnost: 10 kA Stupeň ochrany krytem: IP44, po otevření dveří IP20C Stupeň mechanické ochrany: IK10 Ochrana při poruše (p | ks | 8718.57 | 8718.57 | 21,00 | https://www.biesse.cz/skrine-a-rozvodnice_c381775347976028/skrine-a-rozvadece_c382106060456270/skrin | https://eshop.biesse.cz/Pictures/biesse/19/2000000326/132468-132468.(2).jpg |  | ER212/NKP7P-C | DCK Holoubkov Bohemia a.s. | 0 | Skříně a rozvodnice | Skříně a rozváděče
LET00581 | Kryt PD-NP-KMM06 krajní svislý 44584 OEZ |  | pro NP66, NP55, výška 600 mm, min. hloubka 250 mm | ks | 774.3 | 774.3 | 21,00 |  | https://eshop.biesse.cz/Pictures/biesse/19/2000000326/132472-132472(2).jpg | 8590125445845 | OEZ:44584 | OEZ s.r.o. | 0
OST07545 | Ložisko GWS 14,11 |  |  | ks | 124.8349 | 124.8349 | 21,00 |  |  |  | 2600905032 | BP - SERVICE, s.r.o. | 0
RAB01365@ | Svítidlo 3907 Picture slim |  |  | ks | 1204.2148 | 1204.2148 | 21,00 |  |  | 5998250339078 | 3907 | RABALUX CZ Svítidla s.r.o. | 1.52
MG161475@DOPRODEJ | Krycí rámeček Class čtyřnásobný, Slate |  | Unica Class, krycí rámeček, čtyřnásobný, slate. použití zařízení: montáž - typ produktu nebo součásti: krycí rámeček - označení řady: Unica Class - násobnost: 4 násobný svislá, 4 násobný vodorovná. | ks | 3405.8095 | 3405.8095 | 21,00 | https://www.biesse.cz.html | https://eshop.biesse.cz/Pictures/BIESSE/19/2000000326/132493_132493.JPG | 8420375167245 | MGU68.008.7Z1 | Schneider Electric CZ, s.r.o. | 0 | Vypínače a zásuvky | Schneider electric | Unica | Rámečky Unica Glass
KOL01233 | Trubka 6263 ZN |  | Ocelová elektroinstalační trubka bez závitu EN pr. 63 mm, 44561, mechanická odolnost 1250N/5cm, žárově zinkovaná, délka 3 m, korozní odolnost 4. | m | 710.436 | 710.436 | 21,00 | https://www.biesse.cz/ulozny-material_c381775347976339/trubky_c382106060456589/trubky-kovove_c382106 | https://eshop.biesse.cz/Pictures/biesse/19/2000000326/132502-132502(2).jpg | 8595057634282 | 6263 ZN_F | KOPOS KOLÍN a.s. | 0 | Úložný materiál | Trubky | Trubky kovové
KOL01234 | Spojka 363/2 ZN trubky |  | Spojka násuvná pro ocelové trubky bez závitu EN pr. 63 mm, ZN-Ni. | ks | 458.183 | 458.183 | 21,00 | https://www.biesse.cz/ulozny-material_c381775347976339/trubky_c382106060456589/trubky-kovove_c382106 | https://eshop.biesse.cz/Pictures/biesse/19/2000000326/132503-132503(2).jpg | 8595057634770 | 363/2 ZN_F | KOPOS KOLÍN a.s. | 0 | Úložný materiál | Trubky | Trubky kovové
KOL01235 | Koleno 6363 ZN |  | Koleno 90° pro ocelové elektroinstalační trubky bez závitu EN pr. 63 mm, žárově zinkované, korozní odolnost 4. | ks | 1254.432 | 1254.432 | 21,00 | https://www.biesse.cz/ulozny-material_c381775347976339/trubky_c382106060456589/trubky-plastove_c3821 | https://eshop.biesse.cz/Pictures/biesse/19/2000000326/132504-132504(2).jpg | 8595057634497 | 6363 ZN_F | KOPOS KOLÍN a.s. | 0 | Úložný materiál | Trubky | Trubky plastové
KOL01236 | Příchytka 5263 ZN OMEGA |  | Příchytka Omega pro ocelové trubky pr. 63 mm, žárově zinkovaná. | ks | 129.2976 | 129.2976 | 21,00 | https://www.biesse.cz/ulozny-material_c381775347976339/trubky_c382106060456589/prislusenstvi-trubky_ | https://eshop.biesse.cz/Pictures/biesse/19/2000000326/132508-132508(2).jpg | 8595568915320 | 5263 ZN_F | KOPOS KOLÍN a.s. | 0 | Úložný materiál | Trubky | Příslušenství trubky
WE070031 | Štítek ESG 6/17 K MC NE WS značení přístrojů bílá |  | Značení pro identifikaci zařízení. Značení je možné vytvořit v podobě štítků pomocí tiskárny nebo plotteru a příslušného softwaru. | ks | 5.4451 | 5.4451 | 21,00 | https://www.biesse.cz/spojovaci-material_c381775347976340/svorky-a-svorkovnice_c382106060456593/svor | https://eshop.biesse.cz/Pictures/biesse/19/2000000326/132509-132509(2).jpg | 4032248478804 | 1880120000 | Weidmüller, s.r.o. | 0 | Spojovací materiál | Svorky a svorkovnice | Svorky řadové
BAK00187@ | Spínač 3RV2011-1CA15 | CENA POUZE NA DOPTÁNÍ |  | ks | 0 | 0 | 21,00 |  |  |  | 3RV2011-1CA15 | Blumenbecker Prag s.r.o. | 0
KAN00489 | Žárovka LED 7W GU5,3-CW 5300K 500lm Tomi Kanlux |  | Kanlux TOMI LED je odolný LED zdroj světla typu MR16 klasického vzhledu. Ve světelných zdrojích TOMI LED je použitá hybridní konstrukce chladiče (termoplastická vrstva + hliníková vložka), díky tomu probíhá tepelná výměna daleko efektivněji a životnost zdroje je 25 000h. Matné sklíčko rovnoměrně roz | ks | 85.8 | 85.8 | 21,00 |  | https://eshop.biesse.cz/Pictures/biesse/19/2000000326/132514-132514(2).jpg | 5905339227072 | 22707 | Kanlux s. r. o. | 2
LAP01638@ | CL110-2x20,5 OLFLEX CLASSIC 110 2x0,5 |  |  | m | 11.1618 | 11.1618 | 21,00 |  |  |  | 1119752 | TME Czech Republic s. r. o. | 0
TRN02706 | Trafo LPV-150-12 12V 120W/10A IP67 Mean Well |  |  | ks | 1202.775 | 1202.775 | 21,00 | https://www.biesse.cz/baterie-a-napajeni_c381775347976022/zdroje_c382106060456254/trafo-lpv-150-12-1 |  |  |  | TRON ELEKTRONICKÉ SOUČÁSTKY,s.r.o. | 0 | Baterie a napájení | Zdroje
SCA00168 | Záslepka otvoru 70x87mm (OPTIMA) |  |  | ks | 99.96 | 99.96 | 21,00 |  |  | 8001636024202 | 654.0100 | SCAME-CZ,s.r.o. | 0
KOL01237 | Trubka 09050 FA černá KOPOFLEX |  | Ohebná dvouplášťová korugovaná bezhalogenová chránička KOPOFLEX pr. 50 mm, černá, délka 50 m. | m | 22.776 | 22.776 | 21,00 | https://www.biesse.cz/ulozny-material_c381775347976339/trubky_c382106060456589/trubky-plastove_c3821 | https://eshop.biesse.cz/Pictures/biesse/19/2000000326/132535-132535(2).jpg | 8595057616233 | KF 09050_FA | KOPOS KOLÍN a.s. | 0 | Úložný materiál | Trubky | Trubky plastové
WE100189 | Svorka WFF 70 |  | Svorka pro proudový přenos. Připojovaný konektor je krimpovaný s kabelovým okem a připevněný ke šroubu svorky. | ks | 407.7594 | 407.7594 | 21,00 | https://www.biesse.cz/spojovaci-material_c381775347976340/svorky-a-svorkovnice_c382106060456593/svor | https://eshop.biesse.cz/Pictures/biesse/19/2000000326/132536-132536(2).jpg | 4008190083311 | 1028400000 | Weidmüller, s.r.o. | 0 | Spojovací materiál | Svorky a svorkovnice | Svorky řadové
WE100190 | Přepážka WTW WF6-WF12 |  | Přepážka pro elektrické oddělení svorkovnic v sousedních propojkách. Oddělovací deska slouží také k opticky rozpoznatelnému oddělení elektrických obvodů za účelem vyloučení chyb zapojení. | ks | 46.2401 | 46.2401 | 21,00 | https://www.biesse.cz/spojovaci-material_c381775347976340/svorky-a-svorkovnice_c382106060456593/svor | https://eshop.biesse.cz/Pictures/biesse/19/2000000326/132537-132537(2).jpg | 4032248241156 | 1781240000 | Weidmüller, s.r.o. | 0 | Spojovací materiál | Svorky a svorkovnice | Svorky řadové
JAB00691 | Spínač 3557G-A07341 D1 SWING L |  | Přepínač křížový, s krytem, s průzorem, řazení 7So, béžová | ks | 150.579 | 150.579 | 21,00 | https://www.biesse.cz/vypinace-a-zasuvky_c549523885654092/abb_c549523885654093/swing-swing-l_c549523 | https://eshop.biesse.cz/Pictures/biesse/19/2000000326/132538-132538(2).jpg | 8595017245381 | 3557G-A07341 D1 | ABB s.r.o. | 0 | Vypínače a zásuvky | ABB | Swing, Swing L | spínače a ovládače (tlačítka) Swing, Swing L
WEI00118 | Konektor SL 3,50/02/180G 3,2SN oranžový |  | Zásuvné připojení DPS s inovativní technologií připojení pro bezpečné a intuitivní ovládání | ks | 10.7757 | 10.7757 | 21,00 | https://www.biesse.cz/spojovaci-material_c381775347976340/svorky-a-svorkovnice_c382106060456593/svor | https://eshop.biesse.cz/Pictures/biesse/19/2000000326/132539-132539(2).jpg | 4008190137526 | 1604470000 | Weidmüller, s.r.o. | 0 | Spojovací materiál | Svorky a svorkovnice | Svorky řadové
WE110092 | Svorka BS 35II/KLBÜ 4-13,5 |  |  | ks | 625.1802 | 625.1802 | 21,00 | https://www.biesse.cz/spojovaci-material_c381775347976340/svorky-a-svorkovnice_c382106060456593/svor | https://eshop.biesse.cz/Pictures/biesse/19/2000000326/132540-132540(2).jpg | 4008190377014 | 1723820000 | Weidmüller, s.r.o. | 0 | Spojovací materiál | Svorky a svorkovnice | Svorky řadové
AGR00268 | Vývodka M20,5 Ex COMBI 1 |  |  | ks | 542.5987 | 542.5987 | 21,00 |  |  | 7611614252834 | AG-EX1700.20.17.080 | AGRO - PRO ROZDĚLENÍ CENÍKŮ | 0
LAP01640 | OLFLEX CLASSIC 110 4x0,5 |  |  | m | 21.3918 | 21.3918 | 21,00 |  |  |  | 1119754 | LAPP Czech Republic s.r.o. | 0
LAP01641 | OLFLEX CLASSIC 110 12x0,5 |  |  | m | 45.7075 | 45.7075 | 21,00 |  |  |  | 1119012 | LAPP Czech Republic s.r.o. | 0
MG500026 | Kondenzátor VarplusCan HDY 20 kvar 400V |  | VarPlus Can capacitor are a reliable and flexible solution for power factor correction in stringent operating conditions. These capacitors are particularly used for higher voltage disturbances or when a few non-linear loads are present. The rated current of the capacitors must be in increased in ord | ks | 3286.05 | 3286.05 | 21,00 | https://www.biesse.cz/ostatni-zbozi_c426902569353229/kondenzator-varpluscan-hdy-20-kvar-400v_p132554 | https://eshop.biesse.cz/Pictures/BIESSE/19/2000000326/132554_132554.JPG | 3606485255811 | BLRCH200A240B40 | Schneider Electric CZ, s.r.o. | 0 | Ostatní zboží
SAL00074 | Svodič BDM-024V/1-FR1 |  | vyjímatelný modul, vazební impedance (R – odpor), linka od ochranné země oddělena pomocí bleskojistky, svodič bleskových proudů s dvoustupňovou přepěťovou ochranou dvou-/tří-žilových signálových linek, instalace na vstupu do objektu v blízkosti chráněného zařízení, na rozhraní zón LPZ 0–LPZ 1 a vyšš | ks | 2206.176 | 2206.176 | 21,00 |  | https://eshop.biesse.cz/Pictures/biesse/19/2000000326/132555-132555(2).jpg | 8595090557111 | 8595090557111 | SALTEK s.r.o. | 0.09
JAB00692 | Víčko 3902E-A00001 36 ocelová zaslepovací TIME |  | Kryt zaslepovací, s upevňovacím třmenem, ocelová | ks | 110.7964 | 110.7964 | 21,00 | https://www.biesse.cz/vypinace-a-zasuvky_c549523885654092/abb_c549523885654093/time_c551413671264261 | https://eshop.biesse.cz/Pictures/biesse/19/2000000326/132563-132563(2).jpg | 8592624077473 | 3902E-A00001 36 | ABB s.r.o. | 0 | Vypínače a zásuvky | ABB | Time | ostatní prvky Time
JAB00693 | Krabice 3938E-A00025 36 ocelová - svorkovnice s kryt. pětipolová |  | Vývodka kabelová se svorkovnicí, pro pohyblivý přívod 5x 2,5 mm2 Cu, ocelová | ks | 280.4001 | 280.4001 | 21,00 | https://www.biesse.cz/vypinace-a-zasuvky_c549523885654092/abb_c549523885654093/time_c551413671264261 | https://eshop.biesse.cz/Pictures/biesse/19/2000000326/132564-132564(2).jpg | 8592624077510 | 3938E-A00025 36 | ABB s.r.o. | 0 | Vypínače a zásuvky | ABB | Time | ostatní prvky Time
EGL00784 | Svítidlo 94792 MELGOA EGLO |  |  | ks | 1136.87 | 1136.87 | 21,00 |  |  | 9002759947927 | 94792 | EGLO CZ+SK s.r.o. | 0
SAL00075@ | Svodič DM-012/1 L2 DJ Saltek |  | vazební impedance (L2 - indukčnost), dvoustupňová přepěťová ochrana dvoužilových signálových linek, instalace těsně před chráněné zařízení, k ochraně rozhraní řídicích systémů MaR, EZS, EPS apod., zejména rozhraní RS 485, před pulsním přepětím, proti podélnému přepětí (žíla–ochranná zem) i proti pří | ks | 1578.486 | 1578.486 | 21,00 |  | https://eshop.biesse.cz/Pictures/biesse/19/2000000326/132576-132576(2).jpg | 8595090513315 | 8595090513315 | SALTEK s.r.o. | 0
SAL00076 | Svodič DA-275 DFi 10 |  | signalizace poruchy přerušením napájení, optická signalizace poruchy, přepěťová ochrana s integrovaným odrušovacím vf filtrem, instalace do rozvodů nn v blízkosti chráněného zařízení, k ochraně napájení řídicích systémů MaR, EZS, EPS apod. proti pulsnímu přepětí a vf rušení, priorita ochrany | ks | 3185.784 | 3185.784 | 21,00 |  | https://eshop.biesse.cz/Pictures/biesse/19/2000000326/132583-132583(2).jpg | 8595090557241 | 8595090557241 | SALTEK s.r.o. | 0.23
ANI00006@ | Spray Nanoprotech Gun |  |  | ks | 263.64 | 263.64 | 21,00 |  |  |  | GUN150 | ANIK BIT, s.r.o. | 0
KOL01238 | Trubka 4016 E KA 750N/5cm |  | Tuhá hrdlovaná elektroinstalační trubka PVC pr. 16 mm, 33411, mechanická odolnost 750N/5cm, světle šedá, délka 3 m, lze montovat do prostoru s nebezpečím výbuchu hořlavých plynů a par, nebezpečná zóna 2 a do prostor s nebezpečím výbuchu prachu, nebezpečná zóna 22. | m | 19.4472 | 19.4472 | 21,00 | https://www.biesse.cz/ulozny-material_c381775347976339/trubky_c382106060456589/trubky-plastove_c3821 | https://eshop.biesse.cz/Pictures/biesse/19/2000000326/132591-132591(2).jpg | 8595057689602 | 4016E_KA | KOPOS KOLÍN a.s. | 0 | Úložný materiál | Trubky | Trubky plastové
KOL01239 | Trubka 4020 KA 750N/5cm |  | Tuhá hrdlovaná elektroinstalační trubka PVC pr. 20 mm, 33411, mechanická odolnost 750N/5cm, světle šedá, délka 3 m, lze montovat do prostoru s nebezpečím výbuchu hořlavých plynů a par, nebezpečná zóna 2 a do prostor s nebezpečím výbuchu prachu, nebezpečná zóna 22. | m | 24.1776 | 24.1776 | 21,00 | https://www.biesse.cz/ulozny-material_c381775347976339/trubky_c382106060456589/trubky-plastove_c3821 | https://eshop.biesse.cz/Pictures/biesse/19/2000000326/132592-132592(2).jpg | 8595057689954 | 4020_KA | KOPOS KOLÍN a.s. | 0 | Úložný materiál | Trubky | Trubky plastové
KOL01241 | Trubka 4032 KA 750N/5cm |  | Tuhá hrdlovaná elektroinstalační trubka PVC pr. 32 mm, 33411, mechanická odolnost 750N/5cm, světle šedá, délka 3 m, lze montovat do prostoru s nebezpečím výbuchu hořlavých plynů a par, nebezpečná zóna 2 a do prostor s nebezpečím výbuchu prachu, nebezpečná zóna 22. | m | 49.056 | 49.056 | 21,00 | https://www.biesse.cz/ulozny-material_c381775347976339/trubky_c382106060456589/trubky-plastove_c3821 | https://eshop.biesse.cz/Pictures/biesse/19/2000000326/132593-132593(2).jpg | 8595057690011 | 4032_KA | KOPOS KOLÍN a.s. | 0 | Úložný materiál | Trubky | Trubky plastové
KOL01240 | Oblouk KO 90X60X50 S klesající |  | Klesající oblouk pro vytvoří ohybu trasy ve vertikálním směru o 90° v klesajícím směru. Oblouk je určen pro kabelové žlaby rozměru 60x50, povrchová úprava sendzimir. Pro spojení oblouku a kabelového žlabu není třeba speciálních spojek. | ks | 332.5708 | 332.5708 | 21,00 | https://www.biesse.cz/ulozny-material_c381775347976339/zlaby-rosty-a-zebriky_c382106060456588/zlaby- | https://eshop.biesse.cz/Pictures/biesse/19/2000000326/132628-132628(2).jpg | 8595057628014 | KO 90X60X50_S | KOPOS KOLÍN a.s. | 0 | Úložný materiál | Žlaby, Rošty a žebříky | Žlaby kovové
KOL01242 | Oblouk SO 90X60X50 S Oblouk stoupací |  | Stoupající oblouk pro kabelové žlaby rozměru 60x50, povrchová úprava, sendzimir | ks | 315.4827 | 315.4827 | 21,00 | https://www.biesse.cz/ulozny-material_c381775347976339/trubky_c382106060456589/trubky-plastove_c3821 | https://eshop.biesse.cz/Pictures/biesse/19/2000000326/132629-132629(2).jpg | 8595057628151 | SO 90X60X50_S | KOPOS KOLÍN a.s. | 0 | Úložný materiál | Trubky | Trubky plastové
OST07566@ | Spínač 440G-T27127 elektronický závorový Allen Bradley |  |  | ks | 7929.765 | 7929.765 | 21,00 |  |  |  | 440G-T27127 | TME Czech Republic s. r. o. | 0
WE110093 | Štítek DEK 5/3,5 MC FS 1-100 1771920000 |  | Štítek pro označení svorek. Značení je možné vytvořit v podobě štítků pomocí tiskárny nebo plotteru a příslušného softwaru. | ks | 2.0788 | 2.0788 | 21,00 | https://www.biesse.cz/spojovaci-material_c381775347976340/svorky-a-svorkovnice_c382106060456593/svor | https://eshop.biesse.cz/Pictures/biesse/19/2000000326/132631-132631(2).jpg | 4032248127078 | 1771920000 | Weidmüller, s.r.o. | 0 | Spojovací materiál | Svorky a svorkovnice | Svorky řadové
BIT01842 | Rámeček 3M hran. bílá |  | BTICINO LLT RÁMEČEK. HRAN. 3M BÍLÁ | ks | 138.8832 | 138.8832 | 21,00 | https://www.biesse.cz/vypinace-a-zasuvky_c549523885654092/bticino_c549558245399360/living-light_c549 | https://eshop.biesse.cz/Pictures/biesse/19/2000000326/132633-132633(2).jpg | 8005543423929 | LNA4803BI | LEGRAND s.r.o. | 0 | Vypínače a zásuvky | Bticino | Living Light | Rámečky Living Light
TE510355 | Tlačítko XB4BS84441 hřibové rudé 40mm |  | Toto Harmony XB4 nouzové zastav./vypnutí 40mm hřibové hlava modulární červené tlačítko pracuje s klíčem k uvolnění mechanismu. Má kovový čelní kryt. Toto tlačítko nouzového zastavení/vypnutí, zvané také EMS (Emergency Machine Stop) a EMO (Emergency Off), se snadno instaluje do výřezů standardního pr | ks | 953.4934 | 953.4934 | 21,00 | https://www.biesse.cz/ovladani-regulace-a-signalizace_c381775347975405/hlavice-ovladaci-a-signalni_c | https://eshop.biesse.cz/Pictures/BIESSE/19/2000000326/132636_132636.JPG | 3389110966244 | XB4BS84441 | Schneider Electric CZ, s.r.o. | 0 | Ovládání, regulace a signalizace | Hlavice ovládací a signální
BIT01844 | Rámeček 2M hran. bílá |  | BTICINO LLT RÁMEČEK. HRAN. 2M BÍLÁ | ks | 119.7616 | 119.7616 | 21,00 | https://www.biesse.cz/vypinace-a-zasuvky_c549523885654092/bticino_c549558245399360/living-light_c549 | https://eshop.biesse.cz/Pictures/biesse/19/2000000326/132637-132637(2).jpg | 8005543422526 | LNA4802BI | LEGRAND s.r.o. | 0 | Vypínače a zásuvky | Bticino | Living Light | Rámečky Living Light
TE510356 | Ovládač XB4BW34B5 rudý s LED |  | Toto osvětlené modulární tlačítko Harmony XB4 funguje s pružinovým návratovým mechanismem, je dodáváno s 24V AC/DC a používá integrovanou LED. Má kovový čelní kryt. Toto osvětlené tlačítko poskytuje ergonomické a vizuální rozhraní pro ovládání vašich strojů. Snadno se instaluje do standardních otvor | ks | 797.5558 | 797.5558 | 21,00 | https://www.biesse.cz/ovladani-regulace-a-signalizace_c381775347975405/hlavice-ovladaci-a-signalni_c | https://eshop.biesse.cz/Pictures/BIESSE/19/2000000326/132638_132638.JPG | 3389110892055 | XB4BW34B5 | Schneider Electric CZ, s.r.o. | 0 | Ovládání, regulace a signalizace | Hlavice ovládací a signální
SEL00155@ | Stožár jímací 50 pro HVI Light setI 819380 pův.819280 |  |  | ks | 18746.6664 | 18746.6664 | 21,00 |  |  | 4013364241916 | 819380 | LUMA Plus s.r.o. | 0
KBA01209@ | H05 V-K 0,75 DBU (CYA) |  |  | m | 2.5085 | 2.5085 | 21,00 |  |  |  | 4510142 | LAPP Czech Republic s.r.o. | 0
KBA01211@ | H05 V-K 0,75 GNYE (CYA) |  |  | m | 2.6558 | 2.6558 | 21,00 |  |  |  | 4510002 | LAPP Czech Republic s.r.o. | 0
EMN00192 | Koleno-přechodka 90° 150/60x204mm |  | Přechodka - koleno 90° VENTS 823 - 150mm/60x204mm PVC. Kvalitní plastová redukce s ohybem 90° z kruhového na hranaté potrubí v bílé barvě. Je vyrobena z kvalitního plastu s ABS příměsí, která nežloutne vlivem slunečního záření. Redukce je určena do teploty 45 °C. | ks | 131.9288 | 131.9288 | 21,00 |  | https://eshop.biesse.cz/Pictures/biesse/19/2000000326/132647-132647(2).jpg | 4823016219152 | 1008178 | ELEMAN spol. s r.o. | 0
EMN00193 | Koleno ploché vertikální 90° 60x204mm |  | Koleno 90° vertikální VENTS 8282 - 60x204mm, PVC. Plastové vertikální koleno plochého kanálu. Koleno je vyrobeno z PVC materiálu, nasazuje se na trubku. | ks | 109.3243 | 109.3243 | 21,00 |  | https://eshop.biesse.cz/Pictures/biesse/19/2000000326/132648-132648(2).jpg | 4823016219060 | 1008185 | ELEMAN spol. s r.o. | 0
EMN00194 | Mřížka plochého potrubí s klapkou 60x204mm |  | Mřížka plochého potrubí s klapkou VENTS 872 - 60x204mm, PVC. Mřížka plochého potrubí s klapkou. Mřížka je plně kompatibilní s obdélníkovým potrubím. Navrženo pro větrání menších prostor v rámci bytové výstavby jako např. kuchyní, koupelen, WC, digestoří a podobně. Snadné spojování, rychlá montáž, n | ks | 153.3073 | 153.3073 | 21,00 |  | https://eshop.biesse.cz/Pictures/biesse/19/2000000326/132649-132649(2).jpg | 4823016238962 | 1008195 | ELEMAN spol. s r.o. | 0
BEE01229@ | Svorkovnice SV6.35.4 stožárová (H116214) |  |  | ks | 529.3442 | 529.3442 | 21,00 |  |  |  | H116214 | Jaroslav Píbal | 0
MOCA0043 | Chránič 25/4/0.1-A PF7 |  | FI-Spínače PF7, 4-pólové, Jmenovitý pracovní proud In: 25 A, Jmenovitá odolnost proti zkratu Icn: 10 kA, Jmenovitý reziduální proud IΔN: 0,1 A, Typ A, citlivý na střídavý i pulzující stejnosměrný reziduální proud, podmíněná odolnost proti rázovému proudu 250 A, Spínací přístroje pro bytovou výstavbu | ks | 1340.9574 | 1340.9574 | 21,00 |  |  | 4015082636098 | 263609 | Eaton Elektrotechnika s.r.o. | 0.43
JAB10656 | Rozhraní 6220-0-0117 tlačítkové 1násobné, zapuštěné |  | Rozhraní tlačítkové 1násobné, zapuštěné, SU-F-1.0.1 | ks | 1125.6245 | 1125.6245 | 21,00 | https://www.biesse.cz/ostatni-zbozi_c426902569353229/rozhrani-6220-0-0117-tlacitkove-1nasobne-zapust | https://eshop.biesse.cz/Pictures/biesse/19/2000000326/132666-132666(2).jpg | 4011395180075 | 2CKA006220A0117 | ABB s.r.o. | 0 | Ostatní zboží
SIE01664 | Modul 6ES7223-1PL32-0XB0 PLC rozšiřovací SM1223 |  |  | ks | 7270.7352 | 7270.7352 | 21,00 |  |  |  | 6ES7223-1PL32-0XB0 | Blumenbecker Prag s.r.o. | 0
_KHS0746 | _Jistič 10C/1, C60H-DC 10kA |  | Tento jistič Acti9 C60H-DC je nízkonapěťový jistič s přímým proudem (MCB). Má křivku 1P, jmenovitý proud 10 A a C s vypínací charakteristikou. Jmenovitá zkratová vypínací schopnost dosahuje hodnoty 10 kA při 220 V DC dle normy EN 60947-2 a 10 kA při 220 V ss. dle normy EN 60947-2. Tento produkt splň | ks | 471.908 | 471.908 | 21,00 |  |  |  | A9N61508 | Schneider Electric CZ, s.r.o. | 0
_KHS0747 | _Jistič 6C/2 iC60H 10kA |  | Acti 9 iC60H je multistandardní nízkonapěťový jistič s dvojitým tunelovým svorkou. Jedná se o 2P jistič s 2 chráněnými póly, 6A jmenovitým proudem a vypínací charakteristikou C. Jmenovitá vypínací schopnost až 30 kA při 220 V stř. na 240 V stř. v souladu s normou IEC 60947-2 a 10000 A při 400 V stř. | ks | 625.6105 | 625.6105 | 21,00 |  |  |  | A9F07206 | Schneider Electric CZ, s.r.o. | 0
HLB00342 | Skřín SS201/NKF1W-C |  |  | ks | 11708.55 | 11708.55 | 21,00 |  |  |  | SS201/NKF1W-C | DCK Holoubkov Bohemia a.s. | 0
OST21975 | Relé - Phoenix CONTACT - REL-IR4/LDP- 24DC/4X21AU |  |  | ks | 254.3013 | 254.3013 | 21,00 |  |  |  | 2903670 | Blumenbecker Prag s.r.o. | 0.03
OST07571 | Patice RIF-2-BPT/4X21 2900934 |  |  | ks | 116.22 | 116.22 | 21,00 |  |  |  | 2900934 | Blumenbecker Prag s.r.o. | 0
FLI00098@DOPRODEJ | DETEKTOR OXIDU UHELNATÉHO - CO 230VAC |  |  | ks | 1074.276 | 1074.276 | 21,00 |  |  | 5903669074168 | 1ACTW-02 | TYMPOL PLUS s.r.o. | 0
LAP01645 | ÖLFLEX CLASSIC 140 SC 7G1 |  |  | m | 111.4035 | 111.4035 | 21,00 |  |  | 4044773007299 | 0011020 | LAPP Czech Republic s.r.o. | 0
LAP01646 | ÖLFLEX HEAT 180 EWKF 7G1 |  |  | m | 521.884 | 521.884 | 21,00 |  |  |  | 0046110 | LAPP Czech Republic s.r.o. | 0
LAP01647@ | ÖLFLEX 140 18G0,75 |  |  | m | 120.2732 | 120.2732 | 21,00 |  |  |  | 0011013 | LAPP Czech Republic s.r.o. | 0
MURR0112 | Konektor 7000-40341-6340250 M12 M přímý/M12 F úhlový 2,5m černý |  |  | ks | 693.495 | 693.495 | 21,00 |  |  |  | 7000-40341-6340250 | MURRELEKTRONIK CZ, spol. s r.o. | 0
MURR0114 | Konektor 7000-40341-6340400 M12 M přímý/M12 F úhlový 4m černý |  |  | ks | 766.701 | 766.701 | 21,00 |  |  |  | 7000-40341-6340400 | MURRELEKTRONIK CZ, spol. s r.o. | 0
MURR0115@ | Konektor 7000-40561-6300450 M12 M přímý/M8 F přímý 4,5m černý |  |  | ks | 595.9962 | 595.9962 | 21,00 |  |  |  | 7000-40561-6300450 | MURRELEKTRONIK CZ, spol. s r.o. | 0
MURR0116@ | Konektor 7000-40561-6300300 M12 M přímý/M8 F přímý 3m černý |  |  | ks | 346.05 | 346.05 | 21,00 |  |  |  | 7000-40561-6300300 | MURRELEKTRONIK CZ, spol. s r.o. | 0
MURR0117 | Konektor 7000-13321-0000000 M12 M přímý 5pin stíněný |  |  | ks | 663 | 663 | 21,00 |  |  |  | 7000-13321-0000000 | MURRELEKTRONIK CZ, spol. s r.o. | 0
MURR0121@ | Konektor 7000-40341-6340200 M12 M přímý/M12 F úhlový 3x LED 2m PUR černý |  |  | ks | 664.4625 | 664.4625 | 21,00 |  |  |  | 7000-40341-6340200 | MURRELEKTRONIK CZ, spol. s r.o. | 0
MURR0124 | Konektor 7000-40561-6300200 M12 M přímý/M8 F přímý 2m černý | CENA POUZE NA DOPTÁNÍ |  | ks | 0 | 0 | 21,00 |  |  |  | 7000-40561-6300200 | MURRELEKTRONIK CZ, spol. s r.o. | 0
LAP01649@ | ÖLFLEX HEAT 140 7G1,5 |  |  | m | 100.9538 | 100.9538 | 21,00 |  |  |  | 0011029 | LAPP Czech Republic s.r.o. | 0
OBO11157 | Víko AZDMD 50 FS OBO | CENA POUZE NA DOPTÁNÍ | Víko s otočnou západkou pro minikanál AZ. | m | 0 | 0 | 21,00 |  |  | 4012196069439 | 6080138 | OBO BETTERMANN s. r. o. | 0
OMR00340 | Relé K8AK-AS2 24VAC/DC |  |  | ks | 4548.12 | 4548.12 | 21,00 |  |  | 4548583402256 | K8AK-AS2 24VAC/DC | OMRON ELECTRONICS spol. s r.o. | 0
KOL01243 | Trubka 6025 EOZ pancéřová lakovaná 1250N/5cm |  | Ocelová elektroinstalační trubka závitová EN pr. 25 mm, 55561, mechanická odolnost 4000N/5cm, lakovaná, délka 3 m, korozní odolnost 2. | m | 209.6268 | 209.6268 | 21,00 | https://www.biesse.cz/ulozny-material_c381775347976339/trubky_c382106060456589/trubky-kovove_c382106 | https://eshop.biesse.cz/Pictures/biesse/19/2000000326/132713-132713(2).jpg | 8595568920379 | 6025_EOZ | KOPOS KOLÍN a.s. | 0 | Úložný materiál | Trubky | Trubky kovové
GPH00070 | Špička KE 15032 DN 150-32 lisovací 150x32mm |  | Dutinky lisovací bez izolace | ks | 22.2914 | 22.2914 | 21,00 |  |  | 8591120040028 | DN 150-32 | Nexans Power Accessories Czech Republic, spol. s r.o. | 0
ERI01077@ | Svorka QCC40/63 561220 pro flexibar |  |  | ks | 345.852 | 345.852 | 21,00 |  |  | 3479775612201 | ER-QCC 40/63 561220 | ERICO- PRO ROZDĚLENÍ CENÍKŮ | 0
OBO11158 | Víko AZDMD 50 VA4301 s otočnými západkami |  | Víko s otočnou západkou pro minikanál AZ. | m | 1147.62 | 1147.62 | 21,00 |  | https://eshop.biesse.cz/Pictures/BIESSE/19/2000000326/132716_132716.JPG | 4012196069491 | 6080197 | OBO BETTERMANN s. r. o. | 0
EMN10230 | Skříň ZSF40000000.1 /3958 IP54 4x230 (4xB16/1, 10kA, chránič) |  | Zásuvková skříň FAMATEL v365-ZSF40000000.1 /3958 IP54 jištěná s chráničem 40/4/003-A, zásuvky 4x230V, přístroje EATON 10kA: 4xPL7-B16/1, na vstupu PF7-40/4/003-A, použité pouzdro: 3958 - 330x215x155mm, barva: světle šedá. Zásuvková skříň (rozváděč nízkého napětí) FAMATEL v365-ZSF40000000.1 /3958 IP | ks | 4595.1 | 4595.1 | 21,00 |  | https://eshop.biesse.cz/Pictures/biesse/19/2000000326/132721-132721(2).jpg | 8592848002404 | V365 | Famatel - CZ s.r.o. | 0
AGR00270 | Vývodka AG-1100.12.065 Agro |  |  | ks | 73.4062 | 73.4062 | 21,00 |  |  | 7611614104720 | AG-1100.12.065 | AGRO - PRO ROZDĚLENÍ CENÍKŮ | 0
AGR00271 | Redukce M25x1,5/PG13 Agro 3500.25.13 kabelová |  |  | ks | 246.96 | 246.96 | 21,00 |  |  | 7611614062648 | AG-3500.25.13 | AGRO - PRO ROZDĚLENÍ CENÍKŮ | 0
TE120096 | Blokování LAD9V13 |  | TeSys D power connection module for 3-pole contactors LC1D093-D323 (with spring terminals). For assembling contactors in reversing motor starters. It provides the reverser connection of 2 contactors on motor side. Green Premium compliant (RoHS/REACh). | ks | 976.3338 | 976.3338 | 21,00 | https://www.biesse.cz/ostatni-zbozi_c426902569353229/blokovani-lad9v13_p132726.html | https://eshop.biesse.cz/Pictures/BIESSE/19/2000000326/132726_132726.JPG | 3389110272154 | LAD9V13 | Schneider Electric CZ, s.r.o. | 0 | Ostatní zboží
TE510357 | Hlavice ZB4BD7 |  | This Harmony XB4, black selector switch head with standard handle has 3 positions, operates with spring return from left to center mechanism. This switch head with standard handle provides an ergonomic interface for controlling your machines. It can easily be installed on compatible selector switch | ks | 335.4283 | 335.4283 | 21,00 | https://www.biesse.cz/ovladani-regulace-a-signalizace_c381775347975405/hlavice-ovladaci-a-signalni_c | https://eshop.biesse.cz/Pictures/BIESSE/19/2000000326/132727_132727.JPG | 3389110889017 | ZB4BD7 | Schneider Electric CZ, s.r.o. | 0 | Ovládání, regulace a signalizace | Hlavice ovládací a signální
TE510358 | Switch ZB4BK1213 |  | Tato signálka Harmony XB4, prosvětlená bílá ovl. hlavice otočná pro integ. LED se standardní rukojetí, má 2 polohy, funguje s aretací. Tato prosvětlená hlava spínače pro integ. LED poskytuje ergonomické rozhraní pro ovládání vašich strojů. Je dodáván se standardní rukojetí a lze jej snadno instalova | ks | 495.8328 | 495.8328 | 21,00 | https://www.biesse.cz/ovladani-regulace-a-signalizace_c381775347975405/hlavice-ovladaci-a-signalni_c | https://eshop.biesse.cz/Pictures/BIESSE/19/2000000326/132728_132728.JPG | 3389110890426 | ZB4BK1213 | Schneider Electric CZ, s.r.o. | 0 | Ovládání, regulace a signalizace | Hlavice ovládací a signální
WAG00113 | Bok 284-339 WAGO |  | Koncová bočnice a separátor, Tloušťka 2,5 mm, Oranžová | ks | 13.679 | 13.679 | 21,00 |  | https://eshop.biesse.cz/Pictures/biesse/19/2000000326/132734-132734(2).jpg | 4017332291675 | 284-339 | WAGO-Elektro spol. s r.o. | 0
WAG00115 | Štítek 209-502 1-10 WAGO |  | Popisovací karta WSB Jako karta S potiskem 1–10 (10×) Neflexibilní Potisk vodorovný Možnost naklapnutí | ks | 83.5493 | 83.5493 | 21,00 |  |  |  | 209-502 | Blumenbecker Prag s.r.o. | 0
WAG00116 | Štítek 209-554 WAGO |  | Popisovací karta WSB, Jako karta, S potiskem, 60, 70–100 (vždy 20×), Neflexibilní, Potisk vodorovný, Možnost naklapnutí, Bílá | ks | 76.7735 | 76.7735 | 21,00 |  | https://eshop.biesse.cz/Pictures/biesse/19/2000000326/132737-132737(2).jpg | 4017332274050 | 209-554 | WAGO-Elektro spol. s r.o. | 0
WAG00120 | Štítek 209-508 WAGO |  | Popisovací karta WSB, Jako karta, S potiskem, 101–150 (2×), Neflexibilní, Potisk vodorovný, Možnost naklapnutí, Bílá | ks | 76.7735 | 76.7735 | 21,00 |  | https://eshop.biesse.cz/Pictures/biesse/19/2000000326/132741-132741(2).jpg | 4017332273152 | 209-508 | WAGO-Elektro spol. s r.o. | 0
JAB00696 | Zásuvka 5518E-A03459 33 jedn. bílá/bílá |  | Zásuvka jednonásobná s bočními kontakty), s clonkami, šampaňská | ks | 429.0572 | 429.0572 | 21,00 | https://www.biesse.cz/vypinace-a-zasuvky_c549523885654092/abb_c549523885654093/time_c551413671264261 | https://eshop.biesse.cz/Pictures/biesse/19/2000000326/132742-132742(2).jpg | 8595017269226 | 5518E-A03459 33 | ABB s.r.o. | 0 | Vypínače a zásuvky | ABB | Time | přístroje v krytí IP 44 Time
KOL01244 | Krabice KUZ-VI do zateplení s tubusem a víkem |  | Krabice do zateplení s víkem KUZ-VI, konfigurace KB, barva světle šedá, balení 1ks, univerzální krabice s nastavitelnou hloubkou pro montáž nejen do zateplení, součástí balení je otevírací víko | ks | 559.0457 | 559.0457 | 21,00 | https://www.biesse.cz/ulozny-material_c381775347976339/krabice_c382106060456590/krabice-pod-omitku-s | https://eshop.biesse.cz/Pictures/biesse/19/2000000326/132756-132756(2).jpg | 8595568923684 | KUZ-VI_KB | KOPOS KOLÍN a.s. | 0 | Úložný materiál | Krabice | Krabice pod omítku, SDK a zateplení
OBO00266 | Jednotka přístrojová GES9 550UV 7011 PA šedá |  | Přístrojová jednotka GES9 s pevnou konstrukční výškou 55 mm pro použití v systémech instalačních kanálů v suchých interiérových prostorách s podlahami se suchou údržbou. Se dvěma vestavnými pouzdry pro vertikální montáž přístrojů Modul 45 a čtyřmi odlehčeními tahu. K montáži přístrojů Modul 45 je za | ks | 1636.9984 | 1636.9984 | 21,00 |  | https://eshop.biesse.cz/Pictures/BIESSE/19/2000000326/132759_132759.JPG | 4012195674436 | 7405037 | OBO BETTERMANN s. r. o. | 0
OBO00267 | Rám MT45V 45+1 9011 montážní PA graf. černá |  | K vestavbě kombinace trojité a jednoduché zásuvky Modul 45 pro přístrojovou jednotku System 55 pomocí montážního nosiče pro svislou vestavbu přístrojů Modul 45. Montážní rám je určen k použití se zásuvkami 0° pro rovné (nikoli úhlové) zástrčky. | ks | 73.408 | 73.408 | 21,00 |  | https://eshop.biesse.cz/Pictures/BIESSE/19/2000000326/132760_132760.JPG | 4012195674511 | 7408680 | OBO BETTERMANN s. r. o. | 0
OBO00268 | Nosič MTMP45 2C VA 2x děrovaný VA |  | Montážní deska k uchycení dvou modulárních zásuvek datové techniky následujících typů: Brand-Rex: stíněný modul, EKU: modul E-Stone, Dätwyler: moduly KS-T, MS-K a KU-T, RM: moduly Snap-In a Keystone, Rutenbeck: moduly UM a UMflex, SETEC: moduly MKJ, UKJ a XKJ, Siemon TERA, Telegärtner: moduly AMJ a | ks | 589.0992 | 589.0992 | 21,00 |  | https://eshop.biesse.cz/Pictures/BIESSE/19/2000000326/132761_132761.JPG | 4012195693482 | 7408705 | OBO BETTERMANN s. r. o. | 0
OBO00269 | Zásuvka STD-F3 SRO3 45x45 červená |  | Zásuvka se zemnicím kolíkem Trojnásobná, 33°, se zvýšenou ochranou proti nebezpečnému dotyku a násuvnými svorkami, 2pól., 16 A, 250 V~, se spojovacími svorkami dle IEC 60884-1. | ks | 464.3056 | 464.3056 | 21,00 |  | https://eshop.biesse.cz/Pictures/BIESSE/19/2000000326/132762_132762.JPG | 4012196718597 | 6120268 | OBO BETTERMANN s. r. o. | 0
OBO11159 | Zásuvka STD-F0 RW2 dvojnásobná čistě bílá |  | Zásuvka se zemnicím kolíkem, 2-násobná 0°, se zvýšenou ochranou proti nebezpečnému dotyku a 2-pól. násuvnými svorkami, 16 A, 250 V~, se svorkami podle IEC 60884-1. | ks | 263.3512 | 263.3512 | 21,00 |  | https://eshop.biesse.cz/Pictures/BIESSE/19/2000000326/132764_132764.JPG | 4012196048182 | 6120172 | OBO BETTERMANN s. r. o. | 0
OBO00270 | Kryt ADP-B RW1 45x45 zaslepovací 1/1 čistě bílá |  | Zaslepovací kryt k uzavření prázdných polí pro jeden přístroj (1 modul). | ks | 80.7488 | 80.7488 | 21,00 |  | https://eshop.biesse.cz/Pictures/BIESSE/19/2000000326/132765_132765.JPG | 4012196719624 | 6117406 | OBO BETTERMANN s. r. o. | 0
KPR00320@ | Výložník URB 3-/114 Z |  |  | ks | 4326.15 | 4326.15 | 21,00 |  |  |  | 12200-00490 | KOOPERATIVA vod družstvo | 0
OST07575@ | Kleště 7006160 boční štípací VDE 1000V Knipex |  |  | ks | 670.5 | 670.5 | 21,00 |  |  |  | 7006160 | D.A.T., spol. s r.o. | 0
SIE01670 | Panel 6AV2124-0JC01-0AX0 Simatic HMI TP900 Comfort |  |  | ks | 65369.8564 | 65369.8564 | 21,00 |  |  |  | 6AV2124-0JC01-0AX0 | Blumenbecker Prag s.r.o. | 0
LAP01652@ | ÖLFLEX SERVO 719 CY 4G2,5+2x(2x1) |  |  | m | 252.3059 | 252.3059 | 21,00 |  |  |  | 1020026 | LAPP Czech Republic s.r.o. | 0
LAP01655 | YY-JZ 7x2,5 0,6/1kV černá |  |  | m | 66.12 | 66.12 | 21,00 |  |  |  | 0110696 | allkabel s.r.o. | 0
EMN00191 | Ventilátor 100MAL Turbo Vents žaluzie+kul.ložiska |  | Ventilátor VENTS 100 MAL TURBO - s automatickou žaluzií, zvýšený výkon, kuličk. ložisko, nástěná montáž, 37dB, IP24, bílý, 128m3/h. Domovní axiální ventilátor Vents MA je určen k odsávání vzduchu z menších bytových a nebytových prostor jako jsou koupelny, toalety, kuchyně, prodejny, kanceláře a pod | ks | 760.589 | 760.589 | 21,00 |  | https://eshop.biesse.cz/Pictures/biesse/19/2000000326/132808-132808(2).jpg | 4824032126417 | 1009236 | ELEMAN spol. s r.o. | 0
TE510359 | Špička DZ5CE010 | CENA POUZE NA DOPTÁNÍ | kabelová koncovka Linergy, izolovaná bez držáku štítku. Byl použit pro jeden vodič s kabelovým průřezem 1 mm². Má červené povrchové úpravy. Má střední velikost bez držáku štítků. Balení po řetězci balení pytlů a množství na sadu je 10 sad po 100. Teplota okolního vzduchu pro provoz je od -20 do 105 | ks | 0 | 0 | 21,00 | https://www.biesse.cz/ostatni-zbozi_c426902569353229/spicka-dz5ce010_p132817.html | https://eshop.biesse.cz/Pictures/BIESSE/19/2000000326/132817_132817.JPG | 3389110537000 | DZ5CE010 | Schneider Electric CZ, s.r.o. | 0 | Ostatní zboží
TE510360 | Špička DZ5CE015 |  | kabelová koncovka Linergy, izolovaná bez držáku štítku. Byl použit pro jeden vodič s průřezem kabelu 1,5 mm². Má černou povrchovou úpravu. Má střední velikost bez držáku štítků. Balení po řetězci balení pytlů a množství na sadu je 10 sad po 100. Teplota okolního vzduchu pro provoz je od -20 do 105 ° | ks | 0.4253 | 0.4253 | 21,00 | https://www.biesse.cz/ostatni-zbozi_c426902569353229/spicka-dz5ce015_p132818.html | https://eshop.biesse.cz/Pictures/BIESSE/19/2000000326/132818_132818.JPG | 3389110537017 | DZ5CE015 | Schneider Electric CZ, s.r.o. | 0 | Ostatní zboží
TE510361 | Špička DZ5CE025 |  | kabelová koncovka Linergy, izolovaná bez držáku štítku. Byl použit pro jeden vodič s průřezem kabelu 2,5 mm². Má šedou povrchovou úpravu. Má střední velikost bez držáku štítků. Balení po řetězci balení pytlů a množství na sadu je 10 sad po 100. Teplota okolního vzduchu pro provoz je od -20 do 105 °C | ks | 1.2762 | 1.2762 | 21,00 | https://www.biesse.cz/ostatni-zbozi_c426902569353229/spicka-dz5ce025_p132819.html | https://eshop.biesse.cz/Pictures/BIESSE/19/2000000326/132819_132819.JPG | 3389110537024 | DZ5CE025 | Schneider Electric CZ, s.r.o. | 0 | Ostatní zboží
TE510362 | Špička DZ5CE042 |  | kabelová koncovka Linergy, izolovaná bez držáku štítku. Byl použit pro jeden vodič s průřezem kabelu 4 mm². Má oranžovou povrchovou úpravu. Má střední velikost bez držáku štítků. Balení po řetězci balení pytlů a množství na sadu je 10 sad po 100. Teplota okolního vzduchu pro provoz je od -20 do 105 | ks | 1.2762 | 1.2762 | 21,00 | https://www.biesse.cz/ostatni-zbozi_c426902569353229/spicka-dz5ce042_p132820.html | https://eshop.biesse.cz/Pictures/BIESSE/19/2000000326/132820_132820.JPG | 3389110537116 | DZ5CE042 | Schneider Electric CZ, s.r.o. | 0 | Ostatní zboží
RAY00142 | Kabel T2Blue 20W/m 101m/2015W dvoužilový |  |  | ks | 5584.5 | 5584.5 | 21,00 |  |  | 5414506005523 | R1313 | ŠTORC TZB s.r.o. | 0
RAY00143 | Folie reflexní Al oddělovací 75m2 |  |  | bal. | 3461.4 | 3461.4 | 21,00 |  |  |  | 7003 | ŠTORC TZB s.r.o. | 0
URM00289@ | Videotelefon 1750/6 4,3"LCD barevný MIRO HANDS-FREE pro systém 1083 bílý |  |  | ks | 5510.2736 | 5510.2736 | 21,00 |  |  | 8021156054664 | 1750/6 | URMET s.r.o. | 0
URM00290 | Kamera 1748/83 barevná k modulu 1083/74,1modul 1148 |  |  | ks | 4990.9808 | 4990.9808 | 21,00 |  |  | 8021156055388 | 1748/83 | URMET s.r.o. | 0
REN00017@DOPRODEJ | Svítidlo LED KYOTO 628815001 Trio |  |  | ks | 3690.5752 | 3690.5752 | 21,00 |  | https://eshop.biesse.cz/Pictures/BIESSE/19/2000000326/132833_TR 628815001.JPG |  | TR 628815001 | LUMINEX,společnost s ručením omezeným | 0
WEI00119 | Kabel SAIL-M12BW-8S3,0U IP67 PUR 3m |  | Sestavený kabel se snímačem-akčním členem pro připojení snímačů nebo akčních členů a pro přenos dat. Zásuvné konektory jsou nalisované a přezkoušené. | ks | 970.288 | 970.288 | 21,00 | https://www.biesse.cz/spojovaci-material_c381775347976340/svorky-a-svorkovnice_c382106060456593/svor | https://eshop.biesse.cz/Pictures/biesse/19/2000000326/132837-132837(2).jpg | 4050118066364 | 1275470300 | Weidmüller, s.r.o. | 0 | Spojovací materiál | Svorky a svorkovnice | Svorky řadové
ABB10559 | Rukojeť OHY65J6 |  |  | ks | 444.75 | 444.75 | 21,00 | https://www.biesse.cz/modulove-a-paticove-pristroje_c374924875137026/spinace-modulove_c3803794836029 | https://eshop.biesse.cz/Pictures/biesse/19/2000000326/132842-132842(2).jpg | 6417019124131 | 1SCA022380R9820 | ABB s.r.o. | 0 | Modulové a paticové přístroje | Spínače modulové
EMN10231 | Skříň ZSF30000000.1/3957 IP54 jištěná + chránič, |  | Zásuvková skříň FAMATEL v134 - ZSF30000000.1 /3957 IP54 jištěná s chráničem 25/2/003-A, zásuvky 3x230V, přístroje EATON 10kA: 3xPL7-B16/1, PF7-25/2/003-A na vstupu, použité pouzdro: 3957 - 245x215x155mm, barva: světle šedá. Zásuvková skříň (rozváděč nízkého napětí) FAMATEL v134-ZSF30000000.1 /3957 | ks | 4006.0806 | 4006.0806 | 21,00 |  | https://eshop.biesse.cz/Pictures/biesse/19/2000000326/132843-132843(2).jpg | 8592848001490 | V134 | Famatel - CZ s.r.o. | 0
EMN10232 | Skříň ZSF200001000.1/3957 IP54 jištěná + chránič, |  | Zásuvková skříň FAMATEL v1903 - ZSF20001000.1 /3957 IP54 jištěná s chráničem 40/4/003-A, zásuvky 2x230V, 1x32/5, přístroje EATON 10kA: 1xPL7-B16/1, 1xPL7-B32/3, PF7-40/4/003-A na vstupu, použité pouzdro: 3957 - 245x215x155mm, barva: světle šedá. Zásuvková skříň (rozváděč nízkého napětí) v1903-ZSF20 | ks | 4470.9456 | 4470.9456 | 21,00 |  | https://eshop.biesse.cz/Pictures/biesse/19/2000000326/132844-132844(2).jpg | 8592848001711 | V1903 | Famatel - CZ s.r.o. | 0
OST07580 | Ochrana SpotClip-I vestavných svítidel |  |  | ks | 89 | 89 | 21,00 | https://www.biesse.cz/svitidla_c381775347976342/svitidla-prislusenstvi_c382106060456620/ochrana-spot | https://eshop.biesse.cz/Pictures/BIESSE/19/2000000326/132845_132845..JPG |  | 148-00076 | HellermannTyton GmbH | 0 | Svítidla | Svítidla příslušenství
OMR00341 | Závora F3SG-4RE0160P14 optická Omron |  |  | pár | 25041.84 | 25041.84 | 21,00 |  |  | 4548583577664 | F3SG-4RE0160P14 | OMRON ELECTRONICS spol. s r.o. | 0
MG250024 | Analyzátor PM5320, ethernet, 2DI/2DO Schneider |  | This device is a flush-mount energy meter with a 96mm by 96mm backlit LCD display. The meter provides Class 0.5S accuracy per IEC 62053-22 standard and 64 samples per cycle. The meter will measure Energy, Active and Reactive Power, Voltage, Current, Frequency, Power Factor and up to the 31st Harmoni | ks | 20961.7395 | 20961.7395 | 21,00 | https://www.biesse.cz/ostatni-zbozi_c426902569353229/analyzator-pm5320-ethernet-2di-2do-schneider_p1 | https://eshop.biesse.cz/Pictures/BIESSE/19/2000000326/132848_132848.JPG | 3606480614019 | METSEPM5320 | Schneider Electric CZ, s.r.o. | 0.61 | Ostatní zboží
OMR00342 | Kabel F39-GCNY1 zásuvka M12/vidlice M12 0,5M |  |  | bal | 1094.448 | 1094.448 | 21,00 |  |  | 4548583568013 | F39-GCNY1 | OMRON ELECTRONICS spol. s r.o. | 0
OMR00343 | Kabel XS5F-D421-D80-F M12 2m robotický |  |  | ks | 482.898 | 482.898 | 21,00 |  |  | 4547648305099 | XS5F-D421-D80-F | OMRON ELECTRONICS spol. s r.o. | 0.1
OMR00344 | Kabel XS5W-D421-D81-F 2M |  |  | ks | 805.434 | 805.434 | 21,00 |  |  | 4547648305198 | XS5W-D421-D81-F | OMRON ELECTRONICS spol. s r.o. | 0
OST07584@ | Regulátor 66635420 Narex EBD 30-8E |  |  | ks | 778.455 | 778.455 | 21,00 |  |  | 8590163910183 | 66635420 | BP - SERVICE, s.r.o. | 0
BUB00061 | BUBEN 80/8646678 DRAKA CYKY-J 5X2,5 |  |  | ks | 1750 | 1750 | 21,00 | [5 empty] | 0
EMN00195 | Ventilátor TT PRO 200 potrubní |  | Potrubní ventilátor VENTS TT PRO 200 - model s kuličkovými ložisky. Potrubní axiální plastový ventilátor Vents TT PRO je určen k odsávání nebo přívodu vzduchu v bytových a nebytových prostorách jako jsou koupelny, kuchyně, restaurace, obchody, kanceláře a podobně. Vzhledem ke svým technickým parame | ks | 2930.8026 | 2930.8026 | 21,00 |  | https://eshop.biesse.cz/Pictures/biesse/19/2000000326/132873-132873(2).jpg | 4824032089132 | 1095501 | ELEMAN spol. s r.o. | 0
GDA05112@ | Skříň GDA 401250 odbočná 125A |  |  | ks | 4624.774 | 4624.774 | 21,00 |  |  |  | GD-GDA 401250 | SCHMACHTL CZ, spol. s r.o. | 0
ELS01087 | Skříň TG PC 2516-12-to |  | Prázdná skříň, se stupněm krytí IP66/IP67, polykarbonát, Certifikováno UL (UL 50 CSA 22.2 No. 94.1-07, UL 50E CSA C22.2 No. 94.2-07), DLG (odolnost vůči čpavku), Ui=690V AC, Ui=1000V DC, Vnitřní místa pro připevnění, pro instalace v průmyslovém prostředí a chráněném venkovním prostředí, s rychlouz | ks | 1184.2954 | 1184.2954 | 21,00 |  | https://eshop.biesse.cz/Pictures/biesse/19/2000000326/132879-132879(2).jpg | 4013902996445 | 20151201 | SPELSBERG spol. s r.o. | 0
ELS01088 | Závěs TG ISS |  | Vnitřní závěsná sada pro přestavění víka skříně na vyklápěcí dveře, včetně 2 závěsů, připevňovacích šroubů a vrtací šablony, pro TG 1612, TG 2012, TG 2015, TG 2516, TG 3023 Rozměry: 21,8 x 63,1 x 15mm | ks | 204.2537 | 204.2537 | 21,00 |  | https://eshop.biesse.cz/Pictures/biesse/19/2000000326/132880-132880(2).jpg | 4013902994878 | 18200101 | SPELSBERG spol. s r.o. | 0
ELS01089 | Deska TG MPS 2516 |  | Montážní deska z pozinkovaného ocelového plechu, tloušťka 2mm, pro TG 2516 Rozměry: 152 x 220 x 2mm | ks | 523.0284 | 523.0284 | 21,00 |  | https://eshop.biesse.cz/Pictures/biesse/19/2000000326/132881-132881(2).jpg | 4013902816668 | 18701201 | SPELSBERG spol. s r.o. | 0
ELS01090 | Skříň TG PC 2012-8-O |  | Prázdná skříň, se stupněm krytí IP66/IP67, polykarbonát, Certifikováno UL (UL 50 CSA 22.2 No. 94.1-07, UL 50E CSA C22.2 No. 94.2-07), DLG (odolnost vůči čpavku), Ui=690V AC, Ui=1000V DC, Vnitřní místa pro připevnění, pro instalace v průmyslovém prostředí a chráněném venkovním prostředí, s rychlouz | ks | 791.0581 | 791.0581 | 21,00 |  | https://eshop.biesse.cz/Pictures/biesse/19/2000000326/132882-132882(2).jpg | 4013902814046 | 20040801 | SPELSBERG spol. s r.o. | 0
ELS01091 | Deska TG MPS 2012 |  | Montážní deska z pozinkovaného ocelového plechu, tloušťka 2mm, pro TG 2012 Rozměry: 113 x 171 x 2mm | ks | 361.8814 | 361.8814 | 21,00 |  | https://eshop.biesse.cz/Pictures/biesse/19/2000000326/132883-132883(2).jpg | 4013902816644 | 18700801 | SPELSBERG spol. s r.o. | 0
RAB01370 | Svítidlo 8227 Stuttgart |  |  | ks | 1331.405 | 1331.405 | 21,00 |  |  | 5998250382272 | 8227 | RABALUX CZ Svítidla s.r.o. | 0
EMN10234 | Krabice 3065 IP54 4x zás.230V/16A/3p |  | Zásuvková krabice AcquaBOX 3065 IP54 4x230V s ochr. kolíkem, 170x140x90mm, hladké boky. Zásuvková krabice AcquaBOX s hladkými boky v krytí IP54, rychlá a jednoduchá montáž, odolnost proti mechanickým nárazům IK08, pro nástěnnou montáž (na omítku), barva šedá, samozhášivý, bezhalogenní UV odolný mat | ks | 779.6169 | 779.6169 | 21,00 |  | https://eshop.biesse.cz/Pictures/biesse/19/2000000326/132890-132890(2).jpg | 8592848000059 | 3065 | Famatel - CZ s.r.o. | 0
EMN10235 | Krabice 3069 IP44 2x230V, 1x400V/16A/5 |  | Zásuvková krabice AcquaBOX 3069 IP54 2x230V s ochr. kolíkem, 1x400V/16A/5, 170x140x90mm, hladké boky. Zásuvková krabice AcquaBOX s hladkými boky v krytí IP54, rychlá a jednoduchá montáž, odolnost proti mechanickým nárazům IK08, pro nástěnnou montáž (na omítku), barva šedá, samozhášivý, bezhalogenní | ks | 922.5492 | 922.5492 | 21,00 |  | https://eshop.biesse.cz/Pictures/biesse/19/2000000326/132891-132891(2).jpg | 8592848000110 | 3069 | Famatel - CZ s.r.o. | 0
EMN10237 | Krabice 3070 IP44 2x230V, 1x400V/32A/5 |  | Zásuvková krabice AcquaBOX 3070 IP54 2x230V s ochr. kolíkem, 1x400V/32A/5, 170x140x90mm, hladké boky. Zásuvková krabice AcquaBOX s hladkými boky v krytí IP54, rychlá a jednoduchá montáž, odolnost proti mechanickým nárazům IK08, pro nástěnnou montáž (na omítku), barva šedá, samozhášivý, bezhalogenní | ks | 934.3404 | 934.3404 | 21,00 |  | https://eshop.biesse.cz/Pictures/biesse/19/2000000326/132892-132892(2).jpg | 8592848000141 | 3070 | Famatel - CZ s.r.o. | 0
SE120267 | Jistič 4B/1+N iC60N 6kA |  | This Acti9 iC60N is a low voltage miniature circuit breaker (MCB). It is a 1P+N circuit breaker with 1 protected pole, 4A rated current and B tripping curve. The rated short circuit breaking capacity goes up to 50kA at 220VAC to 240VAC conforming to EN/IEC 60947-2 standard and 6000A at 230VAC confor | ks | 931.3537 | 931.3537 | 21,00 | https://www.biesse.cz/modulove-a-paticove-pristroje_c374924875137026/jistice-modulove-do-125a_c38037 | https://eshop.biesse.cz/Pictures/BIESSE/19/2000000326/132899_132899.JPG | 3606480080197 | A9F73604 | Schneider Electric CZ, s.r.o. | 0 | Modulové a paticové přístroje | Jističe modulové do 125A
SE120268 | Jistič 20B/1+N iC60N 6kA |  | This Acti9 iC60N is a low voltage miniature circuit breaker (MCB). It is a 1P+N circuit breaker with 1 protected pole, 20A rated current and B tripping curve. The rated short circuit breaking capacity goes up to 10kA at 220VAC to 240VAC conforming to EN/IEC 60947-2 standard and 6000A at 230VAC confo | ks | 465.6769 | 465.6769 | 21,00 | https://www.biesse.cz/modulove-a-paticove-pristroje_c374924875137026/jistice-modulove-do-125a_c38037 | https://eshop.biesse.cz/Pictures/BIESSE/19/2000000326/132900_132900.JPG | 3606480440137 | A9F03620 | Schneider Electric CZ, s.r.o. | 0 | Modulové a paticové přístroje | Jističe modulové do 125A
WAG00124 | Redukční můstek 285-447 WAGO |  | Odbočka potenciálu, Pro vysokoproudé svorky 50 mm², Šířka modulu 16 mm, Šedá | ks | 58.7027 | 58.7027 | 21,00 |  | https://eshop.biesse.cz/Pictures/biesse/19/2000000326/132901-132901(2).jpg | 4045454549657 | 285-447 | WAGO-Elektro spol. s r.o. | 0
WAG00125 | Svorka 285-139 WAGO |  | Sada pro třífázový proud, S vysokoproudými svorkami 35 mm², Jen na lištu DIN 35 × 15, Měď, 35 mm², POWER CAGE CLAMP, 35,00 mm², Šedá / modrá / zelená – žlutá | ks | 853.1608 | 853.1608 | 21,00 |  | https://eshop.biesse.cz/Pictures/biesse/19/2000000326/132904-132904(2).jpg | 4045454584252 | 285-139 | WAGO-Elektro spol. s r.o. | 0
WAG00126 | Svorka 282-901 WAGO |  | 2vodičová průchozí svorka, 6 mm², Středový popis, Na DIN lištu 35 × 15 a 35 × 7,5, CAGE CLAMP®, 6,00 mm², Šedá | ks | 39.137 | 39.137 | 21,00 |  | https://eshop.biesse.cz/Pictures/biesse/19/2000000326/132905-132905(2).jpg | 4044918445801 | 282-901 | WAGO-Elektro spol. s r.o. | 0
WAG00127 | Přepážka 282-325 WAGO |  | Koncová bočnice a separátor, Tloušťka 2,5 mm, Šedá | ks | 9.9937 | 9.9937 | 21,00 |  | https://eshop.biesse.cz/Pictures/biesse/19/2000000326/132906-132906(2).jpg | 4017332293099 | 282-325 | WAGO-Elektro spol. s r.o. | 0
TRE01263 | Svítidlo FUTURA 2.5ft ABS AL 8000/840 LED 1452mm 53W IP66 |  | FUTURA 2.5ft ABS Al 8000/840 ML | ks | 2482.68 | 2482.68 | 21,00 |  | https://eshop.biesse.cz/Pictures/biesse/19/2000000326/132909-132909(2).jpg | 8590515770809 | 77080 | TREVOS, a.s. | 13
TRE01266 | Svítidlo FUTURA 2.4ft ABS AL 6400/840 LED 1172mm 42W |  | FUTURA 2.4ft ABS Al 6400/840 ML | ks | 2114.46 | 2114.46 | 21,00 |  | https://eshop.biesse.cz/Pictures/biesse/19/2000000326/132912-132912(2).jpg | 8590515770502 | 77050 | TREVOS, a.s. | 7.5
OST30512 | Relé PNOZ X2,8P 24VACDC 3n/o 1n/c |  |  | ks | 4517.4967 | 4517.4967 | 21,00 |  |  |  | 777301 | Pilz Czech s.r.o. | 0.2
EMN00197 | Spojka plochá vnitřní 60x204mm |  | Spojka vnější plochá VENTS 818 - 60x204mm, PVC, pro spojování potrubí. Plastová spojka plochého kanálu. Spojka se nasazuje na hranaté potrubí daného rozměru. | ks | 70.4275 | 70.4275 | 21,00 |  | https://eshop.biesse.cz/Pictures/biesse/19/2000000326/132937-132937(2).jpg | 4823016219015 | 1008190 | ELEMAN spol. s r.o. | 0
CIM11097@ | Kleště odizolovací 100 730 STRIPAX |  |  | ks | 3549.6 | 3549.6 | 21,00 |  |  | 4021103007303 | 100730 | NÁŘADÍ CIMCO s.r.o. | 0
MDS00678 | Svítidlo PARK LED, 5000lm, opálová PMMA koule 400mm, 4000K |  | Svítidlo PARK LED, 5000lm, opálová PMMA koule 400mm, 4000K Parkové LED svítidlo Parkové svítidlo pro osvětlení parků, pěších zón, parkovišť, ... Těleso: Chassi pro osazení na stožár prům. 60mm Optický systém: Opálová koule průměru 400 mm, PMMA | ks | 6217.6 | 6217.6 | 21,00 | https://www.biesse.cz/ostatni-zbozi_c426902569353229/svitidlo-park-led-5000lm-opalova-pmma-koule-400 | https://eshop.biesse.cz/Pictures/biesse/19/2000000326/132942-132942(2).jpg | 8595073711233 | PARKLED5000KO400PMMA4 | MODUS, spol. s r.o. | 9.5 | Ostatní zboží
OST07588 | Ventilátor 4715MS-23T-B5A axiální 230V/AC 174m³/h |  |  | ks | 1005.48 | 1005.48 | 21,00 |  |  |  | 189364 | Conrad Electronic Česká republika, s.r.o. | 0
WE640048 | Konektor BLZP 5,08HC/02/180 |  | Zásuvné připojení DPS s inovativní technologií připojení pro bezpečné a intuitivní ovládání | ks | 28.6366 | 28.6366 | 21,00 | https://www.biesse.cz/spojovaci-material_c381775347976340/svorky-a-svorkovnice_c382106060456593/svor | https://eshop.biesse.cz/Pictures/biesse/19/2000000326/132946-132946(2).jpg | 4032248617562 | 1943580000 | Weidmüller, s.r.o. | 0 | Spojovací materiál | Svorky a svorkovnice | Svorky řadové
WE640050 | Konektor BLZP 5,08HC/03/180 |  | Zásuvné připojení DPS s inovativní technologií připojení pro bezpečné a intuitivní ovládání | ks | 43.0074 | 43.0074 | 21,00 | https://www.biesse.cz/spojovaci-material_c381775347976340/svorky-a-svorkovnice_c382106060456593/svor | https://eshop.biesse.cz/Pictures/biesse/19/2000000326/132947-132947(2).jpg | 4032248617579 | 1943590000 | Weidmüller, s.r.o. | 0 | Spojovací materiál | Svorky a svorkovnice | Svorky řadové
WE640049 | Konektor BLZP 5,08HC/04/180 |  | Zásuvné připojení DPS s inovativní technologií připojení pro bezpečné a intuitivní ovládání | ks | 57.4735 | 57.4735 | 21,00 | https://www.biesse.cz/spojovaci-material_c381775347976340/svorky-a-svorkovnice_c382106060456593/svor | https://eshop.biesse.cz/Pictures/biesse/19/2000000326/132948-132948(2).jpg | 4032248617593 | 1943600000 | Weidmüller, s.r.o. | 0 | Spojovací materiál | Svorky a svorkovnice | Svorky řadové
SA700085 | Panel kabelový dvoudílný 600x500 pro SPACIAL SF |  | Spacial SF 1 entry cable gland plate. 600 x 500 mm. Multi-purpose, cable management accessory. Fixed by clips. Mounting on enclosure bottom. 1 cable entry. Galvanised steel. Thickness 1.5 mm. Plate and fixing elements incl. Self extinguishing polyurethane adhesive gasket with cross-section of 15 x 2 | ks | 1255.9872 | 1255.9872 | 21,00 | https://www.biesse.cz/ostatni-zbozi_c426902569353229/panel-kabelovy-dvoudilny-600x500-pro-spacial-sf | https://eshop.biesse.cz/Pictures/BIESSE/19/2000000326/132981_132981.JPG | 3606485126258 | NSYEC651 | Schneider Electric CZ, s.r.o. | 0 | Ostatní zboží
SA700086 | Panel kabelový dvoudílný 1000x500 pro SPACIAL SF |  | Spacial SF 1 entry cable gland plate. 999 x 500 mm. Multi-purpose, cable management accessory. Fixed by clips. Mounting on enclosure bottom. 1 cable entry. Galvanised steel. Thickness 1.5 mm. Plate and fixing elements incl. Self extinguishing polyurethane adhesive gasket with cross-section of 15 x 2 | ks | 1547.9061 | 1547.9061 | 21,00 | https://www.biesse.cz/ostatni-zbozi_c426902569353229/panel-kabelovy-dvoudilny-1000x500-pro-spacial-s | https://eshop.biesse.cz/Pictures/BIESSE/19/2000000326/132982_132982.JPG | 3606485126333 | NSYEC1051 | Schneider Electric CZ, s.r.o. | 0 | Ostatní zboží
_KHS0748 | _Jistič 0.5C/1 iC60H 10kA |  | Acti 9 iC60H je multistandardní nízkonapěťový jistič s dvojitým tunelovým svorkou. Jedná se o 1P jistič s 1 chráněným pólem, 0,5A jmenovitý proud a vypínací charakteristikou C. Jmenovitá zkratová vypínací schopnost dosahuje hodnoty 70 kA při 220 V stř. na 240 V stř. v souladu s normou ENEC/IEC 60947 | ks | 507.2181 | 507.2181 | 21,00 |  |  |  | A9F07170 | Schneider Electric CZ, s.r.o. | 0
_KHS0749 | _Jistič 1C/2 iC60H 10kA |  | Acti 9 iC60H je multistandardní nízkonapěťový jistič s dvojitým tunelovým svorkou. Jedná se o 2P jistič s 2 chráněnými póly, 1A jmenovitým proudem a vypínací charakteristikou C. Jmenovitá zkratová vypínací schopnost dosahuje hodnoty 70 kA při 220 V stř. na 240 V stř. v souladu s normou IEC 60947-2 a | ks | 795.0986 | 795.0986 | 21,00 |  |  |  | A9F07201 | Schneider Electric CZ, s.r.o. | 0
SAL00077 | Svodič DM-006/1-RS |  | vazební impedance – odpor, šroubové svorky, dvoustupňová přepěťová ochrana dvoužilových signálových linek, instalace těsně před chráněné zařízení, k ochraně rozhraní řídicích systémů MaR, EZS, EPS apod., zejména rozhraní RS 485, před pulsním přepětím, proti podélnému přepětí (žíla–ochranná zem) a p | ks | 1001.217 | 1001.217 | 21,00 |  | https://eshop.biesse.cz/Pictures/biesse/19/2000000326/132997-132997(2).jpg | 8595090551409 | 8595090551409 | SALTEK s.r.o. | 0
ABB10566 | Hřídel OXP6x400 L=400mm |  |  | ks | 147.75 | 147.75 | 21,00 | https://www.biesse.cz/modulove-a-paticove-pristroje_c374924875137026/spinace-modulove_c3803794836029 | https://eshop.biesse.cz/Pictures/biesse/19/2000000326/133009-133009(2).jpg | 6417019424392 | 1SCA108226R1001 | ABB s.r.o. | 0 | Modulové a paticové přístroje | Spínače modulové
ABB10567 | Chránič 25/4/0,03 A F204 10kA AP-R (vysoká odolnost proti než.vypnutí) |  | F204A-25/0,03AP-R, proudový chránič, čtyřpólový, jmenovitý proud: 25 A, citlivost: 30 mA, Typ: AP-R | ks | 2160 | 2160 | 21,00 | https://www.biesse.cz/modulove-a-paticove-pristroje_c374924875137026/proudove-chranice_c380723080988 | https://eshop.biesse.cz/Pictures/biesse/19/2000000326/133010-133010(2).jpg | 8012542785408 | 2CSF204401R1250 | ABB s.r.o. | 0 | Modulové a paticové přístroje | Proudové chrániče
OBO00271 | Lišta 1808 300mm 5015014 CUZN |  | • Třmeny a příložky z galvanicky zinkované oceli • Tělo svorky a kontaktní lišta z mosazi, šrouby ze žárově zinkované oceli Možnosti připojení: • 8 × vodič do 25 mm² • 1 × kruhový vodič Ø 8–10 • 1 × plochý vodič do FL40 | ks | 553.3128 | 553.3128 | 21,00 |  | https://eshop.biesse.cz/Pictures/BIESSE/19/2000000326/133016_133016.JPG | 4012196144198 | 5015014 | OBO BETTERMANN s. r. o. | 0
OBO11161 | Žlab G-GRM 125 75 G mřížový 125x75x3000 6005541 |  | Mřížový žlab ve tvaru G z bodově svařovaného ocelového drátu s různými výškami bočnic a šířkami. Možnost přímé montáže na stěnu a strop. Údaje o zatížení při různých druzích uložení poskytujeme na dotázání. | m | 437.6952 | 437.6952 | 21,00 |  | https://eshop.biesse.cz/Pictures/BIESSE/19/2000000326/133017_133017.JPG | 4012195686453 | 6005541 | OBO BETTERMANN s. r. o. | 0
LG400237 | Zásuvka 753170 HD15 + jack 3,5mm bílá Valena LIFE |  | VALENA LIFE ZÁSUVKA HD15+3,5MM JACK BÍLÁ | ks | 1373.0768 | 1373.0768 | 21,00 | https://www.biesse.cz/vypinace-a-zasuvky_c549523885654092/legrand_c549558245399359/valena-life_c5497 | https://eshop.biesse.cz/Pictures/biesse/19/2000000326/133023-133023(2).jpg | 3414970475282 | 753170 | LEGRAND s.r.o. | 0 | Vypínače a zásuvky | Legrand | Valena Life | datové a TV zásuvky Valena Life
L2350001 | Zásuvka 753075 3 RCA Cinch |  | VALENA LIFE ZÁSUVKA 3 X RCA | ks | 1361.768 | 1361.768 | 21,00 | https://www.biesse.cz/vypinace-a-zasuvky_c549523885654092/legrand_c549558245399359/valena-life_c5497 | https://eshop.biesse.cz/Pictures/biesse/19/2000000326/133024-133024(2).jpg | 3414970475121 | 753075 | LEGRAND s.r.o. | 0 | Vypínače a zásuvky | Legrand | Valena Life | datové a TV zásuvky Valena Life
LG400238 | Kryt 754720 pro 3 RCA bílý Valena LIFE |  | VALENA LIFE KRYT ZÁSUVKY 3 X RCA BÍLÁ | ks | 62.1984 | 62.1984 | 21,00 | https://www.biesse.cz/vypinace-a-zasuvky_c549523885654092/legrand_c549558245399359/valena-life_c5497 | https://eshop.biesse.cz/Pictures/biesse/19/2000000326/133025-133025(2).jpg | 3414970475886 | 754720 | LEGRAND s.r.o. | 0 | Vypínače a zásuvky | Legrand | Valena Life | kryty, záslepky Valena Life
LG400240 | Kryt 755430 pro bluetooth mod. bílý Valena LIFE |  | VALENA LIFE KRYTKA BLUETOOTH MODULU BÍLÁ | ks | 144.9808 | 144.9808 | 21,00 | https://www.biesse.cz/vypinace-a-zasuvky_c549523885654092/legrand_c549558245399359/valena-life_c5497 | https://eshop.biesse.cz/Pictures/biesse/19/2000000326/133027-133027(2).jpg | 3414970484970 | 755430 | LEGRAND s.r.o. | 0 | Vypínače a zásuvky | Legrand | Valena Life | kryty, záslepky Valena Life
LG990043 | Rámeček 2x8mod. bílý Valena Life |  | VALENA LIFE RÁMEČEK 2X8MODULŮ S MONTÁŽNÍ DESKOU BÍLÁ | ks | 774.4544 | 774.4544 | 21,00 | https://www.biesse.cz/vypinace-a-zasuvky_c549523885654092/legrand_c549558245399359/valena-life_c5497 | https://eshop.biesse.cz/Pictures/biesse/19/2000000326/133029-133029(2).jpg | 3414970455543 | 752146 | LEGRAND s.r.o. | 0 | Vypínače a zásuvky | Legrand | Valena Life | rámečky Valena Life
MOCH0066 | Svítidlo O-LEDUS8 nouzové, 8xLED 1hod., svítící při výpadku |  |  | ks | 1100.5042 | 1100.5042 | 21,00 |  |  | 5205050900545 | LEDUS8 | Eaton Elektrotechnika s.r.o. | 0.64
ABB10568 | Jistič XT3N 250 TMG 160-480 4p |  |  | ks | 16212.9 | 16212.9 | 21,00 | https://www.biesse.cz/modulove-a-paticove-pristroje_c374924875137026/jistice-vykonove_c3803794836029 | https://eshop.biesse.cz/Pictures/biesse/19/2000000326/133038-133038(2).jpg | 8015644021689 | 1SDA068262R0001 | ABB s.r.o. | 0 | Modulové a paticové přístroje | Jističe výkonové | Jističe výkonové do 630A
ABB00001 | Cívka SOR XT1..XT4 vypínací VDC F/P |  |  | ks | 1324.125 | 1324.125 | 21,00 | https://www.biesse.cz/modulove-a-paticove-pristroje_c374924875137026/jistice-vykonove_c3803794836029 | https://eshop.biesse.cz/Pictures/biesse/19/2000000326/133039-133039(2).jpg | 8015644002251 | 1SDA066317R0001 | ABB s.r.o. | 0 | Modulové a paticové přístroje | Jističe výkonové | Jističe výkonové nad 630A
TE510364 | Ovladač XB4BG41 otočný se zámkem |  | Tento modulární černý klíč Harmony XB4 (klíč č. 455) má 2 polohy, pracuje s mechanismem aretace s klíčem k vytažení z levé polohy. Má kovový čelní kryt. Tento přepínač s klíčem poskytuje všestranné rozhraní pro řízení vašich strojů. Snadno se instaluje do otvorů o průměru 22 mm a je připojen k obvod | ks | 1016.0309 | 1016.0309 | 21,00 | https://www.biesse.cz/ovladani-regulace-a-signalizace_c381775347975405/hlavice-ovladaci-a-signalni_c | https://eshop.biesse.cz/Pictures/BIESSE/19/2000000326/133047_133047.JPG | 3389110887143 | XB4BG41 | Schneider Electric CZ, s.r.o. | 0 | Ovládání, regulace a signalizace | Hlavice ovládací a signální
PHI00095 | Trubice 18W/10 T8, Actinic BL Secura "netříštivá" Philips |  |  | ks | 376.225 | 376.225 | 21,00 |  |  | 8727900853834 | 872790085383400 | MEGAMAN Česká republika, spol. s r.o. | 2.5
ABB20165 | Ovladač JSHD4-2-AB 2TLA019995R0200 JOKAB |  |  | ks | 16137 | 16137 | 21,00 |  | https://eshop.biesse.cz/Pictures/biesse/19/2000000326/133049-133049(2).jpg | 7350024453362 | 2TLA019995R0200 | ABB s.r.o. | 0.33
ABB20166 | Kabel HK10 s konektorem Canon 10m 2TLA020003R4800 |  |  | ks | 5409.9 | 5409.9 | 21,00 | https://www.biesse.cz/modulove-a-paticove-pristroje_c374924875137026/elektronicka-detekce_c381775347 | https://eshop.biesse.cz/Pictures/biesse/19/2000000326/133050-133050(2).jpg | 7350024461176 | 2TLA020003R4800 | ABB s.r.o. | 0 | Modulové a paticové přístroje | Elektronická detekce | Detekce ostatní
ABB20167 | Prvek JSHD4 spodní AB s konektorem Canon |  |  | ks | 3643.2 | 3643.2 | 21,00 | https://www.biesse.cz/modulove-a-paticove-pristroje_c374924875137026/elektronicka-detekce_c381775347 | https://eshop.biesse.cz/Pictures/biesse/19/2000000326/133051-133051(2).jpg | 7350024459647 | 2TLA020005R1100 | ABB s.r.o. | 0 | Modulové a paticové přístroje | Elektronická detekce | Detekce ostatní
LAP01666@ | NYY-O 1x70 Č |  |  | m | 178.205 | 178.205 | 21,00 |  |  |  | 01301005 | allkabel s.r.o. | 0
SA304461 | Pult NSYSD8R ovládací 1000x800x597mm IP55 |  | Spacial SD Compact control desk with rear panel. H is 1000 x W is 800 x D is 597 mm. No mounting plate incl. 2 front doors. 1 gland plate. Front and rear accesible. Floor standing installation. Single piece body folded and welded. 2 points lock, 3 mm double-bar. Steel body, epoxy-polyester powder fi | ks | 52418.2987 | 52418.2987 | 21,00 | https://www.biesse.cz/skrine-a-rozvodnice_c381775347976028/rozvodnice-modulove_c382106060456269/rozv | https://eshop.biesse.cz/Pictures/BIESSE/19/2000000326/133056_133056.JPG | 3606480154461 | NSYSD8R | Schneider Electric CZ, s.r.o. | 0 | Skříně a rozvodnice | Rozvodnice modulové | Rozvodnice na omítku | Rozvodnice na omítku IP54-IP66
MAL00147@DOPRODEJ | Krabice A.0018BR hnědá 92x92 IP54 |  | Instalační krabice na stěnu IP 54 - Barva: hnědá - Max. průměr kabelu: 18mm - Norma: PN-EN 60670-1 - Rozměr: 92 x 92 mm,mezi úchyty 115 mm - Stupeň ochrany: IP 54 | ks | 27.4322 | 27.4322 | 21,00 |  | https://eshop.biesse.cz/Pictures/BIESSE/19/2000000326/133057_133057..JPG | 5908289625226 | A.0018BR | MALPRO, spol. s r.o. | 0
SA700088 | Panel NSYSPS5200SD boční 500x200mm 4ks |  | 4 boční panely pro podstavec 500x200mm, ocelový plech. řada: Spacial - příslušenství / náhradní díly: příslušenství pro rozvodnici - typ produktu nebo součásti: boční panely pro podstavec - použití zařízení: víceúčelové - sestava zařízení: 4 kryt rohu, upevňovací prvky, 4 boční panel. | sada | 926.8629 | 926.8629 | 21,00 | https://www.biesse.cz/skrine-a-rozvodnice_c381775347976028/rozvodnice-modulove_c382106060456269/rozv | https://eshop.biesse.cz/Pictures/BIESSE/19/2000000326/133059_133059.JPG | 3606480163111 | NSYSPS5200SD | Schneider Electric CZ, s.r.o. | 0 | Skříně a rozvodnice | Rozvodnice modulové | Rozvodnice na omítku | Rozvodnice na omítku IP54-IP66
SA100045 | Vložka NSYML405SD válcová s klíčem 405E 2ks |  | Zámek s klíčem klíč 405E montáž se štítkem. řada: Spacial - příslušenství / náhradní díly: uzamykací příslušenství - typ produktu nebo součásti: kryt - použití zařízení: víceúčelové - montážní držák: přímá montáž na dveře - kompatibilita: rozvodnice SD - sestava zařízení: 2 klíč, 1 kovová vačka, 1 š | ks | 651.298 | 651.298 | 21,00 | https://www.biesse.cz/skrine-a-rozvodnice_c381775347976028/rozvodnice-modulove_c382106060456269/rozv | https://eshop.biesse.cz/Pictures/BIESSE/19/2000000326/133062_133062.JPG | 3606480154096 | NSYML405SD | Schneider Electric CZ, s.r.o. | 0 | Skříně a rozvodnice | Rozvodnice modulové | Rozvodnice na omítku | Rozvodnice na omítku IP54-IP66
MG220019 | Rukojeť 31058 otoč. boční INV/INS250 |  | Otočná boční rukojeť, červená rukojeť, pro INS250/INV100..250. typ produktu nebo součásti: otočná rukojeť - příslušenství / náhradní díly: příslušenství pro ovládání - barva čelního štítku rukojeti: žlutá - montáž otočné rukojeti: prodloužená, přímá. | ks | 1624.9747 | 1624.9747 | 21,00 | https://www.biesse.cz/skrine-a-rozvodnice_c381775347976028/rozvodnice-modulove_c382106060456269/rozv | https://eshop.biesse.cz/Pictures/BIESSE/19/2000000326/133068_133068.JPG | 3303430310587 | 31058 | Schneider Electric CZ, s.r.o. | 0 | Skříně a rozvodnice | Rozvodnice modulové | Rozvodnice na omítku | Rozvodnice na omítku IP54-IP66
TE530026 | Spínač K150H004UP 150A 4P vačkový reverzní |  | Reverzní vačkový spínač, 4p, 60°, 150A, šroubová montáž. řada výrobků: Harmony K - označení přístroje: K150 - [Ith] jmenovitý tepelný proud: 150 A - montážní poloha: čelní - uzamknutí otočné rukojeti: ne - funkce vačkového spínače: přepínač - návrat: ne - popis pólů: 4P - spínací polohy: vpravo: 0° | ks | 27042.5848 | 27042.5848 | 21,00 | https://www.biesse.cz/modulove-a-paticove-pristroje_c374924875137026/spinace-vackove_c38177534797665 | https://eshop.biesse.cz/Pictures/BIESSE/19/2000000326/133075_133075.JPG | 3389110084146 | K150H004UP | Schneider Electric CZ, s.r.o. | 0 | Modulové a paticové přístroje | Spínače vačkové
TE911041 | Modul PLC Modicon M221 ovládací panel digitální 40 I/O |  | Tento produkt je součástí řady Modicon M221, což je nabídka programovatelných logických kontrolérů pro pevně zapojené architektury. Tento logický kontrolér poskytuje 24 diskrétních vstupů a 16 reléových výstupů s 10bitovým vstupním rozlišením, normálně otevřený reléový výstup. Je to logický kontrolé | ks | 10495.6312 | 10495.6312 | 21,00 | https://www.biesse.cz/modulove-a-paticove-pristroje_c374924875137026/stykace-a-rele_c381775347976654 | https://eshop.biesse.cz/Pictures/BIESSE/19/2000000326/133076_133076.JPG | 3606480648731 | TM221C40R | Schneider Electric CZ, s.r.o. | 0 | Modulové a paticové přístroje | Stykače a relé | Relé programovatelná
TE510366 | Hlavice ZB5AC280 CE IP65 stiskací bez symbolu |  | This Harmony XB5, flush black button head operates with a spring return / impulse mechanism, is used in harsh environment. This button head provides an ergonomic interface for controlling your machines. It is easily installed and replaced on compatible complete push-button units and contact blocks v | ks | 799.9924 | 799.9924 | 21,00 | https://www.biesse.cz/ovladani-regulace-a-signalizace_c381775347975405/hlavice-ovladaci-a-signalni_c | https://eshop.biesse.cz/Pictures/BIESSE/19/2000000326/133079_133079.JPG | 3606480444807 | ZB5AC280 | Schneider Electric CZ, s.r.o. | 0 | Ovládání, regulace a signalizace | Hlavice ovládací a signální
HLEC0167 | Konzole šířka 210mm, zatížení max. 1,05 kN, Sendzimir, S |  | Výložník lehký - Výložník - K upevnění kabelových žlabů, žebříků a jiných prvků - Standardní povrchová úprava: Pozinkováno metodou Sendzimir - Volitelná povrchová úprava HD: Žárově pozinkováno - Volitelná povrchová úprava PE: Lakováno - Volitelná povrchová úprava I4/I6: Nerez - | ks | 92.6776 | 92.6776 | 21,00 | https://www.biesse.cz/ulozny-material_c381775347976339/zlaby-rosty-a-zebriky_c382106060456588/prislu | https://eshop.biesse.cz/Pictures/BIESSE/19/2000000326/133082_133082..JPG | 5900993093834 | HL WT200 | HL system, s.r.o. | 0 | Úložný materiál | Žlaby, Rošty a žebříky | Příslušenství - žlaby,rošty,žebříky
HLPF0059 | Spojka šroubová pro uchycení drátěného žlabu k výložníku |  | Spojovací svorka pro HL VF(L) - Standardní povrchová úprava: Pozinkováno metodou Sendzimir - Volitelná povrchová úprava HD: Žárově pozinkováno - Volitelná povrchová úprava PE: Lakováno - Volitelná povrchová úprava DU: Duplex - Volitelná povrchová úprava I4/I6: Nerez 304/316 - *V př | ks | 15.606 | 15.606 | 21,00 | https://www.biesse.cz/ulozny-material_c381775347976339/zlaby-rosty-a-zebriky_c382106060456588/prislu | https://eshop.biesse.cz/Pictures/BIESSE/19/2000000326/133084_133084..JPG | 8595676000031 | HL FSRG | HL system, s.r.o. | 0 | Úložný materiál | Žlaby, Rošty a žebříky | Příslušenství - žlaby,rošty,žebříky
HLPF0060 | Podložka velkoplošná M6, galvanicky pozinkováno, GZ |  | Velkoplošná podložka - Velkoplošná podložka - Standardní povrchová úprava: Galvanicky pozinkováno - Volitelná povrchová úprava GM: Geomet - Volitelná povrchová úprava I4/I6: Nerez 304/316 - *V případě volitelné povrchové úpravy napište do kódu za HL její zkratku, např. HL GMCRO6 | ks | 3.1028 | 3.1028 | 21,00 | https://www.biesse.cz/ulozny-material_c381775347976339/zlaby-rosty-a-zebriky_c382106060456588/prislu | https://eshop.biesse.cz/Pictures/BIESSE/19/2000000326/133086_133086..JPG | 8595676012270 | HL CRO6 | HL system, s.r.o. | 0 | Úložný materiál | Žlaby, Rošty a žebříky | Příslušenství - žlaby,rošty,žebříky
HLPF0061 | Podložka velkoplošná M8, galvanicky pozinkováno, GZ |  | Velkoplošná podložka - Velkoplošná podložka - Standardní povrchová úprava: Galvanicky pozinkováno - Volitelná povrchová úprava GM: Geomet - Volitelná povrchová úprava I4/I6: Nerez 304/316 - *V případě volitelné povrchové úpravy napište do kódu za HL její zkratku, např. HL GMCRO6 | ks | 3.112 | 3.112 | 21,00 | https://www.biesse.cz/ulozny-material_c381775347976339/zlaby-rosty-a-zebriky_c382106060456588/prislu | https://eshop.biesse.cz/Pictures/BIESSE/19/2000000326/133087_133087..JPG | 8595676012287 | HL CRO8 | HL system, s.r.o. | 0 | Úložný materiál | Žlaby, Rošty a žebříky | Příslušenství - žlaby,rošty,žebříky
HLPF0062 | Matice M8, galvanicky pozinkováno, GZ |  | Šestihranná matice - Standardní povrchová úprava: Galvanicky pozinkováno - Volitelná povrchová úprava GM: Geomet - Volitelná povrchová úprava I4/I6: Nerez 304/316 - *V případě volitelné povrchové úpravy napište do kódu za HL její zkratku, např. HL GMM6 | ks | 0.7711 | 0.7711 | 21,00 | https://www.biesse.cz/ulozny-material_c381775347976339/zlaby-rosty-a-zebriky_c382106060456588/prislu | https://eshop.biesse.cz/Pictures/BIESSE/19/2000000326/133088_133088..JPG | 8595676012171 | HL M8 | HL system, s.r.o. | 0 | Úložný materiál | Žlaby, Rošty a žebříky | Příslušenství - žlaby,rošty,žebříky
HLPF0063 | Profil HL NP41H41/3 41x41 mm, nosný, tl.2 mm, perforace 3 strany,délka 3 m, Senz |  |  | ks | 684.6352 | 684.6352 | 21,00 |  |  | 8595676011402 | HL NP41H41-3 | HL system, s.r.o. | 0
HLPF0066 | Matice M6 s límcem, galvanicky pozinkováno, GZ |  |  | ks | 0.8354 | 0.8354 | 21,00 |  |  | 8595676012201 | HL ML6 | HL system, s.r.o. | 0
HLPF0067 | Šroub vratový M6,délka závitu 10mm, galvanicky pozinkováno, GZ |  |  | ks | 2.093 | 2.093 | 21,00 |  |  | 8595676012096 | HL B6X10V | HL system, s.r.o. | 0
HLEC0175@ | Konzole šířka 315mm, zatížení max. 1,25 kN, Sendzimir, S |  |  | ks | 149.6988 | 149.6988 | 21,00 |  |  | 5900993093858 | HL WT300 | HL system, s.r.o. | 0
LET00590 | Chránič 16B/1N/0,03 A OLI 10kA |  | In 16 A, Ue AC 230 V, charakteristika B, Idn 30 mA, 1+N-pól, Icn 10 kA, typ A | ks | 1641.168 | 1641.168 | 21,00 |  | https://eshop.biesse.cz/Pictures/biesse/19/2000000326/133103-133103(2).jpg | 8590125382942 | OEZ:38294 | OEZ s.r.o. | 0.62
WAG00128 | Svorka 285-159 WAGO |  | Sada pro třífázový proud, S vysokoproudými svorkami 50 mm², Jen na lištu DIN 35 × 15, Měď, 50 mm², POWER CAGE CLAMP, 50,00 mm², Šedá / modrá / zelená – žlutá | ks | 1897.9816 | 1897.9816 | 21,00 |  | https://eshop.biesse.cz/Pictures/biesse/19/2000000326/133104-133104(2).jpg | 4045454584269 | 285-159 | WAGO-Elektro spol. s r.o. | 0
WAG00129 | Propojka 285-450 WAGO |  | Můstek, Izolováno, Šedá | ks | 122.5529 | 122.5529 | 21,00 |  | https://eshop.biesse.cz/Pictures/biesse/19/2000000326/133105-133105(2).jpg | 4045454549664 | 285-450 | WAGO-Elektro spol. s r.o. | 0
EMN00196 | Počítadlo provozních hodin BW 70.29 311270, 24V, 50Hz |  | Počítadlo provozních hodin PALADIN 311270 (BW 70.29) - napětí 230V, 50Hz, bez krytu svorek, velikost číslic 4,4mm, kapacita hodin 99999, 2 modulové, montáž na DIN lištu, krytí IP20, barva šedá. Neodmyslitelným pomocníkem k hlídání pravidelných revizí a kontrol zejména průmyslových zařízení jsou poč | ks | 803.2244 | 803.2244 | 21,00 |  | https://eshop.biesse.cz/Pictures/biesse/19/2000000326/133124-133124(2).jpg | 4022709209092 | 1008142 | ELEMAN spol. s r.o. | 0
TE510367 | Ovladač XB4BK125B5 otočný |  | This Harmony XB4 illuminated modular orange selector switch has 2 positions, operates with a stay-put mechanism, a 24V AC integral LED. It has a metal bezel. This illuminated selector switch provides a versatile and highly visible interface for controlling your machines. It is easily installed into | ks | 1086.2841 | 1086.2841 | 21,00 | https://www.biesse.cz/ostatni-zbozi_c426902569353229/ovladac-xb4bk125b5-otocny_p133125.html | https://eshop.biesse.cz/Pictures/BIESSE/19/2000000326/133125_133125.JPG | 3389110892215 | XB4BK125B5 | Schneider Electric CZ, s.r.o. | 0 | Ostatní zboží
PRZ04247 | Svítidlo 635 ARIA 3xE14/40W chrom,bílá |  |  | ks | 1142.1833 | 1142.1833 | 21,00 | https://www.biesse.cz/svitidla_c381775347976342/svitidla-interierova-bytova_c382106060456608/svitidl | https://eshop.biesse.cz/Pictures/BIESSE/19/2000000326/133127_133127..JPG | 8585032208836 | 635 | LUXERA s.r.o. | 0 | Svítidla | Svítidla interiérová - bytová
KOL01245 | Kryt LH 15x10 spojovací |  | Kryt spojovací 8682, LH 15x10, bílý - příslušenství k hranatým lištám | ks | 7.9453 | 7.9453 | 21,00 | https://www.biesse.cz/ulozny-material_c381775347976339/trubky_c382106060456589/trubky-plastove_c3821 | https://eshop.biesse.cz/Pictures/biesse/19/2000000326/133130-133130(2).jpg | 8595057616806 | 8682_HB | KOPOS KOLÍN a.s. | 0 | Úložný materiál | Trubky | Trubky plastové
KOL01246 | Kryt LHD 32x15 spojovací 8602 |  | Kryt spojovací 8602, LHD 32x15, bílý - příslušenství k hranatým lištám | ks | 11.9048 | 11.9048 | 21,00 | https://www.biesse.cz/ulozny-material_c381775347976339/plastove-listy-kanaly-a-perfor-zlaby_c3821060 | https://eshop.biesse.cz/Pictures/biesse/19/2000000326/133131-133131(2).jpg | 8595057620049 | 8602_HB | KOPOS KOLÍN a.s. | 0 | Úložný materiál | Plastové lišty, kanály a perfor. žlaby | Lišty vkládací
SEZ00546 | Vidlice IVGN 63A, 5-pól IP67 |  | IVGN 6353 -Vidlica priemyselna | ks | 700.1078 | 700.1078 | 21,00 | https://www.biesse.cz/ostatni-zbozi_c426902569353229/vidlice-ivgn-63a-5-pol-ip67_p133136.html | https://eshop.biesse.cz/Pictures/BIESSE/19/2000000326/133136_133136.PNG | 8585007348840 | IVGN 6353 | SEZ - CZ s.r.o. | 0 | Ostatní zboží
SEZ00547 | Zásuvka ISGN, 63A, 5-pól IP67 spojovací |  | ISGN 6353 -Spojovacia zasuvka | ks | 760.1056 | 760.1056 | 21,00 | https://www.biesse.cz/ostatni-zbozi_c426902569353229/zasuvka-isgn-63a-5-pol-ip67-spojovaci_p133137.h | https://eshop.biesse.cz/Pictures/BIESSE/19/2000000326/133137_133137.PNG | 8585007348871 | ISGN 6353 | SEZ - CZ s.r.o. | 0 | Ostatní zboží
HDX00241 | Krokosvorka D942,červená,izolovaná 27mm |  | Krokosvorka D942,červená,izolovaná 27mm | ks | 2.469 | 2.469 | 21,00 | https://www.biesse.cz/naradi-a-merici-technika_c381775347976337/merici-technika_c382106060456273/kro |  |  | D942 | H A D E X , spol. s r.o. | 0 | Nářadí a měřící technika | Měřicí technika
HDX00242 | Krokosvorka D943,černá,izolovaná 27mm |  |  | ks | 1.5 | 1.5 | 21,00 |  |  |  | D943 | H A D E X , spol. s r.o. | 0
CIT00068 | Svodič DS132VGS-230/G, typ 1+2+3, zapojení 1+1 CITEL |  |  | ks | 2003.92 | 2003.92 | 21,00 |  |  | 3309450008480 | 571572 | ELEKTROSTAV KOUDELA, akciová společnost | 0
ARK01306 | Spojka SUM 1 uzemňovací žárl.zinek MERKUR spoj.mat. Geomet 500 |  | Spojka SUM 1 se používá jako doplňkové vodivé propojení jednotlivých žlabů při realizaci kabelových tras v prostředí se zvýšenou korozní agresivitou. Sada spojky se skládá z vodiče CYA 6 zž (délka 200 mm), 2x příložky ( B ), 2x příložky s lemem ( E ), 2 ks šroubů vratových M6x20 a 2 ks matic M6. | ks | 93.9504 | 93.9504 | 21,00 |  | https://eshop.biesse.cz/Pictures/biesse/19/2000000326/133153-133153(2).png | 8592648230724 | ARK-223072 | ARKYS, s.r.o. | 0
LG120053 | Zásuvka datová, jednoduchá RJ45FTP |  | VALENA BÍLÁ ZÁSUVKA 1XRJ45 FTP CAT.6 | ks | 534.3408 | 534.3408 | 21,00 | https://www.biesse.cz.html | https://eshop.biesse.cz/Pictures/biesse/19/2000000326/133158-133158(2).jpg | 3245067742327 | 774232 | LEGRAND s.r.o. | 0 | Vypínače a zásuvky | Legrand | Valena | datové a TV zásuvky Valena
LAP01667@ | ÖLFLEX CLASSIC 110 2G1 |  |  | m | 120.0045 | 120.0045 | 21,00 |  |  |  | 1119852 | LAPP Czech Republic s.r.o. | 0
LAP01679@ | OLFLEX FD 855 12G0,75 nestíněný |  |  | m | 162.9213 | 162.9213 | 21,00 |  |  |  | 0027550 | allkabel s.r.o. | 0
EMN10238 | Skříň EB 200020.0/4M IP44 jištěná 2x230V, 2x32A/5 |  | Přenosná zásuvková skříň FAMATEL eb420-EB 200020.0 /4M IP44 jištěná bez chrániče, zásuvky 2x230V, 2x32/5, přístroje EATON 10kA: 1xPL7-B16/1, 1xPL7-B32/3, použité pouzdro: 6201-10 (4mod.) - 355x215x85mm, barva: světle šedá. Přenosná zásuvková skříň (rozváděč nízkého napětí) FAMATEL eb420-EB 200020.0 | ks | 2477.835 | 2477.835 | 21,00 |  | https://eshop.biesse.cz/Pictures/biesse/19/2000000326/133173-133173(2).jpg | 8592848000486 | EB420 | Famatel - CZ s.r.o. | 0
SIE90160 | Zdroj 6EP1334-3BA10 120/230-500VAC, 24VDC 10A | CENA POUZE NA DOPTÁNÍ |  | ks | 0 | 0 | 21,00 |  |  |  | 6EP1334-3BA10 | Blumenbecker Prag s.r.o. | 0
KAN00498 | Svítidlo TERRA LED WW 12V/DC 3000K |  | TERRA je moderní design spojený s atraktivním světelným efektem. Je to skvělý nápad pro osvětlení schodišť a chodeb. Unikátní konstrukce svítidla zaručuje rovnoměrné rozptýlení světla. Verze PIR je vybavena čidlem pohybu. | ks | 283.1703 | 283.1703 | 21,00 | https://www.biesse.cz/svitidla_c381775347976342/svitidla-interierova-bytova_c382106060456608/svitidl | https://eshop.biesse.cz/Pictures/biesse/19/2000000326/133180-133180(2).jpg | 5905339231024 | 23102 | Kanlux s. r. o. | 2 | Svítidla | Svítidla interiérová - bytová
SIE01674 | Stykač 3RT2015-1AP01 |  |  | ks | 465.1839 | 465.1839 | 21,00 |  |  |  | 3RT2015-1AP01 | Blumenbecker Prag s.r.o. | 0
LG990044 | Rámeček 754083 troj. zelená |  | VALENA LIFE RÁMEČEK 3-NÁSOBNÝ ZELENÁ | ks | 153.2392 | 153.2392 | 21,00 | https://www.biesse.cz/vypinace-a-zasuvky_c549523885654092/legrand_c549558245399359/valena-life_c5497 | https://eshop.biesse.cz/Pictures/biesse/19/2000000326/133187-133187(2).jpg | 3414970455932 | 754083 | LEGRAND s.r.o. | 0 | Vypínače a zásuvky | Legrand | Valena Life | rámečky Valena Life
OST07614 | Sada šroubováků 670080216 Witte SLIM VDE 1000V 3xplochý, PH1, PH2 |  | Popis zboží Šroubováky SLIM VDE - zúžený průměr izolace dříku – pro snadnější zastrčení do svorkovnic! - 5-dílná sada 670080 - ploché: 0,5x3, 0,8x4, 1x5,5 - PH1, PH2 | ks | 748.5 | 748.5 | 21,00 | https://www.biesse.cz/naradi-a-merici-technika_c381775347976337/naradi_c382106060456272/sada-sroubov | https://eshop.biesse.cz/Pictures/BIESSE/19/2000000326/133189_133189..JPG | 4003955250588 | 670080216 | D.A.T., spol. s r.o. | 0 | Nářadí a měřící technika | Nářadí
ELR01356 | Skříň PER 2/3f/80 53.1.1 pilíř |  |  | ks | 13438.608 | 13438.608 | 21,00 |  |  | 8595208618154 | 5283 53.1.1 | ELPLAST - KPZ Rokycany, spol. s r.o. | 0
TE610060 | Spínač XPER410 nožní |  | This Harmony XPER410 is a single foot switch. Its degree of protection is IP66. It has a cover, metallic material, orange color, 1 NC + 1 NO. It is part of the range Harmony XPE foot switches - Control and signaling units for safety applications. | ks | 6746.3316 | 6746.3316 | 21,00 | https://www.biesse.cz/ovladani-regulace-a-signalizace_c381775347975405/spinace-nozni_c38177534797696 | https://eshop.biesse.cz/Pictures/BIESSE/19/2000000326/133196_133196.JPG | 3389110470932 | XPER410 | Schneider Electric CZ, s.r.o. | 0 | Ovládání, regulace a signalizace | Spínače nožní
BEL00077 | Žárovka MR11 20W 12V 30° GU4 halogen. zavřená |  | Reflektorové halogenové žárovky 12V O35 mm s pinovou paticí a krycím sklem. | ks | 38.2384 | 38.2384 | 21,00 |  | https://eshop.biesse.cz/Pictures/BIESSE/19/2000000326/133210_133210.JPG | 8595209905376 | 383004000 | NBB Bohemia s. r. o. | 0.2
SCM00053 | Spínač PZ-FD2099-FM2 bezpečnostní PIZZATO | CENA POUZE NA DOPTÁNÍ |  | ks | 0 | 0 | 21,00 |  |  | 8018851090387 | PZ-FD2099-FM2 | PIZZATO- PRO ROZDĚLENÍ CENÍKŮ | 0
ELS01092 | Víčko pro HW 040 |  | Uzavírací víčko pro rozbočovací krabice, Polystyren, samozhášivá, bílá, pro řadu HW 035 / HW 050 / HW 065, Rozteč šroubů 60mm Rozměry: 90 x 90 x 2mm | ks | 17.582 | 17.582 | 21,00 |  | https://eshop.biesse.cz/Pictures/biesse/19/2000000326/133217-133217(2).jpg | 4013902170111 | 92510101 | SPELSBERG spol. s r.o. | 0
HAG00076 | Skříň VH36NWB multimediální do dutých příček Volta 36M |  | Rozvodnice multimediální do dutých příček, volta 48, s MP | ks | 2479.68 | 2479.68 | 21,00 |  | https://eshop.biesse.cz/Pictures/biesse/19/2000000326/133234-133234(2).tif | 3250616480261 | VH48NWB | Hager Electro s.r.o. | 0
OST07625 | Pojistka 11A/1000V k multimetru |  |  | ks | 555.5625 | 555.5625 | 21,00 |  |  |  | 126357 | Conrad Electronic Česká republika, s.r.o. | 0
MOCA0045 | Chránič 13B/1N/0.03 PFL6 |  | Proudový chránič s nadproudovou ochranou, PFL6, 1+Npólový, jmenovitý proud In: 13 A, jmenovitý reziduální proud: 0,03 A, jmenovitá vypínací schopnost dle ČSN EN 61009: 6 kA, přístroje pro domovní a komerční aplikace | ks | 1777.5288 | 1777.5288 | 21,00 | https://www.biesse.cz/modulove-a-paticove-pristroje_c374924875137026/proudove-chranice_c380723080988 |  | 4015082864309 | 286430 | Eaton Elektrotechnika s.r.o. | 0.24 | Modulové a paticové přístroje | Proudové chrániče
JAB00698 | Rámeček čtyřnásobný vodorovný/svislý oranžová/kouřová černá 3901H-A05040 66 Levi |  | Rámeček čtyřnásobný, pro vodorovnou i svislou montáž, oranžová/kouř. černá | ks | 153.1816 | 153.1816 | 21,00 | https://www.biesse.cz/vypinace-a-zasuvky_c549523885654092/abb_c549523885654093/levit-levit-m_c549523 | https://eshop.biesse.cz/Pictures/biesse/19/2000000326/133262-133262(2).jpg | 8592624067870 | 3901H-A05040 66 | ABB s.r.o. | 0 | Vypínače a zásuvky | ABB | Levit, Levit M | rámečky Levit
JAB00699 | Rámeček pětinásobný vodorovný/svislý oranžová/kouřová černá 3901H-A05050 66 Levi |  | Rámeček pětinásobný, pro vodorovnou i svislou montáž, oranžová/kouř. černá | ks | 192.2206 | 192.2206 | 21,00 | https://www.biesse.cz/vypinace-a-zasuvky_c549523885654092/abb_c549523885654093/levit-levit-m_c549523 | https://eshop.biesse.cz/Pictures/biesse/19/2000000326/133263-133263(2).jpg | 8592624068105 | 3901H-A05050 66 | ABB s.r.o. | 0 | Vypínače a zásuvky | ABB | Levit, Levit M | rámečky Levit
OMR00346 | Závora F3SG-4RE1200P14 typ 4, 14mm, výška 1200mm optická Omron |  |  | pár | 71709.9 | 71709.9 | 21,00 |  |  | 4548583577794 | F3SG-4RE1200P14 | OMRON ELECTRONICS spol. s r.o. | 0
LET10400 | Jistič 40D/3 10kA LTN-40D-3 OEZ (OEZ:41810) |  | In 40 A, Ue AC 230/400 V / DC 216 V, charakteristika D, 3pól, Icn 10 kA | ks | 1408.1472 | 1408.1472 | 21,00 | https://www.biesse.cz/modulove-a-paticove-pristroje_c374924875137026/jistice-modulove-do-125a_c38037 | https://eshop.biesse.cz/Pictures/biesse/19/2000000326/133270-133270(2).jpg | 8590125418108 | OEZ:41810 | OEZ s.r.o. | 0.53 | Modulové a paticové přístroje | Jističe modulové do 125A
KAN00499 | Svítidlo DALLA CT-DTL50-W |  | DALLA jsou velmi pečlivě vyrobená bodová svítidla, určená pro interiér. Mají pohyblivý kroužek, takže můžeme měnit směr svícení. Jejich tvary a univerzální barvy Vám umožní dosáhnout moderního, diskrétního efektu elegance. | ks | 195.3789 | 195.3789 | 21,00 |  | https://eshop.biesse.cz/Pictures/biesse/19/2000000326/133274-133274(2).jpg | 5905339224316 | 22431 | Kanlux s. r. o. | 4.66
EMN10239 | Skříň ZSF40100000.1/3958 6kA 4x230V, 1x16A 5p. s chráničem a jističi |  | Zásuvková skříň FAMATEL v570-6kA-ZSF40100000.1 /3958 IP54 jištěná s chráničem 40/4/003-A, zásuvky 4x230V, 1x16/5, přístroje EATON 6kA: 2xPL6-B16/1, 1xPL6-B16/3, PF6-40/4/003-A na vstupu, použité pouzdro: 3958 - 330x215x155mm, barva: světle šedá. Zásuvková skříň (rozváděč nízkého napětí) FAMATEL v57 | ks | 4527.3006 | 4527.3006 | 21,00 |  | https://eshop.biesse.cz/Pictures/biesse/19/2000000326/133284-133284(2).jpg | 8592848007218 | V570-6KA | Famatel - CZ s.r.o. | 0
HLPF0070 | Příchytka P60-R svazku kabelů 52x38x81 mm |  | Úchytky pro svazky kabelů s certifikací ČSN 73 0895 - Standardní povrchová úprava: Galvanicky pozinkováno - Volitelná povrchová úprava HD: Žárově pozinkováno - Volitelná povrchová úprava PE: Lakováno - *V případě volitelné povrchové úpravy napište do kódu za HL její zkratku, např. HL HDG | ks | 31.4966 | 31.4966 | 21,00 | https://www.biesse.cz/ulozny-material_c381775347976339/zlaby-rosty-a-zebriky_c382106060456588/prislu | https://eshop.biesse.cz/Pictures/BIESSE/19/2000000326/133285_133285..JPG | 8595676003896 | HL GRIP2 | HL system, s.r.o. | 0 | Úložný materiál | Žlaby, Rošty a žebříky | Příslušenství - žlaby,rošty,žebříky
HLPF0071 | Příchytka P60-R svazku kabelů 100x82x120 mm |  |  | ks | 170.4083 | 170.4083 | 21,00 |  |  | 8595676001632 | HL GRIP3 | HL system, s.r.o. | 0
MG161480 | Spínač ř.1, bezšroubový,IP 44 bílý ASFORA |  | Schneider Electric Asfora spínač EPH0100221 je kompletní výrobek v barvě bílá s 1 kolébkou. Toto je jednopólový přepínač. Upev. režim zařízení je šroubovák nebo třmeny. A jeho jmenovitý proud je 10AX s dosahem napájení 2300 W. 83 mm, 83 mm, 43 mm je jeho rozměry, s přesahovou hloubkou 15 mm. Skříň z | ks | 121.3235 | 121.3235 | 21,00 | https://www.biesse.cz/vypinace-a-zasuvky_c549523885654092/schneider-electric_c549523885654096/asfora | https://eshop.biesse.cz/Pictures/BIESSE/19/2000000326/133287_133287.JPG | 3606480524868 | EPH0100221 | Schneider Electric CZ, s.r.o. | 0 | Vypínače a zásuvky | Schneider electric | Asfora | spínače, tlačítka Asfora
WEI00124 | Rozpojovací svorkovnice BL3,5/06/180 SN OR BX |  | Zásuvné připojení DPS s inovativní technologií připojení pro bezpečné a intuitivní ovládání | ks | 91.4884 | 91.4884 | 21,00 | https://www.biesse.cz/spojovaci-material_c381775347976340/svorky-a-svorkovnice_c382106060456593/svor | https://eshop.biesse.cz/Pictures/biesse/19/2000000326/133293-133293(2).jpg | 4008190119058 | 1597400000 | Weidmüller, s.r.o. | 0 | Spojovací materiál | Svorky a svorkovnice | Svorky řadové
LG001137 | Zásuvka P17 5x16A IP44 červená Tempra Pro |  | P17 TEMPRA PRO IP 44 PRŮMYSLOVÁ ZÁSUVKA PRO MONTÁŽ DO PANELU SE ŠIKMÝM VÝVODEM 400V 5K 16A 3P+N+E ČERVENÁ | ks | 161.4976 | 161.4976 | 21,00 | https://www.biesse.cz/skrine-a-rozvodnice_c381775347976028/rozvodnice-modulove_c382106060456269/rozv | https://eshop.biesse.cz/Pictures/biesse/19/2000000326/133299-133299(2).jpg | 3245065551891 | 555189 | LEGRAND s.r.o. | 0 | Skříně a rozvodnice | Rozvodnice modulové | Rozvodnice na omítku | Rozvodnice na omítku do IP40
BIT01845 | FORIX BÍLÁ spínač č.1 |  | FORIX BÍLÁ SPÍNAČ Č.1 | ks | 139.4752 | 139.4752 | 21,00 | https://www.biesse.cz/ostatni-zbozi_c426902569353229/forix-bila-spinac-c-1_p133300.html | https://eshop.biesse.cz/Pictures/biesse/19/2000000326/133300-133300(2).jpg | 3245067823606 | 782360 | LEGRAND s.r.o. | 0 | Ostatní zboží
BIT01846 | FORIX BÍLÁ spínač č.5 |  | FORIX BÍLÁ SÉRIOVÝ SPÍNAČ. Č.5 | ks | 202.7896 | 202.7896 | 21,00 | https://www.biesse.cz/ostatni-zbozi_c426902569353229/forix-bila-spinac-c-5_p133301.html | https://eshop.biesse.cz/Pictures/biesse/19/2000000326/133301-133301(2).jpg | 3245067823620 | 782362 | LEGRAND s.r.o. | 0 | Ostatní zboží
BIT01847 | FORIX BÍLÁ spínač č.6+6 |  | FORIX BÍLÁ 2XSTŘ. PŘEPÍN.Č.6+6 | ks | 331.2536 | 331.2536 | 21,00 | https://www.biesse.cz/ostatni-zbozi_c426902569353229/forix-bila-spinac-c-6-6_p133302.html | https://eshop.biesse.cz/Pictures/biesse/19/2000000326/133302-133302(2).jpg | 3245067823613 | 782361 | LEGRAND s.r.o. | 0 | Ostatní zboží
BIT01848 | FORIX BÍLÁ TLAČÍTKO |  | FORIX BÍLÁ TLAČÍTKO | ks | 170.6736 | 170.6736 | 21,00 | https://www.biesse.cz/ostatni-zbozi_c426902569353229/forix-bila-tlacitko_p133303.html | https://eshop.biesse.cz/Pictures/biesse/19/2000000326/133303-133303(2).jpg | 3245067823644 | 782364 | LEGRAND s.r.o. | 0 | Ostatní zboží
STR00069 | Zámek 4FN 877 16 elektrický s aretací, nast. západka |  | Elektrický zámek univerzální s nastav.západkou, s aretací, lišta 250mm (AC 8-12V/350-400mA ,DC12V/560-600mA) | ks | 1497.6 | 1497.6 | 21,00 |  | https://eshop.biesse.cz/Pictures/biesse/19/2000000326/133304-133304(2).jpg | 8585001550188 | 4FN 877 16 | METRODIS s.r.o. | 0
LG110448 | Čidlo 48941 pohybu dosah prům.8m,360°,1000W, strop |  | DETEKTOR POHYBU STROP 1000 W | ks | 528.6864 | 528.6864 | 21,00 | https://www.biesse.cz/ostatni-zbozi_c426902569353229/cidlo-48941-pohybu-dosah-prum-8m-360-1000w-stro | https://eshop.biesse.cz/Pictures/biesse/19/2000000326/133305-133305(2).jpg | 3414970595195 | 048941 | LEGRAND s.r.o. | 0.6 | Ostatní zboží
ELR01357 | Skříň SRML 24x160A 3287 33.1.3 v pilíři |  |  | ks | 30955.048 | 30955.048 | 21,00 |  |  | 8595208610622 | 3287 33.1.3 | ELPLAST - KPZ Rokycany, spol. s r.o. | 0
OSM00017 | Sklo Osmont 094 pro Adrii 2 |  |  | ks | 1323 | 1323 | 21,00 |  |  | 8591728200398 | 20039 | OSMONT, s.r.o. | 0
SEZ00549 | Spínač KSAM3F12-Y11 koncový |  | KSAM3F12Y11-Koncovy spinac AM | ks | 812.0172 | 812.0172 | 21,00 | https://www.biesse.cz/modulove-a-paticove-pristroje_c374924875137026/spinace-vackove_c38177534797665 | https://eshop.biesse.cz/Pictures/BIESSE/19/2000000326/133316_133316.PNG | 8585007389263 | KSAM3F12Y11 | SEZ - CZ s.r.o. | 0 | Modulové a paticové přístroje | Spínače vačkové
MIVV0089 | Svítidlo SLIM granite grey LED 6,5W pr.115mm 4000K MIVVY |  |  | ks | 519.0848 | 519.0848 | 21,00 |  |  | 8595210345970 | SLM1154K5G | mivvy a.s. | 8.4
GPH00072 | Bužírka SB B 4,8/2,4 smršťovací 2:1 |  | Bužírka smršťovací Polyetylen | m | 16.587 | 16.587 | 21,00 |  |  | 8591120093352 | SB B 4,8/2,4 | Nexans Power Accessories Czech Republic, spol. s r.o. | 0
_ABB1237 | PW1_Zásuvka 5519A-A02357 B domovní TANGO - testovací karta 1 |  |  | ks | 102.5344 | 102.5344 | 21,00 |  |  |  | PW1_5519A-A02357 B | PW - testovací dodavatel 1 | 0
_ABB1238 | PW1_Rámeček 3901A-B10 B spínačový TANGO jedn. - testovací karta 1 |  |  | ks | 19.4194 | 19.4194 | 21,00 |  |  |  | PW1_3901A-B10 B | PW - testovací dodavatel 1 | 0
ABB10569 | Softstartér PSE170-600-70 |  |  | ks | 50859 | 50859 | 21,00 |  |  | 7320500400692 | 1SFA897111R7000 | SMAR s.r.o. | 0
MG110123 | Trafo TI 2500/5A METSECT5DB250 |  | This current transformer, tropicalised for busbar, has a line rated current of 2500 A and a secondary current rating of 5 A. This current transformer do have a 38 mm x 127 mm opening. Compatible with a single output for bar: 127 mm x 38 mm. Burden and accuracy class as follows: class 0.5 maximum pow | ks | 3469.245 | 3469.245 | 21,00 | https://www.biesse.cz/baterie-a-napajeni_c381775347976022/zdroje_c382106060456254/trafo-ti-2500-5a-m | https://eshop.biesse.cz/Pictures/BIESSE/19/2000000326/133353_133353.JPG | 3303431123766 | METSECT5DB250 | Schneider Electric CZ, s.r.o. | 0 | Baterie a napájení | Zdroje
MIVV0090 | Svítidlo SLIM WHITE 8W 115x115mm 4500K Mivvy |  |  | ks | 519.0848 | 519.0848 | 21,00 |  |  | 8595210347073 | SLM1151154K5W | mivvy a.s. | 0
VRC01235@ | J-Y(ST)Y 6x2x0,6 Lg šedý |  |  | m | 11.745 | 11.745 | 21,00 |  |  |  | 02903006 | allkabel s.r.o. | 0
JAB10665 | Kryt 3294H-A00123 63 onyx/kouř. černá stmívače s otoč.ovladačem |  | Kryt stmívače s otočným ovládáním, s upevňovací maticí, onyx/kouřová černá | ks | 229.4006 | 229.4006 | 21,00 | https://www.biesse.cz/vypinace-a-zasuvky_c549523885654092/abb_c549523885654093/levit-levit-m_c549523 | https://eshop.biesse.cz/Pictures/biesse/19/2000000326/133366-133366(2).jpg | 8592624072591 | 3294H-A00123 63 | ABB s.r.o. | 0 | Vypínače a zásuvky | ABB | Levit, Levit M | stmívače a regulátory Levit
PHO00109 | Konektor SACC-M 8MS-3CON-M-SW přímý M8 3.pól |  |  | ks | 208.2288 | 208.2288 | 21,00 |  |  |  | 1501252 | Blumenbecker Prag s.r.o. | 0
TE510369 | Hlavice ZB5AA341 ZE stisk. se symb."ON" lícující |  | This green flush button head provides an ergonomic interface for controlling your machines. It is easily installed and replaced on compatible complete push button units and contact blocks via snap-fit assembly. It is clearly distinguishable visually at a distance thanks to clear color and marking. I | ks | 157.968 | 157.968 | 21,00 | https://www.biesse.cz/ovladani-regulace-a-signalizace_c381775347975405/hlavice-ovladaci-a-signalni_c | https://eshop.biesse.cz/Pictures/BIESSE/19/2000000326/133377_133377.JPG | 3389110904642 | ZB5AA341 | Schneider Electric CZ, s.r.o. | 0 | Ovládání, regulace a signalizace | Hlavice ovládací a signální
ABB20168 | Odpínač OTP63B3M 3-pólový IP65 šedý černá rukojeť |  | Encl. Switch Disconnector, 3-p. 415V AC23 75A, 37kW. Plastic enclosure. IP65. Black Selector handle. Interlocked cover. Defeatable interlocking. The enclosure in the OTP series is using a rigid glass reinforced polycarbonate enclosure. The enclosure is UV protected, protected against low-pressure w | ks | 1944.75 | 1944.75 | 21,00 | https://www.biesse.cz/modulove-a-paticove-pristroje_c374924875137026/spinace-vackove_c38177534797665 | https://eshop.biesse.cz/Pictures/biesse/19/2000000326/133378-133378(2).jpg | 6417019124971 | 1SCA022383R3450 | ABB s.r.o. | 0 | Modulové a paticové přístroje | Spínače vačkové
EMS00225 | Kabel 1z 20m 3x1 Schuko |  |  | ks | 543.9 | 543.9 | 21,00 |  |  | 8595025345653 | 1921012000 | EMOS spol. s r.o. | 0
EMS00226 | Spojka Schuko gumová zásuvková P0049 |  |  | ks | 69.5304 | 69.5304 | 21,00 |  |  | 8592920000397 | 1926010200 | EMOS spol. s r.o. | 0
OMR00349 | Fotoelektrický mikrosenzor EE-SX872 2M |  |  | ks | 1088.106 | 1088.106 | 21,00 |  |  | 4536854356742 | EE-SX872 2M | OMRON ELECTRONICS spol. s r.o. | 0
SIE01675 | Stykač 3TF2001-0BB4 Siemens |  |  | ks | 701.0477 | 701.0477 | 21,00 |  |  |  | 3TF2001-0BB4 | DREAMland, spol. s r.o. | 0
GRL00227 | Svítidlo LED SMART-S White 12W NW IP44 |  | LED SMD přisazené svítidlo v moderním designu s vyšší odolností proti prachu a vodě (IP: 44) s vysokou svítivostí a zvýšenou mechanickou odolností až o 85% snížení spotřeby elektrické energie životnost až 25 000 hodin extrémní teploty: -20 +40 stupňů | ks | 690.69 | 690.69 | 21,00 |  | https://eshop.biesse.cz/Pictures/biesse/19/2000000326/133388-133388.(2).jpg | 8592660113432 | GXLS222 | Greenlux s.r.o. | 0
EMN00199 | Hmoždinka HDP 95 32x95 do polystyrenu |  | Hmoždinka do polystyrenu HDP95 32x95 - pro vrut o průměru 8-10mm, přípustná zátěž 0,18 kN (18Kg), HDP 95 - jako kotevní nástroj je nutné použít metrický šroub se šestihrannou hlavou M8 x 30 mm. Speciální hmoždinka pro tepelně izolační a kompozitní systémy. Kotvení bez tepelného mostu. Díky ostré šp | ks | 29.5449 | 29.5449 | 21,00 |  | https://eshop.biesse.cz/Pictures/biesse/19/2000000326/133390-133390(2).jpg | 8592847000722 | 1000985 | ELEMAN spol. s r.o. | 0
WE110094 | Konektor BEST 1833100000 |  | Komponentový konektor se používá pro spojení elektronických komponentů. | ks | 95.3028 | 95.3028 | 21,00 | https://www.biesse.cz/spojovaci-material_c381775347976340/svorky-a-svorkovnice_c382106060456593/svor | https://eshop.biesse.cz/Pictures/biesse/19/2000000326/133393-133393(2).jpg | 4032248501014 | 1833100000 | Weidmüller, s.r.o. | 0 | Spojovací materiál | Svorky a svorkovnice | Svorky řadové
KNP01042 | Kleště 8701400.09 instalatérské Cobra 400mm KNIPEX |  | Popis zboží 87 01 400 KNIPEX Cobra® XL/XXL Hasák a instalatérské kleště Hasák a instalatérské kleště v jednom nástroji Samosvorné na trubkách a maticích: žádné sklouzávání na sevřené součásti, práce šetřící síly a vynaložení menší síly Rychlé přesné nastavení přímo na sevřené součásti Žád | ks | 1597.68 | 1597.68 | 21,00 | https://www.biesse.cz/naradi-a-merici-technika_c381775347976337/naradi_c382106060456272/kleste-87014 | https://eshop.biesse.cz/Pictures/BIESSE/19/2000000326/133396_133396..JPG | 4003773005636 | 8701400.09 | D.A.T., spol. s r.o. | 0 | Nářadí a měřící technika | Nářadí
LG400242 | Rámeček 754161 jedno. měď Valena LIFE |  | VALENA LIFE RÁMEČEK 1-NÁSOBNÝ MĚĎ | ks | 134.8872 | 134.8872 | 21,00 | https://www.biesse.cz/vypinace-a-zasuvky_c549523885654092/legrand_c549558245399359/valena-life_c5497 | https://eshop.biesse.cz/Pictures/biesse/19/2000000326/133414-133414(2).jpg | 3414970455246 | 754161 | LEGRAND s.r.o. | 0 | Vypínače a zásuvky | Legrand | Valena Life | rámečky Valena Life
LG400243 | Rámeček 754162 dvoj. měď Valena LIFE |  | VALENA LIFE RÁMEČEK 2-NÁSOBNÝ MĚĎ | ks | 269.7744 | 269.7744 | 21,00 | https://www.biesse.cz/vypinace-a-zasuvky_c549523885654092/legrand_c549558245399359/valena-life_c5497 | https://eshop.biesse.cz/Pictures/biesse/19/2000000326/133415-133415(2).jpg | 3414970455277 | 754162 | LEGRAND s.r.o. | 0 | Vypínače a zásuvky | Legrand | Valena Life | rámečky Valena Life
LG400244 | Rámeček 754163 troj měď Valena LIFE |  | VALENA LIFE RÁMEČEK 3-NÁSOBNÝ MĚĎ | ks | 404.6616 | 404.6616 | 21,00 | https://www.biesse.cz/vypinace-a-zasuvky_c549523885654092/legrand_c549558245399359/valena-life_c5497 | https://eshop.biesse.cz/Pictures/biesse/19/2000000326/133416-133416(2).jpg | 3414970455291 | 754163 | LEGRAND s.r.o. | 0 | Vypínače a zásuvky | Legrand | Valena Life | rámečky Valena Life
LG400245 | Rámeček 754164 čtyř měď Valena LIFE |  | VALENA LIFE RÁMEČEK 4-NÁSOBNÝ MĚĎ | ks | 539.5488 | 539.5488 | 21,00 | https://www.biesse.cz/vypinace-a-zasuvky_c549523885654092/legrand_c549558245399359/valena-life_c5497 | https://eshop.biesse.cz/Pictures/biesse/19/2000000326/133417-133417(2).jpg | 3414970455314 | 754164 | LEGRAND s.r.o. | 0 | Vypínače a zásuvky | Legrand | Valena Life | rámečky Valena Life
LG400246 | Rámeček 754165 pěti měď Valena LIFE |  | VALENA LIFE RÁMEČEK 5-NÁSOBNÝ MĚĎ | ks | 674.436 | 674.436 | 21,00 | https://www.biesse.cz/vypinace-a-zasuvky_c549523885654092/legrand_c549558245399359/valena-life_c5497 | https://eshop.biesse.cz/Pictures/biesse/19/2000000326/133418-133418(2).jpg | 3414970547507 | 754165 | LEGRAND s.r.o. | 0 | Vypínače a zásuvky | Legrand | Valena Life | rámečky Valena Life
LG400247 | Zásuvka HD15(VGA)+ Jack 3,5 MM |  | VALENA LIFE ZÁSUVKA HD15+3,5MM JACK HLINÍK | ks | 1694.4352 | 1694.4352 | 21,00 | https://www.biesse.cz/vypinace-a-zasuvky_c549523885654092/legrand_c549558245399359/valena-life_c5497 | https://eshop.biesse.cz/Pictures/biesse/19/2000000326/133420-133420(2).jpg | 3414970475701 | 753370 | LEGRAND s.r.o. | 0 | Vypínače a zásuvky | Legrand | Valena Life | datové a TV zásuvky Valena Life
MIVV0091 | Svítidlo SLIM WHITE LED 25W 240x240mm 4500K bílé MIVVY |  |  | ks | 1514.3801 | 1514.3801 | 21,00 |  |  | 8595210344096 | SLM24244K5W | mivvy a.s. | 8.5
ELR01358 | Skříň PER 2/3f/63A AHVO |  |  | ks | 5000.44 | 5000.44 | 21,00 |  |  | 8595208611377 | 55422 | ELPLAST - KPZ Rokycany, spol. s r.o. | 0
KBA01219@ | H07VVH6-F 4G2,5 |  |  | m | 43.935 | 43.935 | 21,00 |  |  |  | 0727007 | DDA a.s. | 0
EGL00787 | Svítidlo 92147 VIKI1 E27 EGLO |  |  | ks | 1469.14 | 1469.14 | 21,00 |  |  | 9002759921477 | 92147 | EGLO CZ+SK s.r.o. | 7
MIVV0092 | Svítidlo LED KAPA GREY 577x577x40mm 38W/3000K + Helvar |  |  | ks | 5311.8145 | 5311.8145 | 21,00 |  |  | 8595210347646 | KAP5757HEL38W3KG | mivvy a.s. | 8.4
MIVV0093 | Svítidlo LED KAPA GREY 264x264x40mm 30W/3000K |  |  | ks | 3382.4729 | 3382.4729 | 21,00 |  |  | 8595210347882 | KAP2626TCI30W3KG | mivvy a.s. | 8.5
MIVV0096 | Svítidlo LED KAPA GREY 214x214x40mm 25W/3000K |  |  | ks | 2877.1691 | 2877.1691 | 21,00 |  |  | 8595210348049 | KAP2121TCI25W3KG | mivvy a.s. | 8.4
JAB00702 | Kryt 3559H-A00662 01 s potiskem LEVIT bílá/ledově bílá |  | Kryt spínače žaluziového kolébkového, dělený, s potiskem, bílá/ledová bílá | ks | 71.0138 | 71.0138 | 21,00 | https://www.biesse.cz/vypinace-a-zasuvky_c549523885654092/abb_c549523885654093/levit-levit-m_c549523 | https://eshop.biesse.cz/Pictures/biesse/19/2000000326/133442-133442(2).jpg | 8592624070818 | 3559H-A00662 01 | ABB s.r.o. | 0 | Vypínače a zásuvky | ABB | Levit, Levit M | žaluziové spínače Levit
EMN00205 | Ventilátor VCN 200 230VAC/104W 710m3/hod IPX4 vnější na fasádu do 55°C |  | Ventilátor VENTS VCN 200 - venkovní, montáž na omítku, 62dB, 96W, 230V, IPX4, 700m3/h, In=0,42A, provozní teplota max 55°C. Fasádní radiální ventilátor VCN je určen k odsávání vzduchu ze středně velkých prostor, jako jsou kuchyně, obývací prostory a podobně, kde je kladen vysoký důraz na nízkou hlu | ks | 3899.7359 | 3899.7359 | 21,00 |  | https://eshop.biesse.cz/Pictures/biesse/19/2000000326/133450-133450(2).jpg | 4823016228734 | 1009649 | ELEMAN spol. s r.o. | 0
STR00070 | Krytka zámku Karat Tesla |  | Krytka zámku KARAT | ks | 38.61 | 38.61 | 21,00 |  | https://eshop.biesse.cz/Pictures/biesse/19/2000000326/133455-133455(2).jpg | 8585001562990 | 4FA 101 09 | METRODIS s.r.o. | 0
STR00071 | Těleso ovádače zámku Karat Tesla |  | Těleso ovladače zámku KARAT | ks | 31.59 | 31.59 | 21,00 |  | https://eshop.biesse.cz/Pictures/biesse/19/2000000326/133456-133456(2).jpg | 8585001563003 | 4FA 358 16 | METRODIS s.r.o. | 0
STR00072 | Zámek Karat náhradní (bez krytky a tělesa) |  | Zámek KARAT náhradní (bez krytky a tělesa) | ks | 491.4 | 491.4 | 21,00 |  | https://eshop.biesse.cz/Pictures/biesse/19/2000000326/133457-133457(2).jpg | 8585001563010 | 4FF 222 13 | METRODIS s.r.o. | 0
WEI00120 | BLZP 5,08HC/13/180 SN OR BX |  | Zásuvné připojení DPS s inovativní technologií připojení pro bezpečné a intuitivní ovládání | ks | 186.7149 | 186.7149 | 21,00 | https://www.biesse.cz/spojovaci-material_c381775347976340/svorky-a-svorkovnice_c382106060456593/svor | https://eshop.biesse.cz/Pictures/biesse/19/2000000326/133458-133458(2).jpg | 4032248617708 | 1943690000 | Weidmüller, s.r.o. | 0 | Spojovací materiál | Svorky a svorkovnice | Svorky řadové
OST07656 | Video zesilovač |  | VIDEO ZESILOVAČ PRO STANDARDNÍ KABEL, 2VODIČOVÝ SYSTÉM | ks | 1752.616 | 1752.616 | 21,00 | https://www.biesse.cz/ostatni-zbozi_c426902569353229/video-zesilovac_p133465.html | https://eshop.biesse.cz/Pictures/biesse/19/2000000326/133465-133465(2).jpg | 8012199643991 | 346870 | LEGRAND s.r.o. | 1 | Ostatní zboží
KOL01247 | Držák rychloupínací těžký DT 800_F |  | Držák pro montáž kabelových tras šíře 800 mm nebo více kabelových tras do celkové šíře 800 mm na stěny, vyšší mechanická únosnost, povrchová úprava žárový zinek | ks | 833.3537 | 833.3537 | 21,00 | https://www.biesse.cz/ostatni-zbozi_c426902569353229/drzak-rychloupinaci-tezky-dt-800-f_p133473.html | https://eshop.biesse.cz/Pictures/biesse/19/2000000326/133473-133473(2).jpg | 8595057639904 | DT 800_F | KOPOS KOLÍN a.s. | 0 | Ostatní zboží
OMR00350 | Snímač E3T-FD11 2M fotoelektrický NPN IP67 |  |  | ks | 3609.504 | 3609.504 | 21,00 |  |  | 4536853289881 | E3T-FD11 2M | OMRON ELECTRONICS spol. s r.o. | 0
ABB10570 | Kontakt CA4-10 pomocný spínací |  |  | ks | 74.925 | 74.925 | 21,00 | https://www.biesse.cz/modulove-a-paticove-pristroje_c374924875137026/stykace-a-rele_c381775347976654 | https://eshop.biesse.cz/Pictures/biesse/19/2000000326/133500-133500(2).jpg | 3471523130005 | 1SBN010110R1010 | ABB s.r.o. | 0.01 | Modulové a paticové přístroje | Stykače a relé | Stykače a relé modulová
LG110449 | Kryt 68431 CELIANE shuko titan |  | CÉLIANE KRYT ZÁSUVKY 2P+T SCHUKO TITAN | ks | 69.7376 | 69.7376 | 21,00 | https://www.biesse.cz/vypinace-a-zasuvky_c549523885654092/legrand_c549558245399359/celiane_c54976440 | https://eshop.biesse.cz/Pictures/biesse/19/2000000326/133514-133514(2).jpg | 3245060684310 | 068431 | LEGRAND s.r.o. | 0 | Vypínače a zásuvky | Legrand | Céliane | Zásuvky Céliane | Kryty zásuvky Céliane
LG110450 | Víčko 67841 zás. schuko IP44 Celiane Bílá |  | CÉLIANE IP44 KYT ZÁSUVKY 2P+T SCHUKO | ks | 226.6472 | 226.6472 | 21,00 | https://www.biesse.cz/vypinace-a-zasuvky_c549523885654092/legrand_c549558245399359/celiane_c54976440 | https://eshop.biesse.cz/Pictures/biesse/19/2000000326/133515-133515(2).jpg | 3245060678418 | 067841 | LEGRAND s.r.o. | 0 | Vypínače a zásuvky | Legrand | Céliane | Zásuvky Céliane | Kryty zásuvky Céliane
JAB10666 | Zásuvka 5518-3750 kovová dle DIN, IP55 |  | Zásuvka jednonásobná IP55, s bočními kontakty), s víčkem, šedá | ks | 731.7024 | 731.7024 | 21,00 | https://www.biesse.cz/vypinace-a-zasuvky_c549523885654092/abb_c549523885654093/garant-ip55_c54952388 | https://eshop.biesse.cz/Pictures/biesse/19/2000000326/133516-133516(2).png | 8595017241826 | 5518-3750 | ABB s.r.o. | 0 | Vypínače a zásuvky | ABB | Garant - IP55 | Zásuvky Garant
NGT00218 | Kleště NO 302 odizolovací 0,03-16mm2 BST |  | Kleště odizolovací BST | ks | 3104.6976 | 3104.6976 | 21,00 | https://www.biesse.cz/naradi-a-merici-technika_c381775347976337/naradi_c382106060456272/kleste-no-30 | https://eshop.biesse.cz/Pictures/biesse/19/2000000326/133519-133519.(2).jpg | 8595169507191 | NO 302 | N.G. ELEKTRO TRADE, a.s. | 0 | Nářadí a měřící technika | Nářadí
OST07661 | Kryt 351015 BTNS kov |  | KRYT PRO ZÁKLADNÍ AUDIO JEDNOTKU 351000, 1 TLAČÍTKO, ROBUR | ks | 1245.1832 | 1245.1832 | 21,00 | https://www.biesse.cz/ostatni-zbozi_c426902569353229/kryt-351015-btns-kov_p133520.html | https://eshop.biesse.cz/Pictures/biesse/19/2000000326/133520-133520(2).jpg | 8005543461747 | 351015 | LEGRAND s.r.o. | 0 | Ostatní zboží
EMN10241 | Skříň ZSF10001000.1 /3957 V090 IP44 1x16/230 1x32/400/5p jištěná, chráněná |  | Zásuvková skříň FAMATEL v090-ZSF10001000.1 /3957 IP54 jištěná s chráničem 40/4/003-A, zásuvky 1x230V/16A, 1x400V/32A, přístroje EATON 10kA: 1xPL7-B16/1, 1xPL7-B32/3, PF7-40/4/003-A na vstupu, použité pouzdro: 3957 - 245x215x155mm, barva: světle šedá. Zásuvková skříň (rozváděč nízkého napětí) FAMATE | ks | 4375.545 | 4375.545 | 21,00 |  | https://eshop.biesse.cz/Pictures/biesse/19/2000000326/133527-133527(2).jpg | 8592848000790 | V090 | Famatel - CZ s.r.o. | 0
HLB00353 | Skříň SP100/PV-1/PR prázdná, bez otvorů |  |  | ks | 1598.625 | 1598.625 | 21,00 |  |  |  | SP100/PV-1/PR | DCK Holoubkov Bohemia a.s. | 0
OSM00019 | Sklo náhr. 20040 pro svít.Osmont 096, Adria 3, L3, d=400mm |  |  | ks | 3024 | 3024 | 21,00 |  |  | 8591728200404 | 20040 | OSMONT, s.r.o. | 0
KPR00327@ | Výložník GD 1-1000/ Z |  |  | ks | 690.976 | 690.976 | 21,00 |  |  |  | 12200-00122 | KOOPERATIVA vod družstvo | 0
TE510370 | Konfigurátor ZBRRC |  | This configurable receiver is part of the ranges Harmony XB5R plastic and XB4R metal wireless and batteryless pushbuttons. It is equipped with 2 buttons (teach and parameter setting), 6 indicating LEDs (power ON, function modes, output status, signal strength). It features 4 PNP outputs, 200 mA /24 | ks | 5566.6475 | 5566.6475 | 21,00 | https://www.biesse.cz/ovladani-regulace-a-signalizace_c381775347975405/hlavice-ovladaci-a-signalni_c | https://eshop.biesse.cz/Pictures/BIESSE/19/2000000326/133538_133538.JPG | 3606480334719 | ZBRRC | Schneider Electric CZ, s.r.o. | 0 | Ovládání, regulace a signalizace | Hlavice ovládací a signální
RAB01371 | Svítidlo 5735 louisse 5W 255mm |  | VLASTNOSTI PRODUKTU Kategorie produktuVnitřní osvětlení TypOsvětlení obrazů StylModerní Místnostkoupelna, kuchyně Teplota barvyteplá bílá Světelný tok světelného zdroje (lm)360 Specifikace zdroje světla5W Teplota světelného zdroje (K)3000 Technologie LEDano Vyměnitelný LED světelný zdrojne | ks | 647.01 | 647.01 | 21,00 | https://www.biesse.cz/svitidla_c381775347976342/svitidla-interierova-bytova_c382106060456608/svitidl | https://eshop.biesse.cz/Pictures/BIESSE/19/2000000326/133540_133540..JPG | 5998250357355 | 5735 | RABALUX CZ Svítidla s.r.o. | 0.33 | Svítidla | Svítidla interiérová - bytová
INT01211 | Záslepka SC opt. vana SXZ-SC-S |  |  | ks | 7.2834 | 7.2834 | 21,00 |  |  |  | 70900502 | INTELEK LTD, organizační složka | 0
OST30514@ | Svorkovnice PTTB 2,5-PE 3210596 Phoenix |  |  | ks | 102.5703 | 102.5703 | 21,00 |  |  |  | 3210596 | Blumenbecker Prag s.r.o. | 0
EMN10243 | Zásuvková skříň EB600000V/4M 6x230V pouze drátování |  | Přenosná zásuvková skříň FAMATEL eb370-EB 600000.V /4M IP44 pouze vydrátovaná, zásuvky 6x230V, použité pouzdro: 6201-10 (4mod.) - 355x215x85mm, barva: světle šedá. Přenosná zásuvková skříň (rozváděč nízkého napětí) FAMATEL eb370-EB 600000.V /4M IP44, zásuvky 6x230V/16A (s ochranným kolíkem dle ČSN) | ks | 1716.8742 | 1716.8742 | 21,00 |  | https://eshop.biesse.cz/Pictures/biesse/19/2000000326/133560-133560(2).jpg | 8592848000400 | EB370 | Famatel - CZ s.r.o. | 0
MCL00293 | Pásek LED 14,4W/m, RGB, 24V, IP54, 60LED/m |  | LED pásek SMD5050, RGB - barevný, 14,4W, 60LED, segment 100mm, 6LED/segment, IP54, DC 24V, životnost 54000h, šíře 10mm, bílý PCB pásek, max. délka pásku při jednostranném zapojení: 7m, opatřen samolepící páskou 3M. | m | 254.5725 | 254.5725 | 21,00 | https://www.biesse.cz/svetelne-zdroje_c381775347976343/led-pasky-a-profily_c556559042085317/led-pask | https://eshop.biesse.cz/Pictures/biesse/19/2000000326/133562-133562(2).jpg | 8595607112949 | ML-128.608.60.0 | McLED s.r.o. | 0 | Světelné zdroje | LED pásky a profily | LED pásky
SVK00115 | Kryt CK 03VS přímý bez vývodky ILME |  |  | ks | 25.44 | 25.44 | 21,00 |  |  |  | CK 03VS | MICHÁLEK - elektro s.r.o. | 0
LAP01693 | OLFLEX CLASSIC 110 3G1 |  |  | m | 90.8918 | 90.8918 | 21,00 |  |  |  | 1119203 | LAPP Czech Republic s.r.o. | 0
OST07672 | Držák DPB patní 04015010 |  |  | ks | 138 | 138 | 21,00 |  |  |  | 04015010 | Elektro HERINK s.r.o. | 0
EMN10242 | Zásuvka 14351 vestavná 5/16 400V IP67 |  | Přívodka vestavná 14351 IP67/400V/16A/5P 6h, úhel 90°. Průmyslové vidlice, zásuvky a spojky splňující požadavky norem IEC 60309. Široký sortiment zásuvek a vidlic od 16 A do 125 A byl navržen a vyroben podle nejnáročnějších norem kvality a vyhovuje i těm nejvyšším požadavkům na vodotěsnost, odol | ks | 253.5312 | 253.5312 | 21,00 |  | https://eshop.biesse.cz/Pictures/biesse/19/2000000326/133583-133583(2).jpg | 8429760215028 | 14351 | Famatel - CZ s.r.o. | 0
EMN10244 | Vidlice 14301 16/5 400V IP67 |  | Vidlice 14301 IP66-67/400V/16A/5P 6h, přímá. Průmyslové vidlice, zásuvky a spojky SpeedPRO splňující požadavky norem IEC 60309. Rychlou montáž gumového kabelu zajistí kovová rychlospona. Kabelová šroubová vývodka zaručuje vysokou odolnost proti vytrhnutí kabelu a daný stupeň krytí (kód IP). Širo | ks | 149.5728 | 149.5728 | 21,00 |  | https://eshop.biesse.cz/Pictures/biesse/19/2000000326/133584-133584(2).jpg | 8429760214267 | 14301 | Famatel - CZ s.r.o. | 0
EMN00206 | Termostat CLIMA MLI analog. ZAP/VYP |  | Termostat ORBIS CLIMA MLI, pokojový, mechanický, maximální zatížení kontaktů 10A (1,5A) 250V AC, montáž na povrch / do přístrojové krabičky, krytí IP20. Termostat CLIMA MLI má manuální přepínač s funkcí zapnutí nebo vypnutí termostatu. Termostaty ORBIS jsou určené k automatické regulaci topení a kl | ks | 549.1544 | 549.1544 | 21,00 | https://www.biesse.cz/topna-technika_c381775347976025/termostaty_c382106060456264/prostorove_c382106 | https://eshop.biesse.cz/Pictures/biesse/19/2000000326/133589-133589(2).jpg | 8426709002244 | 1000835 | ELEMAN spol. s r.o. | 1 | Topná technika | Termostaty | Prostorové
PCE01081 | Přívodka 513-6d 3x16A 230V IP44 s víčkem nástěnná |  |  | ks | 274.785 | 274.785 | 21,00 |  |  | 9003399959974 | PC-513-6D | PCE - PRO ROZDĚLENÍ CENÍKŮ | 0
EMN10245 | Spojka 24301 5/16 400V IP67 |  | Spojka 24301 IP66-67/400V/16A/5P 6h, přímá. Průmyslové vidlice, zásuvky a spojky SpeedPRO splňující požadavky norem IEC 60309. Rychlou montáž gumového kabelu zajistí kovová rychlospona. Kabelová šroubová vývodka zaručuje vysokou odolnost proti vytrhnutí kabelu a daný stupeň krytí (kód IP). Širok | ks | 231.2544 | 231.2544 | 21,00 |  | https://eshop.biesse.cz/Pictures/biesse/19/2000000326/133600-133600(2).jpg | 8429760215455 | 24301 | Famatel - CZ s.r.o. | 0
SEZ00551 | Spínač S10 JPD 1102 A6 |  |  | ks | 771.5861 | 771.5861 | 21,00 | https://www.biesse.cz/modulove-a-paticove-pristroje_c374924875137026/spinace-vackove_c38177534797665 |  | 8585009034055 | S10 JPD 1102 A6 | SEZ - CZ s.r.o. | 0 | Modulové a paticové přístroje | Spínače vačkové
SEZ00552 | Spínač S10 JPD 1103 A6 |  |  | ks | 771.5861 | 771.5861 | 21,00 | https://www.biesse.cz/modulove-a-paticove-pristroje_c374924875137026/spinace-vackove_c38177534797665 |  | 8585009014132 | S10 JPD 1103 A6 | SEZ - CZ s.r.o. | 0 | Modulové a paticové přístroje | Spínače vačkové
SEZ00553 | Spínač S25 JPD 1104 A6 |  |  | ks | 1064.7868 | 1064.7868 | 21,00 | https://www.biesse.cz/modulove-a-paticove-pristroje_c374924875137026/spinace-vackove_c38177534797665 |  | 8585009066681 | S25 JPD 1104 A6 | SEZ - CZ s.r.o. | 0 | Modulové a paticové přístroje | Spínače vačkové
LET00592 | Pojistka 80A P40U10S aR |  | Un AC 1000 V / DC 600 V, aR - charakteristika pro jištění polovodičů pouze proti zkratu, pro šrouby M10, se signalizací, Cd/Pb free | ks | 1921.1775 | 1921.1775 | 21,00 |  | https://eshop.biesse.cz/Pictures/biesse/19/2000000326/133605-133605(2).jpg | 8590125065494 | OEZ:06549 | OEZ s.r.o. | 0
HLB99084 | Skříň ER1/NK-7+MD s pilířem, prázdná s montážním deskou (ER112) |  |  | ks | 7309.575 | 7309.575 | 21,00 |  |  |  | ER1/NK-7+MD | DCK Holoubkov Bohemia a.s. | 0
SEZ00554 | Skříň MB-MC4030D20R2 Skybox kovová 400x300x200 24 modulů |  |  | ks | 3810.5111 | 3810.5111 | 21,00 | https://www.biesse.cz/skrine-a-rozvodnice_c381775347976028/rozvodnice-modulove_c382106060456269/rozv |  | 5999547615097 | MB-MC4030D20R2 | SEZ - CZ s.r.o. | 0 | Skříně a rozvodnice | Rozvodnice modulové | Rozvodnice na omítku | Rozvodnice na omítku do IP40
OBO11162 | Žlab RKSM 610VA4301 60x100x3050, 6047613 OBO |  | Kabelový žlab s integrovaným rychloupevňovacím systémem. Užitečná délka kabelového žlabu činí 3 000 mm. Kabelový žlab disponuje po celé délce bočním děrováním 7 × 20 mm pro instalaci doplňkových spojovacích a montážních dílů. Děrování pro přímé zavěšení závitové tyče má průměr 11 mm. | m | 1214.9024 | 1214.9024 | 21,00 |  | https://eshop.biesse.cz/Pictures/BIESSE/19/2000000326/133615_133615.JPG | 4012195706083 | 6047613 | OBO BETTERMANN s. r. o. | 0
OBO11163 | Víko s otočnými západkami DRL 100 VA4301 |  | Víko kabelových žlabů a kabelových žebříků se 3 páry otočných západek. | m | 1068.57 | 1068.57 | 21,00 |  | https://eshop.biesse.cz/Pictures/BIESSE/19/2000000326/133616_133616.JPG | 4012196058877 | 6052878 | OBO BETTERMANN s. r. o. | 0
OBO00272 | Redukční úhelník/zakončení pro kab.žlab RWVL 60 VA4301 |  | Redukční úhelníky a zakončení pro kabelové žlaby s výškou bočnice 60 mm. | ks | 538.6312 | 538.6312 | 21,00 |  | https://eshop.biesse.cz/Pictures/BIESSE/19/2000000326/133617_133617.JPG | 4012196242054 | 7109814 | OBO BETTERMANN s. r. o. | 0
OBO11164 | Podélná spojka RLVK 60 VA4301 |  | Podélné spojky pro přímé spojení kabelových žlabů a tvarových dílů s výškou bočnice 60 mm. | ks | 165.168 | 165.168 | 21,00 |  | https://eshop.biesse.cz/Pictures/BIESSE/19/2000000326/133620_133620.JPG | 4012196066018 | 6067654 | OBO BETTERMANN s. r. o. | 0
OBO11165 | Šroub FSRB 6x12 A2 (s maticí kombi) 6406138 OBO |  | Šroub s plochou kulovou hlavou, vratový, včetně matice kombi. | ks | 12.5895 | 12.5895 | 21,00 |  | https://eshop.biesse.cz/Pictures/BIESSE/19/2000000326/133621_133621.JPG | 4012196077595 | 6406138 | OBO BETTERMANN s. r. o. | 0
GPH00075 | Oko Cu 16x5 KU-L lis. 16mm/M5 |  | Oko Cu lehčené, pocínované, 16 mm2/M5 | ks | 15.2019 | 15.2019 | 21,00 |  |  | 8591120070285 | 16 X 5 KU-L | Nexans Power Accessories Czech Republic, spol. s r.o. | 0
OBO11166 | Žlab GRM 55 100 FT 100x55x3000 6001416 OBO |  | Mřížový žlab s vytvarovanou integrovanou spojkou s výškou bočnice 55 mm. | m | 345.9352 | 345.9352 | 21,00 |  | https://eshop.biesse.cz/Pictures/BIESSE/19/2000000326/133627_133627.JPG | 4012196814879 | 6001416 | OBO BETTERMANN s. r. o. | 0
TRM01077 | Podpěra PV 44 vedení Fe/Zn |  | podpěra vedení na konstrukce | ks | 17.0843 | 17.0843 | 21,00 |  | https://eshop.biesse.cz/Pictures/biesse/19/2000000326/133628-133628(2).jpg | 8595614704700 | V285 | TREMIS s.r.o. | 0
OBO11167 | Žlab GRM 55 150 FT 150x50x3000 |  | Mřížový žlab s vytvarovanou integrovanou spojkou s výškou bočnice 55 mm. | m | 385.392 | 385.392 | 21,00 |  | https://eshop.biesse.cz/Pictures/BIESSE/19/2000000326/133629_133629.JPG | 4012196078912 | 6001418 | OBO BETTERMANN s. r. o. | 0
KOL01253 | Barva Weicon 375 zinek |  | Zinková barva, korozní ochrana, 375 ml. | ks | 1397.0448 | 1397.0448 | 21,00 | https://www.biesse.cz/ulozny-material_c381775347976339/zlaby-rosty-a-zebriky_c382106060456588/zlaby- | https://eshop.biesse.cz/Pictures/biesse/19/2000000326/133637-133637(2).jpg | 8595057621183 | WEICON 375_XX | KOPOS KOLÍN a.s. | 0 | Úložný materiál | Žlaby, Rošty a žebříky | Žlaby kovové
HLB00354 | Skříň ER212/NVP7P/63A |  |  | ks | 5633.775 | 5633.775 | 21,00 |  |  |  | ER212/NVP7P/63A | DCK Holoubkov Bohemia a.s. | 0
LAP01711 | Kabelový štítek ETB (balení=50ks) |  |  | bal | 707.9335 | 707.9335 | 21,00 |  |  |  | 61742810 | LAPP Czech Republic s.r.o. | 0
SA200045 | Skříň NSY TBS 292412HT SARELL |  | Skříň.ABS IP66 IK07 RAL7035 vnitř.V275Š225H120 vněj.V291Š241H128 průhl.kryt V60. řada: Thalassa - označení výrobku: Thalassa TBS - použití zařízení: víceúčelové - výška: 291 mm - šířka: 241 mm - hloubka: 128 mm - vnitřní výška: 275 mm - vnitřní šířka: 225 mm - vnitřní hloubka: 120 mm - montáž rozvod | ks | 1061.3746 | 1061.3746 | 21,00 | https://www.biesse.cz/skrine-a-rozvodnice_c381775347976028/rozvodnice-modulove_c382106060456269/rozv | https://eshop.biesse.cz/Pictures/BIESSE/19/2000000326/133654_133654.JPG | 3606480165535 | NSYTBS292412HT | Schneider Electric CZ, s.r.o. | 0 | Skříně a rozvodnice | Rozvodnice modulové | Rozvodnice na omítku | Rozvodnice na omítku do IP40
SE120270 | Elektroměr iEM2000 do 40A |  | The Acti9 iEM2000 series energy meters offer an attractive range of single-phase DIN rail-mounted energy meters fitted for sub-billing or partial meter applications. This product family can be used to monitor power consumption for each floor, office sector, or unit and allocate energy cost for build | ks | 1982.2429 | 1982.2429 | 21,00 | https://www.biesse.cz/modulove-a-paticove-pristroje_c374924875137026/elektromery_c708854287434000/el | https://eshop.biesse.cz/Pictures/BIESSE/19/2000000326/133657_133657.JPG | 3606480217401 | A9MEM2000 | Schneider Electric CZ, s.r.o. | 0 | Modulové a paticové přístroje | Elektroměry
BON00120 | Jistič 40B/3 PEP-10J |  |  | ks | 403.4042 | 403.4042 | 21,00 |  |  |  | 03-3040B-PEP-10J | BONEGA, spol. s r.o. | 0
EMN00207 | Koleno-přechodka 90° 125/60x204mm 8177 |  | Přechodka - koleno 90° VENTS 822 - 125mm/60x204mm PVC. Kvalitní plastová redukce s ohybem 90° z kruhového na hranaté potrubí v bílé barvě. Je vyrobena z kvalitního plastu s ABS příměsí, která nežloutne vlivem slunečního záření. Redukce je určena do teploty 45 °C. | ks | 131.9288 | 131.9288 | 21,00 |  | https://eshop.biesse.cz/Pictures/biesse/19/2000000326/133660-133660(2).jpg | 4823016219138 | 1008177 | ELEMAN spol. s r.o. | 0
EMN00208 | Potrubí ploché 60x204mm 1,5m 8184 |  | Potrubí pevné ploché VENTS 8015 - 1,5m/60x204mm, vzduchotechnické. Pevné ploché potrubí - PVC. Potrubí je plně kompatibilní s flexibilním potrubím a s elektrickými ventilátory. Navrženo pro větrání menších prostor v rámci bytové výstavby jako např. kuchyní, koupelen, WC, digestoří a podobně. Snadné | ks | 424.3586 | 424.3586 | 21,00 |  | https://eshop.biesse.cz/Pictures/biesse/19/2000000326/133661-133661(2).jpg | 4823016268792 | 1008184 | ELEMAN spol. s r.o. | 0
MG161481 | Zásuvka 2P+PE šroubová, clonky,krémová ASFORA |  | Schneider Electric Asfora zásuvka EPH2800-223 v barevné smetaně je kompletní výrobek s 1 zásuvkou. Konfigurace výstupu této zásuvky je 2P + E s clonkami a clonkami. Tato zásuvka je navržena s clonkou a je určena k ochraně vaší bezpečnosti, zejména vašich dětí. A jmenovitý proud této zásuvky je 16 A, | ks | 79.5564 | 79.5564 | 21,00 | https://www.biesse.cz/vypinace-a-zasuvky_c549523885654092/schneider-electric_c549523885654096/asfora | https://eshop.biesse.cz/Pictures/BIESSE/19/2000000326/133664_133664.JPG | 3606480525940 | EPH2800223 | Schneider Electric CZ, s.r.o. | 0 | Vypínače a zásuvky | Schneider electric | Asfora | zásuvky Asfora
LAP01714@ | 1-CXKH-V-J 5x16 FE180/P60-R/h/-/ B2cas1d0 | CENA POUZE NA DOPTÁNÍ |  | m | 0 | 0 | 21,00 |  |  |  | 08195866 | allkabel s.r.o. | 0
HLPF0073 | Profil HL HDNP41H21/3 41x21 mm, nosný, ,délka 3 m, Pozink |  | Nosný profil - Na poptávku: v délkách 1, 2, a 6 m - Standardní povrchová úprava: Pozinkováno metodou Sendzimir - Volitelná povrchová úprava HD: Žárově pozinkováno (pouze u HL HDNP41H21x2/3, HL HDNP41H41x2/3) - Volitelná povrchová úprava PE: Lakováno - Volitelná povrchová úprava I4/I6: | ks | 1029.078 | 1029.078 | 21,00 | https://www.biesse.cz/ulozny-material_c381775347976339/zlaby-rosty-a-zebriky_c382106060456588/prislu | https://eshop.biesse.cz/Pictures/BIESSE/19/2000000326/133667_133667..JPG |  | HL HDNP41H21*2/3 | HL system, s.r.o. | 0 | Úložný materiál | Žlaby, Rošty a žebříky | Příslušenství - žlaby,rošty,žebříky
ARK01309 | Podpěra PZMP 250 ŽZ MERKUR1,MERKUR 2 |  | Podpěry řady PZMP jsou testovány na požární odolnost dle teplotních křivek P a PH. Lze je použít pro: prostorovou montáž závěsnou v kombinaci se závitovými tyčemi M8, nástěnnou montáž stoupačkovou, stropní montáž přisazenou. Pro snadnou instalaci jsou podpěry opatřeny bezšroubovými úchyty. | ks | 136.8408 | 136.8408 | 21,00 |  | https://eshop.biesse.cz/Pictures/biesse/19/2000000326/133670-133670(2).png | 8592648262251 | ARK-226225 | ARKYS, s.r.o. | 0
ABB10571 | Relé T16-1,3, rozsah:1,00-1,30 A, |  |  | ks | 674.25 | 674.25 | 21,00 | https://www.biesse.cz/modulove-a-paticove-pristroje_c374924875137026/stykace-a-rele_c381775347976654 | https://eshop.biesse.cz/Pictures/biesse/19/2000000326/133672-133672(2).jpg | 4013614397882 | 1SAZ711201R1025 | ABB s.r.o. | 0 | Modulové a paticové přístroje | Stykače a relé | Relé paticová
HLEC0185 | Držák SMR boční pro drát. žlab VFL GZ |  | Stěnový úchyt/závitová tyč pro HL VFL60(60.60 – 150) - Standardní povrchová úprava: Galvanicky pozinkováno - Volitelná povrchová úprava HD: Žárově pozinkováno - Volitelná povrchová úprava PE: Lakováno - Volitelná povrchová úprava I4/I6: Nerez 304/316 - Volitelná povrchová úprava C8: C | ks | 50.3578 | 50.3578 | 21,00 | https://www.biesse.cz/ulozny-material_c381775347976339/zlaby-rosty-a-zebriky_c382106060456588/prislu | https://eshop.biesse.cz/Pictures/BIESSE/19/2000000326/133677_133677..JPG | 8595676004770 | HL SMR | HL system, s.r.o. | 0 | Úložný materiál | Žlaby, Rošty a žebříky | Příslušenství - žlaby,rošty,žebříky
_ASS1077 | Sylgard 170 silicone elastomer 4001834 |  |  | ks | 7869.4 | 7869.4 | 21,00 |  |  |  | 101693 | ELCHEMCo, spol. s r.o. | 0
HLPF0077 | Matice M8 s límcem |  | Šestihranná matice s límcem - Standardní povrchová úprava: Galvanicky pozinkováno - Volitelná povrchová úprava GM: Geomet - Volitelná povrchová úprava I4/I6: Nerez 304/316 - *V případě volitelné povrchové úpravy napište do kódu za HL její zkratku, např. HL GMML6 | ks | 1.6065 | 1.6065 | 21,00 | https://www.biesse.cz/ulozny-material_c381775347976339/zlaby-rosty-a-zebriky_c382106060456588/prislu | https://eshop.biesse.cz/Pictures/BIESSE/19/2000000326/133680_133680..JPG | 8595676012218 | HL ML8 | HL system, s.r.o. | 0 | Úložný materiál | Žlaby, Rošty a žebříky | Příslušenství - žlaby,rošty,žebříky
TRM01078 | Svorka SR 2b V4A páska - páska |  | svorka páska-páska | ks | 79.7895 | 79.7895 | 21,00 |  | https://eshop.biesse.cz/Pictures/biesse/19/2000000326/133688-133688(2).jpg | 8595614731508 | VN2091 | TREMIS s.r.o. | 0
HLEC0186 | Držák HL VFCB středový pro závitovou tyč |  | Středový úchyt k zavěšení HL VF(L) - Standardní povrchová úprava: Pozinkováno metodou Sendzimir - Volitelná povrchová úprava HD: Žárově pozinkováno - Volitelná povrchová úprava PE: Lakováno - Volitelná povrchová úprava I4/I6: Nerez - Volitelná povrchová úprava C8: C8 - *V případě v | ks | 26.2966 | 26.2966 | 21,00 | https://www.biesse.cz/ulozny-material_c381775347976339/zlaby-rosty-a-zebriky_c382106060456588/prislu | https://eshop.biesse.cz/Pictures/BIESSE/19/2000000326/133689_133689..JPG | 8595676000048 | HL VFCB | HL system, s.r.o. | 0 | Úložný materiál | Žlaby, Rošty a žebříky | Příslušenství - žlaby,rošty,žebříky
OST07685 | Zdroj ALCAD AL-105 12V/100mA 2x výstup |  |  | ks | 399 | 399 | 21,00 |  |  |  | 9030087 | Elektro HERINK s.r.o. | 0
MG161482@ | Zásuvka SDN3501421 SAT průběž. 4 dB Polar |  | Sedna, TV-R-SAT průběžná zásuvka, 4dB bez rámečku, polar. typ produktu nebo součásti: zásuvka TV/SAT/R - typ TV zásuvky: průběžná zásuvka. | ks | 636.4512 | 636.4512 | 21,00 | https://www.biesse.cz.html | https://eshop.biesse.cz/Pictures/BIESSE/19/2000000326/133704_133704.JPG | 8690495043587 | SDN3501421 | Schneider Electric CZ, s.r.o. | 0 | Vypínače a zásuvky | Schneider electric | Sedna | TV zásuvky Sedna
SA400015 | Aretace NSYAEDRSCST dveří |  | Aretace dveří pro Spacial nástěnné rozvodnice rozv.mont.na rozv.s výškou 400. řada: Spacial - typ produktu nebo součásti: držák dveří - použití zařízení: víceúčelové - montážní poloha: dveře a skříň - kompatibilní řada: Spacial rozvodnice S3D, CRN, Spacial CRNG verze, Spacial skříně s výškou od 400 | ks | 915.824 | 915.824 | 21,00 | https://www.biesse.cz/skrine-a-rozvodnice_c381775347976028/rozvodnice-modulove_c382106060456269/rozv | https://eshop.biesse.cz/Pictures/BIESSE/19/2000000326/133707_133707.JPG | 3606480168789 | NSYAEDRSCST | Schneider Electric CZ, s.r.o. | 0 | Skříně a rozvodnice | Rozvodnice modulové | Rozvodnice na omítku | Rozvodnice na omítku do IP40
INT01213@ | Patch panel Solarix 24xRJ45 CAT6 UTP 0,5U SX24HD-6-UTP-BK |  |  | ks | 1635 | 1635 | 21,00 |  |  |  | 24000146 | INTELEK LTD, organizační složka | 0
OMR00352 | Snímač E3T-FD13 2M fotoelektrický |  |  | ks | 3609.504 | 3609.504 | 21,00 |  |  | 4536854366437 | E3T-FD13 2M | OMRON ELECTRONICS spol. s r.o. | 0
FOS01004 | Svítidlo 22172906-00 ECO LEX 3 Fosnova | CENA POUZE NA DOPTÁNÍ |  | ks | 0 | 0 | 21,00 |  |  |  | 22172906-00 | FOS nova s.r.l. | 0
OBO00274 | Žlab AZK 50 3m |  | Minikanál AZ s výškou bočnice 50 mm. | m | 2014.132 | 2014.132 | 21,00 |  | https://eshop.biesse.cz/Pictures/BIESSE/19/2000000326/133724_133724.JPG | 4012196069071 | 6075150 | OBO BETTERMANN s. r. o. | 0
OST07691 | Víko AZDMD 50 DD 53x3000 6080154 OBO |  | Víko s otočnou západkou pro minikanál AZ. | m | 451.05 | 451.05 | 21,00 |  | https://eshop.biesse.cz/Pictures/BIESSE/19/2000000326/133725_133725.JPG | 4012196405916 | 6080154 | OBO BETTERMANN s. r. o. | 0
TRM01079 | Stříška OSD ochranná dolní pro JT |  | ochranná stříška dolní | ks | 215.901 | 215.901 | 21,00 |  | https://eshop.biesse.cz/Pictures/biesse/19/2000000326/133726-133726(2).jpg | 8595614706353 | V355 | TREMIS s.r.o. | 0
OBO10001 | Kroužek KSR-915 ochranný (balení 25ks) | CENA POUZE NA DOPTÁNÍ | Ochranný kroužek pro vývodové děrování ve dnu minikanálů AZ a nosných lišt svítidel. | ks | 0 | 0 | 21,00 |  |  |  | 6066704 | OBO BETTERMANN s. r. o. | 0
HLB00355 | Pilíř PP2/NL-C-220 |  |  | ks | 4470.6375 | 4470.6375 | 21,00 |  |  |  | PP2/NL-C-220 | DCK Holoubkov Bohemia a.s. | 0
LET00595 | Relé MCR-MA-003-UNI multifunkční |  | Uc AC 24 ÷ 230 V, DC 24 ÷ 220 V, 3x přepínací kontakt (3CO) 8 A, počet funkcí 9 | ks | 1409.8176 | 1409.8176 | 21,00 |  | https://eshop.biesse.cz/Pictures/biesse/19/2000000326/133747-133747(2).jpg | 8590125432401 | OEZ:43240 | OEZ s.r.o. | 0.11
KOL01254 | Žlab KZIN 60x100x0,75 F neděrovaný s integrovanou spojkou délka 3m |  | Kabelový žlab s integrovanou spojkou KZIN 60x100 z plechu tloušťky 0,75 mm v povrchové úpravě žárový zinek, neděrovaný. | m | 422.416 | 422.416 | 21,00 | https://www.biesse.cz/ulozny-material_c381775347976339/zlaby-rosty-a-zebriky_c382106060456588/zlaby- | https://eshop.biesse.cz/Pictures/biesse/19/2000000326/133751-133751(2).jpg | 8595568905659 | KZIN 60X100X0.75_F | KOPOS KOLÍN a.s. | 0 | Úložný materiál | Žlaby, Rošty a žebříky | Žlaby kovové
KOL01255 | Víko V 100 F |  | Víko pro zakrytí kabelového žlabu nebo kabelové lávky šířky 100 mm, vhodné pro kabelové trasy v povrchové úpravě žárový zinek | m | 185.8312 | 185.8312 | 21,00 | https://www.biesse.cz/ulozny-material_c381775347976339/plastove-listy-kanaly-a-perfor-zlaby_c3821060 | https://eshop.biesse.cz/Pictures/biesse/19/2000000326/133754-133754(2).jpg | 8595057656215 | V 100_F | KOPOS KOLÍN a.s. | 0 | Úložný materiál | Plastové lišty, kanály a perfor. žlaby | Lišty vkládací
KOL01256 | Žlab KZIN 60x200x0,75 F neděrovaný s integrovanou spojkou délka 3m |  | Kabelový žlab s integrovanou spojkou KZIN 60x200 z plechu tloušťky 0,75 mm v povrchové úpravě žárový zinek, neděrovaný. | m | 666.333 | 666.333 | 21,00 | https://www.biesse.cz/ulozny-material_c381775347976339/zlaby-rosty-a-zebriky_c382106060456588/zlaby- | https://eshop.biesse.cz/Pictures/biesse/19/2000000326/133755-133755(2).jpg | 8595568905673 | KZIN 60X200X0.75_F | KOPOS KOLÍN a.s. | 0 | Úložný materiál | Žlaby, Rošty a žebříky | Žlaby kovové
KOL01258 | Spojka KSBS 150 POF |  | Spojka pro kabelové žlaby určené pro normové systémy se zachováním funkčnosti při požáru. Určená pro kabelové žlaby rozměru 60x75 mm | ks | 186.6754 | 186.6754 | 21,00 | https://www.biesse.cz/ostatni-zbozi_c426902569353229/spojka-ksbs-150-pof_p133757.html | https://eshop.biesse.cz/Pictures/biesse/19/2000000326/133757-133757(2).jpg | 8595057665774 | KSBS 150_POF | KOPOS KOLÍN a.s. | 0 | Ostatní zboží
MOMC0123 | Hlavice M22-DR-Y 216621 |  | Tlačítko, Sortiment: RMQ-Titan, Samostatný přístroj, Konstrukční typ: Zapuštěné, s aretací, Popis: -, Tlačítkový výplň: žlutý, Panel s tlačítky prázdný, Stupeň krytí: IP66, IP67, IP69K, Čelní kroužek: titanový, Připojení na SmartWire-DT: ano, s připojením SWD-RMQ, čelní rozměr: 22 x 22, Poznámky: fu | ks | 217.987 | 217.987 | 21,00 |  |  | 4015081167272 | 216621 | Eaton Elektrotechnika s.r.o. | 0
RAY00173 | Kabel T2Blue 20W/m 50m/980W dvoužilový |  |  | ks | 3352.5 | 3352.5 | 21,00 |  |  | 5414506007565 | R1308 | ŠTORC TZB s.r.o. | 0
TE120097 | Stykač LC1D18M7 18A |  | TeSys D stykač, 3P (3Z), pro aplikace ovládání motoru do 18 A/690 V AC-3 (7.5kW@400V). Poskytuje cívku 220 V 50/60 Hz AC, 1 Z + 1 V vestavěné pomocné kontakty (v zrcadlové certifikaci), připojení šroubovými svorkami. Pro provozní rychlosti do 3 600 cyklů/hod. a prostředí až do 60 °C zajišťuje vysok | ks | 998.4117 | 998.4117 | 21,00 | https://www.biesse.cz/modulove-a-paticove-pristroje_c374924875137026/stykace-a-rele_c381775347976654 | https://eshop.biesse.cz/Pictures/BIESSE/19/2000000326/133768_133768.JPG | 3389110349504 | LC1D18M7 | Schneider Electric CZ, s.r.o. | 0 | Modulové a paticové přístroje | Stykače a relé | Stykače výkonové , ministykače a stykače pomocné
KOL01259 | Přepážka P 85 S |  | Překážka kabelového žlabu výšky bočnice 85, povrchová úprava sendzimir | m | 144.1798 | 144.1798 | 21,00 | https://www.biesse.cz/ostatni-zbozi_c426902569353229/prepazka-p-85-s_p133774.html | https://eshop.biesse.cz/Pictures/biesse/19/2000000326/133774-133774(2).jpg | 8595057633414 | P 85_S | KOPOS KOLÍN a.s. | 0 | Ostatní zboží
WE100191 | Konektor IE-FCM-USB-A USB-A |  | Komponentní skříně v jednom rámu jsou opatřeny různými vložkami. Základní skříň, která se snadno instaluje, se skládá z vložené desky s dvěma datovými přípojkami a jedním napájením. Pak je buď zásuvka pro napájení nebo datovou vložku pro služby sítě. Kompaktní skříň je odolná proti nárazu a splňuje | ks | 428.7386 | 428.7386 | 21,00 | https://www.biesse.cz/spojovaci-material_c381775347976340/svorky-a-svorkovnice_c382106060456593/svor | https://eshop.biesse.cz/Pictures/biesse/19/2000000326/133776-133776(2).jpg | 4032248730094 | 1018840000 | Weidmüller, s.r.o. | 0.1 | Spojovací materiál | Svorky a svorkovnice | Svorky řadové
L2400008 | Rámeček 68981 Carbon CELIANE |  | CÉLIANE RÁMEČEK 1-NÁSOBNÝ CARBON | ks | 229.4 | 229.4 | 21,00 | https://www.biesse.cz/vypinace-a-zasuvky_c549523885654092/legrand_c549558245399359/celiane_c54976440 | https://eshop.biesse.cz/Pictures/biesse/19/2000000326/133780-133780(2).jpg | 3414970449924 | 068981 | LEGRAND s.r.o. | 0 | Vypínače a zásuvky | Legrand | Céliane | Rámečky Céliane
L2400009 | Rámeček 68982,dvoj. Carbon CELIANE |  | CÉLIANE RÁMEČEK 2-NÁSOBNÝ CARBON | ks | 459.7176 | 459.7176 | 21,00 | https://www.biesse.cz/vypinace-a-zasuvky_c549523885654092/legrand_c549558245399359/celiane_c54976440 | https://eshop.biesse.cz/Pictures/biesse/19/2000000326/133781-133781(2).jpg | 3414970449955 | 068982 | LEGRAND s.r.o. | 0 | Vypínače a zásuvky | Legrand | Céliane | Rámečky Céliane
L2400007 | Rámeček 68984,čtyř. Carbon CELIANE |  | CÉLIANE RÁMEČEK 4-NÁSOBNÝ CARBON | ks | 946.9632 | 946.9632 | 21,00 | https://www.biesse.cz/vypinace-a-zasuvky_c549523885654092/legrand_c549558245399359/celiane_c54976440 | https://eshop.biesse.cz/Pictures/biesse/19/2000000326/133782-133782(2).jpg | 3414970450005 | 068984 | LEGRAND s.r.o. | 0 | Vypínače a zásuvky | Legrand | Céliane | Rámečky Céliane
BEE01230 | Svorka ZSA 16 zemnící nerez |  |  | ks | 48.547 | 48.547 | 21,00 |  |  | 8595155031020 | I131360 | Jaroslav Píbal | 0
OMR00353 | Čočka E39-F3B pro snímač E32-EC41 OMRON |  |  | ks | 3257.07 | 3257.07 | 21,00 |  |  | 4547648667975 | E39-F3B | OMRON ELECTRONICS spol. s r.o. | 0
KOL01261 | Příchytka 5263 PC ZN F |  | Oboustranná příchytka kovová pro ocelové trubky EN pr. 63 mm, žárově zinkovaná. | ks | 189.1372 | 189.1372 | 21,00 | https://www.biesse.cz/ulozny-material_c381775347976339/trubky_c382106060456589/prislusenstvi-trubky_ | https://eshop.biesse.cz/Pictures/biesse/19/2000000326/133798-133798(2).jpg | 8595057634848 | 5263 PC ZN_F | KOPOS KOLÍN a.s. | 0 | Úložný materiál | Trubky | Příslušenství trubky
GRL00228@ | Svítidlo WALL 30 3W GRAY WW |  |  | ks | 240.21 | 240.21 | 21,00 |  | https://eshop.biesse.cz/Pictures/biesse/19/2000000326/133801-133801(2).jpg | 8592660109749 | GXLL012 | Greenlux s.r.o. | 2
TE820074 | Softstartér ATS22C21Q |  | Tento softstartér Altistart 2 může napájet 3fázové asynchronní motory v napájecím vedení nebo v delta připojení. Má jmenovitý výkon 210 A a 230 V až 440 V, jmenovitý výkon až 110 kW (400 V až 440 V na napájecím vedení) a až 160 kW (400 V až 44) 0V v propojení D motoru). Je určen pro jednoduché a slo | ks | 73911.2932 | 73911.2932 | 21,00 | https://www.biesse.cz/modulove-a-paticove-pristroje_c374924875137026/spinace-modulove_c3803794836029 | https://eshop.biesse.cz/Pictures/BIESSE/19/2000000326/133808_133808.JPG | 3606480211256 | ATS22C21Q | Schneider Electric CZ, s.r.o. | 0 | Modulové a paticové přístroje | Spínače modulové
LG601128 | Panel 369339 vstupní, přídavný |  | PŘÍDAVNÝ PANEL PRO SADY 369220 A 369320 | ks | 4651.3144 | 4651.3144 | 21,00 | https://www.biesse.cz/sdelovaci-technika_c381775347976024/sady-audio_c382106060456258/panel-369339-v | https://eshop.biesse.cz/Pictures/biesse/19/2000000326/133811-133811(2).jpg | 3414970566539 | 369339 | LEGRAND s.r.o. | 0 | Sdělovací technika | Sady audio
TE510372 | Hlavice ZB4BA8 lícující |  | Tato harmony XB4, zapuš. šedá hlava tlačítka s pružinovým návratem / impulsním mechanismem. Držák ovládače se snadno instaluje a nahrazuje rozhraním ovládačů a kontaktů. Je zřetelně odlišitelný na dálku díky jasné barvě. Je odolný proti nárazům, odolnému proti prachu, vodohospodářství a odolnému pro | ks | 152.6889 | 152.6889 | 21,00 | https://www.biesse.cz/ovladani-regulace-a-signalizace_c381775347975405/hlavice-ovladaci-a-signalni_c | https://eshop.biesse.cz/Pictures/BIESSE/19/2000000326/133812_133812.JPG | 3389110887501 | ZB4BA8 | Schneider Electric CZ, s.r.o. | 0 | Ovládání, regulace a signalizace | Hlavice ovládací a signální
LG110453 | Čidlo PIR 270° IP55 N |  | MOSLM PIR 270° 20M IP55 N | ks | 5448.9568 | 5448.9568 | 21,00 | https://www.biesse.cz/ostatni-zbozi_c426902569353229/cidlo-pir-270-ip55-n_p133817.html | https://eshop.biesse.cz/Pictures/biesse/19/2000000326/133817-133817(2).jpg | 3245060489335 | 048933 | LEGRAND s.r.o. | 0 | Ostatní zboží
LG110454 | Čidlo PIR 360° IP20 45M2 |  | MOSLM PIR 360° IP20 45M2 | ks | 2650.0288 | 2650.0288 | 21,00 | https://www.biesse.cz/ostatni-zbozi_c426902569353229/cidlo-pir-360-ip20-45m2_p133818.html | https://eshop.biesse.cz/Pictures/biesse/19/2000000326/133818-133818(2).jpg | 3245060488079 | 048807 | LEGRAND s.r.o. | 0 | Ostatní zboží
OST07704@ | Svorkovnice PT10-PE 3212131 |  |  | ks | 134.145 | 134.145 | 21,00 |  |  |  | 3212131 | PHOENIX CONTACT, s.r.o. | 0
LG100092 | Čidlo 069780 PLEXO IP55 béžová |  | PLEXO 55 DETEKTOR POHYBU BÉŽOVÝ | ks | 869.8352 | 869.8352 | 21,00 | https://www.biesse.cz/vypinace-a-zasuvky_c549523885654092/legrand_c549558245399359/plexo-ip55_c54976 | https://eshop.biesse.cz/Pictures/biesse/19/2000000326/133824-133824(2).jpg | 3245060697808 | 069780 | LEGRAND s.r.o. | 0 | Vypínače a zásuvky | Legrand | Plexo IP55 | spínače, tlačítka Plexo
OMR00356 | Modul E53-AKB Omron |  |  | ks | 3652.992 | 3652.992 | 21,00 |  |  | 4536853362850 | E53-AKB | OMRON ELECTRONICS spol. s r.o. | 0
KOL01260 | Víko V 50 F |  | Víko pro zakrytí kabelového žlabu nebo kabelové lávky šířky 50 mm, vhodné pro kabelové trasy v povrchové úpravě žárový zinek | m | 100.3023 | 100.3023 | 21,00 | https://www.biesse.cz/ulozny-material_c381775347976339/plastove-listy-kanaly-a-perfor-zlaby_c3821060 | https://eshop.biesse.cz/Pictures/biesse/19/2000000326/133826-133826(2).jpg | 8595057656109 | V 50_F | KOPOS KOLÍN a.s. | 0 | Úložný materiál | Plastové lišty, kanály a perfor. žlaby | Lišty vkládací
SIE90172 | Modul 6ES7134-6JD00-0CA1 |  |  | ks | 5903.9037 | 5903.9037 | 21,00 |  |  |  | 6ES7134-6JD00-0CA1 | Sonepar Česká republika spol. s r.o. | 0.1
SIE90174@ | Lišta 6ES7590-1AB60-0AA0 160mm SIEMENS |  |  | ks | 616.3663 | 616.3663 | 21,00 |  |  |  | 6ES7590-1AB60-0AA0 | Blumenbecker Prag s.r.o. | 0
WEI00125 | Kabel 1165940002 Weidmuller |  | Datové linky Ethernet připravené k zapojení s měděnými vodiči. | ks | 102.8934 | 102.8934 | 21,00 | https://www.biesse.cz/kabely-buzirky-pasky-a-prislusenstvi_c381775347976341/kabely-a-vodice_c6054400 | https://eshop.biesse.cz/Pictures/biesse/19/2000000326/133838-133838(2).jpg | 4050118066814 | 1165940002 | Weidmüller, s.r.o. | 0 | Kabely, bužírky, pásky a příslušenství | Kabely a vodiče | Kabely sdělovací a datové
WEI00126 | Kabel 1165940005 Weidmuller |  | Datové linky Ethernet připravené k zapojení s měděnými vodiči. | ks | 115.5763 | 115.5763 | 21,00 | https://www.biesse.cz/kabely-buzirky-pasky-a-prislusenstvi_c381775347976341/kabely-a-vodice_c6054400 | https://eshop.biesse.cz/Pictures/biesse/19/2000000326/133839-133839(2).jpg | 4032248956081 | 1165940005 | Weidmüller, s.r.o. | 0 | Kabely, bužírky, pásky a příslušenství | Kabely a vodiče | Kabely sdělovací a datové
WEI00127 | Kabel 1165940010 Weidmuller |  | Datové linky Ethernet připravené k zapojení s měděnými vodiči. | ks | 140.7514 | 140.7514 | 21,00 | https://www.biesse.cz/kabely-buzirky-pasky-a-prislusenstvi_c381775347976341/kabely-a-vodice_c6054400 | https://eshop.biesse.cz/Pictures/biesse/19/2000000326/133841-133841(2).jpg | 4032248956098 | 1165940010 | Weidmüller, s.r.o. | 0 | Kabely, bužírky, pásky a příslušenství | Kabely a vodiče | Kabely sdělovací a datové
WEI00128 | Kabel 1165940015 Weidmuller |  | Datové linky Ethernet připravené k zapojení s měděnými vodiči. | ks | 163.5424 | 163.5424 | 21,00 | https://www.biesse.cz/kabely-buzirky-pasky-a-prislusenstvi_c381775347976341/kabely-a-vodice_c6054400 | https://eshop.biesse.cz/Pictures/biesse/19/2000000326/133842-133842(2).jpg | 4032248956104 | 1165940015 | Weidmüller, s.r.o. | 0 | Kabely, bužírky, pásky a příslušenství | Kabely a vodiče | Kabely sdělovací a datové
OST07717@ | Uhlíky BOSCH, Typ 2, GBH 10, GSH 10, 11 |  |  | ks | 353.31 | 353.31 | 21,00 |  |  |  | 1617014126 | BP - SERVICE, s.r.o. | 0
ELS01093 | Krabice TK-PS 2518-13f-m |  | Prázdná skříň, se stupněm krytí IP66, polystyren, Ui=690V AC, Ui=1000V DC, Vnitřní místa pro připevnění, pro standardní instalace ve vnitřním prostoru, Krabice: polystyren, šedá, Víko: polystyren, šedá, Vyrážecí membrány, M16/M20/M25/M32, (20 vývodek z boku) Rozměry: 254 x 180 x 137mm | ks | 1037.4185 | 1037.4185 | 21,00 | https://www.biesse.cz/ulozny-material_c381775347976339/krabice_c382106060456590/krabice-povrchove_c3 | https://eshop.biesse.cz/Pictures/biesse/19/2000000326/133868-133868(2).jpg | 4013902901418 | 10441101 | SPELSBERG spol. s r.o. | 0 | Úložný materiál | Krabice | Krabice povrchové
EMN00209 | Krabice F6 90x43x40mm rozbočovací IP55 |  | Krabice F6 - MiniBOX IP55 rozbočovací, s naklapávacím víčkem, 90x43x40mm, 6x vstup 2,5mm2, 4x vstup 1,5mm2. Elektroinstalační krabice s naklapávacím víčkem v krytí IP55, rychlá a jednoduchá montáž, odolnost proti mechanickým nárazům IK08, pro nástěnnou montáž (na omítku), pro umístění na kabelových | ks | 19.7473 | 19.7473 | 21,00 |  | https://eshop.biesse.cz/Pictures/biesse/19/2000000326/133870-133870(2).jpg | 8429760249030 | 3050 | Famatel - CZ s.r.o. | 0
JAB00703 | Termostat 3292H-A10101 01 bílá/ledová bílá LEVIT |  | Termostat univerzální s otočným nastavením teploty (ovl. jednotka), bílá/ledová bílá | ks | 1067.8096 | 1067.8096 | 21,00 | https://www.biesse.cz/vypinace-a-zasuvky_c549523885654092/abb_c549523885654093/levit-levit-m_c549523 | https://eshop.biesse.cz/Pictures/biesse/19/2000000326/133871-133871(2).jpg | 8592624087809 | 3292H-A10101 01 | ABB s.r.o. | 0 | Vypínače a zásuvky | ABB | Levit, Levit M | termostaty Levit
HEN00023 | Skříň KV 3636 HENSEL |  | - 36 modulových jednotek: 3 x 12 x 18 mm - bez PE - a N- svorek - 3-řadový - PE/N svorky na objednání - k upevnění přístrojů do 63 A na lištu DIN šířky 35 mm - s průhlednými dveřmi - zámek pro dvířka a plombovací sada - viz příslušenství - s krytem pro kabelový vstup - s kr | ks | 4158.8869 | 4158.8869 | 21,00 | https://www.biesse.cz/skrine-a-rozvodnice_c381775347976028/rozvodnice-modulove_c382106060456269/rozv | https://eshop.biesse.cz/Pictures/BIESSE/19/2000000326/133876_133876..JPG | 4012591622390 | KV 3636 | Hensel, s.r.o. | 0 | Skříně a rozvodnice | Rozvodnice modulové | Rozvodnice na omítku | Rozvodnice na omítku IP54-IP66
OMR00357 | Zdroj S8VK-T24024 napájecí 24V/10A 240W |  |  | ks | 6187.98 | 6187.98 | 21,00 |  |  | 4548583357990 | S8VK-T24024 | OMRON ELECTRONICS spol. s r.o. | 0
LG120055@ | Zásuvka 077594 2x USB nabíječka 2400mA 5V 2M bílá |  | MOSN 2XUSB NABÍJEČKA 2,4A BÍLÁ | ks | 1247.0184 | 1247.0184 | 21,00 | https://www.biesse.cz/vypinace-a-zasuvky_c549523885654092/legrand_c549558245399359/mosaic_c549764403 | https://eshop.biesse.cz/Pictures/biesse/19/2000000326/133881-133881(2).jpg | 3245060775940 | 077594 | LEGRAND s.r.o. | 0 | Vypínače a zásuvky | Legrand | Mosaic | Zásuvky Mosaic
SIE01682 | Kabel 6XV1870-2D |  |  | m | 109.648 | 109.648 | 21,00 |  |  |  | 6XV1870-2D | Blumenbecker Prag s.r.o. | 0
WEI00129 | Špička H0,5/14 OR 9004270000 |  | Elektricky galvanizovaná měděná objímka pro ochranu odizolovaných pružných vodičů. Krimpování vodičových koncovek chrání vodiče a umožňuje permanentně stabilní elektrická připojení. | ks | 0.6008 | 0.6008 | 21,00 | https://www.biesse.cz/spojovaci-material_c381775347976340/oka-spojky-konektory-a-dutinky_c3821060604 | https://eshop.biesse.cz/Pictures/biesse/19/2000000326/133893-133893(2).jpg | 4008190091774 | 9004270000 | Weidmüller, s.r.o. | 0 | Spojovací materiál | Oka, spojky, konektory a dutinky | Lisovací dutinky
WEI00130 | Špička H2,5/14 BL 90043620000 |  | Elektricky galvanizovaná měděná objímka pro ochranu odizolovaných pružných vodičů. Krimpování vodičových koncovek chrání vodiče a umožňuje permanentně stabilní elektrická připojení. | ks | 0.6961 | 0.6961 | 21,00 | https://www.biesse.cz/naradi-a-merici-technika_c381775347976337/naradi_c382106060456272/spicka-h2-5- | https://eshop.biesse.cz/Pictures/biesse/19/2000000326/133895-133895(2).jpg | 4008190083397 | 9004360000 | Weidmüller, s.r.o. | 0 | Nářadí a měřící technika | Nářadí
SCA00175 | Kryt+náhradní sklo k hlásiči požáru SCAME (alarm) |  |  | ks | 317.22 | 317.22 | 21,00 |  |  | 8001636207605 | 676.10101 | SCAME-CZ,s.r.o. | 0
MG120040@DOPRODEJ | Skříň Easy9 12mod.IP40, nástěnná, průhledná dvířka |  | Tato skříň Easy9 je rozvodnice pro povrchovou montáž. Tato plastová skříň se skládá z 1 řady 12 modulů 18mm. Lze použít všechny typy modulárních spínacích zařízení. Tato skříň je určena pro vnitřní instalaci. Stupeň ochrany IP40 je zavřené dveře a IP30 otevřené dveře. Jsou vybaveny průhlednými kouřo | ks | 302.0408 | 302.0408 | 21,00 | https://www.biesse.cz/skrine-a-rozvodnice_c381775347976028/rozvodnice-modulove_c382106060456269/rozv | https://eshop.biesse.cz/Pictures/BIESSE/19/2000000326/133899_133899.JPG | 3606480768385 | EZ9E112S2S | Schneider Electric CZ, s.r.o. | 0 | Skříně a rozvodnice | Rozvodnice modulové | Rozvodnice na omítku | Rozvodnice na omítku do IP40
OST07720 | Konektor RJ45 VS-08-RJ45-5-Q/IP20 1656725 |  |  | ks | 290.846 | 290.846 | 21,00 |  |  |  | 1656725 | Blumenbecker Prag s.r.o. | 0
TE110059 | Stykač CA2KN22Q7 pomocný |  | TeSys K stykač CA2-K, 2Z+2V, | ks | 810.7496 | 810.7496 | 21,00 | https://www.biesse.cz/ostatni-zbozi_c426902569353229/stykac-ca2kn22q7-pomocny_p133903.html | https://eshop.biesse.cz/Pictures/BIESSE/19/2000000326/133903_133903.JPG | 3389110481341 | CA2KN22Q7 | Schneider Electric CZ, s.r.o. | 0 | Ostatní zboží
FIN00095 | Člen 38.62.8.230.0060 vazební 2P/8A, 230V AC, BS, LED_EMC 2636 |  | Vazební člen, 2P/8A, 230V AC, BS, LED_EMC | ks | 549.9 | 549.9 | 21,00 |  | https://eshop.biesse.cz/Pictures/biesse/19/2000000326/133904-133904(2).jpg | 8012823353272 | 386282300060 | Finder CZ, s.r.o. | 0
TE510371 | Ovladač XB4BC21 s hřibovým knoflíkem |  | Toto tlačítko Harmony XB4 40mm s hřibovou hlavou modulární černé tlačítko funguje s pružinovým návratem / impulsním mechanismem. Má kovový čelní kryt. Toto tlačítko s hřibovým knoflíkem o šířce 40 mm je ideální pro situace, kdy jsou rychlé kroky potřebné pro správné fungování procesu nebo stroje neb | ks | 523.8529 | 523.8529 | 21,00 | https://www.biesse.cz/ovladani-regulace-a-signalizace_c381775347975405/hlavice-ovladaci-a-signalni_c | https://eshop.biesse.cz/Pictures/BIESSE/19/2000000326/133905_133905.JPG | 3389110118865 | XB4BC21 | Schneider Electric CZ, s.r.o. | 0 | Ovládání, regulace a signalizace | Hlavice ovládací a signální
OST07722 | Snímač NBB20-L2-E2-V1 indukční Pepperl+Fuchs |  |  | ks | 2163.6 | 2163.6 | 21,00 |  |  |  | 187481 | JORK, spol. s r.o. | 0
SE120271 | Sada A9XPCM04 pro 4 konektory 100A svorka |  | Tento Acti 9 Linergy FH konektor pro kabely iC60 a Acti 9 iK60 podporuje napájení hřebenových lišt. Sada 4 zařízení. Typ elektrického připojení je PINem. Průřez kolíku je 16 mm2. Průřez kabelového konektoru je 35 mm2. Utahovací moment je 4N.m. Barva zařízení je bílá RAL9003. Stupeň znečištění j | sada | 578.2535 | 578.2535 | 21,00 | https://www.biesse.cz/skrine-a-rozvodnice_c381775347976028/rozvodnice-modulove_c382106060456269/rozv | https://eshop.biesse.cz/Pictures/BIESSE/19/2000000326/133920_133920.JPG | 3606480485275 | A9XPCM04 | Schneider Electric CZ, s.r.o. | 0 | Skříně a rozvodnice | Rozvodnice modulové | Rozvodnice na omítku | Rozvodnice na omítku do IP40
TE400081 | Čidlo XS1N30PA349D indukční |  | This product is part of the XS range, an offer of inductive proximity sensors. This general purpose inductive proximity sensor in a cylindrical M30 design and fixed body. It is flush mountable and in a frontal detection face. It supports 20mm nominal sensing distance and 1 NO PNP discrete output. Th | ks | 1699.0603 | 1699.0603 | 21,00 | https://www.biesse.cz/modulove-a-paticove-pristroje_c374924875137026/spinace-modulove_c3803794836029 | https://eshop.biesse.cz/Pictures/BIESSE/19/2000000326/133922_133922.JPG | 3389110911473 | XS1N30PA349D | TMSS France | 0.14 | Modulové a paticové přístroje | Spínače modulové
OST11256@ | Zesilovač IM1-12EX-R Turck |  |  | ks | 4582.8 | 4582.8 | 21,00 |  |  |  | 7541226 | Turck, s.r.o. | 0
LAP01719 | JCXFE-V 4x2x0,8 FE180/P30-90-R /h/-/ B2cas1d0 |  |  | m | 59.45 | 59.45 | 21,00 |  |  |  | 0823954UV | allkabel s.r.o. | 0
TE140037 | Spínač VBD1 VARIO |  | TeSys Vario odpínač VBF - 3P - 32 A/690V Kompletní jednotka složená ze spínacího těla V1, černá rukojeť s černou 60x60mm přední deskou KAD1PZ. určený pro hlavní spínač/odpojovač. Rukojeť na visací zámek - pro 3 visací zámky (objednat samostatně). Rukojeť se středovým upevněním na dveřích - zaručuje | ks | 1174.2172 | 1174.2172 | 21,00 | https://www.biesse.cz/modulove-a-paticove-pristroje_c374924875137026/spinace-vackove_c38177534797665 | https://eshop.biesse.cz/Pictures/BIESSE/19/2000000326/133955_133955.JPG | 3389110724936 | VBD1 | Schneider Electric CZ, s.r.o. | 0 | Modulové a paticové přístroje | Spínače vačkové
WAG00131 | Bočnice 281-328 WAGO |  | Koncová bočnice a separátor, Tloušťka 2,5 mm, Šedá | ks | 9.9937 | 9.9937 | 21,00 |  | https://eshop.biesse.cz/Pictures/biesse/19/2000000326/133959-133959(2).jpg | 4017332295550 | 281-328 | WAGO-Elektro spol. s r.o. | 0
RIT00710 | Vložka filtrační pro SK3243/44/45 (balení 5ks) 3173.100 |  |  | bal | 924.924 | 924.924 | 21,00 |  |  | 4028177038134 | 3173100 | Rittal s.r.o. | 0
TE120098 | Stykač LC1D32V7 32A 400VAC |  | TeSys D stykač - 3P (3Z) - pro aplikace ovládání motoru do 32 A/690 V AC-3 (15kW@400V). Poskytuje vestavěné pomocné kontakty 400 V 50/60 Hz ACI, 1Z+1V (v zrcadlové certifikaci), připojení šroubovými svorkami. Pro provozní rychlosti do 3 600 cyklů/hod. a prostředí až do 60 °C zajišťuje vysokou spole | ks | 2419.5743 | 2419.5743 | 21,00 | https://www.biesse.cz/modulove-a-paticove-pristroje_c374924875137026/stykace-a-rele_c381775347976654 | https://eshop.biesse.cz/Pictures/BIESSE/19/2000000326/133964_133964.JPG | 3389110351835 | LC1D32V7 | Schneider Electric CZ, s.r.o. | 0 | Modulové a paticové přístroje | Stykače a relé | Stykače výkonové , ministykače a stykače pomocné
KKE00127@ | Oko Cu 150x10 lisovací KLAUKE |  |  | ks | 83.4879 | 83.4879 | 21,00 |  |  |  | 10R10 | Gebruder Eberhard GmbH | 0
KKE00128@ | Oko Cu 95x10 lisovací KLAUKE |  |  | ks | 53.6745 | 53.6745 | 21,00 |  |  |  | 8R10 | Gebruder Eberhard GmbH | 0
KKE00129@ | Oko Cu 95x12 lisovací KLAUKE |  |  | ks | 49.9785 | 49.9785 | 21,00 |  |  |  | 8R12 | Gebruder Eberhard GmbH | 0
KKE00130@ | Spojka Cu 95mm2 l=30mm KLAUKE |  |  | ks | 10.6502 | 10.6502 | 21,00 |  |  |  | 8230V | Gebruder Eberhard GmbH | 0
KKE00131@ | Spojka Cu 150mm2 l=38mm KLAUKE |  |  | ks | 16.7007 | 16.7007 | 21,00 |  |  |  | 8438V | Gebruder Eberhard GmbH | 0
FRA00072@ | Koncovka E-Ku-E 25 černá plastová pro trubky ES |  | E-Ku-E je plastová koncovka z polyolefinu k nasunutí, v šedé barvě (RAL 7035), která brání šíření plamene a neobsahuje halogeny. Tato koncovka se používá jako ochrana hran pro všechny tyčové a kovové trubky. | ks | 3.8865 | 3.8865 | 21,00 |  | https://eshop.biesse.cz/Pictures/biesse/19/2000000326/133976-133976(2).jpg | 4013960181401 | 25995025 | Fränkische Rohrwerke Gebr.Kirchner GmbH & Co.KG | 0
LAP01722 | Vývodka SKINTOP MS-M 20x1,5 |  |  | ks | 84.1409 | 84.1409 | 21,00 |  |  |  | 53112020 | Gebruder Eberhard GmbH | 0
URM00292 | Krabice 1158/41 1 modul |  |  | ks | 874.3648 | 874.3648 | 21,00 |  |  | 8021156042067 | 1158/41 | URMET s.r.o. | 0
EMN10247 | Stojan 7052 pro zás. skříň 3952 a ACQUA Combi 3962 kovový staveništní |  | Stojan kovový 7052 pro zás. skříň 3952 Famatel, 830x380x500mm. | ks | 2709.3444 | 2709.3444 | 21,00 |  | https://eshop.biesse.cz/Pictures/biesse/19/2000000326/133981-133981(2).jpg | 8592848009748 | 7052 | Famatel - CZ s.r.o. | 0
URM00293 | Rámeček 1158/61 1 modul |  |  | ks | 1906.2928 | 1906.2928 | 21,00 |  |  | 8021156042104 | 1158/61 | URMET s.r.o. | 0
LAP01723@ | ÖLFLEX CLASSIC 140 5G1,5 |  |  | m | 208.771 | 208.771 | 21,00 |  |  | 4044773007213 | 0011028 | LAPP Czech Republic s.r.o. | 0
MURR0139 | Konektor 7000-78221-0000000 7/8'' Female přímý |  |  | ks | 916.5 | 916.5 | 21,00 |  |  |  | 7000-78221-0000000 | MURRELEKTRONIK CZ, spol. s r.o. | 0
LAP01724 | Unitronic LiYCY 2x0,5 |  |  | m | 95.1606 | 95.1606 | 21,00 |  |  |  | 0034602 | LAPP Czech Republic s.r.o. | 0
LAP01725 | Unitronic LiYCY 3x0,5 |  |  | m | 99.0306 | 99.0306 | 21,00 |  |  | 4044777025947 | 0034603 | LAPP Czech Republic s.r.o. | 0
SA700089 | Těsnění NSYSMBCE6 |  | Spacial SM brush flexible cable entry gaskets. Enclosure W is600 mm. D is 34 mm. Cable management accessory. Standard cable gland plate support. Clipped fixing mode. 2 gaskets included. SM compact enclosure compatible. | ks | 1026.4425 | 1026.4425 | 21,00 | https://www.biesse.cz/skrine-a-rozvodnice_c381775347976028/rozvodnice-modulove_c382106060456269/rozv | https://eshop.biesse.cz/Pictures/BIESSE/19/2000000326/133993_133993.JPG | 3606480146565 | NSYSMBCE6 | Schneider Electric CZ, s.r.o. | 0 | Skříně a rozvodnice | Rozvodnice modulové | Rozvodnice na omítku | Rozvodnice na omítku do IP40
MURR0142 | Konektor 7000-40561-6300600 M12 M přímý/M8 F přímý 6m černý |  |  | ks | 521.9475 | 521.9475 | 21,00 |  |  |  | 7000-40561-6300600 | MURRELEKTRONIK CZ, spol. s r.o. | 0
TE020050 | Skříň KSB100SF5 vývodní pojistková 100A 22x58 TNS |  | Canalis tap-off unit for KT and KS. It's applied to medium power distribution and TN-C earthing system. The operational voltage is from 230VAC 50/60Hz to 690VAC 50/60Hz. The rated operational current is 100A at 35 ?. Mounting by Plug-in with fixed polarity with white RAL 9001 surface treatment and w | ks | 9591.2208 | 9591.2208 | 21,00 | https://www.biesse.cz/modulove-a-paticove-pristroje_c374924875137026/spinace-modulove_c3803794836029 | https://eshop.biesse.cz/Pictures/BIESSE/19/2000000326/133998_133998.JPG | 3606480005862 | KSB100SF5 | Schneider Electric CZ, s.r.o. | 0 | Modulové a paticové přístroje | Spínače modulové
SEZ00555 | Spínač S 40 JPD 9551 A6 přepínač hvězda/trojúhelník |  |  | ks | 2087.7805 | 2087.7805 | 21,00 | https://www.biesse.cz/modulove-a-paticove-pristroje_c374924875137026/spinace-vackove_c38177534797665 |  | 8585032627644 | S40 JPD 9551 A6 | SEZ - CZ s.r.o. | 1.23 | Modulové a paticové přístroje | Spínače vačkové
EDM00502 | Ventilátor TD 350/125 SILENT potrubní |  |  | ks | 6737.2734 | 6737.2734 | 21,00 |  |  | 8413893376572 | TD 350/125 SILENT | ELEKTRODESIGN ventilátory spol. s r.o. | 2.76
EDM00503 | Spojka SV 125 vnitřní sp. 125 |  |  | ks | 64.368 | 64.368 | 21,00 |  |  |  | SV 125 | ELEKTRODESIGN ventilátory spol. s r.o. | 0
HLB00357 | Skříň ER2/NK-7/DIN prázdná s DIN 54 mod. s krycí maskou v pilíři |  |  | ks | 9415.35 | 9415.35 | 21,00 |  |  |  | ER2/NK-7/DIN | DCK Holoubkov Bohemia a.s. | 0
WE100192 | Bočnice WAP 2,5-10 č, 1050010000 |  | Koncová deska pro dotykovou ochranu živých částí svorkovnic. Koncová deska slouží také k opticky rozpoznatelnému oddělení elektrických obvodů za účelem vyloučení chyb zapojení. | ks | 11.7865 | 11.7865 | 21,00 | https://www.biesse.cz/spojovaci-material_c381775347976340/svorky-a-svorkovnice_c382106060456593/svor | https://eshop.biesse.cz/Pictures/biesse/19/2000000326/134018-134018(2).jpg | 4008190406806 | 1050010000 | Weidmüller, s.r.o. | 0 | Spojovací materiál | Svorky a svorkovnice | Svorky řadové
WE130011 | Bočnice WAP 2,5 -10 ru, 1050040000 |  | Koncová deska pro dotykovou ochranu živých částí svorkovnic. Koncová deska slouží také k opticky rozpoznatelnému oddělení elektrických obvodů za účelem vyloučení chyb zapojení. | ks | 11.7865 | 11.7865 | 21,00 | https://www.biesse.cz/spojovaci-material_c381775347976340/svorky-a-svorkovnice_c382106060456593/svor | https://eshop.biesse.cz/Pictures/biesse/19/2000000326/134019-134019(2).jpg | 4008190406783 | 1050040000 | Weidmüller, s.r.o. | 0 | Spojovací materiál | Svorky a svorkovnice | Svorky řadové
MOMA0080 | Spojka NZM1/2-XTDMV 100729 dvěřní |  |  | ks | 625.8 | 625.8 | 21,00 |  |  | 4015081006298 | 100729 | Eaton Elektrotechnika s.r.o. | 0
MOMA0079 | Rukojeť NZM2-XDGVR - 100747 |  |  | ks | 798 | 798 | 21,00 |  |  | 4015081006472 | 100747 | Eaton Elektrotechnika s.r.o. | 0
LAP01726@ | YSLY-JB 5x6 |  |  | m | 115.275 | 115.275 | 21,00 |  |  |  | 00902015 | allkabel s.r.o. | 0
ABB10572 | Spínač OT25F4N2 |  |  | ks | 670.125 | 670.125 | 21,00 | https://www.biesse.cz/modulove-a-paticove-pristroje_c374924875137026/spinace-vackove_c38177534797665 | https://eshop.biesse.cz/Pictures/biesse/19/2000000326/134038-134038(2).jpg | 6417019390185 | 1SCA104886R1001 | ABB s.r.o. | 0 | Modulové a paticové přístroje | Spínače vačkové
TE160077 | Indikace LUFV2 zátěže motoru |  | TeSys U additional function module to be inserted in advanced power bases LUB120, LUB320, LUB380 for motor load monitoring. It provides a 4-20mA output signal, image of the load ratio, to be connected to a load impedance 100 Ohm typical (500 Ohm max). It measures the phase currents and computes the | ks | 5192.395 | 5192.395 | 21,00 | https://www.biesse.cz/modulove-a-paticove-pristroje_c374924875137026/spinace-modulove_c3803794836029 | https://eshop.biesse.cz/Pictures/BIESSE/19/2000000326/134040_134040.JPG | 3389110365498 | LUFV2 | Schneider Electric CZ, s.r.o. | 0 | Modulové a paticové přístroje | Spínače modulové
ABB10573 | Spínač OT25F4C |  |  | ks | 2053.5 | 2053.5 | 21,00 | https://www.biesse.cz/modulove-a-paticove-pristroje_c374924875137026/spinace-vackove_c38177534797665 | https://eshop.biesse.cz/Pictures/biesse/19/2000000326/134043-134043(2).jpg | 6417019390208 | 1SCA104877R1001 | ABB s.r.o. | 0 | Modulové a paticové přístroje | Spínače vačkové
TE110060 | Stykač LP1K09004FD |  | TeSys K stykač, 4p(4Z), AC-1, | ks | 871.6682 | 871.6682 | 21,00 | https://www.biesse.cz/modulove-a-paticove-pristroje_c374924875137026/stykace-a-rele_c381775347976654 | https://eshop.biesse.cz/Pictures/BIESSE/19/2000000326/134058_134058.JPG | 3389110347661 | LP1K09004FD | Schneider Electric CZ, s.r.o. | 0 | Modulové a paticové přístroje | Stykače a relé | Stykače a relé modulová
NOA00190 | Spoušť OVT3131 nadpěťová 280VAC Noark |  | Nadpěťová spoušť, 280 V AC | ks | 790.6275 | 790.6275 | 21,00 |  | https://eshop.biesse.cz/Pictures/biesse/19/2000000326/134061-134061(2).jpg | 8592765005571 | 100556 | NOARK Electric Europe s.r.o. | 0
OST30520@ | Modul GY200/2 galvanického oddělení Rawet |  |  | ks | 4006.458 | 4006.458 | 21,00 |  |  |  | GY200/2 | Rawet s.r.o. | 0
KOL01262 | Držák těžký DT 1000 F |  | Držák pro montáž kabelových tras šíře 1000 mm nebo více kabelových tras do celkové šíře 1000 mm na stěny, vyšší mechanická únosnost, povrchová úprava žárový zinek | ks | 990.5368 | 990.5368 | 21,00 | https://www.biesse.cz/ostatni-zbozi_c426902569353229/drzak-tezky-dt-1000-f_p134077.html | https://eshop.biesse.cz/Pictures/biesse/19/2000000326/134077-134077(2).jpg | 8595057639911 | DT 1000_F | KOPOS KOLÍN a.s. | 0 | Ostatní zboží
VSY00161 | Termostat Treo H Touch 225 |  |  | ks | 4422.684 | 4422.684 | 21,00 |  |  | 5703502903408 | 2025 | Saint-Gobain Construction Products CZ a.s. | 1.5
KAN10187 | Čidlo ALER MINI-W bílá pohybové PIR |  | Senzor ALER MINI-W je malý infračervený senzor s efektivním a minimalistickým vzhledem. Vodorovný úhel senzoru je 140°, vertikální úhel je 45° a díky snadnému mechanickému nastavení (vertikální 45°, úroveň 90°) ho můžete přizpůsobit Vašim potřebám. Má vysoký stupeň krytí (IP44), což znamená, že tent | ks | 281.4489 | 281.4489 | 21,00 | https://www.biesse.cz/domovni-elektroinstalace_c381320081441090/cidla-spinace-pohybove-a-soumrakove_ | https://eshop.biesse.cz/Pictures/biesse/19/2000000326/134094-134094(2).jpg | 5905339234506 | 23450 | Kanlux s. r. o. | 0.84 | Domovní elektroinstalace | Čidla, spínače pohybové a soumrakové
KAN10188 | Čidlo ZONA FLAT-W bílá stropní pohybové PIR |  | Kanlux ZONA FLAT je pohybové čidlo s maximálním dosahem detekce pohybu 8m. Jeho maximální horizontální úhel činnosti je zase 360 stupňů. U senzoru ZONA máte možnost upravit dobu osvětlení od 10 s do 15 minut a také nastavit úroveň intenzity okolního světla, při které bude zařízení pracovat. | ks | 255.19 | 255.19 | 21,00 | https://www.biesse.cz/domovni-elektroinstalace_c381320081441090/cidla-spinace-pohybove-a-soumrakove_ | https://eshop.biesse.cz/Pictures/biesse/19/2000000326/134095-134095(2).jpg | 5905339234520 | 23452 | Kanlux s. r. o. | 0.84 | Domovní elektroinstalace | Čidla, spínače pohybové a soumrakové
BAL00030 | Vidlice 21241 5x32A IP67 (210015) |  | 32A 5p 400V IP67 6h agres.prostředí, nahrazuje 210607, 690V=210015 | ks | 396.1135 | 396.1135 | 21,00 | https://www.biesse.cz/prumyslove-zasuvky-a-vidlice_c378034431459335/zasuvky-prumyslove_c382106060456 | https://eshop.biesse.cz/Pictures/biesse/19/2000000326/134097-134097(2).jpg | 4024941097079 | 21241 | N.G. ELEKTRO TRADE, a.s. | 0 | Průmyslové zásuvky a vidlice | Zásuvky průmyslové
HLB00358@ | Skříň ES112+00/NKP7/DIN s pilířem |  |  | ks | 11488.05 | 11488.05 | 21,00 |  |  |  | ES112+00/NKP7/DIN | DCK Holoubkov Bohemia a.s. | 0
WEI00131 | Špička H0,75/14 W DB 9004290000 |  | Elektricky galvanizovaná měděná objímka pro ochranu odizolovaných pružných vodičů. Krimpování vodičových koncovek chrání vodiče a umožňuje permanentně stabilní elektrická připojení. | ks | 0.6008 | 0.6008 | 21,00 | https://www.biesse.cz/spojovaci-material_c381775347976340/oka-spojky-konektory-a-dutinky_c3821060604 | https://eshop.biesse.cz/Pictures/biesse/19/2000000326/134106-134106(2).jpg | 4008190006778 | 9004290000 | Weidmüller, s.r.o. | 0 | Spojovací materiál | Oka, spojky, konektory a dutinky | Lisovací dutinky
OST07743 | Čidlo WTB4SL-3P3261 SICK | CENA POUZE NA DOPTÁNÍ |  | ks | 0 | 0 | 21,00 |  |  |  | WTB4SL-3P3261 | Blumenbecker Prag s.r.o. | 0
MOCI0040 | Skříň BP-O-600/15-C 216 modul. na povrch |  | Rozvodnice NA omítku, šedá, šířka 600, 9řad | ks | 12207.336 | 12207.336 | 21,00 |  |  | 4015082933104 | 293310 | Eaton Elektrotechnika s.r.o. | 0
WEI00132 | Štítek DEK 5 FWZ U,V,W,N,PE |  | Štítek pro označení svorek. Značení je možné vytvořit v podobě štítků pomocí tiskárny nebo plotteru a příslušného softwaru. | ks | 1.2969 | 1.2969 | 21,00 | https://www.biesse.cz/spojovaci-material_c381775347976340/svorky-a-svorkovnice_c382106060456593/svor | https://eshop.biesse.cz/Pictures/biesse/19/2000000326/134121-134121(2).jpg | 4008190075217 | 0558360000 | Weidmüller, s.r.o. | 0 | Spojovací materiál | Svorky a svorkovnice | Svorky řadové
OMR00363 | Spínač D4NL-4EFG-B dveřní s blokováním OMRON |  |  | ks | 6862.95 | 6862.95 | 21,00 |  |  | 4536854898723 | D4NL-4EFG-B | OMRON ELECTRONICS spol. s r.o. | 0
OST07753 | Zámek AZ 15 ZVRK bezpečnostní Schmersal |  |  | ks | 1383.18 | 1383.18 | 21,00 |  |  |  | 101153619 | TME Czech Republic s. r. o. | 0
TE820075 | Softstartér ATS01N106FT Schneider |  | Tento softstartér Altistart 01 je DIN lišta a může napájet jednofázové nebo třífázové asynchronní motory s zatížením do 6 A. Tento systém Altistart 01 lze použít pro výkon motoru s jmenovitým výkonem až 3 kW nebo 3 kW pro 3 fázové (110 V až 480 V AC) a až 0,75 kW pro jednofázové (110 V až 230 V ACC) | ks | 4370.4131 | 4370.4131 | 21,00 | https://www.biesse.cz/modulove-a-paticove-pristroje_c374924875137026/spinace-modulove_c3803794836029 | https://eshop.biesse.cz/Pictures/BIESSE/19/2000000326/134146_134146.JPG | 3389110667141 | ATS01N106FT | Schneider Electric CZ, s.r.o. | 0 | Modulové a paticové přístroje | Spínače modulové
EMS00227 | Zásuvka P0024N rozbočovací 3× kulatá |  |  | ks | 58.7856 | 58.7856 | 21,00 |  |  | 8592920117972 | 1905030023 | EMOS spol. s r.o. | 0
L2350002@ | Rámeček 754101 jedno. Bílá Graph VALENA LIFE |  | VALL RÁMEČEK 1P BÍLÁ GRAPH | ks | 101.8536 | 101.8536 | 21,00 | https://www.biesse.cz/vypinace-a-zasuvky_c549523885654092/legrand_c549558245399359/valena-life_c5497 | https://eshop.biesse.cz/Pictures/biesse/19/2000000326/134148-134148(2).jpg | 3414970454683 | 754101 | LEGRAND s.r.o. | 0 | Vypínače a zásuvky | Legrand | Valena Life | rámečky Valena Life
SEZ00556 | Spínač S 16 JD 1104 A6 |  |  | ks | 421.6819 | 421.6819 | 21,00 | https://www.biesse.cz/modulove-a-paticove-pristroje_c374924875137026/spinace-vackove_c38177534797665 |  | 8585009043415 | S16 JD 1104 A6 | SEZ - CZ s.r.o. | 0 | Modulové a paticové přístroje | Spínače vačkové
L2400010@ | Rámeček 69095 jednonásobný BROUŠENÁ OCEL Celiane |  | CL RÁMEČEK 3M BROUŠ. OCEL | ks | 779.0424 | 779.0424 | 21,00 |  | https://eshop.biesse.cz/Pictures/biesse/19/2000000326/134165-134165(2).jpg | 3245060690953 | 069095 | LEGRAND s.r.o. | 0
OSM00022 | Svítidlo Delia 1 LED S ČIDLEM 20W 53824 |  |  | ks | 4349.16 | 4349.16 | 21,00 |  |  | 8591728538248 | DEL53824 | OSMONT, s.r.o. | 8.4
JAB00705@ | Kryt ND5512A-A2341 S2 |  |  | ks | 56.25 | 56.25 | 21,00 |  |  |  | ND5512A-A2341 S2 | ABB s.r.o. | 0
OMR00364 | Snímač E3T-FL23 2M fotoelektrický |  |  | ks | 4607.01 | 4607.01 | 21,00 |  |  | 4547648223669 | E3T-FL23 2M | OMRON ELECTRONICS spol. s r.o. | 0
URM00294 | Kryt 1158/614 proti dešti |  |  | ks | 3927.984 | 3927.984 | 21,00 |  |  | 8021156047840 | 1158/614 | URMET s.r.o. | 0
EMN00210 | Krabice na povrch pro VENTS RS 1 400 regulátor otáček |  | VENTS MKN-3 - plastová krabice pro VENTS RS-1-400 (regulátor otáček), montáž na omítku, bílá. Plastová bílá krabice na omítku pro VENTS 1-400. Pomocí této krabičky jednoduše umístíte regulátor otáček VENTS na omítku. | ks | 88.6651 | 88.6651 | 21,00 | https://www.biesse.cz/ulozny-material_c381775347976339/krabice_c382106060456590/krabice-povrchove_c3 | https://eshop.biesse.cz/Pictures/biesse/19/2000000326/134181-134181(2).jpg | 4824032082768 | 1009908 | ELEMAN spol. s r.o. | 0 | Úložný materiál | Krabice | Krabice povrchové
LG990045 | Spínač 752126 č.6 s orientačním podsvětlením, bílý VALENA LIFE |  | Střídavý přepínač č.6 bílý 10AX 250V IP2X, s orientačním LED podsvětlením, automatické svorky. Přístroj je dodáván s krytkou a montážní deskou bez rámečku. Dodáváno s ochrannou krytkou na malování. Pro kompletaci je vždy nutné použít přístroj a rámeček. | ks | 216.5536 | 216.5536 | 21,00 | https://www.biesse.cz/vypinace-a-zasuvky_c549523885654092/legrand_c549558245399359/valena-life_c5497 | https://eshop.biesse.cz/Pictures/biesse/19/2000000326/134182-134182(2).jpg | 3414970465474 | 752126 | LEGRAND s.r.o. | 0 | Vypínače a zásuvky | Legrand | Valena Life | spínače, tlačítka Valena Life
LG990046 | Spínač 752148 č.7 s orientačním podsvětlením, bílý VALENA LIFE |  | Křížový přepínač č.7 bílý orientačním LED podsvětlením 10AX 250V IP2X, šroubové svorky. Přístroj je dodáván s krytkou a montážní deskou bez rámečku. Dodáváno s ochrannou krytkou na malování. Pro kompletaci je vždy nutné použít přístroj a rámeček. | ks | 356.9464 | 356.9464 | 21,00 | https://www.biesse.cz/vypinace-a-zasuvky_c549523885654092/legrand_c549558245399359/valena-life_c5497 | https://eshop.biesse.cz/Pictures/biesse/19/2000000326/134183-134183(2).jpg | 3414970555366 | 752148 | LEGRAND s.r.o. | 0 | Vypínače a zásuvky | Legrand | Valena Life | spínače, tlačítka Valena Life
LG990047 | Zásuvka 753165 TV-R-SAT průběžná bílá VALENA LIFE |  | VALENA LIFE ZÁSUVKATV-RD-SAT PRŮBĚŽNÁ BÍLÁ | ks | 385.392 | 385.392 | 21,00 | https://www.biesse.cz/vypinace-a-zasuvky_c549523885654092/legrand_c549558245399359/valena-life_c5497 | https://eshop.biesse.cz/Pictures/biesse/19/2000000326/134184-134184(2).jpg | 3414970451989 | 753165 | LEGRAND s.r.o. | 0 | Vypínače a zásuvky | Legrand | Valena Life | datové a TV zásuvky Valena Life
LG990048@ | VALL BÍLÁ zásuvka +USB nabíječka |  | VALL ZÁSUVKA 2P+T/USB BÍLÁ | ks | 1147 | 1147 | 21,00 |  | https://eshop.biesse.cz/Pictures/biesse/19/2000000326/134185-134185(2).jpg | 3414970458193 | 753111 | LEGRAND s.r.o. | 0
L2350003 | Zásuvka 753140 1xRJ 45 Cat.5e UTP bílá VALENA LIFE |  | VALENA LIFE DATOVÁ ZÁSUVKA 1XRJ45 CAT.5E UTP BÍLÁ LCS | ks | 306.28 | 306.28 | 21,00 | https://www.biesse.cz/vypinace-a-zasuvky_c549523885654092/legrand_c549558245399359/valena-life_c5497 | https://eshop.biesse.cz/Pictures/biesse/19/2000000326/134186-134186(2).jpg | 3414970475169 | 753140 | LEGRAND s.r.o. | 0 | Vypínače a zásuvky | Legrand | Valena Life | datové a TV zásuvky Valena Life
LG400248 | Záslepka 755180 bílá Valena LIFE |  | VALENA LIFE ZÁSLEPKA BÍLÁ | ks | 81.6664 | 81.6664 | 21,00 | https://www.biesse.cz/vypinace-a-zasuvky_c549523885654092/legrand_c549558245399359/valena-life_c5497 | https://eshop.biesse.cz/Pictures/biesse/19/2000000326/134196-134196(2).jpg | 3414970455468 | 755180 | LEGRAND s.r.o. | 0 | Vypínače a zásuvky | Legrand | Valena Life | kryty, záslepky Valena Life
SE120272 | Svodič iPRD20 350V 3P |  | Tento přepěťový chránič iPRD20 chrání 3P instalace. Umožňuje rychlou výměnu poškozených kazet. Toto zařízení typu 2 se doporučuje pro střední úroveň rizika a vstupní panel. Lze jej převrátit, aby bylo možné procházet vodičem a nulovým/zemským kabelem buď shora, nebo spodní stranou. Přidružená vypína | ks | 3036.2463 | 3036.2463 | 21,00 | https://www.biesse.cz/modulove-a-paticove-pristroje_c374924875137026/svodice-prepeti_c38072308098915 | https://eshop.biesse.cz/Pictures/BIESSE/19/2000000326/134199_134199.JPG | 3606480506475 | A9L20300 | Schneider Electric CZ, s.r.o. | 0 | Modulové a paticové přístroje | Svodiče přepětí
OST07762 | BTRB kryt 351215 1Tl |  | KRYT PRO AUDIO/VIDEO JEDNOTKU 351200, 1 TLAČÍTKO, ROBUR | ks | 1275.464 | 1275.464 | 21,00 | https://www.biesse.cz/ostatni-zbozi_c426902569353229/btrb-kryt-351215-1tl_p134203.html | https://eshop.biesse.cz/Pictures/biesse/19/2000000326/134203-134203(2).jpg | 8005543461846 | 351215 | LEGRAND s.r.o. | 0 | Ostatní zboží
KAN10189 | Čidlo MERGE ADJ-O bílé pohybové PIR |  | Kanlux MERGE ADJ je pohybové čidlo PIR s maximálním dosahem detekce pohybu 5m. Jeho maximální horizontální úhel provozu je 360 stupňů. U senzoru MERGE ADJ máte možnost upravit nastavení parametrů, aniž byste museli senzor vyjmout. | ks | 302.5134 | 302.5134 | 21,00 | https://www.biesse.cz/domovni-elektroinstalace_c381320081441090/cidla-spinace-pohybove-a-soumrakove_ | https://eshop.biesse.cz/Pictures/biesse/19/2000000326/134208-134208(2).jpg | 5905339234513 | 23451 | Kanlux s. r. o. | 0.84 | Domovní elektroinstalace | Čidla, spínače pohybové a soumrakové
NGT10219 | Metr ND 742 300 8m x 25mm svinovací |  | délka 8m, magnet stopka s magnetem | ks | 270.936 | 270.936 | 21,00 | https://www.biesse.cz/naradi-a-merici-technika_c381775347976337/naradi_c382106060456272/metr-nd-742- | https://eshop.biesse.cz/Pictures/biesse/19/2000000326/134211-134211(2).jpg | 8595169526895 | ND 742 300 | N.G. ELEKTRO TRADE, a.s. | 0 | Nářadí a měřící technika | Nářadí
NGT00220 | Metr ND 743 300 10m x 23mm svinovací |  | délka 10m, magnet stopka s magnetem | ks | 343.44 | 343.44 | 21,00 | https://www.biesse.cz/naradi-a-merici-technika_c381775347976337/naradi_c382106060456272/metr-nd-743- | https://eshop.biesse.cz/Pictures/biesse/19/2000000326/134212-134212(2).jpg | 8595169526901 | ND 743 300 | N.G. ELEKTRO TRADE, a.s. | 0 | Nářadí a měřící technika | Nářadí
VYR50278@ | Montážní třmen AQUA-70 kompletní nerez (1ks) |  |  | ks | 236.8784 | 236.8784 | 21,00 |  |  | 8592040088770 | 053628 | VYRTYCH a.s. | 0
JAB10667 | Vysílač Tx Tango 3299A-A11908 C |  | Vysílač RF signálu s krátkocestným ovladačem, nástěnný, 868 MHz, slonová kost | ks | 906.4484 | 906.4484 | 21,00 | https://www.biesse.cz/vypinace-a-zasuvky_c549523885654092/abb_c549523885654093/tango_c54952388565407 | https://eshop.biesse.cz/Pictures/biesse/19/2000000326/134221-134221(2).jpg | 8592624081203 | 3299A-A11908 C | ABB s.r.o. | 0 | Vypínače a zásuvky | ABB | Tango | bezdrátové ovládání Tango
KOL01263 | Kanál rozvaděčový RK 75x75 |  | Rozváděčový kanál RK 75X75 DIN LD, tmavě šedý, 2 m, karton, DIN. Optimální zavírání, lehká montáž a demontáž, pevně fixovaný kryt, snadné vylomení žebra u dna kanálu. Dodáván včetně víka. | ks | 208.8121 | 208.8121 | 21,00 | https://www.biesse.cz/ulozny-material_c381775347976339/plastove-listy-kanaly-a-perfor-zlaby_c3821060 | https://eshop.biesse.cz/Pictures/biesse/19/2000000326/134222-134222(2).jpg | 8595057623736 | RK 75X75 DIN_LD | KOPOS KOLÍN a.s. | 0 | Úložný materiál | Plastové lišty, kanály a perfor. žlaby | Žlaby perforované
MDS00696 | Svítidlo MODUS V3 1x18W EP IP65 |  | MODUS V3 1x18 W IP65 korpus ABS + kryt PC, EP Tradiční celoplastové průmyslové svítidlo s krytím IP65 pro zářivky T5 nebo T8. Korpus svítidla je z ABS (verze 36W) nebo polykarbonátu, čirý difuzor je vždy polykarbonátový. Standardně je dodáváno s plastovými sponami, volitelně pak s nerezovými (INO | ks | 290 | 290 | 21,00 | https://www.biesse.cz/svitidla_c381775347976342/svitidla-prumyslova_c382106060456611/svitidlo-modus- | https://eshop.biesse.cz/Pictures/biesse/19/2000000326/134241-134241(2).png | 8595073748505 | V3118EP | MODUS, spol. s r.o. | 9.5 | Svítidla | Svítidla průmyslová
MDS00697 | Piktogram P28 EXIT (125x250mm) pro HELIOS, HELIOS DS |  | Piktogram PM28 EXIT (125x250mm) pro HELIOS, HELIOS DS | ks | 28.275 | 28.275 | 21,00 | https://www.biesse.cz/svitidla_c381775347976342/svitidla-prislusenstvi_c382106060456620/piktogramy_c | https://eshop.biesse.cz/Pictures/biesse/19/2000000326/134242-134242(2).jpg | 5902288988627 | OZAWPIK28M | MODUS, spol. s r.o. | 0 | Svítidla | Svítidla příslušenství | Piktogramy
SCR01398@ | Klika IMPCM000 otočná C1543 + FAB |  |  | ks | 380.301 | 380.301 | 21,00 |  |  |  | IMPCM000 | Schrack Technik spol. s r.o. | 0
OBO00273 | Redukce 167 R MS M25/M20 2089556 OBO |  | Redukce dle DIN 46320, část H, s metrickým závitem dle DIN EN 60423, resp. ISO 68. * Ceny podle notace DEL. | ks | 64.2504 | 64.2504 | 21,00 |  | https://eshop.biesse.cz/Pictures/BIESSE/19/2000000326/134260_134260.JPG | 4012195475637 | 2089556 | OBO BETTERMANN s. r. o. | 0
OBO00275 | Redukce 165 ADA M16/M20 2088281 OBO |  | Oblast aplikací mosazných kabelových vývodek zahrnuje různé průmyslové odbočné krabice, rozvaděče i propojovací skříně, v nichž zajišťuje bezpečný průchod kabelů nejrůznějších systémů dnem skříňových rozvaděčů s distribučními i řídícími funkcemi. Pro vyšší mechanické požadavky nabízí OBO celou řadu | ks | 80.0055 | 80.0055 | 21,00 |  | https://eshop.biesse.cz/Pictures/BIESSE/19/2000000326/134262_134262.JPG | 4012195372165 | 2088281 | OBO BETTERMANN s. r. o. | 0
OBO00276 | Redukce 165 ADA PG16/M20 2088294 OBO |  | Adaptér z otvoru se závitem PG na větší otvor s metrickým závitem. | ks | 102.3858 | 102.3858 | 21,00 |  | https://eshop.biesse.cz/Pictures/BIESSE/19/2000000326/134263_134263.JPG | 4012195372264 | 2088294 | OBO BETTERMANN s. r. o. | 0
JAB00706 | Spínač 3560K-C06345 N ř.6 Decento černá |  | Přepínač střídavý, otočný, černá-porcelán | ks | 1589.0732 | 1589.0732 | 21,00 | https://www.biesse.cz/vypinace-a-zasuvky_c549523885654092/abb_c549523885654093/decento_c549523885654 | https://eshop.biesse.cz/Pictures/biesse/19/2000000326/134272-134272(2).jpg | 8592624084440 | 3560K-C06345 N | ABB s.r.o. | 0 | Vypínače a zásuvky | ABB | Decento | spínače a ovládače (tlačítka) Decento
JAB00707@DOPRODEJ | Zásuvka 5519K-C02347 N Decento černá |  | Zásuvka jednonásobná s ochranným kolíkem, černá-porcelán | ks | 1038.045 | 1038.045 | 21,00 | https://www.biesse.cz/vypinace-a-zasuvky_c549523885654092/abb_c549523885654093/decento_c549523885654 | https://eshop.biesse.cz/Pictures/biesse/19/2000000326/134273-134273(2).jpg | 8592624084525 | 5519K-C02347 N | ABB s.r.o. | 0 | Vypínače a zásuvky | ABB | Decento | zásuvky Decento
TE520035 | Snímač XESP2151L spínací jednotka |  | Spínací jednotka pro XCK-J, 1Z 1V. řada výrobků: OsiSense XC - název řady: standardní formát - typ produktu nebo součásti: spínací jednotka polohového spínače - označení přístroje: XESP - funkce kontaktu: mžikový, současně - složení a typ kontaktů: 1 Z + 1 V. | ks | 694.8913 | 694.8913 | 21,00 | https://www.biesse.cz/ovladani-regulace-a-signalizace_c381775347975405/ostatni-ovladaci-a-signalizac | https://eshop.biesse.cz/Pictures/BIESSE/19/2000000326/134278_134278.JPG | 3389110914306 | XESP2151L | TMSS France | 0 | Ovládání, regulace a signalizace | Ostatní ovládací a signalizační přístroje
OST07776 | Manžeta GTM gumová těsnicí 04015404 červená |  | Gumová těsnící manžeta 36/48/58 mm červená | ks | 76.5 | 76.5 | 21,00 | https://www.biesse.cz/sdelovaci-technika_c381775347976024/tv-anteny-a-prislusenstvi_c386461157294103 | https://eshop.biesse.cz/Pictures/BIESSE/19/2000000326/134285_134285..JPG |  | 04015404 | Elektro HERINK s.r.o. | 0 | Sdělovací technika | TV, antény a příslušenství
MG500028 | Regulátor VPL06N kompenzace VarPlusLogic VL6 |  | VarPlus logic is a simple and efficient Power Controller for a automatic power factor correction equipment to maintain the power factor. It is a simple and intelligent relay which measures,monitor and Controls the reactive energy. It comes with Easy Commisioning , Step Size detection and monitoring | ks | 15248.925 | 15248.925 | 21,00 | https://www.biesse.cz/ostatni-zbozi_c426902569353229/regulator-vpl06n-kompenzace-varpluslogic-vl6_p1 | https://eshop.biesse.cz/Pictures/BIESSE/19/2000000326/134293_134293.JPG | 3606480800108 | VPL06N | Schneider Electric CZ, s.r.o. | 0 | Ostatní zboží
MG500027 | Kondenzátor VarplusCan SDY 1kVAr 400V |  | EasyCan capacitor are designed to work in slightly polluted netwroks with Detuned reactors. These capacitors are used for standard operating conditions, and when no significant non-linear loads are present. These capacitor are the right choice to maximize the savings in an electrical system which is | ks | 1239.75 | 1239.75 | 21,00 | https://www.biesse.cz/ostatni-zbozi_c426902569353229/kondenzator-varpluscan-sdy-1kvar-400v_p134296.h | https://eshop.biesse.cz/Pictures/BIESSE/19/2000000326/134296_134296.JPG | 3606485253220 | BLRCS010A012B40 | Schneider Electric CZ, s.r.o. | 0 | Ostatní zboží
MG500029 | Kondenzátor VarplusCan HDY 2,5kVAr 400V |  | VarPlus Can capacitor are a reliable and flexible solution for power factor correction in stringent operating conditions. These capacitors are particularly used for higher voltage disturbances or when a few non-linear loads are present. The rated current of the capacitors must be in increased in ord | ks | 1848.9375 | 1848.9375 | 21,00 | https://www.biesse.cz/ostatni-zbozi_c426902569353229/kondenzator-varpluscan-hdy-2-5kvar-400v_p134297 | https://eshop.biesse.cz/Pictures/BIESSE/19/2000000326/134297_134297.JPG | 3606480547584 | BLRCH025A030B40 | Schneider Electric CZ, s.r.o. | 0 | Ostatní zboží
KOL01264 | Lávka INOXKL 60x300 IX kabelová nerez |  | Nerezová kabelová lávka rozměru 60x300 určená pro vytvoření kabelové trasy v prostorech s vyššími nároky na korozní odolnost, potravinářský nebo chemický průmysl | m | 1617.1315 | 1617.1315 | 21,00 |  |  | 8595057641914 | INOXKL 60X300_IX | KOPOS KOLÍN a.s. | 0
KOL01267 | Kotva INOXKPOZ 8 IX nerez |  | Zatloukací kotva průměr 8, kotva je vyrobena v nerezovém provedení, vhodná pro instalaci kabelových nosných systémů pro prostředí se zvýšenými nároky na korozivní odolnost | ks | 74.888 | 74.888 | 21,00 | https://www.biesse.cz/ulozny-material_c381775347976339/trubky_c382106060456589/trubky-plastove_c3821 | https://eshop.biesse.cz/Pictures/biesse/19/2000000326/134302-134302(2).jpg | 8595568905895 | INOXKPOZ 8_IX | KOPOS KOLÍN a.s. | 0 | Úložný materiál | Trubky | Trubky plastové
KOL01269@ | Spojka INOXBSKH 60 K IX boční horizontální krátká pro lávky nerez |  | Vnější spojka kabelové lávky umožňující vytvoření odbočení pod různým úhlem, určena pro spojování lávek s výškou bočnice 60 mm současně s dlouhou spojkou pro kabelové lávky vyráběné v provedení z nerezového materiálu | ks | 208.638 | 208.638 | 21,00 |  |  | 8595568905840 | INOXBSKH 60 K_IX | KOPOS KOLÍN a.s. | 0
LG110457 | Zásuvka S74392 VALENA béžová dvoj. s přep. ochranou |  | VA ZÁSUVKA 2X2P+T S PO BÉŽOVÁ | ks | 1555.332 | 1555.332 | 21,00 | https://www.biesse.cz.html |  | 3245062743923 | S74392 | LEGRAND s.r.o. | 0 | Vypínače a zásuvky | Legrand | Valena | zásuvky Valena
GRL00231 | Závěs lankový (4ks) pro svítidlo GXLS250 délka max 150cm |  | Ocelové lanka pro zavěšení svítidla VIRGO 4 ks | sada | 282.744 | 282.744 | 21,00 |  | https://eshop.biesse.cz/Pictures/biesse/19/2000000326/134315-134315(2).jpg | 8592660110387 | GXLS087 | Greenlux s.r.o. | 0
GRL00232 | Závěs lankový (6ks) pro svítidlo GXLS099 délka max 150cm |  | Nastavitelná ocelová lana (6 ks) pro montáž do svítidel: GXLS099 | sada | 283.05 | 283.05 | 21,00 |  | https://eshop.biesse.cz/Pictures/biesse/19/2000000326/134316-134316(2).jpg | 8592660112404 | GXLS100 | Greenlux s.r.o. | 0
MDS00703 | Závěs MODUS ZHS3, krytka svorkovnice AL+transp. kabel 3x0,75 2,2m |  | Prívodní kabel pro závesná svítidla 3x0,75, transparentní, šedá RAL9007 | sada | 216.775 | 216.775 | 21,00 | https://www.biesse.cz/svitidla_c381775347976342/svitidla-prislusenstvi_c382106060456620/soucasti-pro | https://eshop.biesse.cz/Pictures/biesse/19/2000000326/134317-134317(2).jpg | 8595073782271 | ZHS3 | MODUS, spol. s r.o. | 0 | Svítidla | Svítidla příslušenství | Součásti pro svítidla
SIE01702 | Stykač 3RT2015-1AP02 |  |  | ks | 485.3659 | 485.3659 | 21,00 |  |  | 4011209786585 | 3RT2015-1AP02 | Blumenbecker Prag s.r.o. | 0.23
JAB00710 | Kryt 3299H-A00110 01 spínače žal. |  | Kryt spínače žaluziového Busch-Jalousiecontrol II, s krátkocest. ovl., bílá/ledová bílá | ks | 287.7732 | 287.7732 | 21,00 | https://www.biesse.cz/vypinace-a-zasuvky_c549523885654092/abb_c549523885654093/levit-levit-m_c549523 | https://eshop.biesse.cz/Pictures/biesse/19/2000000326/134345-134345(2).jpg | 8592624065821 | 3299H-A00110 01 | ABB s.r.o. | 0 | Vypínače a zásuvky | ABB | Levit, Levit M | žaluziové spínače Levit
JAB00711 | Zásuvka 5599H-A02357 01 bílá/ledová bílá přepěť. LEVIT |  | Zásuvka jednonásobná, s ochranou před přepětím, bílá/ledová bílá | ks | 974.8596 | 974.8596 | 21,00 | https://www.biesse.cz/vypinace-a-zasuvky_c549523885654092/abb_c549523885654093/levit-levit-m_c549523 | https://eshop.biesse.cz/Pictures/biesse/19/2000000326/134346-134346(2).jpg | 8595090553212 | 5599H-A02357 01 | ABB s.r.o. | 0 | Vypínače a zásuvky | ABB | Levit, Levit M | zásuvky Levit
JAB00712@DOPRODEJ | Zásuvka 5569H-A02357 01 s USB Levit bílá/ledová bílá |  | Zásuvka 1násobná s kolíkem, s clonkami, s USB nabíjením, bílá/ledová bílá | ks | 1421.1958 | 1421.1958 | 21,00 | https://www.biesse.cz/vypinace-a-zasuvky_c549523885654092/abb_c549523885654093/levit-levit-m_c549523 | https://eshop.biesse.cz/Pictures/biesse/19/2000000326/134347-134347(2).jpg | 8592624086185 | 5569H-A02357 01 | ABB s.r.o. | 0 | Vypínače a zásuvky | ABB | Levit, Levit M | zásuvky Levit
JAB00713@DOPRODEJ | Zásuvka 5569H-A02357 63 s USB onyx/kouřově černá |  | Zásuvka 1násobná s kolíkem, s clonkami, s USB nabíjením, onyx/kouřová černá | ks | 1524.3228 | 1524.3228 | 21,00 | https://www.biesse.cz/vypinace-a-zasuvky_c549523885654092/abb_c549523885654093/levit-levit-m_c549523 | https://eshop.biesse.cz/Pictures/biesse/19/2000000326/134349-134349(2).jpg | 8592624086307 | 5569H-A02357 63 | ABB s.r.o. | 0 | Vypínače a zásuvky | ABB | Levit, Levit M | zásuvky Levit
JAB00714 | Průchodka ND3553-G50 H k řadě Praktik |  | Průchodka náhradní IP44 (k řadě Praktik), hnědá | ks | 11.2284 | 11.2284 | 21,00 | https://www.biesse.cz/ostatni-zbozi_c426902569353229/pruchodka-nd3553-g50-h-k-rade-praktik_p134350.h | https://eshop.biesse.cz/Pictures/biesse/19/2000000326/134350-134350(2).jpg | 8592624054153 | ND3553-G50 H | ABB s.r.o. | 0 | Ostatní zboží
JAB00715 | Zásuvka 5599H-A02357 63 onyx/kouřově černá LEVIT |  | Zásuvka jednonásobná, s ochranou před přepětím, onyx/kouřová černá | ks | 1166.7084 | 1166.7084 | 21,00 | https://www.biesse.cz/vypinace-a-zasuvky_c549523885654092/abb_c549523885654093/levit-levit-m_c549523 | https://eshop.biesse.cz/Pictures/biesse/19/2000000326/134351-134351(2).jpg | 8595090553274 | 5599H-A02357 63 | ABB s.r.o. | 0 | Vypínače a zásuvky | ABB | Levit, Levit M | zásuvky Levit
JAB00716 | Zásuvka 5599H-A02357 18 machiato/bílá přepěť. LEVIT |  | Zásuvka jednonásobná, s ochranou před přepětím, macchiato/bílá | ks | 992.706 | 992.706 | 21,00 | https://www.biesse.cz/vypinace-a-zasuvky_c549523885654092/abb_c549523885654093/levit-levit-m_c549523 | https://eshop.biesse.cz/Pictures/biesse/19/2000000326/134353-134353(2).jpg | 8595090553250 | 5599H-A02357 18 | ABB s.r.o. | 0 | Vypínače a zásuvky | ABB | Levit, Levit M | zásuvky Levit
JAB00717 | Kryt 3299H-A00110 18 spínače žal. |  | Kryt spínače žaluziového Busch-Jalousiecontrol II, s krátkocest. ovl., macchiato/bílá | ks | 301.5298 | 301.5298 | 21,00 | https://www.biesse.cz/vypinace-a-zasuvky_c549523885654092/abb_c549523885654093/levit-levit-m_c549523 | https://eshop.biesse.cz/Pictures/biesse/19/2000000326/134354-134354(2).jpg | 8592624071976 | 3299H-A00110 18 | ABB s.r.o. | 0 | Vypínače a zásuvky | ABB | Levit, Levit M | žaluziové spínače Levit
JAB00718 | Kryt 3902H-A00001 18 zaslepovací macchiato/lbílá LEVIT |  | Kryt zaslepovací, macchiato | ks | 59.9342 | 59.9342 | 21,00 | https://www.biesse.cz/vypinace-a-zasuvky_c549523885654092/abb_c549523885654093/levit-levit-m_c549523 | https://eshop.biesse.cz/Pictures/biesse/19/2000000326/134355-134355(2).jpg | 8592624070153 | 3902H-A00001 18 | ABB s.r.o. | 0 | Vypínače a zásuvky | ABB | Levit, Levit M | ostatní prvky Levit
JAB00719 | Kryt 3299H-A00110 63 spínače žal. |  | Kryt spínače žaluziového Busch-Jalousiecontrol II, s krátkocest. ovl., onyx/kouřová černá | ks | 499.6992 | 499.6992 | 21,00 | https://www.biesse.cz/vypinace-a-zasuvky_c549523885654092/abb_c549523885654093/levit-levit-m_c549523 | https://eshop.biesse.cz/Pictures/biesse/19/2000000326/134356-134356(2).jpg | 8592624072010 | 3299H-A00110 63 | ABB s.r.o. | 0 | Vypínače a zásuvky | ABB | Levit, Levit M | žaluziové spínače Levit
MDS00704 | Svítidlo Modus G2SSKN3V1/1050ND |  | MODUS G, 2x LED, ctverec, 650mm, mikroprizmatický kryt, prisazené, LED 830, zdroj 1050mA nestmívatelný Prisazené svítidlo s krytem Možnosti instlace: Svítidlo pro prisazenou montáž Ploché svítidlo pro osvetlování kancelárí, chodeb, ... Verze: SS - ctverec RM - obdélník, strední RL - obdé | ks | 2620.15 | 2620.15 | 21,00 | https://www.biesse.cz/svitidla_c381775347976342/svitidla-interierova-kancelarska_c382106060456610/sv | https://eshop.biesse.cz/Pictures/biesse/19/2000000326/134360-134360(2).jpg | 8595073730487 | G2SSKN3V1/1050ND | MODUS, spol. s r.o. | 8.4 | Svítidla | Svítidla interiérová - kancelářská
BAT01072 | Baterie CR 1/2 AA VARTA lithiová 3V |  |  | ks | 130.72 | 130.72 | 21,00 |  |  |  |  | IMPEX TRADING, s.r.o. | 0
SEZ00558 | Spínač KSDP3T10-Z11 koncový |  | KSDP3T10Z11-Koncovy spinac | ks | 469.6003 | 469.6003 | 21,00 | https://www.biesse.cz/modulove-a-paticove-pristroje_c374924875137026/spinace-vackove_c38177534797665 | https://eshop.biesse.cz/Pictures/BIESSE/19/2000000326/134368_134368.PNG | 8585007378465 | KSDP3T10Z11 | SEZ - CZ s.r.o. | 0 | Modulové a paticové přístroje | Spínače vačkové
SA100046 | Skříň 500x400x200 ocel.plech NSYS3D5420T průhl. dveře |  | Spacial S3D wall mounted steel enclosure with glazed door. 499 x 400 x 200 mm. Single piece body, without mounting plate. Robust construction based on a new design. 3-point closure system with handle and 3 mm double bar lock insert. Steel made, epoxy-polyester powder finish. Gutter shaped front rail | ks | 3658.7987 | 3658.7987 | 21,00 | https://www.biesse.cz/skrine-a-rozvodnice_c381775347976028/rozvodnice-modulove_c382106060456269/rozv |  | 3606480159435 | NSYS3D5420T | Schneider Electric CZ, s.r.o. | 0 | Skříně a rozvodnice | Rozvodnice modulové | Rozvodnice na omítku | Rozvodnice na omítku do IP40
ABB10576 | Stykač AF265-30-11-13 100-250V AC/DC |  |  | ks | 16138.5 | 16138.5 | 21,00 | https://www.biesse.cz/modulove-a-paticove-pristroje_c374924875137026/stykace-a-rele_c381775347976654 | https://eshop.biesse.cz/Pictures/biesse/19/2000000326/134386-134386(2).jpg | 7320500481189 | 1SFL547002R1311 | ABB s.r.o. | 0 | Modulové a paticové přístroje | Stykače a relé | Stykače a relé modulová
ABB10577 | Kryt LT370-30L svorek (2ks) 1SFN125403R1000 |  |  | ks | 889.5 | 889.5 | 21,00 | https://www.biesse.cz/modulove-a-paticove-pristroje_c374924875137026/stykace-a-rele_c381775347976654 | https://eshop.biesse.cz/Pictures/biesse/19/2000000326/134387-134387(2).jpg | 7320500481516 | 1SFN125403R1000 | ABB s.r.o. | 0 | Modulové a paticové přístroje | Stykače a relé | Stykače a relé modulová
KOL01270 | Kryt LO ohybový 8873 LB |  | Kryt ohybový 8873, LO 75, tmavě šedý - příslušenství k hranatým lištám | ks | 37.6242 | 37.6242 | 21,00 | https://www.biesse.cz/ulozny-material_c381775347976339/plastove-listy-kanaly-a-perfor-zlaby_c3821060 | https://eshop.biesse.cz/Pictures/biesse/19/2000000326/134394-134394(2).jpg | 8595057662292 | 8873_LB | KOPOS KOLÍN a.s. | 0 | Úložný materiál | Plastové lišty, kanály a perfor. žlaby | Příslušenství k lištám a kanálům
KOL01271 | Kryt LO odbočný 8874 LB |  | Kryt odbočný 8874, LO 75, tmavě šedý - příslušenství k hranatým lištám | ks | 33.5245 | 33.5245 | 21,00 | https://www.biesse.cz/ulozny-material_c381775347976339/plastove-listy-kanaly-a-perfor-zlaby_c3821060 | https://eshop.biesse.cz/Pictures/biesse/19/2000000326/134395-134395(2).jpg | 8595057662308 | 8874_LB | KOPOS KOLÍN a.s. | 0 | Úložný materiál | Plastové lišty, kanály a perfor. žlaby | Příslušenství k lištám a kanálům
KOL01272 | Trubka 06040 HDPE černá |  | Chránička optického kabelu HDPE bezhalogenová pr. 40 mm, mechanická odolnost 750N/20cm, černá, balení svazek 100 m, testováno tlakem 1,5 Mpa po dobu 1 hodiny. | m | 39.42 | 39.42 | 21,00 | https://www.biesse.cz/ulozny-material_c381775347976339/trubky_c382106060456589/trubky-plastove_c3821 | https://eshop.biesse.cz/Pictures/biesse/19/2000000326/134398-134398(2).jpg | 8595057655508 | 06040_FS100 | KOPOS KOLÍN a.s. | 0 | Úložný materiál | Trubky | Trubky plastové
KBA01224@ | NAYY- J 1x240 |  |  | m | 89.175 | 89.175 | 21,00 | [5 empty] | 0
GRL00233 | Svítidlo Dust Led PS 1xT8/150cm pro LED trubice IP65 |  | Prachotěsné svítidlo IP65 pro 1 LED trubici T8/150cm jednostranně napájenou. ( náhrada T8/58W.) Difuzor je z polystyrenu, který je odolnější proti kyselinám a zásadám. Těleso svítidla z ABS plastu. Pro pevné spojení difuzoru s tělesem svítidla jsou použity plastové spony. Těsnění mezi základnou a | ks | 601.749 | 601.749 | 21,00 |  | https://eshop.biesse.cz/Pictures/biesse/19/2000000326/134411-134411(2).jpg | 8592660113524 | GXWP208 | Greenlux s.r.o. | 7
MG120041@DOPRODEJ | Skříň Easy9 8mod. IP40, nástěnná, průhledná dvířka |  | This Easy9 enclosure is a surface mounted modular enclosure. This plastic enclosure is composed of 1 row of 8 modules of 18mm. It can accomodate all types of modular switchgear. This enclosure is dedicated to indoor installation. The IP degree of protection is IP40 closed door and IP30 open door. It | ks | 257.4774 | 257.4774 | 21,00 | https://www.biesse.cz/skrine-a-rozvodnice_c381775347976028/rozvodnice-modulove_c382106060456269/rozv | https://eshop.biesse.cz/Pictures/BIESSE/19/2000000326/134423_134423.JPG | 3606480768378 | EZ9E108S2S | Schneider Electric CZ, s.r.o. | 0 | Skříně a rozvodnice | Rozvodnice modulové | Rozvodnice na omítku | Rozvodnice na omítku do IP40
_ASS1085 | BEACON BRACKET KIT FX 40, 52103402 |  |  | ks | 393.75 | 393.75 | 21,00 |  |  |  | 52103402 | TSS Group s.r.o. | 0
JAB10669 | Kryt 5014E-A00040 32 starostříbrná - USB |  | Kryt zásuvky komunikační přímé (pro HDMI, USB, VGA, USB nabíječku), starostříbrná | ks | 210.067 | 210.067 | 21,00 | https://www.biesse.cz/vypinace-a-zasuvky_c549523885654092/abb_c549523885654093/time_c551413671264261 | https://eshop.biesse.cz/Pictures/biesse/19/2000000326/134433-134433(2).jpg | 8592624061755 | 5014E-A00040 32 | ABB s.r.o. | 0 | Vypínače a zásuvky | ABB | Time | nabíjení přes USB Time
_ASS1086 | Maják, Xenon, Červená, Jeden Záblesk, 5W, 253VAC, IP67, 81mm Prům., 100mm Výška |  |  | ks | 1395 | 1395 | 21,00 |  |  |  | 31105372 | RADWES s.r.o. | 0
MG161484@DOPRODEJ | Rámeček MGU470437 dvoj Candy |  | Unica Quadro Pearl, krycí rámeček, dvojnásobný, H71/V71, candy. použití zařízení: montáž - typ produktu nebo součásti: krycí rámeček - označení řady: Unica Quadro - násobnost: 2násobný vodorovná, 2násobný svislá. | ks | 237.0781 | 237.0781 | 21,00 | https://www.biesse.cz.html | https://eshop.biesse.cz/Pictures/BIESSE/19/2000000326/134436_134436.JPG | 8420375167535 | MGU4.704.36 | Schneider Electric CZ, s.r.o. | 0 | Vypínače a zásuvky | Schneider electric | Unica | Rámečky Unica Quadro
MG161485@DOPRODEJ | Rámeček MGU470826 čtyř. Candy |  | Unica Quadro Pearl, krycí rámeček, čtyřnásobný, H71/V71, candy. použití zařízení: montáž - typ produktu nebo součásti: krycí rámeček - označení řady: Unica Quadro - násobnost: 4 násobný vodorovná, 4 násobný svislá. | ks | 321.4079 | 321.4079 | 21,00 |  | https://eshop.biesse.cz/Pictures/BIESSE/19/2000000326/134438_134438.JPG | 8420375167672 | MGU4.708.36 | Schneider Electric CZ, s.r.o. | 0
TRM01083 | Podložka pod PB9, V530 |  | podložka gumová | ks | 42.2415 | 42.2415 | 21,00 |  | https://eshop.biesse.cz/Pictures/biesse/19/2000000326/134442-134442(2).jpg | 8595614707800 | V530 | TREMIS s.r.o. | 0
TRM01084 | Svorka SJ 1 k jímací tyči FeZn |  | svorka k jímací tyči | ks | 53.412 | 53.412 | 21,00 |  | https://eshop.biesse.cz/Pictures/biesse/19/2000000326/134443-134443(2).jpg | 8595614700856 | V055 | TREMIS s.r.o. | 0
OSM00023 | Sklo náhr. 20050 pro svít. AURA 9 E-46K98/084 (42409) |  |  | ks | 5954.04 | 5954.04 | 21,00 |  |  | 8591728200503 | 20050 | OSMONT, s.r.o. | 0
BIT01851 | Spínač N4001M2N č.1 bticino bílá |  | BTICINO LLT SPÍNAČ Č.1 ŠR.SV.2M BÍLÁ | ks | 212.3504 | 212.3504 | 21,00 | https://www.biesse.cz/vypinace-a-zasuvky_c549523885654092/bticino_c549558245399360/living-light_c549 | https://eshop.biesse.cz/Pictures/biesse/19/2000000326/134447-134447(2).jpg | 8005543415030 | N4001M2N | LEGRAND s.r.o. | 0 | Vypínače a zásuvky | Bticino | Living Light | Spínače, tlačítka Living Light
BIT01852 | Spínač N4005M2N č.1/0 bticino bílá |  | BTICINO LLT TLAČ.NO ŠR.SV.2M BÍLÁ | ks | 234.4912 | 234.4912 | 21,00 | https://www.biesse.cz/vypinace-a-zasuvky_c549523885654092/bticino_c549558245399360/living-light_c549 | https://eshop.biesse.cz/Pictures/biesse/19/2000000326/134448-134448(2).jpg | 8005543414910 | N4005M2N | LEGRAND s.r.o. | 0 | Vypínače a zásuvky | Bticino | Living Light | Spínače, tlačítka Living Light
SA706913 | Panel NSYMP2010 |  | Spacial SF/SM mounting plate. H is2000 x W is1000 mm. Depth is 27 mm. Multi-purpose mounting accessory. Fixing mode by brackets. Permanent permissible load is 500 kg intermediate position, 600 kg on back. Galvanised steel. 1 mounting plate, 2 sliding shoes incl. | ks | 6534.6496 | 6534.6496 | 21,00 | https://www.biesse.cz/ostatni-zbozi_c426902569353229/panel-nsymp2010_p134449.html | https://eshop.biesse.cz/Pictures/BIESSE/19/2000000326/134449_134449.JPG | 3606485126913 | NSYMP2010 | Schneider Electric CZ, s.r.o. | 0 | Ostatní zboží
WE640051 | Svorka PPV 4 GR 35X7,5 DGR |  | Svorkovnice pro distribuci potenciálu. S vysokou kontaktní hustotou. | ks | 207.5034 | 207.5034 | 21,00 | https://www.biesse.cz/spojovaci-material_c381775347976340/svorky-a-svorkovnice_c382106060456593/svor | https://eshop.biesse.cz/Pictures/biesse/19/2000000326/134451-134451(2).jpg | 4032248966257 | 1173890000 | Weidmüller, s.r.o. | 0 | Spojovací materiál | Svorky a svorkovnice | Svorky řadové
WE640052 | Svorka PPV 4 BL 35X7,5 DGR |  | Svorkovnice pro distribuci potenciálu. S vysokou kontaktní hustotou. | ks | 255.3741 | 255.3741 | 21,00 | https://www.biesse.cz/spojovaci-material_c381775347976340/svorky-a-svorkovnice_c382106060456593/svor | https://eshop.biesse.cz/Pictures/biesse/19/2000000326/134452-134452(2).jpg | 4032248112784 | 1267920000 | Weidmüller, s.r.o. | 0 | Spojovací materiál | Svorky a svorkovnice | Svorky řadové
WE640053 | Bok PAP PRV/PPV4 BL |  | Koncová deska pro dotykovou ochranu živých částí svorkovnic. Koncová deska slouží také k opticky rozpoznatelnému oddělení elektrických obvodů za účelem vyloučení chyb zapojení. | ks | 14.4089 | 14.4089 | 21,00 | https://www.biesse.cz/spojovaci-material_c381775347976340/svorky-a-svorkovnice_c382106060456593/svor | https://eshop.biesse.cz/Pictures/biesse/19/2000000326/134453-134453(2).jpg | 4032248112999 | 1268010000 | Weidmüller, s.r.o. | 0 | Spojovací materiál | Svorky a svorkovnice | Svorky řadové
WE640054 | Bok PAP PRV/PPV4 GR |  | Koncová deska pro dotykovou ochranu živých částí svorkovnic. Koncová deska slouží také k opticky rozpoznatelnému oddělení elektrických obvodů za účelem vyloučení chyb zapojení. | ks | 13.9512 | 13.9512 | 21,00 | https://www.biesse.cz/spojovaci-material_c381775347976340/svorky-a-svorkovnice_c382106060456593/svor | https://eshop.biesse.cz/Pictures/biesse/19/2000000326/134455-134455(2).jpg | 4032248992867 | 1211450000 | Weidmüller, s.r.o. | 0 | Spojovací materiál | Svorky a svorkovnice | Svorky řadové
LG400249 | Spínač 752104 č. 1 signalizační podsvětlení bílý Valena LIFE |  | VALL BÍLÁ SPÍNAČ Č.1 PODSV.SIG | ks | 205.868 | 205.868 | 21,00 | https://www.biesse.cz/vypinace-a-zasuvky_c549523885654092/legrand_c549558245399359/valena-life_c5497 | https://eshop.biesse.cz/Pictures/BIESSE/19/2000000326/134460_134460.JPG | 3414970555120 | 752104 | JANČA & EMAS group s.r.o. | 0 | Vypínače a zásuvky | Legrand | Valena Life | spínače, tlačítka Valena Life
L2350004 | Vývodka 753133 kabelová bíla se svork. Valena Life |  | VALENA LIFE KABELOVÝ VÝVOD SE SVORKAMI BÍLÁ | ks | 250.5048 | 250.5048 | 21,00 | https://www.biesse.cz/vypinace-a-zasuvky_c549523885654092/legrand_c549558245399359/valena-life_c5497 | https://eshop.biesse.cz/Pictures/biesse/19/2000000326/134461-134461(2).jpg | 3414970512123 | 753133 | LEGRAND s.r.o. | 0 | Vypínače a zásuvky | Legrand | Valena Life | vývodky, čidla Valena Life
L2350005 | Vývodka 753134 kabelová bíla Valena Life |  | VALENA LIFE KABELOVÝ VÝSTUP BEZ SVOREK BÍLÁ | ks | 238.576 | 238.576 | 21,00 | https://www.biesse.cz/vypinace-a-zasuvky_c549523885654092/legrand_c549558245399359/valena-life_c5497 | https://eshop.biesse.cz/Pictures/biesse/19/2000000326/134462-134462(2).jpg | 3414970457547 | 753134 | LEGRAND s.r.o. | 0 | Vypínače a zásuvky | Legrand | Valena Life | vývodky, čidla Valena Life
ABB10580 | Tlačítko MP3-10Y žluté |  |  | ks | 117.75 | 117.75 | 21,00 | https://www.biesse.cz/ostatni-zbozi_c426902569353229/tlacitko-mp3-10y-zlute_p134466.html | https://eshop.biesse.cz/Pictures/biesse/19/2000000326/134466-134466(2).jpg | 7320500267950 | 1SFA611102R1003 | ABB s.r.o. | 0 | Ostatní zboží
TE510373 | Hlavice ZB6CGC se zámkem,2 pevné polohy |  | This Harmony ZB6CGC is a square selector switch head, 2-position stay put, key operated Ronis 200. It is part of the range Harmony XB6 diameter 16mm monolithic plastic push buttons, switches, and pilot lights. | ks | 729.3331 | 729.3331 | 21,00 | https://www.biesse.cz/ovladani-regulace-a-signalizace_c381775347975405/hlavice-ovladaci-a-signalni_c | https://eshop.biesse.cz/Pictures/BIESSE/19/2000000326/134479_134479.JPG | 3389110785159 | ZB6CGC | Schneider Electric CZ, s.r.o. | 0 | Ovládání, regulace a signalizace | Hlavice ovládací a signální
BIT01853 | Stmívač N4411N univerzální bticino bílá |  | BTICINO LLT STM.UN.150/400W 2M BÍL | ks | 3639.1424 | 3639.1424 | 21,00 | https://www.biesse.cz/vypinace-a-zasuvky_c549523885654092/bticino_c549558245399360/living-light_c549 | https://eshop.biesse.cz/Pictures/biesse/19/2000000326/134481-134481(2).jpg | 8005543486498 | N4411N | LEGRAND s.r.o. | 0 | Vypínače a zásuvky | Bticino | Living Light | Termostaty, stmívače Living Light
BIT01855 | Zásuvka N4141 Bticino SCHUKO bílá |  | BTICINOL ZÁSUVKA2P+T10/16A,SCHU,2M | ks | 207.3184 | 207.3184 | 21,00 | https://www.biesse.cz/vypinace-a-zasuvky_c549523885654092/bticino_c549558245399360/living-light_c549 | https://eshop.biesse.cz/Pictures/biesse/19/2000000326/134483-134483(2).jpg | 8012199000794 | N4141 | LEGRAND s.r.o. | 0 | Vypínače a zásuvky | Bticino | Living Light | Zásuvky Living Light
HLEC0192@ | Žlab 200x110x0,65mm kabelový perforovaný, délka 3m, integrované spojky, Sendzimi |  |  | m | 373.2141 | 373.2141 | 21,00 |  |  | 8595676013703 | HL KBSI110.200.065 | HL system, s.r.o. | 0
HLEC0193@ | Žlab 200x60x0,75mm kabelový perforovaný, délka 3m, integrované spojky, Sendzimir |  |  | m | 195.0566 | 195.0566 | 21,00 |  |  | 8595676006187 | HL KBSI60.200.075 | HL system, s.r.o. | 0
LAP01739 | OLFLEX SERVO FD 781 CY 4G1,5 |  |  | m | 149.9925 | 149.9925 | 21,00 |  |  | 4044774637051 | 0036320 | LAPP Czech Republic s.r.o. | 0
OST07794@ | Nůž odizolovací s háčkem 165mm Knipex |  |  | ks | 617.22 | 617.22 | 21,00 |  |  |  | 1620165SB. | D.A.T., spol. s r.o. | 0
MDS00706 | Svítidlo MODUS LLL LED 60W/840, 7300lm, 1510mm, nízké, ALDP, přisazené, 4000K |  | MODUS LLL6000, 2x LED 840, 1510mm, mrížka AL lesk, prisazené, NONSELV 350mA Prisazené mrížkové svítidlo, kancelárské svítidlo s omezením oslnení UGR Teleso: Bíle práškove lakovaný (RAL 9016) ocelový plech Optický systém: KV - optický systém kategorie C2 z vysoce lešteného hliníku s opálov | ks | 1932.125 | 1932.125 | 21,00 | https://www.biesse.cz/svitidla_c381775347976342/svitidla-interierova-kancelarska_c382106060456610/sv | https://eshop.biesse.cz/Pictures/biesse/19/2000000326/134504-134504(2).jpg | 8595073725551 | LLL6000RL2KV4ND | MODUS, spol. s r.o. | 13 | Svítidla | Svítidla interiérová - kancelářská
LAP01740 | JXFE-V 2x2x0,8 FE180/P30-90-R /h/-/ B2cas1d0 |  |  | m | 28.3321 | 28.3321 | 21,00 |  |  |  | 0823952 | allkabel s.r.o. | 0
MG161486 | Rámeček čtyřnásobný, krémový ASFORA |  | Schneider Electric Asfora krycí rámeček EPH5800-423 je barevný cream s čtyřnásobným krytem. rozměry 296 mm, 83 mm, rozměr 9 mm. Povrch je lesklý a do místnosti dodává luxusní pocit. A dosahuje také stupně ochrany IP20. Krycí rámeček je vyroben z ABS (akrylonitril butadien-styren), takže je co nejvíc | ks | 50.1205 | 50.1205 | 21,00 | https://www.biesse.cz/vypinace-a-zasuvky_c549523885654092/schneider-electric_c549523885654096/asfora | https://eshop.biesse.cz/Pictures/BIESSE/19/2000000326/134514_134514.JPG | 3606480527234 | EPH5800423 | Schneider Electric CZ, s.r.o. | 0 | Vypínače a zásuvky | Schneider electric | Asfora | rámečky Asfora
ABB10582 | Spínač OT125F3C přepínač sítí |  |  | ks | 4662 | 4662 | 21,00 | https://www.biesse.cz/modulove-a-paticove-pristroje_c374924875137026/spinace-modulove_c3803794836029 | https://eshop.biesse.cz/Pictures/biesse/19/2000000326/134516-134516(2).jpg | 6417019391670 | 1SCA105037R1001 | ABB s.r.o. | 0 | Modulové a paticové přístroje | Spínače modulové
SEZ00559 | Spínač S160 JLD 2203 C6-K přepínač sítí I-0-II 0103583 |  |  | ks | 3249.0672 | 3249.0672 | 21,00 | https://www.biesse.cz/modulove-a-paticove-pristroje_c374924875137026/jistice-modulove-do-125a_c38037 |  | 8585009095131 | S160 JLD 2203 C6 | SEZ - CZ s.r.o. | 0 | Modulové a paticové přístroje | Jističe modulové do 125A
KOL01273 | Koleno 90°NIXO 90x100x125 |  | Pro vytvoření odbočení trasy s úhlem 90°, pro kabelové žlaby rozměru 100x125 v nerezovém provedení | ks | 961.7253 | 961.7253 | 21,00 | https://www.biesse.cz/ulozny-material_c381775347976339/zlaby-rosty-a-zebriky_c382106060456588/zlaby- | https://eshop.biesse.cz/Pictures/biesse/19/2000000326/134519-134519(2).jpg | 8595057671478 | NIXO 90X100X125_IX | KOPOS KOLÍN a.s. | 0 | Úložný materiál | Žlaby, Rošty a žebříky | Žlaby kovové
EMS10043 | Akumulátor 12V/7,2Ah AGM faston 6,3mm, 151x65x95mm B9674 |  |  | ks | 563.6358 | 563.6358 | 21,00 |  |  | 8592920004449 | 1201002800 | EMOS spol. s r.o. | 0
BIT01856 | Rámeček LNE4802PT 2M cín |  | BTICINO LLT RÁMEČEK AIR 2M CÍN | ks | 998.3488 | 998.3488 | 21,00 | https://www.biesse.cz/vypinace-a-zasuvky_c549523885654092/bticino_c549558245399360/living-light_c549 | https://eshop.biesse.cz/Pictures/biesse/19/2000000326/134536-134536(2).jpg | 8005543501283 | LNE4802PT | LEGRAND s.r.o. | 0 | Vypínače a zásuvky | Bticino | Living Light | Rámečky Living Light
BIT01857 | Rámeček LNE4802m2PT 2+2M cín |  | BTICINO LLT RÁMEČEK AIR 2+2M CÍN | ks | 1800.4496 | 1800.4496 | 21,00 | https://www.biesse.cz/vypinace-a-zasuvky_c549523885654092/bticino_c549558245399360/living-light_c549 | https://eshop.biesse.cz/Pictures/biesse/19/2000000326/134537-134537(2).jpg | 8005543501429 | LNE4802M2PT | LEGRAND s.r.o. | 0 | Vypínače a zásuvky | Bticino | Living Light | Rámečky Living Light
BIT01858 | Rámeček LNE4802M3PT 2+2+2M cín |  | BTICINO LLT RÁMEČEK AIR 2+2+2M CÍN | ks | 2702.184 | 2702.184 | 21,00 | https://www.biesse.cz/vypinace-a-zasuvky_c549523885654092/bticino_c549558245399360/living-light_c549 | https://eshop.biesse.cz/Pictures/biesse/19/2000000326/134538-134538(2).jpg | 8005543501641 | LNE4802M3PT | LEGRAND s.r.o. | 0 | Vypínače a zásuvky | Bticino | Living Light | Rámečky Living Light
BIT01859 | Rámeček LNE4802NK 2M nikl |  | BTICINO LLT RÁMEČEK AIR 2M NIKL | ks | 998.3488 | 998.3488 | 21,00 | https://www.biesse.cz/vypinace-a-zasuvky_c549523885654092/bticino_c549558245399360/living-light_c549 | https://eshop.biesse.cz/Pictures/biesse/19/2000000326/134539-134539(2).jpg | 8005543501184 | LNE4802NK | LEGRAND s.r.o. | 0 | Vypínače a zásuvky | Bticino | Living Light | Rámečky Living Light
BIT01860 | Rámeček LNE4802M2NK 2+2M nikl |  | BTICINO LLT RÁMEČEK AIR 2+2M NIKL | ks | 1800.4496 | 1800.4496 | 21,00 | https://www.biesse.cz/vypinace-a-zasuvky_c549523885654092/bticino_c549558245399360/living-light_c549 | https://eshop.biesse.cz/Pictures/biesse/19/2000000326/134540-134540(2).jpg | 8005543501528 | LNE4802M2NK | LEGRAND s.r.o. | 0 | Vypínače a zásuvky | Bticino | Living Light | Rámečky Living Light
BIT01861 | Rámeček LNE4802M3NK 2+2+2M nikl |  | BTICINO LLT RÁMEČEK AIR 2+2+2M NIKL | ks | 2702.184 | 2702.184 | 21,00 | https://www.biesse.cz/vypinace-a-zasuvky_c549523885654092/bticino_c549558245399360/living-light_c549 | https://eshop.biesse.cz/Pictures/biesse/19/2000000326/134541-134541(2).jpg | 8005543501757 | LNE4802M3NK | LEGRAND s.r.o. | 0 | Vypínače a zásuvky | Bticino | Living Light | Rámečky Living Light
OMR00367 | Snímač EE-SX471.1 |  |  | ks | 446.4768 | 446.4768 | 21,00 |  |  | 4548583476004 | EE-SX471 | OMRON ELECTRONICS spol. s r.o. | 0
BIT01864 | Rámeček 2M hran. bambus |  | BTICINO LLT RÁMEČEK HRAN. 2M BAMBUS | ks | 2015.8192 | 2015.8192 | 21,00 | https://www.biesse.cz/vypinace-a-zasuvky_c549523885654092/bticino_c549558245399360/living-light_c549 | https://eshop.biesse.cz/Pictures/biesse/19/2000000326/134545-134545(2).jpg | 8005543422649 | LNA4802LBA | LEGRAND s.r.o. | 0 | Vypínače a zásuvky | Bticino | Living Light | Rámečky Living Light
BIT01865 | Rámeček 2+2M hran. bambus |  | BTICINO LLT RÁM. HRAN. 2+2M BAMBUS | ks | 4369.7888 | 4369.7888 | 21,00 | https://www.biesse.cz/vypinace-a-zasuvky_c549523885654092/bticino_c549558245399360/living-light_c549 | https://eshop.biesse.cz/Pictures/biesse/19/2000000326/134546-134546(2).jpg | 8005543430446 | LNA4802M2LBA | LEGRAND s.r.o. | 0 | Vypínače a zásuvky | Bticino | Living Light | Rámečky Living Light
BIT01866 | Rámeček 2+2+2M hran. bambus |  | BTICINO LLT RÁM. HRAN.2+2+2M BAMBUS | ks | 5590.552 | 5590.552 | 21,00 | https://www.biesse.cz/vypinace-a-zasuvky_c549523885654092/bticino_c549558245399360/living-light_c549 | https://eshop.biesse.cz/Pictures/biesse/19/2000000326/134547-134547(2).jpg | 8005543430989 | LNA4802M3LBA | LEGRAND s.r.o. | 0 | Vypínače a zásuvky | Bticino | Living Light | Rámečky Living Light
BIT01867 | Rámeček 2+2+2+2M hran. bambus |  | BTICINO LLT RÁM. HR.2+2+2+2M BAMBUS | ks | 7216.8944 | 7216.8944 | 21,00 | https://www.biesse.cz/vypinace-a-zasuvky_c549523885654092/bticino_c549558245399360/living-light_c549 | https://eshop.biesse.cz/Pictures/biesse/19/2000000326/134548-134548(2).jpg | 8005543433195 | LNA4802M4LBA | LEGRAND s.r.o. | 0 | Vypínače a zásuvky | Bticino | Living Light | Rámečky Living Light
LOV00099 | Relé 55.34.8.230.0040 230VAC, 4P,7A |  |  | ks | 119.119 | 119.119 | 21,00 |  |  |  | 55.34.8.230.0040 | Finder CZ, s.r.o. | 0.0374
TE510374 | Hlavice ZB5AK1813 otočná prosv.bílá |  | Tato bílá prosvětlená hlava spínače pro integ. LED poskytuje ergonomické rozhraní pro ovládání vašich strojů. Je dodáván se standardní rukojetí a lze jej snadno instalovat na kompatibilní jednotky přepínače. Poskytuje jasnou pomoc při nastavování strojů v různých provozních režimech, a to i v tmavší | ks | 446.6963 | 446.6963 | 21,00 | https://www.biesse.cz/ovladani-regulace-a-signalizace_c381775347975405/hlavice-ovladaci-a-signalni_c | https://eshop.biesse.cz/Pictures/BIESSE/19/2000000326/134551_134551.JPG | 3389110138061 | ZB5AK1813 | Schneider Electric CZ, s.r.o. | 0 | Ovládání, regulace a signalizace | Hlavice ovládací a signální
OST07805@ | Svítilna LED Pocket Lux Bright microUSB 5W 206956 Berner |  |  | ks | 1710.21 | 1710.21 | 21,00 |  |  |  | 206956 | Berner spol. s r.o. | 0
WE640055 | Zdroj PRO MAX 180W 24V 7,5A |  | Napájecí jednotka pro stejnosměrné napětí. | ks | 5466.0352 | 5466.0352 | 21,00 | https://www.biesse.cz/spojovaci-material_c381775347976340/svorky-a-svorkovnice_c382106060456593/svor | https://eshop.biesse.cz/Pictures/biesse/19/2000000326/134565-134565(2).jpg | 4050118286045 | 1478120000 | Weidmüller, s.r.o. | 0 | Spojovací materiál | Svorky a svorkovnice | Svorky řadové
_ASS1087 | Konektor PFL16 |  |  | ks | 1.8596 | 1.8596 | 21,00 |  |  |  | 800-009 | GM electronic, spol. s r.o. | 0
_ASS1088 | AWG28-10H |  |  | m | 9.3086 | 9.3086 | 21,00 |  |  |  | 650-043 | GM electronic, spol. s r.o. | 0
_ASS1089 | AWG28-16H |  |  | m | 13.1288 | 13.1288 | 21,00 |  |  |  | 650-045 | GM electronic, spol. s r.o. | 0
_ASS1090 | Kabel 180mm s 16 polovým konektorem |  |  | ks | 20.19 | 20.19 | 21,00 |  |  |  | KABEL 180MM | Václav Hudec | 0
_ASS1091 | Kabel 300mm s 10 polovým konektorem |  |  | ks | 23.1 | 23.1 | 21,00 |  |  |  | KABEL 300MM | Václav Hudec | 0
EMN10250 | Skříň ZSF20001000.V/3957 IP44, 2x230V, 1x32A/5, pouze vydrátovaná |  | Zásuvková skříň FAMATEL v180-ZSF20001000.V /3957 IP54 pouze vydrátovaná, zásuvky 2x230V/16A, 1x400V/32A, použité pouzdro: 3957 - 245x215x155mm, barva: světle šedá. Zásuvková skříň (prázdná skříň) FAMATEL v180-ZSF20001000.V /3957 IP54 pouze vydrátovaná, zásuvky 2x230V/16A, 1x400V/32A, použité pouzdr | ks | 1694.6382 | 1694.6382 | 21,00 |  | https://eshop.biesse.cz/Pictures/biesse/19/2000000326/134581-134581(2).jpg | 8592848001681 | V180 | Famatel - CZ s.r.o. | 0
L2350007 | Spínač 752205 č.5 béžový VALENA LIFE |  | Sériový spínač č.5 béžová 10AX 250V IP2X, automatické svorky. Přístroj je dodáván s krytkou a montážní deskou bez rámečku. Dodáváno s ochrannou krytkou na malování. Pro kompletaci je vždy nutné použít přístroj a rámeček. | ks | 192.696 | 192.696 | 21,00 | https://www.biesse.cz/vypinace-a-zasuvky_c549523885654092/legrand_c549558245399359/valena-life_c5497 | https://eshop.biesse.cz/Pictures/biesse/19/2000000326/134592-134592(2).jpg | 3414970459381 | 752205 | LEGRAND s.r.o. | 0 | Vypínače a zásuvky | Legrand | Valena Life | spínače, tlačítka Valena Life
EMS10045 | Akumulátor 12V/2,2Ah OT 2,2-12 B9672 178x35x61mm |  |  | ks | 364.0578 | 364.0578 | 21,00 |  |  | 8592920004159 | 1201002600 | EMOS spol. s r.o. | 0
URM11284 | Panel 1083/107 čelníí pro audio modul 1083/74 s1 tl. |  |  | ks | 517.0736 | 517.0736 | 21,00 |  |  | 8021156057085 | 1083/107 | URMET s.r.o. | 0
TE120099 | Stykač LC1DTKP7 kompenzační 40kVAr |  | TeSys D stykač, 3P (3Z), pro přepínání 3fázových kompenzace na 40kVAR@400V (67kVAR@690V). Poskytuje 230V 50/60Hz AC cívka, 1Z+2V mžikové kontakty, s předním montovaným předním pólem a předzapojenými tlumicími odpory pro aktuální omezení. Pro provozní rychlosti do 240 cyklů/hodin a prostředí až do 60 | ks | 7632.4118 | 7632.4118 | 21,00 | https://www.biesse.cz/ostatni-zbozi_c426902569353229/stykac-lc1dtkp7-kompenzacni-40kvar_p134634.html | https://eshop.biesse.cz/Pictures/BIESSE/19/2000000326/134634_134634.JPG | 3606480401305 | LC1DTKP7 | Schneider Electric CZ, s.r.o. | 0 | Ostatní zboží
MCL00298 | Svítidlo LED GA90-8W2700K100-W-EN GAP 8 Bílé |  | LED přisazené svítidlo 8W bílé (ekvivalent 60W, úspora až 86%), 230V, IP20, 2700K - teplá bílá, světelný tok 520lm, vyzařovací úhel 100°, Ra80, životnost až 50.000h, rozměry ø 90x65, materiál hliník/plast, nestmívatelné, PF0,5 | ks | 604.695 | 604.695 | 21,00 | https://www.biesse.cz/svitidla_c381775347976342/svitidla-interierova-bytova_c382106060456608/svitidl | https://eshop.biesse.cz/Pictures/biesse/19/2000000326/134636-134636(2).jpg | 8595607118354 | ML-416.037.33.0 | McLED s.r.o. | 0 | Svítidla | Svítidla interiérová - bytová
MCL00299 | Svítidlo LED GA90-8W2700K100-B-EN GAP 8 Černé |  | LED přisazené svítidlo 8W černé (ekvivalent 60W, úspora až 86%), 230V, IP20, 2700K - teplá bílá, světelný tok 520lm, vyzařovací úhel 100°, Ra80, životnost až 50.000h, rozměry ø 90x65, materiál hliník/plast, nestmívatelné, PF0,5 | ks | 604.695 | 604.695 | 21,00 | https://www.biesse.cz/svitidla_c381775347976342/svitidla-interierova-bytova_c382106060456608/svitidl | https://eshop.biesse.cz/Pictures/biesse/19/2000000326/134637-134637(2).jpg | 8595607120197 | ML-416.037.33.1 | McLED s.r.o. | 0 | Svítidla | Svítidla interiérová - bytová
MG210109 | Kryt svorek 3P krátký LV432591 |  | This is an insulation accessory for 3 poles Compact NSX 400/630 or EasyPact CVS 400/630. This short terminal shield protects against direct contact with power circuit. It can be mounted upstream and downstream of fixed, plug-in or withdrawable devices. It allows to reach the clearance distance reque | ks | 279.1133 | 279.1133 | 21,00 | https://www.biesse.cz/modulove-a-paticove-pristroje_c374924875137026/jistice-vykonove_c3803794836029 | https://eshop.biesse.cz/Pictures/BIESSE/19/2000000326/134640_134640.JPG | 3606480019937 | LV432591 | Schneider Electric CZ, s.r.o. | 0 | Modulové a paticové přístroje | Jističe výkonové | Jističe výkonové do 630A
SA100047 | Příruba NSYAECPFLT7 membránová 7 otvorů |  | Spacial, membrána FL21 s 7 vstupy.IP65.. řada: Spacial - typ produktu nebo součásti: membrána pro kabel. průchodku - příslušenství / náhradní díly: příslušenství uspořádání kabeláže - použití zařízení: víceúčelové - kompatibilní řada: Spacial Spacial CRN kompaktní rozvodnice, Spacial Spacial S3D kom | ks | 899.0611 | 899.0611 | 21,00 | https://www.biesse.cz/skrine-a-rozvodnice_c381775347976028/rozvodnice-modulove_c382106060456269/rozv | https://eshop.biesse.cz/Pictures/BIESSE/19/2000000326/134641_134641.JPG | 3606480169038 | NSYAECPFLT7 | Schneider Electric CZ, s.r.o. | 0 | Skříně a rozvodnice | Rozvodnice modulové | Rozvodnice na omítku | Rozvodnice na omítku do IP40
GRL00236 | Svítidlo LED BONO-R WHITE 5W NW |  | Vestavné, interiérové LED svítidlo. Těleso svítidla z PBT. Mléčný polykarbonátový difuzor omezuje nežádoucí oslnění. Po zamontování je svítidlo z uživatelské strany prachotěsné a voděodolné (IP65). Z instalační strany je v krytí IP20. Energeticky úsporná náhrada klasických podhledových CT svít | ks | 160.446 | 160.446 | 21,00 |  | https://eshop.biesse.cz/Pictures/biesse/19/2000000326/134646-134646(2).jpg | 8592660114408 | GXLL021 | Greenlux s.r.o. | 2
LAP01752 | ÖLFLEX CLASSIC 100 300/500V 4G1,5 |  |  | m | 63.2641 | 63.2641 | 21,00 |  |  |  | 00100654 | LAPP Czech Republic s.r.o. | 0
GPH00080 | Čelisti L16-22 lisovací k MHP 10/240 |  | Čelisti ke K 22, AP 60/2 | pár | 2582.0863 | 2582.0863 | 21,00 |  |  | 8591120063591 | L 16-22 | Nexans Power Accessories Czech Republic, spol. s r.o. | 0
_FAI1010 | 3RH2122-2KF40-0LA0 | CENA POUZE NA DOPTÁNÍ | Stykač s 2NO + 1NC kontakty 10 A Product Article Number (Market Facing Number) 3RH2122-2KF40-0LA0 Product Description Contactor relay for railway, 2 NO + 1 NC, 110 V DC, 0.7 ... 1.25* US, with integrated suppressor diode, Size S00, Spring-type terminal suita | ks | 0 | 0 | 21,00 | https://www.biesse.cz/vyprodej_c533469297902886/3rh2122-2kf40-0la0_p134673.html | https://eshop.biesse.cz/Pictures/biesse/19/2000000326/134673-134673.webp |  | 3RH2122-2KF40-0LA0 | Siemens, s.r.o. | 0 | Výprodej
ABB00641 | Jistič 50D/3 10kA S203M-D50 ABB (2CDS273001R0501) |  | S203M-D50, 3 fázový jistič, jmenovitý proud In: 50 A, vypínací charakteristika: D, vypínací schopnost Icn: 10 kA | ks | 1563.84 | 1563.84 | 21,00 | https://www.biesse.cz/modulove-a-paticove-pristroje_c374924875137026/jistice-modulove-do-125a_c38037 | https://eshop.biesse.cz/Pictures/biesse/19/2000000326/134681-134681(2).jpg | 4016779601283 | 2CDS273001R0501 | ABB s.r.o. | 0 | Modulové a paticové přístroje | Jističe modulové do 125A
SEL00166 | Podpěra vedení 274100 DEHNhold |  |  | ks | 86.7482 | 86.7482 | 21,00 |  |  | 4013364128187 | 274150 | LUMA Plus s.r.o. | 0
SRO10127@ | Svorka SO m nerez okapová |  |  | ks | 44.5184 | 44.5184 | 21,00 |  |  | 8595678103754 | 444030 | D T TECHNIC s.r.o. | 0
MG110126 | Hodiny IHH 7j 1c arm spín. 7d 16A |  | Acti 9, IHH, mechanické spínací hodiny, 1 kanál, 7 dní, 100 h paměť. řada: Acti 9 - typ produktu nebo součásti: mechanický časový spínač - dostupné funkce: manuální přepínač času. | ks | 1799.1494 | 1799.1494 | 21,00 | https://www.biesse.cz/ostatni-zbozi_c426902569353229/hodiny-ihh-7j-1c-arm-spin-7d-16a_p134690.html | https://eshop.biesse.cz/Pictures/BIESSE/19/2000000326/134690_134690.JPG | 3303430153313 | 15331 | Schneider Electric CZ, s.r.o. | 0 | Ostatní zboží
TE510375 | Ovládací hlavice s aretací, uvolnit pootočením, žlutá |  | Tato žlutá 40mm hlavice s hřibovým tlačítkem je ideální, když jsou zapotřebí rychlé akce. Vhodné je, aby proces nebo stroj fungoval správně nebo tam, kde operátorské pohyby vyžadují nejvyšší ergonomii. Kombinuje se s řadou kontaktních bloků Harmony a provádí velké množství řídicích funkcí. Je zřetel | ks | 341.1135 | 341.1135 | 21,00 | https://www.biesse.cz/ovladani-regulace-a-signalizace_c381775347975405/hlavice-ovladaci-a-signalni_c | https://eshop.biesse.cz/Pictures/BIESSE/19/2000000326/134697_134697.JPG | 3389110906868 | ZB5AS55 | Schneider Electric CZ, s.r.o. | 0 | Ovládání, regulace a signalizace | Hlavice ovládací a signální
HAG00083 | Spínač č.1 WL0010 bílá Lumina 2 | CENA POUZE NA DOPTÁNÍ |  | ks | 0 | 0 | 21,00 |  |  | 8694407000156 | WL0010 | Hager Electro s.r.o. | 0
HAG00084 | Spínač č.5 WL0040 bílá Lumina 2 | CENA POUZE NA DOPTÁNÍ |  | ks | 0 | 0 | 21,00 |  |  | 8694407000217 | WL0040 | Hager Electro s.r.o. | 0
HAG00085 | Spínač č.6 WL0020 bílá Lumina 2 | CENA POUZE NA DOPTÁNÍ | Přepínač střídavý, řazení 6, lumina 2, bílá lesk | ks | 0 | 0 | 21,00 |  | https://eshop.biesse.cz/Pictures/biesse/19/2000000326/134705-134705(2).tif | 8694407000170 | WL0020 | Hager Electro s.r.o. | 0
HAG00087 | Zásuvka 2P+E s clonkami WL1040 bílá Lumina 2 | CENA POUZE NA DOPTÁNÍ | Zásuvka s ochranným kolíkem a clonkami, lumina 2, bílá lesk | ks | 0 | 0 | 21,00 |  | https://eshop.biesse.cz/Pictures/biesse/19/2000000326/134707-134707(2).tif | 8694407000491 | WL1040 | Hager Electro s.r.o. | 0
HAG00089 | Sada WL7023 těsnící | CENA POUZE NA DOPTÁNÍ |  | ks | 0 | 0 | 21,00 |  |  | 8694407000859 | WL7023 | Hager Electro s.r.o. | 0
HAG00092 | Rámeček WL5010 1nás. bílá LUMINA Soul | CENA POUZE NA DOPTÁNÍ | Rámeček, 1-násobný, lumina 2, bílá lesk | ks | 0 | 0 | 21,00 |  | https://eshop.biesse.cz/Pictures/biesse/19/2000000326/134712-134712(2).tif | 8694407000019 | WL5010 | Hager Electro s.r.o. | 0
OMR00368 | Spínač SHL-Q2155 koncový |  |  | ks | 1470.438 | 1470.438 | 21,00 |  |  | 4536853780821 | SHL-Q2155 | OMRON ELECTRONICS spol. s r.o. | 0
L2350008 | Rámeček 754181 VALL 1P DŘEVO SVĚTLÉ |  | VALENA LIFE RÁMEČEK 1-NÁSOBNÝ DŘEVO SVĚTLÉ | ks | 134.8872 | 134.8872 | 21,00 | https://www.biesse.cz/vypinace-a-zasuvky_c549523885654092/legrand_c549558245399359/valena-life_c5497 | https://eshop.biesse.cz/Pictures/biesse/19/2000000326/134725-134725(2).jpg | 3414970455352 | 754181 | LEGRAND s.r.o. | 0 | Vypínače a zásuvky | Legrand | Valena Life | rámečky Valena Life
L8100004 | Zásuvka 75C5UB1 1XRJ45 C5E UTP BÍLÁ LIN |  | Datová zásuvka 1XRJ45 bílá s konektorem Linkeo 5E UTP, lze použít kabely s drátem AWG 22-26 a licnou AWG 26. Zapojení pomocí nástroje 110 (obj.č. 33260), s držákem štítků. Přístroj je dodáván s krytkou a montážní deskou bez rámečku. Pro kompletaci je vždy nutné použít přístroj a rámeček. | ks | 200.7312 | 200.7312 | 21,00 | https://www.biesse.cz/vypinace-a-zasuvky_c549523885654092/legrand_c549558245399359/valena-life_c5497 |  | 3245060005788 | 75C5UB1 | LEGRAND s.r.o. | 0 | Vypínače a zásuvky | Legrand | Valena Life | datové a TV zásuvky Valena Life
SE130041 | Jistič 13C/2 iC60H 10kA |  | This Acti9 iC60H is a multistandard low voltage miniature circuit breaker (MCB) with double tunnel terminals. It is a 2P circuit breaker with 2 protected poles, 13A rated current and C tripping curve. The rated short circuit breaking capacity goes up to 30kA at 220VAC to 240VAC conforming to EN/IEC | ks | 610.6556 | 610.6556 | 21,00 | https://www.biesse.cz/modulove-a-paticove-pristroje_c374924875137026/jistice-modulove-do-125a_c38037 | https://eshop.biesse.cz/Pictures/BIESSE/19/2000000326/134732_134732.JPG | 3606480438493 | A9F07213 | Schneider Electric CZ, s.r.o. | 0 | Modulové a paticové přístroje | Jističe modulové do 125A
HAG00097 | Skříň VE212L 24M na omítku IP54 |  | Rozvodnice nástěnná vector II, IP65, 2-řadá, 24 mod. | ks | 1874.88 | 1874.88 | 21,00 |  | https://eshop.biesse.cz/Pictures/biesse/19/2000000326/134734-134734(2).tif | 3250616455108 | VE212L | Hager Electro s.r.o. | 0
HAG00098 | Skříň VE312L 36M na omítku IP54 |  | Rozvodnice nástěnná vector II, IP65, 3-řadá 36 mod. | ks | 3924.48 | 3924.48 | 21,00 |  | https://eshop.biesse.cz/Pictures/biesse/19/2000000326/134735-134735(2).tif | 3250616456105 | VE312L | Hager Electro s.r.o. | 0
EGL00808 | Svítidlo 95282 EGLO |  |  | ks | 1118.99 | 1118.99 | 21,00 |  |  | 9002759951412 | 95282 | EGLO CZ+SK s.r.o. | 0
EGL00809 | Svítidlo 94998 EGLO |  | Kulaté svítidlo LED PALERMO je odolné vůči vodě a je tak vhodnou volbou do koupelny k vám domů nebo do firmy. Ocelové svítidlo s bílým skleněným stínidlem přiděláte na strop nebo stěnu kterékoliv místnosti. Svítidlo má integrovanou LED žárovku o výkonu 11W, která svítí teplou bílou barvou. LED žáro | ks | 1623.355 | 1623.355 | 21,00 |  |  | 9002759948795 | 94998 | EGLO CZ+SK s.r.o. | 0
EGL00810 | Svítidlo 94999 EGLO |  | Kulaté svítidlo LED PALERMO je odolné vůči vodě a je tak vhodnou volbou do koupelny k vám domů nebo do firmy. Ocelové svítidlo s bílým skleněným stínidlem přiděláte na strop nebo stěnu kterékoliv místnosti. Svítidlo má integrovanou LED žárovku o výkonu 24W, která svítí teplou bílou barvou. LED žáro | ks | 2166.46 | 2166.46 | 21,00 | https://www.biesse.cz/svitidla_c381775347976342/svitidla-interierova-bytova_c382106060456608/svitidl | https://eshop.biesse.cz/Pictures/BIESSE/19/2000000326/134749_134749..JPG | 9002759949990 | 94999 | EGLO CZ+SK s.r.o. | 0 | Svítidla | Svítidla interiérová - bytová
FIN00096 | Relé 41.52.9.024.5010 2P/8A, 24V DC, DIN/PS FINDER |  | Finder Relé nízké do plošných spojů/do patice 415290245010, kontakty AgNi+Au, 2P/8 A, cívka 24 V DC, vývody v rastru 5 mm | ks | 154.44 | 154.44 | 21,00 |  | https://eshop.biesse.cz/Pictures/biesse/19/2000000326/134755-134755(2).jpg | 8012823218779 | 415290245010 | Finder CZ, s.r.o. | 0
MG161488@DOPRODEJ | Čidlo MGU11.NI1000.25 |  |  | ks | 2112.2224 | 2112.2224 | 21,00 | https://www.biesse.cz/ostatni-zbozi_c426902569353229/cidlo-mgu11-ni1000-25_p134756.html |  | 8595140802857 | MGU11.NI1000.25 | Schneider Electric CZ, s.r.o. | 0 | Ostatní zboží
LG110458 | Signálka 775890 zelená LEGRAND 1MA 230V |  | GALEA LIFE SIGNÁLKA ZELENÁ 1MA 230V | ks | 160.58 | 160.58 | 21,00 | https://www.biesse.cz/ostatni-zbozi_c426902569353229/signalka-775890-zelena-legrand-1ma-230v_p134763 | https://eshop.biesse.cz/Pictures/biesse/19/2000000326/134763-134763(2).jpg | 3245067758908 | 775890 | LEGRAND s.r.o. | 0 | Ostatní zboží
OST07813 | Konektor 11215 RKC4/9 M12 4pin přímý LUMBERG |  |  | ks | 226.6118 | 226.6118 | 21,00 |  |  |  | RKC4/9 | TME Czech Republic s. r. o. | 0
FIN00098 | Relé 85.04.8.240.0000 časové Timer |  | Finder Časové relé miniaturní do patice 850482400000, kontakty AgNi, 4P/7 A, napájení 230…240 V AC, 7 časových rozsahů 0,05 s …100 h, zpožděný rozběh, přechodný kontakt, blikač začínající pulsem, vysílač impulsu | ks | 913.77 | 913.77 | 21,00 |  | https://eshop.biesse.cz/Pictures/biesse/19/2000000326/134767-134767(2).jpg | 8012823275895 | 850482400000 | Finder CZ, s.r.o. | 0
EMN00211 | Ventilátor VK200 potrubní |  | Potrubní ventilátor VENTS VK 200 - radiální, plastový, montáž do potrubí, 46dB, 107W, 230V, IPX4, bílý, 780m3/h, In=0,47A, provozní teplota max 55°C. Potrubní plastový radiální ventilátor Vents VK je určen k odsávání nebo přívodu vzduchu z bytových a nebytových prostor jako jsou koupelny, kuchyně, | ks | 2521.0746 | 2521.0746 | 21,00 |  | https://eshop.biesse.cz/Pictures/biesse/19/2000000326/134768-134768(2).jpg | 4823059302699 | 1009533 | ELEMAN spol. s r.o. | 0
EMN00212 | Ventilátor VKMz 160 potrubní |  | Potrubní ventilátor VENTS VKMz 160 - radiální, kovový, montáž do potrubí, 46dB, 78W, 230V, IPX4, 455m3/h, In=0,34A, provozní teplota max 55°C. Potrubní kovový radiální ventilátor Vents VKMz je určen k odsávání nebo přívodu vzduchu z bytových a nebytových prostor jako jsou obchody, restaurace, garáž | ks | 2477.6084 | 2477.6084 | 21,00 |  | https://eshop.biesse.cz/Pictures/biesse/19/2000000326/134769-134769(2).jpg | 4823016248558 | 1009523 | ELEMAN spol. s r.o. | 0
EMN00213 | Ventilátor VK150 potrubní |  | Potrubní ventilátor VENTS VK 150 - radiální, plastový, montáž do potrubí, 42dB, 80W, 230V, IPX4, bílý, 460m3/h, In=0,35A, provozní teplota max 55°C. Potrubní plastový radiální ventilátor Vents VK je určen k odsávání nebo přívodu vzduchu z bytových a nebytových prostor jako jsou koupelny, kuchyně, r | ks | 1888.7669 | 1888.7669 | 21,00 |  | https://eshop.biesse.cz/Pictures/biesse/19/2000000326/134770-134770(2).jpg | 4823016216014 | 1009530 | ELEMAN spol. s r.o. | 0
MURR0145 | Konektor 7000-14521-0000000 M12 M přímý, 4pin, kódování D, samořezné svorky |  |  | ks | 921.375 | 921.375 | 21,00 |  |  |  | 7000-14521-0000000 | MURRELEKTRONIK CZ, spol. s r.o. | 0
_KHS0750 | _Jistič 2C/2 iC60H 10kA |  | Acti 9 iC60H je multistandardní nízkonapěťový jistič s dvojitým tunelovým svorkou. Jedná se o 2P jistič s 2 chráněnými póly, 2A jmenovitým proudem a vypínací charakteristikou C. Jmenovitá zkratová vypínací schopnost dosahuje hodnoty 70 kA při 220 V stř. na 240 V stř. v souladu s normou IEC 60947-2 a | ks | 1037.6992 | 1037.6992 | 21,00 |  |  |  | A9F07202 | Schneider Electric CZ, s.r.o. | 0
BEE01232 | Svorka RSA 4 H A131151 řadová hnědá |  |  | ks | 15.6125 | 15.6125 | 21,00 |  |  |  | A131151 | Jaroslav Píbal | 0
BEE01234@ | Svorka RSA 4 žluto/zelená řadová |  |  | ks | 11.7379 | 11.7379 | 21,00 |  |  |  | A 83125 | Jaroslav Píbal | 0
ENI00069@ | Pojistka 0,4A ST522140 5x20mm |  |  | ks | 4.182 | 4.182 | 21,00 |  |  |  | 2667 | ENIKA.CZ s.r.o. | 0
OST11275 | Trubka CO-flex 45 PP dělená, zavírací 37004500 |  | Co-flex PP je podélně rozříznutá, uzavíratelná ohebná trubka z PP-MOD-BS, která brání šíření plamene. Je k dostání v černé barvě.Tato ohebná trubka se používá pro dodatečnou ochranu kabelů, ve strojírenství a při výstavbě technologických zařízení i v kancelářích a v soukromém sektoru. Hlavními výhod | m | 308.4314 | 308.4314 | 21,00 |  | https://eshop.biesse.cz/Pictures/biesse/19/2000000326/134803-134803(2).jpg | 4013960125689 | 37004500 | Fränkische Rohrwerke Gebr.Kirchner GmbH & Co.KG | 0
KOL01277 | Profil L 25x1.25 S |  | Profil tvaru L 25x1,25 v provedení sendzimir | m | 158.0001 | 158.0001 | 21,00 | https://www.biesse.cz/ulozny-material_c381775347976339/zlaby-rosty-a-zebriky_c382106060456588/rosty- | https://eshop.biesse.cz/Pictures/biesse/19/2000000326/134811-134811(2).jpg | 8595057631564 | L 25X1.25_S | KOPOS KOLÍN a.s. | 0 | Úložný materiál | Žlaby, Rošty a žebříky | Rošty kovové
LOV00102@ | Spínač 32A AC1, 2 polohy 7GN3210U25 Lovato |  |  | ks | 910.3201 | 910.3201 | 21,00 |  | https://eshop.biesse.cz/Pictures/biesse/19/2000000326/134813-134813(2).jpg | 3850144005259 | 7GN3210U25 | LOVATO Electric s.r.o. | 0
GPH00081 | Špička PKC 1508 DI 1,5-8 lisovací PVC 1,5x8mm černá izolace |  | Dutinka izolovaná černá | ks | 0.365 | 0.365 | 21,00 |  |  | 8591120045146 | DI 1,5-8 Č | Nexans Power Accessories Czech Republic, spol. s r.o. | 0
SEZ00561 | Spínač S25 JD 9153 C6 0100636 |  |  | ks | 1436.7534 | 1436.7534 | 21,00 | https://www.biesse.cz/modulove-a-paticove-pristroje_c374924875137026/spinace-vackove_c38177534797665 |  | 8585009060399 | S25 JD 9153 C6 | SEZ - CZ s.r.o. | 0 | Modulové a paticové přístroje | Spínače vačkové
MG174012 | Baterie Ni-Cd 2,4V 1,5Ah pro svít. Rilux |  | OVA51012E is a Rilux battery from Schneider Electric. High temperature nickel-cadmium battery (Ni-Cd) for use in emergency lighting. This type of battery has a minimum capacity of 1.5 Ah, Voltage of 2.4 V Ni-Cd (Nickel-Cadmium) and the operating position is in line. Its dimensions are 90 mm length, | ks | 553.8749 | 553.8749 | 21,00 | https://www.biesse.cz/ostatni-zbozi_c426902569353229/baterie-ni-cd-2-4v-1-5ah-pro-svit-rilux_p134819 | https://eshop.biesse.cz/Pictures/BIESSE/19/2000000326/134819_134819.JPG | 3606485015552 | OVA51012E | Schneider Electric CZ, s.r.o. | 0 | Ostatní zboží
SEL00168@ | Trubka podpůrná s jímacím hrotem 3,2m/1m 105330 |  |  | ks | 9964.878 | 9964.878 | 21,00 |  |  |  | 105330 | LUMA Plus s.r.o. | 0
MIVV0101 | Svítidlo SLIM WHITE LED 25W 240x240mm 3000K bílé MIVVY |  |  | ks | 1514.3801 | 1514.3801 | 21,00 |  |  | 8595210344089 | SLM24243KW | mivvy a.s. | 8.5
TE110061 | Stykač LP1K0910FD 9A |  | TeSys K stykač, 3p (3Z), AC-3, | ks | 884.3425 | 884.3425 | 21,00 | https://www.biesse.cz/modulove-a-paticove-pristroje_c374924875137026/stykace-a-rele_c381775347976654 | https://eshop.biesse.cz/Pictures/BIESSE/19/2000000326/134837_134837.JPG | 3389110496406 | LP1K0910FD | Schneider Electric CZ, s.r.o. | 0 | Modulové a paticové přístroje | Stykače a relé | Stykače a relé modulová
WE640056 | Konektor SLS 5.08/07/180B SN OR BX 162729 |  | Zásuvné připojení DPS s inovativní technologií připojení pro bezpečné a intuitivní ovládání | ks | 112.048 | 112.048 | 21,00 | https://www.biesse.cz/spojovaci-material_c381775347976340/svorky-a-svorkovnice_c382106060456593/svor | https://eshop.biesse.cz/Pictures/biesse/19/2000000326/134840-134840(2).jpg | 4008190199807 | 1627290000 | Weidmüller, s.r.o. | 0 | Spojovací materiál | Svorky a svorkovnice | Svorky řadové
WE640057 | Svorka BLZP 5.08HC/07/180 SN BK BX |  | Zásuvné připojení DPS s inovativní technologií připojení pro bezpečné a intuitivní ovládání | ks | 100.5094 | 100.5094 | 21,00 | https://www.biesse.cz/spojovaci-material_c381775347976340/svorky-a-svorkovnice_c382106060456593/svor | https://eshop.biesse.cz/Pictures/biesse/19/2000000326/134841-134841(2).jpg | 4032248617906 | 1943860000 | Weidmüller, s.r.o. | 0 | Spojovací materiál | Svorky a svorkovnice | Svorky řadové
SEZ00564 | Skříň P-BOX plus 2030, IP67, 300x200x130 |  | Plastový box IP65, 200x300x130 | ks | 697.8117 | 697.8117 | 21,00 | https://www.biesse.cz/skrine-a-rozvodnice_c381775347976028/skrine-a-rozvadece_c382106060456270/skrin | https://eshop.biesse.cz/Pictures/BIESSE/19/2000000326/134853_134853..JPG | 8596089150306 | P-BOX PLUS 2030 | SEZ - CZ s.r.o. | 0 | Skříně a rozvodnice | Skříně a rozváděče
SEZ00565 | Skříň P-BOX plus 3040-1, IP67, 400x300x170 |  | Plastový box IP65, 300x400x170 | ks | 1096.1334 | 1096.1334 | 21,00 | https://www.biesse.cz/skrine-a-rozvodnice_c381775347976028/skrine-a-rozvadece_c382106060456270/skrin | https://eshop.biesse.cz/Pictures/BIESSE/19/2000000326/134854_134854..JPG | 8596089150320 | P-BOX PLUS 3040-1 | SEZ - CZ s.r.o. | 0 | Skříně a rozvodnice | Skříně a rozváděče
SEZ00566 | Skříň P-BOX plus 4050-1, IP67, 500x400x180 |  | Plastový box IP65, 400x500x170 | ks | 1427.569 | 1427.569 | 21,00 | https://www.biesse.cz/skrine-a-rozvodnice_c381775347976028/skrine-a-rozvadece_c382106060456270/skrin | https://eshop.biesse.cz/Pictures/BIESSE/19/2000000326/134855_134855..JPG | 8596089150351 | P-BOX PLUS 4050-1 | SEZ - CZ s.r.o. | 0 | Skříně a rozvodnice | Skříně a rozváděče
SEZ00567 | Skříň P-BOX plus 4060, IP67, 600x400x200 |  | Plastový box IP65, 400x600x200 | ks | 1736.0437 | 1736.0437 | 21,00 | https://www.biesse.cz/skrine-a-rozvodnice_c381775347976028/skrine-a-rozvadece_c382106060456270/skrin | https://eshop.biesse.cz/Pictures/BIESSE/19/2000000326/134856_134856..JPG | 8596089150375 | P-BOX PLUS 4060 | SEZ - CZ s.r.o. | 0 | Skříně a rozvodnice | Skříně a rozváděče
LG990049 | Zásuvka 753141 2xRJ45 Cat. 5e UTP bílá VALENA LIFE |  | VALENA LIFE DATOVÁ ZÁSUVKA DVOJNÁSOBNÁ 2XRJ45 CAT.5E UTP BÍLÁ LCS | ks | 540.9376 | 540.9376 | 21,00 | https://www.biesse.cz/vypinace-a-zasuvky_c549523885654092/legrand_c549558245399359/valena-life_c5497 | https://eshop.biesse.cz/Pictures/biesse/19/2000000326/134861-134861(2).jpg | 3414970475190 | 753141 | LEGRAND s.r.o. | 0 | Vypínače a zásuvky | Legrand | Valena Life | datové a TV zásuvky Valena Life
LG990050 | Zásuvka 753138 1xRJ11 bílá VALENA LIFE |  | VALENA LIFE DATOVÁ ZÁSUVKA RJ11 BÍLÁ | ks | 244.9992 | 244.9992 | 21,00 | https://www.biesse.cz/vypinace-a-zasuvky_c549523885654092/legrand_c549558245399359/valena-life_c5497 | https://eshop.biesse.cz/Pictures/biesse/19/2000000326/134863-134863(2).jpg | 3414970464781 | 753138 | LEGRAND s.r.o. | 0 | Vypínače a zásuvky | Legrand | Valena Life | datové a TV zásuvky Valena Life
LAP01768@ | 1-CXKH-V-O 2x1,5 FE180/P60-R /h/-/ B2s1d0 |  |  | m | 18.995 | 18.995 | 21,00 |  |  |  |  | allkabel s.r.o. | 0
WE100193 | HDC 10B Tobu 1M20G |  | Speciální slitina litá pod tlakem a vícevrstvé povrchové těsnění poskytuje úplnou ochranu pro kryt. | ks | 277.3069 | 277.3069 | 21,00 | https://www.biesse.cz/spojovaci-material_c381775347976340/oka-spojky-konektory-a-dutinky_c3821060604 | https://eshop.biesse.cz/Pictures/biesse/19/2000000326/134870-134870(2).jpg | 4032248204946 | 1787600000 | Weidmüller, s.r.o. | 0 | Spojovací materiál | Oka, spojky, konektory a dutinky | Lisovací oka
WE100194 | HDC 10B KBU 1M20G |  | Speciální slitina litá pod tlakem a vícevrstvé povrchové těsnění poskytuje úplnou ochranu pro kryt. | ks | 284.1728 | 284.1728 | 21,00 | https://www.biesse.cz/spojovaci-material_c381775347976340/oka-spojky-konektory-a-dutinky_c3821060604 | https://eshop.biesse.cz/Pictures/biesse/19/2000000326/134871-134871(2).jpg | 4032248205066 | 1787720000 | Weidmüller, s.r.o. | 0 | Spojovací materiál | Oka, spojky, konektory a dutinky | Lisovací oka
OST11277 | Objímka kotevní pr. 61mm pozink PNE 34 8401 |  |  | pár | 91.38 | 91.38 | 21,00 |  |  |  | E10000000059 | KAMAT spol. s r.o. | 0
LET00602 | Skříň RZB-N-3S72 na povrch 72mod. |  | pro nástěnnou montáž, neprůhledné dveře, počet řad 3, počet modulů v řadě 24, krytí IP30, PE+N, barva RAL9003, materiál : ocel-plech | ks | 4959.0144 | 4959.0144 | 21,00 |  | https://eshop.biesse.cz/Pictures/biesse/19/2000000326/134875-134875(2).jpg | 8590125444589 | OEZ:44458 | OEZ s.r.o. | 35.91
EDM00508 | Odbočka KKS 45° 315/200 kalhotový kus |  |  | ks | 3108.438 | 3108.438 | 21,00 |  |  |  | KKS 45° 315/200 | ELEKTRODESIGN ventilátory spol. s r.o. | 0
EDM00510 | Spojka SV 160 vnitřní sp. 160 |  |  | ks | 71.073 | 71.073 | 21,00 |  |  |  | SV 160 | ELEKTRODESIGN ventilátory spol. s r.o. | 0
BEE01235@ | Svorka RSA 10A černá |  |  | ks | 27.1795 | 27.1795 | 21,00 |  |  |  | A151181 | Jaroslav Píbal | 0
SE130042 | Jistič 6D/2 iC60H 10kA |  | This Acti9 iC60N is a low voltage miniature circuit breaker (MCB). It is a 2P circuit breaker with 2 protected poles, 6A rated current and D tripping curve. The rated short circuit breaking capacity goes up to 20kA at 220VAC to 240VAC conforming to EN/IEC 60947-2 standard and 6000A at 400VAC conform | ks | 996.9888 | 996.9888 | 21,00 |  | https://eshop.biesse.cz/Pictures/BIESSE/19/2000000326/134933_134933.JPG | 3606480080937 | A9F75206 | Schneider Electric CZ, s.r.o. | 0.84
TE510376 | Hlavice ZB4BS94412 IP66 nouz. vypínače červená |  | This Harmony XB4, emergency stop / shutdown 40mm mushroom red button head operates with a latched key release (key no.421E) mechanism. This emergency stop / shutdown button head also called EMS (Emergency Machine Stop) and EMO (Emergency Off) provides an ergonomic interface for controlling your mach | ks | 1061.9187 | 1061.9187 | 21,00 | https://www.biesse.cz/ovladani-regulace-a-signalizace_c381775347975405/hlavice-ovladaci-a-signalni_c | https://eshop.biesse.cz/Pictures/BIESSE/19/2000000326/134935_134935.JPG | 3389110122985 | ZB4BS94412 | Schneider Electric CZ, s.r.o. | 0 | Ovládání, regulace a signalizace | Hlavice ovládací a signální
TE510377 | Kryt ZBZ1604 pro XB4-XB5 kovový červený |  | Tato ovládací hlavice nouzového zastavení s hřibovým knoflíkem Harmony ZB, kovová. Je kompatibilní s hřibovými tlačítky Harmony XB4 a XB5. Tento kovový kryt s uzamykatelným krytem je navržen jako příslušenství pro použití s tlačítkem pro ochranu a v případě potřeby poskytuje zabezpečený způsob provo | ks | 768.7009 | 768.7009 | 21,00 | https://www.biesse.cz/modulove-a-paticove-pristroje_c374924875137026/spinace-modulove_c3803794836029 | https://eshop.biesse.cz/Pictures/BIESSE/19/2000000326/134936_134936.JPG | 3389110099485 | ZBZ1604 | Schneider Electric CZ, s.r.o. | 0 | Modulové a paticové přístroje | Spínače modulové
SOL00692 | Detektor 1D33, kouře + alarm, 85dB, bílý + 9V baterie Solight |  |  | ks | 154.1165 | 154.1165 | 21,00 | https://www.biesse.cz/domovni-elektroinstalace_c381320081441090/detektory-a-hlasice-koure-spalin-ply |  | 8592718018610 | 1D33 | Solight Holding, s.r.o. | 1.68 | Domovní elektroinstalace | Detektory a hlásiče kouře, spalin, plynu
MDS00712 | Svítidlo MODUS ID M600 ISODOM 3 700mA 4000K |  | MODUS ID, vestavné do rastru - modul 600, ctverec A, mikroprizmatický kryt, 2x LED 840, driver 700mA, ISODOM3 Vestavné LED svítidlo s krytem Aplikace: IDR - vestavné svítidlo pro instalaci do minerálního podhledu modulu 600x600 nebo 625x625. Neotevíratelné svítidlo - nelze dodat s nouzovým zdro | ks | 1903.85 | 1903.85 | 21,00 | https://www.biesse.cz/svitidla_c381775347976342/svitidla-interierova-kancelarska_c382106060456610/sv | https://eshop.biesse.cz/Pictures/biesse/19/2000000326/134941-134941(2).jpg | 8595073795912 | IDRA2KN4V1ND600/700ISO3 | MODUS, spol. s r.o. | 0 | Svítidla | Svítidla interiérová - kancelářská
MDS00714 | Spojka pro závěsnou montáž TEL do řady,bez závěsu |  | Spojka pro závesnou montáž TEL, TOP do rady, bez závesu | ks | 122.525 | 122.525 | 21,00 | https://www.biesse.cz/svitidla_c381775347976342/svitidla-prislusenstvi_c382106060456620/soucasti-pro | https://eshop.biesse.cz/Pictures/biesse/19/2000000326/134943-134943(2).jpg | 8595073730463 | TELSPOJ | MODUS, spol. s r.o. | 0 | Svítidla | Svítidla příslušenství | Součásti pro svítidla
MDS11659 | Svítidlo ECONOMIC LED 1W 110lm 3h IP65 nouzové (trvale/při poruše) |  | ECONOMIC LED SA, 3 hod, IP65, univ. piktogram MATERIÁLY: bílé polykarbonátové telo, cirý polykarbonátový kryt, MONTÁŽ: únikové osvetlení - na stenu nebo na strop, oznacení východu - na stenu, NAPÁJENÍ: 230 VAC ±10% / 50-60 Hz, ZDROJ SVETLA: 1W LED, 110lm, POZOROVACÍ VZDÁLENOST: 2 | ks | 691.6 | 691.6 | 21,00 | https://www.biesse.cz/svitidla_c381775347976342/svitidla-nouzova_c382106060456612/svitidla-nouzova_c | https://eshop.biesse.cz/Pictures/biesse/19/2000000326/134945-134945(2).jpg | 5902448910291 | OZN/ECL/1W/C/3/SA/X/CL | MODUS, spol. s r.o. | 4 | Svítidla | Svítidla nouzová | Svítidla nouzová
MDS00716 | Svítidlo MODUS Arel LED 4000K |  | MODUS AREL4000, asymetrický reflektor,1245mm, prisazené/závesné, LED 840 LED, SELV 1050mA, nestmívatelné LED svítidlo s asymetrickým reflektorem Teleso: Bíle práškove lakovaný (RAL 9016) ocelový plech, volitelne v šedé RAL 9007 LED: Mid Power LED CRI 80 (CRI 90 na vyžádání) 3...teplá bílá 3 | ks | 1630.525 | 1630.525 | 21,00 | https://www.biesse.cz/svitidla_c381775347976342/svitidla-interierova-kancelarska_c382106060456610/sv | https://eshop.biesse.cz/Pictures/biesse/19/2000000326/134948-134948(2).jpg | 8596099010904 | AREL4000RMAS4ND | MODUS, spol. s r.o. | 8.4 | Svítidla | Svítidla interiérová - kancelářská
MDS00717 | Svítidlo Modus IS LED 4000K |  | MODUS IS, vestavné do rastru 600, ctverec A, mrížka AL mat, 4x LED 840, NONSELV driver 350mA, ISODOM3 Vestavné LED mrížkové svítidlo, kancelárské svítidlo s omezením oslnení - UGR Optický systém: KV - LED modul je zakryt opálovým krytem a doplnen leskou mrížkou s dvojitou parabolou - díky dvo | ks | 1771.9 | 1771.9 | 21,00 | https://www.biesse.cz/svitidla_c381775347976342/svitidla-interierova-kancelarska_c382106060456610/sv | https://eshop.biesse.cz/Pictures/biesse/19/2000000326/134950-134950(2).jpg | 8596099006150 | ISRAC4KVM4V160/ND1400I3 | MODUS, spol. s r.o. | 0 | Svítidla | Svítidla interiérová - kancelářská
MDS00718 | Svítidlo G1RLKN4V1/1050ND Modus |  | MODUS G, 1x LED, obdélník,1500mm, mikroprizmatický kryt, prisazené, LED 840, zdroj 1050mA nestmívatelný Prisazené svítidlo s krytem Možnosti instlace: Svítidlo pro prisazenou montáž Ploché svítidlo pro osvetlování kancelárí, chodeb, ... Verze: SS - ctverec RM - obdélník, strední RL - obd | ks | 2082.925 | 2082.925 | 21,00 | https://www.biesse.cz/svitidla_c381775347976342/svitidla-interierova-kancelarska_c382106060456610/sv | https://eshop.biesse.cz/Pictures/biesse/19/2000000326/134951-134951(2).jpg | 8595073796001 | G1RLKN4V1/1050ND | MODUS, spol. s r.o. | 0 | Svítidla | Svítidla interiérová - kancelářská
SA200047 | Krabice NSYTBS19168 192x164x87mm IP66 THALASSA ABS |  | průmyslová skříňka ABS pro Thalassa TBS. Víceúčelový. nástěnná montáž na skříň. Jednodílný odlitek. Zámek s šroubem uchyceným na plošku mimo uzavřenou oblast. upevnění krytu 4 plastovými šrouby. Ochrana IP66, IK07, třída el. izolace 2. | ks | 307.864 | 307.864 | 21,00 | https://www.biesse.cz/skrine-a-rozvodnice_c381775347976028/rozvodnice-modulove_c382106060456269/rozv | https://eshop.biesse.cz/Pictures/BIESSE/19/2000000326/134952_134952.JPG | 3606480165306 | NSYTBS19168 | Schneider Electric CZ, s.r.o. | 0 | Skříně a rozvodnice | Rozvodnice modulové | Rozvodnice na omítku | Rozvodnice na omítku do IP40
MDS00720 | Baterie niklokadm. 4,8V/1,5Ah typ SC |  |  | ks | 358.15 | 358.15 | 21,00 |  |  | 5902288992198 | 213000002053 | MODUS, spol. s r.o. | 0
MDS00721 | Baterie niklokadm. 4,8V/4000mAh D AWEX |  | Baterie niklkadmiová 4,8V/4000mAh D AWEX | ks | 725.725 | 725.725 | 21,00 | https://www.biesse.cz/svitidla_c381775347976342/svitidla-nouzova_c382106060456612/nouzove-moduly_c67 | https://eshop.biesse.cz/Pictures/biesse/19/2000000326/134957-134957(2).jpg |  | 213000002052 | MODUS, spol. s r.o. | 0 | Svítidla | Svítidla nouzová | Nouzové moduly
MDS00722 | Baterie niklokadm. 6V/2500mAh AWEX |  | Baterie niklkadmiová 6V/2500mAh AWEX, B1 | ks | 706.875 | 706.875 | 21,00 | https://www.biesse.cz/svitidla_c381775347976342/svitidla-nouzova_c382106060456612/nouzove-moduly_c67 | https://eshop.biesse.cz/Pictures/biesse/19/2000000326/134958-134958(2).jpg | 5902288992396 | 213000002054 | MODUS, spol. s r.o. | 0 | Svítidla | Svítidla nouzová | Nouzové moduly
TE210106 | Relé RE17RMXMU multifunkční |  | Toto časové relé HARMONY RE17R může být nastaveno mezi 0,1 sekundy a 100 hodin, má výstupní proud 8 A, je 17,5 mm široký a lze jej dodávat s 24 V DC, 24 V až 240 V AC. Má také 1 přepínací kontakt SPDT (jednopólový dvojitý projektor). Má jednu z nejtenčích tržních rozměrů, což umožňuje flexibilní a s | ks | 1124.7893 | 1124.7893 | 21,00 | https://www.biesse.cz/ostatni-zbozi_c426902569353229/rele-re17rmxmu-multifunkcni_p134966.html | https://eshop.biesse.cz/Pictures/BIESSE/19/2000000326/134966_134966.JPG | 3606480552786 | RE17RMXMU | Schneider Electric CZ, s.r.o. | 0 | Ostatní zboží
ABB20171 | Konektor JSHK0 2TLA020003R0300 12pol ABB |  |  | ks | 1950.3 | 1950.3 | 21,00 | https://www.biesse.cz/modulove-a-paticove-pristroje_c374924875137026/elektronicka-detekce_c381775347 | https://eshop.biesse.cz/Pictures/biesse/19/2000000326/134970-134970(2).jpg | 7350024456882 | 2TLA020003R0300 | ABB s.r.o. | 0 | Modulové a paticové přístroje | Elektronická detekce | Detekce ostatní
LG110460 | Zásuvka 770120 schuko Valena hliník |  | VALENA ZÁSUVKA 2P+T SCHUKO HLINÍK | ks | 270.692 | 270.692 | 21,00 | https://www.biesse.cz.html | https://eshop.biesse.cz/Pictures/biesse/19/2000000326/134978-134978(2).jpg | 3245067701201 | 770120 | LEGRAND s.r.o. | 0 | Vypínače a zásuvky | Legrand | Valena | zásuvky Valena
LAP01770@ | 1-CXKE-R-O 2x2,5 /o/-/ B2cas1d0 |  |  | m | 26.245 | 26.245 | 21,00 |  |  |  | 0830222 | allkabel s.r.o. | 0
KOL01280 | Trubka 6040 ZN M pancéřová |  | Ocelová elektroinstalační trubka závitová EN pr. 40 mm, 55561, mechanická odolnost 4000N/5cm, pozinkovaná, délka 3 m, korozní odolnost 2. | m | 283.7364 | 283.7364 | 21,00 | https://www.biesse.cz/ulozny-material_c381775347976339/trubky_c382106060456589/trubky-kovove_c382106 | https://eshop.biesse.cz/Pictures/biesse/19/2000000326/134991-134991(2).jpg | 8595568923752 | 6040 ZNM_S | KOPOS KOLÍN a.s. | 0 | Úložný materiál | Trubky | Trubky kovové
KOL01281 | Koleno 6340 ZN F |  | Koleno 90° pro ocelové elektroinstalační trubky bez závitu EN pr. 40 mm, žárově zinkované, korozní odolnost 4. | ks | 596.0304 | 596.0304 | 21,00 | https://www.biesse.cz/ulozny-material_c381775347976339/trubky_c382106060456589/trubky-plastove_c3821 | https://eshop.biesse.cz/Pictures/biesse/19/2000000326/134992-134992(2).jpg | 8595057634473 | 6340 ZN_F | KOPOS KOLÍN a.s. | 0 | Úložný materiál | Trubky | Trubky plastové
KOL01282 | Trubka 09160 BA KOPOFLEX červená |  | Ohebná dvouplášťová korugovaná bezhalogenová chránička KOPOFLEX pr. 160 mm, červená, délka 50 m. | m | 98.6595 | 98.6595 | 21,00 | https://www.biesse.cz/ulozny-material_c381775347976339/trubky_c382106060456589/trubky-plastove_c3821 | https://eshop.biesse.cz/Pictures/biesse/19/2000000326/135003-135003(2).jpg | 8595057643741 | KF 09160_BA | KOPOS KOLÍN a.s. | 0 | Úložný materiál | Trubky | Trubky plastové
MDS00724 | Svítidlo Modus QN3A600/1050ND 52W 4000K 5800lm 596x596mm |  | MODUS Q LED panel, mikroprizmatický kryt, vestavný ctverec A, 600, LED 840, driver 1050mA nestmívatelný Kancelárské svítidlo s výrazným omezením oslnení - UGR Teleso: eloxovaný hliníkový profil (volitelne i v bílé barve) Optická cást: Svetlovodivá akrylátová deska Mikroprizmatický kryt | ks | 2912.325 | 2912.325 | 21,00 | https://www.biesse.cz/ostatni-zbozi_c426902569353229/svitidlo-modus-qn3a600-1050nd-52w-4000k-5800lm- | https://eshop.biesse.cz/Pictures/biesse/19/2000000326/135005-135005(2).jpg | 8595073732764 | QN3A600/1050ND | MODUS, spol. s r.o. | 8.4 | Ostatní zboží
MDS00725 | Svítidlo Modus QN3A600/700ND 34W 3800K 4100lm 596x596x15mm |  | MODUS Q LED panel, mikroprizmatický kryt, vestavný ctverec A, 600, LED 840, driver 700mA nestmívatelný Kancelárské svítidlo s výrazným omezením oslnení - UGR Teleso: eloxovaný hliníkový profil (volitelne i v bílé barve) Optická cást: Svetlovodivá akrylátová deska Mikroprizmatický kryt | ks | 2818.075 | 2818.075 | 21,00 | https://www.biesse.cz/ostatni-zbozi_c426902569353229/svitidlo-modus-qn3a600-700nd-34w-3800k-4100lm-5 | https://eshop.biesse.cz/Pictures/biesse/19/2000000326/135006-135006(2).jpg | 8595073771695 | QN3A600/700ND | MODUS, spol. s r.o. | 7.5 | Ostatní zboží
MG230013 | Jistič NS800H 3P pevný základní, verze pro elektrické ovládání |  | This is a Compact NS800H, 800A, 70kA at 415 VAC 50/60 Hz, 3 poles basic frame. It is adapted for fixed devices electrically operated, and it is an optimum choice for all standard applications. This basic frame is compatible with any type of trip unit which has to be ordered separately. It can be equ | ks | 47400.8424 | 47400.8424 | 21,00 | https://www.biesse.cz/modulove-a-paticove-pristroje_c374924875137026/jistice-vykonove_c3803794836029 | https://eshop.biesse.cz/Pictures/BIESSE/19/2000000326/135011_135011.JPG | 3303430332817 | 33281 | Schneider Electric CZ, s.r.o. | 0 | Modulové a paticové přístroje | Jističe výkonové | Jističe výkonové nad 630A
LAP01772@ | 1-CXKH-R-J 3x70+50 /o/-/ B2cas1d0 |  |  | m | 838.1 | 838.1 | 21,00 |  |  |  | 08300331 | allkabel s.r.o. | 0
MG130008 | Zásuvka PKN61B 65x85 IP54 |  | Tento standardní zás. PratiKa s uchycenými šrouby je upevněn přímo na panelu. Má pól 2P+E, jmenovitý proud je 10 A až 16 A a provozní napětí 250 V AC. Rozměry základní desky jsou (Š) 65 mm x (V) 85 mm. Stupeň ochrany je IP54 A IK09. Požární odolnost je 850 °C. Tento soket montovaný na panel lze umís | ks | 200.9116 | 200.9116 | 21,00 | https://www.biesse.cz/prumyslove-zasuvky-a-vidlice_c378034431459335/zasuvky-prumyslove_c382106060456 | https://eshop.biesse.cz/Pictures/BIESSE/19/2000000326/135013_135013.JPG | 3303432320034 | PKN61B | Schneider Electric CZ, s.r.o. | 0 | Průmyslové zásuvky a vidlice | Zásuvky průmyslové
KNP01049 | Nůžky 9516165.09 kabelové KNIPEX 165mm VDE |  | Popis zboží 95 16 165 Kabelové nůžky K střihání měděných a hliníkových kabelů, jednožilových a vícežilových Není vhodné pro ocelový drát a měděné vodiče tažené natvrdo Kalené břity s precizním výbrusem Stříhají hladce a čistě aniž by mačkaly Snadné ustřižení při obsluze jednou rukou S | ks | 1260.84 | 1260.84 | 21,00 | https://www.biesse.cz/naradi-a-merici-technika_c381775347976337/naradi_c382106060456272/nuzky-951616 | https://eshop.biesse.cz/Pictures/BIESSE/19/2000000326/135020_135020..JPG | 4003773039648 | 9516165.09 | D.A.T., spol. s r.o. | 0 | Nářadí a měřící technika | Nářadí
L2350010 | Zásuvka 753055 TV+Rj 45 CAT 6 UTP Valena Life |  | VALENA LIFE ZÁSUVKA TV + CAT.6 UTP | ks | 564.324 | 564.324 | 21,00 | https://www.biesse.cz/vypinace-a-zasuvky_c549523885654092/legrand_c549558245399359/valena-life_c5497 | https://eshop.biesse.cz/Pictures/biesse/19/2000000326/135024-135024(2).jpg | 3414970451453 | 753055 | LEGRAND s.r.o. | 0 | Vypínače a zásuvky | Legrand | Valena Life | datové a TV zásuvky Valena Life
L2350011 | Kryt 754830 pro TV+RJ45 bílá Valena Life |  | VALENA LIFE KRYT ZÁSUVKY TV + DATA CAT6 UTP BÍLÁ | ks | 57.8088 | 57.8088 | 21,00 | https://www.biesse.cz/vypinace-a-zasuvky_c549523885654092/legrand_c549558245399359/valena-life_c5497 | https://eshop.biesse.cz/Pictures/biesse/19/2000000326/135026-135026(2).jpg | 3414970461728 | 754830 | LEGRAND s.r.o. | 0 | Vypínače a zásuvky | Legrand | Valena Life | kryty, záslepky Valena Life
IES01310@ | Solarix CAT6 UTP LSOH 305m/box SXKD-6-UTP- LSOH fialový |  |  | m | 8.8379 | 8.8379 | 21,00 |  |  |  | 26100021 | INTELEK LTD, organizační složka | 0
TE160078 | Spínač LE1M35P710 motorový 1,5kW |  | TeSys enclosed starter with contactor and thermal overload relay, 3 poles, for non-reversing motor control applications up to 1.5kW@400V AC-3. Surface mounting enclosure with screw fixing, 2 knock-outs for cable glands on top and bottom. Self-extinguishing ABS material enclosure, IP65 protection. It | ks | 2376.2362 | 2376.2362 | 21,00 | https://www.biesse.cz/ostatni-zbozi_c426902569353229/spinac-le1m35p710-motorovy-1-5kw_p135038.html | https://eshop.biesse.cz/Pictures/BIESSE/19/2000000326/135038_135038.JPG | 3389110963069 | LE1M35P710 | Schneider Electric CZ, s.r.o. | 0 | Ostatní zboží
TE160079 | Spínač LE1M35P714 motorový 3,0kW |  | TeSys LE, spouštěč ve skříňce, LE1-M, 5,5...8A, cívka 230 V AC. řada: TeSys - označení výrobku: TeSys LE - označení přístroje: LE1M - použití zařízení: standardní - kategorie použití: AC-3 - sestava zařízení: uzemňovací svorka, jistící nadproudové relé, N svorka, stykač - výkon motoru (kW): 1,5 kW p | ks | 2603.1479 | 2603.1479 | 21,00 | https://www.biesse.cz/ostatni-zbozi_c426902569353229/spinac-le1m35p714-motorovy-3-0kw_p135039.html | https://eshop.biesse.cz/Pictures/BIESSE/19/2000000326/135039_135039.JPG | 3389110963083 | LE1M35P714 | Schneider Electric CZ, s.r.o. | 0 | Ostatní zboží
FAM00003 | Skříň SB205 zásuvková s vypínačem, zás.400V 5x32A |  | Zásuvková krabice FAMATEL SmartBOX sb205 s hl. vypínačem 0-1, IP44, 1x400V/32A/5, pouzdro: rozměr 195x120x105mm, barva: světle šedá, IK08, rozměrová a tvarová stálost -25°C +85°C, zkouška žhavou smyčkou 650°C, stupeň samozhášivosti HB (UL94), materiál ABS, aplikované normy EN60670-22. Zásuvková kra | ks | 1663.0158 | 1663.0158 | 21,00 |  | https://eshop.biesse.cz/Pictures/biesse/19/2000000326/135041-135041(2).jpg | 8592848009984 | SB205 | Famatel - CZ s.r.o. | 0
OST07843 | BTNS Krabice nástěnná 2 mod. Sfera |  | POVRCHOVÁ INSTAL. KRABICE SE STŘÍŠKOU PRO 2MODULOVÝ PANEL, KOV | ks | 2082.952 | 2082.952 | 21,00 | https://www.biesse.cz/sdelovaci-technika_c381775347976024/sady-audio_c382106060456258/btns-krabice-n | https://eshop.biesse.cz/Pictures/biesse/19/2000000326/135042-135042(2).jpg | 8005543461327 | 350621 | LEGRAND s.r.o. | 0 | Sdělovací technika | Sady audio
LOV00104 | Multimetr DMG600 |  |  | ks | 9074.5512 | 9074.5512 | 21,00 |  | https://eshop.biesse.cz/Pictures/biesse/19/2000000326/135049-135049(2).jpg | 8013975179451 | DMG600 | LOVATO Electric s.r.o. | 0
MDS00727 | Svítidlo Modus US4000A4KN600/ND LED podhledové |  | MODUS US4000, LED 840, vestavný ctverec A, modul 600, driver 1050mA LED panel s mikroprizmatickým krytem Teleso: bíle lakovaný (RAL9003) ocelový plech Optická cást: Svetlovodivá akrylátová deska + mikroprizmatický kryt LED: Mid Power LED CRI 80 3...teplá bílá 3000K 4...studená bílá | ks | 1837.875 | 1837.875 | 21,00 | https://www.biesse.cz/ostatni-zbozi_c426902569353229/svitidlo-modus-us4000a4kn600-nd-led-podhledove_ | https://eshop.biesse.cz/Pictures/biesse/19/2000000326/135061-135061(2).jpg | 8595073740738 | US4000A4KN600/ND | MODUS, spol. s r.o. | 13 | Ostatní zboží
WE010074 | Štítek DEK 5/6 PLUS MC NE WS 1011320000 |  | Štítek pro označení svorek. Značení je možné vytvořit v podobě štítků pomocí tiskárny nebo plotteru a příslušného softwaru. | ks | 1.192 | 1.192 | 21,00 | https://www.biesse.cz/spojovaci-material_c381775347976340/svorky-a-svorkovnice_c382106060456593/svor | https://eshop.biesse.cz/Pictures/biesse/19/2000000326/135066-135066(2).jpg | 4032248717644 | 1011320000 | Weidmüller, s.r.o. | 0 | Spojovací materiál | Svorky a svorkovnice | Svorky řadové
OMR00372 | Regulátor teploty E5EC-RX4A5M-000 Omron |  |  | ks | 8525.46 | 8525.46 | 21,00 |  |  | 4548583091504 | E5EC-RX4A5M-000 | OMRON ELECTRONICS spol. s r.o. | 0
_KHS0751 | _Relé RM17JC00MW měřící nadproudové, 2-20A, 24-240V AC/DC |  | Toto řídicí relé HARMONY Relay RM17 - J umožňuje monitorování aktuálního řízení v 3fázových sítích. Toto modulární 3fázové kontrolní relé je ideální pro monitorování elektrických hodnot a změn proudu v průmyslových a stavebních ovládacích panelech. Platí pro velký typ průmyslových automatizačních ap | ks | 2315.7264 | 2315.7264 | 21,00 |  |  | 3389119405034 | RM17JC00MW | Schneider Electric CZ, s.r.o. | 0
MDS00730 | Svítidlo LED MODUS G1RMKN3V1/700ND 36W 2800K 3700lm 1200mm |  | MODUS G, 1x LED, obdélník,1200mm, mikroprizmatický kryt, prisazené, LED 830, zdroj 700mA nestmívatelný Prisazené svítidlo s krytem Možnosti instlace: Svítidlo pro prisazenou montáž Ploché svítidlo pro osvetlování kancelárí, chodeb, ... Verze: SS - ctverec RM - obdélník, strední RL - obdé | ks | 1885 | 1885 | 21,00 | https://www.biesse.cz/svitidla_c381775347976342/svitidla-interierova-kancelarska_c382106060456610/sv | https://eshop.biesse.cz/Pictures/biesse/19/2000000326/135079-135079(2).jpg | 8595073796018 | G1RMKN3V1/700ND | MODUS, spol. s r.o. | 8.4 | Svítidla | Svítidla interiérová - kancelářská
EDM00528 | Přechod PRO 160/125 přechod osový |  |  | ks | 367.434 | 367.434 | 21,00 |  |  |  | PRO 160/125 | ELEKTRODESIGN ventilátory spol. s r.o. | 0
EDM00529 | Spojka SN 160 vnější |  |  | ks | 69.732 | 69.732 | 21,00 |  |  |  | SN 160 | ELEKTRODESIGN ventilátory spol. s r.o. | 0
MG161489@DOPRODEJ | Spínač MGU326112 |  | Unica Top/Class-spínač jednopólový-řazení 1-16AX 250VAC-2mod.-grafit. označení řady: Unica Top - Unica Class - použití zařízení: ovládání - typ produktu nebo součásti: spínač. | ks | 254.5805 | 254.5805 | 21,00 | https://www.biesse.cz.html | https://eshop.biesse.cz/Pictures/BIESSE/19/2000000326/135104_135104.JPG | 8420375152784 | MGU3.261.12 | Schneider Electric CZ, s.r.o. | 0 | Vypínače a zásuvky | Schneider electric | Unica | Spínače, tlačítka Unica
OMR00371 | Spínač D4C-4203 koncový |  |  | ks | 2306.676 | 2306.676 | 21,00 |  |  | 4536853213992 | D4C-4203 | OMRON ELECTRONICS spol. s r.o. | 0
LAP01773@ | 1-CXKH-R-J 3x6 /o/-/B2cas1d0 |  |  | m | 67.86 | 67.86 | 21,00 |  |  |  | 0830016 | allkabel s.r.o. | 0
SEZ00563 | Spínač S 160 JU 1103 A6-K 0103660 |  |  | ks | 1971.942 | 1971.942 | 21,00 | https://www.biesse.cz/modulove-a-paticove-pristroje_c374924875137026/spinace-vackove_c38177534797665 |  | 8585009095902 | S160 JU 1103 A6 | SEZ - CZ s.r.o. | 0 | Modulové a paticové přístroje | Spínače vačkové
FIN00099@ | Modul RC, 6-24V AC/DC 99.02.0.024.09 |  |  | ks | 78.5713 | 78.5713 | 21,00 |  |  |  | 99.02.0.024.09 | ELEKTROKOMPONENTY AZ spol. s r.o. | 0
HLB00376 | Skříň SV300/NSC1V-C pojistková |  |  | ks | 7166.25 | 7166.25 | 21,00 |  |  |  | SV300/NSC1V-C | DCK Holoubkov Bohemia a.s. | 0
L3200005 | BTRB KRYT 353205 |  | KRYT PRO MODUL 353200, ROBUR | ks | 928.6112 | 928.6112 | 21,00 | https://www.biesse.cz/sdelovaci-technika_c381775347976024/sady-audio_c382106060456258/btrb-kryt-3532 | https://eshop.biesse.cz/Pictures/biesse/19/2000000326/135135-135135(2).jpg | 8005543462225 | 353205 | LEGRAND s.r.o. | 0 | Sdělovací technika | Sady audio
MOMC0126 | Modul s LED nepřeruš. světlo SL7-L230-G , 171474 |  | Modul s trvalým světlem, Barva zelený, -, Sortiment: Signalizační sloupky SL, Stupeň krytí: IP66, Stupeň krytí UL: Typ 4, 4X, 13, Jmenovité pracovní napětí: Ue= 230/240 V AC, Typ světla: Nepřerušované světlo, Světelný prvek: LED, Poloha při montáži: libovolná, Připojení na SmartWire-DT: ne, Normy a | ks | 1616.054 | 1616.054 | 21,00 |  |  | 4015081678006 | 171474 | Eaton Elektrotechnika s.r.o. | 0.09
LOV00107 | Spínač KU 340 N 40A KATKO |  |  | ks | 470.5272 | 470.5272 | 21,00 |  |  |  | 6419410214503 | ELEKTROKOMPONENTY AZ spol. s r.o. | 0
FEN00130 | Panel sálavý ECOSUN 300 U+ (stropni a nástěná mont.) |  |  | ks | 2670.525 | 2670.525 | 21,00 |  |  | 8590875037147 | 5401161 | FENIX Trading, s. r. o. | 0
EMN10256 | Skříň ZSF20200000.1/3958 IP65 chránič, 2x230V, 2x16A/5 |  | Zásuvková skříň FAMATEL v4106 - ZSF20200000.1 /3958 IP65 jištěná s chráničem 40/4/003-A, zásuvky 2x230V, 2x16/5, přístroje EATON 10kA: 2xPL7-B16/1, 1xPL7-B16/3, PF7- 40/4/003-A na vstupu, použité pouzdro: 3958 - 330x215x155mm, barva: světle šedá. Zásuvková skříň (rozváděč nízkého napětí) FAMATEL v4 | ks | 5166.1776 | 5166.1776 | 21,00 |  | https://eshop.biesse.cz/Pictures/biesse/19/2000000326/135165-135165(2).jpg | 8592848009564 | V4106 | Famatel - CZ s.r.o. | 0
_ASS1094 | Teplovodivá pasta Stříkačka 2 ml 0.9 W/mK, HTC02S (2ML SYRINGE), Electrolube |  |  | ks | 148.63 | 148.63 | 21,00 |  |  |  | 180-85-995 | Distrelec Gesellschaft m b H. | 0
SE120273 | Relé impulzní itL 16A, 1ZAP, 130VAC |  | This Acti9 iTL is a modular impulse relay. This 1P device has 1 normally open contact. Rated current is 16A, 24VAC to 250VAC operating voltage and it operates with 130VAC or 48VDC control voltage. Electrical endurance goes up to 200000 cycles for AC-21 or 100000 cycles for AC-22. The switching frequ | ks | 882.3351 | 882.3351 | 21,00 | https://www.biesse.cz/modulove-a-paticove-pristroje_c374924875137026/spinace-vackove_c38177534797665 | https://eshop.biesse.cz/Pictures/BIESSE/19/2000000326/135171_135171.JPG | 3606480091841 | A9C30311 | Schneider Electric CZ, s.r.o. | 0 | Modulové a paticové přístroje | Spínače vačkové
MDS11660 | Svítidlo MODUS UL LED OSLON 24ks/700mA, 5000K |  | MODUS UL5000, AL korpus, 24ks LED 750, ploché sklo LED svítidlo pro veřejné osvětlení Svítidlo pro veřejné osvětlení, s čirým tvrzeným sklem a individuální plastovou optikou pro širokou distribuci světelného toku. Svítidlo splňuje podmínky dotačního programu platného v České republice - vyzařová | ks | 6913.6 | 6913.6 | 21,00 | https://www.biesse.cz/svitidla_c381775347976342/svitidla-pro-verejne-osvetleni_c382106060456614/svit | https://eshop.biesse.cz/Pictures/biesse/19/2000000326/135172-135172(2).jpg | 8595073708196 | UL5000V15/ND | MODUS, spol. s r.o. | 8.4 | Svítidla | Svítidla pro veřejné osvětlení
EMN00216 | Svorka AS-3x16 SNS rozbočná |  | Svorka připojovací AS-3x16 SNS rozbočná, tvar konektoru - jazýček (kolík), 3x16mm2, 1modulová, (kódové označení výrobce 2010804), rozměry jazýčku (kolíku) 5x4x12,3mm, vestavná šířka 18mm, pro Al/Cu vodiče, jmenovitý proud 63A, jmenovité napětí 690V. Modulové přístroje mají od výroby omezené možnost | ks | 116.6295 | 116.6295 | 21,00 | https://www.biesse.cz/spojovaci-material_c381775347976340/svorky-a-svorkovnice_c382106060456593/svor | https://eshop.biesse.cz/Pictures/biesse/19/2000000326/135173-135173(2).jpg | 4025221017312 | 1079501 | ELEMAN spol. s r.o. | 0 | Spojovací materiál | Svorky a svorkovnice | Svorky připojovací
EMN00217 | Hodiny astronomické 170413 Easy 1x16A denní PALADIN |  | Hodiny spínací PALADIN 170413easy, dig., ASTRONOM., 1kan., 2mod., se zálohou, šedé, na DIN, NFC, denní program. Spínací hodiny s ASTRO programem jsou určeny pro zapínání a vypínání osvětlení nebo jiných zařízení v závislosti na aktuálním datu, času a zeměpisných souřadnic daného místa. Hodiny autom | ks | 2350.2491 | 2350.2491 | 21,00 | https://www.biesse.cz/modulove-a-paticove-pristroje_c374924875137026/hodiny-spinaci-modulove_c382106 | https://eshop.biesse.cz/Pictures/biesse/19/2000000326/135174-135174(2).jpg | 4022709235909 | 1081301 | ELEMAN spol. s r.o. | 1.2 | Modulové a paticové přístroje | Hodiny spínací modulové
OBO00277 | Vývodka V-TEC VM40x1,5 SW č 2022893 16-28mm |  | Kabelová vývodka s metrickým připojovacím závitem kloboučkového tvaru, pro odbočné krabice, pouzdra, rozvodné skříně v soukromé i průmyslové oblasti. S odlehčením tahu a integrovaným těsnicím břitem, zkoušena podle normy DIN EN 62444. Třída ochrany IP68. Lze použít od –20 °C do +65 °C. | ks | 106.7903 | 106.7903 | 21,00 |  | https://eshop.biesse.cz/Pictures/BIESSE/19/2000000326/135176_135176.JPG | 4012195538332 | 2022893 | OBO BETTERMANN s. r. o. | 0
OBO00278 | Vývodka V-TEC VM50x1,5 SW č 2022895 23-35mm |  | Kabelová vývodka s metrickým připojovacím závitem kloboučkového tvaru, pro odbočné krabice, pouzdra, rozvodné skříně v soukromé i průmyslové oblasti. S odlehčením tahu a integrovaným těsnicím břitem, zkoušena podle normy DIN EN 62444. Třída ochrany IP68. Lze použít od –20 °C do +65 °C. | ks | 163.397 | 163.397 | 21,00 |  | https://eshop.biesse.cz/Pictures/BIESSE/19/2000000326/135178_135178.JPG | 4012195538455 | 2022895 | OBO BETTERMANN s. r. o. | 0
SE120274 | Jistič 16C/2 iC60H 10kA |  | This Acti9 iC60H is a multistandard low voltage miniature circuit breaker (MCB) with double tunnel terminals. It is a 2P circuit breaker with 2 protected poles, 16A rated current and C tripping curve. The rated short circuit breaking capacity goes up to 30kA at 220VAC to 240VAC conforming to EN/IEC | ks | 716.1703 | 716.1703 | 21,00 |  | https://eshop.biesse.cz/Pictures/BIESSE/19/2000000326/135186_135186.JPG | 3606480081729 | A9F84216 | Schneider Electric CZ, s.r.o. | 0
SE120275 | Jistič 25C/3 iC60H 10kA |  | This Acti9 iC60H is a multistandard low voltage miniature circuit breaker (MCB) with double tunnel terminals. It is a 3P circuit breaker with 3 protected poles, 25A rated current and C tripping curve. The rated short circuit breaking capacity goes up to 30kA at 220VAC to 240VAC conforming to EN/IEC | ks | 1110.3963 | 1110.3963 | 21,00 |  | https://eshop.biesse.cz/Pictures/BIESSE/19/2000000326/135188_135188.JPG | 3606480081897 | A9F84325 | Schneider Electric CZ, s.r.o. | 0
SE120276 | Jistič 32C/3 iC60H 10kA |  | This Acti9 iC60H is a multistandard low voltage miniature circuit breaker (MCB) with double tunnel terminals. It is a 3P circuit breaker with 3 protected poles, 32A rated current and C tripping curve. The rated short circuit breaking capacity goes up to 30kA at 220VAC to 240VAC conforming to EN/IEC | ks | 1259.1138 | 1259.1138 | 21,00 |  | https://eshop.biesse.cz/Pictures/BIESSE/19/2000000326/135190_135190.JPG | 3606480081866 | A9F84332 | Schneider Electric CZ, s.r.o. | 0
SE120277 | Spoušť ch. 25A/3/0,03A AC, Vigi iC60 |  | This Acti9 Vigi iC60 is a modular add-on residual current devices. It is a 3P, rated current is 25A, operating voltage is 400VAC to 415VAC according to IEC 61009-1. The earth leakage protection class is AC type with a sensitivity of 30mA and a voltage independent technology. This product protects ag | ks | 2331.7076 | 2331.7076 | 21,00 | https://www.biesse.cz/modulove-a-paticove-pristroje_c374924875137026/proudove-chranice_c380723080988 | https://eshop.biesse.cz/Pictures/BIESSE/19/2000000326/135191_135191.JPG | 3606480087349 | A9V41325 | Schneider Electric CZ, s.r.o. | 0 | Modulové a paticové přístroje | Proudové chrániče
OST07865 | Čelo 1U pro 12 SC Simplex optické vany s mont. otvory |  |  | ks | 115.0151 | 115.0151 | 21,00 |  |  |  | 80190258 | INTELEK LTD, organizační složka | 0
MDS11661 | Modul 6-80W-1hod. AWEX typ LIDER-EVG PLUS LEP/80/1 |  |  | ks | 838.825 | 838.825 | 21,00 |  |  | 5902869536179 | 213080100057 | MODUS, spol. s r.o. | 4
LG990051 | Zásuvka 753161 TV průběžná bílá VALENA LIFE |  | VALENA LIFE ZÁSUVKA TV PRŮBĚZNÁ PRO HVĚZDICOVÝ ROZVOD 14DB BÍLÁ | ks | 270.692 | 270.692 | 21,00 | https://www.biesse.cz/vypinace-a-zasuvky_c549523885654092/legrand_c549558245399359/valena-life_c5497 | https://eshop.biesse.cz/Pictures/biesse/19/2000000326/135207-135207(2).jpg | 3414970556196 | 753161 | LEGRAND s.r.o. | 0 | Vypínače a zásuvky | Legrand | Valena Life | datové a TV zásuvky Valena Life
WEI00134 | Štítek ESO 5P bílý 40x16,5mm (60ks na A4) |  | Štítek pro označení svorek. Značení je možné vytvořit v podobě štítků pomocí tiskárny nebo plotteru a příslušného softwaru. | ks | 293.4227 | 293.4227 | 21,00 | https://www.biesse.cz/spojovaci-material_c381775347976340/svorky-a-svorkovnice_c382106060456593/svor | https://eshop.biesse.cz/Pictures/biesse/19/2000000326/135215-135215(2).jpg | 4008190430702 | 1670380000 | Weidmüller, s.r.o. | 0 | Spojovací materiál | Svorky a svorkovnice | Svorky řadové
LG400251 | Spínač 752310 č.1 orientační hliník Valena LIFE |  | VALENA LIFE SPÍNAČ Č.1 PODSVĚTLENÝ HLINÍK | ks | 272.5272 | 272.5272 | 21,00 | https://www.biesse.cz/vypinace-a-zasuvky_c549523885654092/legrand_c549558245399359/valena-life_c5497 | https://eshop.biesse.cz/Pictures/biesse/19/2000000326/135216-135216(2).jpg | 3414970462718 | 752310 | LEGRAND s.r.o. | 0 | Vypínače a zásuvky | Legrand | Valena Life | spínače, tlačítka Valena Life
L2350012 | Spínač 752304 č.1 signalizační hliník Valena LIFE |  | VALENA LIFE SPÍNAČ Č.1 PODSVĚTLENÝSIGNALIZAČNÍ HLINÍK | ks | 272.5272 | 272.5272 | 21,00 | https://www.biesse.cz/vypinace-a-zasuvky_c549523885654092/legrand_c549558245399359/valena-life_c5497 | https://eshop.biesse.cz/Pictures/biesse/19/2000000326/135217-135217(2).jpg | 3414970555762 | 752304 | LEGRAND s.r.o. | 0 | Vypínače a zásuvky | Legrand | Valena Life | spínače, tlačítka Valena Life
WAG00132 | Slučovač sběrnicový 750-333 Wago | CENA POUZE NA DOPTÁNÍ | Komunikační modul pro PROFIBUS DP, 2. generace, 12 MBd | ks | 0 | 0 | 21,00 |  | https://eshop.biesse.cz/Pictures/biesse/19/2000000326/135244-135244(2).jpg | 4045454526856 | 750-333 | WAGO-Elektro spol. s r.o. | 0
LG400252 | Rámeček 754006 5-modulový, bílý VALENA LIFE |  | Rámeček pětimodulový bílá pro vybrané typy mechanismů Valena Life, například 5modulový programovatelný termostat | ks | 154.1568 | 154.1568 | 21,00 | https://www.biesse.cz/vypinace-a-zasuvky_c549523885654092/legrand_c549558245399359/valena-life_c5497 | https://eshop.biesse.cz/Pictures/biesse/19/2000000326/135245-135245(2).jpg | 3414970456144 | 754006 | LEGRAND s.r.o. | 0 | Vypínače a zásuvky | Legrand | Valena Life | rámečky Valena Life
EMS00235@DOPRODEJ | Baterie GP 9V 20R8H 200mAh Recyko+ B0852 nabíjecí |  |  | ks | 223.3024 | 223.3024 | 21,00 |  |  | 4891199071645 | 1032521020 | EMOS spol. s r.o. | 0
EMN00219 | Ventilátor VCN 150 230VAC/100W 600 m3/hod IPX4 vnější na fasádu do 55°C |  | Ventilátor VENTS VCN 150 - venkovní, montáž na omítku, 58dB, 96W, 230V, IPX4, 630m3/h, In=0,42A, provozní teplota max 55°C. Fasádní radiální ventilátor VCN je určen k odsávání vzduchu ze středně velkých prostor, jako jsou kuchyně, obývací prostory a podobně, kde je kladen vysoký důraz na nízkou hlu | ks | 3112.9962 | 3112.9962 | 21,00 |  | https://eshop.biesse.cz/Pictures/biesse/19/2000000326/135252-135252(2).jpg | 4823016226884 | 1009652 | ELEMAN spol. s r.o. | 0
TE510379 | Ovladač XB5AA15 stiskací |  | Toto Harmony XB5, zapuštěné modulární bílé tlačítko funguje s pružinovým návratovým / impulsním mechanismem a používá šroubové svorky. Toto tlačítko poskytuje ergonomické rozhraní pro ovládání vašich strojů. Snadno se instaluje do standardních otvorů v panelu o průměru 22 mm a je připojen k ovládací | ks | 309.4387 | 309.4387 | 21,00 | https://www.biesse.cz/ostatni-zbozi_c426902569353229/ovladac-xb5aa15-stiskaci_p135259.html | https://eshop.biesse.cz/Pictures/BIESSE/19/2000000326/135259_135259.JPG | 3389110966596 | XB5AA15 | Schneider Electric CZ, s.r.o. | 0 | Ostatní zboží
BUB00063 | BUBEN 150/15205099 DRAKA CYKY-J 5x25 |  |  | ks | 12690 | 12690 | 21,00 | [5 empty] | 0
LG110464 | Rámeček 068771 jedn. azurová CELIANE |  | CÉLIANE RÁMEČEK 1-NÁSOBNÝ AZUROVÁ SNAKE | ks | 229.4 | 229.4 | 21,00 | https://www.biesse.cz/vypinace-a-zasuvky_c549523885654092/legrand_c549558245399359/celiane_c54976440 | https://eshop.biesse.cz/Pictures/biesse/19/2000000326/135264-135264(2).jpg | 3414970449597 | 068771 | LEGRAND s.r.o. | 0 | Vypínače a zásuvky | Legrand | Céliane | Rámečky Céliane
LG110465@ | Rámeček 068712 dvoj. fialová CELIANE |  | CÉLIANE RÁMEČEK 2-NÁSOBNÝ FIALOVÁ | ks | 412.92 | 412.92 | 21,00 |  | https://eshop.biesse.cz/Pictures/biesse/19/2000000326/135265-135265(2).jpg | 3414970449191 | 068712 | LEGRAND s.r.o. | 0
JAB10670 | Spínač 3557G-A87340 B1 1/0+1/0 |  | Ovládač zapínací dvojitý, řazení 1/0+1/0, s krytem, jasně bílá | ks | 136.0788 | 136.0788 | 21,00 | https://www.biesse.cz/vypinace-a-zasuvky_c549523885654092/abb_c549523885654093/swing-swing-l_c549523 | https://eshop.biesse.cz/Pictures/biesse/19/2000000326/135270-135270(2).png | 8592624087519 | 3557G-A87340 B1 | ABB s.r.o. | 0 | Vypínače a zásuvky | ABB | Swing, Swing L | spínače a ovládače (tlačítka) Swing, Swing L
EMS00236 | Teploměr E0041 digitální drátový |  |  | ks | 181.818 | 181.818 | 21,00 |  |  | 8592920010754 | 2603013000 | EMOS spol. s r.o. | 0
ABB10583 | Jistič 16K/2 6kA S202-K16 ABB (2CDS252001R0467) |  | S202-K16, 2 fázový jistič, jmenovitý proud In: 16 A, vypínací charakteristika: K, vypínací schopnost Icn: 6 kA | ks | 338.85 | 338.85 | 21,00 | https://www.biesse.cz/modulove-a-paticove-pristroje_c374924875137026/jistice-modulove-do-125a_c38037 | https://eshop.biesse.cz/Pictures/biesse/19/2000000326/135284-135284(2).jpg | 4016779507417 | 2CDS252001R0467 | ABB s.r.o. | 0 | Modulové a paticové přístroje | Jističe modulové do 125A
GRL00238 | Svítidlo LED BONO-R WHITE 5W WW |  | Vestavné, interiérové LED svítidlo. Těleso svítidla z PBT. Mléčný polykarbonátový difuzor omezuje nežádoucí oslnění. Po zamontování je svítidlo z uživatelské strany prachotěsné a voděodolné (IP65). Z instalační strany je v krytí IP20. Energeticky úsporná náhrada klasických podhledových CT svít | ks | 160.446 | 160.446 | 21,00 |  | https://eshop.biesse.cz/Pictures/biesse/19/2000000326/135288-135288(2).jpg | 8592660114392 | GXLL020 | Greenlux s.r.o. | 2
EMS00237 | Řetěz 120LED CHRIS TIMER 12M IP44 CWxZY0803T |  | Výhody produktu Tento světelný řetěz má na těle transformátoru (adaptéru) zabudovaný časovač. Funkce časovače znamená, že po prvním sepnutí bude řetěz svítit stále. Po druhém sepnutí (rozsvítí se zelené světlo) se nastaví časovač na dobu 6 hodin. Poté se automaticky vypne a bude po dobu 18 hodin vy | ks | 149 | 149 | 21,00 | https://www.biesse.cz/vanocni-a-dekorativni-osvetleni_c553324931712056/vanocni-retezy_c5533249317120 | https://eshop.biesse.cz/Pictures/BIESSE/19/2000000326/135290_135290..JPG | 8592920028193 | EMOS | EMOS spol. s r.o. | 0 | Vánoční a dekorativní osvětlení | Vánoční řetězy
EMS00239 | Řetěz 200LED BALL CHRTIM 20M IP44 WWxZY1601T |  | Výhody produktu Tento světelný řetěz má na těle transformátoru (adaptéru) zabudovaný časovač. Funkce časovače znamená, že po prvním sepnutí bude řetěz svítit stále. Po druhém sepnutí (rozsvítí se zelené světlo) se nastaví časovač na dobu 6 hodin. Poté se automaticky vypne a bude po dobu 18 hodin vy | ks | 229 | 229 | 21,00 | https://www.biesse.cz/vanocni-a-dekorativni-osvetleni_c553324931712056/vanocni-retezy_c5533249317120 | https://eshop.biesse.cz/Pictures/BIESSE/19/2000000326/135292_135292..JPG | 8592920028384 | EMOS | EMOS spol. s r.o. | 0 | Vánoční a dekorativní osvětlení | Vánoční řetězy
EMS00241 | Řetěz 80 LED CHRIST TIMER 8M IP44 CWxZY0802T |  | Výhody produktu Tento světelný řetěz má na těle transformátoru (adaptéru) zabudovaný časovač. Funkce časovače znamená, že po prvním sepnutí bude řetěz svítit stále. Po druhém sepnutí (rozsvítí se zelené světlo) se nastaví časovač na dobu 6 hodin. Poté se automaticky vypne a bude po dobu 18 hodin vy | ks | 119 | 119 | 21,00 | https://www.biesse.cz/vanocni-a-dekorativni-osvetleni_c553324931712056/vanocni-retezy_c5533249317120 | https://eshop.biesse.cz/Pictures/BIESSE/19/2000000326/135294_135294..JPG | 8592920028179 | EMOS | EMOS spol. s r.o. | 0 | Vánoční a dekorativní osvětlení | Vánoční řetězy
EMS00242 | Řetěz 80 LED CHRIST TIMER 8M IP44 WWxZY1702T |  | Výhody produktu Tento světelný řetěz má na těle transformátoru (adaptéru) zabudovaný časovač. Funkce časovače znamená, že po prvním sepnutí bude řetěz svítit stále. Po druhém sepnutí (rozsvítí se zelené světlo) se nastaví časovač na dobu 6 hodin. Poté se automaticky vypne a bude po dobu 18 hodin vy | ks | 119 | 119 | 21,00 | https://www.biesse.cz/vanocni-a-dekorativni-osvetleni_c553324931712056/vanocni-retezy_c5533249317120 | https://eshop.biesse.cz/Pictures/BIESSE/19/2000000326/135295_135295..JPG | 8592920028254 | EMOS | EMOS spol. s r.o. | 0 | Vánoční a dekorativní osvětlení | Vánoční řetězy
EMS00244 | Řetěz 80 LED BALL CHR TIM 8M IP44 WWxZY0902T |  | Výhody produktu Tento světelný řetěz má na těle transformátoru (adaptéru) zabudovaný časovač. Funkce časovače znamená, že po prvním sepnutí bude řetěz svítit stále. Po druhém sepnutí (rozsvítí se zelené světlo) se nastaví časovač na dobu 6 hodin. Poté se automaticky vypne a bude po dobu 18 hodin vy | ks | 139 | 139 | 21,00 | https://www.biesse.cz/vanocni-a-dekorativni-osvetleni_c553324931712056/vanocni-retezy_c5533249317120 | https://eshop.biesse.cz/Pictures/BIESSE/19/2000000326/135298_135298..JPG | 8592920028377 | EMOS | EMOS spol. s r.o. | 0 | Vánoční a dekorativní osvětlení | Vánoční řetězy
SE120278 | Elektroměr iEM3335, přímé měření,M-bus, MID |  | The Acti9 iEM3000 series energy meters offer an attractive range of three-phase DIN rail-mounted energy meters with an LCD display. Additional local signaling includes green LED power-on indicator, flashing yellow LED for accuracy checking, an overload alarm and communication indicators. This meter | ks | 9226.1528 | 9226.1528 | 21,00 | https://www.biesse.cz/modulove-a-paticove-pristroje_c374924875137026/elektromery_c708854287434000/el | https://eshop.biesse.cz/Pictures/BIESSE/19/2000000326/135306_135306.JPG | 3606480696404 | A9MEM3335 | Schneider Electric CZ, s.r.o. | 0 | Modulové a paticové přístroje | Elektroměry
JAB00722 | Kryt 3299A-A40210 C přístroje AudioWorld TANGO slonová kost |  | Kryt pro přístroje reproduktor AudioWorld se čtvercovou mřížkou, slonová kost | ks | 146.1174 | 146.1174 | 21,00 | https://www.biesse.cz/vypinace-a-zasuvky_c549523885654092/abb_c549523885654093/tango_c54952388565407 | https://eshop.biesse.cz/Pictures/biesse/19/2000000326/135310-135310(2).png | 8592624082682 | 3299A-A40210 C | ABB s.r.o. | 0 | Vypínače a zásuvky | ABB | Tango | audioWorld Tango
JAB00723 | Kryt 3299A-A40200 C zesilovače s tunerem TANGO slonová kost |  | Kryt rádia AudioWorld, slonová kost | ks | 191.1052 | 191.1052 | 21,00 | https://www.biesse.cz/vypinace-a-zasuvky_c549523885654092/abb_c549523885654093/tango_c54952388565407 | https://eshop.biesse.cz/Pictures/biesse/19/2000000326/135311-135311(2).png | 8592624082521 | 3299A-A40200 C | ABB s.r.o. | 0 | Vypínače a zásuvky | ABB | Tango | audioWorld Tango
FAM00004 | Spínač 7 Galatea IP44 hnědý |  | GALATEA 5338-06 IP44 Přepínač křížový č.7 (hnědá). Rozteč kotvících bodů (výška x šířka): 60x50mm. Spínače a zásuvky ve vyšším krytí GALATEA IP44 s gumovou průchodkou (pro kabely do průměru 13,5 mm a trubky do 16 mm) jsou speciálně navrženy do prostředí se zvýšeným výskytem vlhkosti a prachu. Odoln | ks | 115.2414 | 115.2414 | 21,00 |  | https://eshop.biesse.cz/Pictures/biesse/19/2000000326/135319-135319(2).jpg | 5901130483259 | 5338-06 | Famatel - CZ s.r.o. | 0
MDS00736 | Svítidlo Modus LED KSL4000M3KS/ND 41W 4500lm 3000K IP40 |  | MODUS KSL 4000, 1200mm, 2x LED 830 , semiopálový kryt, prisazené, 1400mA Prisazené LED svítidlo s krytem, IP40 Teleso: Bíle práškove lakovaný (RAL 9016) ocelový plech Aplikace: - prisazená nebo závesná montáž - obchody, školy, spolecenské, sportovní a obytné prostory Svítidlo je možno | ks | 1668.225 | 1668.225 | 21,00 | https://www.biesse.cz/svitidla_c381775347976342/svitidla-interierova-bytova_c382106060456608/svitidl | https://eshop.biesse.cz/Pictures/biesse/19/2000000326/135321-135321(2).jpg | 8595073791006 | KSL4000M3KS/ND | MODUS, spol. s r.o. | 8.4 | Svítidla | Svítidla interiérová - bytová
_ASS1096 | Filtr odrušovací, síťový, 250VAC, 2,5mH, Cx:0,27uF, Cy:4,7nF, 5A |  |  | ks | 261.509 | 261.509 | 21,00 |  |  |  | FP-250/5 | TME Czech Republic s. r. o. | 0
_ASS1097 | Svorkovnice s pojistkou 2+1, CM 1035 |  | Maximální proud: 24 A Maximální napětí: 450 V Průřez vodiče: 1 - 2,5 mm2 Rozteč: 10 mm Počet pólů: 3 Barva: bílá Materiál těla: PA6.8 Pracovní teplota max.: 70 °C Pracovní teplota min.: -5 °C Řada: Svorkovnice s pojistkovým držákem Počet kusů v balení: 1 | ks | 28.4325 | 28.4325 | 21,00 | https://www.biesse.cz/vyprodej_c533469297902886/svorkovnice-s-pojistkou-2-1-cm-1035_p135338.html | https://eshop.biesse.cz/Pictures/biesse/19/2000000326/135338-135338.jpg |  | CM 1035 | ENIKA.CZ s.r.o. | 0 | Výprodej
MDS00737 | Svítidlo MODUS LLL3000RM2KVM4ND LED 27W/840 3000lm 1200mm |  | MODUS LLL3000, 2x LED 840, 1210mm, mrížka AL mat, prisazené, NONSELV 250mA Prisazené mrížkové svítidlo, kancelárské svítidlo s omezením oslnení UGR Teleso: Bíle práškove lakovaný (RAL 9016) ocelový plech Optický systém: KV - optický systém kategorie C2 z vysoce lešteného hliníku s opálovým | ks | 1460.875 | 1460.875 | 21,00 | https://www.biesse.cz/svitidla_c381775347976342/svitidla-interierova-kancelarska_c382106060456610/sv | https://eshop.biesse.cz/Pictures/biesse/19/2000000326/135340-135340(2).jpg | 8596099002398 | LLL3000RM2KVM4ND | MODUS, spol. s r.o. | 14.5 | Svítidla | Svítidla interiérová - kancelářská
MDS00738 | Svítidlo Modus LLX 2x1500LED G13 AL pro LED trubice |  | MODUS LLX 2x1500LED, G13, hliník Tento produkt slouží pro instalaci LED trubic. Nejedná se tedy o svítidlo. Pozor, každý výrobce LED trubic má jiné zapojení - to je nutné specifikovat v objednávce. | ks | 838.825 | 838.825 | 21,00 | https://www.biesse.cz/svitidla_c381775347976342/svitidla-interierova-kancelarska_c382106060456610/sv |  | 8595073778830 | LLXL2LED1500AL | MODUS, spol. s r.o. | 14.5 | Svítidla | Svítidla interiérová - kancelářská
ELS01094 | Krabice Abox-i 040-4/sw |  | Rozbočovací krabice, se stupněm krytí IP65, Jmenovitý průřez 4mm², Ui=690 V AC, Certifikováno VDE (DIN EN 60670-1/-22 (VDE 0606-1/-22)), DLG (odolnost vůči čpavku), DNV (Třída: Lodě offshore zařízení), Samotěsnicí měkká přívodní membrána, M20, Rozsah těsnění 2-16mm, (1 prolis ze zadu, 7 vývodek z | ks | 315.6117 | 315.6117 | 21,00 | https://www.biesse.cz/ulozny-material_c381775347976339/krabice_c382106060456590/krabice-povrchove_c3 | https://eshop.biesse.cz/Pictures/biesse/19/2000000326/135348-135348(2).jpg | 4013902930937 | 49140401 | SPELSBERG spol. s r.o. | 0 | Úložný materiál | Krabice | Krabice povrchové
WE010075 | Držák IE-FC-SFP-KNOB přední plastový |  | Komponentní skříň s více funkcemi v jednom rámu. Komponentní skříň se snadno instaluje a může být vybavena širokou řadou datových, signálových a napájecích modulů. Kompaktní skříň nabízí odolnost proti rázům a splňuje požadavky třídy ochrany IP 65. Může být také vybaven zámkem a odpovídajícím klíčem | ks | 618.8864 | 618.8864 | 21,00 | https://www.biesse.cz/ostatni-zbozi_c426902569353229/drzak-ie-fc-sfp-knob-predni-plastovy_p135349.ht | https://eshop.biesse.cz/Pictures/biesse/19/2000000326/135349-135349(2).jpg | 4050118255454 | 1450510000 | Weidmüller, s.r.o. | 0 | Ostatní zboží
WE010077 | Deska IE-FC-SP-PWB/2ST FrontCom |  | Vložka desky pro montáž do skříně pro montáž modulů. | ks | 547.5571 | 547.5571 | 21,00 | https://www.biesse.cz/ostatni-zbozi_c426902569353229/deska-ie-fc-sp-pwb-2st-frontcom_p135350.html | https://eshop.biesse.cz/Pictures/biesse/19/2000000326/135350-135350(2).jpg | 4050118255256 | 1450550000 | Weidmüller, s.r.o. | 0 | Ostatní zboží
WE010078 | Vložka IE-BI-RJ45-FJ-A RJ45 |  | Konektor RJ45 pro vlastní montáž | ks | 344.345 | 344.345 | 21,00 | https://www.biesse.cz/spojovaci-material_c381775347976340/oka-spojky-konektory-a-dutinky_c3821060604 | https://eshop.biesse.cz/Pictures/biesse/19/2000000326/135351-135351(2).jpg | 4032248645053 | 1962850000 | Weidmüller, s.r.o. | 0 | Spojovací materiál | Oka, spojky, konektory a dutinky | Lisovací oka
WE010079 | Zásuvka IE-FCI-PWB-DE FrontCom Schuko |  | Vložka pro kryt součásti. | ks | 370.1875 | 370.1875 | 21,00 | https://www.biesse.cz/ostatni-zbozi_c426902569353229/zasuvka-ie-fci-pwb-de-frontcom-schuko_p135352.h | https://eshop.biesse.cz/Pictures/biesse/19/2000000326/135352-135352(2).jpg | 4050118255546 | 1450730000 | Weidmüller, s.r.o. | 0 | Ostatní zboží
SIT00021@ | Víko 1220 plast A15 |  |  | ks | 1422.945 | 1422.945 | 21,00 |  |  |  | 1220/VÍKO | SITEL, spol. s r.o. | 0
TE120101 | Stykač CAD32B7 |  | TeSys D pom. stykač - 5 kontaktů (3Z + 2V) - 10A/690V - pro ovl. elektromagnetické zátěže AC-15/DC-13. Poskytuje ovládací obvod 24 V 50/60 Hz, připojení šroubovými svorkami. Pro vysoké provozní rychlosti do 180 cyklů/min a okolní teploty -40/+60 °C zajišťuje vysokou spolehlivost a trvanlivost. Komp | ks | 1021.3073 | 1021.3073 | 21,00 | https://www.biesse.cz/modulove-a-paticove-pristroje_c374924875137026/stykace-a-rele_c381775347976654 | https://eshop.biesse.cz/Pictures/BIESSE/19/2000000326/135357_135357.JPG | 3389110399219 | CAD32B7 | Schneider Electric CZ, s.r.o. | 0 | Modulové a paticové přístroje | Stykače a relé | Stykače a relé modulová
SIT00022@ | Komora integrál 1220/12 430x610x315 |  |  | ks | 1971.555 | 1971.555 | 21,00 |  |  |  | 1220/12 | SITEL, spol. s r.o. | 0
TE130017 | Konektor LA9D115603 3P připojovací pro 115A, 150A (sada=2ks) |  | TeSys D svorkovnice - 3 fáze - pro 3P stykače LC1D115 - LC1D150. Poskytuje šroubové svorky pro kabely až do 120 mm². Prodává se v dlouhé řadě 2 jednotek. Splňuje předpisy RoHS/REACH. | ks | 1385.1838 | 1385.1838 | 21,00 | https://www.biesse.cz/ostatni-zbozi_c426902569353229/konektor-la9d115603-3p-pripojovaci-pro-115a-150 | https://eshop.biesse.cz/Pictures/BIESSE/19/2000000326/135359_135359.JPG | 3389110859508 | LA9D115603 | Schneider Electric CZ, s.r.o. | 0 | Ostatní zboží
STR00077@ | Stříška 4FA 690 26.2 pro 6 rám. antika stříbrná |  | Stříška KARAT vertikální pod omítku VPO 6 rám (antika stříbrná) | ks | 503.1 | 503.1 | 21,00 |  | https://eshop.biesse.cz/Pictures/biesse/19/2000000326/135360-135360(2).jpg | 8585001536045 | 4FA 690 26.2 | METRODIS s.r.o. | 0
LG400256 | Rámeček 754135 pěti. hliník Valena LIFE |  | VALENA LIFE RÁMEČEK 5-NÁSOBNÝ HLINÍK | ks | 505.5976 | 505.5976 | 21,00 | https://www.biesse.cz/vypinace-a-zasuvky_c549523885654092/legrand_c549558245399359/valena-life_c5497 | https://eshop.biesse.cz/Pictures/biesse/19/2000000326/135364-135364(2).jpg | 3414970547217 | 754135 | LEGRAND s.r.o. | 0 | Vypínače a zásuvky | Legrand | Valena Life | rámečky Valena Life
NOA00192 | Stykač EX9CH25 40, 24V, 4 NO |  | Instalační stykač, 25 A, ovl. 24 V, 4 NO kontakty | ks | 686.205 | 686.205 | 21,00 |  | https://eshop.biesse.cz/Pictures/biesse/19/2000000326/135371-135371(2).jpg | 8592765024121 | 102411 | NOARK Electric Europe s.r.o. | 0
NOA00193 | Stykač EX9CH40 40, 24V, 4 NO |  | Instalační stykač, 40 A, ovl. 24 V, 4 NO kontakty | ks | 1410.201 | 1410.201 | 21,00 |  | https://eshop.biesse.cz/Pictures/biesse/19/2000000326/135372-135372(2).jpg | 8592765024206 | 102419 | NOARK Electric Europe s.r.o. | 0
EMS00245 | Zvonek P5712 bezdrátový, hl.jednotka 3x1,5V |  |  | ks | 301.92 | 301.92 | 21,00 |  |  | 8595025377876 | 3402012000 | EMOS spol. s r.o. | 0
OST07888 | Žárovka 90W/14,5V GX5,3 TYP13186 |  |  | ks | 855.375 | 855.375 | 21,00 |  |  |  | 409805 | PURPLE GRANVILLE s.r.o. | 0
LG400258 | Prvek rozbočovací se svorkovnicí Mosaic (2 mod.) 77553 |  | MOSAIC ROZBOČOVACÍ PRVEK 20A 2MODULOVÝ BÍLÁ | ks | 577.1704 | 577.1704 | 21,00 | https://www.biesse.cz/vypinace-a-zasuvky_c549523885654092/legrand_c549558245399359/mosaic_c549764403 | https://eshop.biesse.cz/Pictures/biesse/19/2000000326/135385-135385(2).jpg | 3245060775537 | 077553 | LEGRAND s.r.o. | 0 | Vypínače a zásuvky | Legrand | Mosaic | Ostatní prvky Mosaic
DKU01144 | Krabice 6457-20 IP65 propich. vývod. na hoř. podklad |  | 6457-20-Skatulova rozvodka | ks | 107.3173 | 107.3173 | 21,00 | https://www.biesse.cz/ulozny-material_c381775347976339/krabice_c382106060456590/krabice-pod-omitku-s | https://eshop.biesse.cz/Pictures/BIESSE/19/2000000326/135386_135386.PNG | 8585007323663 | 6457-20 | SEZ - CZ s.r.o. | 0 | Úložný materiál | Krabice | Krabice pod omítku, SDK a zateplení
LAP01787@ | H05 Z-K 1 TM |  |  | m | 5.075 | 5.075 | 21,00 |  |  |  | 0552949 | DDA a.s. | 0
FAM00005 | Spínač 1/0 se symb. světlo Atlas IP55 |  | ATLAS 19079 IP55 Tlačítko symbol "světlo" č.1/0, na povrch, šedé. Provedení v šedé barvě RAL 7035 a ovládacím prvkem v barvě RAL 7043. Rozteč kotvících bodů (výška x šířka): 61x49mm. Spínače a zásuvky ve vyšším krytí ATLAS IP55 s gumovou průchodkou (pro kabely do průměru 13,5 mm a trubky do 16 mm) | ks | 171.9096 | 171.9096 | 21,00 | https://www.biesse.cz/vypinace-a-zasuvky_c549523885654092/famatel_c549764403822738/atlas-ip65_c55274 | https://eshop.biesse.cz/Pictures/biesse/19/2000000326/135403-135403(2).jpg | 5901130487752 | 19079 | Famatel - CZ s.r.o. | 0 | Vypínače a zásuvky | Famatel | Atlas IP65 | spínače a ovládače (tlačítka) Atlas
MOCO0105 | Deska BPZ-FP-600/150-45-W krycí s výřezem 45mm |  | Krycí deska, s výřezem 45mm, plechová, bílá, Š=600, V=150 | ks | 323.694 | 323.694 | 21,00 |  |  | 4015082924065 | 292406 | Eaton Elektrotechnika s.r.o. | 0
MOCO0106 | Deska BPZ-FP-600/150-BL-W krycí bez výřezu |  | Krycí deska, bez výřezu, plechová, bílá, Š=600, V=150 | ks | 303.408 | 303.408 | 21,00 |  |  | 4015081080380 | 292405 | Eaton Elektrotechnika s.r.o. | 0
MOCO0107 | Deska BPZ-FP-600/050-BL-W krycí bez výřezu |  | Krycí deska, bez výřezu, plechová, bílá, Š=600, V=50 | ks | 241.668 | 241.668 | 21,00 |  |  | 4015082924034 | 292403 | Eaton Elektrotechnika s.r.o. | 0
FIN00100 | Relé 80.01.0.240.0000 FINDER |  | Finder Časové relé na DIN-lištu 800102400000, kontakty AgNi, 1P/16 A, multinapěťové napájení 12…240 V AC/DC, 6 časových rozsahů 0,1 s …24 h, zpožděný rozběh, přechodný kontakt, blikač začínající pulsem, zpožděný návrat, zpožděný rozběh/návrat, přechodný kontakt zapnutím ovládání | ks | 1228.5 | 1228.5 | 21,00 |  | https://eshop.biesse.cz/Pictures/biesse/19/2000000326/135418-135418(2).jpg | 8012823274393 | 800102400000 | Finder CZ, s.r.o. | 0
OST07893 | Telefon DS15 Viola DUO Standard |  |  | ks | 871.2 | 871.2 | 21,00 |  |  | 8595563411414 | 4004005405 | ELEKTRO - FA. PAVELEK, s.r.o. | 3
GRL00239 | Svítidlo LED60 Fenix-R White 12W NW |  | Přisazená LED Fenix jsou svítidla vyrobená z kvalitně lakovaného litého hliníku. Difuzor je vyroben z PMMA. Tato svítidla přináší v porovnání s běžným osvětlením úsporu 85% elektrické energie a v porovnání se zářivkovým osvětlením třídy A úsporu 20%. Využívají nejmodernější technologii LED SMD, kon | ks | 177.606 | 177.606 | 21,00 |  | https://eshop.biesse.cz/Pictures/biesse/19/2000000326/135429-135429(2).jpg | 8592660114477 | GXDW260 | Greenlux s.r.o. | 2
FIN00101 | Člen 39.31.3.230.0060 1P/6A, 230V AC, vazební, FINDER |  | Finder Vazební člen MasterPLUS 393132300060 na DIN-lištu, elektromechanické relé, kontakt AgNi 1P/6 A/250 V AC, vstup (230…240) V AC, polačení indukovaných proudů, pojistka na výstupu, šroubové svorky | ks | 376.74 | 376.74 | 21,00 |  | https://eshop.biesse.cz/Pictures/biesse/19/2000000326/135437-135437(2).jpg | 8012823356938 | 393132300060 | Finder CZ, s.r.o. | 0
WEI00135 | Rozpojovací svorkovnice SLDF 5.08 L/F 2 SN OR BX |  | Zásuvné připojení DPS s inovativní technologií připojení pro bezpečné a intuitivní ovládání | ks | 23.0676 | 23.0676 | 21,00 | https://www.biesse.cz/spojovaci-material_c381775347976340/svorky-a-svorkovnice_c382106060456593/svor | https://eshop.biesse.cz/Pictures/biesse/19/2000000326/135444-135444(2).jpg | 4008190175931 | 1599130000 | Weidmüller, s.r.o. | 0 | Spojovací materiál | Svorky a svorkovnice | Svorky řadové
TE300079 | Hlavice ZCE07 ovládací |  | This product is part of the XC Standard range, an offer of limit switches. This limit switch head provides switch actuation by any moving any part without positive opening operation. The metal spring rod spring return (with nitrile boot and thermoplastic end) and supports multidirectional approach. | ks | 519.7716 | 519.7716 | 21,00 | https://www.biesse.cz/modulove-a-paticove-pristroje_c374924875137026/spinace-polohove_c3817753479769 | https://eshop.biesse.cz/Pictures/BIESSE/19/2000000326/135450_135450.JPG | 3389110191080 | ZCE07 | AXIMA, spol. s r. o. | 0 | Modulové a paticové přístroje | Spínače polohové
OMR00375 | Jednotka CJ2M-CPU11 |  |  | ks | 25494.84 | 25494.84 | 21,00 |  |  | 4548583498389 | CJ2M-CPU11 | OMRON ELECTRONICS spol. s r.o. | 0
OMR00376 | Zdroj CJ1W-PA202 Omron |  |  | ks | 8371.44 | 8371.44 | 21,00 |  |  | 4536854806018 | CJ1W-PA202 | OMRON ELECTRONICS spol. s r.o. | 0
OMR00377 | Modul CJ1W-DRM21 |  |  | ks | 42533.68 | 42533.68 | 21,00 |  |  | 4547648597197 | CJ1W-DRM21 | OMRON ELECTRONICS spol. s r.o. | 0
OMR00378 | Jednotka CJ1W-ID211 Omron |  |  | ks | 8825.95 | 8825.95 | 21,00 |  |  | 4548583424975 | CJ1W-ID211 | OMRON ELECTRONICS spol. s r.o. | 0
OMR00379 | Displej NB7W-TW00B |  |  | ks | 29944.81 | 29944.81 | 21,00 |  |  | 4548583501867 | NB7W-TW00B | OMRON ELECTRONICS spol. s r.o. | 0
_ISF0004 | _Senzor 280X 115MM 1600A |  | This toroid is dedicated to VigiPacT type A residual current protection and monitoring relays. It allows the measurement of a current rating up to 1600A for VigiPacT monitoring and protection relays. The transformer ratio is 1/1000. The inner dimensions of the toroid are 280mm X 155mm and the weight | ks | 74342.4409 | 74342.4409 | 21,00 |  | https://eshop.biesse.cz/Pictures/BIESSE/19/2000000326/135462_135462.JPG |  | 56053 | Schneider Electric CZ, s.r.o. | 0
_ISF0006 | _Kryty LV429517 svorek dlouhé pro NSX 100-250 |  | Toto je izolační příslušenství pro 3P Compact NSX 100/160/250 nebo EasyPact CVS 100/160/250. Tento dlouhý kryt svorek chrání proti přímému kontaktu s elektrickým obvodem Používá se pro přední připojení kabelů nebo izolovaných tyčí. Lze jej montovat nadřazené a přiřazené k pevným, násuvným nebo výsuv | ks | 301.2045 | 301.2045 | 21,00 |  | https://eshop.biesse.cz/Pictures/BIESSE/19/2000000326/135464_135464.JPG |  | LV429517 | Schneider Electric CZ, s.r.o. | 0
_ISF0007 | _Kontakt 29450 pro NS,NR pomocný |  | Jedná se o jediný standardní pomocný kontakt, který poskytuje všechny ostatní ukazatele vzdáleně pro jističe Compact NSX, Compact NS, PowerPact Multistandard a EasyPact CVS. Informace o vzdáleném stavu jsou ZAP/VYP (OFZ), signalizace vypnutí (SD) a indikace vypnutí poruch (SDE) pro všechny typy jist | ks | 744.727 | 744.727 | 21,00 |  | https://eshop.biesse.cz/Pictures/BIESSE/19/2000000326/135465_135465.JPG |  | 29450 | Schneider Electric CZ, s.r.o. | 0.03
_ISF0008 | _Relé RH99 56173 |  | VigiPacT RH99M is a DIN rail mounting residual current protection relay. It protects against people direct or indirect contact, property fire hazards and motors. It measures the earth leakage current in an electrical installation via its associated toroid. It trips the associated circuit breaker whe | ks | 10838.8525 | 10838.8525 | 21,00 |  | https://eshop.biesse.cz/Pictures/BIESSE/19/2000000326/135466_135466.JPG | 3303430561736 | 56173 | Schneider Electric CZ, s.r.o. | 0
_ISF0012 | _Svorky 3P na dva kabely 35-240mm2 s mezifáz. přep. LV432481 |  | Tyto příslušenství jsou hliníkové konektory holého kabelu pro Compact NSX 400/630 a EasyPact CVS 400/630. Tyto konektory mohou přijímat 2 měděné nebo hliníkové kabely od 35 mm² do 240 mm². Konektory jsou šroubovány přímo na svorkách zařízení nebo pravoúhlých koncovkách. Jmenovitý proud je až 630 A. | ks | 2617.3776 | 2617.3776 | 21,00 |  | https://eshop.biesse.cz/Pictures/BIESSE/19/2000000326/135470_135470.JPG |  | LV432481 | Schneider Electric CZ, s.r.o. | 0
_ISF0014 | _Kryt svorek 3P dlouhý LV432593 (MG-2-1) |  | Toto je izolační příslušenství pro 3P Compact NSX 400/630 nebo EasyPact CVS 400/630. Tento dlouhý kryt svorek chrání proti přímému kontaktu s elektrickým obvodem Používá se pro přední připojení kabelů nebo izolovaných tyčí. Lze jej montovat nadřazené a přiřazené k pevným, násuvným nebo výsuvným zaří | ks | 576.9191 | 576.9191 | 21,00 |  | https://eshop.biesse.cz/Pictures/BIESSE/19/2000000326/135472_135472.JPG |  | LV432593 | Schneider Electric CZ, s.r.o. | 0
_ISF0016 | _Rukojeť 33878 prodl.otočná |  | It is an extended black rotary handle for Compact NS630b to 1600 devices. It is suitable for isolation and it is used for standard applications. This rotary handle is a front control accessory. This extended version makes possible to operate devices installed at back of switchboards, from the switch | ks | 3706.2253 | 3706.2253 | 21,00 |  | https://eshop.biesse.cz/Pictures/BIESSE/19/2000000326/135474_135474.JPG |  | 33878 | Schneider Electric CZ, s.r.o. | 0
_ISF0018 | _Plech S55527 mont. plný |  | Thalassa PLA metallic mounting plate. For enclosure H:1500 x W:1250 mm. Step slides mounting location or on back inserts location (fixing by screw type M8). Plain mounting plate. 150 Kg permanent permissible load. Galvanised Steel. Grey RAL 7035. | ks | 8142.6566 | 8142.6566 | 21,00 |  | https://eshop.biesse.cz/Pictures/BIESSE/19/2000000326/135476_135476.JPG |  | NSYPMM1512 | Schneider Electric CZ, s.r.o. | 0
_ISF0019 | _Skříň S79019 1500x1250x320 IP65 |  | 7035 Thalassa PLA 1500x1250x320 IP65. řada: Thalassa - označení výrobku: Thalassa PLA - použití zařízení: víceúčelové - typ produktu nebo součásti: vhodný rozvaděč - označení přístroje: PLA - jmenovitá výška rozvaděče: 1500 mm - jmenovitá šířka rozvaděče: 1250 mm - jmenovitá hloubka rozvaděče: 320 m | ks | 42510.9964 | 42510.9964 | 21,00 |  | https://eshop.biesse.cz/Pictures/BIESSE/19/2000000326/135477_135477.JPG |  | NSYPLA15123G | Schneider Electric CZ, s.r.o. | 0
_ISF0020 | _Oko S79920 závěsné - Thalassa |  | Sada ok pro upevnění na stěnu pro PLA nebo PLAT (4 nebo 6 ok podle výšky). řada: Thalassa - příslušenství / náhradní díly: příslušenství pro upevnění - použití zařízení: víceúčelové - montážní poloha: nahoře a dole, na zadní straně skříně - sestava zařízení: upevňovací prvky, 6 x oko. | bal | 653.9638 | 653.9638 | 21,00 |  | https://eshop.biesse.cz/Pictures/BIESSE/19/2000000326/135478_135478.JPG |  | NSYFMPLA | Schneider Electric CZ, s.r.o. | 0
_ISF0023 | _Elektroměr iEM3210, nepřímé měření, pulzní výstup |  | The Acti9 iEM3000 series energy meters offer an attractive range of three-phase DIN rail-mounted energy meters with an LCD display. Additional local signaling includes green LED power-on indicator, flashing yellow LED for accuracy checking and communication indicators. This meter can be used in sub- | ks | 6128.8716 | 6128.8716 | 21,00 |  | https://eshop.biesse.cz/Pictures/BIESSE/19/2000000326/135481_135481.JPG |  | A9MEM3210 | Schneider Electric CZ, s.r.o. | 0
_ISF0024 | _Chránič 6C/1N/0.03A AC, s nadp. ochr., iDPN N Vigi 6kA |  | Acti 9 iDPN Vigi je modulární proudový chránič s nadproudovou ochranou (RCBO). Je to jistič 1P+N s 1 chráněnou pólovou, 6A inhodnocenou proudem a vypínací charakteristikou C. Třída proudového chrániče je typ AC s citlivostí 30 mA. Ochranné časové zpoždění uzemnění je okamžité. Jmenovitá zkratová vyp | ks | 2088.6915 | 2088.6915 | 21,00 |  | https://eshop.biesse.cz/Pictures/BIESSE/19/2000000326/135482_135482.JPG |  | A9D31606 | Schneider Electric CZ, s.r.o. | 0.13
_ISF0025 | _Chránič 10C/1N/0.03A AC, s nadp. ochr., iDPN N Vigi 6kA |  | Acti 9 iDPN Vigi je modulární proudový chránič s nadproudovou ochranou (RCBO). Je to jistič 1P+N s 1 chráněnou pólovou, 10A inhodnocenou proudem a vypínací charakteristikou C. Třída proudového chrániče je typ AC s citlivostí 30 mA. Ochranné časové zpoždění uzemnění je okamžité. Jmenovitá zkratová vy | ks | 1993.9776 | 1993.9776 | 21,00 |  | https://eshop.biesse.cz/Pictures/BIESSE/19/2000000326/135483_135483.JPG |  | A9D31610 | Schneider Electric CZ, s.r.o. | 0
_ISF0026 | _Kontakt pom.signalizační, pro C60H a C120 iOF |  | Toto elektrické příslušenství Acti9 je modulární kontakt OC, který se používá jako dálková indikace polohy přidruženého zařízení. Ve střídavé síti je jmenovitý proud In od 100 mA do 6 A při provozní frekvenci 50 Hz až 60 Hz při 240 V AC a od 100 mA do 3 A při provozní frekvenci 50 Hz až 60 Hz při 41 | ks | 319.0732 | 319.0732 | 21,00 |  | https://eshop.biesse.cz/Pictures/BIESSE/19/2000000326/135484_135484.JPG |  | A9A26904 | Schneider Electric CZ, s.r.o. | 0.05
_ISF0027 | _Jistič 20B/2 iC60H 10kA (SE-1-2) |  | Acti 9 iC60H je multistandardní nízkonapěťový jistič s dvojitým tunelovým svorkou. Jedná se o 2P jistič s 2 chráněnými póly, 20A jmenovitým proudem a vypínací charakteristikou B. Jmenovitá vypínací schopnost až 30 kA při 220 V stř. na 240 V stř. v souladu s normou IEC 60947-2 a 10000 A při 400 V stř | ks | 556.6521 | 556.6521 | 21,00 |  | https://eshop.biesse.cz/Pictures/BIESSE/19/2000000326/135485_135485.JPG |  | A9F06220 | Schneider Electric CZ, s.r.o. | 0
_ISF0028 | _Jistič 4C/3 iC60H 10kA |  | Acti 9 iC60H je multistandardní nízkonapěťový jistič s dvojitým tunelovým svorkou. Jedná se o 3P jistič s 3P, 4A jmenovitým proudem a vypínací charakteristikou C. Jmenovitá zkratová vypínací schopnost dosahuje hodnoty 70 kA při 220 V stř. na 240 V stř. v souladu s normou IEC 60947-2 a 1000 A při 400 | ks | 1026.4831 | 1026.4831 | 21,00 |  | https://eshop.biesse.cz/Pictures/BIESSE/19/2000000326/135486_135486.JPG |  | A9F07304 | Schneider Electric CZ, s.r.o. | 0
_ISF0029 | _Jistič 2C/3 iC60H 10kA |  | Acti 9 iC60H je multistandardní nízkonapěťový jistič s dvojitým tunelovým svorkou. Jedná se o 3P jistič s 3 chráněnými póly, 2A jmenovitým proudem a vypínací charakteristikou C. Jmenovitá zkratová vypínací schopnost dosahuje hodnoty 70 kA při 220 V stř. na 240 V stř. v souladu s normou IEC 60947-2 a | ks | 1212.1722 | 1212.1722 | 21,00 |  | https://eshop.biesse.cz/Pictures/BIESSE/19/2000000326/135487_135487.JPG |  | A9F07302 | Schneider Electric CZ, s.r.o. | 0.35
_ISF0030 | _Jistič 6C/1 iC60H 10kA |  | Acti 9 iC60H je multistandardní nízkonapěťový jistič s dvojitým tunelovým svorkou. Jedná se o 1P jistič s 1 chráněnou pól, 6A jmenovitým proudem a vypínací charakteristikou C. Jmenovitá vypínací schopnost až 15 kA při 220 V stř. na 240 V stř. v souladu s normou IEC 60947-2 a 10000 A při 230 V stř. E | ks | 207.311 | 207.311 | 21,00 |  | https://eshop.biesse.cz/Pictures/BIESSE/19/2000000326/135488_135488.JPG |  | A9F07106 | Schneider Electric CZ, s.r.o. | 0.11
_ISF0031 | _Jistič 4C/1 iC60H 10kA |  | Acti 9 iC60H je multistandardní nízkonapěťový jistič s dvojitým tunelovým svorkou. Jedná se o 1P jistič s 1 chráněnou pól, 4A jmenovitým proudem a vypínací charakteristikou C. Jmenovitá zkratová vypínací schopnost dosahuje hodnoty 70 kA při 220 V stř. na 240 V stř. v souladu s normou ENEC/IEC 60947- | ks | 268.3328 | 268.3328 | 21,00 |  | https://eshop.biesse.cz/Pictures/BIESSE/19/2000000326/135489_135489.JPG |  | A9F07104 | Schneider Electric CZ, s.r.o. | 0.13
_ISF0032 | _Jistič 2C/2 iC60H 10kA |  | Acti 9 iC60H je multistandardní nízkonapěťový jistič s dvojitým tunelovým svorkou. Jedná se o 2P jistič s 2 chráněnými póly, 2A jmenovitým proudem a vypínací charakteristikou C. Jmenovitá zkratová vypínací schopnost dosahuje hodnoty 70 kA při 220 V stř. na 240 V stř. v souladu s normou IEC 60947-2 a | ks | 1037.6992 | 1037.6992 | 21,00 |  | https://eshop.biesse.cz/Pictures/BIESSE/19/2000000326/135490_135490.JPG |  | A9F07202 | Schneider Electric CZ, s.r.o. | 0.23
_ISF0033 | _Jistič 4C/2 iC60H 10kA |  | Acti 9 iC60H je multistandardní nízkonapěťový jistič s dvojitým tunelovým svorkou. Jedná se o 2P jistič s 2 chráněnými póly, 4A jmenovitým proudem a char. C. Jmenovitá zkratová vypínací schopnost dosahuje hodnoty 70 kA při 220 V stř. na 240 V stř. v souladu s normou IEC 60947-2 a 1000 A při 400 V st | ks | 841.6247 | 841.6247 | 21,00 |  | https://eshop.biesse.cz/Pictures/BIESSE/19/2000000326/135491_135491.JPG |  | A9F07204 | Schneider Electric CZ, s.r.o. | 0
_ISF0034 | _Jistič 6C/2 iC60H 10kA |  | Acti 9 iC60H je multistandardní nízkonapěťový jistič s dvojitým tunelovým svorkou. Jedná se o 2P jistič s 2 chráněnými póly, 6A jmenovitým proudem a vypínací charakteristikou C. Jmenovitá vypínací schopnost až 30 kA při 220 V stř. na 240 V stř. v souladu s normou IEC 60947-2 a 10000 A při 400 V stř. | ks | 625.6105 | 625.6105 | 21,00 |  | https://eshop.biesse.cz/Pictures/BIESSE/19/2000000326/135492_135492.JPG |  | A9F07206 | Schneider Electric CZ, s.r.o. | 0.22
_ISF0035 | _Jistič 10C/2 iC60H 10kA |  | Acti 9 iC60H je multistandardní nízkonapěťový jistič s dvojitým tunelovým svorkou. Jedná se o 2P jistič s 2 chráněnými póly, 10A jmenovitým proudem a char. C. Jmenovitá vypínací schopnost až 30 kA při 220 V stř. na 240 V stř. v souladu s normou IEC 60947-2 a 10000 A při 400 V stř. EN/IEC 60898-1 sta | ks | 579.0843 | 579.0843 | 21,00 |  | https://eshop.biesse.cz/Pictures/BIESSE/19/2000000326/135493_135493.JPG |  | A9F07210 | Schneider Electric CZ, s.r.o. | 0.25
_ISF0036 | _Jistič 1C/3 iC60H 10kA (SE-1-2) |  | Acti 9 iC60H je multistandardní nízkonapěťový jistič s dvojitým tunelovým svorkou. Jedná se o 3P jistič s 3 chráněnými póly, 1A jmenovitým proudem a vypínací charakteristikou C. Jmenovitá zkratová vypínací schopnost dosahuje hodnoty 70 kA při 220 V stř. na 240 V stř. v souladu s normou IEC 60947-2 a | ks | 1022.7443 | 1022.7443 | 21,00 |  | https://eshop.biesse.cz/Pictures/BIESSE/19/2000000326/135494_135494.JPG |  | A9F07301 | Schneider Electric CZ, s.r.o. | 0.84
_ISF0037 | _Jistič 4D/2 iC60H 10kA |  | Acti 9 iC60H je multistandardní nízkonapěťový jistič s dvojitým tunelovým svorkou. Jedná se o 2P jistič s 2 chráněnými póly, 4A jmenovitým proudem a vypínací charakteristikou. Jmenovitá zkratová vypínací schopnost dosahuje hodnoty 70 kA při 220 V stř. na 240 V stř. v souladu s normou IEC 60947-2 a 1 | ks | 856.1641 | 856.1641 | 21,00 |  | https://eshop.biesse.cz/Pictures/BIESSE/19/2000000326/135495_135495.JPG |  | A9F08204 | Schneider Electric CZ, s.r.o. | 0.23
_ISF0038 | _Jistič 6D/2 iC60H 10kA |  | Acti 9 iC60H je multistandardní nízkonapěťový jistič s dvojitým tunelovým svorkou. Jedná se o 2P jistič s 2 chráněnými póly, 6A jmenovitým proudem a vypínací charakteristikou. Jmenovitá vypínací schopnost až 30 kA při 220 V stř. na 240 V stř. v souladu s normou IEC 60947-2 a 10000 A při 400 V stř. E | ks | 776.405 | 776.405 | 21,00 |  | https://eshop.biesse.cz/Pictures/BIESSE/19/2000000326/135496_135496.JPG |  | A9F08206 | Schneider Electric CZ, s.r.o. | 0.25
_ISF0039 | _Jistič 16D/2 iC60H 10kA |  | Acti 9 iC60H je multistandardní nízkonapěťový jistič s dvojitým tunelovým svorkou. Jedná se o 2P jistič s 2 chráněnými póly, 16A jmenovitým proudem a vypínací charakteristikou. Jmenovitá vypínací schopnost až 30 kA při 220 V stř. na 240 V stř. v souladu s normou IEC 60947-2 a 10000 A při 400 V stř. | ks | 693.738 | 693.738 | 21,00 |  | https://eshop.biesse.cz/Pictures/BIESSE/19/2000000326/135497_135497.JPG |  | A9F08216 | Schneider Electric CZ, s.r.o. | 0
_ISF0040 | _Jistič 10C/1 iC60H 10kA (SE-1-3) |  | Acti 9 iC60H je multistandardní nízkonapěťový jistič s dvojitým tunelovým svorkou. Jedná se o 1P jistič s 1 chráněným pólem, 10A jmenovitým proudem a vypínací charakteristikou C. Jmenovitá vypínací schopnost až 15 kA při 220 V stř. na 240 V stř. v souladu s normou IEC 60947-2 a 10000 A při 230 V stř | ks | 165.0866 | 165.0866 | 21,00 |  | https://eshop.biesse.cz/Pictures/BIESSE/19/2000000326/135498_135498.JPG |  | A9F07110 | Schneider Electric CZ, s.r.o. | 0
_ISF0041 | _Jistič 16C/1 iC60H 10kA |  | Acti 9 iC60H je multistandardní nízkonapěťový jistič s dvojitým tunelovým svorkou. Jedná se o 1P jistič s 1 chráněným pólem, 16A jmenovitým proudem a vypínací charakteristikou C. Jmenovitá vypínací schopnost až 15 kA při 220 V stř. na 240 V stř. v souladu s normou IEC 60947-2 a 10000 A při 230 V stř | ks | 163.8359 | 163.8359 | 21,00 |  | https://eshop.biesse.cz/Pictures/BIESSE/19/2000000326/135499_135499.JPG |  | A9F07116 | Schneider Electric CZ, s.r.o. | 0
_ISF0042 | _Stykač CA3KN31BD pomocný |  | TeSys K stykač CA-K, 4 kontakty (3Z + 1V), 10A/690V, pro ovl. elektromagnetické zátěže AC-15/DC-13. Poskytuje ovládací obvod 24 V DC bez špičkové spotřeby, připojení šroubovými svorkami. Pro vysoké provozní rychlosti do 180 cyklů/min a okolní teploty -25/+50 °C zajišťuje vysokou spolehlivost a trva | ks | 819.7443 | 819.7443 | 21,00 |  | https://eshop.biesse.cz/Pictures/BIESSE/19/2000000326/135500_135500.JPG |  | CA3KN31BD | Schneider Electric CZ, s.r.o. | 0
_ISF0043 | _Stykač CA3KN40BD pomocný |  | TeSys K stykač CA-K, 4 kontakty (4Z), 10A/690V, pro ovl. elektromagnetické zátěže AC-15/DC-13. Poskytuje ovládací obvod 24 V DC bez špičkové spotřeby, připojení šroubovými svorkami. Pro vysoké provozní rychlosti do 180 cyklů/min a okolní teploty -25/+50 °C zajišťuje vysokou spolehlivost a trvanlivo | ks | 819.7443 | 819.7443 | 21,00 |  | https://eshop.biesse.cz/Pictures/BIESSE/19/2000000326/135501_135501.JPG |  | CA3KN40BD | Schneider Electric CZ, s.r.o. | 0
_ISF0044 | _Kontakt LA1KN40 pomocný |  | TeSys K - blok pomocných kontaktů - pro stykače LC.K - LPK.K - šroubové svorky (kromě LPX4K, LPP5K, CA4K). Poskytuje 4Z kontakty jmenovité až do 10A 690V AC, připojení šroubovými svorkami. Čelní montáž nacvaknutím zajišťuje vysokou spolehlivost a odolnost. Certifikováno více standardů (IEC, UL, CSA, | ks | 367.965 | 367.965 | 21,00 |  | https://eshop.biesse.cz/Pictures/BIESSE/19/2000000326/135502_135502.JPG |  | LA1KN40 | Schneider Electric CZ, s.r.o. | 0
_ISF0045 | _Člen LA4KE1B odrušovací |  | TeSys K odrušovací člen - pro stykače LC.K - LPK - CAK. Používá se s ovládacími obvody 12-24 V AC nebo DC, a poskytuje ochranu varistoru omezující přechodné napětí na hodnotu 2 Uc max.. Nacvakávací montáž na přední část stykače (nejsou potřeba žádné nástroje), zahrnuje indikátor LED napájení. Prodáv | ks | 248.9896 | 248.9896 | 21,00 |  | https://eshop.biesse.cz/Pictures/BIESSE/19/2000000326/135503_135503.JPG |  | LA4KE1B | Schneider Electric CZ, s.r.o. | 0
_ISF0046 | _Stykač LP4K0901BW3 9A |  | TeSys K stykač, 3P (3Z), pro aplikace ovládání motoru do 9 A/690 V AC-3 (4kW@400V). Poskytuje nízkou spotřebu - 24 V DC cívka s odrušovacím modulem - 1V vestavěným pomocným kontaktem - připojení šroubovými svorkami. Pro provozní rychlosti až 600 cyklů/hod. ve AC-3 a prostředí do 50 °C zajišťuje spo | ks | 791.6112 | 791.6112 | 21,00 |  | https://eshop.biesse.cz/Pictures/BIESSE/19/2000000326/135504_135504.JPG |  | LP4K0901BW3 | Schneider Electric CZ, s.r.o. | 0
_ISF0047 | _Stykač LP4K1210BW3 12A |  | TeSys K stykač, 3P (3Z), pro aplikace ovládání motoru do 12 A/690 V AC-3 (5.5kW@400V). Poskytuje nízkou spotřebu - 24 V DC cívka s přechodným odrušovacím modulem - 1Z vestavěným pomocným kontaktem - připojení šroubovými svorkami. Pro provozní rychlosti až 600 cyklů/hod. ve AC-3 a prostředí do 50 °C | ks | 975.5982 | 975.5982 | 21,00 |  | https://eshop.biesse.cz/Pictures/BIESSE/19/2000000326/135505_135505.JPG |  | LP4K1210BW3 | Schneider Electric CZ, s.r.o. | 0
_ISF0048 | _Blokování LA9D4002 mechanické |  | TeSys D mechanické blokování - pro stykače LC1D80 - LC1D95 s AC cívkou. Používá se pro reverzaci a sadu přepínacích stykačů. Součástí je integrované elektrické blokování. Splňuje předpisy RoHS/REACH. | ks | 1116.9782 | 1116.9782 | 21,00 |  | https://eshop.biesse.cz/Pictures/BIESSE/19/2000000326/135506_135506.JPG |  | LA9D4002 | Schneider Electric CZ, s.r.o. | 0
_ISF0049 | _Kontakt LADN02 pomocný |  | TeSys D - blok pomocných kontaktů - pro stykače LC1D - LC1F a CAD. Poskytuje 2V kontakty (certifikované) až do 10 A/690 V AC, připojení šroubovými svorkami. Nacvakávací čelní montáž zajišťuje vysokou spolehlivost a odolnost. Certifikováno více standardů (IEC, UL, CSA, CCC, EAC), Green Premium (RoHs/ | ks | 245.7189 | 245.7189 | 21,00 |  | https://eshop.biesse.cz/Pictures/BIESSE/19/2000000326/135507_135507.JPG |  | LADN02 | Schneider Electric CZ, s.r.o. | 0
_ISF0050 | _Stykač CAD50F7 |  | TeSys D pom. stykač - 5 kontaktů (5Z) - 10A/690V - pro ovl. elektromagnetické zátěže AC-15/DC - 13. Poskytuje řídicí obvod 110 V 50/60 Hz AC, připojení šroubovými svorkami. Pro vysoké provozní rychlosti do 180 cyklů/min a okolní teploty -40/+60 °C zajišťuje vysokou spolehlivost a trvanlivost. Kompa | ks | 1021.3073 | 1021.3073 | 21,00 |  | https://eshop.biesse.cz/Pictures/BIESSE/19/2000000326/135508_135508.JPG |  | CAD50F7 | Schneider Electric CZ, s.r.o. | 0
_ISF0051 | _Stykač CAD32BD 32A 3Z+2V 24VDC (TE-1-2) |  | TeSys D pom. stykač - 5 kontaktů (3Z + 2V) - 10A/690V - pro ovl. elektromagnetické zátěže AC-15/DC-13. Poskytuje ovládací obvod 24 V DC bez přítahu a je vybaven zařízením pro potlačení přepětí, které je připojeno šroubovými svorkami. Pro vysoké provozní rychlosti do 180 cyklů/min a okolní teploty - | ks | 2038.5261 | 2038.5261 | 21,00 |  | https://eshop.biesse.cz/Pictures/BIESSE/19/2000000326/135509_135509.JPG |  | CAD32BD | Schneider Electric CZ, s.r.o. | 0.53
_ISF0052 | _Stykač CAD50BD 5Z 24VDC (TE-1-2) |  | TeSys D pom. stykač - 5 kontaktů (5Z) - 10A/690V - pro ovl. elektromagnetické zátěže AC-15/DC - 13. Poskytuje ovládací obvod 24 V DC bez přítahu a je vybaven zařízením pro potlačení přepětí, které je připojeno šroubovými svorkami. Pro vysoké provozní rychlosti do 180 cyklů/min a okolní teploty -40/ | ks | 1896.2463 | 1896.2463 | 21,00 |  | https://eshop.biesse.cz/Pictures/BIESSE/19/2000000326/135510_135510.JPG |  | CAD50BD | Schneider Electric CZ, s.r.o. | 0.53
_ISF0053 | _Člen LA4DA2U odrušovací |  | TeSys D odrušovací člen - pro LC.D80 - D150 (3P) - LC.D40 - D115 (4P) stykače. Používá se s ovládacími obvody 110-240V AC a poskytuje ochranu RCV, která omezuje přechodné napětí na max. 3 Uc. Montáž na horní část stykače, šroubové upevnění a připojení na cívky. Splňuje požadavky normy Green Premium | ks | 360.1968 | 360.1968 | 21,00 |  | https://eshop.biesse.cz/Pictures/BIESSE/19/2000000326/135511_135511.JPG |  | LA4DA2U | Schneider Electric CZ, s.r.o. | 0
_ISF0054 | _Propojení hlavních pólů LA9D8069 |  | TeSys D sada pro připojení napájení - pro 3-pólové stykače LC1D80 - LPL1D80 - LC1D95. Používá se pro montáž stykačů při reverzaci motorových spouštěčů. Zahrnuje sadu paralelních tyčí pro stranu vedení, sadu reverzačních tyčí pro stranu zatížení. Splňuje předpisy RoHS/REACH. | ks | 1199.9747 | 1199.9747 | 21,00 |  | https://eshop.biesse.cz/Pictures/BIESSE/19/2000000326/135512_135512.JPG |  | LA9D8069 | Schneider Electric CZ, s.r.o. | 0
_ISF0055 | _Člen LAD4RCU 110-240VAC |  | TeSys D odrušovací člen - pro LC1D09 - D38 - LC1DT20 - DT40 stykače a CAD kontrolní relé. Používá se s výstupním napětím 110-250 V AC ovl. obvodu, poskytuje ochranu RCW omezující přechodné napětí na hodnotu 3 Uc max. Přichycení na stranu svorky je celková velikost stykače beze změny. Splňuje požada | ks | 287.4215 | 287.4215 | 21,00 |  | https://eshop.biesse.cz/Pictures/BIESSE/19/2000000326/135513_135513.JPG |  | LAD4RCU | Schneider Electric CZ, s.r.o. | 0
_ISF0056 | _Kontakt LADN11 1Z+1V |  | TeSys D - blok pomocných kontaktů - pro stykače LC1D - LC1F a CAD. Poskytuje kontakty 1Z+1V (certifikováno V) dimenzované až na 10A/690V AC, připojení šroubovými svorkami. Nacvakávací čelní montáž zajišťuje vysokou spolehlivost a odolnost. Certifikováno více standardů (IEC, UL, CSA, CCC, EAC), Green | ks | 150.9342 | 150.9342 | 21,00 |  | https://eshop.biesse.cz/Pictures/BIESSE/19/2000000326/135514_135514.JPG |  | LADN11 | Schneider Electric CZ, s.r.o. | 0
_ISF0057 | _Kontakt LADN20 pomocný |  | TeSys D - blok pomocných kontaktů - pro stykače LC1D - LC1F a CAD. Poskytuje 2Z kontakty jmenovité až 10 A / 690 V AC, připojení šroubovými svorkami. Nacvakávací čelní montáž zajišťuje vysokou spolehlivost a odolnost. Certifikováno více standardů (IEC, UL, CSA, CCC, EAC), Green Premium (RoHs/Reach). | ks | 180.4718 | 180.4718 | 21,00 |  | https://eshop.biesse.cz/Pictures/BIESSE/19/2000000326/135515_135515.JPG |  | LADN20 | Schneider Electric CZ, s.r.o. | 0
_ISF0058 | _Kontakt LADN22 2Z+2V pomocný (TE-1-2) |  | TeSys D - blok pomocných kontaktů - pro stykače LC1D - LC1F a CAD. Poskytuje kontakty 2Z+2V (V zrcadlové certifikované) nastavené až na 10A/690V AC, připojení šroubovými svorkami. Nacvakávací čelní montáž zajišťuje vysokou spolehlivost a odolnost. Certifikováno více standardů (IEC, UL, CSA, CCC, EAC | ks | 193.9626 | 193.9626 | 21,00 |  | https://eshop.biesse.cz/Pictures/BIESSE/19/2000000326/135516_135516.JPG |  | LADN22 | Schneider Electric CZ, s.r.o. | 0
_ISF0059 | _Kontakt LADN31 3Z+1V |  | TeSys D - blok pomocných kontaktů - pro stykače LC1D - LC1F a CAD. Poskytuje kontakty 3Z+1V (certifikace V zrcadlení) dimenzované až na 10A/690V AC, připojení šroubovými svorkami. Nacvakávací čelní montáž zajišťuje vysokou spolehlivost a odolnost. Certifikováno více standardů (IEC, UL, CSA, CCC, EAC | ks | 177.9958 | 177.9958 | 21,00 |  | https://eshop.biesse.cz/Pictures/BIESSE/19/2000000326/135517_135517.JPG |  | LADN31 | Schneider Electric CZ, s.r.o. | 0
_ISF0060 | _Kontakt LADN40 4Z (TE-1-2) |  | TeSys D - blok pomocných kontaktů - pro stykače LC1D - LC1F a CAD. Poskytuje 4Z kontakty jmenovité až do 10A/690V AC, připojení šroubovými svorkami. Nacvakávací čelní montáž zajišťuje vysokou spolehlivost a odolnost. Certifikováno více standardů (IEC, UL, CSA, CCC, EAC), Green Premium (RoHs/Reach). | ks | 160.6664 | 160.6664 | 21,00 |  | https://eshop.biesse.cz/Pictures/BIESSE/19/2000000326/135518_135518.JPG |  | LADN40 | Schneider Electric CZ, s.r.o. | 0
_ISF0061 | _Stykač LC1D09BD 9A 24VDC |  | TeSys D stykač - 3P (3Z) - pro aplikace ovládání motoru do 9 A/690 V AC-3 (4kW@400V). Poskytuje cívku 24 V DC s odrušovacím modulem, 1 Z + 1 V vestavěnými pomocnými kontakty (v zrcadlové certifikaci), připojení šroubovými svorkami. Pro provozní rychlosti až do 3600 cyklů/hodin a prostředí až do 60 | ks | 805.4907 | 805.4907 | 21,00 |  | https://eshop.biesse.cz/Pictures/BIESSE/19/2000000326/135519_135519.JPG |  | LC1D09BD | Schneider Electric CZ, s.r.o. | 0.48
_ISF0062 | _Stykač LC1D09P7 9A |  | TeSys D stykač - 3P (3Z) - pro aplikace ovládání motoru do 9 A/690 V AC-3 (4kW@400V). Poskytuje vestavěné pomocné kontakty 230V 50/60Hz AC cívka, 1Z+1V (v zrcadlové certifikaci), připojení šroubovými svorkami. Pro provozní rychlosti až do 3600 cyklů/hodin a prostředí až do 60 °C zajišťuje vysokou s | ks | 489.928 | 489.928 | 21,00 |  | https://eshop.biesse.cz/Pictures/BIESSE/19/2000000326/135520_135520.JPG |  | LC1D09P7 | Schneider Electric CZ, s.r.o. | 0.39
_ISF0063 | _Stykač LC1D115P7 115A |  | TeSys D stykač, 3P (3Z), pro aplikace ovládání motoru do 115 A/1000 V AC-3 (55kW@400V). Poskytuje cívku 230V 50/60Hz AC s odrušovacím modulem, 1Z+1V vestavěnými pomocnými kontakty (certifikováno pro NC zrcadlo), připojení napájení šroubovými konektory 2 vstupy, ovládání šroubovou svbovou svbovou sv | ks | 7245.9939 | 7245.9939 | 21,00 |  | https://eshop.biesse.cz/Pictures/BIESSE/19/2000000326/135521_135521.JPG |  | LC1D115P7 | Schneider Electric CZ, s.r.o. | 2.48
_ISF0064 | _Stykač LC1D12BD 12A 1Z+1V 24VDC (TE-1-2) |  | TeSys D stykač - 3P (3Z) - pro aplikace ovládání motoru do 12 A/690 V AC -3 (5.5kW@400V). Poskytuje cívku 24 V DC s odrušovacím modulem, 1 Z + 1 V vestavěnými pomocnými kontakty (v zrcadlové certifikaci), připojení šroubovými svorkami. Pro provozní rychlosti do 3 600 cyklů/hod. a prostředí až do 60 | ks | 1104.3858 | 1104.3858 | 21,00 |  | https://eshop.biesse.cz/Pictures/BIESSE/19/2000000326/135522_135522.JPG |  | LC1D12BD | Schneider Electric CZ, s.r.o. | 0.57
_ISF0065 | _Stykač LC1D12P7 12A |  | TeSys D stykač - 3P (3Z) - pro aplikace ovládání motoru do 12 A/690 V AC -3 (5.5kW@400V). Poskytuje vestavěné pomocné kontakty 230V 50/60Hz AC cívka, 1Z+1V (v zrcadlové certifikaci), připojení šroubovými svorkami. Pro provozní rychlosti do 3 600 cyklů/hod. a prostředí až do 60 °C zajišťuje vysokou | ks | 615.0143 | 615.0143 | 21,00 |  | https://eshop.biesse.cz/Pictures/BIESSE/19/2000000326/135523_135523.JPG |  | LC1D12P7 | Schneider Electric CZ, s.r.o. | 0.39
_ISF0066 | _Stykač LC1D150P7 150A |  | TeSys D stykač, 3P (3Z), pro aplikace ovládání motoru do 150 A/1000 V AC-3 (75kW@400V). Poskytuje cívku 230 V 50/60 Hz AC s odrušovacím modulem, 1 Z + 1 V vestavěnými pomocnými kontakty (spínací kontakty), připojení napájení šroubovými konektory 2 vstupy, ovládání šroubovou svorkou seznamy. Pro pro | ks | 8575.0379 | 8575.0379 | 21,00 |  | https://eshop.biesse.cz/Pictures/BIESSE/19/2000000326/135524_135524.JPG |  | LC1D150P7 | Schneider Electric CZ, s.r.o. | 0
_ISF0067 | _Stykač LC1D18BD 24VDC 18A |  | TeSys D stykač, 3P (3Z), pro aplikace ovládání motoru do 18 A/690 V AC-3 (7.5kW@400V). Poskytuje cívku 24 V DC s odrušovacím modulem, 1 Z + 1 V vestavěnými pomocnými kontakty (v zrcadlové certifikaci), připojení šroubovými svorkami. Pro provozní rychlosti do 3 600 cyklů/hod. a prostředí až do 60 °C | ks | 1336.6312 | 1336.6312 | 21,00 |  | https://eshop.biesse.cz/Pictures/BIESSE/19/2000000326/135525_135525.JPG |  | LC1D18BD | Schneider Electric CZ, s.r.o. | 0.49
_ISF0068 | _Stykač LC1D25BD 25A 24VDC |  | TeSys D stykač, 3P (3Z), pro aplikace ovládání motoru do 25 A/690 V AC-3 (11kW@400V). Poskytuje cívku 24 V DC s odrušovacím modulem, 1 Z + 1 V vestavěnými pomocnými kontakty (v zrcadlové certifikaci), připojení šroubovými svorkami. Pro provozní rychlosti do 3 600 cyklů/hod. a prostředí až do 60 °C | ks | 1675.4325 | 1675.4325 | 21,00 |  | https://eshop.biesse.cz/Pictures/BIESSE/19/2000000326/135526_135526.JPG |  | LC1D25BD | Schneider Electric CZ, s.r.o. | 0.53
_ISF0069 | _Stykač LC1D32BD 32A 1Z+1V 24VDC (TE-1-2) |  | TeSys D stykač - 3P (3Z) - pro aplikace ovládání motoru do 32 A/690 V AC-3 (15kW@400V). Poskytuje cívku 24 V DC s odrušovacím modulem, 1 Z + 1 V vestavěnými pomocnými kontakty (v zrcadlové certifikaci), připojení šroubovými svorkami. Pro provozní rychlosti do 3 600 cyklů/hod. a prostředí až do 60 ° | ks | 2129.1839 | 2129.1839 | 21,00 |  | https://eshop.biesse.cz/Pictures/BIESSE/19/2000000326/135527_135527.JPG |  | LC1D32BD | Schneider Electric CZ, s.r.o. | 0.54
_ISF0070 | _Stykač LC1D38BD 38A 24VDC |  | TeSys D stykač, 3P (3Z), pro aplikace ovládání motoru do 38 A/690 V AC-3 (18.5kW@400V). Poskytuje cívku 24 V DC s odrušovacím modulem, 1 Z + 1 V vestavěnými pomocnými kontakty (v zrcadlové certifikaci), připojení šroubovými svorkami. Pro provozní rychlosti do 3 600 cyklů/hod. a prostředí až do 60 ° | ks | 2498.749 | 2498.749 | 21,00 |  | https://eshop.biesse.cz/Pictures/BIESSE/19/2000000326/135528_135528.JPG |  | LC1D38BD | Schneider Electric CZ, s.r.o. | 0.54
_ISF0071 | _Stykač LC1D40ABD 40A 24VDC |  | TeSys D stykač - 3P (3Z) - pro aplikace ovládání motoru do 40 A/690 V AC -3 (18.5kW@400V). Poskytuje cívku 24 V DC s přechodným odrušovacím modulem, 1 Z + 1 V vestavěným pomocným kontaktem (certifikováno V zrcadlo), připojení napájení EverLink BTR šroubovými konektory, připojení šroubovými svorkami | ks | 2929.4612 | 2929.4612 | 21,00 |  | https://eshop.biesse.cz/Pictures/BIESSE/19/2000000326/135529_135529.JPG |  | LC1D40ABD | Schneider Electric CZ, s.r.o. | 1.09
_ISF0072 | _Stykač LC1D50ABD 50A 24VDC (TE-1-2) |  | TeSys D stykač - 3P (3Z) - pro aplikace ovládání motoru do 50 A/690 V AC-3 (22kW@400V). Poskytuje cívku 24 V DC s přechodným odrušovacím modulem, 1 Z + 1 V vestavěným pomocným kontaktem (certifikováno V zrcadlo), připojení napájení EverLink BTR šroubovými konektory, připojení šroubovými svorkami. P | ks | 3485.7556 | 3485.7556 | 21,00 |  | https://eshop.biesse.cz/Pictures/BIESSE/19/2000000326/135530_135530.JPG |  | LC1D50ABD | Schneider Electric CZ, s.r.o. | 0
_ISF0073 | _Stykač LC1D65AP7 65A 230VAC |  | TeSys D stykač - 3P (3Z) - pro aplikace ovládání motoru do 65 A/690 V AC -3 (30kW@400V). Poskytuje 230V 50/60Hz AC cívka, 1Z+1V vestavěné pomocné kontakty (certifikováno V zrcadlo), připojení napájení EverLink BTR šroubovými konektory, připojení šroubovými svorkami. Pro provozní rychlosti do 3 600 | ks | 3505.9048 | 3505.9048 | 21,00 |  | https://eshop.biesse.cz/Pictures/BIESSE/19/2000000326/135531_135531.JPG |  | LC1D65AP7 | Schneider Electric CZ, s.r.o. | 0
_ISF0074 | _Relé LT3SA00ED termistorové 1z + 1v 24-48VDC |  | TeSys LTG3 ochraná jednotka termistoru pro použití s PTC sondami, s automatickým resetem a indikátorem poruchy na přední straně, dvojí napájení 24 nebo 48V DC. Pro použití s kombinací impedance PTC snímačů nižším než 1500 Ohm při 25 °C, je impedanční zóna vypnutí 2700-3100 Ohm, je automatická impeda | ks | 3234.0035 | 3234.0035 | 21,00 |  | https://eshop.biesse.cz/Pictures/BIESSE/19/2000000326/135532_135532.JPG |  | LT3SA00ED | Schneider Electric CZ, s.r.o. | 0.14
_ISF0075 | _Propoj LA9FH976 reverzačních stykačů |  | TeSys F set of power connections, for assembling pairs of 3-pole contactors LC1F265 and CR1F265. To be used in horizontal assembling of identical contactors, for reversing applications. Set of 6 pieces for top and bottom connections. Green Premium compliant (RoHS/REACh). | ks | 4211.9727 | 4211.9727 | 21,00 |  | https://eshop.biesse.cz/Pictures/BIESSE/19/2000000326/135533_135533.JPG |  | LA9FH976 | Schneider Electric CZ, s.r.o. | 0
_ISF0076 | _Sada LA9F702 krytů |  | TeSys F ochrané kryty napájecích svorek - pro 3-pólové stykače LC1 F150, F185 a CR1 F150 - F185 a relé tepelného přetížení LR9 F663, 67, F69, F*63, F*67, F*69. sada 6 jednotek. Kryt chráněný proti přímému kontaktu na svorkách poskytuje přední stranu ochrany IP20. Jeden kryt na napájecí svorku, který | sada | 1089.9941 | 1089.9941 | 21,00 |  | https://eshop.biesse.cz/Pictures/BIESSE/19/2000000326/135534_135534.JPG |  | LA9F702 | Schneider Electric CZ, s.r.o. | 0
_ISF0077 | _Blokování LA9FJ970 mechanické |  | TeSys F sada mech. blokování pro montáž stykačů LC1 F265, F330, F400, F500 a CR1 F265, F400, F 500. Pro použití ve vodorovné montáži 3pólových a 4pólových identických stykačů, pro reverzaci a přepnutí. Splňuje předpisy RoHS/REACH. | ks | 1089.9941 | 1089.9941 | 21,00 |  | https://eshop.biesse.cz/Pictures/BIESSE/19/2000000326/135535_135535.JPG |  | LA9FJ970 | Schneider Electric CZ, s.r.o. | 0
_ISF0078 | _Sada LA9F703 krytů 6ks pro ATS |  | TeSys F ochrané kryty napájecích svorek - pro 3-pólové stykače LC1 F225 - F265 - F330 - F400 - F500 a CR1 - F265, 400, F500 a relé tepelného přetížení LR9 F75, F79, F81, F*75, F*79, F*81. sada 6 jednotek. Kryt chráněný proti přímému kontaktu na svorkách poskytuje přední stranu ochrany IP20. Jeden kr | sada | 1634.9911 | 1634.9911 | 21,00 |  | https://eshop.biesse.cz/Pictures/BIESSE/19/2000000326/135536_135536.JPG |  | LA9F703 | Schneider Electric CZ, s.r.o. | 0
_ISF0079 | _Stykač LC1F225P7 225A 230V (TE-1-3) |  | TeSys F stykač - 3P (3 Z) - 225 A/690 V AC - 3 - pro motor. aplikace do 110kW@400V. Poskytuje níe zapečetěnou spotřebu 230V 40-400Hz AC cívka, šroubové svorky pro tyče nebo kabely s oky. Pro vysoké provozní rychlosti do 2400 cyklů/hodin a prostředí až do 55 °C zajišťuje vysokou spolehlivost a odolno | ks | 23044.4214 | 23044.4214 | 21,00 |  | https://eshop.biesse.cz/Pictures/BIESSE/19/2000000326/135537_135537.JPG |  | LC1F225P7 | Schneider Electric CZ, s.r.o. | 0
_ISF0080 | _Stykač LC1F265P7 265A |  | TeSys F stykač, 3P (3 Z), 265A/1000V AC-3, pro motorové aplikace do 132kW@400V. Poskytuje níe zapečetěnou spotřebu 230V 40-400Hz AC cívka, šroubové svorky pro tyče nebo kabely s oky. Pro vysoké provozní rychlosti do 2400 cyklů/hodin a prostředí až do 55 °C zajišťuje vysokou spolehlivost a odolnost. | ks | 27311.18 | 27311.18 | 21,00 |  | https://eshop.biesse.cz/Pictures/BIESSE/19/2000000326/135538_135538.JPG |  | LC1F265P7 | Schneider Electric CZ, s.r.o. | 0
_ISF0082 | _Stykač LC1F400P7 400A (TE-1-3) |  | TeSys F stykač - 3P (3 Z) - 400 A/1000 V AC - 3 - pro motorové aplikace do 200kW@400V. Poskytuje níe zapečetěnou spotřebu 230V 40-400Hz AC cívka, šroubové svorky pro tyče nebo kabely s oky. Pro vysoké provozní rychlosti do 2400 cyklů/hodin a prostředí až do 55 °C zajišťuje vysokou spolehlivost a odo | ks | 34784.1403 | 34784.1403 | 21,00 |  | https://eshop.biesse.cz/Pictures/BIESSE/19/2000000326/135540_135540.JPG |  | LC1F400P7 | Schneider Electric CZ, s.r.o. | 9.1
_ISF0084 | _Člen LA4FRCP odrušovací |  | TeSys F odrušovací člen - pro cívku stykačů LC1F - LC2F - CR1F. Používá se pro řídicí obvody 127-240 V ACC, a poskytuje ochranu RCW omezující přechodné napětí na max. 3 Uc. Svorka na držáku LAJ9D0981 (objednat samostatně), která se připojí k svorkám cívky. Splňuje předpisy RoHS/REACH. | ks | 2397.9052 | 2397.9052 | 21,00 |  | https://eshop.biesse.cz/Pictures/BIESSE/19/2000000326/135542_135542.JPG |  | LA4FRCP | Schneider Electric CZ, s.r.o. | 0
_ISF0085 | _Kryt KZ32 |  | TeSys Vario - příslušenství pro montáž na dveře - pro miniVario a Vario odpínač. Blokovací deska zakazující otevření dveří skříně při provozu odpínače. Je vhodná pro rukojeti switchů VN12, VN20 a V02 až V2. Prodává se v šarži 5 jednotek. Produkt Green Premium (RoHS/REACH). | ks | 60.5098 | 60.5098 | 21,00 |  | https://eshop.biesse.cz/Pictures/BIESSE/19/2000000326/135543_135543.JPG |  | KZ32 | Schneider Electric CZ, s.r.o. | 0
_ISF0087 | _Spínač VCF2 40/3P VARIO |  | TeSys Vario odpínač VBD - 3P - 40 A/690V Kompletní jednotka složená ze spínacího těla V2, červená rukojeť se žlutou 60x60mm přední deskou KCF1PZ. Určeno pro použití hlavního a nouzového vypínače s odpojovačem. Rukojeť na visací zámek - pro 3 visací zámky (objednat samostatně). Rukojeť se 4 šrouby na | ks | 872.2722 | 872.2722 | 21,00 |  | https://eshop.biesse.cz/Pictures/BIESSE/19/2000000326/135545_135545.JPG |  | VCF2 | Schneider Electric CZ, s.r.o. | 0
_ISF0088 | _Spínač VZ11 25-40A N VARIO |  | TeSys Vario - modul hlavního pólu 12-40 A - 690 V pro TeSys Vario odpínač. Pro použití s karoseriemi přepínačů V02 až V2. Kontakty s vypnutí s předstihem a zpožděným zapnutím. Certifikováno více standardů (IEC, UL, CSA, CCC, EAC), Green Premium (RoHs/Reach). | ks | 449.3261 | 449.3261 | 21,00 |  | https://eshop.biesse.cz/Pictures/BIESSE/19/2000000326/135546_135546.JPG |  | VZ11 | Schneider Electric CZ, s.r.o. | 0
_ISF0089 | _Kryt svorek Vario VZ26 por VCD2-2,11,14 |  | TeSys Vario - kryt svorek 1-pólový pro odpínač TeSys Vario. Používá se s moduly hlavního pólu VZ02 až VZ2, neutrální modul VZ11, uzemňovací modul VZ14. Kryt chránící proti přímému kontaktu na svorkách poskytuje přední stranu ochrany IP20. Splňuje požadavky normy Green Premium (RoHS/REACH). | ks | 88.7204 | 88.7204 | 21,00 |  | https://eshop.biesse.cz/Pictures/BIESSE/19/2000000326/135547_135547.JPG |  | VZ26 | Schneider Electric CZ, s.r.o. | 0
_ISF0090 | _Hřídel VZ17 VARIO |  | TeSys Vario nástavba pro hřídel pro TeSys Vario spínací těla V02 až V2. Umožňuje provoz těla spínače umístěného na zadní straně skříně pomocí rukojeti montované na dveře. Možná vzdálenost mezi zadní částí skříně a dveřmi 300-330 mm. Splňuje požadavky normy Green Premium (RoHS/REACH). | ks | 416.6181 | 416.6181 | 21,00 |  | https://eshop.biesse.cz/Pictures/BIESSE/19/2000000326/135548_135548.JPG |  | VZ17 | Schneider Electric CZ, s.r.o. | 0
_ISF0091 | _Kryt VZ8 VARIO svorkový |  | TeSys Vario 3-pólový ochranný kryt svorek - pro TeSys Vario odpínač. pro použití s těly spínače V02 až V2. Kryt chránící proti přímému kontaktu na svorkách poskytuje přední stranu ochrany IP20. Splňuje požadavky normy Green Premium (RoHS/REACH). | ks | 86.2674 | 86.2674 | 21,00 |  | https://eshop.biesse.cz/Pictures/BIESSE/19/2000000326/135549_135549.JPG |  | VZ8 | Schneider Electric CZ, s.r.o. | 0
_ISF0092 | _Kryt svorek GV7-AC01 |  | TeSys GV long terminal shield, 3 poles, for motor circuit breakers GV5, GV7. It ensures isolation between the power terminals (35mm pole pitch) and protection against direct contact (IP40 front face). Supplied with sealing accessories. For top and bottom terminals protection, order 2 units. Green Pr | ks | 1642.7593 | 1642.7593 | 21,00 |  | https://eshop.biesse.cz/Pictures/BIESSE/19/2000000326/135550_135550.JPG |  | GV7AC01 | Schneider Electric CZ, s.r.o. | 0
_ISF0093 | _Spínač 48-65A GV3P65 motorový (TE-1-6) |  | TeSys GV motor. jistič - 3P (3P) - 65A/690V - pro 3fázové aplikace - 30kW@400V. Poskytuje tepelně-magnetickou ochranu s nastavením tepelného rozsahu 48-65 A, magnetické vypínání 15xIn, vysoká vypínací schopnost Icu 50kA@400V. připojení šroubovými svorkami Everlink. ovládací prvek zastavení otočným k | ks | 4095.9678 | 4095.9678 | 21,00 |  | https://eshop.biesse.cz/Pictures/BIESSE/19/2000000326/135551_135551.JPG |  | GV3P65 | Schneider Electric CZ, s.r.o. | 0
_ISF0095 | _Jistič 6-10A GV2RT14 s nadproud. a zkrat.spouští (TE-1-6) |  | TeSys GV motorový jistič, 3P (3P), 10A/690V, pro aplikace s vysokým rozběhovým proudem 3-4kW@400V. Poskytuje tepelně-magnetickou ochranu s nastavením tepelného rozsahu 6-10 A, úroveň magnetického vypínání 20xIn a vysokou vypínací kapacitou Icu 100kA@400V. připojení šroubovými svorkami. ovládací prve | ks | 3152.6424 | 3152.6424 | 21,00 |  | https://eshop.biesse.cz/Pictures/BIESSE/19/2000000326/135553_135553.JPG |  | GV2RT14 | Schneider Electric CZ, s.r.o. | 0.27
_ISF0096 | _Jistič 17-23A GV2RT21 s nadproud. a zkrat.spouští (TE-1-6) |  | TeSys GV motorový jistič, 3P (3P), 23A/690V, pro aplikace s vysokým rozběhovým proudem 9-11kW@400V. Poskytuje tepelně-magnetickou ochranu s nastavením tepelného rozsahu 17-23 A, úroveň magnetického vypnutí na 17x1In, vysokou vypínací schopnost Icu 15kA@400V. připojení šroubovými svorkami. ovládací p | ks | 3564.3543 | 3564.3543 | 21,00 |  | https://eshop.biesse.cz/Pictures/BIESSE/19/2000000326/135554_135554.JPG |  | GV2RT21 | Schneider Electric CZ, s.r.o. | 0.29
_ISF0097 | _Jistič 1,0-1,6A GV2RT06 s nadproud. a zkrat.spouští (TE-1-6) |  | TeSys GV motorový jistič, 3P (3P), 1.6A/690V, pro aplikace s vysokým rozběhovým proudem 0.37-0.55kW@400V. Poskytuje tepelně-magnetickou ochranu s nastavením rozsahu 1-1.6 A, úroveň magnetického vypnutí na 20xin, vysokou vypínací schopnost Icu 100kA. připojení šroubovými svorkami. ovládací prvek zast | ks | 2668.564 | 2668.564 | 21,00 |  | https://eshop.biesse.cz/Pictures/BIESSE/19/2000000326/135555_135555.JPG |  | GV2RT06 | Schneider Electric CZ, s.r.o. | 0
_ISF0098 | _Jistič 2,5-4,0A GV2RT08 s nadproud. a zkrat.spouští (TE-1-6) |  | TeSys GV motorový jistič, 3P (3P), 4A/690V, pro aplikace s vysokým rozběhovým proudem 1.1-1.5kW@400V. Poskytuje tepelně-magnetickou ochranu s nastavením tepelného rozsahu 2,5-4 A, úroveň magnetického vypnutí na 20xIn a vysokou vypínací kapacitou Icu 100kA@400V. připojení šroubovými svorkami. ovládac | ks | 2668.564 | 2668.564 | 21,00 |  | https://eshop.biesse.cz/Pictures/BIESSE/19/2000000326/135556_135556.JPG |  | GV2RT08 | Schneider Electric CZ, s.r.o. | 0.25
_ISF0099 | _Jistič 4-6,3A GV2RT10 s nadproud. a zkrat.spouští (TE-1-6) |  | TeSys GV motorový jistič, 3P (3P), 6.3A/690V, pro aplikace s vysokým rozběhovým proudem 2.2kW@400V. Poskytuje tepelně-magnetickou ochranu s nastavením tepelného rozsahu 4-6.3 A, úroveň magnetického vypnutí na 20xIn a vysokou vypínací kapacitou Icu 100kA@400V. připojení šroubovými svorkami. ovládací | ks | 2668.564 | 2668.564 | 21,00 |  | https://eshop.biesse.cz/Pictures/BIESSE/19/2000000326/135557_135557.JPG |  | GV2RT10 | Schneider Electric CZ, s.r.o. | 0.31
_ISF0100 | _Jistič 9-14A GV2RT16 s nadproud. a zkrat.spouští (TE-1-6) |  | TeSys GV motorový jistič, 3P (3P), 14 A/690 V, pro aplikace s vysokým rozběhovým proudem 5.5kW@400V. Poskytuje tepelně-magnetickou ochranu s nastavením tepelného rozsahu 9-14 A, úroveň magnetického vypnutí na 20xIn a vysokou vypínací kapacitou Icu 15kA@400V. připojení šroubovými svorkami. ovládací p | ks | 3300.2372 | 3300.2372 | 21,00 |  | https://eshop.biesse.cz/Pictures/BIESSE/19/2000000326/135558_135558.JPG |  | GV2RT16 | Schneider Electric CZ, s.r.o. | 0.28
_ISF0101 | _Jistič 13-18A GV2RT20 s nadproud. a zkrat.spouští (TE-1-6) |  | TeSys GV motorový jistič, 3P (3P), 18A/690V, pro aplikace s vysokým rozběhovým proudem 7.5kW@400V. Poskytuje tepelně-magnetickou ochranu s nastavením tepelného rozsahu 13-18 A, úroveň magnetického vypínání 20xIn a vysokou vypínací kapacitou Icu 15kA@400V. připojení šroubovými svorkami. ovládací prve | ks | 3300.2372 | 3300.2372 | 21,00 |  | https://eshop.biesse.cz/Pictures/BIESSE/19/2000000326/135559_135559.JPG |  | GV2RT20 | Schneider Electric CZ, s.r.o. | 0.32
_ISF0102 | _Spínač 17-25A GV3P25 motorový |  | TeSys GV motorový jistič, 3P (3P), 25 A/690 V, pro 3fázové aplikace motoru 11kW@400V. Poskytuje tepelně-magnetickou ochranu s nastavením tepelného rozsahu 17-25 A, magnetické vypnutí při 14x10", vysoká vypínací schopnost Icu 100kA@400V. připojení šroubovými svorkami Everlink. ovládací prvek zastaven | ks | 5105.31 | 5105.31 | 21,00 |  | https://eshop.biesse.cz/Pictures/BIESSE/19/2000000326/135560_135560.JPG |  | GV3P25 | Schneider Electric CZ, s.r.o. | 0
_ISF0103 | _Jistič 1,6-2,5A GV2RT07 s nadproud. a zkrat.spouští (TE-1-6) |  | TeSys GV motorový jistič, 3P (3P), 2.5A/690V, pro aplikace s vysokým rozběhovým proudem 0.75kW@400V. Poskytuje tepelně-magnetickou ochranu s nastavením tepelného rozsahu 1,6-2,5 A, úroveň magnetického vypínání 20xIn a vysokou vypínací kapacitou Icu 100kA@400V. připojení šroubovými svorkami. ovládací | ks | 2668.564 | 2668.564 | 21,00 |  | https://eshop.biesse.cz/Pictures/BIESSE/19/2000000326/135561_135561.JPG |  | GV2RT07 | Schneider Electric CZ, s.r.o. | 0
_ISF0104 | _Spínač 0.63-1A GV2ME05 motorový |  | TeSys GV motor. jistič - 3P (3P) - 1A/690V - pro 3fázové aplikace - 0.25kW@400V. Poskytuje tepelně-magnetickou ochranu s nastavením rozsahu 0,63-1 A, magnetické vypnutí při 13x1 In, vysoké vypínací schopnosti Icu 100kA@400V. připojení šroubovými svorkami. Ovládač Start-Stop stisknutím tlačítka, zaru | ks | 1172.6585 | 1172.6585 | 21,00 |  | https://eshop.biesse.cz/Pictures/BIESSE/19/2000000326/135562_135562.JPG |  | GV2ME05 | Schneider Electric CZ, s.r.o. | 0
_ISF0105 | _Spínač 1.6-2.5A GV2ME07 motorový |  | TeSys GV motorový jistič, 3P (3P), 2.5A/690V, pro 3fázové aplikace motoru 0.75kW@400V. Poskytuje tepelně-magnetickou ochranu s nastavením rozsahu 1,6-2,5 A, magnetické vypnutí při 13xIn, vysoké vypínací schopnosti Icu 100kA@400V. připojení šroubovými svorkami. Ovládač Start-Stop stisknutím tlačítka, | ks | 1019.0476 | 1019.0476 | 21,00 |  | https://eshop.biesse.cz/Pictures/BIESSE/19/2000000326/135563_135563.JPG |  | GV2ME07 | Schneider Electric CZ, s.r.o. | 0
_ISF0106 | _Spínač 2.5-4A GV2ME08 motorový |  | TeSys GV motorový jistič, 3P (3P), 4A/690V, pro 3fázové aplikace motoru 1.1-1.5kW@400V. Poskytuje tepelně-magnetickou ochranu s nastavením rozsahu 2.5-4 A, magnetické vypnutí při 13x1 In, vysoké vypínací schopnosti Icu 100kA@400V. připojení šroubovými svorkami. Ovládač Start-Stop stisknutím tlačítka | ks | 855.7914 | 855.7914 | 21,00 |  | https://eshop.biesse.cz/Pictures/BIESSE/19/2000000326/135564_135564.JPG |  | GV2ME08 | Schneider Electric CZ, s.r.o. | 0.26
_ISF0107 | _Spínač 4-6.3A GV2ME10 motorový |  | TeSys GV motorový jistič, 3P (3P), 6.3A/690V, pro 3fázové aplikace motoru 2.2kW@400V. Poskytuje tepelně-magnetickou ochranu s nastavením rozsahu 4-6.3 A, magnetické vypnutí při 13x1 In, vysoké vypínací schopnosti Icu 100kA@400V. připojení šroubovými svorkami. Ovládač Start-Stop stisknutím tlačítka, | ks | 1098.6385 | 1098.6385 | 21,00 |  | https://eshop.biesse.cz/Pictures/BIESSE/19/2000000326/135565_135565.JPG |  | GV2ME10 | Schneider Electric CZ, s.r.o. | 0.28
_ISF0108 | _Spínač 6-10A GV2ME14 motorový |  | TeSys GV motorový jistič, 3P (3P), 10 A/690V, pro 3fázové aplikace motoru 3-4kW@400V. Poskytuje tepelně-magnetickou ochranu s nastavením tepelného rozsahu 6-10 A, magnetické vypínání 13xIn, vysoká vypínací schopnost Icu 100kA@400V. připojení šroubovými svorkami. Ovládač Start-Stop stisknutím tlačítk | ks | 1207.9713 | 1207.9713 | 21,00 |  | https://eshop.biesse.cz/Pictures/BIESSE/19/2000000326/135566_135566.JPG |  | GV2ME14 | Schneider Electric CZ, s.r.o. | 0
_ISF0109 | _Spínač 9-14A GV2ME16 motorový |  | TeSys GV motor. jistič - 3P (3P) - 14 A/690V - pro 3fázové aplikace - 5.5kW@400V. Poskytuje tepelně-magnetickou ochranu s nastavením rozsahu 9-14 A, magnetické vypnutí při 13x1 In, vysoké vypínací schopnosti Icu 15kA@400V. připojení šroubovými svorkami. Ovládač Start-Stop stisknutím tlačítka, zaruče | ks | 1258.3191 | 1258.3191 | 21,00 |  | https://eshop.biesse.cz/Pictures/BIESSE/19/2000000326/135567_135567.JPG |  | GV2ME16 | Schneider Electric CZ, s.r.o. | 0.31
_ISF0110 | _Spínač 13-18A GV2ME20 motorový |  | TeSys GV motorový jistič, 3P (3P), 18 A/690V, pro 3fázové aplikace motorů 7.5kW@400V. Poskytuje tepelně-magnetickou ochranu s nastavením rozsahu 13-18 A, magnetické vypnutí při 13x10 In, vysoké vypínací schopnosti Icu 15kA@400V. připojení šroubovými svorkami. Ovládač Start-Stop stisknutím tlačítka, | ks | 1365.2377 | 1365.2377 | 21,00 |  | https://eshop.biesse.cz/Pictures/BIESSE/19/2000000326/135568_135568.JPG |  | GV2ME20 | Schneider Electric CZ, s.r.o. | 0
_ISF0111 | _Spínač 1-1,6 A GV2P06 |  | TeSys GV motorový jistič, 3P (3P), 1.6A/690V, pro 3fázové aplikace motoru 0.37-0.55kW@400V. Poskytuje tepelně-magnetickou ochranu s nastavením rozsahu 1-1.6 A, magnetické vypnutí při 13x1In, vysoké vypínací schopnosti Icu 100kA@400V. připojení šroubovými svorkami. Řízení start-stop otočným knoflíkem | ks | 2065.0404 | 2065.0404 | 21,00 |  | https://eshop.biesse.cz/Pictures/BIESSE/19/2000000326/135569_135569.JPG |  | GV2P06 | Schneider Electric CZ, s.r.o. | 0.32
_ISF0112 | _Spínač 24-32A GV2P32 (TE-1-6) |  | TeSys GV motorový jistič, 3P (3P), 32 A/690V, pro 3fázové aplikace motoru 15kW@400V. Poskytuje tepelně-magnetickou ochranu s nastavením tepelného rozsahu 24-32 A, magnetické vypnutí při 13x10", vysoká vypínací schopnost Icu 50kA@400V. připojení šroubovými svorkami. Řízení start-stop otočným knoflíke | ks | 4555.5325 | 4555.5325 | 21,00 |  | https://eshop.biesse.cz/Pictures/BIESSE/19/2000000326/135570_135570.JPG |  | GV2P32 | Schneider Electric CZ, s.r.o. | 0.34
_ISF0113 | _Spínač 4-6.3A GV2P10 |  | TeSys GV motorový jistič, 3P (3P), 6.3A/690V, pro 3fázové aplikace motoru 2.2kW@400V. Poskytuje tepelně-magnetickou ochranu s nastavením rozsahu 4-6.3 A, magnetické vypnutí při 13x1 In, vysoké vypínací schopnosti Icu 100kA@400V. připojení šroubovými svorkami. Řízení start-stop otočným knoflíkem, zár | ks | 2065.0404 | 2065.0404 | 21,00 |  | https://eshop.biesse.cz/Pictures/BIESSE/19/2000000326/135571_135571.JPG |  | GV2P10 | Schneider Electric CZ, s.r.o. | 0
_ISF0114 | _Spínač 6-10A GV2P14 (TE-1-6) |  | TeSys GV motorový jistič, 3P (3P), 10 A/690V, pro 3fázové aplikace motoru 3-4kW@400V. Poskytuje tepelně-magnetickou ochranu s nastavením tepelného rozsahu 6-10 A, magnetické vypínání 13xIn, vysoká vypínací schopnost Icu 100kA@400V. připojení šroubovými svorkami. Řízení start-stop otočným knoflíkem, | ks | 2353.9091 | 2353.9091 | 21,00 |  | https://eshop.biesse.cz/Pictures/BIESSE/19/2000000326/135572_135572.JPG |  | GV2P14 | Schneider Electric CZ, s.r.o. | 0.33
_ISF0115 | _Spínač 9-14A GV2P16 (TE-1-6) |  | TeSys GV motor. jistič - 3P (3P) - 14 A/690V - pro 3fázové aplikace - 5.5kW@400V. Poskytuje tepelně-magnetickou ochranu s nastavením rozsahu 9-14 A, magnetické vypnutí při 13x1 In, vysoké vypínací schopnosti Icu 15kA@400V. připojení šroubovými svorkami. Řízení start-stop otočným knoflíkem, záruka pr | ks | 2489.6032 | 2489.6032 | 21,00 |  | https://eshop.biesse.cz/Pictures/BIESSE/19/2000000326/135573_135573.JPG |  | GV2P16 | Schneider Electric CZ, s.r.o. | 0.33
_ISF0116 | _Spínač 13-18A GV2P20 (TE-1-6) |  | TeSys GV motorový jistič, 3P (3P), 18 A/690V, pro 3fázové aplikace motorů 7.5kW@400V. Poskytuje tepelně-magnetickou ochranu s nastavením rozsahu 13-18 A, magnetické vypnutí při 13x10 In, vysoké vypínací schopnosti Icu 50kA@400V. připojení šroubovými svorkami. Řízení start-stop otočným knoflíkem, zár | ks | 2489.6032 | 2489.6032 | 21,00 |  | https://eshop.biesse.cz/Pictures/BIESSE/19/2000000326/135574_135574.JPG |  | GV2P20 | Schneider Electric CZ, s.r.o. | 0
_ISF0117 | _Spínač 20-25A GV2P22 (TE-1-6) |  | TeSys GV motorový jistič, 3P (3P), 25 A/690 V, pro 3fázové aplikace motoru 11kW@400V. Poskytuje tepelně-magnetickou ochranu s nastavením tepelného rozsahu 20-25 A, magnetické vypínání 13xIn, vysoká vypínací schopnost Icu 50kA@400V. připojení šroubovými svorkami. Řízení start-stop otočným knoflíkem, | ks | 3199.7757 | 3199.7757 | 21,00 |  | https://eshop.biesse.cz/Pictures/BIESSE/19/2000000326/135575_135575.JPG |  | GV2P22 | Schneider Electric CZ, s.r.o. | 0.34
_ISF0118 | _Spínač 17-23A GV2P21 (TE-1-6) |  | TeSys GV motorový jistič, 3P (3P), 23A/690V, pro 3fázové aplikace motoru 9kW@400V. Poskytuje tepelně-magnetickou ochranu s nastavením rozsahu 17-23 A, magnetické vypnutí při 13x10", vysoké vypínací schopnosti Icu 50kA@400V. připojení šroubovými svorkami. Řízení start-stop otočným knoflíkem, záruka p | ks | 3862.4059 | 3862.4059 | 21,00 |  | https://eshop.biesse.cz/Pictures/BIESSE/19/2000000326/135576_135576.JPG |  | GV2P21 | Schneider Electric CZ, s.r.o. | 0
_ISF0119 | _Spínač 30-40A GV3P40 motorový |  | TeSys GV motor. jistič - 3P (3P) - 40 A/690V - pro 3fázové aplikace - 18.5kW@400V. Poskytuje tepelně-magnetickou ochranu s nastavením tepelného rozsahu 30-40 A, magnetické vypínání 14", vysoké vypínací schopnosti Icu 50kA@400V. připojení šroubovými svorkami Everlink. ovládací prvek zastavení otočným | ks | 3139.942 | 3139.942 | 21,00 |  | https://eshop.biesse.cz/Pictures/BIESSE/19/2000000326/135577_135577.JPG |  | GV3P40 | Schneider Electric CZ, s.r.o. | 0.96
_ISF0120 | _Spínač 37-50A GV3P50 motorový (TE-1-6) |  | TeSys GV motorový jistič, 3P (3P), 50 A/690 V, pro 3fázové aplikace motoru 22kW@400V. Poskytuje tepelně-magnetickou ochranu s nastavením tepelného rozsahu 37-50 A, magnetické vypínání 14", vysoké vypínací schopnosti Icu 50kA@400V. připojení šroubovými svorkami Everlink. ovládací prvek zastavení otoč | ks | 3503.3639 | 3503.3639 | 21,00 |  | https://eshop.biesse.cz/Pictures/BIESSE/19/2000000326/135578_135578.JPG |  | GV3P50 | Schneider Electric CZ, s.r.o. | 0.96
_ISF0123 | _Kontakt GVAD1001 signalizačni |  | TeSys GV blok pomocných kontaktů - pro motorové jističe GV2 a GV3. 1Z signalizační kontakt + 1V mžikový kontakt. Okamžitý pomocný kontakt určený pro provoz až do 6 A/690 V AC a 6 A/240 V DC. Signalizační kontakt poruchy určený pro provoz až do 2 A / 240 V AC a 1 A / 60 V DC. Instalace na levou stran | ks | 521.2838 | 521.2838 | 21,00 |  | https://eshop.biesse.cz/Pictures/BIESSE/19/2000000326/135581_135581.JPG |  | GVAD1001 | Schneider Electric CZ, s.r.o. | 0
_ISF0124 | _Kontakt GVAE11 pomocný (TE-1-6) |  | TeSys GV blok pomocných kontaktů - pro motorové jističe GV2 a GV3. 1Z+1V mžikové pomocné kontakty. Určeno k provozu až do 2 A / 240 V AC a 1 A / 60 V DC. Pro instalaci na přední stranu jističe, připojení šroubovými svorkami. Prodává se v šaržích po 10 jednotkách. Certifikováno více standardů (IEC, | ks | 148.0829 | 148.0829 | 21,00 |  | https://eshop.biesse.cz/Pictures/BIESSE/19/2000000326/135582_135582.JPG |  | GVAE11 | Schneider Electric CZ, s.r.o. | 0
_ISF0125 | _Relé RE17RCMU časové |  | Toto časové relé HARMONY RE17R může být nastaveno mezi 0,1 sekundy a 100 hodin, má výstupní proud 8 A, je 17,5 mm široký a lze jej dodávat s 24 V DC, 24 V až 240 V AC. Má také 1 přepínací kontakt SPDT (jednopólový dvojitý projektor). Má jednu z nejtenčích tržních rozměrů, což umožňuje flexibilní a s | ks | 1008.6329 | 1008.6329 | 21,00 |  | https://eshop.biesse.cz/Pictures/BIESSE/19/2000000326/135583_135583.JPG |  | RE17RCMU | Schneider Electric CZ, s.r.o. | 0
_ISF0132 | _Relé RE17RLMU časové (TE-2-1) |  | Toto časové relé HARMONY RE17R může být nastaveno mezi 0,1 sekundy a 100 hodin, má výstupní proud 8 A, je 17,5 mm široký a lze jej dodávat s 24 V DC, 24 V až 240 V AC. Má také 1 přepínací kontakt SPDT (jednopólový dvojitý projektor). Má jednu z nejtenčích tržních rozměrů, což umožňuje flexibilní a s | ks | 882.7459 | 882.7459 | 21,00 |  | https://eshop.biesse.cz/Pictures/BIESSE/19/2000000326/135590_135590.JPG |  | RE17RLMU | Schneider Electric CZ, s.r.o. | 0
_ISF0133 | _Relé RE17RAMU časové |  | Toto časové relé HARMONY RE17R může být nastaveno mezi 0,1 sekundy a 100 hodin, má výstupní proud 8 A, je 17,5 mm široký a lze jej dodávat s 24 V DC, 24 až 240 V AC. Má také 1 přepínací kontakt SPDT (jednopólový dvojitý projektor). Má jednu z nejtenčích tržních rozměrů, což umožňuje flexibilní a sna | ks | 989.0081 | 989.0081 | 21,00 |  | https://eshop.biesse.cz/Pictures/BIESSE/19/2000000326/135591_135591.JPG |  | RE17RAMU | Schneider Electric CZ, s.r.o. | 0
_ISF0137 | _Hlavice ZB4BD3 |  | Tato ovládací hlavice otočná Harmony XB4, černá, se standardní rukojetí, má 3 polohy. Tato hlava přepínače se standardní rukojetí poskytuje ergonomické rozhraní pro ovládání vašich strojů. Lze jej snadno nainstalovat na kompatibilní jednotky přepínačů a poskytnout efektivní způsob, jak nastavit stro | ks | 242.1809 | 242.1809 | 21,00 |  | https://eshop.biesse.cz/Pictures/BIESSE/19/2000000326/135595_135595.JPG |  | ZB4BD3 | Schneider Electric CZ, s.r.o. | 0
_ISF0138 | _Hlavice ZB4BD2 |  | Tato ovládací hlavice otočná Harmony XB4, černá, se standardní rukojetí, má 2 polohy. Tato hlava přepínače se standardní rukojetí poskytuje ergonomické rozhraní pro ovládání vašich strojů. Lze jej snadno nainstalovat na kompatibilní jednotky přepínačů a poskytnout efektivní způsob, jak nastavit stro | ks | 191.354 | 191.354 | 21,00 |  | https://eshop.biesse.cz/Pictures/BIESSE/19/2000000326/135596_135596.JPG |  | ZB4BD2 | Schneider Electric CZ, s.r.o. | 0
_ISF0139 | _Hlavice ZB4BG2 |  | Tato zásuvka Harmony XB4, černá hlavice s klíčem (klíč č. 455) pro přepínač ovládaný klíčem, má 2 polohy, funguje s aretovaným mechanismem a klíčem k vytažení zleva. Tato hlava s klíčem poskytuje všestranné rozhraní pro ovládání vašich strojů. Snadno se instaluje a vyměňuje na kompatibilních jednotk | ks | 722.109 | 722.109 | 21,00 |  | https://eshop.biesse.cz/Pictures/BIESSE/19/2000000326/135597_135597.JPG |  | ZB4BG2 | Schneider Electric CZ, s.r.o. | 0
_ISF0140 | _Hlavice ZB4BA1 lícující (TE-5-1) |  | Bílá hlava tlačítka Harmony XB4 pracuje s mechanismem vracení pružiny. Tato hlava tlačítka poskytuje ergonomické rozhraní pro ovládání vašich strojů. Držák ovládače se snadno instaluje a nahrazuje rozhraním ovládačů a kontaktů. Je odolný proti nárazům, odolnému proti prachu, vodě a vibracím, a to dí | ks | 141.7245 | 141.7245 | 21,00 |  | https://eshop.biesse.cz/Pictures/BIESSE/19/2000000326/135598_135598.JPG |  | ZB4BA1 | Schneider Electric CZ, s.r.o. | 0
_ISF0141 | _Hlavice ZB4BD4 |  | Tato ovládací hlavice otočná Harmony XB4, černá, se standardním ovládáním, má 2 polohy. Tato hlava přepínače se standardní rukojetí poskytuje ergonomické rozhraní pro ovládání vašich strojů. Lze jej snadno nainstalovat na kompatibilní jednotky přepínačů a poskytnout efektivní způsob, jak nastavit st | ks | 288.1368 | 288.1368 | 21,00 |  | https://eshop.biesse.cz/Pictures/BIESSE/19/2000000326/135599_135599.JPG |  | ZB4BD4 | Schneider Electric CZ, s.r.o. | 0
_ISF0142 | _Hlavice ZB4BW333 |  | Tato ovládací hlavice Harmony XB4, plná čočka prosvětlená, zelená, s návratem / impulsním mechanismem. Tato prosvětlená hlava tlačítka pro integ. LED poskytuje všestranné rozhraní pro ovládání vašich strojů. Držák ovládače se snadno instaluje a nahrazuje rozhraním ovládačů a kontaktů. Je zřetelně od | ks | 258.7775 | 258.7775 | 21,00 |  | https://eshop.biesse.cz/Pictures/BIESSE/19/2000000326/135600_135600.JPG |  | ZB4BW333 | Schneider Electric CZ, s.r.o. | 0
_ISF0143 | _Hlavice ZB4BW353 |  | Tato signálka Harmony XB4, plná čočka prosvět.lícující oranž. - pro integ.LED funguje s pružinovým návratem / impulsním mechanismem. Tato prosvětlená hlava tlačítka pro integ. LED poskytuje všestranné rozhraní pro ovládání vašich strojů. Držák ovládače se snadno instaluje a nahrazuje rozhraním ovlád | ks | 304.1595 | 304.1595 | 21,00 |  | https://eshop.biesse.cz/Pictures/BIESSE/19/2000000326/135601_135601.JPG |  | ZB4BW353 | Schneider Electric CZ, s.r.o. | 0
_ISF0144 | _Hlavice ZB4BC3 |  | Tato ovládací hlavice s hřibovým knoflíkem Harmony XB4, 40 mm. Tato hlavice tlačítka s hřibovým knoflíkem 40 mm je ideální pro situace, kdy jsou rychlé kroky potřebné pro správné fungování procesu nebo stroje nebo kde pohyby obsluhy vyžadují maximální ergonomii. Kombinuje se s řadou kontaktních blok | ks | 347.2047 | 347.2047 | 21,00 |  | https://eshop.biesse.cz/Pictures/BIESSE/19/2000000326/135602_135602.JPG |  | ZB4BC3 | Schneider Electric CZ, s.r.o. | 0
_ISF0146 | _Hlavice ZB4BC34 zelená |  | Tato ovládací hlavice s hřibovým knoflíkem Harmony XB4, 30 mm. Tato 30mm hlavice tlačítka s hřibovým knoflíkem je ideální pro situace, kdy jsou rychlé kroky potřebné pro správné fungování procesu nebo stroje nebo kde pohyby obsluhy vyžadují maximální ergonomii. Kombinuje se s řadou kontaktních bloků | ks | 321.6213 | 321.6213 | 21,00 |  | https://eshop.biesse.cz/Pictures/BIESSE/19/2000000326/135604_135604.JPG |  | ZB4BC34 | Schneider Electric CZ, s.r.o. | 0
_ISF0147 | _Signál XVLA235 LED |  | Harmony XVLA235 jsou žluté signálky 8mm. Stupeň ochrany je IP40/IP65 (s těsněním). Kryje LED dioda - 24 V - pro připojení faston. Je součástí rozsahu plastových signálek Harmony XVL průměr 8-12 mm. | ks | 240.8098 | 240.8098 | 21,00 |  | https://eshop.biesse.cz/Pictures/BIESSE/19/2000000326/135605_135605.JPG |  | XVLA235 | Schneider Electric CZ, s.r.o. | 0
_ISF0148 | _Hlavice ZB4BG420 |  | This Harmony XB4, black head with key (key no.3131A) for key selector switch has 2 positions, operates with stay-put mechanism with key withdrawal on left and right position. This head with key provides a versatile interface for controlling your machines. It is easily installed and replaced on compa | ks | 939.2803 | 939.2803 | 21,00 |  | https://eshop.biesse.cz/Pictures/BIESSE/19/2000000326/135606_135606.JPG |  | ZB4BG420 | Schneider Electric CZ, s.r.o. | 0
_ISF0149 | _Hlavice ZB4BS944 |  | Tato ovládací hlavice nouzového zastavení s hřibovým knoflíkem Harmony XB4, klíč č. 455. Tato hlava tlačítka nouzového zastavení/vypnutí se snadno zkombinuje s kontaktními bloky a instaluje se do standardních výřezů o průměru 22 mm a je propojena s jednoduchými šroubovými svorkami. Je jasně odlišite | ks | 779.7594 | 779.7594 | 21,00 |  | https://eshop.biesse.cz/Pictures/BIESSE/19/2000000326/135607_135607.JPG |  | ZB4BS944 | Schneider Electric CZ, s.r.o. | 0
_ISF0150 | _Hlavice ZB4BV06 signální |  | This Harmony XB4, plain lens blue head for pilot light is supplied with BA9s base. This head with BA9s base pilot light is designed to last without maintenance for a bright indicator of process and machine operations. It is clearly distinguishable visually at a distance thanks to a clear color of le | ks | 134.8211 | 134.8211 | 21,00 |  | https://eshop.biesse.cz/Pictures/BIESSE/19/2000000326/135608_135608.JPG |  | ZB4BV06 | Schneider Electric CZ, s.r.o. | 0
_ISF0151 | _Hlavice ZB4BV03 zelená |  | Tato ovládací hlavice Harmony XB4, zelená. Hlava se základním signálem BA9s je navržena tak, aby vydržela bez údržby a zajistila jasný ukazatel provozu stroje a procesů. Je zřetelně odlišitelný na dálku díky čiré barvě objektivu, což umožňuje rychlé čtení stavu komplexních strojů. Je odolný proti ná | ks | 134.8211 | 134.8211 | 21,00 |  | https://eshop.biesse.cz/Pictures/BIESSE/19/2000000326/135609_135609.JPG |  | ZB4BV03 | Schneider Electric CZ, s.r.o. | 0
_ISF0152 | _Hlavice ZB4BV01 signální (TE-5-1) |  | Tato ovládací hlavice Harmony XB4 - bílá, se základnou BAA9s. Hlava se základním signálem BA9s je navržena tak, aby vydržela bez údržby a zajistila jasný ukazatel provozu stroje a procesů. Je zřetelně odlišitelný na dálku díky čiré barvě objektivu, což umožňuje rychlé čtení stavu komplexních strojů. | ks | 134.8211 | 134.8211 | 21,00 |  | https://eshop.biesse.cz/Pictures/BIESSE/19/2000000326/135610_135610.JPG |  | ZB4BV01 | Schneider Electric CZ, s.r.o. | 0
_ISF0155 | _Hlavice ZB4BG4TEC10 s klíčem TEC10, aretovatelný |  | This Harmony XB4, black head with key (key TEC10) for key selector switch has 2 positions, operates with stay-put mechanism with key withdrawal on left and right position. This head with key provides a versatile interface for controlling your machines. It is easily installed and replaced on compatib | ks | 2834.4907 | 2834.4907 | 21,00 |  | https://eshop.biesse.cz/Pictures/BIESSE/19/2000000326/135613_135613.JPG |  | ZB4BG4TEC10 | Schneider Electric CZ, s.r.o. | 0
_ISF0156 | _Hlavice ZB4BG6 (TE-5-1) |  | Tato ovládací hlavice Harmony XB4, černá s klíčem (klíč č. 455) pro přepínač ovládaný klíčem, má 2 polohy, funguje s pružinovým návratem zleva-zprava doleva s klíčem k vytažení z levé polohy. Tato hlava s klíčem poskytuje všestranné rozhraní pro ovládání vašich strojů. Snadno se instaluje a vyměňuje | ks | 858.875 | 858.875 | 21,00 |  | https://eshop.biesse.cz/Pictures/BIESSE/19/2000000326/135614_135614.JPG |  | ZB4BG6 | Schneider Electric CZ, s.r.o. | 0
_ISF0159 | _Hlavice ZB4BV07 signální čirá |  | This Harmony XB4, plain lens clear head for pilot light is supplied with BA9s base. This head with BA9s base pilot light is designed to last without maintenance for a bright indicator of process and machine operations. It is clearly distinguishable visually at a distance thanks to a clear color of l | ks | 134.8211 | 134.8211 | 21,00 |  | https://eshop.biesse.cz/Pictures/BIESSE/19/2000000326/135617_135617.JPG |  | ZB4BV07 | Schneider Electric CZ, s.r.o. | 0
_ISF0160 | _Hlavice ZB4BW343 |  | Tato signálka Harmony XB4, plná čočka prosvětlená, červená, pracuje s pružinovým návratem / impulsním mechanismem. Tato prosvětlená hlava tlačítka pro integ. LED poskytuje všestranné rozhraní pro ovládání vašich strojů. Držák ovládače se snadno instaluje a nahrazuje rozhraním ovládačů a kontaktů. Je | ks | 304.1595 | 304.1595 | 21,00 |  | https://eshop.biesse.cz/Pictures/BIESSE/19/2000000326/135618_135618.JPG |  | ZB4BW343 | Schneider Electric CZ, s.r.o. | 0
_ISF0161 | _Hlavice ZB4BL4 |  | Tato ovládací hlavice s přesahem Harmony XB4 funguje s pružinovým návratem / impulsním mechanismem. Tato hlava tlačítka poskytuje ergonomické rozhraní pro ovládání vašich strojů. Kombinuje se s řadou ovládačů a kontaktních bloků Harmony a provádí velké množství řídicích funkcí. Je zřetelně odlišitel | ks | 178.2723 | 178.2723 | 21,00 |  | https://eshop.biesse.cz/Pictures/BIESSE/19/2000000326/135619_135619.JPG |  | ZB4BL4 | Schneider Electric CZ, s.r.o. | 0
_ISF0162 | _Pack SPS - XB5RMA04 |  | This ready-to-use pack is part of the range diameter 22mm wireless and batteryless pushbuttons XB5R plastic. This pack comprises one wireless and batteryless pushbutton assembled on fixing collar, in handy box and one receiver. Pushbutton and receiver are factory-paired. It is uses a 24V to 240V AC/ | ks | 7848.453 | 7848.453 | 21,00 |  | https://eshop.biesse.cz/Pictures/BIESSE/19/2000000326/135620_135620.JPG |  | XB5RMA04 | Schneider Electric CZ, s.r.o. | 0
_ISF0164 | _Skříň XALD103 IP65 ZE 1tlač.funkce START |  | This Harmony XALD dark grey control station is ideal to control start operation in machines. This dark grey control station enables machine builders to easily add control and signalling functionality on their machines, with permanent modifications or damage to their machine body. It is designed for | ks | 624.9687 | 624.9687 | 21,00 |  | https://eshop.biesse.cz/Pictures/BIESSE/19/2000000326/135622_135622.JPG |  | XALD103 | Schneider Electric CZ, s.r.o. | 0
_ISF0165 | _Tlačítko XB4BS84441 hřibové rudé 40mm |  | Toto Harmony XB4 nouzové zastav./vypnutí 40mm hřibové hlava modulární červené tlačítko pracuje s klíčem k uvolnění mechanismu. Má kovový čelní kryt. Toto tlačítko nouzového zastavení/vypnutí, zvané také EMS (Emergency Machine Stop) a EMO (Emergency Off), se snadno instaluje do výřezů standardního pr | ks | 953.4934 | 953.4934 | 21,00 |  | https://eshop.biesse.cz/Pictures/BIESSE/19/2000000326/135623_135623.JPG |  | XB4BS84441 | Schneider Electric CZ, s.r.o. | 0
_ISF0166 | _Ovládač XB4BW34B5 rudý s LED (TE-5-1) |  | Toto osvětlené modulární tlačítko Harmony XB4 funguje s pružinovým návratovým mechanismem, je dodáváno s 24V AC/DC a používá integrovanou LED. Má kovový čelní kryt. Toto osvětlené tlačítko poskytuje ergonomické a vizuální rozhraní pro ovládání vašich strojů. Snadno se instaluje do standardních otvor | ks | 797.5558 | 797.5558 | 21,00 |  | https://eshop.biesse.cz/Pictures/BIESSE/19/2000000326/135624_135624.JPG |  | XB4BW34B5 | Schneider Electric CZ, s.r.o. | 0
_ISF0167 | _Konfigurátor ZBRRC 4 PNP programovatelný (TE-5-1) |  | This configurable receiver is part of the ranges Harmony XB5R plastic and XB4R metal wireless and batteryless pushbuttons. It is equipped with 2 buttons (teach and parameter setting), 6 indicating LEDs (power ON, function modes, output status, signal strength). It features 4 PNP outputs, 200 mA /24 | ks | 5566.6475 | 5566.6475 | 21,00 |  | https://eshop.biesse.cz/Pictures/BIESSE/19/2000000326/135625_135625.JPG |  | ZBRRC | Schneider Electric CZ, s.r.o. | 0
_ISF0168 | _Hlavice ZB4BA8 lícující |  | Tato harmony XB4, zapuš. šedá hlava tlačítka s pružinovým návratem / impulsním mechanismem. Držák ovládače se snadno instaluje a nahrazuje rozhraním ovládačů a kontaktů. Je zřetelně odlišitelný na dálku díky jasné barvě. Je odolný proti nárazům, odolnému proti prachu, vodohospodářství a odolnému pro | ks | 152.6889 | 152.6889 | 21,00 |  | https://eshop.biesse.cz/Pictures/BIESSE/19/2000000326/135626_135626.JPG |  | ZB4BA8 | Schneider Electric CZ, s.r.o. | 0
_ISF0169 | _Skříň XALK178E IP65 1tl. RU "1Z+1V" hřib funkce nouz. zastavení (TE-5-1) |  | Tato žlutá ovládací skříňka Harmony XALK je ideální pro vaše kompletní ovládání. Pracuje s otáčkou pro uvolnění mechanismu a používá šroubové svorky. Tato řídící stanice s hřibovým tlačítkem pro nouzové zastavení je ideální pro situace, kdy jsou rychlé akce potřebné pro správné fungování procesu neb | ks | 889.103 | 889.103 | 21,00 |  | https://eshop.biesse.cz/Pictures/BIESSE/19/2000000326/135627_135627.JPG |  | XALK178E | Schneider Electric CZ, s.r.o. | 0
_ISF0170 | _Ovladač XB4BA21 tiskací s návratem (TE-5-1) |  | Toto modulární černé tlačítko Harmony XB4 funguje s pružinovým návratem / impulsním mechanismem. Má kovový čelní kryt. Toto tlačítko poskytuje ergonomické rozhraní pro ovládání vašich strojů. Snadno se instaluje do standardních otvorů v panelu o průměru 22 mm a je připojen k ovládacím obvodům pomocí | ks | 278.6304 | 278.6304 | 21,00 |  | https://eshop.biesse.cz/Pictures/BIESSE/19/2000000326/135628_135628.JPG |  | XB4BA21 | Schneider Electric CZ, s.r.o. | 0
_ISF0171 | _Signálka XB4BVB3 s LED 24V zelená (TE-5-1) |  | Tato polosestava objímky XB4 s modulárním zeleným signálem, 24V AC/DC, používá integrovanou LED. Má kovový čelní kryt. Toto signálka, která vydrží bez údržby a zajišťuje jasný signál provozu stroje, se snadno instaluje do standardních otvorů o průměru 22 mm a je připojena pomocí jednoduchých šroubov | ks | 417.6154 | 417.6154 | 21,00 |  | https://eshop.biesse.cz/Pictures/BIESSE/19/2000000326/135629_135629.JPG |  | XB4BVB3 | Schneider Electric CZ, s.r.o. | 2
_ISF0172 | _Signálka ZB4BV043 rudá |  | Tato ovládací hlavice se signálkou Harmony XB4, rudá. Tato hlava pro integrovanou kontrolku LEDP vydrží bez údržby a zajišťuje jasný indikátor provozu a provozu stroje. Je zřetelně odlišitelný na dálku díky čiré barvě objektivu, což umožňuje rychlé čtení stavu komplexních strojů. Je odolný proti nár | ks | 178.2723 | 178.2723 | 21,00 |  | https://eshop.biesse.cz/Pictures/BIESSE/19/2000000326/135630_135630.JPG |  | ZB4BV043 | Schneider Electric CZ, s.r.o. | 0
_ISF0173 | _Bzučák XB5KSB |  | Tato siréna signalizační jednotky Harmony XB5 je dodávána s 24 V AC/DC s hlukem 85 dB. Tato siréna odvolatele poskytuje akustický poplach pro vaši instalaci. Snadno se instaluje do standardních otvorů o průměru 22 mm. Má ochranu IP40. Díky plastovému rámečku je ideální pro aplikace vyžadující dobrou | ks | 1610.949 | 1610.949 | 21,00 |  | https://eshop.biesse.cz/Pictures/BIESSE/19/2000000326/135631_135631.JPG |  | XB5KSB | Schneider Electric CZ, s.r.o. | 0
_ISF0174 | _Hlavice ZB4BW36 modrá |  | Tato ovládací hlavice s hřibovým knoflíkem Harmony XB4, hladká, modrá, s pružinovým návratem / impulsním mechanismem. Tato prosvětlená hlava tlačítka pro integ. BA9s poskytuje všestranné rozhraní pro ovládání vašich strojů. Držák ovládače se snadno instaluje a nahrazuje rozhraním ovládačů a kontaktů | ks | 263.5507 | 263.5507 | 21,00 |  | https://eshop.biesse.cz/Pictures/BIESSE/19/2000000326/135632_135632.JPG |  | ZB4BW36 | Schneider Electric CZ, s.r.o. | 0
_ISF0175 | _Hlavice ZB4BV04 rudá (TE-5-1) |  | Tato příruba Harmony XB4, plná čočka pro signálku, je dodána s základnou BA9s. Hlava se základním signálem BA9s je navržena tak, aby vydržela bez údržby a zajistila jasný ukazatel provozu stroje a procesů. Je zřetelně odlišitelný na dálku díky čiré barvě objektivu, což umožňuje rychlé čtení stavu ko | ks | 134.8211 | 134.8211 | 21,00 |  | https://eshop.biesse.cz/Pictures/BIESSE/19/2000000326/135633_135633.JPG |  | ZB4BV04 | Schneider Electric CZ, s.r.o. | 0
_ISF0176 | _Hlavice ZB4BW31 |  | Tato ovládací hlavice s hřibovým knoflíkem Harmony XB4, osvětlená, lícující, s pružinovým návratem / impulsním mechanismem. Tato prosvětlená hlava tlačítka pro integ. BA9s poskytuje všestranné rozhraní pro ovládání vašich strojů. Držák ovládače se snadno instaluje a nahrazuje rozhraním ovládačů a ko | ks | 263.5507 | 263.5507 | 21,00 |  | https://eshop.biesse.cz/Pictures/BIESSE/19/2000000326/135634_135634.JPG |  | ZB4BW31 | Schneider Electric CZ, s.r.o. | 0
_ISF0177 | _Podstavec trubka XVBZ02 černý hliník 80mm |  | Upevňovací deska pro Harmony XVB dodaná hliníkovou trubkou a plastovou upevňovací deskou. Tato hliníková upevňovací základna je příslušenství pro majáky a upevnění s průměrem 70 mm. Je složena z černé plastové upevňovací desky a hliníkové trubky o průměru 25 mm a výšce 80mm. Díky jednoduché a modulá | ks | 546.5997 | 546.5997 | 21,00 |  | https://eshop.biesse.cz/Pictures/BIESSE/19/2000000326/135635_135635.JPG |  | XVBZ02 | Schneider Electric CZ, s.r.o. | 0
_ISF0178 | _Signál XVLA233 LED |  | Harmony XVLA233 jsou zelená signálka o průměru 8mm. Stupeň ochrany je IP40/IP65 (s těsněním). Kryje LED dioda - 24 V - pro připojení faston. Je součástí rozsahu plastových signálek Harmony XVL průměr 8-12 mm. | ks | 240.8098 | 240.8098 | 21,00 |  | https://eshop.biesse.cz/Pictures/BIESSE/19/2000000326/135636_135636.JPG | 3389110651362 | XVLA233 | Schneider Electric CZ, s.r.o. | 0
_ISF0179 | _Signál XVLA234 LED |  | Harmony XVLA234 jsou červené signálky 8mm. Stupeň ochrany je IP40/IP65 (s těsněním). Kryje LED dioda - 24 V - pro připojení faston. Je součástí rozsahu plastových signálek Harmony XVL průměr 8-12 mm. | ks | 240.8098 | 240.8098 | 21,00 |  | https://eshop.biesse.cz/Pictures/BIESSE/19/2000000326/135637_135637.JPG | 3389110651386 | XVLA234 | Schneider Electric CZ, s.r.o. | 0
_ISF0180 | _Hlavice ZB4BA2 lícující (TE-5-1) |  | Tato ovládací hlavice s černým tlačítkem Harmony XB4 pracuje s mechanismem pružiny. Tato hlava tlačítka poskytuje ergonomické rozhraní pro ovládání vašich strojů. Držák ovládače se snadno instaluje a nahrazuje rozhraním ovládačů a kontaktů. Je odolný proti nárazům, odolnému proti prachu, vodě a vibr | ks | 125.907 | 125.907 | 21,00 |  | https://eshop.biesse.cz/Pictures/BIESSE/19/2000000326/135638_135638.JPG |  | ZB4BA2 | Schneider Electric CZ, s.r.o. | 0
_ISF0181 | _Hlavice ZB4BA3 lícující |  | Ovládací hlavice stiskací, zelená, se symbolem Tato hlava tlačítka poskytuje ergonomické rozhraní pro ovládání vašich strojů. Držák ovládače se snadno instaluje a nahrazuje rozhraním ovládačů a kontaktů. Je odolný proti nárazům, odolnému proti prachu, vodě a vibracím, a to díky IP66 / IP67 / IP69 / | ks | 141.7245 | 141.7245 | 21,00 |  | https://eshop.biesse.cz/Pictures/BIESSE/19/2000000326/135639_135639.JPG |  | ZB4BA3 | Schneider Electric CZ, s.r.o. | 0
_ISF0182 | _Hlavice ZB4BA4 lícující |  | Tato ovládací hlavice s červeným tlačítkem Harmony XB4 pracuje s mechanismem pružiny. Tato hlava tlačítka poskytuje ergonomické rozhraní pro ovládání vašich strojů. Držák ovládače se snadno instaluje a nahrazuje rozhraním ovládačů a kontaktů. Je odolný proti nárazům, odolnému proti prachu, vodě a vi | ks | 142.9428 | 142.9428 | 21,00 |  | https://eshop.biesse.cz/Pictures/BIESSE/19/2000000326/135640_135640.JPG |  | ZB4BA4 | Schneider Electric CZ, s.r.o. | 0
_ISF0183 | _Hlavice ZB4BA5 lícující |  | Tato ovládací hlavice Harmony XB4, žlutá, pracuje s mechanismem pružiny. Tato hlava tlačítka poskytuje ergonomické rozhraní pro ovládání vašich strojů. Držák ovládače se snadno instaluje a nahrazuje rozhraním ovládačů a kontaktů. Je odolný proti nárazům, odolnému proti prachu, vodě a vibracím, a to | ks | 142.9428 | 142.9428 | 21,00 |  | https://eshop.biesse.cz/Pictures/BIESSE/19/2000000326/135641_135641.JPG |  | ZB4BA5 | Schneider Electric CZ, s.r.o. | 0
_ISF0184 | _Hlavice ZB4BA6 lícující |  | Modrá hlava tlačítka Harmony XB4 pracuje s mechanismem vracení pružin. Tato hlava tlačítka poskytuje ergonomické rozhraní pro ovládání vašich strojů. Držák ovládače se snadno instaluje a nahrazuje rozhraním ovládačů a kontaktů. Je odolný proti nárazům, odolnému proti prachu, vodě a vibracím, a to dí | ks | 142.9428 | 142.9428 | 21,00 |  | https://eshop.biesse.cz/Pictures/BIESSE/19/2000000326/135642_135642.JPG |  | ZB4BA6 | Schneider Electric CZ, s.r.o. | 0
_ISF0185 | _Hlavice ZB4BG4 |  | Tato ovládací hlavice Harmony XB4, černá s klíčem (klíč č. 455) pro přepínač ovládaný klíčem, má 2 polohy, je vybavena trvalým mechanismem s klíčem k vytažení zleva a zprava. Tato hlava s klíčem poskytuje všestranné rozhraní pro ovládání vašich strojů. Snadno se instaluje a vyměňuje na kompatibilníc | ks | 858.875 | 858.875 | 21,00 |  | https://eshop.biesse.cz/Pictures/BIESSE/19/2000000326/135643_135643.JPG |  | ZB4BG4 | Schneider Electric CZ, s.r.o. | 0
_ISF0186 | _Hlavice ZB4BS844 (TE-5-1) |  | Tato ovládací hlavice nouzového zastavení s hřibovým knoflíkem Harmony XB4E, 40 mm, s aretací "uvolnit otočením". Tato hlava tlačítka nouzového zastavení/vypnutí se snadno zkombinuje s kontaktními bloky a instaluje se do standardních výřezů o průměru 22 mm a je propojena s jednoduchými šroubovými sv | ks | 419.7651 | 419.7651 | 21,00 |  | https://eshop.biesse.cz/Pictures/BIESSE/19/2000000326/135644_135644.JPG |  | ZB4BS844 | Schneider Electric CZ, s.r.o. | 0
_ISF0187 | _Hlavice ZB4BW33 ovládací prosvětlená (TE-5-1) |  | Tato ovládací hlavice Harmony XB4, plná čočka prosvětlená, zelená, s návratem / impulsním mechanismem. Tato prosvětlená hlava tlačítka pro integ. LED poskytuje všestranné rozhraní pro ovládání vašich strojů. Držák ovládače se snadno instaluje a nahrazuje rozhraním ovládačů a kontaktů. Je zřetelně od | ks | 263.5507 | 263.5507 | 21,00 |  | https://eshop.biesse.cz/Pictures/BIESSE/19/2000000326/135645_135645.JPG |  | ZB4BW33 | Schneider Electric CZ, s.r.o. | 0
_ISF0188 | _Díl ZB4BZ009 spojovací (TE-5-1) |  | Tato polosestava objímky XB4 umožňuje připojit hlavy XB4 ke kontaktům nebo světelným blokům. Je vyrobeno z kovu. Základna pro sestavení hlav a těl Harmony XB4. | ks | 90.811 | 90.811 | 21,00 |  | https://eshop.biesse.cz/Pictures/BIESSE/19/2000000326/135646_135646.JPG |  | ZB4BZ009 | Schneider Electric CZ, s.r.o. | 0
_ISF0189 | _Díl ZB5AZ009 spojovací |  | Tato polosestava objímky XB5 umožňuje spojit hlavy XB5 se kontaktními nebo světlovými bloky. Je z plastu. Základna pro sestavení hlav a těl Harmony XB5. | ks | 50.4507 | 50.4507 | 21,00 |  | https://eshop.biesse.cz/Pictures/BIESSE/19/2000000326/135647_135647.JPG |  | ZB5AZ009 | Schneider Electric CZ, s.r.o. | 0
_ISF0190 | _Spínač ZBE101 řaz.10 zapínací (TE-5-1) |  | Tento blok pomocných kontaktů Harmony ZB používá šroubové svorky. Tento kontaktní blok umožňuje rychlou a snadnou výměnu a konfiguraci ovládačů a přepínačů. Snadno se instaluje a vyměňuje se v ovládačích XB4 nebo XB5 plných tlačítkových jednotkách a přepínačích pomocí nacvakávací sestava a připojuje | ks | 81.5821 | 81.5821 | 21,00 |  | https://eshop.biesse.cz/Pictures/BIESSE/19/2000000326/135648_135648.JPG |  | ZBE101 | Schneider Electric CZ, s.r.o. | 0
_ISF0191 | _Spínač ZBE102 řaz.01 vypínací |  | Tento blok kontaktů Harmony ZB, XB5 používá šroubové svorky. Tento kontaktní blok umožňuje rychlou a snadnou výměnu a konfiguraci ovládačů a přepínačů. Snadno se instaluje a vyměňuje se v jednotkách XB5 ovládačů a přepínačích pomocí nacvakávací sestavy a připojuje se k ovládacím obvodu jednoduchými | ks | 81.5821 | 81.5821 | 21,00 |  | https://eshop.biesse.cz/Pictures/BIESSE/19/2000000326/135649_135649.JPG |  | ZBE102 | Schneider Electric CZ, s.r.o. | 0
_ISF0192 | _Krytka ZBP0 ochranná |  | Tento notebook Harmony ZB sestává z čisté silikonové botky. Je kompatibilní s kruhovými hlavami Harmony XB4 a XB5 s přesahem a stisknutím. Tato silikonová botka je ideální pro doplnění řídicí jednotky a její přizpůsobení přísným požadavkům na hygienu a čištění. Je průhledná, což uživatelům umožňuje | ks | 29.1878 | 29.1878 | 21,00 |  | https://eshop.biesse.cz/Pictures/BIESSE/19/2000000326/135650_135650.JPG |  | ZBP0 | Schneider Electric CZ, s.r.o. | 0
_ISF0193 | _Objímka ZBVB1 BI 22 IP65 s LED 24DC/AC (TE-5-1) |  | Tento světelný blok Harmony ZB, XB5, pracuje s integrovanou LED. Je napájen s 24 V AC/DC a používá šroubové svorky. Má plastové tělo. Tento světelný blok umožňuje rychlou a snadnou výměnu a konfiguraci signalizačních jednotek. Snadno se instaluje a nahrazuje kompatibilní prosvětlené tlačítkové nebo | ks | 194.8442 | 194.8442 | 21,00 |  | https://eshop.biesse.cz/Pictures/BIESSE/19/2000000326/135651_135651.JPG |  | ZBVB1 | Schneider Electric CZ, s.r.o. | 1.5
_ISF0197 | _Nosič ZBY6102 štítků s prázdným polem |  | Tento držák štítků Harmony ZBY má černé nebo žluté pozadí. Je kompatibilní s tlačítky Harmony XB4 a XB5 a kontrolkami. Tento držák štítků umožňuje upravit řídicí jednotku s prázdným štítkem pro vlastní gravírování na podporu libovolného požadovaného značení. Je kompatibilní s jakoukoli standardní ří | ks | 44.5728 | 44.5728 | 21,00 |  | https://eshop.biesse.cz/Pictures/BIESSE/19/2000000326/135655_135655.JPG |  | ZBY6102 | Schneider Electric CZ, s.r.o. | 0
_ISF0198 | _Nosič ZBZ33 štítků |  | Tento držák štítků Harmony XB4, XB5 a XB7. Tento držák štítků bez štítků umožňuje upravit řídicí jednotku pomocí jakýchkoli štítků určených k podpoře strojů a provozu. Je kompatibilní s jakoukoli standardní řídící nebo signalizační jednotkou Harmony typu 22 mm. | ks | 22.8735 | 22.8735 | 21,00 |  | https://eshop.biesse.cz/Pictures/BIESSE/19/2000000326/135656_135656.JPG |  | ZBZ33 | Schneider Electric CZ, s.r.o. | 0
_ISF0199 | _Spínač ZENL1121 řaz.01 vypínací pro XAL.. |  | Tento blok Harmony XAL, jedna kontaktní blok používá šroubové svorky a má 1 NC kontakt. Je kompatibilní s ovládacími a signalizačními jednotkami Harmony XB5 a ovládacími stanicemi XAPS. Tento kontaktní blok umožňuje rychlou a snadnou výměnu a konfiguraci ovládačů a přepínačů. Snadno se instaluje a v | ks | 107.4863 | 107.4863 | 21,00 |  | https://eshop.biesse.cz/Pictures/BIESSE/19/2000000326/135657_135657.JPG |  | ZENL1121 | Schneider Electric CZ, s.r.o. | 0
_ISF0200 | _Kryt ZBZ1605 |  | Tato ovládací hlavice nouzového zastavení s hřibovým knoflíkem Harmony ZB a žlutou barvou. Je kompatibilní s hřibovými tlačítky Harmony XB4 a XB5. Tento kovový kryt s uzamykatelným krytem je navržen jako příslušenství pro použití s tlačítkem pro ochranu a v případě potřeby poskytuje zabezpečený způs | ks | 677.8736 | 677.8736 | 21,00 |  | https://eshop.biesse.cz/Pictures/BIESSE/19/2000000326/135658_135658.JPG |  | ZBZ1605 | Schneider Electric CZ, s.r.o. | 0
_ISF0201 | _Štítek ZB2BY2904 pro tlač. ovl. |  | Tento popisek Harmony ZB2BYB2904 je označený štítek 30x40mm, černý, s označením vlevo nebo dole, se symbolem "závisle sp. Jedná se o příslušenství rozsahu závěsných ovládačů Harmony XAC pro průměr 22 mm plastové signalizační jednotky. | ks | 58.4766 | 58.4766 | 21,00 |  | https://eshop.biesse.cz/Pictures/BIESSE/19/2000000326/135659_135659.JPG |  | ZB2BY2904 | Schneider Electric CZ, s.r.o. | 0
_ISF0202 | _Štítek ZB2BY4901 pro tlač. ovl. |  | Tento popisek Harmony ZB2BYB4901 je označený štítek 30 x 40 mm, bílý, se symbolem "zvedací"nebo "vpravo". Jedná se o příslušenství rozsahu závěsných ovládačů Harmony XAC pro průměr 22 mm plastové signalizační jednotky. | ks | 58.4766 | 58.4766 | 21,00 |  | https://eshop.biesse.cz/Pictures/BIESSE/19/2000000326/135660_135660.JPG |  | ZB2BY4901 | Schneider Electric CZ, s.r.o. | 0
_ISF0203 | _Příslušenství XACA971 |  | Tato skříň Harmony XACA971 je spodní držák pro závěsné ovládače s dvojitou izolací. Je součástí rozsahu závěsných ovládačů Harmony XAC pro průměr 22 mm plastové signalizační jednotky. | ks | 333.8039 | 333.8039 | 21,00 |  | https://eshop.biesse.cz/Pictures/BIESSE/19/2000000326/135661_135661.JPG |  | XACA971 | Schneider Electric CZ, s.r.o. | 0
_ISF0204 | _Ovladač XACA02 závěsný |  | This Harmony XAC, empty pendant control station has 2 cut-out for 2 push buttons / 2 functions for controlling of operation in machines. This 2 cut-out yellow empty pendant control station is ideal for general purposes use as it enables machine builder to add any required control units for custom fa | ks | 1221.9174 | 1221.9174 | 21,00 |  | https://eshop.biesse.cz/Pictures/BIESSE/19/2000000326/135662_135662.JPG |  | XACA02 | Schneider Electric CZ, s.r.o. | 0
_ISF0205 | _Hlavice XACA9413 stiskací zelená |  | Tato zelená krytá ovládací hlavice je samostatná součástí pro závěsné ovládače s dvojitou izolací. Je navržen pro čelní montáž. Prodává se za hodně 10. | ks | 136.0394 | 136.0394 | 21,00 |  | https://eshop.biesse.cz/Pictures/BIESSE/19/2000000326/135663_135663.JPG |  | XACA9413 | Schneider Electric CZ, s.r.o. | 0
_ISF0206 | _Spínač XENG1491 spínací jednotka |  | This spring return contact block is a separate component for double insulated, XACA pendant control station. It is designed for front mounting and features 1 NC + 2 NO contacts. | ks | 794.7133 | 794.7133 | 21,00 |  | https://eshop.biesse.cz/Pictures/BIESSE/19/2000000326/135664_135664.JPG |  | XENG1491 | Schneider Electric CZ, s.r.o. | 0
_ISF0207 | _Adaptér TCSMCNAM3M002P s kabelem 2,5m |  | Tato sada kabelů USB/RJ45 umožňuje komunikaci mezi počítači a jednotkami. Je kompatibilní se zařízeními Altivar Machine ATV320, Altivar 12, Altivar 312 Solar, Lexium 32i, Lexium ILA, ILE, ILS, Acti 9 Smartlink, Lexi produkty Um 28, SoMove a Altivar Machine ATV340. Umožňuje přímé připojení počítače k | ks | 4056.461 | 4056.461 | 21,00 |  | https://eshop.biesse.cz/Pictures/BIESSE/19/2000000326/135665_135665.JPG |  | TCSMCNAM3M002P | Schneider Electric CZ, s.r.o. | 0
_ISF0208 | _Softstartér ATS22C32Q |  | This Altistart 22 soft starter can feed 3-phase asynchronous motors in supply line or delta connection. It has a rating of 320A and 230V to 440V, a rated power up to 160kW (400V to 440V in supply line) and up to 250kW (400V to 440V in motor delta connection). It is designed for simple and complex ma | ks | 92296.3536 | 92296.3536 | 21,00 |  | https://eshop.biesse.cz/Pictures/BIESSE/19/2000000326/135666_135666.JPG |  | ATS22C32Q | Schneider Electric CZ, s.r.o. | 0
_ISF0209 | _Karta Profibus DPV1 pro ATV32 |  | This PROFIBUS DP V1 communication module is an option for variable speed drives of Altivar range. It is equipped with 1 x 9-way female SUB-D connector. It is compatible with Altivar Machine and Altivar Process drives. It enables integration of your variable speed drive in your process control networ | ks | 5364.4962 | 5364.4962 | 21,00 |  | https://eshop.biesse.cz/Pictures/BIESSE/19/2000000326/135667_135667.JPG |  | VW3A3607 | Schneider Electric CZ, s.r.o. | 0
_ISF0222 | _Softstartér ATS22C17Q |  | Tento softstartér Altistart 2 může napájet 3fázové asynchronní motory v napájecím vedení nebo v delta připojení. Má jmenovitý výkon 170 A a 230 V až 440 V, jmenovitý výkon až 90 kW (400 V až 440 V na napájecím vedení) a až 132 kW (400 V až 440 V V v propojení D motoru). Je určen pro jednoduché a slo | ks | 57863.9006 | 57863.9006 | 21,00 |  | https://eshop.biesse.cz/Pictures/BIESSE/19/2000000326/135680_135680.JPG |  | ATS22C17Q | Schneider Electric CZ, s.r.o. | 0
_ISF0224 | _Softstartér ATS22C21Q |  | Tento softstartér Altistart 2 může napájet 3fázové asynchronní motory v napájecím vedení nebo v delta připojení. Má jmenovitý výkon 210 A a 230 V až 440 V, jmenovitý výkon až 110 kW (400 V až 440 V na napájecím vedení) a až 160 kW (400 V až 44) 0V v propojení D motoru). Je určen pro jednoduché a slo | ks | 73911.2932 | 73911.2932 | 21,00 |  | https://eshop.biesse.cz/Pictures/BIESSE/19/2000000326/135682_135682.JPG |  | ATS22C21Q | Schneider Electric CZ, s.r.o. | 0
_ISF0228 | _Karta rozšiřující 32DI 24VDC - konektor HE10 |  | This digital input module is part of the Modicon TM3 range of I/O expansion modules for Modicon controllers. It consists in 32 logic inputs and it is supplied with 24V dc. It is equipped with one removable HE10 connector and can be mounted on a symmetrical DIN rail 35 mm. This digital I/O module com | ks | 7768.816 | 7768.816 | 21,00 |  |  |  | TM3DI32K | Schneider Electric CZ, s.r.o. | 0
_ISF0229 | _Karta rozšiřující 32DO (poz.logika) - konektor HE10 |  | This product is part of the Modicon TM3 range, an offer of expansion I/O modules for Modicon M221, M241, M251 and M262. The discrete output module provides 32 transistor outputs with source (positive) logic. It is an output module with an output voltage of 24V DC and a current consumption of 40mA at | ks | 7768.816 | 7768.816 | 21,00 |  |  |  | TM3DQ32TK | Schneider Electric CZ, s.r.o. | 0
_ISF0230 | _Karta rozšiřující, teplota 4AI - pružinové svorky |  | This product is part of the Modicon TM3 range, an offer of expansion I/O modules for Modicon M221, M241, M251 and M262. The analogue input module provides 4 inputs with 16bit and 15bit + sign resolution. It is an input module with a rated supply voltage of 24V DC and a current consumption of 45mA/50 | ks | 8952.224 | 8952.224 | 21,00 |  |  |  | TM3TI4G | Schneider Electric CZ, s.r.o. | 0
_ISF0231 | _Karta rozšiřující, prodloužení sběrnice - přijímač |  | This product is part of the Modicon TM3 range, an offer of expansion I/O modules for Modicon M221, M241, M251 and M262. The remote receiver module is physically connected by a bus expansion cable, provides 7 I/O channels. It is remote receiver module with a rated supply voltage of 24V DC, a current | ks | 3166.016 | 3166.016 | 21,00 |  |  |  | TM3XREC1 | Schneider Electric CZ, s.r.o. | 0
_ISF0232 | _Karta rozšiřující, prodloužení sběrnice - vysílač |  | This product is part of the Modicon TM3 range, an offer of expansion I/O modules for Modicon M221, M241, M251 and M262. The remote transmitter module is physically connected by a bus expansion cable. It is remote transmitter module with a current consumption of 100mA, 30mA at 5V DC via bus connector | ks | 3166.016 | 3166.016 | 21,00 |  |  |  | TM3XTRA1 | Schneider Electric CZ, s.r.o. | 0
_ISF0234 | _Panel HMIGTO 7,5" 65K barev TFT, VGA 2xserial (RJ45+SUBD9), 2xUSB, SD slot, Eth |  | This Magelis GTO IP65 touchscreen operator interface (HMI) is supplied with 24V DC, has a 7.5" color TFT LCD display, 640 x 480 pixels (VGA) and 96MB EPROM. It also has 1 SD card slot, 1 host + 1 mini-B USB ports, 1 RS232C port, 1 RS485 port and 1 Ethernet TCP/IP port. It is ideal for optimized info | ks | 43739.8608 | 43739.8608 | 21,00 |  |  |  | HMIGTO4310 | Schneider Electric CZ, s.r.o. | 0
FNX00606 | Svítidlo LED Downlight Thin 24W kul. 4000K bílé |  |  | ks | 565.125 | 565.125 | 21,00 |  | https://eshop.biesse.cz/Pictures/biesse/19/2000000326/135694-135694(2).jpg | 8595216614742 | LM22300003 | PANLUX s.r.o. | 0
DEN00157 | Páska Optimal 30x50 maskovací |  |  | ks | 40.4312 | 40.4312 | 21,00 |  |  | 8595100146991 | B7021SL | Den Braven Czech and Slovak a.s. | 0
DEN00159 | Náplň pro pohlcovač vlhkosti 1000g |  |  | ks | 166.166 | 166.166 | 21,00 |  |  |  | D0004 | Den Braven Czech and Slovak a.s. | 0
LU010076 | Svítidlo LED-WSQ-25W/4100 Ecolite |  |  | ks | 286.08 | 286.08 | 21,00 |  |  | 8590849513264 | LED-WSQ-25W/4100 | Ecoplanet s. r. o. | 2
OBO00279 | Profil úhelníkový 30/35 5m žár.zinek 6373103 |  | Oboustranně děrovaný úhelníkový profil k sestavení zvláštních nosných konstrukcí. | ks | 2138.008 | 2138.008 | 21,00 |  | https://eshop.biesse.cz/Pictures/BIESSE/19/2000000326/135712_135712.JPG | 4012195614159 | 6373103 | OBO BETTERMANN s. r. o. | 0
_ISF0235 | _Chránič 13C/1N/0.03A AC, s nadp. ochr., iDPN N Vigi 6kA (SE-1-2) |  | Acti 9 iDPN Vigi je modulární proudový chránič s nadproudovou ochranou (RCBO). Je to jistič 1P+N s 1 chráněnou pólovou, 13A inhodnocenou proudem a vypínací charakteristikou C. Třída proudového chrániče je typ A s citlivostí 30 mA. Ochranné časové zpoždění uzemnění je okamžité. Jmenovitá zkratová vyp | ks | 2193.3754 | 2193.3754 | 21,00 |  | https://eshop.biesse.cz/Pictures/BIESSE/19/2000000326/135713_135713.JPG |  | A9D32613 | Schneider Electric CZ, s.r.o. | 0.13
SCA00180 | Skříň 623.2222 se zásuvkami 4x230V/16A kostka |  |  | ks | 1373.94 | 1373.94 | 21,00 |  |  | 8585022706526 | 623.2222 | SCAME-CZ,s.r.o. | 0
BON00124@ | Vypínač 32A/3 PEP-10V63 BONEGA |  |  | ks | 358.9632 | 358.9632 | 21,00 |  |  |  | 05-3032001 PEP-10V63 | BONEGA, spol. s r.o. | 0
JAB00724 | Kryt 5014H-A00040 16 reproduktorový |  | Kryt zásuvky reproduktorové, komunikační přímé nebo přístroje USB, šedá | ks | 143.5148 | 143.5148 | 21,00 | https://www.biesse.cz/vypinace-a-zasuvky_c549523885654092/abb_c549523885654093/levit-levit-m_c549523 | https://eshop.biesse.cz/Pictures/biesse/19/2000000326/135731-135731(2).jpg | 8592624069911 | 5014H-A00040 16 | ABB s.r.o. | 0 | Vypínače a zásuvky | ABB | Levit, Levit M | nabíjení přes USB Levit
JAB00725 | Termostat 3292H-A10101 16 LEVIT |  |  | ks | 1087.1432 | 1087.1432 | 21,00 | https://www.biesse.cz/vypinace-a-zasuvky_c549523885654092/abb_c549523885654093/levit-levit-m_c549523 | https://eshop.biesse.cz/Pictures/biesse/19/2000000326/135732-135732(2).jpg | 8592624087847 | 3292H-A10101 16 | ABB s.r.o. | 0 | Vypínače a zásuvky | ABB | Levit, Levit M | termostaty Levit
JAB00726 | Termostat 3292H-A10301 16 šedá/bílá LEVIT |  | Termostat univerzální programovatelný (ovládací jednotka), šedá/bílá | ks | 2025.5664 | 2025.5664 | 21,00 | https://www.biesse.cz/vypinace-a-zasuvky_c549523885654092/abb_c549523885654093/levit-levit-m_c549523 | https://eshop.biesse.cz/Pictures/biesse/19/2000000326/135733-135733(2).jpg | 8592624079224 | 3292H-A10301 16 | ABB s.r.o. | 0 | Vypínače a zásuvky | ABB | Levit, Levit M | termostaty Levit
JAB00727 | Rámeček trojnásobný vodorovný/svislý šedá/bílá 3901H-A05030 16 Levit ABB (2CHH01 |  | Rámeček trojnásobný, pro vodorovnou i svislou montáž, šedá/bílá | ks | 104.104 | 104.104 | 21,00 | https://www.biesse.cz/vypinace-a-zasuvky_c549523885654092/abb_c549523885654093/levit-levit-m_c549523 | https://eshop.biesse.cz/Pictures/biesse/19/2000000326/135734-135734(2).jpg | 8592624067528 | 3901H-A05030 16 | ABB s.r.o. | 0 | Vypínače a zásuvky | ABB | Levit, Levit M | rámečky Levit
JAB00728 | Rámeček čtyřnásobný vodorovný/svislý šedá/bílá 3901H-A05040 16 Levit ABB (2CHH01 |  | Rámeček čtyřnásobný, pro vodorovnou i svislou montáž, šedá/bílá | ks | 137.1942 | 137.1942 | 21,00 | https://www.biesse.cz/vypinace-a-zasuvky_c549523885654092/abb_c549523885654093/levit-levit-m_c549523 | https://eshop.biesse.cz/Pictures/biesse/19/2000000326/135735-135735(2).jpg | 8592624067726 | 3901H-A05040 16 | ABB s.r.o. | 0 | Vypínače a zásuvky | ABB | Levit, Levit M | rámečky Levit
JAB10671 | Kryt 3299H-A40200 16 tuneru FM LEVIT |  | Kryt rádia AudioWorld (rozměr 55x55 mm), šedá | ks | 236.093 | 236.093 | 21,00 | https://www.biesse.cz/vypinace-a-zasuvky_c549523885654092/abb_c549523885654093/levit-levit-m_c549523 | https://eshop.biesse.cz/Pictures/biesse/19/2000000326/135736-135736(2).jpg | 8592624072317 | 3299H-A40200 16 | ABB s.r.o. | 0 | Vypínače a zásuvky | ABB | Levit, Levit M | LED osvětlení Levit
TE120102 | Stykač LC1DT40MD 40A, 4Z, 220VDC |  | TeSys D contactor, 4 poles (4NO), for non-inductive load applications up to 40A/690V AC-1. It provides a 220V DC coil with transient suppressor module, 1NO+1NC built-in auxiliary contacts (NC mirror certified), connection by screw clamp terminals. For operating rates until 3600 cycles/hour and envir | ks | 4258.9904 | 4258.9904 | 21,00 | https://www.biesse.cz/modulove-a-paticove-pristroje_c374924875137026/stykace-a-rele_c381775347976654 | https://eshop.biesse.cz/Pictures/BIESSE/19/2000000326/135740_135740.JPG | 3389110445404 | LC1DT40MD | Schneider Electric CZ, s.r.o. | 0 | Modulové a paticové přístroje | Stykače a relé | Stykače výkonové , ministykače a stykače pomocné
SE120279 | Signálka iIL červená/zelená, 110-230 V AC |  | This Acti9 iIL accessory is a double modular pilot light fixed on DIN rail. It has at front face a green and a red LEDs of 0.3W with a service life of 100000 hours. The Us rated supply voltage is 100VAC to 230VAC at a 50/60Hz frequency, or is 110VDC to 130VDC. | ks | 527.1578 | 527.1578 | 21,00 | https://www.biesse.cz/modulove-a-paticove-pristroje_c374924875137026/elektronicka-detekce_c381775347 | https://eshop.biesse.cz/Pictures/BIESSE/19/2000000326/135741_135741.JPG | 3606480088377 | A9E18325 | Schneider Electric CZ, s.r.o. | 0 | Modulové a paticové přístroje | Elektronická detekce | Detekce ostatní
JAB00729 | Kryt rámečku s otvorem 55x55 krajní šedá 3901H-A00255 16 Levit ABB (2CHH010255A4 |  | Kryt rámečku s otvorem 55x55, krajní, šedá | ks | 37.5518 | 37.5518 | 21,00 | https://www.biesse.cz/vypinace-a-zasuvky_c549523885654092/abb_c549523885654093/levit-levit-m_c549523 | https://eshop.biesse.cz/Pictures/biesse/19/2000000326/135743-135743(2).jpg | 8592624068259 | 3901H-A00255 16 | ABB s.r.o. | 0 | Vypínače a zásuvky | ABB | Levit, Levit M | rámečky Levit
SCR01399 | Svítidlo LED IU008523 75W do rozvaděče 230V |  |  | ks | 2690.367 | 2690.367 | 21,00 |  |  |  | IU008523 | Schrack Technik spol. s r.o. | 2
SCR01400 | Kabel IU008524 2x1,5 2m bílá |  |  | ks | 618.4205 | 618.4205 | 21,00 |  |  |  | IU008524 | Schrack Technik spol. s r.o. | 0
MCL00314 | Pásek LED 17,2W/m, RGB+CW (6000K), 24V, IP20, 72LED/m |  | LED pásek SMD5050, RGB + studená bílá CW (6000K), 17,2W, 72LED, 1125lm/m (R:94, G:248, B:53, CW:726lm), CRI80, segment 167mm, 12LED/segment, IP20, DC 24V, životnost 54000h, šíře 12mm, bílý PCB pásek, max. délka pásku při jednostranném zapojení: 4m, opatřen samolepící páskou 3M. Balení 5m. | m | 294.645 | 294.645 | 21,00 | https://www.biesse.cz/svetelne-zdroje_c381775347976343/led-pasky-a-profily_c556559042085317/led-pask | https://eshop.biesse.cz/Pictures/biesse/19/2000000326/135767-135767(2).jpg | 8595607111959 | ML-128.632.60.0 | McLED s.r.o. | 0 | Světelné zdroje | LED pásky a profily | LED pásky
KNP01012 | Kleště 0306180.09 kombinované 180mm VDE 1000V KNIPEX |  | Popis zboží 03 06 180 Kombinované kleště Se zónami pro uchopení plochého materiálu a materiálu kruhového průřezu pro mnohostranné použití S břity pro měkký a tvrdý drát Dlouhé břity pro silnější kabely Břity doplňkově induktivně zakalené, tvrdost břitů asi 60 HRC speciální nástrojová oce | ks | 626.2425 | 626.2425 | 21,00 | https://www.biesse.cz/naradi-a-merici-technika_c381775347976337/naradi_c382106060456272/kleste-03061 | https://eshop.biesse.cz/Pictures/BIESSE/19/2000000326/135776_135776..JPG | 4003773021926 | 0306180.09 | D.A.T., spol. s r.o. | 0 | Nářadí a měřící technika | Nářadí
TE510382 | Hlavice ZB4BK1533 prosvětlená otočná zelená |  | Tato signálka Harmony XB4, prosvětlená zelená ovl. hlavice otočná pro integ. LED se standardní rukojetí, má 3 polohy, s návratem k mechanismu středu. Tato prosvětlená hlava spínače pro integ. LED poskytuje ergonomické rozhraní pro ovládání vašich strojů. Je dodáván se standardní rukojetí a lze jej s | ks | 583.5477 | 583.5477 | 21,00 | https://www.biesse.cz/ovladani-regulace-a-signalizace_c381775347975405/hlavice-ovladaci-a-signalni_c | https://eshop.biesse.cz/Pictures/BIESSE/19/2000000326/135780_135780.JPG | 3389110890884 | ZB4BK1533 | Schneider Electric CZ, s.r.o. | 0 | Ovládání, regulace a signalizace | Hlavice ovládací a signální
TE510383 | Hlavice ZB4BK1543 prosvětlená otočná rudá |  | This Harmony XB4, illuminated red selector switch head for integral LED with standard handle has 3 positions, operates with spring return to center mechanism. This illuminated switch head for integral LED provides an ergonomic interface for controlling your machines. It is supplied with standard han | ks | 583.5477 | 583.5477 | 21,00 | https://www.biesse.cz/ovladani-regulace-a-signalizace_c381775347975405/hlavice-ovladaci-a-signalni_c | https://eshop.biesse.cz/Pictures/BIESSE/19/2000000326/135781_135781.JPG | 3389110890952 | ZB4BK1543 | Schneider Electric CZ, s.r.o. | 0 | Ovládání, regulace a signalizace | Hlavice ovládací a signální
TE510384 | Hlavice ZB4BK1253 prosvětlená otočná oranžová |  | Tato ovládací hlavice otočná Harmony XB4, prosvětlená, oranžová, se standardní rukojetí, má 2 polohy. Tato prosvětlená hlava spínače pro integ. LED poskytuje ergonomické rozhraní pro ovládání vašich strojů. Je dodáván se standardní rukojetí a lze jej snadno instalovat na kompatibilní jednotky přepín | ks | 495.8328 | 495.8328 | 21,00 | https://www.biesse.cz/ovladani-regulace-a-signalizace_c381775347975405/hlavice-ovladaci-a-signalni_c | https://eshop.biesse.cz/Pictures/BIESSE/19/2000000326/135782_135782.JPG | 3389110890457 | ZB4BK1253 | Schneider Electric CZ, s.r.o. | 0 | Ovládání, regulace a signalizace | Hlavice ovládací a signální
TE510385 | Hlavice ZB4BK1263 prosvětlená otočná modrá |  | This Harmony XB4, illuminated blue selector switch head for integral LED with standard handle has 2 positions, operates with stay-put mechanism. This illuminated switch head for integral LED provides an ergonomic interface for controlling your machines. It is supplied with standard handle and can ea | ks | 495.8328 | 495.8328 | 21,00 | https://www.biesse.cz/ovladani-regulace-a-signalizace_c381775347975405/hlavice-ovladaci-a-signalni_c | https://eshop.biesse.cz/Pictures/BIESSE/19/2000000326/135783_135783.JPG | 3389110890464 | ZB4BK1263 | Schneider Electric CZ, s.r.o. | 0 | Ovládání, regulace a signalizace | Hlavice ovládací a signální
TE510386 | Štítek ZBY9620 ARRESTO DI EMERGENZA 3D (bal=10ks) |  | This Harmony ZBY circular legend for emergency switching off function has yellow background and is marked with "ARRESTO DI EMERGENZA" lettering and a diameter of 60mm. It is compatible with Harmony XB4 and XB5 push buttons and pilot lights. This circular legend provides clear labelling of your emerg | ks | 78.781 | 78.781 | 21,00 | https://www.biesse.cz/ovladani-regulace-a-signalizace_c381775347975405/hlavice-ovladaci-a-signalni_c | https://eshop.biesse.cz/Pictures/BIESSE/19/2000000326/135785_135785.JPG | 3606480561306 | ZBY9620 | Schneider Electric CZ, s.r.o. | 0 | Ovládání, regulace a signalizace | Hlavice ovládací a signální
TE510387 | Konzola XVUZ12 černá |  | Tato upevňovací deska Harmony XVU se používá na svislé desce. Tato černá upevňovací deska je určena jako příslušenství pro montáž a upevnění na svislý nosník. Umožňuje rychlou a snadnou montáž do modulárního signálu prostřednictvím montáže na stěnu. Je vyrobeno z hliníku a má lehkou váhu. Je kompati | ks | 605.4765 | 605.4765 | 21,00 | https://www.biesse.cz/ovladani-regulace-a-signalizace_c381775347975405/hlavice-ovladaci-a-signalni_c | https://eshop.biesse.cz/Pictures/BIESSE/19/2000000326/135786_135786.JPG | 3606480887154 | XVUZ12 | Schneider Electric CZ, s.r.o. | 0 | Ovládání, regulace a signalizace | Hlavice ovládací a signální
TE510388 | Návěští XVBC2B8 ŽLUTÁ 24VAC |  | Tato světelná jednotka Harmony XVB je napájena 24 V AC/DC a má žlutou kontrolku LEDP se stabilním světlem. Tento žlutý indikační objektiv je určen jako světelná jednotka, která se připojí k základně a vytvoří kompletní signální sloup. Integrovaná LED dioda nabízí stabilní osvětlení, díky kterému dok | ks | 2330.1301 | 2330.1301 | 21,00 | https://www.biesse.cz/ovladani-regulace-a-signalizace_c381775347975405/zvukova-a-svetelna-signalizac | https://eshop.biesse.cz/Pictures/BIESSE/19/2000000326/135788_135788.JPG | 3389110144543 | XVBC2B8 | WOJMAR Automatyka Przemysłowa Sp. z o.o. | 0 | Ovládání, regulace a signalizace | Zvuková a světelná signalizace
TE510389 | Hlavice XB6DF3B5B zelená |  | Zelená obd.ovládač stiskací prosvětlený lícující O16 s aretací 1Z+1V 12...24V. řada výrobků: Harmony XB6 - typ produktu nebo součásti: kompletní prosvětlené tlačítko - označení přístroje: XB6 - průměr pro montáž: 16 mm - složení a typ kontaktů: 1 Z + 1 V - funkce kontaktu: závisle spínající - světel | ks | 545.3754 | 545.3754 | 21,00 | https://www.biesse.cz/ovladani-regulace-a-signalizace_c381775347975405/hlavice-ovladaci-a-signalni_c | https://eshop.biesse.cz/Pictures/BIESSE/19/2000000326/135795_135795.JPG | 3389110763973 | XB6DF3B5B | Schneider Electric CZ, s.r.o. | 0 | Ovládání, regulace a signalizace | Hlavice ovládací a signální
OBO11168 | Spona kanálová KL80A 6288640 |  | Kanálová spona pro bezpečné přidržování kabelů a k upevnění přepážky v systémech kanálů pro vestavbu přístrojů Rapid 80 GK, GS a GA a v instalačních sloupech ISS se systémovým otvorem 76,5 mm. | ks | 52.3032 | 52.3032 | 21,00 |  | https://eshop.biesse.cz/Pictures/BIESSE/19/2000000326/135802_135802.JPG | 4012195148777 | 6288640 | OBO BETTERMANN s. r. o. | 0
OBO11169 | Rámeček krycí G-KWAG70170RW BÍLÝ 6274870 (RAL9010) |  | Nástěnný krycí rámeček uzavřený, k začištění prostupů stěnami při montáži na konzoly. | ks | 372.5456 | 372.5456 | 21,00 |  | https://eshop.biesse.cz/Pictures/BIESSE/19/2000000326/135803_135803.JPG | 4012195657880 | 6274870 | OBO BETTERMANN s. r. o. | 0
WE110095 | Svorka ZRV 1,5 1698160000 |  | Svorkovnice s několika úrovněmi pro připojování nebo spojování vodičů s permanentně zajištěným kontaktem. Kalená ocel odolává mechanickým silám, pocínovaná měď zajišťuje špičkovou vodivost. Prostorově úsporné provedení. | ks | 201.0189 | 201.0189 | 21,00 | https://www.biesse.cz/spojovaci-material_c381775347976340/svorky-a-svorkovnice_c382106060456593/svor | https://eshop.biesse.cz/Pictures/biesse/19/2000000326/135817-135817(2).jpg | 4008190890773 | 1698160000 | Weidmüller, s.r.o. | 0 | Spojovací materiál | Svorky a svorkovnice | Svorky řadové
BIT01868 | Zásuvka N4279C5E |  | BTICINO LIVINGLIGHT ZÁSUVKA CAT.5E UTP, 1M, BÍLÁ | ks | 319.4736 | 319.4736 | 21,00 | https://www.biesse.cz/vypinace-a-zasuvky_c549523885654092/bticino_c549558245399360/living-light_c549 | https://eshop.biesse.cz/Pictures/biesse/19/2000000326/135825-135825(2).jpg | 8012199976785 | N4279C5E | LEGRAND s.r.o. | 0 | Vypínače a zásuvky | Bticino | Living Light | Zásuvky Living Light
BIT01869 | Rámeček 2M hran. matná bílá |  | BTICINO LLT RÁMEČ. HRAN.2M MAT.BÍLÁ | ks | 245.5616 | 245.5616 | 21,00 | https://www.biesse.cz/vypinace-a-zasuvky_c549523885654092/bticino_c549558245399360/living-light_c549 | https://eshop.biesse.cz/Pictures/biesse/19/2000000326/135826-135826(2).jpg | 8005543422588 | LNA4802KA | LEGRAND s.r.o. | 0 | Vypínače a zásuvky | Bticino | Living Light | Rámečky Living Light
BIT01870 | Rámeček 2+2M hran.matná bílá |  | BTICINO LLT RÁM. HRAN.2+2M MAT.BÍLÁ | ks | 447.848 | 447.848 | 21,00 | https://www.biesse.cz/vypinace-a-zasuvky_c549523885654092/bticino_c549558245399360/living-light_c549 | https://eshop.biesse.cz/Pictures/biesse/19/2000000326/135827-135827(2).jpg | 8005543430385 | LNA4802M2KA | LEGRAND s.r.o. | 0 | Vypínače a zásuvky | Bticino | Living Light | Rámečky Living Light
BIT01871 | Rámeček 2+2+2M hran. matná bílá |  | BTICINO LLT RÁM. HR.2+2+2M MAT.BÍLÁ | ks | 652.1472 | 652.1472 | 21,00 | https://www.biesse.cz/vypinace-a-zasuvky_c549523885654092/bticino_c549558245399360/living-light_c549 | https://eshop.biesse.cz/Pictures/biesse/19/2000000326/135828-135828(2).jpg | 8005543430927 | LNA4802M3KA | LEGRAND s.r.o. | 0 | Vypínače a zásuvky | Bticino | Living Light | Rámečky Living Light
BIT01872 | Rámeček 2+2+2+2M hran.matná bílá |  | BTICINO LLT RÁM.HR.2+2+2+2M MAT.BÍL | ks | 885.632 | 885.632 | 21,00 | https://www.biesse.cz/vypinace-a-zasuvky_c549523885654092/bticino_c549558245399360/living-light_c549 | https://eshop.biesse.cz/Pictures/biesse/19/2000000326/135829-135829(2).jpg | 8005543433133 | LNA4802M4KA | LEGRAND s.r.o. | 0 | Vypínače a zásuvky | Bticino | Living Light | Rámečky Living Light
BON00128 | Jistič 16B/1 PEP-10J |  |  | ks | 86.944 | 86.944 | 21,00 |  |  |  | 03-1016B-PEP-10J | BONEGA, spol. s r.o. | 0.11
CIM11098 | Kleště odplášťovací 100 765 KAIMAN |  |  | ks | 1591.2 | 1591.2 | 21,00 |  |  | 4021103007655 | 100765 | NÁŘADÍ CIMCO s.r.o. | 0
MCL00317 | Svítidlo LED CALA32 32W 2880lm 4000K IP44 |  | LED stropní a nástěnné svítidlo 32W (ekvivalent 170W úspora až 81%), 230V, IP44, 4000K - neutrální bílá, světelný tok 2880lm, vyzařovací úhel 120°, Ra80, životnost až 30.000h, rozměry ø 410 x 115, materiál plech/plast, nestmívatelné, PF0,9 | ks | 920.1075 | 920.1075 | 21,00 | https://www.biesse.cz/svitidla_c381775347976342/svitidla-interierova-bytova_c382106060456608/svitidl | https://eshop.biesse.cz/Pictures/biesse/19/2000000326/135851-135851(2).jpg | 8595607118866 | ML-411.200.32.0 | McLED s.r.o. | 2 | Svítidla | Svítidla interiérová - bytová
CIM11099 | Nůž kabelový 122 016 JOKARI |  |  | ks | 1175.04 | 1175.04 | 21,00 |  |  | 4021103220160 | 122016 | NÁŘADÍ CIMCO s.r.o. | 0
EMN00220 | Ventilátor 100 MVT s časovačem, tahový spínač |  | Ventilátor VENTS 100 MVT - tahový vypínač, časovač, nástěná montáž, IP34, bílý, 98m3/h. Domovní axiální ventilátor Vents M je určen k odsávání vzduchu z menších bytových a nebytových prostor jako jsou koupelny, toalety, kuchyně, prodejny, kanceláře a podobně. Vzhledem ke svým technickým parametrům | ks | 514.6549 | 514.6549 | 21,00 |  | https://eshop.biesse.cz/Pictures/biesse/19/2000000326/135860-135860(2).jpg | 4823016205209 | 1009047 | ELEMAN spol. s r.o. | 0
GRL00240 | Svítidlo DUST profi LED 120 60W 7000Lm 4200K |  | Svítidlo LED SMD Těleso svítidla: pozinkovaná ocel. Difuzor z tvrzeného prizmatického skla s vysokou mechanickou odolností. Vnitřní chladič. Vyměnitelný LED modul pro snadnou údržbu svítidel. Prachotěsná a voděodolná konstrukce svítidla. Vysoký index podání barev. Teplota světla vybraná pod | ks | 3180.8088 | 3180.8088 | 21,00 |  | https://eshop.biesse.cz/Pictures/biesse/19/2000000326/135866-135866(2).jpg | 8592660114354 | GXWP360 | Greenlux s.r.o. | 7
KAN00513 | Žárovka LED 6,5W GU10-WW TOMI Kanlux |  | Kanlux TOMI v2 je nová, ještě efektivnější konstrukce zajišťující vysoké parametry svícení. Díky použití matné clony se světlo v těchto zdrojích rovnoměrně rozprostírá. Tyto zdroje se navíc vyznačují vysokou světelnou účinností. | ks | 58.89 | 58.89 | 21,00 | https://www.biesse.cz/svetelne-zdroje_c381775347976343/zdroje-led_c382106060456624/patice-gu10_c4091 | https://eshop.biesse.cz/Pictures/biesse/19/2000000326/135871-135871(2).jpg | 5905339349712 | 34971 | Kanlux s. r. o. | 2 | Světelné zdroje | Zdroje LED | Patice GU10
KAN00515 | Žárovka LED 6,5W GU10-CW TOMI Kanlux |  | Kanlux TOMI v2 je nová, ještě efektivnější konstrukce zajišťující vysoké parametry svícení. Díky použití matné clony se světlo v těchto zdrojích rovnoměrně rozprostírá. Tyto zdroje se navíc vyznačují vysokou světelnou účinností. | ks | 60.06 | 60.06 | 21,00 | https://www.biesse.cz/svetelne-zdroje_c381775347976343/zdroje-led_c382106060456624/patice-gu10_c4091 | https://eshop.biesse.cz/Pictures/biesse/19/2000000326/135872-135872(2).jpg | 5905339228208 | 34969 | Kanlux s. r. o. | 2 | Světelné zdroje | Zdroje LED | Patice GU10
_ISF0236 | _Jistič 4B/2 iC60N 6kA |  | Acti 9 iC60N je nízkonapěťový jistič. Jedná se o 2P jistič s 2 chráněnými póly, 4A jmenovitým proudem a vypínací charakteristikou B. Jmenovitá zkratová vypínací schopnost dosahuje hodnoty 50 kA při 220 V stř. na 240 V stř. v souladu s normou ENEC/IEC 60947-2 a při 400 V stř. IEC 60898-1 standard. Sp | ks | 405.4421 | 405.4421 | 21,00 |  | https://eshop.biesse.cz/Pictures/BIESSE/19/2000000326/135873_135873.JPG |  | A9F03204 | Schneider Electric CZ, s.r.o. | 0.25
_ISF0237 | _Jistič 4D/2 iC60N 6kA |  | Acti 9 iC60N je nízkonapěťový jistič. Jedná se o 2P jistič s 2 chráněnými póly, 4A jmenovitým proudem a vypínací charakteristikou. Jmenovitá zkratová vypínací schopnost dosahuje hodnoty 50 kA při 220 V stř. na 240 V stř. v souladu s normou ENEC/IEC 60947-2 a při 400 V stř. IEC 60898-1 standard. Splň | ks | 498.079 | 498.079 | 21,00 |  | https://eshop.biesse.cz/Pictures/BIESSE/19/2000000326/135874_135874.JPG |  | A9F05204 | Schneider Electric CZ, s.r.o. | 0
_ISF0239 | _Stykač LC2D09BD 9A reverzační |  | TeSys D reverzační stykač - 3P (3Z) - pro aplikace ovládání motoru do 9 A/690 V AC-3 (4kW@400V). Poskytuje 24V DC cívky s přechodovým odrušovacím modulem, 2Z+2V vestavěné pomocné kontakty (NC zrcadlové kontakty), připojení šroubovými svorkami. Pro provozní rychlosti do 3 600 cyklů/hod. a prostředí a | ks | 4325.2242 | 4325.2242 | 21,00 |  | https://eshop.biesse.cz/Pictures/BIESSE/19/2000000326/135876_135876.JPG |  | LC2D09BD | Schneider Electric CZ, s.r.o. | 0
_ISF0240 | _Spínač 0.16-0.25A GV2ME02 motorový |  | TeSys GV motorový jistič, 3P (3P), 0.25A/690V, pro 3fázové aplikace motoru 0.06kW@400V. Poskytuje tepelně-magnetickou ochranu s teplotním nastavením v rozsahu 0,16-0,25 A, magnetické vypnutí při 9x1 In, vysoké vypínací schopnosti Icu 100kA@400V. připojení šroubovými svorkami. Ovládač Start-Stop stis | ks | 1473.0866 | 1473.0866 | 21,00 |  | https://eshop.biesse.cz/Pictures/BIESSE/19/2000000326/135877_135877.JPG |  | GV2ME02 | Schneider Electric CZ, s.r.o. | 0
_ISF0241 | _Spínač 0.4-0.63A GV2ME04 motorový |  | TeSys GV motorový jistič, 3P (3P), 0.63A/690V, pro 3fázové aplikace motoru 0.12-0.18kW@400V. Poskytuje tepelně-magnetickou ochranu s nastavením tepelného rozsahu 0,4 - 0,63 A, magnetické vypnutí při 13xIn, vysoké vypínací schopnosti Icu 100kA@400V. připojení šroubovými svorkami. Ovládač Start-Stop s | ks | 1024.817 | 1024.817 | 21,00 |  | https://eshop.biesse.cz/Pictures/BIESSE/19/2000000326/135878_135878.JPG |  | GV2ME04 | Schneider Electric CZ, s.r.o. | 0
_ISF0242 | _Relé RSL1PVBU 1P 24V AC/DC |  | Toto slim násuvné relé HARMONY RSL má ovl. napětí cívky 24V DC a má 1 přepínací kontakt SPDT (dvojitá záblesková) s zatížením 6A. Nabízí velký počet kontaktů pro použití s vysokým jmenovitým proudem. Nabízí také indikátor LED a ochraný obvod. Pomáhá snižovat velikost skříně a zvyšovat spolehlivost s | ks | 266.5603 | 266.5603 | 21,00 |  | https://eshop.biesse.cz/Pictures/BIESSE/19/2000000326/135879_135879.JPG |  | RSL1PVBU | Schneider Electric CZ, s.r.o. | 0
_ISF0243 | _Spínač 20-25A GV2ME22 motorový |  | TeSys GV motorový jistič, 3P (3P), 25 A/690 V, pro 3fázové aplikace motoru 11kW@400V. Poskytuje tepelně-magnetickou ochranu s nastavením tepelného rozsahu 20-25 A, magnetické vypínání 13xIn, vysoká vypínací schopnost Icu 15kA@400V. připojení šroubovými svorkami. Ovládač Start-Stop stisknutím tlačítk | ks | 1746.8404 | 1746.8404 | 21,00 |  | https://eshop.biesse.cz/Pictures/BIESSE/19/2000000326/135880_135880.JPG |  | GV2ME22 | Schneider Electric CZ, s.r.o. | 0.26
_ISF0244 | _Jistič 2D/2 iC60N 6kA |  | Acti 9 iC60N je nízkonapěťový jistič. Jedná se o 2P jistič s 2 chráněnými póly, 2A jmenovitým proudem a vypínací charakteristikou. Jmenovitá zkratová vypínací schopnost dosahuje hodnoty 50 kA při 220 V stř. na 240 V stř. v souladu s normou ENEC/IEC 60947-2 a při 400 V stř. IEC 60898-1 standard. Splň | ks | 608.5786 | 608.5786 | 21,00 |  | https://eshop.biesse.cz/Pictures/BIESSE/19/2000000326/135881_135881.JPG |  | A9F05202 | Schneider Electric CZ, s.r.o. | 0
_ISF0245 | _Jistič 63B/3 iC60N 6kA |  | Acti 9 iC60N je nízkonapěťový jistič. Jedná se o 3P jistič s 3 chráněnými póly, 63A jmenovitým proudem a vypínací charakteristikou B. Jmenovitá vypínací schopnost až 20 kA při 220 V stř. na 240 V stř. v souladu s normou ENEC/IEC 60947-2 a při 400 V stř. v souladu s normou EN IEC 60898-1 standard. Sp | ks | 942.1544 | 942.1544 | 21,00 |  | https://eshop.biesse.cz/Pictures/BIESSE/19/2000000326/135882_135882.JPG |  | A9F03363 | Schneider Electric CZ, s.r.o. | 0
_ISF0246 | _Lišta GV2-G445 propojovací 63A/3P pro LC1D |  | TeSys GV sada sběrnic - 3 fáze - 63A/690V - pro nadřazené paralelní zapojení skupin motorových spouštěčů složených z GV2 motorových jističů nebo LS1D32 pojistek. Pro použití se šroubovými svorkovnicemi se skládá ze 4 vývodů pro paralelní zapojení 4 zařízení s roztečí 45 mm. Pro napájení sady přípojn | ks | 558.4891 | 558.4891 | 21,00 |  | https://eshop.biesse.cz/Pictures/BIESSE/19/2000000326/135884_135884.JPG |  | GV2G445 | Schneider Electric CZ, s.r.o. | 0
_ISF0247 | _Chránič 25A/2/0.03A AC ilD |  | Acti 9 - iID modulární a spolehlivý proudový chránič s dvojitou svorkou (RCCB). Jedná se o 2P jistič se jmenovitým proudem 25 A o citlivost 30 mA se třídou ochrany typu AC. Tento výrobek je chráněn proti zasažení elektrickým proudem pomocí přímých nebo nepřímých kontaktů a nebezpečí požáru. Provádí | ks | 729.341 | 729.341 | 21,00 |  | https://eshop.biesse.cz/Pictures/BIESSE/19/2000000326/135885_135885.JPG |  | A9Z11225 | Schneider Electric CZ, s.r.o. | 0
MG220020 | Rukojeť INS40-INS160 prodl.otočná LV428941 |  | It is an extended black rotary handle for Compact INS40 to INS160 switch disconnectors. It is suitable for isolation and it is used for standard applications. This rotary handle is a front control accessory. This extended version makes possible to operate devices installed at back of switchboards, f | ks | 1793.6323 | 1793.6323 | 21,00 | https://www.biesse.cz/modulove-a-paticove-pristroje_c374924875137026/spinace-vackove_c38177534797665 | https://eshop.biesse.cz/Pictures/BIESSE/19/2000000326/135887_135887.JPG | 3606480572173 | LV428941 | Schneider Electric CZ, s.r.o. | 0 | Modulové a paticové přístroje | Spínače vačkové
LG100094 | Vidlice 050409 se spin. signaliizační LEGRAND |  | VIDLICE SE SPÍN. SIGN. OSV.16A | ks | 250.6784 | 250.6784 | 21,00 | https://www.biesse.cz/prumyslove-zasuvky-a-vidlice_c378034431459335/zasuvky-prumyslove_c382106060456 | https://eshop.biesse.cz/Pictures/biesse/19/2000000326/135893-135893(2).jpg | 3245060504090 | 050409 | LEGRAND s.r.o. | 0 | Průmyslové zásuvky a vidlice | Zásuvky průmyslové
MCL00318 | Zdroj DC12V/16,67A 200W IP67 McLED |  | LED napěťový zdroj pro LED pásky 200W, IP67, výstup 12VDC, 16,7A. Vstup: 170-250VAC, materiál krytu: hliník. Rozměry: 304x72x45mm, hmotnost: 1,5kg. Zdroj má 2 výstupy, každý zatížitelný max. 100 W. Při výběru zdroje počítejte s rezervou min. 20%. | ks | 1308.6372 | 1308.6372 | 21,00 | https://www.biesse.cz/baterie-a-napajeni_c381775347976022/zdroje_c382106060456254/zdroj-dc12v-16-67a | https://eshop.biesse.cz/Pictures/biesse/19/2000000326/135903-135903(2).jpg | 8595607110488 | ML-732.034.45.0 | McLED s.r.o. | 0 | Baterie a napájení | Zdroje
FEN00131 | Sada CM 160/1,3 topná (comfort mat) |  |  | ks | 3915.6 | 3915.6 | 21,00 |  |  | 8590875017781 | 5590100 | FENIX Trading, s. r. o. | 0
WE010080 | Šroub KOHS 9,5+19 hydraulický |  |  | ks | 641.296 | 641.296 | 21,00 |  | https://eshop.biesse.cz/Pictures/biesse/19/2000000326/135912-135912(2).jpg | 4032248694235 | 9205000000 | Weidmüller, s.r.o. | 0
JAB10672 | Vysílač ruční 3299-43908 čtyřkanálový |  | Vysílač RF čtyřkanálový, ruční, 868 MHz | ks | 961.4748 | 961.4748 | 21,00 | https://www.biesse.cz/ovladani-regulace-a-signalizace_c381775347975405/elektronika-rozvadecu-a-budov | https://eshop.biesse.cz/Pictures/biesse/19/2000000326/135913-135913(2).jpg | 8592624083443 | 3299-43908 | ABB s.r.o. | 3 | Ovládání, regulace a signalizace | Elektronika rozvaděčů a budov | Programovatelé PLC automaty a inteligentní relé
WE110096 | Kryt HDC 24B DMDQ 2QB |  | Speciální slitina litá pod tlakem a vícevrstvé povrchové těsnění poskytuje úplnou ochranu pro kryt. | ks | 477.6582 | 477.6582 | 21,00 | https://www.biesse.cz/ostatni-zbozi_c426902569353229/kryt-hdc-24b-dmdq-2qb_p135927.html | https://eshop.biesse.cz/Pictures/biesse/19/2000000326/135927-135927(2).jpg | 4008190422660 | 1665640000 | Weidmüller, s.r.o. | 0 | Ostatní zboží
WE010081 | Kryt HDC 24B DODQ 4BO |  | Speciální slitina litá pod tlakem a vícevrstvé povrchové těsnění poskytuje úplnou ochranu pro kryt. | ks | 284.4589 | 284.4589 | 21,00 | https://www.biesse.cz/ostatni-zbozi_c426902569353229/kryt-hdc-24b-dodq-4bo_p135928.html | https://eshop.biesse.cz/Pictures/biesse/19/2000000326/135928-135928(2).jpg | 4008190422653 | 1665630000 | Weidmüller, s.r.o. | 0 | Ostatní zboží
SEZ00571 | Spínač S 100 JU 1103 A6R-K uzamykatelný vestavný |  |  | ks | 1577.1143 | 1577.1143 | 21,00 | https://www.biesse.cz/modulove-a-paticove-pristroje_c374924875137026/spinace-vackove_c38177534797665 |  |  | S100 JU 1103 A6R | SEZ - CZ s.r.o. | 0 | Modulové a paticové přístroje | Spínače vačkové
TE160080 | Spínač 1.6-2.5A GV2ME073 motorový |  | TeSys GV motor circuit breaker, 3 poles (3P), 2.5A/690V, for 3-phase motor applications 0.75kW@400V. It provides a thermal-magnetic protection with a thermal setting range 1.6-2.5A, magnetic tripping at 13xIn, high breaking capacity Icu 100kA@400V. Connection by spring terminals. Start-stop control | ks | 1868.4445 | 1868.4445 | 21,00 | https://www.biesse.cz/modulove-a-paticove-pristroje_c374924875137026/spoustece-motorove_c38210606045 | https://eshop.biesse.cz/Pictures/BIESSE/19/2000000326/135940_135940.JPG | 3389110346428 | GV2ME073 | Schneider Electric CZ, s.r.o. | 0 | Modulové a paticové přístroje | Spouštěče motorové
TE160081 | Spínač 20-25A GV2ME223 motorový |  | TeSys GV motor circuit breaker, 3 poles (3P), 25A/690V, for 3-phase motor applications 11kW@400V. It provides a thermal-magnetic protection with a thermal setting range 20-25A, magnetic tripping at 13xIn, high breaking capacity Icu 15kA@400V. Connection by spring terminals. Start-stop control by pus | ks | 2784.6773 | 2784.6773 | 21,00 | https://www.biesse.cz/modulove-a-paticove-pristroje_c374924875137026/spoustece-motorove_c38210606045 | https://eshop.biesse.cz/Pictures/BIESSE/19/2000000326/135941_135941.JPG | 3389110346497 | GV2ME223 | Schneider Electric CZ, s.r.o. | 0 | Modulové a paticové přístroje | Spouštěče motorové
TE510390 | Signálka XB4BV31 se žárovkou |  | This Harmony XB4 plain lens modular white pilot light is supplied with 110V to 120V AC/DC, uses BA9s base. It has a metal bezel. This pilot light, designed to last without maintenance for a bright indicator of process and machine operations, is easily installed into a standard 22mm diameter cut-outs | ks | 1119.9893 | 1119.9893 | 21,00 | https://www.biesse.cz/ovladani-regulace-a-signalizace_c381775347975405/hlavice-ovladaci-a-signalni_c | https://eshop.biesse.cz/Pictures/BIESSE/19/2000000326/135942_135942.JPG | 3389110887211 | XB4BV31 | Schneider Electric CZ, s.r.o. | 0 | Ovládání, regulace a signalizace | Hlavice ovládací a signální
TE160082 | Spínač 4-6.3A GV2ME103 motorový |  | TeSys GV motor circuit breaker, 3 poles (3P), 6.3A/690V, for 3-phase motor applications 2.2kW@400V. It provides a thermal-magnetic protection with a thermal setting range 4-6.3A, magnetic tripping at 13xIn, high breaking capacity Icu 100kA@400V. Connection by spring terminals. Start-stop control by | ks | 1868.4445 | 1868.4445 | 21,00 | https://www.biesse.cz/modulove-a-paticove-pristroje_c374924875137026/spoustece-motorove_c38210606045 | https://eshop.biesse.cz/Pictures/BIESSE/19/2000000326/135943_135943.JPG | 3389110346442 | GV2ME103 | Schneider Electric CZ, s.r.o. | 0 | Modulové a paticové přístroje | Spouštěče motorové
TYMP1045 | Kryt OPW pod vypínač ochranný bílý 130x130x1mm |  |  | ks | 22.44 | 22.44 | 21,00 |  |  | 5906197308019 | 4000KRP-B | TYMPOL PLUS s.r.o. | 0
MOMA0083 | Jistič NZMN3-A400 320-400A 50kA |  | Výkonové jističe řady NZM..-A pokrývají pouze čtyřmi kompaktními konstrukčními velikostmi všechny případy použití a jsou vhodné pro trh IEC. Montáž je vždy pružná díky modulárním funkčním skupinám. S termomagnetickým spouštěčem na ochranu zařízení a kabelů. | ks | 22821.75 | 22821.75 | 21,00 |  |  | 4015081092567 | 109670 | Eaton Elektrotechnika s.r.o. | 7.66
FNX00607 | Svítidlo VERSA LED 10W 5000K 750lm stříbrná |  | LED kuchyňské svítidlo s vypínačem. | ks | 816.75 | 816.75 | 21,00 |  | https://eshop.biesse.cz/Pictures/biesse/19/2000000326/135969-135969(2).jpg | 8595216617477 | PN11200009 | PANLUX s.r.o. | 4
MIVV0109 | Svítidlo SLIM GRANITE GREY 8W 115x115mm 4500K MIVVY |  |  | ks | 519.0848 | 519.0848 | 21,00 |  |  |  | SLM1151154K5G | mivvy a.s. | 0
KPR00355 | Výložník JZR 1-500 z |  |  | ks | 1796.145 | 1796.145 | 21,00 |  |  |  | 12200-00396 | KOOPERATIVA vod družstvo | 0
TE300080 | Tělo ZCKJ8 polohového spínače |  | Tělo poloh. spínače ZCKJ-pevné-bez displeje-2Z-zpožděný-kabel.vstup Pg13. řada výrobků: OsiSense XC - název řady: standardní formát - typ produktu nebo součásti: tělo polohového spínače - označení přístroje: ZCKJ - typ těla: pevné - kompatibilita: XCKJ - přidružená hlava: ZCKE05, ZCKE06, ZCKE65, ZCK | ks | 960.1503 | 960.1503 | 21,00 | https://www.biesse.cz/modulove-a-paticove-pristroje_c374924875137026/spinace-polohove_c3817753479769 | https://eshop.biesse.cz/Pictures/BIESSE/19/2000000326/135989_135989.JPG | 3389110599572 | ZCKJ8 | TMSS France | 0 | Modulové a paticové přístroje | Spínače polohové
WE010082 | Štítek SFC 2,5/21 MC NE GE |  | Značení bez halogenů a nízkým obsahem znečišťujících látek pro linky a kabely. Připevnění vázacími pásky. | ks | 3.2708 | 3.2708 | 21,00 | https://www.biesse.cz/spojovaci-material_c381775347976340/svorky-a-svorkovnice_c382106060456593/svor | https://eshop.biesse.cz/Pictures/biesse/19/2000000326/135991-135991(2).jpg | 4032248811793 | 1062070000 | Weidmüller, s.r.o. | 0 | Spojovací materiál | Svorky a svorkovnice | Svorky řadové
SCA00183 | Čelo bubnu Roller 450 - plné |  |  | ks | 420.24 | 420.24 | 21,00 |  |  | 8001636202198 | SC92088 | SCAME-CZ,s.r.o. | 0
MG161493@DOPRODEJ | Zásuvka MGU341412 RJ45 cat.6 datová 1modul |  | Unica Top/Class, 1 RJ45 zásuvka (S-One), 1m, kat. 6, UTP, graph.. označení řady: Unica Top - Unica Class - typ produktu nebo součásti: datová zásuvka - použití zařízení: komunikace - úprava zařízení: mechanismus s centrální deskou - součást výrobku: držák štítku, ochraný kryt. | ks | 326.1812 | 326.1812 | 21,00 | https://www.biesse.cz.html | https://eshop.biesse.cz/Pictures/BIESSE/19/2000000326/136005_136005.JPG | 3606480427176 | MGU3.414.12 | Schneider Electric CZ, s.r.o. | 0 | Vypínače a zásuvky | Schneider electric | Unica | Datové zásuvky Unica
ETI01256 | Skříň 101505 NOARK 12 modulů, bílé dveře na povrch IP40 |  | Plastová rozvodnice, bílé dveře, montáž na omítku, IP40, 1 řada, 12 modulů | ks | 312.2118 | 312.2118 | 21,00 | https://www.biesse.cz/skrine-a-rozvodnice_c381775347976028/rozvodnice-modulove_c382106060456269/rozv | https://eshop.biesse.cz/Pictures/biesse/19/2000000326/136006-136006(2).jpg | 3838895456667 | 101505 | NOARK Electric Europe s.r.o. | 0.952 | Skříně a rozvodnice | Rozvodnice modulové | Rozvodnice na omítku | Rozvodnice na omítku do IP40
ABB10584 | Odpínač XLP1 bez svorkovnice |  |  | ks | 3440.775 | 3440.775 | 21,00 | https://www.biesse.cz/modulove-a-paticove-pristroje_c374924875137026/pojistky-a-odpinace_c3803794836 | https://eshop.biesse.cz/Pictures/biesse/19/2000000326/136007-136007(2).jpg | 7025840013723 | 1SEP101891R0001 | ABB s.r.o. | 0 | Modulové a paticové přístroje | Pojistky a odpínače | Odpínače pojistkové
ABB10585 | Odpínač XLP1-6BC do 250A NH1 včetně svorek 6xBC |  |  | ks | 3585.075 | 3585.075 | 21,00 | https://www.biesse.cz/modulove-a-paticove-pristroje_c374924875137026/pojistky-a-odpinace_c3803794836 | https://eshop.biesse.cz/Pictures/biesse/19/2000000326/136017-136017(2).jpg | 7025840013730 | 1SEP101891R0002 | ABB s.r.o. | 0 | Modulové a paticové přístroje | Pojistky a odpínače | Odpínače pojistkové
OST11297 | Kabel DSL-8U04G02M025KM1 M8 4-pin USB-A přímý 2m |  |  | ks | 3027.6711 | 3027.6711 | 21,00 |  |  |  | 6034574 | SICK spol. s r.o. | 0
JAB00731 | Rámeček dvojnásobný vodorovný/svislý cihlová 3901J-A00020 R3 Swing L ABB (2CHJ01 |  | Rámeček dvojnásobný, pro vodorovnou i svislou montáž, cihlová | ks | 52.4238 | 52.4238 | 21,00 | https://www.biesse.cz/vypinace-a-zasuvky_c549523885654092/abb_c549523885654093/swing-swing-l_c549523 | https://eshop.biesse.cz/Pictures/biesse/19/2000000326/136048-136048(2).jpg | 8592624057888 | 3901J-A00020 R3 | ABB s.r.o. | 0 | Vypínače a zásuvky | ABB | Swing, Swing L | rámečky Swing, Swing L
KOL01288 | Kotva INOXKPO 8x75 nerez |  | Nerezová kotva průměru 8 mm délka 75 mm, průvlaková kotva pro instalaci kabelových tras v nerezovém provedení | ks | 68.08 | 68.08 | 21,00 |  |  | 8595568921987 | INOXKPO 8X75_IX | KOPOS KOLÍN a.s. | 0
_ISF0252 | _Nosič ZBZ32 štítků |  | Tento držák štítků Harmony XB4, XB5 a XB7. Tento držák štítků bez štítků umožňuje upravit řídicí jednotku pomocí jakýchkoli štítků určených k podpoře strojů a provozu. Je kompatibilní s jakoukoli standardní řídící nebo signalizační jednotkou Harmony typu 22 mm. | ks | 21.8555 | 21.8555 | 21,00 |  | https://eshop.biesse.cz/Pictures/BIESSE/19/2000000326/136058_136058.JPG |  | ZBZ32 | Schneider Electric CZ, s.r.o. | 0
_ISF0255 | _Tlačítko XB4BS8442 hřibové rudé 40mm |  | Toto Harmony XB4 nouzové zastav./vypnutí 40mm hřibové hlava modulární červené tlačítko pracuje s klíčem k uvolnění mechanismu. Má kovový čelní kryt. Toto tlačítko nouzového zastavení/vypnutí, zvané také EMS (Emergency Machine Stop) a EMO (Emergency Off), se snadno instaluje do výřezů standardního pr | ks | 647.3959 | 647.3959 | 21,00 |  | https://eshop.biesse.cz/Pictures/BIESSE/19/2000000326/136062_136062.JPG | 3606480625053 | XB4BS8442 | Schneider Electric CZ, s.r.o. | 0
_ISF0257 | _Hlavice ZB4BW35 ovládací prosvětlená žlutá |  | Tato ovládací hlavice s hřibovým knoflíkem Harmony XB4 - žlutá. Tato prosvětlená hlava tlačítka pro integ. BA9s poskytuje všestranné rozhraní pro ovládání vašich strojů. Držák ovládače se snadno instaluje a nahrazuje rozhraním ovládačů a kontaktů. Je zřetelně odlišitelný na dálku díky prosvětlené, j | ks | 263.5507 | 263.5507 | 21,00 |  | https://eshop.biesse.cz/Pictures/BIESSE/19/2000000326/136064_136064.JPG |  | ZB4BW35 | Schneider Electric CZ, s.r.o. | 0
MG161494@DOPRODEJ | Záslepka MTN391814 antracit Merten |  | Schneider Electric Merten System M blind cover plate MTN391814 in color anthracite is a carrying frame with central plate. This blind cover plate belongs to M-Arc, M-Elegance, M-Plan, M-Plan glass, M-Smart, M-Star, System M aesthetic group. The device's fixing mode is by screws and clamp. Its mounti | ks | 282.823 | 282.823 | 21,00 | https://www.biesse.cz/vypinace-a-zasuvky_c549523885654092/schneider-electric_c549523885654096/merten | https://eshop.biesse.cz/Pictures/BIESSE/19/2000000326/136068_136068.JPG | 3606485002897 | MTN391814 | Schneider Electric CZ, s.r.o. | 0 | Vypínače a zásuvky | Schneider electric | Merten | Mechanismy a kryty | kryty, desky Merten
MOCI0042 | Krycí deska BFZ-U-ITMPL-1+/24 |  | Montážní deska pro rozvodnici BF-O (NA omítku), (24TE/řadu) | ks | 822.288 | 822.288 | 21,00 |  |  | 4015081132294 | 285649 | Eaton Elektrotechnika s.r.o. | 0
TE911044 | Modul PLC Modicon M221 ovládací panel |  | Tento produkt je součástí řady Modicon M221, což je nabídka programovatelných logických kontrolérů pro pevně zapojené architektury. Tento logický kontrolér poskytuje 14 diskrétních vstupů a 10 reléových výstupů s 10bitovým vstupním rozlišením, normálně otevřený reléový výstup. Je to logický kontrolé | ks | 7710.0953 | 7710.0953 | 21,00 | https://www.biesse.cz/modulove-a-paticove-pristroje_c374924875137026/stykace-a-rele_c381775347976654 | https://eshop.biesse.cz/Pictures/BIESSE/19/2000000326/136090_136090.JPG | 3606480648717 | TM221C24R | Schneider Electric CZ, s.r.o. | 0 | Modulové a paticové přístroje | Stykače a relé | Relé programovatelná
WEI00138 | Konektor HDC HE 16 MP Male |  | Vložka pro průmyslové zásuvné konektory sestávající z kontaktního prvku a izolačního tělesa. | ks | 221.0445 | 221.0445 | 21,00 | https://www.biesse.cz/spojovaci-material_c381775347976340/oka-spojky-konektory-a-dutinky_c3821060604 | https://eshop.biesse.cz/Pictures/biesse/19/2000000326/136091-136091(2).jpg | 4032248458189 | 1873570000 | Weidmüller, s.r.o. | 0 | Spojovací materiál | Oka, spojky, konektory a dutinky | Lisovací oka
WEI00139 | Konektor HDC HE 16 FP Female |  | Vložka pro průmyslové zásuvné konektory sestávající z kontaktního prvku a izolačního tělesa. | ks | 221.0445 | 221.0445 | 21,00 | https://www.biesse.cz/spojovaci-material_c381775347976340/oka-spojky-konektory-a-dutinky_c3821060604 | https://eshop.biesse.cz/Pictures/biesse/19/2000000326/136092-136092(2).jpg | 4032248458172 | 1873560000 | Weidmüller, s.r.o. | 0 | Spojovací materiál | Oka, spojky, konektory a dutinky | Lisovací oka
WE100197 | Kryt HDC 16B TSBU 1PG21G |  | Speciální slitina litá pod tlakem a vícevrstvé povrchové těsnění poskytuje úplnou ochranu pro kryt. | ks | 158.679 | 158.679 | 21,00 | https://www.biesse.cz/spojovaci-material_c381775347976340/oka-spojky-konektory-a-dutinky_c3821060604 | https://eshop.biesse.cz/Pictures/biesse/19/2000000326/136093-136093(2).jpg | 4008190409494 | 1656480000 | Weidmüller, s.r.o. | 0 | Spojovací materiál | Oka, spojky, konektory a dutinky | Lisovací oka
WEI00140 | Konektor HDC HE 10 MP Male |  | Vložka pro průmyslové zásuvné konektory sestávající z kontaktního prvku a izolačního tělesa. | ks | 141.4189 | 141.4189 | 21,00 | https://www.biesse.cz/spojovaci-material_c381775347976340/oka-spojky-konektory-a-dutinky_c3821060604 | https://eshop.biesse.cz/Pictures/biesse/19/2000000326/136094-136094(2).jpg | 4032248458165 | 1873550000 | Weidmüller, s.r.o. | 0 | Spojovací materiál | Oka, spojky, konektory a dutinky | Lisovací oka
WEI00141 | Konektor HDC HE 10 FP Female |  | Vložka pro průmyslové zásuvné konektory sestávající z kontaktního prvku a izolačního tělesa. | ks | 169.6454 | 169.6454 | 21,00 | https://www.biesse.cz/spojovaci-material_c381775347976340/oka-spojky-konektory-a-dutinky_c3821060604 | https://eshop.biesse.cz/Pictures/biesse/19/2000000326/136095-136095(2).jpg | 4032248458158 | 1873540000 | Weidmüller, s.r.o. | 0 | Spojovací materiál | Oka, spojky, konektory a dutinky | Lisovací oka
WE100198 | KRYT HDC 10B ABU |  | Speciální slitina litá pod tlakem a vícevrstvé povrchové těsnění poskytuje úplnou ochranu pro kryt. | ks | 230.2944 | 230.2944 | 21,00 | https://www.biesse.cz/spojovaci-material_c381775347976340/oka-spojky-konektory-a-dutinky_c3821060604 | https://eshop.biesse.cz/Pictures/biesse/19/2000000326/136096-136096(2).jpg | 4008190872960 | 1205000000 | Weidmüller, s.r.o. | 0 | Spojovací materiál | Oka, spojky, konektory a dutinky | Lisovací oka
WE100199 | KRYT HDC 10B TSBU 1PG16G |  | Speciální slitina litá pod tlakem a vícevrstvé povrchové těsnění poskytuje úplnou ochranu pro kryt. | ks | 199.0163 | 199.0163 | 21,00 | https://www.biesse.cz/spojovaci-material_c381775347976340/oka-spojky-konektory-a-dutinky_c3821060604 | https://eshop.biesse.cz/Pictures/biesse/19/2000000326/136097-136097(2).jpg | 4008190406899 | 1654070000 | Weidmüller, s.r.o. | 0 | Spojovací materiál | Oka, spojky, konektory a dutinky | Lisovací oka
WEI00142 | Sestava IE-FC-SET-SPDED001-KN-P FrontCom |  | Komponentní skříně v jednom rámu jsou opatřeny různými vložkami. Základní skříň, která se snadno instaluje, se skládá z vložené desky s dvěma datovými přípojkami a jedním napájením. Pak je buď zásuvka pro napájení nebo datovou vložku pro služby sítě. Kompaktní skříň je odolná proti nárazu a splňuje | ks | 2047.3792 | 2047.3792 | 21,00 | https://www.biesse.cz/ostatni-zbozi_c426902569353229/sestava-ie-fc-set-spded001-kn-p-frontcom_p13609 | https://eshop.biesse.cz/Pictures/biesse/19/2000000326/136098-136098(2).jpg | 4050118334432 | 1529580000 | Weidmüller, s.r.o. | 0 | Ostatní zboží
HLB00380 | Skříň SR202/PVW1W |  |  | ks | 8996.4 | 8996.4 | 21,00 |  |  |  | SR202/PVW1W | DCK Holoubkov Bohemia a.s. | 0
TE943019 | Displej pro HMISTU855 5,7 |  | The HMI small touchscreen features 5.7inch backlight LED color TFT LCD display, supports 320 x 240 pixels QVGA resolution. This touch panel screen has 65536 colors with 50,000 hours of backlight lifespan. It supports Korean, Chinese (simplified Chinese), Japanese (ANK, Kanji), ASCII and Taiwanese (t | ks | 11403.3364 | 11403.3364 | 21,00 |  |  | 3595864149059 | HMIS85 | Schneider Electric CZ, s.r.o. | 0
_ASS1101 | Svorkovnice PTR AKZ960/2-7.62 GREEN |  | PTR AKZ960/2-7.62-GREEN svorkovnice zásuvka 2pól, rozteč 7,62mm, 12A/400V, vstup 180°, šroub Možnost řazení ne Montáž mechanická na kabel Montáž šroub Rozteč vývodů 7,62 mm Počet pólů 2 Orientace vstup/výstup 0° Jmenovité napětí 400 V Jmenovitý proud 12 A Průřez vodi | ks | 17.9815 | 17.9815 | 21,00 | https://www.biesse.cz/vyprodej_c533469297902886/svorkovnice-ptr-akz960-2-7-62-green_p136105.html | https://eshop.biesse.cz/Pictures/biesse/19/2000000326/136105-136105.jpg |  | 821-339 | TECHNIK PARTNER a.s. | 0 | Výprodej
PHO00111 | Můstek zástrčný FBS 10-8 BU 3032606 Phoenix contact |  |  | ks | 111.8828 | 111.8828 | 21,00 |  |  |  | 3032606 | Blumenbecker Prag s.r.o. | 0
MG161495@ | Spínač SDN04000570 č.6 Graphite IP44 |  | Sedna, přepínač střídavý IP44, ř. 6, graphite. řada výrobků: Sedna - použití zařízení: ovládání - typ produktu nebo součásti: spínač. | ks | 373.9151 | 373.9151 | 21,00 | https://www.biesse.cz.html | https://eshop.biesse.cz/Pictures/BIESSE/19/2000000326/136107_136107.JPG | 3606480672521 | SDN0400570 | Schneider Electric CZ, s.r.o. | 0 | Vypínače a zásuvky | Schneider electric | Sedna | spínače, tlačítka Sedna
MG161496@ | Zásuvka SDN2800370 jednoduchá Graphite IP44 |  | Sedna, zásuvka 2p+PE IP44 s dětskými clonkami, graphite. řada výrobků: Sedna - typ produktu nebo součásti: jednofáz. zásuvka s krytem - úprava zařízení: bez rámu. | ks | 379.484 | 379.484 | 21,00 | https://www.biesse.cz.html | https://eshop.biesse.cz/Pictures/BIESSE/19/2000000326/136108_136108.JPG | 3606480672873 | SDN2800370 | Schneider Electric CZ, s.r.o. | 0 | Vypínače a zásuvky | Schneider electric | Sedna | zásuvky Sedna
MG161497@ | Spínač SDN0600170 6+6 Graphite |  | Sedna, přepínač dvojitý střídavý, ř. 6+6 (5b), graphite. řada výrobků: Sedna - použití zařízení: ovládání - typ produktu nebo součásti: spínač. | ks | 430.4001 | 430.4001 | 21,00 | https://www.biesse.cz.html | https://eshop.biesse.cz/Pictures/BIESSE/19/2000000326/136109_136109.JPG | 8690495032833 | SDN0600170 | Schneider Electric CZ, s.r.o. | 0 | Vypínače a zásuvky | Schneider electric | Sedna | spínače, tlačítka Sedna
OMR00383 | Fotobuňka E3SAD87 |  |  | ks | 4439.4 | 4439.4 | 21,00 |  |  | 4536853283100 | E3S-AD87 | OMRON ELECTRONICS spol. s r.o. | 0.126
EEP00285 | Tlačítko 21151 Logus |  | Tlačítko jednopólové řazení 1/0, 250VAC/10A, (kontakty NO). Použití s kryty LOGUS 90 ref. 90601, 90604, 90605, 90606, 90607 Txx. Možno použít pro vícenásobné rámečky | ks | 79.9227 | 79.9227 | 21,00 |  | https://eshop.biesse.cz/Pictures/biesse/19/2000000326/136113-136113(2).jpg | 5603011044749 | 21151 | ELKO EP, s.r.o. | 0
JAB00734 | Zásuvka 5518-2969 H |  | Zásuvka jednonásobná, pro průběžnou montáž, IP44, hnědá | ks | 131.2454 | 131.2454 | 21,00 | https://www.biesse.cz/vypinace-a-zasuvky_c549523885654092/abb_c549523885654093/praktik-ip44_c5495238 | https://eshop.biesse.cz/Pictures/biesse/19/2000000326/136117-136117(2).jpg | 8592624054146 | 5518-2969 H | ABB s.r.o. | 0 | Vypínače a zásuvky | ABB | Praktik - IP44 | Zásuvky Praktik
JAB10673 | Rámeček pětinásobný vodorovný/svislý macchiato/bílá 3901H-A05050 18 Levit ABB (2 |  | Rámeček pětinásobný, pro vodorovnou i svislou montáž, macchiato/bílá | ks | 170.2844 | 170.2844 | 21,00 | https://www.biesse.cz/vypinace-a-zasuvky_c549523885654092/abb_c549523885654093/levit-levit-m_c549523 | https://eshop.biesse.cz/Pictures/biesse/19/2000000326/136118-136118(2).jpg | 8592624068006 | 3901H-A05050 18 | ABB s.r.o. | 0 | Vypínače a zásuvky | ABB | Levit, Levit M | rámečky Levit
JAB10674 | Rámeček pětinásobný vodorovný/svislý šedá/bílá 3901H-A05050 16 Levit ABB (2CHH01 |  | Rámeček pětinásobný, pro vodorovnou i svislou montáž, šedá/bílá | ks | 170.2844 | 170.2844 | 21,00 | https://www.biesse.cz/vypinace-a-zasuvky_c549523885654092/abb_c549523885654093/levit-levit-m_c549523 | https://eshop.biesse.cz/Pictures/biesse/19/2000000326/136119-136119(2).jpg | 8592624067962 | 3901H-A05050 16 | ABB s.r.o. | 0 | Vypínače a zásuvky | ABB | Levit, Levit M | rámečky Levit
JAB00735 | Kryt 5014H-A00040 18 reprodokturové ásuvky |  | Kryt zásuvky reproduktorové, komunikační přímé nebo přístroje USB, macchiato | ks | 143.5148 | 143.5148 | 21,00 | https://www.biesse.cz/vypinace-a-zasuvky_c549523885654092/abb_c549523885654093/levit-levit-m_c549523 | https://eshop.biesse.cz/Pictures/biesse/19/2000000326/136121-136121(2).jpg | 8592624069959 | 5014H-A00040 18 | ABB s.r.o. | 0 | Vypínače a zásuvky | ABB | Levit, Levit M | nabíjení přes USB Levit
JAB00736 | Konektor RJ45C6U |  |  | ks | 261.3754 | 261.3754 | 21,00 | https://www.biesse.cz/ostatni-zbozi_c426902569353229/konektor-rj45c6u_p136122.html | https://eshop.biesse.cz/Pictures/biesse/19/2000000326/136122-136122(2).jpg | 2823018034106 | RJ45C6U | ABB s.r.o. | 0 | Ostatní zboží
JAB00737 | Vývodka 3938H-A00034 18 |  | Vývodka kabelová (bez svorkovnice), macchiato | ks | 141.6558 | 141.6558 | 21,00 | https://www.biesse.cz/vypinace-a-zasuvky_c549523885654092/abb_c549523885654093/levit-levit-m_c549523 | https://eshop.biesse.cz/Pictures/biesse/19/2000000326/136124-136124(2).jpg | 8592624071327 | 3938H-A00034 18 | ABB s.r.o. | 0 | Vypínače a zásuvky | ABB | Levit, Levit M | ostatní prvky Levit
JAB00738 | Vývodka 3938H-A00034 16 |  | Vývodka kabelová (bez svorkovnice), šedá | ks | 141.6558 | 141.6558 | 21,00 | https://www.biesse.cz/vypinace-a-zasuvky_c549523885654092/abb_c549523885654093/levit-levit-m_c549523 | https://eshop.biesse.cz/Pictures/biesse/19/2000000326/136125-136125(2).jpg | 8592624071280 | 3938H-A00034 16 | ABB s.r.o. | 0 | Vypínače a zásuvky | ABB | Levit, Levit M | ostatní prvky Levit
LAP01804 | ÖLFLEX CLASSIC 110 15G0,75 |  |  | m | 84.388 | 84.388 | 21,00 |  |  | 4044774550633 | 1119115 | LAPP Czech Republic s.r.o. | 0
LAP01805@ | 2YSLCYK-J 4x1,5 0,6/1kV schwarz |  |  | m | 128.325 | 128.325 | 21,00 |  |  |  | 0222234 | DDA a.s. | 0
LAP01807 | LiYCY 12x0,25 |  |  | m | 38.3648 | 38.3648 | 21,00 |  |  |  | 0034412 | allkabel s.r.o. | 0
LAP01808 | LiYCY 6x0,25 |  |  | m | 26.0147 | 26.0147 | 21,00 |  |  |  | 0034406 | LAPP Czech Republic s.r.o. | 0
OSR00258@ | Výbojka HQI-TS 2000 W/D/S OSRAM |  |  | ks | 5549.505 | 5549.505 | 21,00 |  |  | 4050300271682 | 4050300271682 | MEGAMAN Česká republika, spol. s r.o. | 3.5
SCA00184 | Ventilátor Bravo 100IR s čidlem pohybu |  | Ventilátor BLAUBERG - Bravo 100 IR | ks | 1079.16 | 1079.16 | 21,00 |  | https://eshop.biesse.cz/Pictures/biesse/19/2000000326/136139-136139(2).jpg | 8585022719632 | BRAVO100IR | SCAME-CZ,s.r.o. | 0
OST20394@ | Zámek AZ/AZM300-B1 101218025 |  |  | ks | 1821.1752 | 1821.1752 | 21,00 |  |  |  | 101218025 | Blumenbecker Prag s.r.o. | 0
OST20395@ | Spínač AZM300Z-ST-1P2P-A 103001450 koncový |  |  | ks | 11755.875 | 11755.875 | 21,00 |  |  |  | 103001450 | Blumenbecker Prag s.r.o. | 0
SRO10129@ | Podpěra PV 15 U d nerez |  |  | ks | 108.928 | 108.928 | 21,00 |  |  | 8595678103419 | 442080 | D T TECHNIC s.r.o. | 0
SRO00252 | Podpěra PV 22 nerez |  |  | ks | 54.9376 | 54.9376 | 21,00 |  |  | 8595678103501 | 442140 | D T TECHNIC s.r.o. | 0
SEL00169@ | Sada HVI 819146 pro upevnění vodičů |  |  | ks | 2194.5308 | 2194.5308 | 21,00 |  |  | 4013364152540 | 819146 | LUMA Plus s.r.o. | 0
SEL00171@ | Podpěra vedení 253026 |  |  | ks | 44.2904 | 44.2904 | 21,00 |  |  | 4013364100169 | 253026 | LUMA Plus s.r.o. | 0
LAP01811@ | YY-JB 7x1 |  |  | m | 29.435 | 29.435 | 21,00 |  |  |  |  | DDA a.s. | 0
MDS00745 | Svítidlo MODUS PL 1200mm 41W 4000K 4800lm opál nouz.zdroj IP65 |  | MODUS PL 5000, široký korpus 1275mm, LED 840, korpus PE, opálový PC kryt, IP65, zdroj 1400mA, nouzový zdroj LED prachotesné svítidlo Teleso: Vysoce kvalitní lisovaný polyester se skelným vláknem Základový bíle lakovaný plech FeZn Nerezové spony Svítidlo je možno vyrobit s možností bezdr | ks | 3920.8 | 3920.8 | 21,00 |  | https://eshop.biesse.cz/Pictures/biesse/19/2000000326/136160-136160(2).jpg | 8596099001001 | PL5000M2W4ND/NZ | MODUS, spol. s r.o. | 0
OBO00280 | Kazeta RKSN2 4 VS 20 čtvercová se šňůrovým vývodem 200x200mm V2A 1.4301 7409208 |  | Nivelizovatelná kazeta jmenovité velikosti 4 se šňůrovým vývodem k vestavbě instalačních přístrojů v podlahách se suchou údržbou v interiéru. | ks | 8100.5728 | 8100.5728 | 21,00 |  | https://eshop.biesse.cz/Pictures/BIESSE/19/2000000326/136161_136161.JPG | 4012195867128 | 7409208 | OBO BETTERMANN s. r. o. | 0
OBO11170 | Zásuvka STD-F0 RW1 1-násobná 16A/250V čistě bílá 6120152 |  | Zásuvka se zemnicím kolíkem, 1-násobná 0°, se zvýšenou ochranou proti nebezpečnému dotyku a násuvnými svorkami, 2pól., 16 A, 250 V~, se spojovacími svorkami podle IEC 60884-1. | ks | 100.0184 | 100.0184 | 21,00 |  | https://eshop.biesse.cz/Pictures/BIESSE/19/2000000326/136162_136162.JPG | 4012196048045 | 6120152 | OBO BETTERMANN s. r. o. | 0
OBO00281 | Jednotka UDHOME4 2V MT U přístrojová s nosičem modulu,prázdný V2A 1.4301 7427 |  | Čtvercový přístrojový nástavec pro použití v dutých podlahách se suchou údržbou a podlahách z mazaniny v interiéru. Vestavné pouzdro s předlisovanými přívodními otvory pro trubky (M25). Vrchní díl nastavitelný pomocí 4 nivelačních podpěr na horním okraji podlahové krytiny. Minimální montážní hloubka | ks | 11539.7376 | 11539.7376 | 21,00 |  | https://eshop.biesse.cz/Pictures/BIESSE/19/2000000326/136168_136168.JPG | 4012195916628 | 7427248 | OBO BETTERMANN s. r. o. | 0
LG300080 | Skříň 400x300x200 Marina 7035 IP66 |  | MARINA 7035 IP66 400X300X200 | ks | 3233.3744 | 3233.3744 | 21,00 | https://www.biesse.cz/skrine-a-rozvodnice_c381775347976028/rozvodnice-modulove_c382106060456269/rozv | https://eshop.biesse.cz/Pictures/biesse/19/2000000326/136174-136174(2).jpg | 3245060362515 | 036251 | LEGRAND s.r.o. | 0 | Skříně a rozvodnice | Rozvodnice modulové | Rozvodnice na omítku | Rozvodnice na omítku IP54-IP66
SRO00253 | Štítek "směrovka přímá rozvětvená" hromosvodový |  |  | ks | 5.2096 | 5.2096 | 21,00 |  |  | 8595678102290 | 1041910 | D T TECHNIC s.r.o. | 0
RAB01424 | Svítidlo 5718 LED 15W Rabalux |  | Koupelnová svítidla, s možností výběru teploty a barvy světla, mohou být umístěny na strop nebo na stěnu. Do koupelny můžeme instalovat více druhů svítidel, například nad zrcadlo, v blízkosti vany nebo sprchy, nad dveře a na další různá místa. Častěji se používají moderní koupelnová svítidla se zab | ks | 1777.686 | 1777.686 | 21,00 |  | https://eshop.biesse.cz/Pictures/BIESSE/19/2000000326/136184_136184..JPG | 5998250357188 | 5718 | RABALUX CZ Svítidla s.r.o. | 0
JAB10676@DOPRODEJ | Termostat 1032-0-0516 |  | Přístroj termostatu pro topení/chlazení, s přepínačem funkce, 1099 UHKEA | ks | 2551.0765 | 2551.0765 | 21,00 | https://www.biesse.cz/vypinace-a-zasuvky_c549523885654092/abb_c549523885654093/pristroje-abb_c549558 | https://eshop.biesse.cz/Pictures/biesse/19/2000000326/136187-136187(2).jpg | 4011395183663 | 2CKA001032A0516 | ABB s.r.o. | 0 | Vypínače a zásuvky | ABB | Přístroje ABB | termostaty ABB
JAB10677@DOPRODEJ | Termostat 1032-0-0515 |  | Přístroj termostatu pro topení/chlazení, 1099 UHK | ks | 2464.51 | 2464.51 | 21,00 | https://www.biesse.cz/vypinace-a-zasuvky_c549523885654092/abb_c549523885654093/pristroje-abb_c549558 | https://eshop.biesse.cz/Pictures/biesse/19/2000000326/136188-136188(2).jpg | 4011395183656 | 2CKA001032A0515 | ABB s.r.o. | 0 | Vypínače a zásuvky | ABB | Přístroje ABB | termostaty ABB
OBO00282 | Krabice T40 OE odbočná |  | Odbočná krabice k propojení kabelů a vedení v interiéru a chráněném venkovním prostoru. Čtvercový tvar bez vývodů. Vhodná pro montáž na stěnu či strop a k montáži na montážní plechy. S možností vnitřního upevnění a montáže pomocí rohových nálitků. S pevně usazeným svěrným víkem. Vyrobeno z bezhaloge | ks | 49.3761 | 49.3761 | 21,00 |  | https://eshop.biesse.cz/Pictures/BIESSE/19/2000000326/136198_136198.JPG | 4012195246831 | 2007223 | OBO BETTERMANN s. r. o. | 0
FNX00608 | Svítidlo LED MODENA 70W IP65 7000lm |  | Profesionální LED reflektorové svítidlo s prodlouženou zárukou na 5 let. #prodlouzenazaruka #modenaled | ks | 2350.125 | 2350.125 | 21,00 | https://www.biesse.cz/svitidla_c381775347976342/svitidla-prumyslova_c382106060456611/svitidlo-led-mo | https://eshop.biesse.cz/Pictures/biesse/19/2000000326/136200-136200(2).jpg | 8595216617569 | PN33300011 | PANLUX s.r.o. | 2 | Svítidla | Svítidla průmyslová
FNX00609 | Svítidlo LED MODENA 100W IP65 10000lm |  | Profesionální LED reflektorové svítidlo s prodlouženou zárukou na 5 let. #prodlouzenazaruka #modenaled | ks | 2886.375 | 2886.375 | 21,00 | https://www.biesse.cz/svitidla_c381775347976342/svitidla-prumyslova_c382106060456611/svitidlo-led-mo | https://eshop.biesse.cz/Pictures/biesse/19/2000000326/136201-136201(2).jpg | 8595216617576 | PN33300012 | PANLUX s.r.o. | 2 | Svítidla | Svítidla průmyslová
FNX00610@DOPRODEJ | Svítidlo LED MODENA 150W IP65 15000lm |  | Profesionální LED reflektorové svítidlo s prodlouženou zárukou na 5 let. #prodlouzenazaruka #modenaled | ks | 4863.375 | 4863.375 | 21,00 | https://www.biesse.cz/svitidla_c381775347976342/svitidla-prumyslova_c382106060456611/svitidlo-led-mo | https://eshop.biesse.cz/Pictures/biesse/19/2000000326/136202-136202(2).jpg | 8595216617583 | PN33300013 | PANLUX s.r.o. | 2 | Svítidla | Svítidla průmyslová
FNX00611@DOPRODEJ | Svítidlo LED MODENA 200W IP65 20000lm |  | Profesionální LED reflektorové svítidlo s prodlouženou zárukou na 5 let. #prodlouzenazaruka #modenaled | ks | 6268.875 | 6268.875 | 21,00 | https://www.biesse.cz/svitidla_c381775347976342/svitidla-prumyslova_c382106060456611/svitidlo-led-mo | https://eshop.biesse.cz/Pictures/biesse/19/2000000326/136203-136203.(2).jpg | 8595216617590 | PN33300014, | PANLUX s.r.o. | 2 | Svítidla | Svítidla průmyslová
FNX00612 | Svítidlo LED VANA PROFI HANDY 10W IP44 |  | Přenosný profesionální LED reflektor PANLUX. #vanaprofihandy | ks | 1274.625 | 1274.625 | 21,00 |  | https://eshop.biesse.cz/Pictures/biesse/19/2000000326/136204-136204(2).jpg | 8595216619815 | PN54200001 | PANLUX s.r.o. | 0
EMN00221 | Svorka HLAK 70//1 C L 125A 4pol. šedá rozbočná |  | Svorkovnice rozbočovací HLAK 70//1 C L, 160A, 1pól., IP20, 1000V, 160A, 1-pól, 2x70mm2, 2x50mm2, CU, na DIN. Rozbočovací (smyčkovací) svorkovnice HLAK typ C (zaoblené) mohou být použity v rozváděčích nízkého napětí či v dalších aplikacích, kde potřebujeme připojit vstupní kabel a kabel(y) výstup ní | ks | 307.02 | 307.02 | 21,00 |  | https://eshop.biesse.cz/Pictures/biesse/19/2000000326/136213-136213(2).jpg | 4051589803106 | 1003167 | ELEMAN spol. s r.o. | 0
EMN00222 | Svorka HLAK 70//1 C PE 160A 4pol. zelená rozbočná |  | Svorkovnice rozbočovací HLAK 70//1 C PE, 160A, 1pól., IP20, 1000V, 160A, 1-pól, 2x70mm2, 2x50mm2, CU, na DIN. Rozbočovací (smyčkovací) svorkovnice HLAK typ C (zaoblené) mohou být použity v rozváděčích nízkého napětí či v dalších aplikacích, kde potřebujeme připojit vstupní kabel a kabel(y) výstup n | ks | 307.02 | 307.02 | 21,00 |  | https://eshop.biesse.cz/Pictures/biesse/19/2000000326/136214-136214(2).jpg | 4051589803120 | 1003169 | ELEMAN spol. s r.o. | 0
WE010083 | Štítek SFR 1/12 MC NE GE |  | Značení bez halogenů a nízkým obsahem znečišťujících látek pro linky a kabely. Připevnění vázacími pásky. | ks | 2.384 | 2.384 | 21,00 | https://www.biesse.cz/spojovaci-material_c381775347976340/svorky-a-svorkovnice_c382106060456593/svor | https://eshop.biesse.cz/Pictures/biesse/19/2000000326/136217-136217(2).jpg | 4050118124453 | 1318650000 | Weidmüller, s.r.o. | 0 | Spojovací materiál | Svorky a svorkovnice | Svorky řadové
WE010084 | Štítek SFR 2/12 MC NE GE |  | Značení bez halogenů a nízkým obsahem znečišťujících látek pro linky a kabely. Připevnění vázacími pásky. | ks | 2.5747 | 2.5747 | 21,00 | https://www.biesse.cz/spojovaci-material_c381775347976340/svorky-a-svorkovnice_c382106060456593/svor | https://eshop.biesse.cz/Pictures/biesse/19/2000000326/136218-136218(2).jpg | 4050118124460 | 1318670000 | Weidmüller, s.r.o. | 0 | Spojovací materiál | Svorky a svorkovnice | Svorky řadové
WE010085 | Štítek SFR 3/12 MC NE GE |  | Značení bez halogenů a nízkým obsahem znečišťujících látek pro linky a kabely. Připevnění vázacími pásky. | ks | 2.7654 | 2.7654 | 21,00 | https://www.biesse.cz/spojovaci-material_c381775347976340/svorky-a-svorkovnice_c382106060456593/svor | https://eshop.biesse.cz/Pictures/biesse/19/2000000326/136219-136219(2).jpg | 4050118124194 | 1318690000 | Weidmüller, s.r.o. | 0 | Spojovací materiál | Svorky a svorkovnice | Svorky řadové
RAY00178 | Termostat R-GREEN-LEAF-EU pro podlahové vytápění |  | Dotykový elektronický termostat s časovačem, snímání teploty podlahy, pokoje, nebo kombinovaný senzor, IP20, černá barva | ks | 4076.475 | 4076.475 | 21,00 | https://www.biesse.cz/topna-technika_c381775347976025/termostaty_c382106060456264/podlahove_c3821060 | https://eshop.biesse.cz/Pictures/BIESSE/19/2000000326/136221_136221..JPG | 5414506014624 | R1558 | ŠTORC TZB s.r.o. | 0 | Topná technika | Termostaty | Podlahové
MG161500@DOPRODEJ | Ovladač MGU8607130 AirLink bateriový Alu. |  | Unica Wireless, vysílač bateriový pro Unica Top, 2mod., aluminium. řada výrobků: Unica Wireléss - typ produktu nebo součásti: tlačítko napájené baterií - kompatibilita: Unica Top krycí rámečky - funkce spínače: 1cestný - přenosová frekvence: 868,3 MHz - počet modulů: 2 moduly - upevnění: zaseknutím, | ks | 1547.372 | 1547.372 | 21,00 |  | https://eshop.biesse.cz/Pictures/BIESSE/19/2000000326/136226_136226.JPG | 3606485110349 | MGU86.071.30 | Schneider Electric CZ, s.r.o. | 0
_ISF0260 | _Jistič 10D/2 iC60N 6kA |  | Acti 9 iC60N je nízkonapěťový jistič. Jedná se o 2P jistič s 2 chráněnými póly, 10A jmenovitým proudem a vypínací charakteristikou. Jmenovitá vypínací schopnost až 20 kA při 220 V stř. na 240 V stř. v souladu s normou ENEC/IEC 60947-2 a při 400 V stř. v souladu s normou EN IEC 60898-1 standard. Splň | ks | 449.8912 | 449.8912 | 21,00 |  | https://eshop.biesse.cz/Pictures/BIESSE/19/2000000326/136227_136227.JPG |  | A9F05210 | Schneider Electric CZ, s.r.o. | 0
_ISF0261 | _Jistič 2B/2 iC60N 6kA |  | Acti 9 iC60N je nízkonapěťový jistič. Jedná se o 2P jistič s 2 chráněnými póly, 2A jmenovitým proudem a vypínací charakteristikou B. Jmenovitá zkratová vypínací schopnost dosahuje hodnoty 50 kA při 220 V stř. na 240 V stř. v souladu s normou ENEC/IEC 60947-2 a při 400 V stř. IEC 60898-1 standard. Sp | ks | 458.6148 | 458.6148 | 21,00 |  | https://eshop.biesse.cz/Pictures/BIESSE/19/2000000326/136228_136228.JPG |  | A9F03202 | Schneider Electric CZ, s.r.o. | 0.23
ABB20173 | Aktuátor 2TLA020046R0800 Eva General code |  |  | ks | 954.9 | 954.9 | 21,00 | https://www.biesse.cz/modulove-a-paticove-pristroje_c374924875137026/elektronicka-detekce_c381775347 | https://eshop.biesse.cz/Pictures/biesse/19/2000000326/136231-136231(2).jpg | 7350024480399 | 2TLA020046R0800 | ABB s.r.o. | 0.026 | Modulové a paticové přístroje | Elektronická detekce | Detekce ostatní
ABB20174 | Sensor 2TLA020051R5100 Adam DYN-Info 5pin |  |  | ks | 2971.8 | 2971.8 | 21,00 |  | https://eshop.biesse.cz/Pictures/biesse/19/2000000326/136232-136232(2).jpg | 7350024480306 | 2TLA020051R5100 | ABB s.r.o. | 0.025
ABB20175 | M12-C61 5p-femile+6m kabel |  |  | ks | 1000.8 | 1000.8 | 21,00 | https://www.biesse.cz/modulove-a-paticove-pristroje_c374924875137026/elektronicka-detekce_c381775347 | https://eshop.biesse.cz/Pictures/biesse/19/2000000326/136233-136233(2).jpg | 7350024452341 | 2TLA020056R0000 | ABB s.r.o. | 0 | Modulové a paticové přístroje | Elektronická detekce | Detekce ostatní
LET00605 | Spínač SM1E-4-IP55 |  | In 2,5 A ÷ 4 A, izolační skříň IP55 | ks | 1455.552 | 1455.552 | 21,00 |  | https://eshop.biesse.cz/Pictures/biesse/19/2000000326/136237-136237(2).jpg | 8590125393146 | OEZ:39313 | OEZ s.r.o. | 0.48
SCA00185 | Krabice SCABOX 686.230 (380x300x120) průhledný kryt |  | Krabice SCABOX - 686.230 | ks | 1665.66 | 1665.66 | 21,00 |  | https://eshop.biesse.cz/Pictures/biesse/19/2000000326/136241-136241(2).jpg | 8001636169569 | 686.230 | SCAME-CZ,s.r.o. | 0
_ISF0266 | _Hlavice ZB4BW34 ovládací prosvětlená červená |  | Tato ovládací hlavice s hřibovým knoflíkem Harmony XB4, hladká, rudá. Tato prosvětlená hlava tlačítka pro integ. BA9s poskytuje všestranné rozhraní pro ovládání vašich strojů. Držák ovládače se snadno instaluje a nahrazuje rozhraním ovládačů a kontaktů. Je zřetelně odlišitelný na dálku díky prosvětl | ks | 263.5507 | 263.5507 | 21,00 |  | https://eshop.biesse.cz/Pictures/BIESSE/19/2000000326/136252_136252.JPG | 3389110889710 | ZB4BW34 | Schneider Electric CZ, s.r.o. | 0
JAB00740 | Zásuvka 5518N-C03510 S IP54 šedá DIN (Schuko) |  | Zásuvka jednonásobná IP54, s bočními kontakty), s víčkem, šedá | ks | 184.4128 | 184.4128 | 21,00 | https://www.biesse.cz/vypinace-a-zasuvky_c549523885654092/abb_c549523885654093/variant-ip54_c5495238 | https://eshop.biesse.cz/Pictures/biesse/19/2000000326/136256-136256(2).jpg | 8595017242564 | 5518N-C03510 S | ABB s.r.o. | 0 | Vypínače a zásuvky | ABB | Variant - IP54 | Zásuvky Variant
JAB10678 | Spojka 6120-0-0075 sběrnicová zapuštěná |  | Sběrnicová spojka, zapuštěná, 6120/12-101-500 | ks | 3001.3555 | 3001.3555 | 21,00 | https://www.biesse.cz/ostatni-zbozi_c426902569353229/spojka-6120-0-0075-sbernicova-zapustena_p136259 | https://eshop.biesse.cz/Pictures/biesse/19/2000000326/136259-136259(2).jpg | 4011395135488 | 2CKA006120A0075 | ABB s.r.o. | 0 | Ostatní zboží
JAB10679@DOPRODEJ | Kryt 8300-0-8053 velikost 1/4 |  | Kryt tlačítkového tabla, velikost 1/4, 51024CF-A-02 | ks | 2180.607 | 2180.607 | 21,00 | https://www.biesse.cz/sdelovaci-technika_c381775347976024/sady-audio_c382106060456258/kryt-8300-0-80 | https://eshop.biesse.cz/Pictures/biesse/19/2000000326/136261-136261(2).png | 6955891801769 | 2TMA210010A0010 | ABB s.r.o. | 0 | Sdělovací technika | Sady audio
JAB10680@DOPRODEJ | Krabice 8300-0-8065 pod omítku vel. 1/4 |  | Krabice pod omítku, velikost 1/4, 41024F-02 | ks | 908.1215 | 908.1215 | 21,00 | https://www.biesse.cz/sdelovaci-technika_c381775347976024/sady-audio_c382106060456258/krabice-8300-0 | https://eshop.biesse.cz/Pictures/biesse/19/2000000326/136265-136265(2).png | 6955891801882 | 2TMA210010N0010 | ABB s.r.o. | 0 | Sdělovací technika | Sady audio
JAB10681@DOPRODEJ | Sada 8300-0-8128 spojovací |  | Spojovací sada, 51021J-02 | ks | 365.2935 | 365.2935 | 21,00 | https://www.biesse.cz/sdelovaci-technika_c381775347976024/sady-audio_c382106060456258/sada-8300-0-81 | https://eshop.biesse.cz/Pictures/biesse/19/2000000326/136266-136266(2).png | 6955891802704 | 2TMA210010N0017 | ABB s.r.o. | 0 | Sdělovací technika | Sady audio
JAB10682@DOPRODEJ | Modul displeje čteček IC karet 8300-0-8048 |  | Modul displeje se čtečkou ID karet, M251021CR-02 | ks | 4977.4725 | 4977.4725 | 21,00 | https://www.biesse.cz/sdelovaci-technika_c381775347976024/sady-audio_c382106060456258/modul-displeje | https://eshop.biesse.cz/Pictures/biesse/19/2000000326/136267-136267(2).png | 6955891802445 | 2TMA210010N0005 | ABB s.r.o. | 0 | Sdělovací technika | Sady audio
JAB10683 | Modul 8300-0-8047 zaslepovací |  | Modul zaslepovací/adresovací, 51021DN-02 | ks | 842.127 | 842.127 | 21,00 | https://www.biesse.cz/sdelovaci-technika_c381775347976024/sady-audio_c382106060456258/modul-8300-0-8 | https://eshop.biesse.cz/Pictures/biesse/19/2000000326/136268-136268(2).jpg | 6955891801721 | 2TMA210010N0004 | ABB s.r.o. | 4 | Sdělovací technika | Sady audio
JAB10685@DOPRODEJ | Krabice 8300-0-8102 pod omítku pro videotelefon 4,3 |  | Krabice pod omítku pro videotelefon 4,3", 42311F-02 | ks | 449.878 | 449.878 | 21,00 | https://www.biesse.cz/sdelovaci-technika_c381775347976024/sady-audio_c382106060456258/krabice-8300-0 | https://eshop.biesse.cz/Pictures/biesse/19/2000000326/136270-136270(2).png | 6955891802469 | 2TMA210050A0001 | ABB s.r.o. | 0 | Sdělovací technika | Sady audio
JAB10686 | Snímač přítomnosti Busch-Prasenz KNX |  | Snímač přítomnosti Busch-Präsenz KNX, bílá, 6131/30-24-500 | ks | 5025.8065 | 5025.8065 | 21,00 | https://www.biesse.cz/ostatni-zbozi_c426902569353229/snimac-pritomnosti-busch-prasenz-knx_p136271.ht | https://eshop.biesse.cz/Pictures/biesse/19/2000000326/136271-136271(2).png | 4011395185926 | 2CKA006132A0346 | ABB s.r.o. | 0 | Ostatní zboží
ARK01310 | Spojka SZM 4 nerez |  | Spojka SZM 4 se používá k vytváření kolen, T-kusů, křížení žlabů a dalších různých odbočení, dle potřeby na kabelové trase. Kombinací příložek C nebo D lze docílit různého úhlu postupného oblouku trasy. Sada spojky se skládá z hlavní příložky typu B, příložek typu C a D, šroubu vratového M6x16 a mat | ks | 61.272 | 61.272 | 21,00 |  | https://eshop.biesse.cz/Pictures/biesse/19/2000000326/136284-136284(2).png | 8592648330400 | ARK-233040 | ARKYS, s.r.o. | 0
LAP01815 | NYY-O 1x150 |  |  | m | 509.385 | 509.385 | 21,00 |  |  |  | 01301008 | allkabel s.r.o. | 0
LET10405 | Jistič 2D/1 10kA LTN-2D-1 OEZ (OEZ:41668) |  | In 2 A, Ue AC 230/400 V / DC 72 V, charakteristika D, 1pól, Icn 10 kA | ks | 436.8096 | 436.8096 | 21,00 | https://www.biesse.cz/modulove-a-paticove-pristroje_c374924875137026/jistice-modulove-do-125a_c38037 | https://eshop.biesse.cz/Pictures/biesse/19/2000000326/136292-136292(2).jpg | 8590125416685 | OEZ:41668 | OEZ s.r.o. | 0.16 | Modulové a paticové přístroje | Jističe modulové do 125A
BEL00096 | Žárovka 250W/240V E27 AF RED INFRAtherm Narva |  | Dlouhoživotnostní infražárovka 5.000 h. s červenou baňkou R125. | ks | 329.231 | 329.231 | 21,00 |  |  | 8595209911049 | 358214000 | NBB Bohemia s. r. o. | 2
TE510391 | Maják XVUC 26 modrá 24VAC/DC |  | Tato modrá světelná jednotka je navržena jako příslušenství, které je připojeno k základně a vytváří kompletní signální sloup. Je napájen s ACV/DC a má montážní průměr 60mm. Integrovaná LED dioda poskytuje stabilní světlo, které umožňuje jasné zobrazení stavu vašich strojů. V aplikacích jako je auto | ks | 1143.5424 | 1143.5424 | 21,00 | https://www.biesse.cz/ovladani-regulace-a-signalizace_c381775347975405/hlavice-ovladaci-a-signalni_c | https://eshop.biesse.cz/Pictures/BIESSE/19/2000000326/136298_136298.JPG | 3606480555848 | XVUC26 | Schneider Electric CZ, s.r.o. | 0 | Ovládání, regulace a signalizace | Hlavice ovládací a signální
TE510392 | Maják XVUC 29 vícebarevný modul 24VAC/DC |  | This multi-color illuminated unit is designed as an accessory to be connected with base and create complete tower light. It is supplied with 24V AC/DC and has a mounting diameter of 60mm. Its integral LED offers a flashing light pattern, allowing it to clearly display the status of your machines. In | ks | 2618.8582 | 2618.8582 | 21,00 | https://www.biesse.cz/ovladani-regulace-a-signalizace_c381775347975405/hlavice-ovladaci-a-signalni_c | https://eshop.biesse.cz/Pictures/BIESSE/19/2000000326/136299_136299.JPG | 3606480555862 | XVUC29 | Schneider Electric CZ, s.r.o. | 0 | Ovládání, regulace a signalizace | Hlavice ovládací a signální
SE120282 | Stykač CT+ HC 1PN 20A 230V AC s ručním ovládáním |  | Acti9 iCT+ je modulární tichý stykač. Je to 1P dálkové a manuální ovládání s 1 normálně otevřeným kontaktem. Jmenovitý proud je 20 A pro AC-7a a 20 A pro AC-7b. Hodnota provozního napětí Ue je 250 VAC. Řídící napětí Uc je 230 VAC. Díky své technologii křížení je ovládání osvětlení LED obzvláště přes | ks | 1057.2235 | 1057.2235 | 21,00 | https://www.biesse.cz/modulove-a-paticove-pristroje_c374924875137026/stykace-a-rele_c381775347976654 | https://eshop.biesse.cz/Pictures/BIESSE/19/2000000326/136300_136300.JPG | 3606480376962 | A9C15031 | Schneider Electric CZ, s.r.o. | 0 | Modulové a paticové přístroje | Stykače a relé | Stykače a relé modulová
TRE01279 | Svítidlo FUTURA 2.5ft ABS AL 11000/840 LED 1452mm 71W IP66 |  | FUTURA 2.5ft ABS Al 11000/840 | ks | 2975.34 | 2975.34 | 21,00 |  | https://eshop.biesse.cz/Pictures/biesse/19/2000000326/136304-136304(2).jpg | 8590515770908 | 77090 | TREVOS, a.s. | 9.5
LAP01816@ | 2YSLCY-J 4x4 0,6/1kV transparentní |  |  | m | 138.1125 | 138.1125 | 21,00 |  |  |  | 0222086 | DDA a.s. | 0
LAP01820 | YSLY-JZ 3x0,75 |  |  | m | 11.397 | 11.397 | 21,00 |  |  |  | 00901018 | allkabel s.r.o. | 0
LAP01821@ | YSLY-JZ 15x0,75 |  |  | m | 52.345 | 52.345 | 21,00 |  |  |  | 00901024 | allkabel s.r.o. | 0
VRC01242@ | SiHF-7x1,5 silikonový |  |  | m | 113.651 | 113.651 | 21,00 |  |  |  | 0423018 |  | 0
SEZ00573 | Spínač S10 JPU 1103 A6R |  |  | ks | 783.965 | 783.965 | 21,00 | https://www.biesse.cz/modulove-a-paticove-pristroje_c374924875137026/spinace-vackove_c38177534797665 |  | 8585009025336 | S10 JPU 1103 A6R | SEZ - CZ s.r.o. | 0 | Modulové a paticové přístroje | Spínače vačkové
SEZ00574 | Spínač S 40 JPU 1103 A6R 0125181 |  |  | ks | 1316.2586 | 1316.2586 | 21,00 |  |  | 8585032626315 | S40 JPU 1103 A6R | SEZ - CZ s.r.o. | 0
JAB00741 | Spínač 6410-0-0393 časový Busch-Time |  | Přístroj časovače digitálního Busch-Timer®, 6465 U-101-500 | ks | 2563.1892 | 2563.1892 | 21,00 | https://www.biesse.cz/vypinace-a-zasuvky_c549523885654092/abb_c549523885654093/pristroje-abb_c549558 | https://eshop.biesse.cz/Pictures/biesse/19/2000000326/136334-136334(2).jpg | 4011395168912 | 2CKA006410A0393 | ABB s.r.o. | 0 | Vypínače a zásuvky | ABB | Přístroje ABB | časové spínače ABB
SOL00698 | Svítidlo LED WO37-W12W 3000-6000K 700lm lampička, dotyk.,stmív. bílá |  | - stolní lampička s LED světelným zdrojem - možnost volby 5 barev světla – teplá, neutrální bílá, bílá a studená bílá (3000K-6000K) - stmívatelná - plynulá regulace jasu - dotykové spínání - maximálně flexibilní - ohebné rameno, otočná základna a náklopná hlava - příkon: max. 12 | ks | 952.9524 | 952.9524 | 21,00 | https://www.biesse.cz/svitidla_c381775347976342/svitidla-interierova-bytova_c382106060456608/svitidl | https://eshop.biesse.cz/Pictures/BIESSE/19/2000000326/136335_136335..JPG | 8592718016296 | WO37-W | Solight Holding, s.r.o. | 2 | Svítidla | Svítidla interiérová - bytová
SOL00704 | Svítidlo LED WO43 s displejem, 6W, volba teploty světla, bílý |  | - stolní lampička s LED světelným zdrojem - možnost volby 3 barev světla – teplá, neutrální bílá, a studená bílá (3000K-6000K) - stmívatelná - plynulá regulace jasu - displej s funkcí času, kalendáře, budíku a teploměru - dotykové spínání - příkon: max. 6W - světelný tok: max | ks | 615.35 | 615.35 | 21,00 | https://www.biesse.cz/svitidla_c381775347976342/svitidla-interierova-bytova_c382106060456608/svitidl | https://eshop.biesse.cz/Pictures/BIESSE/19/2000000326/136336_136336..JPG | 8592718019259 | WO43 | Solight Holding, s.r.o. | 0 | Svítidla | Svítidla interiérová - bytová
ELR01370 | Sokl SO 3.2.333 |  |  | ks | 15304.088 | 15304.088 | 21,00 |  |  | 8595208614361 | 8200 3.2.333 | ELPLAST - KPZ Rokycany, spol. s r.o. | 0
ELR01371 | Základ pilíře ZK 0.2.333 |  |  | ks | 2158.712 | 2158.712 | 21,00 |  |  | 8595208614262 | 8080 0.2.333 | ELPLAST - KPZ Rokycany, spol. s r.o. | 0
LET00606 | Skříň RZA-Z-2S28-H oceloplast. rozv. 28 MOD do dutých stěn |  | pro zapuštěnou montáž , 850°C neprůhledné plechové dveře, počet řad 2, počet modulů v řadě 14, krytí IP30, PE+N, barva bílá, materiál : ocel-plast | ks | 2226.0096 | 2226.0096 | 21,00 |  | https://eshop.biesse.cz/Pictures/biesse/19/2000000326/136346-136346(2).jpg | 8590125426042 | OEZ:42604 | OEZ s.r.o. | 0
JAB10689 | Vysílač RF signálu vícekanálový, ruční, 868 MHz |  | Vysílač RF signálu vícekanálový, ruční, 868 MHz, slonová kost | ks | 1583.868 | 1583.868 | 21,00 | https://www.biesse.cz/ovladani-regulace-a-signalizace_c381775347975405/elektronika-rozvadecu-a-budov | https://eshop.biesse.cz/Pictures/biesse/19/2000000326/136352-136352(2).jpg | 8592624081555 | 3299-96908 C | ABB s.r.o. | 0 | Ovládání, regulace a signalizace | Elektronika rozvaděčů a budov | Programovatelé PLC automaty a inteligentní relé
JAB10690 | Vysílač RF čtyřkanálový, ruční Cross |  | Vysílač RF čtyřkanálový, ruční křížovým ovladačem, 868 MHz | ks | 867.0376 | 867.0376 | 21,00 | https://www.biesse.cz/ovladani-regulace-a-signalizace_c381775347975405/elektronika-rozvadecu-a-budov | https://eshop.biesse.cz/Pictures/biesse/19/2000000326/136354-136354(2).jpg | 8592624085263 | 3299-45908 | ABB s.r.o. | 0 | Ovládání, regulace a signalizace | Elektronika rozvaděčů a budov | Programovatelé PLC automaty a inteligentní relé
WAG00138 | Štítek WMB 793-5501 pro 870 bez popisu |  | Popisovací karta WMB, Jako karta, Pro svorky o šířce 5–17,5 mm, Flexibilní, 5–5,2 mm, Bez potisku, Možnost naklapnutí, Bílá | ks | 69.7095 | 69.7095 | 21,00 |  | https://eshop.biesse.cz/Pictures/biesse/19/2000000326/136359-136359(2).jpg | 4044918805858 | 793-5501 | WAGO-Elektro spol. s r.o. | 0
OBO00283 | Krabice T100 ED 6-6 F |  | Bezhalogenová odbočná krabice s předem namontovaným měkkým násuvným těsněním, schválena pro zachování elektrické funkčnosti dle DIN 4102, část 12. Doba zachování funkčnosti až 90 minut. Barva: Oranžová pastelová. Včetně předem smontované připojovací jednotky vyrobené ze speciální keramiky | ks | 2119.656 | 2119.656 | 21,00 |  | https://eshop.biesse.cz/Pictures/BIESSE/19/2000000326/136361_136361.JPG | 4012196002313 | 7205550 | OBO BETTERMANN s. r. o. | 0
MG161503@DOPRODEJ | Zásuvka MGU63065567 dvoj. Arena/marfil |  | Unica Plus, zásuvka dvojnásobná, 2p+PE, krytky, CZ, 4mod., marfil/arena. použití zařízení: napájení - typ produktu nebo součásti: dvojzásuvka - označení řady: Unica Plus - název krycího rámečku: Unica Plus - úprava zařízení: kompletní mechanismus - standard pro zásuvku: Česká republika, Slovensko. | ks | 486.0896 | 486.0896 | 21,00 | https://www.biesse.cz.html | https://eshop.biesse.cz/Pictures/BIESSE/19/2000000326/136362_136362.JPG | 8420375128185 | MGU63.065.567 | Schneider Electric CZ, s.r.o. | 0 | Vypínače a zásuvky | Schneider electric | Unica | Zásuvky Unica
VAT01008 | Zdroj V-PI-1012/18Ah 100W záložní vč. aku 12V/18Ah UPS |  |  | ks | 7350 | 7350 | 21,00 |  |  |  | V-PI-1012/18 | VATEC electronics spol. s r.o. | 0
MOCA0046 | Chránič 25/2/0,03 A PF7 10kA |  | FI-Spínače PF7, 2-pólové, Jmenovitý pracovní proud In: 25 A, Jmenovitá odolnost proti zkratu Icn: 10 kA, Jmenovitý reziduální proud IΔN: 0,03 A, Typ A, citlivý na střídavý i pulzující stejnosměrný reziduální proud, podmíněná odolnost proti rázovému proudu 250 A, Spínací přístroje pro bytovou výstavb | ks | 1127.631 | 1127.631 | 21,00 | https://www.biesse.cz/modulove-a-paticove-pristroje_c374924875137026/proudove-chranice_c380723080988 |  | 4015082635992 | 263599 | Eaton Elektrotechnika s.r.o. | 0.3 | Modulové a paticové přístroje | Proudové chrániče
LET00607 | Pojistka 50A PV514 50A gR,jištění polovodičů |  | Un AC 690 V / DC 250 V, velikost 14x51, gR - charakteristika pro jištění polovodičů, Cd/Pb free | ks | 314.3745 | 314.3745 | 21,00 |  | https://eshop.biesse.cz/Pictures/biesse/19/2000000326/136394-136394(2).jpg | 8590125086611 | OEZ:08661 | OEZ s.r.o. | 0
EEP00288 | Rámeček 90930 TQS trojnásobný nikl/šedá Logus |  | METALLO 3-rámeček s mezirámečkem | ks | 1512.6111 | 1512.6111 | 21,00 |  | https://eshop.biesse.cz/Pictures/biesse/19/2000000326/136395-136395(2).jpg | 5603011556099 | 90930 TQS | ELKO EP, s.r.o. | 0
LAP01824@ | 1-CXKH-V-J 5x2,5 FE180/P60-R/h-/B2cas1d0 |  |  | m | 55.535 | 55.535 | 21,00 |  |  |  | 08195826 | allkabel s.r.o. | 0
MOMJ0052 | Kontakt DILM1000-XHI11-SI 1NO+1NC pomocný boční |  | Blok pomocných kontaktů, S nuceně vedenými kontakty, Funkce: pro standardní aplikace, 2-pólové, Typy svorek: Šroubové svorky, Jmenovitý pracovní proud AC-15 220 V 230 V 240 V: Ie= 4 A, Jmenovitý pracovní proud AC-15 380 V 400 V 415 V: Ie= 4 A, Jmenovitý pracovní proud AC-15 380 V 400 V 500 V: Ie= 4 | ks | 461.9745 | 461.9745 | 21,00 |  |  | 4015082784256 | 278425 | WOJMAR Automatyka Przemysłowa Sp. z o.o. | 0
HLB99085 | Skříň SS2/NK-1-C |  |  | ks | 6438.6 | 6438.6 | 21,00 |  |  |  | SS2/NK-1-C | DCK Holoubkov Bohemia a.s. | 0
EDM00543 | Ventilátor SILENT 300 CZ PLUS |  | malý axiální ventilátor se zpětnou klapkou a kuličkovými ložisky | ks | 4461.0302 | 4461.0302 | 21,00 |  |  | 8413893204967 | SILENT 300 CZ PLUS | ELEKTRODESIGN ventilátory spol. s r.o. | 0
OST90267 | Konektor 09120063141 napájecí 4pin 40A 690V + 2 signální |  |  | ks | 565.0875 | 565.0875 | 21,00 |  |  |  | 09120063141 | CONTEX PRAHA s.r.o. | 0
OST07989 | Konektor 09120052733 samice 5+PEN lisovací Harting |  |  | ks | 480.63 | 480.63 | 21,00 |  |  |  | 09120052733 | SVK Elektronik, s.r.o. | 0
LG001138 | LIN-VYS. POLICE 360 15KG |  | LIN2-POLICE 360MM 15KG | ks | 975.384 | 975.384 | 21,00 | https://www.biesse.cz/ostatni-zbozi_c426902569353229/lin-vys-police-360-15kg_p136432.html | https://eshop.biesse.cz/Pictures/biesse/19/2000000326/136432-136432(2).jpg | 3245066465029 | 646502 | LEGRAND s.r.o. | 0 | Ostatní zboží
_ISF0269 | _Spínač VCF6 175/3P VARIO |  | TeSys Vario odpínač VBF - 3P - 175 A/690V - pro motor. spínací zařízení až do 45kW@400V ACV-23. Kompletní jednotka složená ze spínacího těla V6, červená rukojeť se žlutou 90x90mm přední deskou KCF3PZ. Určeno pro použití hlavního a nouzového vypínače s odpojovačem. Rukojeť na visací zámek - pro 3 vis | ks | 6472.0955 | 6472.0955 | 21,00 |  | https://eshop.biesse.cz/Pictures/BIESSE/19/2000000326/136433_136433.JPG |  | VCF6 | Schneider Electric CZ, s.r.o. | 0
_ISF0270 | _Kryt VZ10 VARIO svorkový |  | TeSys Vario 3-pólový ochranný kryt svorek - pro TeSys Vario odpínač. Používá se s těly spínačů V5 a V6. Kryt chránící proti přímému kontaktu na svorkách poskytuje přední stranu ochrany IP20. Splňuje požadavky normy Green Premium (RoHS/REACH). | ks | 141.871 | 141.871 | 21,00 |  | https://eshop.biesse.cz/Pictures/BIESSE/19/2000000326/136434_136434.JPG |  | VZ10 | Schneider Electric CZ, s.r.o. | 0
LG400260 | Termostat 752333 hliník Valena LIFE |  | VALENA LIFE POKOJOVÝ TERMOSTAT HLINÍK | ks | 2496.7896 | 2496.7896 | 21,00 | https://www.biesse.cz/vypinace-a-zasuvky_c549523885654092/legrand_c549558245399359/valena-life_c5497 | https://eshop.biesse.cz/Pictures/biesse/19/2000000326/136437-136437(2).jpg | 3414970541000 | 752333 | LEGRAND s.r.o. | 0.6 | Vypínače a zásuvky | Legrand | Valena Life | termostaty Valena Life
KPR00358 | Výložník UZB 2-1500/180 z |  |  | ks | 4505.085 | 4505.085 | 21,00 |  |  |  | 12200-00187 | KOOPERATIVA vod družstvo | 0
EDM00544@ | Odbočka OBJ 90° 200/200 jednostr. |  |  | ks | 990.999 | 990.999 | 21,00 |  |  |  | OBJ 90° 200/200 | ELEKTRODESIGN ventilátory spol. s r.o. | 0
LAP01826@ | 1-CXKH-R-J 1x16 /o/-/ B2cas1d0 |  |  | m | 59.305 | 59.305 | 21,00 |  |  |  | 0830001 | allkabel s.r.o. | 0
EDM00546 | Spojka SN 200 vnější |  |  | ks | 76.437 | 76.437 | 21,00 |  |  |  | SN 200 | ELEKTRODESIGN ventilátory spol. s r.o. | 0
OST07992 | Rukojeť s vypínačem GWS 14125 Cl |  |  | ks | 25.908 | 25.908 | 21,00 |  |  |  | 1602026088 | BP - SERVICE, s.r.o. | 0
RIT00737@ | Kabel 3žil oranžový, délka 3000mm s konektorem Rittal | CENA POUZE NA DOPTÁNÍ |  | bal | 0 | 0 | 21,00 |  |  |  | XCZ2500400 | Rittal s.r.o. | 0
MG161501@DOPRODEJ | Zásuvka MGU3.429.18 USB 2.0 polar 1m |  |  | ks | 1032.6421 | 1032.6421 | 21,00 | https://www.biesse.cz.html | https://eshop.biesse.cz/Pictures/BIESSE/19/2000000326/136463_136463.JPG | 3606480930720 | MGU3.429.18 | Schneider Electric CZ, s.r.o. | 0 | Vypínače a zásuvky | Schneider electric | Unica | USB, Audio, Video Unica
MG161504@DOPRODEJ | Zásuvka MGU3.430.18 HDMI polar 1m |  |  | ks | 808.293 | 808.293 | 21,00 | https://www.biesse.cz.html | https://eshop.biesse.cz/Pictures/BIESSE/19/2000000326/136464_136464.JPG | 3606480530968 | MGU3.430.18 | Schneider Electric CZ, s.r.o. | 0 | Vypínače a zásuvky | Schneider electric | Unica | USB, Audio, Video Unica
MG161505@DOPRODEJ | Zásuvka MGU3.431.18 3xRCA polar 1m |  |  | ks | 1655.5687 | 1655.5687 | 21,00 | https://www.biesse.cz.html | https://eshop.biesse.cz/Pictures/BIESSE/19/2000000326/136465_136465.JPG | 3606480531002 | MGU3.431.18 | Schneider Electric CZ, s.r.o. | 0 | Vypínače a zásuvky | Schneider electric | Unica | USB, Audio, Video Unica
MG161506@DOPRODEJ | Zásuvka MGU3.432.18 HD15 VGA polar 1m |  |  | ks | 743.0568 | 743.0568 | 21,00 | https://www.biesse.cz.html | https://eshop.biesse.cz/Pictures/BIESSE/19/2000000326/136466_136466.JPG | 3606480930768 | MGU3.432.18 | Schneider Electric CZ, s.r.o. | 0 | Vypínače a zásuvky | Schneider electric | Unica | USB, Audio, Video Unica
MG161507@DOPRODEJ | Zásuvka MGU3.433.18 Audio jack 3,5mm polar 1m |  |  | ks | 516.321 | 516.321 | 21,00 | https://www.biesse.cz.html | https://eshop.biesse.cz/Pictures/BIESSE/19/2000000326/136467_136467.JPG | 3606480930805 | MGU3.433.18 | Schneider Electric CZ, s.r.o. | 0 | Vypínače a zásuvky | Schneider electric | Unica | USB, Audio, Video Unica
KOL01289 | Závěs DZZ/B F |  | Závěs pro upevnění drátěného kabelového žlabu za bočnici ke stropu pomocí závitových tyčí nebo pro montáž na stěnu pomocí zavěšení na bočnici, povrchová úprava žárový zinek | ks | 75.9773 | 75.9773 | 21,00 | https://www.biesse.cz/spojovaci-material_c381775347976340/srouby-a-matice-ostatni_c705237924972717/z | https://eshop.biesse.cz/Pictures/biesse/19/2000000326/136474-136474(2).jpg | 8595568902627 | DZZ/B_F | KOPOS KOLÍN a.s. | 0 | Spojovací materiál | Šrouby a matice, ostatní
SIE01719 | Spoušť 3VA9988-0BL33 napěťová 208-277VAC k 3VA1/2 |  | STL, Ue AC 208 ÷ 277 V / DC 220 ÷ 250 V, šířka 21 mm, pro 3VA1, 3VA2 | ks | 1863.8232 | 1863.8232 | 21,00 |  | https://eshop.biesse.cz/Pictures/biesse/19/2000000326/136478-136478(2).jpg | 4042949011477 | 3VA9988-0BL33 | OEZ s.r.o. | 0.08
NIE01075 | Žlab WRL 150x400x6000mm s širokým rozpětím |  |  | m | 1178.911 | 1178.911 | 21,00 |  |  |  | WRL 150.400 | Niedax-Kleinhuis s.r.o. | 0
NIE01076 | Spojka WSV 150.500 |  |  | ks | 322.9809 | 322.9809 | 21,00 |  |  |  | WSV 150.500 | Niedax-Kleinhuis s.r.o. | 0
LET10407 | Pojistka 20A PHNA000 gG nožová OEZ |  | Un AC 690 V / DC 250 V, velikost 000, gG - charakteristika pro všeobecné použití, Cd/Pb free | ks | 177.6528 | 177.6528 | 21,00 |  | https://eshop.biesse.cz/Pictures/biesse/19/2000000326/136482-136482(2).jpg | 8590125405061 | OEZ:40506 | OEZ s.r.o. | 0
OMR00384 | Spínač D4N-1131 NO+NC koncový Omron |  |  | ks | 470.667 | 470.667 | 21,00 |  |  | 4547648033923 | D4N-1131 | OMRON ELECTRONICS spol. s r.o. | 0
SIE01724 | Chránič 16C/1N/0,03 10kA 5SU1354-7KK16 Siemens |  |  | ks | 2021.2177 | 2021.2177 | 21,00 |  |  |  | 5SU1354-7KK16 | Blumenbecker Prag s.r.o. | 0
SIE01727 | Stykač 3RT2016-1AP01 |  |  | ks | 521.201 | 521.201 | 21,00 |  |  |  | 3RT2016-1AP01 | Blumenbecker Prag s.r.o. | 0
SIE01728@ | Stykač 3RA2316-8XB30-1AP0 reverzační,230VAC, 4kW/400V |  |  | ks | 864.5369 | 864.5369 | 21,00 |  |  |  | 3RA2316-8XB30-1AP0 | Blumenbecker Prag s.r.o. | 0
SIE01729 | Spínač 3RV2011-4AA15 motorový 10-16 A |  |  | ks | 1514.3337 | 1514.3337 | 21,00 |  |  | 4011209841222 | 3RV2011-4AA15 | Blumenbecker Prag s.r.o. | 0
VYFA1108 | Gumová vývodka PG13,5 s volitelným průměrem, montážní otvor 20,5 |  |  | ks | 2.26 | 2.26 | 21,00 |  |  |  | D.3410 PG-13,5 | PAWBOL CZ s.r.o. | 0
SIE90206 | Měnič 6SL3210-5BE24-0CV0 Sinamics V20 4kW 3x400V s filtrem EMC |  |  | ks | 13752.9793 | 13752.9793 | 21,00 |  |  |  | 6SL3210-5BE24-0CV0 | JORK, spol. s r.o. | 0
SIE90207 | Stykač 3RH2140-1AP00 |  |  | ks | 484.1954 | 484.1954 | 21,00 |  |  | 4011209828506 | 3RH2140-1AP00 | Blumenbecker Prag s.r.o. | 0
MG161508@ | Spínač SDN01300160 ovl.žaluzie tlačítkový ALU |  | Sedna, tlačítko dvojité ovládače žaluzií-10AX el.blokování-bez rámečku- alu. řada výrobků: Sedna - označení: UP-DOWN - připojení - svorky: bezšroubové svorky. | ks | 569.6238 | 569.6238 | 21,00 | https://www.biesse.cz.html | https://eshop.biesse.cz/Pictures/BIESSE/19/2000000326/136517_136517.JPG | 8690495033328 | SDN1300160 | Schneider Electric CZ, s.r.o. | 0 | Vypínače a zásuvky | Schneider electric | Sedna | spínače, tlačítka Sedna
MG161509@ | Rámeček SDN5800760 čtyř. Alu |  | Sedna, horiz. čtyřnásobný rámeček, alu. řada výrobků: Sedna - použití zařízení: montáž - typ produktu nebo součásti: krycí rámeček. | ks | 606.2198 | 606.2198 | 21,00 | https://www.biesse.cz.html | https://eshop.biesse.cz/Pictures/BIESSE/19/2000000326/136518_136518.JPG | 8690495037340 | SDN5800760 | Schneider Electric CZ, s.r.o. | 0 | Vypínače a zásuvky | Schneider electric | Sedna | rámečky Sedna
JAB10691 | Zásuvka 5515N-C05526 S 48V IP54 nástěnná |  | Zásuvka technická venkovní, plast, vzor L, IP54, šedá | ks | 247.247 | 247.247 | 21,00 | https://www.biesse.cz/ostatni-zbozi_c426902569353229/zasuvka-5515n-c05526-s-48v-ip54-nastenna_p13651 | https://eshop.biesse.cz/Pictures/biesse/19/2000000326/136519-136519(2).jpg | 8595017244278 | 5515N-C05526 S | ABB s.r.o. | 0 | Ostatní zboží
KKE00135@ | Oko Cu 150x12 lisovací KLAUKE |  |  | ks | 80.9363 | 80.9363 | 21,00 |  |  |  | 10R12 | Gebruder Eberhard GmbH | 0
MURR0152@ | Rozbočovač 8000-58520-0000000 MVP12- 8xM12 5pin vč. kabelové koncovky |  |  | ks | 2541.6 | 2541.6 | 21,00 |  |  |  | 8000-58520-0000000 | MURRELEKTRONIK CZ, spol. s r.o. | 0
SIE01737 | Stykač 3RT2017-1AP01 5,5kW/400V AC-3, 230VAC, 3-pole |  |  | ks | 622.875 | 622.875 | 21,00 |  |  |  | 3RT2017-1AP01 | Blumenbecker Prag s.r.o. | 0
SIE01739@ | Stykač 3RT2028-1AP00 |  |  | ks | 1938.806 | 1938.806 | 21,00 |  |  |  | 3RT2028-1AP00 | Blumenbecker Prag s.r.o. | 0
BEE01238 | Svorka RSA 10A sv.modrá řadová |  |  | ks | 27.181 | 27.181 | 21,00 |  |  |  | A151121 | Jaroslav Píbal | 0
LAP01830 | H07 RN-F 1x150 |  |  | m | 828.5705 | 828.5705 | 21,00 |  |  |  | 1600191 | LAPP Czech Republic s.r.o. | 0
KBA01231@ | H07V-K 1x95 GNYE (CYA) |  |  | m | 434.1338 | 434.1338 | 21,00 |  |  |  | 4521005 | LAPP Czech Republic s.r.o. | 0
KBA01232 | H07V-K 1x16 GNYE (CYA) |  |  | m | 64.8808 | 64.8808 | 21,00 |  |  |  | 4520006 | LAPP Czech Republic s.r.o. | 0
ABB10586 | Jistič 32Z/1 6kA S201-Z32 ABB (2CDS251001R0538) |  | S201-Z32, 1 fázový jistič, jmenovitý proud In: 32 A, vypínací charakteristika: Z, vypínací schopnost Icn: 6 kA | ks | 216 | 216 | 21,00 | https://www.biesse.cz/modulove-a-paticove-pristroje_c374924875137026/jistice-modulove-do-125a_c38037 | https://eshop.biesse.cz/Pictures/biesse/19/2000000326/136562-136562(2).png | 4016779530460 | 2CDS251001R0538 | ABB s.r.o. | 0 | Modulové a paticové přístroje | Jističe modulové do 125A
JAB00742 | Záslepka 1710-0-3873 FUTURE mechová bílá |  | Kryt zaslepovací, s upevňovacím třmenem, mechová bílá, 1742-884 | ks | 321.9788 | 321.9788 | 21,00 | https://www.biesse.cz/vypinace-a-zasuvky_c549523885654092/abb_c549523885654093/future_c5495238856540 | https://eshop.biesse.cz/Pictures/biesse/19/2000000326/136563-136563(2).jpg | 4011395126936 | 2CKA001710A3873 | ABB s.r.o. | 0 | Vypínače a zásuvky | ABB | Future | ostatní prvky Future
LAP01834@ | 1-CHKH-V-J 3x16 FE180 /P60-R/h/-/B2cas1d0 |  |  | m | 151.09 | 151.09 | 21,00 |  |  |  | 08195266 | allkabel s.r.o. | 0
TE510393 | Skříň XALD211H29 |  | Tato žlutá ovl. stanice Harmony XALD pro start/stop je ideální pro vaši kompletní ovl. stanici. Pracuje s mechanismem pružinového návratu a používá šroubové svorky. Tato řídící stanice s zapuš. tlačítky je ideální pro řízení provozu / zastavení ve vašich strojích. Její schéma je jasně odlišitelné dí | ks | 1039.584 | 1039.584 | 21,00 | https://www.biesse.cz/modulove-a-paticove-pristroje_c374924875137026/spinace-modulove_c3803794836029 | https://eshop.biesse.cz/Pictures/BIESSE/19/2000000326/136565_136565.JPG | 3389110114423 | XALD211H29 | Schneider Electric CZ, s.r.o. | 0 | Modulové a paticové přístroje | Spínače modulové
SEL00173 | Tyč jímací D40/16/10 l=5000 Al stativ Dehn |  |  | ks | 16188.5416 | 16188.5416 | 21,00 |  |  | 4013364094420 | 105500 | LUMA Plus s.r.o. | 0
FEN70049 | Rohož LPSV 80/12 topná 12m2 |  |  | ks | 3568.5 | 3568.5 | 21,00 |  |  | 8590875014865 | 5520328 | FENIX Trading, s. r. o. | 0
FEN00132 | Trubka 2350020 ohebná 11,4/8,5 3M |  |  | ks | 122.85 | 122.85 | 21,00 |  |  | 8590875034863 | 2350020 | FENIX Trading, s. r. o. | 0
WE640058 | Svorka LL1N 5.08/02/90 3,2 SN OR BX |  | Svorkovnice PCB (svorka pro tisk, svorka pro desku) pro jednoduchý a bezpečný datový přenos přímo do PCB. | ks | 17.834 | 17.834 | 21,00 | https://www.biesse.cz/spojovaci-material_c381775347976340/svorky-a-svorkovnice_c382106060456593/svor | https://eshop.biesse.cz/Pictures/biesse/19/2000000326/136576-136576(2).jpg | 4032248672585 | 1975360000 | Weidmüller, s.r.o. | 0 | Spojovací materiál | Svorky a svorkovnice | Svorky řadové
INT01217 | Mřížka filtrační s vložkou VJ-R 860 300 20 šedá |  |  | ks | 409.5 | 409.5 | 21,00 |  |  |  | 86030020 | INTELEK LTD, organizační složka | 0
SRO00254 | Podpěra PV 23 přet. FeZn |  |  | ks | 18.6598 | 18.6598 | 21,00 |  |  | 8595678100777 | 101341 | D T TECHNIC s.r.o. | 0
FNX00615 | Koule 20cm mléčná ke svítidlu Park |  | Náhradní koule z plexiskla pro svítidla PARK. | ks | 243.375 | 243.375 | 21,00 |  | https://eshop.biesse.cz/Pictures/biesse/19/2000000326/136579-136579(2).jpg | 8595216611659 | ZOM-200 | PANLUX s.r.o. | 0
TE943020 | Jednotka HMIS5T elektronická CPU pro HMISTU |  | This rear panel is compatible with Harmony STU human machine interfaces (HMIs). It is made of PC/PBT and available in dark gray. Its dimensions are 118mm (width) x 40.1mm (depth). It is suitable for simple machines and infrastructure applications. This panel is compatible with HMISTU655, HMISTU655W, | ks | 7046.3422 | 7046.3422 | 21,00 |  |  | 3595864155074 | HMIS5T | Schneider Electric CZ, s.r.o. | 0
WAG00140 | Svorka 281-652 WAGO |  | 4vodičová průchozí svorka, 4 mm², Středový popis, Na DIN lištu 35 × 15 a 35 × 7,5, CAGE CLAMP®, 4,00 mm², Šedá | ks | 40.6593 | 40.6593 | 21,00 |  | https://eshop.biesse.cz/Pictures/biesse/19/2000000326/136587-136587(2).jpg | 4044918486354 | 281-652 | WAGO-Elektro spol. s r.o. | 0
EST01222 | Čidlo theLuxa S180 E WH IP55 bílé |  | - Kanál: Osvětlení - Montáž: Nástěnná - Rozsah snímání při mont. výšce 2,5m napříč/čelně: 12/5m - Spíná LED: Ano - Zátěž až 200 W LED - Stand-by: <1W - Úhel pokrytí: 180° - Barva: bílá | ks | 830.973 | 830.973 | 21,00 | https://www.biesse.cz/domovni-elektroinstalace_c381320081441090/cidla-spinace-pohybove-a-soumrakove_ | https://eshop.biesse.cz/Pictures/BIESSE/19/2000000326/136593_136593..JPG | 4003468100240 | 1010587 | EST Elektro-System-Technik, s.r.o. | 0.29 | Domovní elektroinstalace | Čidla, spínače pohybové a soumrakové
EST01223 | Čidlo theLuxa S180BK 180st. IP55 černé |  | - Kanál: Osvětlení - Montáž: Nástěnná - Rozsah snímání při mont. výšce 2,5m napříč/čelně: 12/5m - Spíná LED: Ano - Zátěž až 200 W LED - Stand-by: <1W - Úhel pokrytí: 180° - Barva: černá | ks | 873.873 | 873.873 | 21,00 | https://www.biesse.cz/domovni-elektroinstalace_c381320081441090/cidla-spinace-pohybove-a-soumrakove_ | https://eshop.biesse.cz/Pictures/BIESSE/19/2000000326/136594_136594..JPG | 4003468100257 | 1010506 | EST Elektro-System-Technik, s.r.o. | 0.28 | Domovní elektroinstalace | Čidla, spínače pohybové a soumrakové
TE510394 | Hlavice ZB4BD8 |  | Tato ovládací hlavice otočná Harmony XB4, černá, se standardní rukojetí, má 3 polohy, funguje s pružinovým návratem z pravé strany na střed. Tato hlava přepínače se standardní rukojetí poskytuje ergonomické rozhraní pro ovládání vašich strojů. Lze jej snadno nainstalovat na kompatibilní jednotky pře | ks | 285.3707 | 285.3707 | 21,00 | https://www.biesse.cz/ovladani-regulace-a-signalizace_c381775347975405/hlavice-ovladaci-a-signalni_c | https://eshop.biesse.cz/Pictures/BIESSE/19/2000000326/136596_136596.JPG | 3389110889000 | ZB4BD8 | Schneider Electric CZ, s.r.o. | 0 | Ovládání, regulace a signalizace | Hlavice ovládací a signální
ARK01311 | Žlab 400/100 "ŽZ" MERKUR 2 |  | Drátěné kabelové žlaby MERKUR 2 jsou určeny pro montáž kabelové trasy silnoproudých světelných a motorických rozvodů, slaboproudů, měření a regulace a rozvodu jiných médií. | m | 665.8224 | 665.8224 | 21,00 |  | https://eshop.biesse.cz/Pictures/biesse/19/2000000326/136600-136600(2).png | 8592648212607 | ARK-221260 | ARKYS, s.r.o. | 0
OBO00284 | Profil US 7/30 70x50x300 |  | Profil U ve fixních délkách. Rozměry 70 x 50 mm. | ks | 835.016 | 835.016 | 21,00 |  | https://eshop.biesse.cz/Pictures/BIESSE/19/2000000326/136601_136601.JPG | 4012196187751 | 6340032 | OBO BETTERMANN s. r. o. | 0
OST11308 | Elektroměr ETD 5/100A, 2 tarif, neověřený |  |  | ks | 1140 | 1140 | 21,00 |  |  |  | E156 | Elektroměry s.r.o. | 0
LAP01835@ | YCY-JZ HF 7x0,5 |  |  | m | 63.2925 | 63.2925 | 21,00 |  |  |  | 0215934 | DDA a.s. | 0
OMR00387 | Modul komunikační pro PLC CJ1W-SCU32 |  |  | ks | 32608.45 | 32608.45 | 21,00 |  |  | 4547648779180 | CJ1W-SCU32 | OMRON ELECTRONICS spol. s r.o. | 0
OMR00388 | Modul komunikační pro PLC CJ1W-ETN21 |  |  | ks | 65164.05 | 65164.05 | 21,00 |  |  | 4547648597586 | CJ1W-ETN21 | OMRON ELECTRONICS spol. s r.o. | 0
HEN00029 | Krabice DK 0404 GZ (D 9045) HENSEL |  |  | ks | 227.6255 | 227.6255 | 21,00 |  |  | 4012591124962 | DK 0404 GZ | Hensel, s.r.o. | 0
TE510395 | Signálka XVLA133 LED |  | Harmony XVLA133 jsou zelená signálka průměr 8 mm. Stupeň ochrany je IP40. Má přední dioda LED, 24 V, připojení faston. Je součástí rozsahu plastových signálek Harmony XVL průměr 8-12 mm. | ks | 240.8098 | 240.8098 | 21,00 | https://www.biesse.cz/ovladani-regulace-a-signalizace_c381775347975405/zvukova-a-svetelna-signalizac | https://eshop.biesse.cz/Pictures/BIESSE/19/2000000326/136640_136640.JPG | 3389110651065 | XVLA133 | Schneider Electric CZ, s.r.o. | 0 | Ovládání, regulace a signalizace | Zvuková a světelná signalizace
TE510396 | Signálka XVLA134 LED |  | Harmony XVLA134 jsou červené a signálka o průměru 8 mm. Stupeň ochrany je IP40. Má přední dioda LED, 24 V, připojení faston. Je součástí rozsahu plastových signálek Harmony XVL průměr 8-12 mm. | ks | 240.8098 | 240.8098 | 21,00 | https://www.biesse.cz/ovladani-regulace-a-signalizace_c381775347975405/zvukova-a-svetelna-signalizac | https://eshop.biesse.cz/Pictures/BIESSE/19/2000000326/136641_136641.JPG | 3389110651089 | XVLA134 | Schneider Electric CZ, s.r.o. | 0 | Ovládání, regulace a signalizace | Zvuková a světelná signalizace
OST08048 | Gumoasfalt DN 350 5kg Den Braven |  |  | ks | 299.7 | 299.7 | 21,00 |  |  |  | 110081BI | Den Braven Czech and Slovak a.s. | 0
JAB10692 | Spínač 3299A-C22184 H automatický se snímačem pohybu IP44 |  | Spínač automatický se snímačem pohybu, kompletní, IP44, hnědá | ks | 2059.772 | 2059.772 | 21,00 | https://www.biesse.cz/vypinace-a-zasuvky_c549523885654092/abb_c549523885654093/tango_c54952388565407 | https://eshop.biesse.cz/Pictures/biesse/19/2000000326/136644-136644(2).jpg | 8592624052159 | 3299A-C22184 H | ABB s.r.o. | 0 | Vypínače a zásuvky | ABB | Tango | snímače pohybu Tango
KOL01290 | Krabice LK 80X28 2ZT I2 lištová |  | LK 80X28 2ZT - KRABICE LIŠTOVÁ, konfigurace I2, barva IMITACE/DUB TMAVÝ, balení - 10/80 ks - určené pro dvouzásuvky modelové řady Tango, pro instalaci na materiály třídy reakce na oheň E nebo F použijte izolační podložku, odstín pro instalace k lištám v odstínu I2 a TD | ks | 39.0083 | 39.0083 | 21,00 | https://www.biesse.cz/ulozny-material_c381775347976339/krabice_c382106060456590/krabice-povrchove_c3 | https://eshop.biesse.cz/Pictures/biesse/19/2000000326/136645-136645(2).jpg | 8595568909015 | LK 80X28 2ZT_I2 | KOPOS KOLÍN a.s. | 0 | Úložný materiál | Krabice | Krabice povrchové
RAB01434 | Svítidlo 8680 OSLO černé 1x60W/E27 IP44 |  |  | ks | 661.9834 | 661.9834 | 21,00 |  |  | 5998250386805 | 8680 | RABALUX CZ Svítidla s.r.o. | 4
EEP00289 | Relé DIM-2/1H schodišťový automat se stmíváním |  | Schodišťový stmívač postupně plynule rozsvítí světlo, pak nastavenou dobu svítí a nakonec postupně plynule zhasíná. Nejvíce se používá v činžovních domech a jejich vchodech nebo na chodbách, ale také jako osvětlení. POPIS Určen pro stmívání žárovek a halogenových svítidel s vinutým transformátor | ks | 915.343 | 915.343 | 21,00 |  | https://eshop.biesse.cz/Pictures/biesse/19/2000000326/136656-136656(2).png | 8595188135740 | 3574 | ELKO EP, s.r.o. | 0
FEN00133 | Rohož 23MDT 400/6,1 m2 0,75m 2450W |  |  | ks | 4755.075 | 4755.075 | 21,00 |  |  | 8590875033330 | 5510040 | FENIX Trading, s. r. o. | 0
IVO00118 | Slučovač TV/SAT signálu SA03-S IVO |  |  | ks | 247.2802 | 247.2802 | 21,00 |  |  |  | SA03-S | Tomáš Voráček | 0
MG161510 | Spínač ř.7, bezšroubový, krém. ASFORA |  | Schneider Electric Asfora spínač EPH0500-123 je kompletní výrobek v barevné smetaně s 1 kolébkou. Toto je přepínač křížový. Upev. režim zařízení je šroubovák nebo třmeny. A jeho jmenovitý proud je 10AX s dosahem napájení 2300 W. Přepínač má šířku 83 mm, výšku 83 mm a hloubku 43 mm s promítnutou hlou | ks | 103.8211 | 103.8211 | 21,00 | https://www.biesse.cz/vypinace-a-zasuvky_c549523885654092/schneider-electric_c549523885654096/asfora | https://eshop.biesse.cz/Pictures/BIESSE/19/2000000326/136677_136677.JPG | 3606480525223 | EPH0500123 | Schneider Electric CZ, s.r.o. | 0 | Vypínače a zásuvky | Schneider electric | Asfora | spínače, tlačítka Asfora
MG161512 | Zásuvka datová 2xRJ45, kat.5e UTP krém. ASFORA |  | Schneider Electric Asfora zásuvka datová RJ45 5e EPH400123 v barevné smetaně je kompletní výrobek pro datovou komunikaci s 2 zásuvkami. Upevňovací režim tohoto zařízení je třmen. Má šířku 83 mm, výšku 83 mm, hloubku 48 mm, jehož přesah je 9 mm. Odpovídající montážní skříň lze zapuštěním vložit do po | ks | 239.4648 | 239.4648 | 21,00 | https://www.biesse.cz/vypinace-a-zasuvky_c549523885654092/schneider-electric_c549523885654096/asfora | https://eshop.biesse.cz/Pictures/BIESSE/19/2000000326/136679_136679.JPG | 3606480527005 | EPH4400123 | Schneider Electric CZ, s.r.o. | 0 | Vypínače a zásuvky | Schneider electric | Asfora | datové zásuvky Asfora
MOMJ0053 | Stykač DILEM4-G (24VDC) 4kW |  | Výkonový stykač, Aplikace: Ministykače pro motory a ohmické zátěže, Výkonové stykače DILEM, Kategorie užití: AC-1: Neinduktivní nebo jen slabě induktivní zátěže, topné odpory, AC-3: Motory s kotvou nakrátko: spouštění, vypínání během chodu, AC-4: Motory s kotvou nakrátko: spouštění, brždění protipro | ks | 841.6265 | 841.6265 | 21,00 |  |  | 4015080127017 | 012701 | Eaton Elektrotechnika s.r.o. | 0
OMR00391 | Spínač ZC-Q2255 koncový, uzavřený |  |  | ks | 1545.636 | 1545.636 | 21,00 |  |  | 4536854252365 | ZC-Q2255 | OMRON ELECTRONICS spol. s r.o. | 0
KOL01291 | Víko kolena 90°NIXVO 90x125 |  | Víko pro zakrytí oblouku 90° pro nerezové trasy šíře 125 mm | ks | 308.6134 | 308.6134 | 21,00 | https://www.biesse.cz/ulozny-material_c381775347976339/zlaby-rosty-a-zebriky_c382106060456588/zlaby- | https://eshop.biesse.cz/Pictures/biesse/19/2000000326/136683-136683(2).jpg | 8595057674554 | NIXVO 90X125_IX | KOPOS KOLÍN a.s. | 0 | Úložný materiál | Žlaby, Rošty a žebříky | Žlaby kovové
ABB10593 | Rukojeť OHBS11/1 |  |  | ks | 210 | 210 | 21,00 | https://www.biesse.cz/modulove-a-paticove-pristroje_c374924875137026/spinace-vackove_c38177534797665 | https://eshop.biesse.cz/Pictures/biesse/19/2000000326/136685-136685(2).jpg | 6417019424804 | 1SCA109093R1001 | ABB s.r.o. | 0 | Modulové a paticové přístroje | Spínače vačkové
DISS0153 | Svítidlo Koala 13W/LED/3000K,IP65,grafitové | CENA POUZE NA DOPTÁNÍ |  | ks | 0 | 0 | 21,00 |  |  |  | 431829-00 | DISANO Illuminazione S.p.A. | 0
LAP01836@ | 2YSLCY-J 4x1,5 0,6/1kV transparentní |  |  | m | 61.1175 | 61.1175 | 21,00 |  |  |  | 0222084 | DDA a.s. | 0
KOL01292 | Držák DLN 300 lehký |  | Držák pro instalaci kabelových žlabů na stěnu, určeno pro kabelové trasy o šířce 300 mm | ks | 148.7276 | 148.7276 | 21,00 | https://www.biesse.cz/ulozny-material_c381775347976339/krabice_c382106060456590/krabice-pod-omitku-s | https://eshop.biesse.cz/Pictures/biesse/19/2000000326/136702-136702(2).jpg | 8595568916693 | DLN 300_S | KOPOS KOLÍN a.s. | 0 | Úložný materiál | Krabice | Krabice pod omítku, SDK a zateplení
KOL01294 | Držák DLN 200 lehký |  | Držák pro instalaci kabelových žlabů na stěnu, určeno pro kabelové trasy o šířce 200 mm | ks | 110.0173 | 110.0173 | 21,00 | https://www.biesse.cz/ulozny-material_c381775347976339/krabice_c382106060456590/krabice-pod-omitku-s | https://eshop.biesse.cz/Pictures/biesse/19/2000000326/136704-136704(2).jpg | 8595568916686 | DLN 200_S | KOPOS KOLÍN a.s. | 0 | Úložný materiál | Krabice | Krabice pod omítku, SDK a zateplení
MDS00751 | Svítidlo MEGA LED 1200 mm, 2xLED, 4000K, 2100mA |  | MODUS MEGA LED 1220mm, širokozáric, opálový kryt PC, 2x LED 840, závesné, IK10, zdroj 2100mA nestmívatelný, s predr. skríní Prumyslové svítidlo s krytím IP65 Energeticky úsporná svítidla pro osvetlení vysokých hal. Svítidla mají obdélníkový tvar, který je ideální pro osvetlování prumyslových pros | ks | 5824.65 | 5824.65 | 21,00 | https://www.biesse.cz/svitidla_c381775347976342/svitidla-prumyslova_c382106060456611/svitidlo-mega-l | https://eshop.biesse.cz/Pictures/biesse/19/2000000326/136710-136710(2).jpg | 8595073734522 | MEGALW2M4PCOV1/2100ND | MODUS, spol. s r.o. | 8.4 | Svítidla | Svítidla průmyslová
MDS00752 | Montážní sada pro přisaz. monáž MEGA2x MEGAL 2M |  | Montážní sada pro prisazenou montáž , MEGAL 2M | ks | 188.5 | 188.5 | 21,00 | https://www.biesse.cz/svitidla_c381775347976342/svitidla-prislusenstvi_c382106060456620/soucasti-pro | https://eshop.biesse.cz/Pictures/biesse/19/2000000326/136711-136711(2).jpg | 8595073708394 | MEGAMONTSET2 | MODUS, spol. s r.o. | 0 | Svítidla | Svítidla příslušenství | Součásti pro svítidla
MG161514@DOPRODEJ | Spínač MGU310312S č.6 Grafit 1 modulový signalizační |  | Unica Top/Class-přep.střídavý se sig.kontrol.-řaz.6Ss-10AX 250VAC-1mod.-grafit. označení řady: Unica Top - Unica Class - použití zařízení: ovládání - typ produktu nebo součásti: spínač - součást výrobku: vnitřní výkonové připojení. | ks | 265.7184 | 265.7184 | 21,00 | https://www.biesse.cz.html | https://eshop.biesse.cz/Pictures/BIESSE/19/2000000326/136716_136716.JPG | 8420375152265 | MGU3.103.12S | Schneider Electric CZ, s.r.o. | 0 | Vypínače a zásuvky | Schneider electric | Unica | Spínače, tlačítka Unica
JAB10693 | Telefon domovní se sluchátkem, bílá 8300-0-8080 |  | Telefon domovní, 3tlačítkový, se sluchátkem, bílá, M22002-W-02 | ks | 1002.9305 | 1002.9305 | 21,00 | https://www.biesse.cz/sdelovaci-technika_c381775347976024/sady-audio_c382106060456258/telefon-domovn | https://eshop.biesse.cz/Pictures/biesse/19/2000000326/136717-136717(2).jpg | 6955891802032 | 2TMA210050W0001 | ABB s.r.o. | 4 | Sdělovací technika | Sady audio
SAL00078 | Svodič DA-275 DF 10 S |  | dálková a optická signalizace poruchy, přepěťová ochrana s integrovaným odrušovacím vf filtrem, instalace do rozvodů nn v blízkosti chráněného zařízení, k ochraně napájení řídicích systémů MaR, EZS, EPS apod. proti pulsnímu přepětí a vf rušení | ks | 3168.291 | 3168.291 | 21,00 |  | https://eshop.biesse.cz/Pictures/biesse/19/2000000326/136725-136725(2).jpg | 8595090557203 | 8595090557203 | SALTEK s.r.o. | 0.18
WAG00141 | Svorka 282-904 WAGO |  | 2vodičová průchozí svorka, 6 mm², Vhodná pro aplikace Ex i, Středový popis, Na DIN lištu 35 × 15 a 35 × 7,5, CAGE CLAMP®, 6,00 mm², Modrá | ks | 40.6593 | 40.6593 | 21,00 |  | https://eshop.biesse.cz/Pictures/biesse/19/2000000326/136729-136729(2).jpg | 4044918445887 | 282-904 | WAGO-Elektro spol. s r.o. | 0
WAG00142 | Svorka 284-901 WAGO |  | 2vodičová průchozí svorka, 10 mm², Středový popis, Na DIN lištu 35 × 15 a 35 × 7,5, CAGE CLAMP®, 10,00 mm², Šedá | ks | 52.816 | 52.816 | 21,00 |  | https://eshop.biesse.cz/Pictures/biesse/19/2000000326/136730-136730(2).jpg | 4044918305730 | 284-901 | WAGO-Elektro spol. s r.o. | 0
WAG00144 | Svorka 285-135 WAGO |  | 2vodičová průchozí svorka, 35 mm², Boční držáky značení, Jen na lištu DIN 35 × 15, POWER CAGE CLAMP, 35,00 mm², Šedá | ks | 148.5639 | 148.5639 | 21,00 |  | https://eshop.biesse.cz/Pictures/biesse/19/2000000326/136731-136731(2).jpg | 4045454507381 | 285-135 | WAGO-Elektro spol. s r.o. | 0
WAG00143 | Svorka 285-150 WAGO |  | 2vodičová průchozí svorka, 50 mm², Boční držáky značení, Jen na lištu DIN 35 × 15, POWER CAGE CLAMP, 50,00 mm², Šedá | ks | 324.8911 | 324.8911 | 21,00 |  | https://eshop.biesse.cz/Pictures/biesse/19/2000000326/136732-136732(2).jpg | 4045454507411 | 285-150 | WAGO-Elektro spol. s r.o. | 0
MG161515@DOPRODEJ | Rámeček MGU600212 jedno TOP grafit |  | Unica Top, krycí rámeček jednonásobný, grafit. použití zařízení: montáž - typ produktu nebo součásti: krycí rámeček - označení řady: Unica Top. | ks | 202.0733 | 202.0733 | 21,00 | https://www.biesse.cz.html | https://eshop.biesse.cz/Pictures/BIESSE/19/2000000326/136735_136735.JPG | 3606480772733 | MGU6.002.12 | Schneider Electric CZ, s.r.o. | 0 | Vypínače a zásuvky | Schneider electric | Unica | Rámečky Unica Top
MG161516@DOPRODEJ | Rámeček MGU600412 dvoj. grafit |  | Unica Top, krycí rámeček, dvojnásobný,grafit. použití zařízení: montáž - typ produktu nebo součásti: krycí rámeček - označení řady: Unica Top. | ks | 352.4349 | 352.4349 | 21,00 | https://www.biesse.cz.html | https://eshop.biesse.cz/Pictures/BIESSE/19/2000000326/136736_136736.JPG | 3606480772740 | MGU6.004.12 | Schneider Electric CZ, s.r.o. | 0 | Vypínače a zásuvky | Schneider electric | Unica | Rámečky Unica Top
MG161517@DOPRODEJ | Rámeček MGU6004V12 dvoj. svislý grafit |  | Unica Top, krycí rámeček dvojnásob vert,grafit. použití zařízení: montáž - typ produktu nebo součásti: krycí rámeček - označení řady: Unica Top. | ks | 352.4349 | 352.4349 | 21,00 | https://www.biesse.cz.html | https://eshop.biesse.cz/Pictures/BIESSE/19/2000000326/136737_136737.JPG | 3606480772757 | MGU6.004V.12 | Schneider Electric CZ, s.r.o. | 0 | Vypínače a zásuvky | Schneider electric | Unica | Rámečky Unica Top
MG161518@DOPRODEJ | Rámeček MGU6006V12 troj. Grafit |  | Unica Top, krycí rámeček trojnásob vert,grafit. použití zařízení: montáž - typ produktu nebo součásti: krycí rámeček - označení řady: Unica Top. | ks | 607.8109 | 607.8109 | 21,00 | https://www.biesse.cz.html | https://eshop.biesse.cz/Pictures/BIESSE/19/2000000326/136738_136738.JPG | 3606480772771 | MGU6.006V.12 | Schneider Electric CZ, s.r.o. | 0 | Vypínače a zásuvky | Schneider electric | Unica | Rámečky Unica Top
MG161519@DOPRODEJ | Rámeček MGU600812 čtyř grafit |  | Unica Top, krycí rámeček Top čtyřnásobný,grafit. použití zařízení: montáž - typ produktu nebo součásti: krycí rámeček - označení řady: Unica Top. | ks | 782.835 | 782.835 | 21,00 | https://www.biesse.cz.html | https://eshop.biesse.cz/Pictures/BIESSE/19/2000000326/136739_136739.JPG | 3606480772788 | MGU6.008.12 | Schneider Electric CZ, s.r.o. | 0 | Vypínače a zásuvky | Schneider electric | Unica | Rámečky Unica Top
JAB00743 | Stmívač 6586-500 pro regulované LED žárovky na DIN lištu ABB |  | Stmívač pro regulovatelné LED žárovky, řadový (typ 6586-500), 6586-500 | ks | 2009.9508 | 2009.9508 | 21,00 | https://www.biesse.cz/modulove-a-paticove-pristroje_c374924875137026/ostatni-modulove-pristroje_c381 | https://eshop.biesse.cz/Pictures/biesse/19/2000000326/136747-136747(2).jpg | 4011395208519 | 2CKA006590A0191 | ABB s.r.o. | 0 | Modulové a paticové přístroje | Ostatní modulové přístroje
JAB10694 | Přijímač 3299-81408 RF 8kanál. spínací, řadový 868 Mhz |  | Přijímač RF spínací, 8násobný, řadový, 868 MHz | ks | 4954.6068 | 4954.6068 | 21,00 | https://www.biesse.cz/ovladani-regulace-a-signalizace_c381775347975405/elektronika-rozvadecu-a-budov | https://eshop.biesse.cz/Pictures/biesse/19/2000000326/136748-136748(2).jpg | 8592624080459 | 3299-81408 | ABB s.r.o. | 0 | Ovládání, regulace a signalizace | Elektronika rozvaděčů a budov | Programovatelé PLC automaty a inteligentní relé
WAG00145 | Svorka 282-135 WAGO |  | 2vodičová rozpojovací a měřicí svorka, Na DIN lištu 35 × 15 a 35 × 7,5, 6 mm², CAGE CLAMP®, 6,00 mm², Šedá | ks | 88.7112 | 88.7112 | 21,00 |  | https://eshop.biesse.cz/Pictures/biesse/19/2000000326/136753-136753(2).jpg | 4045454448479 | 282-135 | WAGO-Elektro spol. s r.o. | 0
RAB01438 | Svítidlo 4169 DYLAN |  |  | ks | 247.533 | 247.533 | 21,00 |  |  | 5998250341699 | 4169 | RABALUX CZ Svítidla s.r.o. | 5.1
OBO00286 | Oblouk 90° RB 90 640 FT 7125410 |  | Oblouk 90°, horizontální, pro všechny typy kabelových žlabů s výškou bočnice 60 mm. | ks | 5010.096 | 5010.096 | 21,00 |  | https://eshop.biesse.cz/Pictures/BIESSE/19/2000000326/136763_136763.JPG | 4012196247691 | 7125410 | OBO BETTERMANN s. r. o. | 0
OBO00287 | Závěs US 5 K 70 FT 6341586 |  | Závěs (profil U) rozměru 50 x 50 mm s navařenou základovou deskou. | ks | 1050.652 | 1050.652 | 21,00 |  | https://eshop.biesse.cz/Pictures/BIESSE/19/2000000326/136764_136764.JPG | 4012196536474 | 6341586 | OBO BETTERMANN s. r. o. | 0
OBO00288 | Žlab MKS 640 FT 6055664 |  | MKS 60 = systém středně těžkých kabelových žlabů s bočnicí výšky 60 mm. | m | 1720.5 | 1720.5 | 21,00 |  | https://eshop.biesse.cz/Pictures/BIESSE/19/2000000326/136765_136765.JPG | 4012196388035 | 6055664 | OBO BETTERMANN s. r. o. | 0
LUC01345 | Skříň 13175 nouzová nástěnná IP65/panel, LUCA |  | Nouzová rozvodnice na povrch IP65/panel, Plastová, Plastová průhledná dvířka, RAL 3000 červená, řada Livorno | ks | 832.5 | 832.5 | 21,00 | https://www.biesse.cz/skrine-a-rozvodnice_c381775347976028/rozvodnice-modulove_c382106060456269/rozv | https://eshop.biesse.cz/Pictures/biesse/19/2000000326/136776-136776(2).jpg | 8000126131758 | LUCASYSTEM13175 | ABB s.r.o. | 0 | Skříně a rozvodnice | Rozvodnice modulové | Rozvodnice na omítku | Rozvodnice na omítku do IP40
HEN00031 | Vývodka AKM 12 HENSEL |  |  | ks | 47.2816 | 47.2816 | 21,00 |  |  | 4012591772088 | AKM 12 | Hensel, s.r.o. | 0
EMN00223 | Dvířka DM 400x400 revizní kovová |  | VENTS DM 400x400 - kovová revizní dvířka, barva bílá. Kovová revizní dvířka s magnetickým uzávěrem v bílé barvě. | ks | 484.5021 | 484.5021 | 21,00 |  | https://eshop.biesse.cz/Pictures/biesse/19/2000000326/136779-136779(2).jpg | 4823016231918 | 1009813 | ELEMAN spol. s r.o. | 0
FNX00616 | Žárovka 48 SMD LED E14, 230V, studená Panlux |  | TIP! Jedná se o doprodejový produkt. Při objednávání většího počtu kusů doporučujeme si předem ověřit, zda je vámi požadovaný počet kusů skladem, na telefonním čísle +420 417 536 816. | ks | 24.75 | 24.75 | 21,00 |  | https://eshop.biesse.cz/Pictures/biesse/19/2000000326/136784-136784(2).jpg | 8595216610331 | E14-L7/S | PANLUX s.r.o. | 0
BG000135 | Svítidlo LED 42W/2x36W 4000K 5500lm IP65 | CENA POUZE NA DOPTÁNÍ |  | ks | 0 | 0 | 21,00 |  |  | 8590048535296 | 236SD | BEGHELLI - ELPLAST,a.s. | 0
LG400263 | Krab. 80285 6/8M povrch. 40mm Mosaic |  | MOSAIC MONTÁŽNÍ KRABICE NA POVRCH 6/8MODULOVÁ HLOUBKA 40 | ks | 231.2352 | 231.2352 | 21,00 | https://www.biesse.cz/vypinace-a-zasuvky_c549523885654092/legrand_c549558245399359/mosaic_c549764403 | https://eshop.biesse.cz/Pictures/biesse/19/2000000326/136794-136794(2).jpg | 3245060802868 | 080286 | LEGRAND s.r.o. | 0 | Vypínače a zásuvky | Legrand | Mosaic | Krabice Mosaic
ARK01313 | Žlab 150/100 "A2 vč. pasivace" nerez MERKUR 2 |  | Drátěné kabelové žlaby MERKUR 2 jsou určeny pro montáž kabelové trasy silnoproudých světelných a motorických rozvodů, slaboproudů, měření a regulace a rozvodu jiných médií. | m | 1051.3254 | 1051.3254 | 21,00 |  | https://eshop.biesse.cz/Pictures/biesse/19/2000000326/136797-136797(2).png | 8592648312246 | ARK-231224 | ARKYS, s.r.o. | 0
ARK01314 | Přepážka KPZM 100 nerez MERKUR |  | Přepážky řady KPZM se používají pro přepažení žlabu, např. k oddělení silnoproudého od slaboproudého vedení nebo pro větší přehlednost tras. Číselné označení v typu přepážky určuje pro jakou výšku bočnice žlabu je použitelná (např. KPZM 50 je určena pro žlab bočnice 50 mm, atd...). Přepážky se ke žl | m | 516.7272 | 516.7272 | 21,00 |  | https://eshop.biesse.cz/Pictures/biesse/19/2000000326/136798-136798(2).png | 8592648321101 | ARK-232110 | ARKYS, s.r.o. | 0
ARK01315 | Držák DZM 4 MERKUR nerez |  | Držák DZM 4 se používá pro zavěšení kabelových žlabů šířky 200 - 300 mm na závitové tyče M8. Není určen pro žlaby šířky 100 mm. Maximální doporučené zatížení je 80 kg. Tento typ držáku nelze použít v kombinaci s víkem žlabu. V případě požadavku instalace s víkem je nutné použít podpěry PZM. | ks | 323.2098 | 323.2098 | 21,00 |  | https://eshop.biesse.cz/Pictures/biesse/19/2000000326/136799-136799(2).png | 8592648340409 | ARK-234040 | ARKYS, s.r.o. | 0
ARK01316 | Nosník NZM 150 MERKUR "A2" nerez |  | Nosníky řady NZM se používají jako nástěnné nosné prvky pro instalaci kabelové trasy do stěny objektu. V případě použití těchto nosníků v prostorové instalaci trasy se kotví do stojen STPM. V případě nástěnné montáže více tras nad sebou lze použít se stojnou STNM. Pro snadnou instalaci žlabů jsou no | ks | 260.406 | 260.406 | 21,00 |  | https://eshop.biesse.cz/Pictures/biesse/19/2000000326/136800-136800(2).png | 8592648350156 | ARK-235015 | ARKYS, s.r.o. | 0
JAB00744 | Kryt 5014A-A00410 S Tango -3x Mini Jack Panduit šedá |  | Kryt zásuvky komunikační (pro prvky Panduit Mini-Com), šedá | ks | 137.566 | 137.566 | 21,00 | https://www.biesse.cz/vypinace-a-zasuvky_c549523885654092/abb_c549523885654093/tango_c54952388565407 | https://eshop.biesse.cz/Pictures/biesse/19/2000000326/136807-136807(2).jpg | 8595017250354 | 5014A-A00410 S | ABB s.r.o. | 0 | Vypínače a zásuvky | ABB | Tango | LED osvětlení Tango
JAB00745 | Kryt 5014A-A00410 D Tango -3x Mini Jack Panduit béžová |  | Kryt zásuvky komunikační (pro prvky Panduit Mini-Com), béžová | ks | 137.566 | 137.566 | 21,00 | https://www.biesse.cz/vypinace-a-zasuvky_c549523885654092/abb_c549523885654093/tango_c54952388565407 | https://eshop.biesse.cz/Pictures/biesse/19/2000000326/136808-136808(2).jpg | 8595017250316 | 5014A-A00410 D | ABB s.r.o. | 0 | Vypínače a zásuvky | ABB | Tango | LED osvětlení Tango
EEP00293 | Spínač RFSOU-1 soumrakový bezdrátový |  | POPIS Detektor soumraku měří intenzitu osvětlení a na základě nastavené hodnoty vysílá povel k sepnutí osvětlení nebo vytažení / zatažení žaluzií. Lze jej kombinovat s multifunkčními spínacími prvky a žaluziovými spínači. Integrovaný senzor měření osvětlení, nastavitelný ve 3 rozsazích 1 až | ks | 1343.2562 | 1343.2562 | 21,00 |  | https://eshop.biesse.cz/Pictures/biesse/19/2000000326/136812-136812(2).jpg | 8595188147071 | 8926 | ELKO EP, s.r.o. | 0
KAN00519 | Ventilátor AOL 120T, žaluzie+časovač, hrdlo 120mm |  | Ventilátory série Kanlux TWISTER AOL jsou k dispozici ve dvou velikostech a průměrech 100 a 120 mm. Jsou vyrobeny z plastu v bílé barvě. Jejich výkon je 19 a 20 W. Počet otáček z každé velikosti je 2550/min. | ks | 1219.6119 | 1219.6119 | 21,00 |  | https://eshop.biesse.cz/Pictures/biesse/19/2000000326/136815-136815(2).jpg | 8594056490257 | 70960 | Kanlux s. r. o. | 0
SA700092 | Těsnění NSYCEJ,sada 4ks(1ks-1m) |  | Spacial SF/SM pěnové těsnění kabel průchodky, polyuretan, 4 pásek 1m. řada: Spacial - typ produktu nebo součásti: pěnové těsnění - příslušenství / náhradní díly: příslušenství uspořádání kabeláže - použití zařízení: víceúčelové - kompatibilní řada: Spacial Spacial SF vhodný rozvaděč - počet kusů na | bal | 748.359 | 748.359 | 21,00 | https://www.biesse.cz/skrine-a-rozvodnice_c381775347976028/rozvodnice-modulove_c382106060456269/rozv | https://eshop.biesse.cz/Pictures/BIESSE/19/2000000326/136827_136827.JPG | 3606485130163 | NSYCEJ | Schneider Electric CZ, s.r.o. | 0 | Skříně a rozvodnice | Rozvodnice modulové | Rozvodnice na omítku | Rozvodnice na omítku do IP40
SA200048 | Držák nástěnný SM 2, NSYSMWFIX |  | Spacial SM nástěn. mont upev. držák, sada 2. řada: Spacial - příslušenství / náhradní díly: příslušenství pro upevnění - použití zařízení: víceúčelové - montážní poloha: zadní skříň - počet kusů na sadu: sada 1. | ks | 321.3561 | 321.3561 | 21,00 | https://www.biesse.cz/skrine-a-rozvodnice_c381775347976028/rozvodnice-modulove_c382106060456269/rozv | https://eshop.biesse.cz/Pictures/BIESSE/19/2000000326/136828_136828.JPG | 3606485132235 | NSYSMWFIX | Schneider Electric CZ, s.r.o. | 0 | Skříně a rozvodnice | Rozvodnice modulové | Rozvodnice na omítku | Rozvodnice na omítku do IP40
RAY00179 | Spona ICESTOP-GMK-RC 50ks pro upevnění topných kabelů ke střechám a okapům |  |  | bal | 1838.16 | 1838.16 | 21,00 |  |  |  | R1621 | ŠTORC TZB s.r.o. | 0
MDS11667 | Nouzový modul 6-58W, 1hod typ LIDER-EVG PLUS LEP/58/1 |  |  | ks | 782.275 | 782.275 | 21,00 | https://www.biesse.cz/svitidla_c381775347976342/svitidla-nouzova_c382106060456612/nouzove-moduly_c67 | https://eshop.biesse.cz/Pictures/biesse/19/2000000326/136837-136837(2).jpg |  | 2130581000511 | MODUS, spol. s r.o. | 0 | Svítidla | Svítidla nouzová | Nouzové moduly
LG500053 | Svorka 004873 250A 1P |  | ROZBOČOVACÍ SVORKOVNICE 1PÓLOVÁ 250A | ks | 1054.056 | 1054.056 | 21,00 |  | https://eshop.biesse.cz/Pictures/biesse/19/2000000326/136839-136839(2).jpg | 3245060048730 | 004873 | LEGRAND s.r.o. | 0
TE120103 | Stykač LC1D50AQ7 50A 380VAC |  | TeSys D contactor, 3 poles (3NO), for motor control applications up to 50A/440V AC-3/3e (22kW@400V). It provides a 380V 50/60Hz AC coil, 1NO+1NC built-in auxiliary contacts (NC mirror certified), power connection by EverLink BTR screw connectors, control connection by screw clamp terminals. For oper | ks | 3859.9529 | 3859.9529 | 21,00 | https://www.biesse.cz/modulove-a-paticove-pristroje_c374924875137026/stykace-a-rele_c381775347976654 | https://eshop.biesse.cz/Pictures/BIESSE/19/2000000326/136842_136842.JPG | 3389119408721 | LC1D50AQ7 | Schneider Electric CZ, s.r.o. | 0 | Modulové a paticové přístroje | Stykače a relé | Stykače výkonové , ministykače a stykače pomocné
GRL00253 | Čidlo pohybové Senzor 70 pro LED,bílé |  | Čidlo pohybu (PIR), pro spínání světelných zdrojů a přístrojů pohybem osob. IP: 44 | ks | 215.73 | 215.73 | 21,00 |  | https://eshop.biesse.cz/Pictures/biesse/19/2000000326/136844-136844(2).jpg | 8592660100838 | GXSE003 | Greenlux s.r.o. | 0.77
MOCC0056 | Jistič 32C/1 10kA PL7-C32/1-DC EATON (264892) |  | Jističe vedení PL7, 1-pólové, Tripping Characteristic: C, Rated current In: 32 A, Rated switching capacity (IEC/EN 60947-2): 10 kA, Spínací přístroje pro stejnosměrný proud | ks | 409.1478 | 409.1478 | 21,00 | https://www.biesse.cz/modulove-a-paticove-pristroje_c374924875137026/jistice-modulove-do-125a_c38037 | https://eshop.biesse.cz/Pictures/biesse/19/2000000326/136846-136846(2).jpg | 4015082648923 | 264892 | Eaton Elektrotechnika s.r.o. | 0.16 | Modulové a paticové přístroje | Jističe modulové do 125A
MOCC0057 | Jistič 20C/1 10kA PL7-C20/1-DC EATON (264890) |  | Jističe vedení PL7, 1-pólové, Tripping Characteristic: C, Rated current In: 20 A, Rated switching capacity (IEC/EN 60947-2): 10 kA, Spínací přístroje pro stejnosměrný proud | ks | 370.7412 | 370.7412 | 21,00 | https://www.biesse.cz/modulove-a-paticove-pristroje_c374924875137026/jistice-modulove-do-125a_c38037 | https://eshop.biesse.cz/Pictures/biesse/19/2000000326/136847-136847(2).jpg | 4015082648909 | 264890 | Eaton Elektrotechnika s.r.o. | 0.13 | Modulové a paticové přístroje | Jističe modulové do 125A
MOCC0058 | Jistič 16C/1 10kA PL7-C16/1-DC EATON (264889) |  | Jistič vedení, 16 A, 1p, charakteristiky: C, DC | ks | 362.9031 | 362.9031 | 21,00 | https://www.biesse.cz/modulove-a-paticove-pristroje_c374924875137026/jistice-modulove-do-125a_c38037 | https://eshop.biesse.cz/Pictures/biesse/19/2000000326/136848-136848(2).jpg | 4015082648893 | 264889 | Eaton Elektrotechnika s.r.o. | 0.13 | Modulové a paticové přístroje | Jističe modulové do 125A
LET10408@ | Svodič SVBC-12,5-4-MZ 3pol. |  | typ 1+2, Iimp 12,5 kA, Uc AC 335 V, zapojení 4+0, výměnné moduly, varistor | ks | 4727.232 | 4727.232 | 21,00 |  | https://eshop.biesse.cz/Pictures/biesse/19/2000000326/136857-136857(2).jpg | 8590125406235 | OEZ:40623 | OEZ s.r.o. | 0
TE210110 | Převodník RMPT50BD 24VDC teploty |  | This Harmony Analog temperature transmitter provides a versatile interface for your machines. It has a reverse polarity protection, a short-circuit protection and an overvoltage protection. 0 It is dust resistant, impact resistant and vibration resistant, thanks to its IP20 and IP50, making it ideal | ks | 3239.3185 | 3239.3185 | 21,00 | https://www.biesse.cz/ostatni-zbozi_c426902569353229/prevodnik-rmpt50bd-24vdc-teploty_p136880.html | https://eshop.biesse.cz/Pictures/BIESSE/19/2000000326/136880_136880.JPG | 3389110108989 | RMPT50BD | Schneider Electric CZ, s.r.o. | 0 | Ostatní zboží
JAB00747 | Rámeček 3901M-A00110 08 spínačový NEO |  | Rámeček jednonásobný, titanová | ks | 76.9626 | 76.9626 | 21,00 | https://www.biesse.cz/vypinace-a-zasuvky_c549523885654092/abb_c549523885654093/neo-neo-tech_c5495238 | https://eshop.biesse.cz/Pictures/biesse/19/2000000326/136905-136905(2).jpg | 8592624052951 | 3901M-A00110 08 | ABB s.r.o. | 0 | Vypínače a zásuvky | ABB | Neo, Neo Tech | rámečky Neo
MDS00760 | Svítidlo MODUS TU 1x30W průmyslové bez reflekt el. předřadník |  | MODUS TU 1x30 W EP, bez reflektoru Tradicní prumyslové svítidlo pro zárivky typu T8 Ve standardním provedení jsou svítidla dodávána bez reflektoru, jako prislušenství je možno zvolit reflektor: AL - symetrický hliníkový B - symetrický reflektor v bílé barve AS - asymetrický reflektor hliníkový Elek | ks | 650.325 | 650.325 | 21,00 |  |  | 8595073783254 | TU130EP | MODUS, spol. s r.o. | 13
MDS00761 | Příchytky do sádr. dlouhé pro AL MODUS |  | Sada dlouhých príchytek | sada | 37.7 | 37.7 | 21,00 | https://www.biesse.cz/svitidla_c381775347976342/svitidla-prislusenstvi_c382106060456620/soucasti-pro | https://eshop.biesse.cz/Pictures/biesse/19/2000000326/136918-136918(2).jpg | 8595073780826 | 1000004003 | MODUS, spol. s r.o. | 0 | Svítidla | Svítidla příslušenství | Součásti pro svítidla
TE110062 | Stykač LC1K1610V7 16A |  | TeSys K stykač, 3p (3Z), AC-3, | ks | 1115.3428 | 1115.3428 | 21,00 | https://www.biesse.cz/ostatni-zbozi_c426902569353229/stykac-lc1k1610v7-16a_p136950.html | https://eshop.biesse.cz/Pictures/BIESSE/19/2000000326/136950_136950.JPG | 3389118021662 | LC1K1610V7 | Schneider Electric CZ, s.r.o. | 0 | Ostatní zboží
MDS00770 | Svítidlo LED MODUS G1RLKN3V1/1400ND 55W 2800K 5400lm 1500mm |  | MODUS G, 1x LED, obdélník,1500mm, mikroprizmatický kryt, prisazené, LED 830, zdroj 1400mA nestmívatelný Prisazené svítidlo s krytem Možnosti instlace: Svítidlo pro prisazenou montáž Ploché svítidlo pro osvetlování kancelárí, chodeb, ... Verze: SS - ctverec RM - obdélník, strední RL - obd | ks | 2130.05 | 2130.05 | 21,00 | https://www.biesse.cz/svitidla_c381775347976342/svitidla-interierova-kancelarska_c382106060456610/sv | https://eshop.biesse.cz/Pictures/biesse/19/2000000326/136952-136952(2).jpg | 8595073712537 | G1RLKN3V1/1400ND | MODUS, spol. s r.o. | 8.4 | Svítidla | Svítidla interiérová - kancelářská
MDS00771 | Svítidlo LED MODUS US3000A3KN600/ND 28W 3000K 3000lm 600x600mm |  | MODUS US3000, LED 830, vestavný ctverec A, modul 600, driver 800mA LED panel s mikroprizmatickým krytem Teleso: bíle lakovaný (RAL9003) ocelový plech Optická cást: Svetlovodivá akrylátová deska + mikroprizmatický kryt LED: Mid Power LED CRI 80 3...teplá bílá 3000K 4...studená bílá 4 | ks | 1771.9 | 1771.9 | 21,00 | https://www.biesse.cz/ostatni-zbozi_c426902569353229/svitidlo-led-modus-us3000a3kn600-nd-28w-3000k-3 | https://eshop.biesse.cz/Pictures/biesse/19/2000000326/136954-136954(2).jpg | 8596099000370 | US3000A3KN600/ND | MODUS, spol. s r.o. | 8.4 | Ostatní zboží
TE510398 | Signálka XVLA343 signálka s LED zelená |  | This Harmony XVLA343 is a green pilot light diameter 12mm. Its degree of protection is IP40/IP65 (with seal). It has covered LED included, 48V, lugs connection. It is part of the range Harmony XVL diameter 8-12 mm plastic pilot lights. | ks | 388.6257 | 388.6257 | 21,00 | https://www.biesse.cz/ovladani-regulace-a-signalizace_c381775347975405/zvukova-a-svetelna-signalizac | https://eshop.biesse.cz/Pictures/BIESSE/19/2000000326/136961_136961.JPG | 3389110651720 | XVLA343 | Schneider Electric CZ, s.r.o. | 0 | Ovládání, regulace a signalizace | Zvuková a světelná signalizace
TE510399 | Signálka XVLA344 signálka s LED červená |  | This Harmony XVLA344 is a red pilot light diameter 12mm. Its degree of protection is IP40/IP65 (with seal). It has covered LED included, 48V, lugs connection. It is part of the range Harmony XVL diameter 8-12 mm plastic pilot lights. | ks | 388.6257 | 388.6257 | 21,00 | https://www.biesse.cz/ovladani-regulace-a-signalizace_c381775347975405/zvukova-a-svetelna-signalizac | https://eshop.biesse.cz/Pictures/BIESSE/19/2000000326/136963_136963.JPG | 3389110651744 | XVLA344 | Schneider Electric CZ, s.r.o. | 0 | Ovládání, regulace a signalizace | Zvuková a světelná signalizace
OBO00289 | Víko DRL 400FS 400x3000mm 6052401 OBO |  | Víko pro kabelové žlaby a kabelové žebříky s otočnými západkami. | m | 913.9296 | 913.9296 | 21,00 |  | https://eshop.biesse.cz/Pictures/BIESSE/19/2000000326/136964_136964.JPG | 4012196058396 | 6052401 | OBO BETTERMANN s. r. o. | 0
MOCO0109 | Kryt XSPTF0604 vrchní /dolní kryt výřezy |  | Horní/dolní kryt výřezy pro příruby ŠxH 600x400 | ks | 1015.182 | 1015.182 | 21,00 |  |  | 4015082843199 | 284319 | Eaton Elektrotechnika s.r.o. | 0
SEZ00579 | Zásuvka 32A/5P IP67 nástěnná IZG 3253 |  | IZG 3253-Nástenná zásuvka | ks | 430.1675 | 430.1675 | 21,00 | https://www.biesse.cz/spojovaci-material_c381775347976340/svorky-a-svorkovnice_c382106060456593/svor | https://eshop.biesse.cz/Pictures/BIESSE/19/2000000326/136977_136977.PNG | 8585007316436 | IZG 3253 | SEZ - CZ s.r.o. | 0 | Spojovací materiál | Svorky a svorkovnice | Svorky řadové
LAP01840@ | H07 RN-F 1x50 |  |  | m | 261 | 261 | 21,00 |  |  |  |  | DDA a.s. | 0
MURR0155@ | Konektor 7000-40341-6340700 M12 M přímý/M12 F úhlový 7m černý |  |  | ks | 926.975 | 926.975 | 21,00 |  |  |  | 7000-40341-6340700 | MURRELEKTRONIK CZ, spol. s r.o. | 0
KBA01233@ | H07V-K 1x10 GNYE (CYA) |  |  | m | 50.9782 | 50.9782 | 21,00 |  |  |  | 4520005 | LAPP Czech Republic s.r.o. | 0
OST11323@ | Kabel 7000-40361-6350600 M12 M přímý/M12 F úhlový 6m černý |  |  | ks | 1008.9101 | 1008.9101 | 21,00 |  |  |  | 7000-40361-6350600 | MURRELEKTRONIK CZ, spol. s r.o. | 0
MURR0157 | Konektor 7000-40341-6340600 M12 M přímý/M12 F úhlový 6m černý |  |  | ks | 870.6799 | 870.6799 | 21,00 |  |  |  | 7000-40341-6340600 | MURRELEKTRONIK CZ, spol. s r.o. | 0
MURR0158@ | Konektor 7000-40341-6340650 M12 M přímý/M12 F úhlový 6,5m černý |  |  | ks | 897.555 | 897.555 | 21,00 |  |  |  | 7000-40341-6340650 | MURRELEKTRONIK CZ, spol. s r.o. | 0
EMS10047 | Akumulátor 4V/4Ah B9664 |  |  | ks | 252.784 | 252.784 | 21,00 |  |  | 8595025394477 | 1201001800 | EMOS spol. s r.o. | 0
MURR0160 | Konektor 7000-40021-6340650 M12 M přímý/M12 F přímý 6,5m černý |  |  | ks | 709.1325 | 709.1325 | 21,00 |  |  |  | 7000-40021-6340650 | MURRELEKTRONIK CZ, spol. s r.o. | 0
EMN00225 | Ventilátor TT150 potrubní |  | Potrubní ventilátor VENTS TT 150 - model s kuličkovými ložisky. Potrubní axiální plastový ventilátor Vents TT je určen k odsávání nebo přívodu vzduchu v bytových a nebytových prostorách jako jsou koupelny, kuchyně, restaurace, obchody, kanceláře a podobně. Vzhledem ke svým technickým parametrům lze | ks | 1721.9334 | 1721.9334 | 21,00 |  | https://eshop.biesse.cz/Pictures/biesse/19/2000000326/137000-137000(2).jpg | 4823016238207 | 1009548 | ELEMAN spol. s r.o. | 0
EMN00224 | Ventilátor TT150T potrubní |  | Potrubní ventilátor VENTS TT 150 T - model s kuličkovými ložisky a časovým spínačem. Potrubní axiální plastový ventilátor Vents TT je určen k odsávání nebo přívodu vzduchu v bytových a nebytových prostorách jako jsou koupelny, kuchyně, restaurace, obchody, kanceláře a podobně. Vzhledem ke svým tech | ks | 2120.7897 | 2120.7897 | 21,00 |  | https://eshop.biesse.cz/Pictures/biesse/19/2000000326/137001-137001(2).jpg | 4823016250261 | 1009549 | ELEMAN spol. s r.o. | 0
ARK01317 | Nosník NPZM200 "GZ" MERKUR 1+2 |  | Nosníky řady NPZM se používají jako nástěnné nosné prvky pro montáž kabelové trasy a svoji největší technickou výhodu mají především v možnosti rychlé a snadné instalace kotvících prvků. V případě použití těchto nosníků v prostorové instalaci trasy se kotví do stojen STPM a v případě nástěnné montáž | ks | 137.7288 | 137.7288 | 21,00 |  | https://eshop.biesse.cz/Pictures/biesse/19/2000000326/137002-137002(2).png | 8592648151203 | ARK-215120 | ARKYS, s.r.o. | 0
OST18965 | Zdroj TLZZ-12V-96W zásuvkový |  |  | ks | 369.545 | 369.545 | 21,00 |  |  |  | 05312 | T-LED s.r.o. | 1.02
TE510400 | Polosestava ZB4BV5 objímek |  | This Harmony XB4, light block with body/fixing collar operates with BA9s base Integral LED. It has a metal body and is compatible with Harmony XB4 pilot lights. This light block allows fast and easy replacement and configuration of your signaling units. It is easily installed and replaced on compati | ks | 1016.0309 | 1016.0309 | 21,00 | https://www.biesse.cz/ovladani-regulace-a-signalizace_c381775347975405/hlavice-ovladaci-a-signalni_c | https://eshop.biesse.cz/Pictures/BIESSE/19/2000000326/137007_137007.JPG | 3389110889666 | ZB4BV5 | Schneider Electric CZ, s.r.o. | 0 | Ovládání, regulace a signalizace | Hlavice ovládací a signální
MURR0163 | Konektor 7000-40341-6340300 M12 M přímý/M12 F úhlový 3m černý |  |  | ks | 714.6825 | 714.6825 | 21,00 |  |  |  | 7000-40341-6340300 | MURRELEKTRONIK CZ, spol. s r.o. | 0
EMN00227 | Příruba FMK 100Zn čtvercová |  | VENTS FMK 100Zn - vzduchovod kovový. Příruba čtvercová. Příruba s rámečkem je určena ke spojení vduchovodu s potrubím nebo uchycení vzduchovodu na zeď či do stropu. Příruba je vhodná do teploty 100°C a vyrobena z pozinkované oceli. | ks | 109.4661 | 109.4661 | 21,00 |  | https://eshop.biesse.cz/Pictures/biesse/19/2000000326/137009-137009(2).jpg | 4823016214065 | 1009844 | ELEMAN spol. s r.o. | 0
LAP01844@ | ÖLFLEX 140 12G1,5 |  |  | m | 147.1559 | 147.1559 | 21,00 |  |  |  | 0011030 | LAPP Czech Republic s.r.o. | 0
OST08105@ | Kabel SR11EF-10000 s konektorem 10m Euchner |  |  | ks | 5154.75 | 5154.75 | 21,00 |  |  |  | 077630 | EUCHNER electric s.r.o. | 0
OST90272@ | HIGH-PROFI girlanda 5m/35+5 LED Flash efekt/studená bílá/230V/4,4W/ván. řetěz/tm |  |  | ks | 636.9 | 636.9 | 21,00 |  |  |  | SR-051056 | decolight s.r.o. | 0
RAY00180 | Kabel R-ETL-A samoregulační 10W/m při 5st. Raychem |  | SAMOREGULAČNÍ KABEL ETL-A 10W/m - určený pro ochranu potrubí proti zamrznutí POPIS: kabel předává správné množství tepla tam, kde je třeba. Klesne-li okolní teplota kabel začne generovat více tepla, naopak zvýší-li se, množství vytvářeného tepla se sníží a tím dochází k úsporám energie. | m | 265.2 | 265.2 | 21,00 | https://www.biesse.cz/topna-technika_c381775347976025/vytapeni-podlahove_c382106060456263/topne-kabe | https://eshop.biesse.cz/Pictures/BIESSE/19/2000000326/137030_137030..JPG | 7330957002585 | R1611 | ŠTORC TZB s.r.o. | 0 | Topná technika | Vytápění podlahové | Topné kabely
MG110130 | Jistič 40C/4 18654 NG125N |  | This Acti9 NG125N is a low voltage circuit breaker. It is a 4P circuit breaker with 4 protected poles, 40A rated current and C tripping curve. The rated short circuit breaking capacity goes up to 25kA at 380VAC to 415VAC conforming to EN/IEC 60947-2 standard and 25kA at 380VAC to 415VAC conforming t | ks | 7887.0122 | 7887.0122 | 21,00 | https://www.biesse.cz/modulove-a-paticove-pristroje_c374924875137026/jistice-modulove-do-125a_c38037 | https://eshop.biesse.cz/Pictures/BIESSE/19/2000000326/137040_137040.JPG | 3303430186540 | 18654 | Schneider Electric CZ, s.r.o. | 0 | Modulové a paticové přístroje | Jističe modulové do 125A
MG110131 | Jistič 80C/4 18658 NG125N |  | Acti9 NG125N je nízkonapěťový jistič. Jedná se o 4P jistič s 4 chráněnými póly, jmenovitým proudem 80 A a vypínací charakteristikou C. Jmenovitá zkratová vypínací schopnost dosahuje hodnoty až 25 kA při 380 V stř. na 415 V stř. v souladu s normou ENEC/IEC 60947-2 a při 380 V stř. na 415 kA vac dle n | ks | 8050.2691 | 8050.2691 | 21,00 | https://www.biesse.cz/modulove-a-paticove-pristroje_c374924875137026/jistice-modulove-do-125a_c38037 | https://eshop.biesse.cz/Pictures/BIESSE/19/2000000326/137041_137041.JPG | 3303430186588 | 18658 | Schneider Electric CZ, s.r.o. | 0 | Modulové a paticové přístroje | Jističe modulové do 125A
OST30531@ | Svorka ST-10 PE 3036136 PHOENIX |  |  | ks | 67.7424 | 67.7424 | 21,00 |  |  |  | 3036136 | Blumenbecker Prag s.r.o. | 0
SE120284 | Spoušt chr. NG125 4P, Vigi 125A A 0,3-0,5A |  | This Vigi NG125 is a modular add-on residual current devices. It has 4P and rated current is 125A. The earth leakage protection class is A type with a sensitivity of 300mA and a voltage independent technology. This product protects against short circuit, cable overload, electrical shock by indirect | ks | 12803.8287 | 12803.8287 | 21,00 | https://www.biesse.cz/modulove-a-paticove-pristroje_c374924875137026/proudove-chranice_c380723080988 | https://eshop.biesse.cz/Pictures/BIESSE/19/2000000326/137043_137043.JPG | 3303430190462 | 19046 | Schneider Electric CZ, s.r.o. | 0 | Modulové a paticové přístroje | Proudové chrániče
INT01218 | Rozvaděč SENSA 18U 600mm, dveře sklo, RAL 7035 |  |  | ks | 3871.5 | 3871.5 | 21,00 |  |  |  | 83000289 | INTELEK LTD, organizační složka | 0
SE120285 | Spoušt chr. NG125 4P, Vigi 125A A reg. |  | This Vigi NG125 is a modular add-on residual current devices. It has 4P and rated current is 125A. The earth leakage protection class is A type with a sensitivity of 300mA and a voltage independent technology. This product protects against short circuit, cable overload, electrical shock by indirect | ks | 27999.5996 | 27999.5996 | 21,00 | https://www.biesse.cz/modulove-a-paticove-pristroje_c374924875137026/proudove-chranice_c380723080988 | https://eshop.biesse.cz/Pictures/BIESSE/19/2000000326/137045_137045.JPG | 3303430190493 | 19049 | Schneider Electric CZ, s.r.o. | 0 | Modulové a paticové přístroje | Proudové chrániče
OST30532@ | Svorka STS 2,5-TWIN-BU 3036275 |  |  | ks | 19.5191 | 19.5191 | 21,00 |  |  |  | 3036275 | Blumenbecker Prag s.r.o. | 0
SE120286 | Trafo iTR 8-12V 16VA zvonkové |  | Tento zvonkový transformátor Acti 9 iTR 16VAC dovoluje získat velmi nízké napětí 8VAC nebo 12VAC ze sítě 230VAC. Transformátor je bezpečný, což znamená, že primární a sekundární obvody jsou mezi sebou dokonale izolovány. Napájení je 16 VA. Provozní frekvence je 50 Hz nebo 60 Hz. Primární napětí je 2 | ks | 1566.1032 | 1566.1032 | 21,00 | https://www.biesse.cz/baterie-a-napajeni_c381775347976022/zdroje_c382106060456254/trafo-itr-8-12v-16 | https://eshop.biesse.cz/Pictures/BIESSE/19/2000000326/137048_137048.JPG | 3606480097843 | A9A15212 | Schneider Electric CZ, s.r.o. | 0 | Baterie a napájení | Zdroje
SE120287 | Relé impulzní L 16A, 2ZAP, 24VAC, 12VDC |  | Toto Acti9 iTL je modulární impulzní relé. Toto 2P zařízení má 2 normálně otevřené kontakty. Jmenovitý proud je 16 A, 24 V stř. až 250 V stř. a pracuje s ovládacím napětím 24 V stř. nebo 12 V ss. Elektrická životnost dosahuje až 200 000 cyklů AC-21 nebo 10 000 cyklů AC-22. Spínací frekvence je 5 spí | ks | 1095.026 | 1095.026 | 21,00 | https://www.biesse.cz/modulove-a-paticove-pristroje_c374924875137026/spinace-vackove_c38177534797665 | https://eshop.biesse.cz/Pictures/BIESSE/19/2000000326/137049_137049.JPG | 3606480091889 | A9C30112 | Schneider Electric CZ, s.r.o. | 0 | Modulové a paticové přístroje | Spínače vačkové
SE120288 | Jistič 16D/4 iC60N 6kA |  | This Acti9 iC60N is a low voltage miniature circuit breaker (MCB). It is a 4P circuit breaker with 4 protected poles, 16A rated current and D tripping curve. The rated short circuit breaking capacity goes up to 20kA at 220VAC to 240VAC conforming to EN/IEC 60947-2 standard and 6000A at 400VAC confor | ks | 1669.1254 | 1669.1254 | 21,00 |  | https://eshop.biesse.cz/Pictures/BIESSE/19/2000000326/137050_137050.JPG | 3606480081163 | A9F75416 | Schneider Electric CZ, s.r.o. | 0
SE130043 | Jistič 4C/2 iC60H 10kA |  | This Acti9 iC60H is a multistandard low voltage miniature circuit breaker (MCB) with double tunnel terminals. It is a 2P circuit breaker with 2 protected poles, 4A rated current and C tripping curve. The rated short circuit breaking capacity goes up to 70kA at 220VAC to 240VAC conforming to EN/IEC 6 | ks | 1065.1164 | 1065.1164 | 21,00 |  | https://eshop.biesse.cz/Pictures/BIESSE/19/2000000326/137051_137051.JPG | 3606480082528 | A9F84204 | Schneider Electric CZ, s.r.o. | 0
SE130044 | Jistič 10D/2 iC60H 10kA |  | This Acti9 iC60H is a multistandard low voltage miniature circuit breaker (MCB) with double tunnel terminals. It is a 2P circuit breaker with 2 protected poles, 10A rated current and D tripping curve. The rated short circuit breaking capacity goes up to 30kA at 220VAC to 240VAC conforming to EN/IEC | ks | 1050.5769 | 1050.5769 | 21,00 |  | https://eshop.biesse.cz/Pictures/BIESSE/19/2000000326/137052_137052.JPG | 3606480083303 | A9F85210 | Schneider Electric CZ, s.r.o. | 0
SE130045 | Jistič 32D/2 iC60H 10kA |  | This Acti9 iC60H is a multistandard low voltage miniature circuit breaker (MCB) with double tunnel terminals. It is a 2P circuit breaker with 2 protected poles, 32A rated current and D tripping curve. The rated short circuit breaking capacity goes up to 30kA at 220VAC to 240VAC conforming to EN/IEC | ks | 1160.2457 | 1160.2457 | 21,00 | https://www.biesse.cz/modulove-a-paticove-pristroje_c374924875137026/jistice-modulove-do-125a_c38037 | https://eshop.biesse.cz/Pictures/BIESSE/19/2000000326/137053_137053.JPG | 3606480083198 | A9F85232 | Schneider Electric CZ, s.r.o. | 0 | Modulové a paticové přístroje | Jističe modulové do 125A
SE130046 | Jistič 32D/3 iC60H 10kA |  | This Acti9 iC60H is a multistandard low voltage miniature circuit breaker (MCB) with double tunnel terminals. It is a 3P circuit breaker with 3 protected poles, 32A rated current and D tripping curve. The rated short circuit breaking capacity goes up to 30kA at 220VAC to 240VAC conforming to EN/IEC | ks | 1777.9634 | 1777.9634 | 21,00 |  | https://eshop.biesse.cz/Pictures/BIESSE/19/2000000326/137054_137054.JPG | 3606480083105 | A9F85332 | Schneider Electric CZ, s.r.o. | 0.37
SE130047 | Jistič 25D/4 iC60H 10kA |  | This Acti9 iC60H is a multistandard low voltage miniature circuit breaker (MCB) with double tunnel terminals. It is a 4P circuit breaker with 4 protected poles, 25A rated current and D tripping curve. The rated short circuit breaking capacity goes up to 30kA at 220VAC to 240VAC conforming to EN/IEC | ks | 2294.7359 | 2294.7359 | 21,00 | https://www.biesse.cz/modulove-a-paticove-pristroje_c374924875137026/jistice-modulove-do-125a_c38037 | https://eshop.biesse.cz/Pictures/BIESSE/19/2000000326/137055_137055.JPG | 3606480083327 | A9F85425 | Schneider Electric CZ, s.r.o. | 0 | Modulové a paticové přístroje | Jističe modulové do 125A
TE210112 | Relé RE22R2MYMR časové |  | Toto časové relé HARMONY RE22 může být nastaveno mezi 0,05 s a 300 hodin, má výstupní proud 8 A, je 22,5 mm široký a lze jej dodávat s 24 V až 240 V AC. Má jednu z nejtenčích tržních možností, což umožňuje flexibilní a snadnou instalaci na DIN lištu. Nabízí také plombovatelný kryt, jednoduché a přes | ks | 2054.4712 | 2054.4712 | 21,00 | https://www.biesse.cz/modulove-a-paticove-pristroje_c374924875137026/stykace-a-rele_c381775347976654 | https://eshop.biesse.cz/Pictures/BIESSE/19/2000000326/137056_137056.JPG | 3606480792533 | RE22R2MYMR | Schneider Electric CZ, s.r.o. | 0 | Modulové a paticové přístroje | Stykače a relé | Stykače a relé modulová
SE130048 | Jistič 63D/4 iC60H 10kA |  | This Acti9 iC60H is a multistandard low voltage miniature circuit breaker (MCB) with double tunnel terminals. It is a 4P circuit breaker with 4 protected poles, 63A rated current and D tripping curve. The rated short circuit breaking capacity goes up to 30kA at 220VAC to 240VAC conforming to EN/IEC | ks | 3963.4459 | 3963.4459 | 21,00 | https://www.biesse.cz/modulove-a-paticove-pristroje_c374924875137026/jistice-modulove-do-125a_c38037 | https://eshop.biesse.cz/Pictures/BIESSE/19/2000000326/137057_137057.JPG | 3606480083457 | A9F85463 | Schneider Electric CZ, s.r.o. | 0 | Modulové a paticové přístroje | Jističe modulové do 125A
SE120289 | Jistič 125C/4 A9N18376 C120N |  | Acti 9 C120N je nízkonapěťový multistandard jistič. Jedná se o 4P jistič s 4 chráněnými póly, 125A jmenovitým proudem a vypínací charakteristikou C. Jmenovitá zkratová vypínací schopnost dosahuje hodnoty 10000 A při 230 V stř. na 400 V AC dle normy EN/IEC 60898-1 a 10000 A při 230 V dle normy EN/IEC | ks | 6368.266 | 6368.266 | 21,00 | https://www.biesse.cz/modulove-a-paticove-pristroje_c374924875137026/jistice-modulove-do-125a_c38037 | https://eshop.biesse.cz/Pictures/BIESSE/19/2000000326/137058_137058.JPG | 3606480379475 | A9N18376 | Schneider Electric CZ, s.r.o. | 0 | Modulové a paticové přístroje | Jističe modulové do 125A
SE120290 | Spoušt chr. C120 4P, Vigi 125A 30mA |  | This Acti9 Vigi C120 is a modular add-on residual current devices. It has 4P with 4 protected poles, rated current is 125A and operating voltage is 400VAC to 415VAC. The earth leakage protection class is AC type with a sensitivity of 30mA and a voltage independent technology. This product protects a | ks | 7472.8465 | 7472.8465 | 21,00 | https://www.biesse.cz/modulove-a-paticove-pristroje_c374924875137026/proudove-chranice_c380723080988 | https://eshop.biesse.cz/Pictures/BIESSE/19/2000000326/137059_137059.JPG | 3606480376320 | A9N18569 | Schneider Electric CZ, s.r.o. | 0 | Modulové a paticové přístroje | Proudové chrániče
SE120291 | Jistič 10B/2, 800VDC C60PV-DC |  | This Acti9 C60PV-DC is a low voltage miniature circuit breaker (MCB) dedicated to multi string photovoltaic installations. It is a 2P circuit breaker with 2 protected poles, 10A rated current and B tripping curve. It can be mounted on DIN rail for modular installation. Its width is 8 modules of 9mm. | ks | 1577.7348 | 1577.7348 | 21,00 | https://www.biesse.cz/modulove-a-paticove-pristroje_c374924875137026/jistice-modulove-do-125a_c38037 | https://eshop.biesse.cz/Pictures/BIESSE/19/2000000326/137060_137060.JPG | 3606480504068 | A9N61650 | Schneider Electric CZ, s.r.o. | 0 | Modulové a paticové přístroje | Jističe modulové do 125A
SE120292 | Chránič 25/2/0,03 AC ilD 10kA Export |  | This Acti9 iID is a modular and reliable residual current circuit breaker (RCCB). It is a 2P circuit breaker with 25A In rated current, 30mA earth leakage sensitivity and AC type protection class. This product protects against electrical shock by direct or indirect contact and fire hazards. It perfo | ks | 1763.4239 | 1763.4239 | 21,00 |  | https://eshop.biesse.cz/Pictures/BIESSE/19/2000000326/137061_137061.JPG | 3606480089008 | A9R41225 | Schneider Electric CZ, s.r.o. | 0
MG119141 | Spoušť chr. 63A/2/0,03A AC Vigi iC60 |  | This Acti9 Vigi iC60 is a modular add-on residual current devices. It is a 2P, rated current is 63A, operating voltage is 230VAC to 240VAC according to IEC 61009-1. The earth leakage protection class is AC type with a sensitivity of 30mA and a voltage independent technology. This product protects ag | ks | 2738.8113 | 2738.8113 | 21,00 | https://www.biesse.cz/modulove-a-paticove-pristroje_c374924875137026/proudove-chranice_c380723080988 | https://eshop.biesse.cz/Pictures/BIESSE/19/2000000326/137065_137065.JPG | 3606480087325 | A9V41263 | Schneider Electric CZ, s.r.o. | 0 | Modulové a paticové přístroje | Proudové chrániče
SE120296 | Spoušť chr. 63A/4/0,03A AC Vigi iC60 |  | Acti 9 Vigi iC60 je modulární doplňkový proudový chránič. Je 4P, jmenovitý proud je 63 A, provozní napětí 400 V AC až 415 V AC podle IEC 6109-1. Třída proudového chrániče je typ ACP s citlivostí 30mA a technologií nezávislou na napětí. Tento výrobek je chráněn proti zkratu, přetížení kabelu, úrazu e | ks | 3241.4598 | 3241.4598 | 21,00 | https://www.biesse.cz/modulove-a-paticove-pristroje_c374924875137026/proudove-chranice_c380723080988 | https://eshop.biesse.cz/Pictures/BIESSE/19/2000000326/137066_137066.JPG | 3606480087448 | A9V41463 | Schneider Electric CZ, s.r.o. | 0 | Modulové a paticové přístroje | Proudové chrániče
MG119140 | Spoušť chr. 63A/2/0,03A A Vigi iC60 |  | This Acti9 Vigi iC60 is a modular add-on residual current devices. It is a 2P, rated current is 63A, operating voltage is 230VAC to 240VAC according to IEC 61009-1. The earth leakage protection class is A type with a sensitivity of 30mA and a voltage independent technology. This product protects aga | ks | 2738.8113 | 2738.8113 | 21,00 |  |  | 3606480090677 | A9V51263 | Schneider Electric CZ, s.r.o. | 0
MG110132 | Spoušť chr. 63A/4/0,3A A Vigi iC60 |  | This Acti9 Vigi iC60 is a modular add-on residual current devices. It is a 4P, rated current is 63A, operating voltage is 400VAC to 415VAC according to IEC 61009-1. The earth leakage protection class is A type with a sensitivity of 300mA and a voltage independent technology. This product protects ag | ks | 3619.0693 | 3619.0693 | 21,00 | https://www.biesse.cz/modulove-a-paticove-pristroje_c374924875137026/proudove-chranice_c380723080988 | https://eshop.biesse.cz/Pictures/BIESSE/19/2000000326/137068_137068.JPG | 3606480090769 | A9V54463 | Schneider Electric CZ, s.r.o. | 0 | Modulové a paticové přístroje | Proudové chrániče
MG110133 | Spoušť chr. 63A/4/0,3A SI Vigi iC60 |  | This Acti9 Vigi iC60 is a modular add-on residual current devices. It is a 4P, rated current is 63A, operating voltage is 400VAC to 415VAC according to IEC 61009-1. The earth leakage protection class is A-SI type with a sensitivity of 300mA and a voltage independent technology. This product protects | ks | 3452.4891 | 3452.4891 | 21,00 |  |  | 3606480087820 | A9V65463 | Schneider Electric CZ, s.r.o. | 0
EMS00281@ | Řetěz 600LED multifunk. 10M IP44 CWxZY1448 |  |  | ks | 1338.512 | 1338.512 | 21,00 |  |  | 8592920026564 | 1534140480 | EMOS spol. s r.o. | 0
EGL00826 | Svítidlo 49471 PRIDDY EGLO |  |  | ks | 1828.826 | 1828.826 | 21,00 |  |  | 9002759494711 | 49471 | EGLO CZ+SK s.r.o. | 0
ELZ01071 | Trafo 400/24V 650VA |  |  | ks | 2524.5902 | 2524.5902 | 21,00 |  |  |  | JT 650 400_24V | ELZAT spol. s r.o. | 0
CIM11100 | Kleště telefonní 100 238 VDE zahnuté -200 mm |  |  | ks | 905.76 | 905.76 | 21,00 |  |  | 4021103002384 | 100238 | NÁŘADÍ CIMCO s.r.o. | 0
OSM00029 | Svítidlo NELA DL1 IN-12U5/244/DL14 60W IP43 |  |  | ks | 2725.92 | 2725.92 | 21,00 |  |  | 8591728445546 | NEL44554 | OSMONT, s.r.o. | 0
EDM00552 | Ventilátor EDM 200 CZ IP44 |  | malý axiální ventilátor s elektrickou žaluziovou zpětnou klapkou a kuličkovými ložisky | ks | 2956.16 | 2956.16 | 21,00 |  |  | 8413893092281 | EDM 200 CZ | ELEKTRODESIGN ventilátory spol. s r.o. | 2.76
TE120106 | Spouštěč LC3D180AP7 Y/D 18,5kW/400V na DIN lištu |  | TeSys D pre-assembled star-delta starter, for motor control applications up to 11kW@400V in delta connection. Plate mounted starter, open version, composed of 3 contactors LC1D with 230V 50/60Hz AC coils, 1NC built-in auxiliary contact on star, a time-delay contact block 1-30 sec. For operating rate | ks | 10980.4845 | 10980.4845 | 21,00 | https://www.biesse.cz/ostatni-zbozi_c426902569353229/spoustec-lc3d180ap7-y-d-18-5kw-400v-na-din-list | https://eshop.biesse.cz/Pictures/BIESSE/19/2000000326/137106_137106.JPG | 3389110549706 | LC3D180AP7 | Schneider Electric CZ, s.r.o. | 0 | Ostatní zboží
OST08108 | BTNS KRYT 351121 2T KOV |  | KRYT PRO AUDIO JEDNOTKU 351100, 2 TLAČÍTKA, KOV | ks | 756.1024 | 756.1024 | 21,00 | https://www.biesse.cz/ostatni-zbozi_c426902569353229/btns-kryt-351121-2t-kov_p137111.html | https://eshop.biesse.cz/Pictures/biesse/19/2000000326/137111-137111(2).jpg | 8005543449486 | 351121 | LEGRAND s.r.o. | 0 | Ostatní zboží
MG161520 | Stmívač CCT99100 pro LED univerzální pod tlačítko 5-200W |  | Schneider Electric Merten dimmer CCT99100 is a complete device in color, whose dimmer type is for automatic load detection. The protection type is electronic short-circuit and automatic overload protection, overheating protection, improving safety level. It is 40 mm in width, 45 mm in height, 20 mm | ks | 1206.8706 | 1206.8706 | 21,00 | https://www.biesse.cz/modulove-a-paticove-pristroje_c374924875137026/stykace-a-rele_c381775347976654 | https://eshop.biesse.cz/Pictures/BIESSE/19/2000000326/137113_137113.JPG | 3606480746239 | CCT99100 | Schneider Electric CZ, s.r.o. | 0.02 | Modulové a paticové přístroje | Stykače a relé | Ostatní stykače a relé
MCL00327 | Pásek LED 14,4W/m, studeně+teplá bílá, 12V, IP20, 60LED/m |  | Stmívatelný LED pásek SMD5050 dual white EWW-CW (2700K-6000K), 14,4W, 60LED, 1310lm/m, segment 33,3mm, 2LED/segment, IP20, DC 12V, životnost 54000h, šíře 10mm, bílý PCB pásek, max. délka pásku při jednostranném zapojení: 5m, opatřen samolepící páskou 3M. Na pásku se střídají LED studené (B=CW) a tep | m | 238.68 | 238.68 | 21,00 | https://www.biesse.cz/svetelne-zdroje_c381775347976343/led-pasky-a-profily_c556559042085317/led-pask | https://eshop.biesse.cz/Pictures/biesse/19/2000000326/137114-137114(2).jpg | 8595607111942 | ML-122.631.60.0 | McLED s.r.o. | 0 | Světelné zdroje | LED pásky a profily | LED pásky
TE510401 | Sloupek XVC6B4 modrá, zelená, oranžová, červená 24V AC/DC, podstavec 22mm |  | Signální sloup 60mm 24 V trvalý LED, modrá/zelená/oranžová/červená. řada výrobků: Harmony XVC6 - typ produktu nebo součásti: kompletní předzapojené monolitické tyčové svítidlo - typ signálního sloupu a návěští: 4 signální návěští - zvuková signalizace: ne - označení přístroje: XVC - světelný zdroj: | ks | 6025.9325 | 6025.9325 | 21,00 | https://www.biesse.cz/ovladani-regulace-a-signalizace_c381775347975405/zvukova-a-svetelna-signalizac | https://eshop.biesse.cz/Pictures/BIESSE/19/2000000326/137121_137121.JPG | 3606480032578 | XVC6B4 | Schneider Electric CZ, s.r.o. | 0 | Ovládání, regulace a signalizace | Zvuková a světelná signalizace
FUL00329@ | Svítidlo ANETA STAR 500 LED 36W/4000K FULGUR |  |  | ks | 1426.5 | 1426.5 | 21,00 |  |  |  | ANETA STAR 500 LED 36/4000K | FULGUR BATTMAN, spol. s r.o. | 2
WE110098 | Štítek ELS 7/40 MC NE WS 104564 |  | Značení bez halogenů a nízkým obsahem znečišťujících látek pro linky a kabely. Připevnění vázacími pásky. | ks | 5.8456 | 5.8456 | 21,00 | https://www.biesse.cz/ostatni-zbozi_c426902569353229/stitek-els-7-40-mc-ne-ws-104564_p137133.html | https://eshop.biesse.cz/Pictures/biesse/19/2000000326/137133-137133(2).jpg | 4032248836086 | 1045640000 | Weidmüller, s.r.o. | 0 | Ostatní zboží
WE110099 | Štítek ESG 8/17 MC NE WS |  | Značení pro identifikaci zařízení. Značení je možné vytvořit v podobě štítků pomocí tiskárny nebo plotteru a příslušného softwaru. | ks | 3.967 | 3.967 | 21,00 | https://www.biesse.cz/ostatni-zbozi_c426902569353229/stitek-esg-8-17-mc-ne-ws_p137134.html | https://eshop.biesse.cz/Pictures/biesse/19/2000000326/137134-137134(2).jpg | 4008190447663 | 1674740000 | Weidmüller, s.r.o. | 0 | Ostatní zboží
WE110100 | Štítek ESG 9/26 SCM ECO MC NE WS |  | Značení pro identifikaci zařízení. Značení je možné vytvořit v podobě štítků pomocí tiskárny nebo plotteru a příslušného softwaru. | ks | 3.7763 | 3.7763 | 21,00 | https://www.biesse.cz/ostatni-zbozi_c426902569353229/stitek-esg-9-26-scm-eco-mc-ne-ws_p137135.html | https://eshop.biesse.cz/Pictures/biesse/19/2000000326/137135-137135(2).jpg | 4050118327939 | 1520980000 | Weidmüller, s.r.o. | 0 | Ostatní zboží
WE110101 | Štítek SM 27/18-22 K MC NE WS |  | Značení pro identifikaci zařízení. Značení je možné vytvořit v podobě štítků pomocí tiskárny nebo plotteru a příslušného softwaru. | ks | 18.4045 | 18.4045 | 21,00 | https://www.biesse.cz/ostatni-zbozi_c426902569353229/stitek-sm-27-18-22-k-mc-ne-ws_p137136.html | https://eshop.biesse.cz/Pictures/biesse/19/2000000326/137136-137136(2).jpg | 4050118232448 | 1428170000 | Weidmüller, s.r.o. | 0 | Ostatní zboží
JAB30008@DOPRODEJ | Tablo tlačítkové video pro 2 tlačítkové moduly ušlechtilá ocel 8300-0-8174 |  | Tablo tlačítkové video, pro 2 tlačítkové moduly, ušlechtilá ocel, M21323N6-S-02 | ks | 15996.695 | 15996.695 | 21,00 | https://www.biesse.cz/sdelovaci-technika_c381775347976024/sady-audio_c382106060456258/tablo-tlacitko | https://eshop.biesse.cz/Pictures/biesse/19/2000000326/137163-137163(2).png | 6955891803558 | 2TMA210010X0007 | ABB s.r.o. | 0 | Sdělovací technika | Sady audio
EMS00286@DOPRODEJ | Žárovka LED 10W/64W E27 2700k 880lm A60 krokově stmívatelná Emos |  | Výhody produktu Tři stupně stmívání za použití klasického vypínače – 100 % – 50 % – 10 %. Žárovka se stmívá opakovaným zapnutím/vypnutím svítidla. Parametry produktu technologie LED patice (uchycení žárovky) E27 barva světla teplá bílá náhrada za žár | ks | 60.6637 | 60.6637 | 21,00 | https://www.biesse.cz/svetelne-zdroje_c381775347976343/zdroje-led_c382106060456624/zarovka-led-10w-6 | https://eshop.biesse.cz/Pictures/BIESSE/19/2000000326/137191_137191..JPG | 8592920029480 | 1525653200 | EMOS spol. s r.o. | 2 | Světelné zdroje | Zdroje LED
AEG01181 | Ohřívač HDB-E 18Si 400V/25A elektronicky řízený, STIEBEL |  |  | ks | 7888.4 | 7888.4 | 21,00 |  |  | 4017212320044 | 232004 | STIEBEL ELTRON spol. s r.o. | 12.9
TE160085 | Rukojeť GS2AH540 čelní pro GS červená IP65 |  | TeSys GS external operating handle for 3-pole and 4-pole 100-400A IEC fuse switch-disconnectors GS2J, GS2JB, GS2K, GS2KK, GS2LL, GS2LLB, GS2L, GS2LB, GS2MMB, GS2N, GS2NB, GS2QQ, GDSQQB. Red handle with yellow front plate, padlockable, to be mounted on door of an enclosure with IP65 protection, for f | ks | 1160.7251 | 1160.7251 | 21,00 | https://www.biesse.cz/modulove-a-paticove-pristroje_c374924875137026/stykace-a-rele_c381775347976654 | https://eshop.biesse.cz/Pictures/BIESSE/19/2000000326/137204_137204.JPG | 3389119411585 | GS2AH540 | Schneider Electric CZ, s.r.o. | 0 | Modulové a paticové přístroje | Stykače a relé | Stykače a relé modulová
TE160086 | Odpínač GS2S3 3P 630A pojistkový VARIO |  | TeSys GS fuse switch-disconnector, 3 poles (3P), 630A/1000V, to be used with DIN blade fuse links size 3 up to 630A, for motor applications up to 355kW@400V AC-23. To be equipped with a direct operating handle GS1AH104 (to be ordered separately), or with an external operating handle GS2AH that can b | ks | 35147.1991 | 35147.1991 | 21,00 | https://www.biesse.cz/modulove-a-paticove-pristroje_c374924875137026/stykace-a-rele_c381775347976654 | https://eshop.biesse.cz/Pictures/BIESSE/19/2000000326/137206_137206.JPG | 3389119410755 | GS2S3 | Schneider Electric CZ, s.r.o. | 0 | Modulové a paticové přístroje | Stykače a relé | Stykače a relé modulová
TE160087 | Rukojeť GS2AH560 čelní pro GS červená IP65 |  | TeSys GS external operating handle for 3-pole and 4-pole 630-800A IEC fuse switch-disconnectors GS2S, GS2SB, GS2T, GS2TB. Red handle with yellow front plate, padlockable, to be mounted on door of an enclosure with IP65 protection, for front side operation. To be completed with a shaft for external o | ks | 2148.0979 | 2148.0979 | 21,00 | https://www.biesse.cz/modulove-a-paticove-pristroje_c374924875137026/stykace-a-rele_c381775347976654 | https://eshop.biesse.cz/Pictures/BIESSE/19/2000000326/137207_137207.JPG | 3389119411608 | GS2AH560 | Schneider Electric CZ, s.r.o. | 0 | Modulové a paticové přístroje | Stykače a relé | Stykače a relé modulová
MG161521 | Spínač ř.2, bezšroubový, bílý ASFORA |  | Schneider Electric Asfora spínač EPH0200121 je kompletní výrobek v bílé s 1 kolébkou. Toto je přepínač střídavý ř.6. Upev. režim zařízení je šroubovák nebo třmeny. A jeho jmenovitý proud je 10AX s dosahem napájení 2300 W. 83 mm, 83 mm, 43 mm je jeho rozměry, s přesahovou hloubkou 15 mm. Tento spínač | ks | 101.4344 | 101.4344 | 21,00 | https://www.biesse.cz/vypinace-a-zasuvky_c549523885654092/schneider-electric_c549523885654096/asfora | https://eshop.biesse.cz/Pictures/BIESSE/19/2000000326/137208_137208.JPG | 3606480524967 | EPH0200121 | Schneider Electric CZ, s.r.o. | 0 | Vypínače a zásuvky | Schneider electric | Asfora | spínače, tlačítka Asfora
TE160088 | Kontakt GS1AM101 1NC 10A 600VAC pomocný |  | TeSys GS instantaneous auxiliary contact block for all 3-pole and 4-pole 50-1250A IEC and 30-800A UL fuse switch-disconnectors GS2D, GS2E, GS2F, GS2G, GS2J, GS2K, GS2L, GS2M, GS2N, GS2P, GS2Q, GS2S, GS2T, GS2V. It provides 1NC early break contact rated up to 3A/24V DC-13 and 3A/230V AC-15, for I/O a | ks | 436.243 | 436.243 | 21,00 | https://www.biesse.cz/modulove-a-paticove-pristroje_c374924875137026/stykace-a-rele_c381775347976654 | https://eshop.biesse.cz/Pictures/BIESSE/19/2000000326/137209_137209.JPG | 3389110181784 | GS1AM101 | Schneider Electric CZ, s.r.o. | 0 | Modulové a paticové přístroje | Stykače a relé | Stykače a relé modulová
TE160089 | Kontakt GS1AM110 1N0 10A 600VAC pomocný |  | TeSys GS instantaneous auxiliary contact block for all 3-pole and 4-pole 50-1250A IEC and 30-800A UL fuse switch-disconnectors GS2D, GS2E, GS2F, GS2G, GS2J, GS2K, GS2L, GS2M, GS2N, GS2P, GS2Q, GS2S, GS2T, GS2V. It provides 1NO early break contact rated up to 3A/24V DC-13 and 3A/230V AC-15, for I/O a | ks | 436.243 | 436.243 | 21,00 | https://www.biesse.cz/modulove-a-paticove-pristroje_c374924875137026/stykace-a-rele_c381775347976654 | https://eshop.biesse.cz/Pictures/BIESSE/19/2000000326/137211_137211.JPG | 3389110181760 | GS1AM110 | Schneider Electric CZ, s.r.o. | 0 | Modulové a paticové přístroje | Stykače a relé | Stykače a relé modulová
TE510402 | Hlavice ZB4BV05 červená |  | Tato signálka Harmony XB4, plná čočka, oranžová. Hlava se základním signálem BA9s je navržena tak, aby vydržela bez údržby a zajistila jasný ukazatel provozu stroje a procesů. Je zřetelně odlišitelný na dálku díky čiré barvě objektivu, což umožňuje rychlé čtení stavu komplexních strojů. Je odolný pr | ks | 134.8211 | 134.8211 | 21,00 | https://www.biesse.cz/ovladani-regulace-a-signalizace_c381775347975405/hlavice-ovladaci-a-signalni_c | https://eshop.biesse.cz/Pictures/BIESSE/19/2000000326/137213_137213.JPG | 3389110889529 | ZB4BV05 | Schneider Electric CZ, s.r.o. | 0 | Ovládání, regulace a signalizace | Hlavice ovládací a signální
AMK01080 | Výložník UD 1/89 - 2000 |  |  | ks | 2376 | 2376 | 21,00 |  |  | 8595637906693 | 0612000089 | AMAKO, spol. s r.o. | 0
FLI00108 | Trafo 8016 zvonkové 230V/4-8-12, 1A |  | Popis Vstupní napětí 230 V Výstupní napětí - podle výběru 4, 8 nebo 12V Rozměry: 78 x 50 x 32 mm Výstupní proud: 1A | ks | 327.48 | 327.48 | 21,00 | https://www.biesse.cz/sdelovaci-technika_c381775347976024/prislusenstvi-audio-video-telefony_c382106 | https://eshop.biesse.cz/Pictures/BIESSE/19/2000000326/137222_137222..JPG | 5903669197409 | 1A8016 | TYMPOL PLUS s.r.o. | 0.84 | Sdělovací technika | Příslušenství audio, video telefony
FLI00109 | Zvonek 2000/8V elektromechanický 8V, AC, chrom. miska |  | Domovní zvonek - Bittorf 2000 na 8V, 24V - elektromechanický zvonek, - rozměry: 142 x 70 x 32 mm Jednoduchý, tradiční, levný zvonek pro všestranné použití. Klasický drnčivý zvuk | ks | 285.96 | 285.96 | 21,00 | https://www.biesse.cz/sdelovaci-technika_c381775347976024/telefony-tabla-a-zvonky_c382106060456257/z | https://eshop.biesse.cz/Pictures/BIESSE/19/2000000326/137223_137223..JPG | 5903669208754 | 1Z2000/8V | TYMPOL PLUS s.r.o. | 0 | Sdělovací technika | Telefony, tabla a zvonky
FLI00110 | Zvonek 2531/8V elektromechanický 8V, AC, chrom. miska |  | Domovní zvonek - Bittorf 2531 na 8V, 12V, 24 V - elektromechanický zvonek, - rozměry: 215 x 70 x 32 mm Jednoduchý, tradiční, levný zvonek pro všestranné použití. Klasický drnčivý zvuk | ks | 288.24 | 288.24 | 21,00 | https://www.biesse.cz/sdelovaci-technika_c381775347976024/telefony-tabla-a-zvonky_c382106060456257/z | https://eshop.biesse.cz/Pictures/BIESSE/19/2000000326/137224_137224..JPG | 5903669160694 | 1Z2531/8V | TYMPOL PLUS s.r.o. | 0 | Sdělovací technika | Telefony, tabla a zvonky
SA200049 | Dveře NSYPA3025PLMG vnitřní 310/255 |  | 7035 vnitřní dveře pro PLM3025. řada: Thalassa - příslušenství / náhradní díly: příslušenství pro rozvodnici - použití zařízení: víceúčelové - montážní poloha: přední strana - sestava zařízení: 4 upevňovací držáky, 1 rukojeť, 1 dveře. | ks | 2151.3687 | 2151.3687 | 21,00 | https://www.biesse.cz/skrine-a-rozvodnice_c381775347976028/rozvodnice-modulove_c382106060456269/rozv | https://eshop.biesse.cz/Pictures/BIESSE/19/2000000326/137230_137230.JPG | 3606480774164 | NSYPA3025PLMG | Schneider Electric CZ, s.r.o. | 0 | Skříně a rozvodnice | Rozvodnice modulové | Rozvodnice na omítku | Rozvodnice na omítku do IP40
LG400264 | Spínač 77025 žaluziový nahoru/dolu/stop 45x45mm Mosaic |  | MOSAIC DVOJITÉ TLAČÍTKO PRO OVLÁDÁNÍ ŽALUZIÍ BÍLÁ | ks | 852.4504 | 852.4504 | 21,00 | https://www.biesse.cz/vypinace-a-zasuvky_c549523885654092/legrand_c549558245399359/mosaic_c549764403 | https://eshop.biesse.cz/Pictures/biesse/19/2000000326/137231-137231(2).jpg | 3245060770259 | 077025 | LEGRAND s.r.o. | 0 | Vypínače a zásuvky | Legrand | Mosaic | Žaluziové spínače Mosaic
MDS00772 | Svítidlo MODUS LLL4000RM2KVM4ND 39W/840 1200mm |  | MODUS LLL4000, 2x LED 840, 1210mm, mrížka AL mat, prisazené, NONSELV 350mA Prisazené mrížkové svítidlo, kancelárské svítidlo s omezením oslnení UGR Teleso: Bíle práškove lakovaný (RAL 9016) ocelový plech Optický systém: KV - optický systém kategorie C2 z vysoce lešteného hliníku s opálovým | ks | 1517.425 | 1517.425 | 21,00 | https://www.biesse.cz/svitidla_c381775347976342/svitidla-interierova-kancelarska_c382106060456610/sv | https://eshop.biesse.cz/Pictures/biesse/19/2000000326/137232-137232(2).jpg | 8596099000219 | LLL4000RM2KVM4ND | MODUS, spol. s r.o. | 14.5 | Svítidla | Svítidla interiérová - kancelářská
MDS00773 | Svítidlo MODUS STL, AL korpus LED 4000lm COB 5000K |  | MODUS STL, AL korpus, LED 4000 lm COB 750, skleněná optika pro komunikace LED svítidlo pro veřejné osvětlení Těleso: Práškově lakovaný hliníkový korpus svítidla LED: COB CITIZEN CRI 70 Teplota chromatičnosti: denní světlo 5000 K teplá bíla 3000 K teplá bílá 2700 K Elektronická výs | ks | 3839.6 | 3839.6 | 21,00 | https://www.biesse.cz/ostatni-zbozi_c426902569353229/svitidlo-modus-stl-al-korpus-led-4000lm-cob-500 | https://eshop.biesse.cz/Pictures/biesse/19/2000000326/137233-137233(2).jpg | 8595073718270 | STL4000C/ND | MODUS, spol. s r.o. | 8.4 | Ostatní zboží
JAB10695 | Rozhraní 8300-0-8166 pro analog. kamery ABB |  | Rozhraní pro analogové kamery, 83327-500-02 | ks | 3985.696 | 3985.696 | 21,00 | https://www.biesse.cz/sdelovaci-technika_c381775347976024/sady-audio_c382106060456258/rozhrani-8300- | https://eshop.biesse.cz/Pictures/biesse/19/2000000326/137236-137236(2).jpg | 6955891803268 | 2TMA210160B0003 | ABB s.r.o. | 0 | Sdělovací technika | Sady audio
MG110134 | Jistič 100D/3 18670 NG125N |  | This Acti9 NG125N product is a low voltage circuit breaker. It is a 3P circuit breaker with 3 protected poles and 100A In rated current and D tripping curve. The rated short circuit breaking capacity goes up to 25kA at 380VAC to 415VAC conforming to EN/IEC 60947-2 standard and 25kA at 380VAC to 415V | ks | 7028.3556 | 7028.3556 | 21,00 | https://www.biesse.cz/modulove-a-paticove-pristroje_c374924875137026/jistice-modulove-do-125a_c38037 | https://eshop.biesse.cz/Pictures/BIESSE/19/2000000326/137237_137237.JPG | 3303430186700 | 18670 | Schneider Electric CZ, s.r.o. | 0 | Modulové a paticové přístroje | Jističe modulové do 125A
MG116992 | Rukojeť 19088 prodl. černá pro NG125 |  | Příslušenství pro Acti 9 NG125 je prodloužená černá standardní otočná rukojeť. Je určen pro jistič Acti 9 NG125 3P nebo 4P s přední montáží. Brání vypnutí dveří, pokud je jistič v poloze O. Pořád se odpojuje. Uzamknutí visacím zámkem je možné v poloze O (nebo ON). Průměr visacího zámku je od 3 mm do | ks | 4112.9942 | 4112.9942 | 21,00 | https://www.biesse.cz/ostatni-zbozi_c426902569353229/rukojet-19088-prodl-cerna-pro-ng125_p137239.htm | https://eshop.biesse.cz/Pictures/BIESSE/19/2000000326/137239_137239.JPG | 3303430190882 | 19088 | Schneider Electric CZ, s.r.o. | 0 | Ostatní zboží
MG110135 | Rukojeť 19089 prodl. červená pro NG125 |  | Příslušenství pro Acti 9 NG125 je prodloužená červená bezpečnostní otočná rukojeť se žlutým pozadím. Je určen pro jistič Acti 9 NG125 3P nebo 4P s přední montáží. Brání vypnutí dveří, pokud je jistič v poloze O. Pořád se odpojuje. Uzamknutí visacím zámkem je možné v poloze O (nebo ON). Průměr visací | ks | 4445.7392 | 4445.7392 | 21,00 | https://www.biesse.cz/ostatni-zbozi_c426902569353229/rukojet-19089-prodl-cervena-pro-ng125_p137240.h | https://eshop.biesse.cz/Pictures/BIESSE/19/2000000326/137240_137240.JPG | 3303430190899 | 19089 | Schneider Electric CZ, s.r.o. | 0 | Ostatní zboží
ARK01318 | Spojka SZM 1-R |  | Spojka SZM 1-R je bezšroubová rychlospojka, která umožní instalovat systém MERKUR 2 ještě v kratším čase a komfortněji. Instalace této spojky není povolena pro montáž kabelové trasy s funkční integritou (požární odolností). Pro tuto funkci slouží šroubová spojka SZM 1. | ks | 42.9792 | 42.9792 | 21,00 |  | https://eshop.biesse.cz/Pictures/biesse/19/2000000326/137241-137241(2).png | 8592648130178 | ARK-213017 | ARKYS, s.r.o. | 0
MOCA0047 | Chránič 25/4/0,3 AC PF6 6kA |  | FI-Spínače PF6, 4-pólové, Jmenovitý pracovní proud In: 25 A, Jmenovitá odolnost proti zkratu Icn: 6 kA, Jmenovitý reziduální proud IΔN: 0,3 A, Typ AC, citlivý na střídavý proud, podmíněná odolnost proti rázovému proudu 250 A, Spínací přístroje pro bytovou výstavbu a účelové stavby | ks | 900.5918 | 900.5918 | 21,00 | https://www.biesse.cz/modulove-a-paticove-pristroje_c374924875137026/proudove-chranice_c380723080988 |  | 4015082865061 | 286506 | Eaton Elektrotechnika s.r.o. | 0.35 | Modulové a paticové přístroje | Proudové chrániče
TE810049 | Impedance VW3A8306RC zakončovací |  | Toto ukončení vedení umožňuje integraci produktu do připojení sériového vedení Modbus. Má odpor 120 Ohm a typ připojení RJ45. Prodává se v šaržích po 2. | ks | 456.3975 | 456.3975 | 21,00 | https://www.biesse.cz/ostatni-zbozi_c426902569353229/impedance-vw3a8306rc-zakoncovaci_p137249.html | https://eshop.biesse.cz/Pictures/BIESSE/19/2000000326/137249_137249.JPG | 3389110400533 | VW3A8306RC | Schneider Electric CZ, s.r.o. | 0 | Ostatní zboží
TE160090 | Brána LA9P307 pro 15 zařízení MODBUS |  | Gateway pro 15 zaříz. MODBUS na 1. řada: TeSys - označení přístroje: LA9 - typ produktu nebo součásti: komunikační brána - kompatibilita: ATS48. | ks | 26002.0423 | 26002.0423 | 21,00 | https://www.biesse.cz/ostatni-zbozi_c426902569353229/brana-la9p307-pro-15-zarizeni-modbus_p137250.ht | https://eshop.biesse.cz/Pictures/BIESSE/19/2000000326/137250_137250.JPG | 3389110632088 | LA9P307 | Schneider Electric CZ, s.r.o. | 0 | Ostatní zboží
TE210114 | Relé RSL1AB4JD 1P 12V DC |  | Toto slim násuvné relé HARMONY RSL má ovl. napětí cívky 12V DC a má 1 přepínací kontakt SPDT (dvojitá projekce) s zatížením 6A. Nabízí velký počet kontaktů pro použití s vysokým jmenovitým proudem. Pomáhá snižovat velikost skříně a zvyšuje spolehlivost stroje: můžete instalovat téměř všude. Jedno z | ks | 118.1576 | 118.1576 | 21,00 | https://www.biesse.cz/modulove-a-paticove-pristroje_c374924875137026/stykace-a-rele_c381775347976654 | https://eshop.biesse.cz/Pictures/BIESSE/19/2000000326/137267_137267.JPG | 3606480077951 | RSL1AB4JD | Schneider Electric CZ, s.r.o. | 0 | Modulové a paticové přístroje | Stykače a relé | Relé paticová
TE210115 | Patice RSLZRA1 1P 12V AC/DC (pružinové sv.) |  | Tato zásuvná relé HARMONY RSLZ má ovl. napětí cívky 12 - 24V AC/DC. Nabízí velký počet kontaktů pro použití s vysokým jmenovitým proudem. Nabízí také indikátor LED a ochraný obvod. Pomáhá snižovat velikost skříně a zvyšovat spolehlivost strojů: můžete instalovat téměř všude. Jedna z nejtenčích zásuv | ks | 234.6799 | 234.6799 | 21,00 | https://www.biesse.cz/modulove-a-paticove-pristroje_c374924875137026/stykace-a-rele_c381775347976654 | https://eshop.biesse.cz/Pictures/BIESSE/19/2000000326/137268_137268.JPG | 3606480078071 | RSLZRA1 | Schneider Electric CZ, s.r.o. | 0 | Modulové a paticové přístroje | Stykače a relé | Relé paticová
TE810050 | Rozbočovač VW3A8306TF10 T Modbus 1m |  | This T-junction box enables your product integration in Modbus serial link connection. it is equipped with a RS 485 cordset, length equal to 10m with 2 female RJ45 and 1 male connector at other end. | ks | 1141.9065 | 1141.9065 | 21,00 | https://www.biesse.cz/ostatni-zbozi_c426902569353229/rozbocovac-vw3a8306tf10-t-modbus-1m_p137269.htm | https://eshop.biesse.cz/Pictures/BIESSE/19/2000000326/137269_137269.JPG | 3389110400526 | VW3A8306TF10 | Schneider Electric CZ, s.r.o. | 0 | Ostatní zboží
GRL00260 | Svítidlo MANA II 2E27 |  | Žárovkové stropní i nástěnné svítidlo na patici E27 s integrovaným PIR pohybovým čidlem. difuzor:mléčné sklo pracuje s LED žárovkami a kompaktními zářivkami těleso svítidla: výlisek z ocelového plechu s práškovým nástřikem | ks | 452.115 | 452.115 | 21,00 |  | https://eshop.biesse.cz/Pictures/biesse/19/2000000326/137270-137270(2).jpg | 8592660109039 | GXIZ021 | Greenlux s.r.o. | 4.69
OST08166 | Dioda 1N5408 usměrňovací 162434 |  |  | ks | 8.0785 | 8.0785 | 21,00 |  |  |  | 162434 | Conrad Electronic Česká republika, s.r.o. | 0
_OLB1005 | _Hlavice M22-WRLK-W 216823 otočná |  | Olvádací hlavice přepínač§ - prosvětlené, Sortiment: RMQ-Titan, Samostatný přístroj, Konstrukční typ: S otočným úchytem, s aretací, -, 2 polohy, Barva Otočný úchyt: bílá, Stupeň krytí: IP66, Čelní kroužek: titanový, Připojení na SmartWire-DT: ano, s připojením SWD-RMQ, čelní rozměr: 29,7, Poznámky: | ks | 359.7605 | 359.7605 | 21,00 |  |  |  | 216823 | Eaton Elektrotechnika s.r.o. | 0
_OLB1008 | _Spínač FAK-S/KC11/I nožní 1Z 1V bez aretace |  | Nožní a ruční spínač, Kompletní přístroj, funkce: bez aretace, Kontakty S = spínací kontakt: 1 spínací kontakt, Kontakty Ö = rozpínací kontakt: 1 rozpínací kontakt, Kontakty Upozornění = bezpečnostní funkce pomocí nuceného rozpojení podle normy IEC/EN 60947-5-1, Barva Hřibová hlavice nožního spínače | ks | 1187.4555 | 1187.4555 | 21,00 |  |  |  | 229749 | Eaton Elektrotechnika s.r.o. | 0
_OLB1009 | _Skříň M22-PV/KC02/IY 216524 |  | Kryt, Sortiment: RMQ-Titan, Kompletní přístroj, Konstrukční typ: Tvar hříbku, Průměr: 38 mm, neprosvětlené, Odjištění tahem, Typ připojení: šroubové připojení, Popis: zabezpečené proti obcházení podle normy ISO 13850/EN 418, Barva Oblé zdvihátko: červený, Barva Kryt skříně: žlutý, Stupeň krytí: IP66 | ks | 996.512 | 996.512 | 21,00 |  |  |  | 216524 | Eaton Elektrotechnika s.r.o. | 0.21
_OLB1010 | _Hlavice M22-D-S 216590 |  | Tlačítko, Sortiment: RMQ-Titan, Samostatný přístroj, Konstrukční typ: Flat, bez aretace, Popis: -, Tlačítkový výplň: černé, Panel s tlačítky Blank, Stupeň krytí: IP66, IP67, IP69K, Čelní kroužek: titanový, Připojení na SmartWire-DT: ano, s připojením SWD-RMQ, čelní rozměr: 22 x 22, Normy a ustanoven | ks | 118.008 | 118.008 | 21,00 |  |  |  | 216590 | Eaton Elektrotechnika s.r.o. | 0
_OLB1011 | _Spínač M22-DL-W 216922 |  | Prosvětlená ovládací hlavice tlačítka, Sortiment: RMQ-Titan, Samostatný přístroj, Konstrukční typ: Zapuštěné, bez aretace, Popis: -, Tlačítkový výplň: bílý, Panel s tlačítky prázdný, Stupeň krytí: IP66, IP67, IP69K, Čelní kroužek: titanový, Připojení na SmartWire-DT: ano, s připojením SWD-RMQ, čelní | ks | 194.2215 | 194.2215 | 21,00 |  |  |  | 216922 | Eaton Elektrotechnika s.r.o. | 0
_OLB1012 | _Hlavice M22-DL-G 216927 |  | Prosvětlená ovládací hlavice tlačítka, Sortiment: RMQ-Titan, Samostatný přístroj, Konstrukční typ: Zapuštěné, bez aretace, Popis: -, Tlačítkový výplň: zelený, Panel s tlačítky prázdný, Stupeň krytí: IP66, IP67, IP69K, Čelní kroužek: titanový, Připojení na SmartWire-DT: ano, s připojením SWD-RMQ, čel | ks | 194.2215 | 194.2215 | 21,00 |  |  |  | 216927 | Eaton Elektrotechnika s.r.o. | 0
_OLB1013 | _Spínač M22-CK01 216385 |  | Kontaktní prvek, Norma / osvědčení: UL/CSA, IEC, Konstrukční velikost: NZM1/2/3/4, Typy svorek: Svorka Cage Clamp, Upevnění: Upevnění vpředu, Popis: Cage Clamp je registrovaná ochranná známka společnosti WAGO Kontakttechnik GmbH, Minden, Kontakty Ö = rozpínací kontakt: 1 rozpínací kontakt, Kontakty | ks | 104.0765 | 104.0765 | 21,00 |  |  |  | 216385 | Eaton Elektrotechnika s.r.o. | 0.01
_OLB1014 | _Spínač M22-CK10 |  | Kontaktní prvek, Norma / osvědčení: UL/CSA, IEC, Konstrukční velikost: NZM1/2/3/4, Typy svorek: Svorka Cage Clamp, Upevnění: Upevnění vpředu, Popis: Cage Clamp je registrovaná ochranná známka společnosti WAGO Kontakttechnik GmbH, Minden, Kontakty S = spínací kontakt: 1 spínací kontakt, Stupeň krytí: | ks | 104.0765 | 104.0765 | 21,00 |  |  |  | 216384 | Eaton Elektrotechnika s.r.o. | 0.01
_OLB1015 | _Spínač M22-CKC10 |  | Kontaktní prvek, Typy svorek: Svorka Cage Clamp, Upevnění: Upevnění k podlaze, Popis: Cage Clamp je registrovaná ochranná známka společnosti WAGO Kontakttechnik GmbH, Minden, Kontakty S = spínací kontakt: 1 spínací kontakt, Stupeň krytí: IP20, Připojení na SmartWire-DT: ne, Typ připojení: Samostatný | ks | 107.3545 | 107.3545 | 21,00 |  |  |  | 216386 | Eaton Elektrotechnika s.r.o. | 0.01
_OLB1018 | _Spoušť NZM2/3-XU480-525AC podpěťová |  | Volitelné příslušenství k řadě výkonových spínačů NZM nabízí bohaté portfolio možností využití při nasazení na celém světě. Montáž je vždy pružná a jednoduchá díky modulárním funkčním skupinám. Upozornění: Nezpožděné vypínání výkonového jističe NZM respektive vypínače N při poklesu řídicího napětí p | ks | 2882.25 | 2882.25 | 21,00 |  |  |  | 259503 | Eaton Elektrotechnika s.r.o. | 0.07
_OLB1022 | _Jistič NZMN3-AE400 |  | Výkonové jističe řady NZM..-AE pokrývají pouze čtyřmi kompaktními konstrukčními velikostmi všechny případy použití a jsou vhodné pro trh IEC. Montáž je vždy pružná díky modulárním funkčním skupinám. S elektronickým spouštěčem na ochranu zařízení a kabelů. Upozornění: měření efektivní hodnoty a tepel | ks | 26639.55 | 26639.55 | 21,00 |  |  |  | 259114 | Eaton Elektrotechnika s.r.o. | 0.5
_OLB1023 | _Spoušť NZM2/3-XU208-240AC podpěťová |  | Volitelné příslušenství k řadě výkonových spínačů NZM nabízí bohaté portfolio možností využití při nasazení na celém světě. Montáž je vždy pružná a jednoduchá díky modulárním funkčním skupinám. Upozornění: Nezpožděné vypínání výkonového jističe NZM respektive vypínače N při poklesu řídicího napětí p | ks | 1837.5 | 1837.5 | 21,00 |  |  |  | 259499 | Eaton Elektrotechnika s.r.o. | 0.1
_OLB1024 | _Kryt NZM2-XKSA |  | Volitelné příslušenství k řadě výkonových spínačů NZM nabízí bohaté portfolio možností využití při nasazení na celém světě. Montáž je vždy pružná a jednoduchá díky modulárním funkčním skupinám. Upozornění: Typ obsahuje díly pro stranu spínače nahoře nebo dole pro 3- respektive 4pólové spínače. Krycí | ks | 422.1 | 422.1 | 21,00 |  |  |  | 260038 | Eaton Elektrotechnika s.r.o. | 0
_OLB1025 | _Svorka NZM3-XKC třmenová |  | Volitelné příslušenství k řadě výkonových spínačů NZM nabízí bohaté portfolio možností využití při nasazení na celém světě. Montáž je vždy pružná a jednoduchá díky modulárním funkčním skupinám. Upozornění: Doplněk k typu a typ obsahují díly pro stranu spínače nahoře nebo dole pro 3- respektive 4pólo | sada | 1495.2 | 1495.2 | 21,00 |  |  |  | 260042 | Eaton Elektrotechnika s.r.o. | 0
_OLB1026 | _Svorka NZM3-XKA2 271461 tunelová 1(2)x50-240mm2 |  | Volitelné příslušenství k řadě výkonových spínačů NZM nabízí bohaté portfolio možností využití při nasazení na celém světě. Montáž je vždy pružná a jednoduchá díky modulárním funkčním skupinám. Upozornění: Typ obsahuje díly pro stranu spínače nahoře nebo dole pro 3pólové nebo 4-pólové spínače. Séri | bal | 4069.8 | 4069.8 | 21,00 |  |  |  | 271461 | Eaton Elektrotechnika s.r.o. | 0
_OLB1027 | _Kryt NZM3-XKSA |  | Volitelné příslušenství k řadě výkonových spínačů NZM nabízí bohaté portfolio možností využití při nasazení na celém světě. Montáž je vždy pružná a jednoduchá díky modulárním funkčním skupinám. Upozornění: Typ obsahuje díly pro stranu spínače nahoře nebo dole pro 3- respektive 4pólové spínače. Izola | ks | 594.3 | 594.3 | 21,00 |  |  |  | 260045 | Eaton Elektrotechnika s.r.o. | 0
_OLB1028 | _Svorka NZM2-250-XKC třmenová (sada 3ks na jednu stranu) |  | Volitelné příslušenství k řadě výkonových spínačů NZM nabízí bohaté portfolio možností využití při nasazení na celém světě. Montáž je vždy pružná a jednoduchá díky modulárním funkčním skupinám. Upozornění: Doplněk k typu a typ obsahují díly pro stranu spínače nahoře nebo dole pro 3- respektive 4pólo | ks | 605.85 | 605.85 | 21,00 |  |  |  | 262244 | Eaton Elektrotechnika s.r.o. | 0
_OLB1029 | _Osa NZM3/4-XV6 260193 |  | Volitelné příslušenství k řadě výkonových spínačů NZM nabízí bohaté portfolio možností využití při nasazení na celém světě. Montáž je vždy pružná a jednoduchá díky modulárním funkčním skupinám. Upozornění: max. vestavná hloubka 600 mm. Lze použít pro: NZM3(-4), PN3-4, N(S)3(-4), NZM4(-4), N(S)4(-4) | ks | 680.4 | 680.4 | 21,00 |  |  |  | 260193 | Eaton Elektrotechnika s.r.o. | 0
_OLB1030 | _Nosič štítku M22S-ST-X 216392 |  | Tento nosič tlačítek vyhovuje sortimentu povelových a signalizačních přístrojů RMQ-Titan. Vhodné tlačítkové výplně jsou k dostání samostatně a lze je popsat laserem individuálně podle přání zákazníka. | ks | 18.8485 | 18.8485 | 21,00 |  |  |  | 216392 | Eaton Elektrotechnika s.r.o. | 0
_OLB1031 | _Skříň M22-I3 216538 |  | Skříňka pro povrchovou montáž, Kryt: izolovaný materiál, se šrouby z nerezové oceli, Montážní místa: 3, Vstup pro kabel: zadní: 2 x M20, nahoře: 2 x M20, po stranách: 2 x M20/M25 (1 x každá strana), Stupeň krytí: IP66, IP67, IP69K, Barva Číslo RAL: RAL 7035, barva: spodní kryt antracitový, Připojení | ks | 420.4035 | 420.4035 | 21,00 |  |  |  | 216538 | Eaton Elektrotechnika s.r.o. | 0
_OLB1032 | _Skříň M22-I2 216537 |  | Skříňka pro povrchovou montáž, Kryt: izolovaný materiál, se šrouby z nerezové oceli, Montážní místa: 2, Vstup pro kabel: zadní: 2 x M20, nahoře: 1 x M20, po stranách: 2 x M20/M25 (1 x každá strana), Stupeň krytí: IP66, IP67, IP69K, Barva Číslo RAL: RAL 7035, barva: spodní kryt antracitový, Připojení | ks | 354.8435 | 354.8435 | 21,00 |  |  |  | 216537 | Eaton Elektrotechnika s.r.o. | 0
_OLB1033 | _Hlavice M22-D-R 216594 |  | Tlačítko, Sortiment: RMQ-Titan, Samostatný přístroj, Konstrukční typ: Zapuštěné, bez aretace, Popis: -, Tlačítkový výplň: červený, Panel s tlačítky prázdný, Stupeň krytí: IP66, IP67, IP69K, Čelní kroužek: titanový, Připojení na SmartWire-DT: ano, s připojením SWD-RMQ, čelní rozměr: 22 x 22, Normy a | ks | 118.008 | 118.008 | 21,00 |  |  |  | 216594 | Eaton Elektrotechnika s.r.o. | 0
_OLB1034 | _Štítek M22-XAK |  | Označovací štítek nouzového zastavení, Sortiment: Příslušenství, žlutý, Připojení na SmartWire-DT: ne | ks | 149.149 | 149.149 | 21,00 |  |  |  | 216464 | Eaton Elektrotechnika s.r.o. | 0.01
_OLB1035 | _Objímka M22-CLED24-W 216569 |  | LED prvek, Upevnění: Upevnění vpředu, Typy svorek: Svorka Cage Clamp, Popis: Cage Clamp je registrovaná ochranná známka společnosti WAGO Kontakttechnik GmbH, Minden, Jmenovité provozní napětí: Ue= 12 - 30 V AC/DC, 50/60 Hz V, Jmenovitý pracovní proud: Ie= 8 - 15 mA, Příkon: Pmax.= 0.26 W, při 24 V, | ks | 213.07 | 213.07 | 21,00 |  |  |  | 216569 | Eaton Elektrotechnika s.r.o. | 0.01
_OLB1037 | _Objímka M22-CLED-G 216571 |  | LED prvek, Upevnění: Upevnění vpředu, Typy svorek: Svorka Cage Clamp, Popis: Cage Clamp je registrovaná ochranná známka společnosti WAGO Kontakttechnik GmbH, Minden, Jmenovité provozní napětí: Ue= 12 - 30 V AC/DC, 50/60 Hz V, Jmenovitý pracovní proud: Ie= 8 - 15 mA, Příkon: Pmax.= 0.26 W, při 24 V, | ks | 213.07 | 213.07 | 21,00 |  |  |  | 216571 | Eaton Elektrotechnika s.r.o. | 0.01
_OLB1039 | _Spínač M22-WRLK3-W 216843 |  | Olvádací hlavice přepínač§ - prosvětlené, Sortiment: RMQ-Titan, Samostatný přístroj, Konstrukční typ: S otočným úchytem, s aretací, -, 3 polohy, Barva Otočný úchyt: bílá, Stupeň krytí: IP66, Čelní kroužek: titanový, Připojení na SmartWire-DT: ano, s připojením SWD-RMQ, čelní rozměr: 29,7, Poznámky: | ks | 359.7605 | 359.7605 | 21,00 |  |  |  | 216843 | Eaton Elektrotechnika s.r.o. | 0
_OLB1040 | _Hlavice M22-PV/K01 216515 |  | Tlačítko NOUZOVÉ ZASTAVENÍ / NOUZOVÉ VYPNUTÍ, Sortiment: RMQ-Titan, Kompletní přístroj, Konstrukční typ: Tvar hříbku, Průměr: 38 mm, Osvětlení: neprosvětlené, Odjištění tahem, Typ připojení: šroubové připojení, Popis: zabezpečené proti obcházení podle normy ISO 13850/EN 418, Barva Oblé zdvihátko: če | ks | 585.123 | 585.123 | 21,00 |  |  |  | 216515 | Eaton Elektrotechnika s.r.o. | 0
_OLB1041 | _Spínač M22-CLEDC-W |  | LED prvek, Upevnění: Upevnění k podlaze, Typy svorek: Svorka Cage Clamp, Popis: Cage Clamp je registrovaná ochranná známka společnosti WAGO Kontakttechnik GmbH, Minden, Jmenovité provozní napětí: Ue= 12 - 30 V AC/DC, 50/60 Hz V, Jmenovitý pracovní proud: Ie= 8 - 15 mA, Příkon: Pmax.= 0.26 W, při 24 | ks | 230.2795 | 230.2795 | 21,00 |  |  |  | 216572 | Eaton Elektrotechnika s.r.o. | 0.01
_OLB1043 | _Spínač P1-25/I2/SVB-SW/HI11 černý uzamykatelný |  | Hlavní spínač, Sortiment: Hlavní vypínač, Přepínač údržby, Označení typu: P1, Funkce STOP: Funkce ZASTAVENÍ, s černou ovládací pákou a blokovacím věncem, Informace k rozsahu dodávky: Pomocný kontakt nebo neutrální vodič lze namontovat dodatečně., 3-pólové, Možnost uzamčení: Uzamykatelný v poloze 0, | ks | 1996.8 | 1996.8 | 21,00 |  |  |  | 207295 | Eaton Elektrotechnika s.r.o. | 0.54
_OLB1045 | _Rukojeť NZM2-XSH-12-48-NA |  |  | ks | 14434.35 | 14434.35 | 21,00 |  |  |  | 155482 | Eaton Elektrotechnika s.r.o. | 0
_OLB1046 | _Skříň M22-IY1 216536 |  | Skříňka pro povrchovou montáž, Kryt: izolovaný materiál, se šrouby z nerezové oceli, Montážní místa: 1, Vstup pro kabel: zadní: 2 x M16, nahoře: 1 x M20, po stranách: 2 x M20/M25 (1 x každá strana), Stupeň krytí: IP66, IP67, IP69K, Barva Číslo RAL: RAL 1004, barva: spodní kryt antracitový, Připojení | ks | 308.9515 | 308.9515 | 21,00 |  |  |  | 216536 | Eaton Elektrotechnika s.r.o. | 0
_OLB1047 | _Skříň M22-I1 216535 |  | Skříňka pro povrchovou montáž, Kryt: izolovaný materiál, se šrouby z nerezové oceli, Montážní místa: 1, Vstup pro kabel: zadní: 2 x M16, nahoře: 1 x M20, po stranách: 2 x M20/M25 (1 x každá strana), Stupeň krytí: IP66, IP67, IP69K, Barva Číslo RAL: RAL 7035, barva: spodní kryt antracitový, Připojení | ks | 274.5325 | 274.5325 | 21,00 |  |  |  | 216535 | Eaton Elektrotechnika s.r.o. | 0
_OLB1048 | _Adaptér M22-A 216374 |  | Upevňovací adaptér, čelní upevnění pro 3 kontaktů / prvků LED | ks | 44.253 | 44.253 | 21,00 |  |  |  | 216374 | Eaton Elektrotechnika s.r.o. | 0
_OLB1049 | _Adaptér M22-IVS 216400 |  | Instalační rozvody montážní lišta – adaptér k vestavbě přístrojů RMQ v instalačních rozvodech jako řadové vestavbě | ks | 127.842 | 127.842 | 21,00 |  |  |  | 216400 | Eaton Elektrotechnika s.r.o. | 0
WE100200 | Návlečka CLI C 02-3 WS/SW 0 CD bílá |  | Značení bez halogenů a nízkým obsahem znečišťujících látek pro linky a kabely. Připevnění vázacími pásky. | ks | 1.0689 | 1.0689 | 21,00 | https://www.biesse.cz/ostatni-zbozi_c426902569353229/navlecka-cli-c-02-3-ws-sw-0-cd-bila_p137344.htm | https://eshop.biesse.cz/Pictures/biesse/19/2000000326/137344-137344(2).jpg | 4032248501243 | 1869821502 | Weidmüller, s.r.o. | 0 | Ostatní zboží
WE100201 | Štítek CLI O 20-3 GE/SW 3 MP |  | Značení bez halogenů a nízkým obsahem znečišťujících látek pro linky a kabely. Připevnění vázacími pásky. | ks | 1.0899 | 1.0899 | 21,00 | https://www.biesse.cz/spojovaci-material_c381775347976340/svorky-a-svorkovnice_c382106060456593/svor | https://eshop.biesse.cz/Pictures/biesse/19/2000000326/137347-137347(2).jpg | 4008190098964 | 0648101511 | Weidmüller, s.r.o. | 0 | Spojovací materiál | Svorky a svorkovnice | Svorky řadové
WE100202 | Štítek CLI O 20-3 GE/SW 0 MP |  | Značení bez halogenů a nízkým obsahem znečišťujících látek pro linky a kabely. Připevnění vázacími pásky. | ks | 1.0899 | 1.0899 | 21,00 | https://www.biesse.cz/spojovaci-material_c381775347976340/svorky-a-svorkovnice_c382106060456593/svor | https://eshop.biesse.cz/Pictures/biesse/19/2000000326/137348-137348(2).jpg | 4008190063009 | 0648101502 | Weidmüller, s.r.o. | 0 | Spojovací materiál | Svorky a svorkovnice | Svorky řadové
WE100203 | Štítek CLI O 20-3 GE/SW 1 MP |  | Značení bez halogenů a nízkým obsahem znečišťujících látek pro linky a kabely. Připevnění vázacími pásky. | ks | 1.0899 | 1.0899 | 21,00 | https://www.biesse.cz/spojovaci-material_c381775347976340/svorky-a-svorkovnice_c382106060456593/svor | https://eshop.biesse.cz/Pictures/biesse/19/2000000326/137349-137349(2).jpg | 4008190127985 | 0648101505 | Weidmüller, s.r.o. | 0 | Spojovací materiál | Svorky a svorkovnice | Svorky řadové
WE100204 | Štítek CLI O 20-3 GE/SW 2 MP |  | Značení bez halogenů a nízkým obsahem znečišťujících látek pro linky a kabely. Připevnění vázacími pásky. | ks | 1.0899 | 1.0899 | 21,00 | https://www.biesse.cz/spojovaci-material_c381775347976340/svorky-a-svorkovnice_c382106060456593/svor | https://eshop.biesse.cz/Pictures/biesse/19/2000000326/137350-137350(2).jpg | 4008190054571 | 0648101508 | Weidmüller, s.r.o. | 0 | Spojovací materiál | Svorky a svorkovnice | Svorky řadové
WE100205 | Štítek CLI O 20-3 GE/SW 4 MP |  | Značení bez halogenů a nízkým obsahem znečišťujících látek pro linky a kabely. Připevnění vázacími pásky. | ks | 1.0899 | 1.0899 | 21,00 | https://www.biesse.cz/spojovaci-material_c381775347976340/svorky-a-svorkovnice_c382106060456593/svor | https://eshop.biesse.cz/Pictures/biesse/19/2000000326/137351-137351(2).jpg | 4008190129446 | 0648101514 | Weidmüller, s.r.o. | 0 | Spojovací materiál | Svorky a svorkovnice | Svorky řadové
WE100206 | Štítek CLI O 20-3 GE/SW 5 MP |  | Značení bez halogenů a nízkým obsahem znečišťujících látek pro linky a kabely. Připevnění vázacími pásky. | ks | 1.0899 | 1.0899 | 21,00 | https://www.biesse.cz/spojovaci-material_c381775347976340/svorky-a-svorkovnice_c382106060456593/svor | https://eshop.biesse.cz/Pictures/biesse/19/2000000326/137352-137352(2).jpg | 4008190022730 | 0648101517 | Weidmüller, s.r.o. | 0 | Spojovací materiál | Svorky a svorkovnice | Svorky řadové
VSY00164 | Kabel TO-2F-50-4 |  |  | ks | 1046.656 | 1046.656 | 21,00 |  |  | 8595129607367 | 7444 | Saint-Gobain Construction Products CZ a.s. | 0
WE100207 | Štítek CLI O 20-3 GE/SW 6 MP |  | Značení bez halogenů a nízkým obsahem znečišťujících látek pro linky a kabely. Připevnění vázacími pásky. | ks | 1.0899 | 1.0899 | 21,00 | https://www.biesse.cz/spojovaci-material_c381775347976340/svorky-a-svorkovnice_c382106060456593/svor | https://eshop.biesse.cz/Pictures/biesse/19/2000000326/137354-137354(2).jpg | 4008190183455 | 0648101520 | Weidmüller, s.r.o. | 0 | Spojovací materiál | Svorky a svorkovnice | Svorky řadové
WE100208 | Štítek CLI O 20-3 GE/SW 7 MP |  | Značení bez halogenů a nízkým obsahem znečišťujících látek pro linky a kabely. Připevnění vázacími pásky. | ks | 1.0899 | 1.0899 | 21,00 | https://www.biesse.cz/spojovaci-material_c381775347976340/svorky-a-svorkovnice_c382106060456593/svor | https://eshop.biesse.cz/Pictures/biesse/19/2000000326/137355-137355(2).jpg | 4008190180102 | 0648101523 | Weidmüller, s.r.o. | 0 | Spojovací materiál | Svorky a svorkovnice | Svorky řadové
WE100209 | Štítek CLI O 20-3 GE/SW 8 MP |  | Značení bez halogenů a nízkým obsahem znečišťujících látek pro linky a kabely. Připevnění vázacími pásky. | ks | 1.0899 | 1.0899 | 21,00 | https://www.biesse.cz/spojovaci-material_c381775347976340/svorky-a-svorkovnice_c382106060456593/svor | https://eshop.biesse.cz/Pictures/biesse/19/2000000326/137356-137356(2).jpg | 4008190040086 | 0648101526 | Weidmüller, s.r.o. | 0 | Spojovací materiál | Svorky a svorkovnice | Svorky řadové
WE100210 | Štítek CLI O 20-3 GE/SW 9 MP |  | Značení bez halogenů a nízkým obsahem znečišťujících látek pro linky a kabely. Připevnění vázacími pásky. | ks | 1.0899 | 1.0899 | 21,00 | https://www.biesse.cz/spojovaci-material_c381775347976340/svorky-a-svorkovnice_c382106060456593/svor | https://eshop.biesse.cz/Pictures/biesse/19/2000000326/137357-137357(2).jpg | 4008190143923 | 0648101529 | Weidmüller, s.r.o. | 0 | Spojovací materiál | Svorky a svorkovnice | Svorky řadové
EMS00287 | Nabíječka autobaterií 6/12V 4A IP65 |  |  | ks | 1013.208 | 1013.208 | 21,00 |  |  | 8592920017395 | 1606025000 | EMOS spol. s r.o. | 0
TE820078 | Měnič ATV650U75N4 |  | This Altivar Process ATV600 variable speed drive can feed 3-phase synchronous and asynchronous power motors. It features 3 built-in RJ45 communication ports as standard, 1 Ethernet port, 2 serial ports. It works at a rated supply voltage from 380V to 480V AC. This drive provides up to 30% energy sav | ks | 44253.6709 | 44253.6709 | 21,00 | https://www.biesse.cz/modulove-a-paticove-pristroje_c374924875137026/spinace-modulove_c3803794836029 | https://eshop.biesse.cz/Pictures/BIESSE/19/2000000326/137362_137362.JPG | 3606485410531 | ATV650U75N4 | Schneider Electric CZ, s.r.o. | 0 | Modulové a paticové přístroje | Spínače modulové
WEI00144 | Svorka A2C 1,5 béžová 1552790000 |  | Svorkovnice pro připojování nebo spojování vodičů s permanentně zajištěným kontaktem. Kalená ocel odolává mechanickým silám, pocínovaná měď zajišťuje špičkovou vodivost. | ks | 10.8632 | 10.8632 | 21,00 | https://www.biesse.cz/spojovaci-material_c381775347976340/svorky-a-svorkovnice_c382106060456593/svor | https://eshop.biesse.cz/Pictures/biesse/19/2000000326/137374-137374(2).jpg | 4050118359879 | 1552790000 | Weidmüller, s.r.o. | 0 | Spojovací materiál | Svorky a svorkovnice | Svorky řadové
WEI00145 | Bočnice AEP 2C 1,5 béžová 1552600000 |  | Koncová deska pro dotykovou ochranu živých částí svorkovnic. Koncová deska slouží také k opticky rozpoznatelnému oddělení elektrických obvodů za účelem vyloučení chyb zapojení. | ks | 10.4287 | 10.4287 | 21,00 | https://www.biesse.cz/spojovaci-material_c381775347976340/svorky-a-svorkovnice_c382106060456593/svor | https://eshop.biesse.cz/Pictures/biesse/19/2000000326/137375-137375(2).jpg | 4050118359602 | 1552600000 | Weidmüller, s.r.o. | 0 | Spojovací materiál | Svorky a svorkovnice | Svorky řadové
MDS00774 | Svítidlo MEGA LED 1220 mm širokozářič 4xLED, 4000K, 4200mA DALI |  | MODUS MEGA LED 1220mm, širokozáric, 4x LED 840, závesné, s predr. skríní, 2x zdroj 2000mA DALI Prumyslové svítidlo s krytím IP65 Energeticky úsporná svítidla pro osvetlení vysokých hal. Svítidla mají obdélníkový tvar, který je ideální pro osvetlování prumyslových prostor. Velké množství možn | ks | 11385.4 | 11385.4 | 21,00 | https://www.biesse.cz/svitidla_c381775347976342/svitidla-prumyslova_c382106060456611/svitidlo-mega-l | https://eshop.biesse.cz/Pictures/biesse/19/2000000326/137377-137377(2).jpg | 8595073715606 | MEGALW4M4V1/4200DALI | MODUS, spol. s r.o. | 8.4 | Svítidla | Svítidla průmyslová
LAP01850@ | YSLY-OZ 7x1 |  |  | m | 29.7786 | 29.7786 | 21,00 |  |  |  |  | allkabel s.r.o. | 0
LAP01851@ | YSLY-OZ 7x0,75 | CENA POUZE NA DOPTÁNÍ |  | m | 0 | 0 | 21,00 |  |  |  | 00901121 | allkabel s.r.o. | 0
JAB10696 | Snímač 6800-0-2507 Busch-Wachter |  | Strážce domovní Busch-Wächter® BasicLINE (6844 AGM-204-500), bílá, 6844 AGM-204-500 | ks | 1860.4872 | 1860.4872 | 21,00 | https://www.biesse.cz/ostatni-zbozi_c426902569353229/snimac-6800-0-2507-busch-wachter_p137390.html | https://eshop.biesse.cz/Pictures/biesse/19/2000000326/137390-137390(2).jpg | 4011395130414 | 2CKA006800A2507 | ABB s.r.o. | 0 | Ostatní zboží
MDS00775 | Rámeček QVESTRAMA600 pro vestavnou montáž svítidel do SDK, čtverec 600x600mm |  | Rámecek pro vestavnou montáž svítidel do SDK, ctverec A 600 | ks | 744.575 | 744.575 | 21,00 | https://www.biesse.cz/svitidla_c381775347976342/svitidla-prislusenstvi_c382106060456620/soucasti-pro | https://eshop.biesse.cz/Pictures/biesse/19/2000000326/137392-137392(2).jpg | 8596099006181 | QVESTRAMA600 | MODUS, spol. s r.o. | 0 | Svítidla | Svítidla příslušenství | Součásti pro svítidla
KPR00362 | Stožár KL4 - 133/60 Z |  |  | ks | 4756.5 | 4756.5 | 21,00 |  |  |  | 12100-00022 | KOOPERATIVA vod družstvo | 0
OST08178 | Kabel 21024545302 0,6m M8 3pin male Harting |  |  | ks | 502.9902 | 502.9902 | 21,00 |  |  |  | 21024545302 | Blumenbecker Prag s.r.o. | 0
OST08179 | Konektor 21021512305 M8 3pin female Harting |  |  | ks | 239.9796 | 239.9796 | 21,00 |  |  |  | 21021512305 | Blumenbecker Prag s.r.o. | 0
ELN00159@ | Čidlo IS 180-2 ST603212, bílé STEINEL |  |  | ks | 1657.5 | 1657.5 | 21,00 |  |  |  | ST603212 | STEINEL Technik s.r.o. | 0
EMS00288@ | Žárovka LED 5W/42W GU10 3000k 510lm krokově stmívatelná Emos |  | Výhody produktu Tři stupně stmívání za použití klasického vypínače – 100 % – 50 % – 10 % Žárovka se stmívá opakovaným zapnutím/vypnutím svítidla. Parametry produktu technologie LED patice (uchycení žárovky) GU10 barva světla teplá bílá náhrada za žár | ks | 53.2726 | 53.2726 | 21,00 | https://www.biesse.cz/svetelne-zdroje_c381775347976343/zdroje-led_c382106060456624/patice-gu10_c4091 | https://eshop.biesse.cz/Pictures/BIESSE/19/2000000326/137406_137406..JPG | 8592920029510 | 1525660200 | EMOS spol. s r.o. | 2 | Světelné zdroje | Zdroje LED | Patice GU10
FNX00621 | Sklo náhradní na SKP-100 100W kruh |  | čiré náhradní sklo | ks | 61.875 | 61.875 | 21,00 |  | https://eshop.biesse.cz/Pictures/biesse/19/2000000326/137412-137412(2).jpg | 8595216611147 | SKLO-SKP | PANLUX s.r.o. | 0
TE160091 | Modul LUB120 výkonový |  | TeSys U pokročilá napájecí základna, 3P (3Z), 12A/690V, doplní se řídicí jednotkou LUC pro vytvoření spouštěče TeSys U, pro 3fázové aplikace motoru do 5.5kW@400V. Základna je tvořena napájecími kontakty, ovl. cívkou, otočnou rukojetí, modulární konstrukcí pro další moduly, které tvoří "vše v jednom" | ks | 3093.7679 | 3093.7679 | 21,00 | https://www.biesse.cz/modulove-a-paticove-pristroje_c374924875137026/spinace-modulove_c3803794836029 | https://eshop.biesse.cz/Pictures/BIESSE/19/2000000326/137413_137413.JPG | 3389110362794 | LUB120 | Schneider Electric CZ, s.r.o. | 0.82 | Modulové a paticové přístroje | Spínače modulové
JAB00753 | Kryt 5011H-A00300 65 zás. TV+R+SAT Levit vylamovací |  | Kryt zásuvky televizní, rozhlasové (a satelitní), červená | ks | 60.0085 | 60.0085 | 21,00 | https://www.biesse.cz/vypinace-a-zasuvky_c549523885654092/abb_c549523885654093/levit-levit-m_c549523 | https://eshop.biesse.cz/Pictures/biesse/19/2000000326/137414-137414(2).jpg | 8592624069638 | 5011H-A00300 65 | ABB s.r.o. | 0 | Vypínače a zásuvky | ABB | Levit, Levit M | sdělovací a datová technika Levit
LG110469 | Rámeček 066633 trojitý Celiane Bílá |  | CÉLIANE RÁMEČEK 3-NÁSOBNÝ BÍLÁ | ks | 205.5424 | 205.5424 | 21,00 | https://www.biesse.cz/vypinace-a-zasuvky_c549523885654092/legrand_c549558245399359/celiane_c54976440 | https://eshop.biesse.cz/Pictures/biesse/19/2000000326/137420-137420(2).jpg | 3414970594037 | 066633 | LEGRAND s.r.o. | 0 | Vypínače a zásuvky | Legrand | Céliane | Rámečky Céliane
NOA00194 | Skříň PMF 48 pod omítku, 48 mod., bílé dveře Noark |  | Plastové rozvodnice s bílými plechovými dveřmi, montáž pod omítku, IP40, 4 řady, 48 modulů | ks | 1664.793 | 1664.793 | 21,00 |  | https://eshop.biesse.cz/Pictures/biesse/19/2000000326/137427-137427(2).jpg | 8592765071057 | 107104 | NOARK Electric Europe s.r.o. | 0
FNX00622 | Žárovka LED DELUXE 8W teplá E27 |  | Moderní LED žárovka s paticí E27 značky PANLUX vyznačující se vysokou životností a nízkou spotřebou. #zdrojeDELUXE | ks | 107.25 | 107.25 | 21,00 |  | https://eshop.biesse.cz/Pictures/biesse/19/2000000326/137431-137431(2).jpg | 8595216618252 | PN65106020 | PANLUX s.r.o. | 1.5
WEI00146 | Kryt HDC 24B TOBU Pg21 horní |  | Speciální slitina litá pod tlakem a vícevrstvé povrchové těsnění poskytuje úplnou ochranu pro kryt. | ks | 261.5725 | 261.5725 | 21,00 | https://www.biesse.cz/spojovaci-material_c381775347976340/oka-spojky-konektory-a-dutinky_c3821060604 | https://eshop.biesse.cz/Pictures/biesse/19/2000000326/137437-137437(2).jpg | 4008190417925 | 1661370000 | Weidmüller, s.r.o. | 0 | Spojovací materiál | Oka, spojky, konektory a dutinky | Lisovací oka
EMN00226 | Krabice 3071 IP55 112x112x64mm ABS Famatel |  | Krabice AcquaBOX 3071 IP55 112x112x64mm, plné víko, hladké boky. Plastová krabice AcquaBOX s víčkem na plastové šrouby v krytí IP55, rychlá a jednoduchá montáž (šrouby stačit pootočit o 1/4 otáčky), odolnost proti mechanickým nárazům IK07, pro nástěnnou montáž (na omítku), barva šedá, samozhášivý, | ks | 73.8218 | 73.8218 | 21,00 |  | https://eshop.biesse.cz/Pictures/biesse/19/2000000326/137438-137438(2).jpg | 8429760450160 | 3071 | Famatel - CZ s.r.o. | 0
WE100211 | Kryt HDC 16B TOBU Pg21 |  | Speciální slitina litá pod tlakem a vícevrstvé povrchové těsnění poskytuje úplnou ochranu pro kryt. | ks | 232.3923 | 232.3923 | 21,00 | https://www.biesse.cz/spojovaci-material_c381775347976340/oka-spojky-konektory-a-dutinky_c3821060604 | https://eshop.biesse.cz/Pictures/biesse/19/2000000326/137441-137441(2).jpg | 4008190409609 | 1656590000 | Weidmüller, s.r.o. | 0 | Spojovací materiál | Oka, spojky, konektory a dutinky | Lisovací oka
WE100212 | Kryt HDC 10B TOBU Pg16 |  | Speciální slitina litá pod tlakem a vícevrstvé povrchové těsnění poskytuje úplnou ochranu pro kryt. | ks | 203.5936 | 203.5936 | 21,00 | https://www.biesse.cz/spojovaci-material_c381775347976340/oka-spojky-konektory-a-dutinky_c3821060604 | https://eshop.biesse.cz/Pictures/biesse/19/2000000326/137442-137442(2).jpg | 4008190407049 | 1654220000 | Weidmüller, s.r.o. | 0 | Spojovací materiál | Oka, spojky, konektory a dutinky | Lisovací oka
OST08190 | Kleště 7406 180 boční štípací VDE Knipex |  |  | ks | 1013.04 | 1013.04 | 21,00 |  |  | 4003773022985 | 7406180 | D.A.T., spol. s r.o. | 0
OST11325 | Nástroj 09990000012 pro demontáž kontaktů HAN D Harting |  |  | ks | 1576.11 | 1576.11 | 21,00 |  |  |  | 09990000012 | Blumenbecker Prag s.r.o. | 0
JAB10697 | Adaptér 8300-0-8169 na DIN pro rozhraní 8300-0-8166 ABB |  | Adaptér na DIN lištu, 53001DR-02 | ks | 762.19 | 762.19 | 21,00 | https://www.biesse.cz/sdelovaci-technika_c381775347976024/sady-audio_c382106060456258/adapter-8300-0 | https://eshop.biesse.cz/Pictures/biesse/19/2000000326/137452-137452(2).jpg | 6955891803275 | 2TMA210160H0005 | ABB s.r.o. | 0 | Sdělovací technika | Sady audio
ELS01097 | Krabice PS 1811-8f-o 11091401 |  | Prázdná skříň, se stupněm krytí IP66, polystyren, Ui=690V AC, Ui=1000V DC, Vnitřní místa pro připevnění, pro standardní instalace ve vnitřním prostoru, Krabice: polystyren, šedá, Víko: polystyren, šedá, hladké boky Rozměry: 180 x 110 x 84mm | ks | 393.1563 | 393.1563 | 21,00 | https://www.biesse.cz/ulozny-material_c381775347976339/krabice_c382106060456590/krabice-povrchove_c3 | https://eshop.biesse.cz/Pictures/biesse/19/2000000326/137455-137455(2).jpg | 4013902947218 | 11091401 | SPELSBERG spol. s r.o. | 0 | Úložný materiál | Krabice | Krabice povrchové
TRN02709 | Zdroj LRS-100-12 30VAC, 12VDC, 8,5A, 102W |  |  | ks | 564.6 | 564.6 | 21,00 |  |  |  | 00207879 | TRON ELEKTRONICKÉ SOUČÁSTKY,s.r.o. | 0
HLB99086 | Skříň ER1/NK-7/DIN 36M v pilíři |  |  | ks | 8103.375 | 8103.375 | 21,00 |  |  |  | ER1/NK-7/DIN/36MOD | DCK Holoubkov Bohemia a.s. | 0
OST08195 | Průchodka NBR 13x1 (24/19/13/5) pryžová |  |  | ks | 6.7736 | 6.7736 | 21,00 |  |  |  | 241038 | GUFERO Rubber Production s. r. o. | 0
ABB20177 | Kabel HK5 -5m s konektorem 2TLA020003R4700 |  |  | ks | 4724.1 | 4724.1 | 21,00 | https://www.biesse.cz/modulove-a-paticove-pristroje_c374924875137026/elektronicka-detekce_c381775347 | https://eshop.biesse.cz/Pictures/biesse/19/2000000326/137484-137484(2).jpg | 7350024461169 | 2TLA020003R4700 | ABB s.r.o. | 1 | Modulové a paticové přístroje | Elektronická detekce | Detekce ostatní
VYFA1117 | Krabicová spojka T85 4mm |  | Krabicová spojka dělící T85 jednotná - 4 mm2 - průhledná VLASTNOSTI PRODUKTU Jmenovité napětí 450V Barva TRANSPARENTNÍ Komerční série Série CONNECTO Jmenovitý proud 32A Celkový popis KRABICOVÁ SPOJKA Kapacita spojení 4mm² | ks | 2.8 | 2.8 | 21,00 | https://www.biesse.cz/vyprodej_c533469297902886/krabicova-spojka-t85-4mm_p137487.html | https://eshop.biesse.cz/Pictures/biesse/19/2000000326/137487-137487(2).jpg | 8001636080345 | 810.375/TR | SCAME-CZ,s.r.o. | 0 | Výprodej
GRL00263 | Pojistka GXLT010 k LED trubicím |  | Pojistka k LED trubici | ks | 15.147 | 15.147 | 21,00 |  | https://eshop.biesse.cz/Pictures/biesse/19/2000000326/137492-137492(2).jpg | 8592660110561 | GXLT010 | Greenlux s.r.o. | 0
TE110063 | Stykač LP1K12004BD 4Z 24VDC |  | TeSys K contactor, 4 poles (4NO), for non-inductive load control applications up to 20A/690V AC-1. It provides a 24V DC coil, without built-in auxiliary contact, connection by screw clamp terminals. For operating rates until 600 cycles/hour and environments until 50°C, it procures reliability and du | ks | 580.8045 | 580.8045 | 21,00 | https://www.biesse.cz/modulove-a-paticove-pristroje_c374924875137026/stykace-a-rele_c381775347976654 | https://eshop.biesse.cz/Pictures/BIESSE/19/2000000326/137511_137511.JPG | 3389110790627 | LP1K12004BD | Schneider Electric CZ, s.r.o. | 0 | Modulové a paticové přístroje | Stykače a relé | Stykače a relé modulová
TE110064 | Stykač LP1K09008BD 9A 2+2 24VDC |  | TeSys K stykač - 4P (2Z+2V) - pro neindukční aplikace zatížení až do 20 A/690 V AC - 1. Poskytuje cívku 24 V DC bez vestavěného pomocného kontaktu, připojení šroubovými svorkami. Pro provozní rychlosti do 600 cyklů/hodin a prostředí až do 50 °C zajišťuje spolehlivost a odolnost pro standardní aplik | ks | 855.3142 | 855.3142 | 21,00 | https://www.biesse.cz/modulove-a-paticove-pristroje_c374924875137026/stykace-a-rele_c381775347976654 | https://eshop.biesse.cz/Pictures/BIESSE/19/2000000326/137512_137512.JPG | 3389110495836 | LP1K09008BD | Schneider Electric CZ, s.r.o. | 0 | Modulové a paticové přístroje | Stykače a relé | Stykače a relé modulová
MDS11677 | Piktogram OZAWPIK23 |  | Piktogram P23 SCHODY VPRAVO DOLU (150x300mm) | ks | 28.275 | 28.275 | 21,00 | https://www.biesse.cz/svitidla_c381775347976342/svitidla-prislusenstvi_c382106060456620/piktogramy_c | https://eshop.biesse.cz/Pictures/biesse/19/2000000326/137514-137514(2).jpg |  | OZAWPIK23 | MODUS, spol. s r.o. | 0 | Svítidla | Svítidla příslušenství | Piktogramy
_ASS1118 | Mikrospínač D3V1651C25 Omron |  |  | ks | 28.3276 | 28.3276 | 21,00 |  |  |  | D3V-165-1C25 | OMRON ELECTRONICS spol. s r.o. | 0
INT01220@ | Jednotka ventilační 19" univ. 2 vent. s termostatem do lišty 19" |  |  | ks | 2456.25 | 2456.25 | 21,00 |  |  |  | 80199034 | INTELEK LTD, organizační složka | 0
WAG00146@ | Kleště 206-124 krimpovací 0.02 mm2 - 10 mm2 |  | Odizolovací kleště Quickstrip 10 0,02–10 mm2 „f“ (6 mm2 „e“) Štípací kleště do 10 mm2 | ks | 4159.7502 | 4159.7502 | 21,00 |  |  | 4044918044981 | 206-124 | WAGO-Elektro spol. s r.o. | 0
GRL00264 | Svítidlo DUST profi LED 120 45W NV |  | Svítidlo LED SMD Těleso svítidla: pozinkovaná ocel. Difuzor z tvrzeného prizmatického skla s vysokou mechanickou odolností. Vnitřní chladič. Vyměnitelný LED modul pro snadnou údržbu svítidel. Prachotěsná a voděodolná konstrukce svítidla. Vysoký index podání barev. Teplota světla vybraná pod | ks | 3088.305 | 3088.305 | 21,00 |  | https://eshop.biesse.cz/Pictures/biesse/19/2000000326/137526-137526(2).jpg | 8592660114361 | GXWP345 | Greenlux s.r.o. | 5.65
MDS11678 | Piktogram OZAWPIK24 šipka vlevo |  | Piktogram P24 VÝCHOD VLEVO (150x300mm) | ks | 28.275 | 28.275 | 21,00 | https://www.biesse.cz/svitidla_c381775347976342/svitidla-prislusenstvi_c382106060456620/piktogramy_c | https://eshop.biesse.cz/Pictures/biesse/19/2000000326/137531-137531(2).jpg | 5902288989006 | OZAWPIK24 | MODUS, spol. s r.o. | 0 | Svítidla | Svítidla příslušenství | Piktogramy
MDS11679 | Piktogram OZAWPIK25 šipka vpravo |  | Piktogram P25 VÝCHOD VPRAVO (150x300mm) | ks | 28.275 | 28.275 | 21,00 | https://www.biesse.cz/svitidla_c381775347976342/svitidla-prislusenstvi_c382106060456620/piktogramy_c | https://eshop.biesse.cz/Pictures/biesse/19/2000000326/137532-137532(2).jpg | 5902288989013 | OZAWPIK25 | MODUS, spol. s r.o. | 0 | Svítidla | Svítidla příslušenství | Piktogramy
MDS11680 | Piktogram OZAWPIK28 |  | Piktogram P28 EXIT (150x300mm) | ks | 28.275 | 28.275 | 21,00 | https://www.biesse.cz/svitidla_c381775347976342/svitidla-prislusenstvi_c382106060456620/piktogramy_c | https://eshop.biesse.cz/Pictures/biesse/19/2000000326/137533-137533(2).jpg |  | OZAWPIK28 | MODUS, spol. s r.o. | 0 | Svítidla | Svítidla příslušenství | Piktogramy
LET00610 | Relé RPI-08-003-UNI-SE instalační |  | Uc AC 24 ÷ 230 V, DC 24 ÷ 220 V, 3x přepínací kontakt 8 A (3CO), zelená signálka | ks | 1368.0576 | 1368.0576 | 21,00 |  | https://eshop.biesse.cz/Pictures/biesse/19/2000000326/137536-137536(2).jpg | 8590125432548 | OEZ:43254 | OEZ s.r.o. | 0
WE110102 | Propojka ZQV 4N/6 oranžová |  | Propojka pro průchozí svorkovnice pro distribuci potenciálu nebo přenos signálů. | ks | 49.9019 | 49.9019 | 21,00 | https://www.biesse.cz/spojovaci-material_c381775347976340/svorky-a-svorkovnice_c382106060456593/svor | https://eshop.biesse.cz/Pictures/biesse/19/2000000326/137548-137548(2).jpg | 4050118332919 | 1527990000 | Weidmüller, s.r.o. | 0 | Spojovací materiál | Svorky a svorkovnice | Svorky řadové
WE110103 | Propojka ZQV 4N/6 BL modrá |  | Propojka pro průchozí svorkovnice pro distribuci potenciálu nebo přenos signálů. | ks | 51.666 | 51.666 | 21,00 | https://www.biesse.cz/spojovaci-material_c381775347976340/svorky-a-svorkovnice_c382106060456593/svor | https://eshop.biesse.cz/Pictures/biesse/19/2000000326/137550-137550(2).jpg | 4050118332926 | 1528170000 | Weidmüller, s.r.o. | 0 | Spojovací materiál | Svorky a svorkovnice | Svorky řadové
WE110104 | Propojka ZQV 4N/6 RD rudá |  | Propojka pro průchozí svorkovnice pro distribuci potenciálu nebo přenos signálů. | ks | 49.5204 | 49.5204 | 21,00 | https://www.biesse.cz/spojovaci-material_c381775347976340/svorky-a-svorkovnice_c382106060456593/svor | https://eshop.biesse.cz/Pictures/biesse/19/2000000326/137553-137553(2).jpg | 4050118476200 | 2460780000 | Weidmüller, s.r.o. | 0 | Spojovací materiál | Svorky a svorkovnice | Svorky řadové
WE110105 | Modul AMG FIM-C napájecí |  | Napájecí svorka pro potenciální distribuci s jednotnými křížově připojenými kanály. | ks | 664.0781 | 664.0781 | 21,00 | https://www.biesse.cz/spojovaci-material_c381775347976340/svorky-a-svorkovnice_c382106060456593/svor | https://eshop.biesse.cz/Pictures/biesse/19/2000000326/137554-137554(2).jpg | 4050118419429 | 2081880000 | Weidmüller, s.r.o. | 0.1 | Spojovací materiál | Svorky a svorkovnice | Svorky řadové
OMR00397 | Senzor E3H-2DS30B4M-M1 fotoelektrický |  |  | ks | 3156.504 | 3156.504 | 21,00 |  |  | 4547648872980 | E3H2-DS30B4M-M1 | OMRON ELECTRONICS spol. s r.o. | 0.05
EMS00292 | Svítilna P3528, 2 W COB LED, 3xAAA čelová |  | Základní popis zboží Praktická nárazuvzdorná COB LED čelovka je ideálním pomocníkem všude tam, kde potřebujete světlo a nemáte volné ruce. Součástí je kvalitní reflexní pásek. Výhody produktu Nárazuvzdorná do 1 m. Dlouhý stisk tlačítka po dobu 3 sekund - SOS blikání. Parametry produktu zd | ks | 137.3736 | 137.3736 | 21,00 | https://www.biesse.cz/svitidla_c381775347976342/svitilny-montazni-a-rucni_c382106060456619/svitilna- | https://eshop.biesse.cz/Pictures/BIESSE/19/2000000326/137569_137569..JPG | 8592920029633 | 1441203100 | EMOS spol. s r.o. | 2 | Svítidla | Svítilny montážní a ruční
JAB10698 | Vysílač Tx Tango 3299A-A11908 Šedý |  | Vysílač RF signálu s krátkocestným ovladačem, nástěnný, 868 MHz, šedá | ks | 906.4484 | 906.4484 | 21,00 | https://www.biesse.cz/vypinace-a-zasuvky_c549523885654092/abb_c549523885654093/tango_c54952388565407 | https://eshop.biesse.cz/Pictures/biesse/19/2000000326/137575-137575(2).jpg | 8592624081210 | 3299A-A11908 S | ABB s.r.o. | 0 | Vypínače a zásuvky | ABB | Tango | bezdrátové ovládání Tango
_ASS1119 | Adaptér RJ45 samice > Terminal Block 8 pin s tlačítkem |  |  | ks | 358.3806 | 358.3806 | 21,00 |  |  | 4043619655274 | DELOCK 65527 | COMPOS DISTRIBUTION s.r.o. | 0
MOMI0011 | Stykač CMUC24/25-31, 25A 24 VAC/DC |  | Instalační stykač, 24V AC/DC, 25A, 3zap. 1vyp. kont. | ks | 1196.0325 | 1196.0325 | 21,00 |  |  | 4015081341825 | 137400 | Eaton Elektrotechnika s.r.o. | 0.23
MOCE0129 | Stykač CMUC24/25-40, 25A 24 VAC/DC |  | Instalační stykač, 24V AC/DC, 25A, 4zap. kont. | ks | 1196.0325 | 1196.0325 | 21,00 |  |  | 4015081341801 | 137308 | Eaton Elektrotechnika s.r.o. | 0.24
MOCO0110 | Deska BPZ-FP-800/350-BL krycí bez výřezu |  | Krycí deska, bez výřezu, plechová, šedá, Š=800, V=350 | ks | 723.24 | 723.24 | 21,00 |  |  | 4015081173747 | 119237 | Eaton Elektrotechnika s.r.o. | 0
SOL00743 | Vidlice P50 lomená, nízký profil od stěny, IP20, bílá, 230V/16A |  | - 230V/16A - přímá, IP20 - nízký profil od stěny - sklopný úchyt pro snadné vytažení ze zásuvky - barva: bílá | ks | 26.5314 | 26.5314 | 21,00 | https://www.biesse.cz/prumyslove-zasuvky-a-vidlice_c378034431459335/vidlice-prumyslove_c382106060456 | https://eshop.biesse.cz/Pictures/BIESSE/19/2000000326/137601_137601..JPG | 8592718013868 | P50 | Solight Holding, s.r.o. | 0 | Průmyslové zásuvky a vidlice | Vidlice průmyslové
FIN00104 | Relé 46.61.8.230.0054 1P/16A, 230V AC FINDER |  | Relé prům.min., DIN, 1P/16A, 230V AC, MA_LED | ks | 252.135 | 252.135 | 21,00 |  | https://eshop.biesse.cz/Pictures/biesse/19/2000000326/137605-137605(2).jpg | 8012823301747 | 466182300054 | Finder CZ, s.r.o. | 0
STR00079 | Šňůra 4FF 664 52.01 telefonní bílá |  | Šňůra mikrotelefonní bílá (do 4FP 211 01, 211 02, 03 a 211 23) | ks | 18.72 | 18.72 | 21,00 |  | https://eshop.biesse.cz/Pictures/biesse/19/2000000326/137610-137610(2).jpg |  | 4FF 664 52.01 | METRODIS s.r.o. | 0
NOA00195 | Skříň PMF 12 pod omítku, 12(+2) mod., bílé dveře Noark |  | Plastové rozvodnice s bílými plechovými dveřmi, montáž pod omítku, IP40, 1 řada, 12 modulů | ks | 890.0775 | 890.0775 | 21,00 |  | https://eshop.biesse.cz/Pictures/biesse/19/2000000326/137613-137613(2).jpg | 8592765071026 | 107101 | NOARK Electric Europe s.r.o. | 0
OST11334 | Příchytka PAHOB-12 |  |  | ks | 22.9999 | 22.9999 | 21,00 |  |  |  | PAHOB-12 | FOXEL elektro s.r.o. | 0
OST08232 | BTRB kryt 351100 KOV |  | KRYT PRO AUDIO JEDNOTKU 351100, BEZ TLAČÍTEK, ROBUR | ks | 1220.408 | 1220.408 | 21,00 | https://www.biesse.cz/ostatni-zbozi_c426902569353229/btrb-kryt-351100-kov_p137629.html | https://eshop.biesse.cz/Pictures/biesse/19/2000000326/137629-137629(2).jpg | 8005543461785 | 351105 | LEGRAND s.r.o. | 0 | Ostatní zboží
OST08233 | BTNS KRYT 351125 2T KOV |  | KRYT PRO AUDIO JEDNOTKU 351100, 2 TLAČÍTKA, ROBUR | ks | 1312.168 | 1312.168 | 21,00 | https://www.biesse.cz/ostatni-zbozi_c426902569353229/btns-kryt-351125-2t-kov_p137630.html | https://eshop.biesse.cz/Pictures/biesse/19/2000000326/137630-137630(2).jpg | 8005543461808 | 351125 | LEGRAND s.r.o. | 0 | Ostatní zboží
WE010086 | Štítek SM 18/9,5 K MC NE WS |  | Značení pro identifikaci zařízení. Značení je možné vytvořit v podobě štítků pomocí tiskárny nebo plotteru a příslušného softwaru. | ks | 12.0821 | 12.0821 | 21,00 | https://www.biesse.cz/spojovaci-material_c381775347976340/svorky-a-svorkovnice_c382106060456593/svor | https://eshop.biesse.cz/Pictures/biesse/19/2000000326/137631-137631(2).jpg | 4050118038965 | 1248580000 | Weidmüller, s.r.o. | 0 | Spojovací materiál | Svorky a svorkovnice | Svorky řadové
LU009018 | Čidlo EST01-BI, PIR 140° + detekce zvuku |  |  | ks | 235.42 | 235.42 | 21,00 |  |  | 8590849504781 | EST01-BI | Ecoplanet s. r. o. | 2
CAB01127 | Rošt CF 54/100 000078 304L CABLOFIL |  | CF54/100 304L - kabelová lávka | m | 1160.938 | 1160.938 | 21,00 |  | https://eshop.biesse.cz/Pictures/biesse/19/2000000326/137635-137635(2).jpg | 3599070000784 | CM000078 | LEGRAND s.r.o. | 0
LAP01864@ | LIYCY-JZ 19x1 |  |  | m | 140.07 | 140.07 | 21,00 |  |  |  | 0216352 | DDA a.s. | 0
KBA05959 | CGSG 5Cx0,75 |  |  | m | 23.9298 | 23.9298 | 21,00 | https://www.biesse.cz/kabely-buzirky-pasky-a-prislusenstvi_c381775347976341/kabely-a-vodice_c6054400 |  |  |  |  | 0 | Kabely, bužírky, pásky a příslušenství | Kabely a vodiče | Kabely flexibilní
LG110470 | Rámeček 068921 jednoduchý Celiane dub bělený |  | CÉLIANE RÁMEČEK 1-NÁSOBNÝ DUB BĚLENÝ | ks | 1057.0752 | 1057.0752 | 21,00 | https://www.biesse.cz/vypinace-a-zasuvky_c549523885654092/legrand_c549558245399359/celiane_c54976440 | https://eshop.biesse.cz/Pictures/biesse/19/2000000326/137651-137651(2).jpg | 3414970450692 | 069051 | LEGRAND s.r.o. | 0 | Vypínače a zásuvky | Legrand | Céliane | Rámečky Céliane
LG110471 | Rámeček 069053 trojitý Celiane dub bělený |  | CÉLIANE RÁMEČEK 3-NÁSOBNÝ DUB BĚLENÝ | ks | 3184.072 | 3184.072 | 21,00 | https://www.biesse.cz/vypinace-a-zasuvky_c549523885654092/legrand_c549558245399359/celiane_c54976440 | https://eshop.biesse.cz/Pictures/biesse/19/2000000326/137652-137652(2).jpg | 3414970450739 | 069053 | LEGRAND s.r.o. | 0 | Vypínače a zásuvky | Legrand | Céliane | Rámečky Céliane
EMN00228 | Ventilátor 100LDA Vents Al kryt |  | Ventilátor VENTS 100 LDA - hliníkový kryt, nástěná montáž, IP34, přední hliníkový kryt, 88m3/h. Domovní axiální ventilátor Vents LD je určen k odsávání vzduchu z menších bytových a nebytových prostor jako jsou koupelny, toalety, kuchyně, prodejny, kanceláře a podobně. Vzhledem ke svým technickým pa | ks | 663.261 | 663.261 | 21,00 |  | https://eshop.biesse.cz/Pictures/biesse/19/2000000326/137658-137658(2).jpg | 4823016252326 | 1009055 | ELEMAN spol. s r.o. | 0
SA700094 | Panel kabelový dvoudílný 1200x600 pro SPACIAL SF NSYEC1261 |  | Spacial SF 1 vst. kabelové dno. Víceúčelové příslušenství pro správu kabeláže. Upevnění sponami. Montáž na dno skříně. 1 vstup pro kabel. pozinkovaná ocel. Tloušťka 1,5 mm. Deska a upevňovací prvky včetně. samozhášecí polyuretanové lepící těsnění s průřezem 15 x 25 mm včetně | ks | 2414.3083 | 2414.3083 | 21,00 | https://www.biesse.cz/ostatni-zbozi_c426902569353229/panel-kabelovy-dvoudilny-1200x600-pro-spacial-s | https://eshop.biesse.cz/Pictures/BIESSE/19/2000000326/137668_137668.JPG | 3606485126388 | NSYEC1261 | Schneider Electric CZ, s.r.o. | 0 | Ostatní zboží
HEN21065 | Vidlice 3 5x16A IP44 MENNEKES |  |  | ks | 51 | 51 | 21,00 |  |  | 4015394000150 | TYP 3 | ELEKTRO-IMPORT JABLONEC s.r.o. | 0
LET00615@ | Schránka PD-RB-DVA4PS samolepící |  | plast, připevnění - samolepící páska, A4 | ks | 138.9312 | 138.9312 | 21,00 |  | https://eshop.biesse.cz/Pictures/biesse/19/2000000326/137736-137736(2).jpg | 8590125444701 | OEZ:44470 | OEZ s.r.o. | 0
SCA00192 | BUBEN Roller 450mm SC92066 prázdný bez čela na kolečkách s vozíkem |  |  | ks | 5254.02 | 5254.02 | 21,00 |  |  | 8001636202136 | SC92066 | SCAME-CZ,s.r.o. | 0
STR00080 | Modul 4FN 231 23.2/M RAK BES KARAT bezdot.čtečka stříbrná |  | Modul RAK BES KARAT (antika stříbrná) s OPJ a bezdotyk. čtečkou RFID (se zámkem) USB | ks | 4855.5 | 4855.5 | 21,00 |  | https://eshop.biesse.cz/Pictures/biesse/19/2000000326/137761-137761(2).jpg | 8585001553233 | 4FN 231 23.2/M | METRODIS s.r.o. | 0
HAG00102 | Rámeček WL5220 2nás.horizontální bílá LUMINA2 | CENA POUZE NA DOPTÁNÍ | Rámeček, 2-násobný, vodorovný , lumina 2, bílá lesk | ks | 0 | 0 | 21,00 |  | https://eshop.biesse.cz/Pictures/biesse/19/2000000326/137773-137773(2).tif | 8694407000057 | WL5220 | Hager Electro s.r.o. | 0
TE120107 | Stykač LC1D258E7 40A 48VAC 2Z+2V |  | TeSys D stykač - 4P (2Z+2V) - pro neindukční zátěž - až do 40A/690V AC - 1. Poskytuje vestavěné pomocné kontakty 48V 50/60Hz ACI, 1Z+1V (v zrcadlové certifikaci), připojení šroubovými svorkami. Pro provozní rychlosti do 3 600 cyklů/hod. a prostředí až do 60 °C zajišťuje vysokou spolehlivost a odoln | ks | 2259.1749 | 2259.1749 | 21,00 | https://www.biesse.cz/modulove-a-paticove-pristroje_c374924875137026/stykace-a-rele_c381775347976654 | https://eshop.biesse.cz/Pictures/BIESSE/19/2000000326/137777_137777.JPG | 3389110250374 | LC1D258E7 | Schneider Electric CZ, s.r.o. | 0 | Modulové a paticové přístroje | Stykače a relé | Stykače výkonové , ministykače a stykače pomocné
LG400265 | Spínač 752129 žaluziový bílý (spínač) VALENA LIFE |  | VALENA LIFE SPÍNAČ OVLÁDAČE ŽALUZIÍ BÍLÁ | ks | 364.2872 | 364.2872 | 21,00 | https://www.biesse.cz/vypinace-a-zasuvky_c549523885654092/legrand_c549558245399359/valena-life_c5497 | https://eshop.biesse.cz/Pictures/biesse/19/2000000326/137778-137778(2).jpg | 3414970463685 | 752129 | LEGRAND s.r.o. | 0 | Vypínače a zásuvky | Legrand | Valena Life | spínače, tlačítka Valena Life
LG400266 | Spínač 752130 žaluziový bílý (tlačítko) VALENA LIFE |  | VALENA LIFE TLAČÍTKO OVLÁDAČE ŽALUZIÍ BÍLÁ | ks | 310.1488 | 310.1488 | 21,00 | https://www.biesse.cz/vypinace-a-zasuvky_c549523885654092/legrand_c549558245399359/valena-life_c5497 | https://eshop.biesse.cz/Pictures/biesse/19/2000000326/137779-137779(2).jpg | 3414970464668 | 752130 | LEGRAND s.r.o. | 0 | Vypínače a zásuvky | Legrand | Valena Life | spínače, tlačítka Valena Life
SA200051 | Skříň NSYPLM43PG 430x330x200 IP66 plné dveře,montážní panel |  | 7035 Thalassa PLM. 430 x 330 x 200 mm. Vestavěná stříška, jeden kus odlitek s výřezy vzadu. Ocelová mont. deska. 2 zámky (3 mm zámek "motýlek"). Přístup zepředu. polyester s vyztuženým skleněným vláknem. Šedá RAL 7035. IP66, IK10, NEMA (13,4X) 960°C. | ks | 2779.9838 | 2779.9838 | 21,00 | https://www.biesse.cz/skrine-a-rozvodnice_c381775347976028/rozvodnice-modulove_c382106060456269/rozv | https://eshop.biesse.cz/Pictures/BIESSE/19/2000000326/137788_137788.JPG | 3606480776533 | NSYPLM43PG | Schneider Electric CZ, s.r.o. | 0 | Skříně a rozvodnice | Rozvodnice modulové | Rozvodnice na omítku | Rozvodnice na omítku do IP40
MOCH0068 | Skříň KLV-36UPM-F, pod omítku, multimediální |  | Rozvodnice KLV, pod omítku, plech.dveře, multimediální provedení | ks | 2412.358 | 2412.358 | 21,00 |  |  | 4015081741595 | 178830 | Eaton Elektrotechnika s.r.o. | 0
MOCH0069 | Skříň KLV-48UPM-F, pod omítku, multimediální |  | Rozvodnice KLV, pod omítku, plech.dveře, multimediální provedení | ks | 2945.696 | 2945.696 | 21,00 |  |  | 4015081741618 | 178832 | Eaton Elektrotechnika s.r.o. | 0
OST11336 | Třmen HAN 10B 09000005228 Harting |  |  | ks | 214.885 | 214.885 | 21,00 |  |  |  | 09000005228 | Blumenbecker Prag s.r.o. | 0
OST11337 | Třmen HAN 16B 09000005229 Harting |  |  | ks | 156.5394 | 156.5394 | 21,00 |  |  |  | 09000005229 | Blumenbecker Prag s.r.o. | 0
OST11338 | Třmen HAN 24B 09000005230 Harting |  |  | ks | 156.0141 | 156.0141 | 21,00 |  |  |  | 09000005230 | Blumenbecker Prag s.r.o. | 0
SEZ00583 | Skříň P-BOX 4050-2, IP65, 400x500x240 |  |  | ks | 1514.0218 | 1514.0218 | 21,00 | https://www.biesse.cz/skrine-a-rozvodnice_c381775347976028/skrine-a-rozvadece_c382106060456270/skrin |  | 8596089150078 | P-BOX 4050-2 | SEZ - CZ s.r.o. | 0 | Skříně a rozvodnice | Skříně a rozváděče
SEZ00584 | Zámek FAB pro skříně P-BOX |  |  | ks | 388.3387 | 388.3387 | 21,00 | https://www.biesse.cz/skrine-a-rozvodnice_c381775347976028/skrine-a-rozvadece_c382106060456270/zamek |  | 8596089050248 | ZÁMEK P-BOX NEW | SEZ - CZ s.r.o. | 0 | Skříně a rozvodnice | Skříně a rozváděče
SCA00193 | Zásuvka 570.4191 nástěná domovní 2P+E 16A 250V Scame IP54 |  |  | ks | 271.32 | 271.32 | 21,00 |  |  | 8001636068329 | 570.4191 | SCAME-CZ,s.r.o. | 0
SE120295 | Trafo iTR 12-24V 40VA bezpečnostní |  | Tento bezp. transformátor Acti 9 iTR 40VAC dovoluje získat velmi nízké napětí 12VAC nebo 24VAC ze sítě 230VAC. Transformátor je bezpečný, což znamená, že primární a sekundární obvody jsou mezi sebou dokonale izolovány. Napájení je 40 VA. Provozní frekvence je 50 Hz nebo 60 Hz. Primární napětí je 230 | ks | 2976.0116 | 2976.0116 | 21,00 | https://www.biesse.cz/baterie-a-napajeni_c381775347976022/zdroje_c382106060456254/trafo-itr-12-24v-4 | https://eshop.biesse.cz/Pictures/BIESSE/19/2000000326/137829_137829.JPG | 3606480097829 | A9A15220 | Schneider Electric CZ, s.r.o. | 0 | Baterie a napájení | Zdroje
ABB10598 | Spínač MS116-16 motor.spouštěč 10-16A |  |  | ks | 1021.5 | 1021.5 | 21,00 | https://www.biesse.cz/ostatni-zbozi_c426902569353229/spinac-ms116-16-motor-spoustec-10-16a_p137831.h | https://eshop.biesse.cz/Pictures/biesse/19/2000000326/137831-137831(2).jpg | 4013614320347 | 1SAM250000R1011 | ABB s.r.o. | 0 | Ostatní zboží
MOCO0111@ | Skříň BP-U-DWB-600/4-EIS pod omítku IP44 pož.od.EI30S 48mod. |  | Rozváděč, PODOM, šedá, požár.klasifikace EI30DP1-S, ŠxV=626x454,IP40 | ks | 23320.962 | 23320.962 | 21,00 |  |  | 4015081649150 | 168336 | Eaton Elektrotechnika s.r.o. | 0
_ISF0271 | _Jistič 13C/1 iC60H 10kA |  | Acti 9 iC60H je multistandardní nízkonapěťový jistič s dvojitým tunelovým svorkou. Jedná se o 1P jistič s 1 chráněným pólem, 13A jmenovitým proudem a vypínací charakteristikou C. Jmenovitá vypínací schopnost až 15 kA při 220 V stř. na 240 V stř. v souladu s normou IEC 60947-2 a 10000 A při 230 V stř | ks | 238.0311 | 238.0311 | 21,00 |  | https://eshop.biesse.cz/Pictures/BIESSE/19/2000000326/137846_137846.JPG |  | A9F07113 | Schneider Electric CZ, s.r.o. | 0
OMR00401 | Sada NX1P2-1040DT1 startovací | CENA POUZE NA DOPTÁNÍ |  | ks | 0 | 0 | 21,00 |  |  | 4548583866461 | NX1P2-1040DT1 | OMRON ELECTRONICS spol. s r.o. | 0
EMS00295 | Kabel 1z 25m 3x1,5 guma PM0504 (H05 RR-F) |  |  | ks | 1338.8672 | 1338.8672 | 21,00 |  |  | 8595025381200 | 1914031250 | EMOS spol. s r.o. | 0
TE510404 | Signálka oranžová LED ZB6EM8B + objímka, 230V |  | Oranžová polosestava objímky s integ. LED 230...240V. řada výrobků: Harmony XB6 - typ produktu nebo součásti: kompletní tělo pro signálky - označení přístroje: ZB6. | ks | 524.6651 | 524.6651 | 21,00 | https://www.biesse.cz/ostatni-zbozi_c426902569353229/signalka-oranzova-led-zb6em8b-objimka-230v_p137 | https://eshop.biesse.cz/Pictures/BIESSE/19/2000000326/137863_137863.JPG | 3389110274868 | ZB6EM8B | Schneider Electric CZ, s.r.o. | 0 | Ostatní zboží
TE400090@DOPRODEJ | Spínač XMPC12C2131 tlakový |  |  | ks | 1495.89 | 1495.89 | 21,00 |  |  |  | XMPC12C2131 | Schneider Electric CZ, s.r.o. | 0
EDM00553 | Kus KKS 45st. 160/160mm kalhotový |  |  | ks | 1180.08 | 1180.08 | 21,00 |  |  |  | KKS 45° 160/160 | ELEKTRODESIGN ventilátory spol. s r.o. | 0
EDM00554 | Trubka SEMIFLEX 160mm/5m |  |  | m | 107.1608 | 107.1608 | 21,00 |  |  |  | SEMIFLEX 160/5 STANDARD | ELEKTRODESIGN ventilátory spol. s r.o. | 0
EDM00555 | Mřížka VKA 160 výfukový kus |  |  | m | 301.725 | 301.725 | 21,00 |  |  |  | VKA 160 | ELEKTRODESIGN ventilátory spol. s r.o. | 0
EDM00556 | Objímka 160 kovová bez gumy |  | objímka kovová bez gumové podložky | ks | 40.6472 | 40.6472 | 21,00 |  |  | 5901829037497 | OBJÍMKA 160 KOVOVÁ BEZ GUMY | ELEKTRODESIGN ventilátory spol. s r.o. | 0
FNX00624 | Žárovka GLOBO DELUXE 20W teplá E27 |  | Moderní LED žárovka s paticí E27 značky PANLUX vyznačující se vysokou životností a nízkou spotřebou. #zdrojeDELUXE | ks | 255.75 | 255.75 | 21,00 |  | https://eshop.biesse.cz/Pictures/biesse/19/2000000326/137895-137895(2).jpg | 8595216618351 | PN65106025 | PANLUX s.r.o. | 0
MOMI0012 | Stykač CMUC230/25-04, 25A 230VAC/DC |  | Instalační stykač, 230V AC/DC, 25A, 4vyp. kont. | ks | 1147.0225 | 1147.0225 | 21,00 |  |  | 4015081341870 | 137405 | Eaton Elektrotechnika s.r.o. | 0
SEZ00585 | Spínač S 63 JLD 2204 C8 přepínač sítí I-0-II |  |  | ks | 2456.1175 | 2456.1175 | 21,00 | https://www.biesse.cz/modulove-a-paticove-pristroje_c374924875137026/spinace-vackove_c38177534797665 |  | 8585009082513 | S63 JLD 2204 C8 | SEZ - CZ s.r.o. | 0 | Modulové a paticové přístroje | Spínače vačkové
IB500152 | Žlab 25x100 T1 G 00141 perfor.IBOCO |  | Rozvaděčový kanál s širokou perforací 25x100 - šedá | m | 175.456 | 175.456 | 21,00 |  | https://eshop.biesse.cz/Pictures/biesse/19/2000000326/137914-137914(2).jpg | 8015892500301 | I-T1 25X100 G 00141 | IBOCO - PRO ROZDĚLENÍ CENÍKŮ | 0
MDS00783 | Svítidlo Modus Q3B600/350ND 3800K 18W 1900lm 596x296 hliník |  | MODUS Q LED panel, vestavný/závesný obdélník B, modul 600, LED 838, driver 350mA LED panel s hliníkovým rámeckem Teleso: Eloxovaný hliníkový profil (volitelne i v bílé barve) Optická cást: Svetlovodivá akrylátová deska Opálová rozptylová deska Možnosti instalace: Q - svítidlo izolacní | ks | 2016.95 | 2016.95 | 21,00 | https://www.biesse.cz/ostatni-zbozi_c426902569353229/svitidlo-modus-q3b600-350nd-3800k-18w-1900lm-59 | https://eshop.biesse.cz/Pictures/biesse/19/2000000326/137917-137917(2).jpg | 8595073786644 | Q3B600/350ND | MODUS, spol. s r.o. | 8.4 | Ostatní zboží
JAB00758 | Termostat 3292H-A10301 01 bílá/ledová bílá LEVIT |  | Termostat univerzální programovatelný (ovládací jednotka), bílá/ledová bílá | ks | 1987.6428 | 1987.6428 | 21,00 | https://www.biesse.cz/vypinace-a-zasuvky_c549523885654092/abb_c549523885654093/levit-levit-m_c549523 | https://eshop.biesse.cz/Pictures/biesse/19/2000000326/137919-137919(2).jpg | 8592624079200 | 3292H-A10301 01 | ABB s.r.o. | 0 | Vypínače a zásuvky | ABB | Levit, Levit M | termostaty Levit
ABB00649 | Adaptér 2TLA020054R0100 jOKAB |  |  | ks | 2246.4 | 2246.4 | 21,00 | https://www.biesse.cz/modulove-a-paticove-pristroje_c374924875137026/elektronicka-detekce_c381775347 | https://eshop.biesse.cz/Pictures/biesse/19/2000000326/137921-137921(2).jpg | 7350024451832 | 2TLA020054R0100 | ABB s.r.o. | 0.022 | Modulové a paticové přístroje | Elektronická detekce | Spínače optické
EMN00229 | Ventilátor 100MATP Vents - žaluzie, pohyb. čidlo, časovač |  | Ventilátor VENTS 100 MATP - s automatickou žaluzií, pohybové čidlo, časovač, nástěná montáž, 34dB, IP24, bílý, 98m3/h. Domovní axiální ventilátor Vents MA je určen k odsávání vzduchu z menších bytových a nebytových prostor jako jsou koupelny, toalety, kuchyně, prodejny, kanceláře a podobně. Vzhlede | ks | 1187.3387 | 1187.3387 | 21,00 |  | https://eshop.biesse.cz/Pictures/biesse/19/2000000326/137923-137923(2).jpg | 4823016232571 | 1009017 | ELEMAN spol. s r.o. | 0
TE120108@DOPRODEJ | Stykač LC1D40P7 40A 1Z+1V 230V |  | Stykač TeSys LC1-D, 3p, AC-3 440V 40A, cívka 230 V AC. řada výrobků: TeSys D - řada: TeSys - typ produktu nebo součásti: stykač - označení přístroje: LC1D - použití stykače: odporová zátěž, ovládání motoru - kategorie použití: AC-1, AC-2, AC-4, AC-3 - popis pólů: 3P - složení kontaktů: 3 Z - [Ie] jm | ks | 3732.8005 | 3732.8005 | 21,00 | https://www.biesse.cz/modulove-a-paticove-pristroje_c374924875137026/stykace-a-rele_c381775347976654 | https://eshop.biesse.cz/Pictures/BIESSE/19/2000000326/137927_137927.JPG | 3389110417487 | LC1D40P7 | Schneider Electric CZ, s.r.o. | 0 | Modulové a paticové přístroje | Stykače a relé | Stykače výkonové , ministykače a stykače pomocné
TE820079 | Filtr VW3A31402 |  | VF síťový odrušovací filtr, třída B, 3L, 7A. řada výrobků: Altivar - typ produktu nebo součásti: síťový odrušovací filtr - kompatibilní řada: Altivar 312 Solar, Lexium 05, Altivar 312, Altivar Machine ATV320 - kompatibilita: ATV320...C při 0,37 kW, 200...240 V trojfázové, ATV320...C při 0,55 kW, 20 | ks | 3094.8315 | 3094.8315 | 21,00 | https://www.biesse.cz/modulove-a-paticove-pristroje_c374924875137026/spoustece-motorove_c38210606045 | https://eshop.biesse.cz/Pictures/BIESSE/19/2000000326/137930_137930.JPG | 3389110689020 | VW3A31402 | Schneider Electric CZ, s.r.o. | 0 | Modulové a paticové přístroje | Spouštěče motorové
FNX00625 | Svítidlo LED VANA PROFI S 10W se senzorem |  | Venkovní LED reflektorové svítidlo s prodlouženou zárukou na 3 roky. #prodlouzenazaruka | ks | 412.5 | 412.5 | 21,00 |  | https://eshop.biesse.cz/Pictures/biesse/19/2000000326/137946-137946(2).jpg | 8595216617903 | PN32300009 | PANLUX s.r.o. | 0
KOL01296 | Příchytka 5225 PC AL |  | Příchytka pro hliníkové trubky pr. 25 mm. | ks | 45.7272 | 45.7272 | 21,00 | https://www.biesse.cz/ulozny-material_c381775347976339/trubky_c382106060456589/prislusenstvi-trubky_ | https://eshop.biesse.cz/Pictures/biesse/19/2000000326/137956-137956(2).jpg | 8595057688674 | 5225 PC AL_XX | KOPOS KOLÍN a.s. | 0 | Úložný materiál | Trubky | Příslušenství trubky
_FAI1011 | 3RH2911-2HA22 | CENA POUZE NA DOPTÁNÍ |  | ks | 0 | 0 | 21,00 |  |  |  | 3RH2911-2HA22 | Siemens, s.r.o. | 0
SCA00204 | Pant 654.0085 pro SCABOX |  |  | ks | 110.262 | 110.262 | 21,00 |  |  | 8001636147741 | 654.0085 | SCAME-CZ,s.r.o. | 0
HLEC0207 | Konzole nástěnná š. 317mm, cert.ZP27/2008 žár. zink., HD |  |  | ks | 270.2248 | 270.2248 | 21,00 |  |  | 8595676008549 | HL HDWK300 | HL system, s.r.o. | 0
WAG00147 | Svorka 2002-1601 |  | 2vodičová průchozí svorka, 2,5 mm², S možností zkoušení, Vhodná pro aplikace Ex e II, Stejné kontury jako 2vodičová rozpojovací svorka, Boční a středový popis, Na DIN lištu 35 × 15 a 35 × 7,5, Push-in CAGE CLAMP®, 2,50 mm², Šedá | ks | 57.5528 | 57.5528 | 21,00 |  | https://eshop.biesse.cz/Pictures/biesse/19/2000000326/137983-137983(2).jpg | 4045454344474 | 2002-1601 | WAGO-Elektro spol. s r.o. | 0
JAB00759 | Kryt ND5512A-A2351 B pro dvouzásuvku |  |  | ks | 118.8 | 118.8 | 21,00 |  |  | 8595017299254 | ND5512A-A2351 B | ABB s.r.o. | 0
RAY00181 | Termostat SENZ-WIFI dotykový pro podlahové vytápění |  |  | ks | 4641.975 | 4641.975 | 21,00 |  |  | 5414506018325 | R1559 | ŠTORC TZB s.r.o. | 0
SIE90213 | Konektor 6ES7972-0BB52-0XA0 Profibus RS485 |  |  | ks | 1418.8345 | 1418.8345 | 21,00 |  |  |  | 6ES7972-0BB52-0XA0 | Blumenbecker Prag s.r.o. | 0
GRL00269 | Svítidlo LED60 Fenix-S matt chrome 12W NW |  | Svítidlo LED SMD - energeticky úsporná náhrada přisazených svítidel | ks | 173.6 | 173.6 | 21,00 |  | https://eshop.biesse.cz/Pictures/biesse/19/2000000326/138042-138042(2).jpg | 8592660114538 | GXDW266 | Greenlux s.r.o. | 2
ABB20178 | Stykač B7-30-10 380-415V 40-450HZ |  |  | ks | 605.25 | 605.25 | 21,00 | https://www.biesse.cz/modulove-a-paticove-pristroje_c374924875137026/stykace-a-rele_c381775347976654 | https://eshop.biesse.cz/Pictures/biesse/19/2000000326/138047-138047(2).jpg | 4013614155024 | GJL1311001R8105 | ABB s.r.o. | 0 | Modulové a paticové přístroje | Stykače a relé | Stykače a relé modulová
ABB10606 | Relé TF16-10 7,6-10A, třída vypnutí 10 |  |  | ks | 674.25 | 674.25 | 21,00 | https://www.biesse.cz/modulove-a-paticove-pristroje_c374924875137026/stykace-a-rele_c381775347976654 | https://eshop.biesse.cz/Pictures/biesse/19/2000000326/138048-138048(2).jpg | 4013614397950 | 1SAZ711201R1043 | ABB s.r.o. | 0 | Modulové a paticové přístroje | Stykače a relé | Relé paticová
JAB00760 | Spínač 3171E-A00300 01 zvonkový troj. |  | Ovládač zvonkový trojnásobný, bílá/ledová bílá | ks | 174.0024 | 174.0024 | 21,00 | https://www.biesse.cz/vypinace-a-zasuvky_c549523885654092/abb_c549523885654093/element_c549523885654 | https://eshop.biesse.cz/Pictures/biesse/19/2000000326/138049-138049(2).jpg | 8595017272011 | 3171E-A00300 01 | ABB s.r.o. | 0 | Vypínače a zásuvky | ABB | Element | ostatní prvky Element
EMS00300 | Akumulátor 12V/5Ah AGM faston 6,3mm, 91x71x105mm B9679 |  |  | ks | 525.0966 | 525.0966 | 21,00 |  |  | 8592920004890 | 1201003300 | EMOS spol. s r.o. | 0.16
URM00006 | Držák žárovky Urmet |  |  | ks | 158.6728 | 158.6728 | 21,00 |  |  | 8021156001552 | 725/757 | URMET s.r.o. | 0
MG110136 | Trafo TI 800/5A METSECT5DA080 |  | This current transformer, tropicalised for busbar, has a line rated current of 800 A and a secondary current rating of 5 A. This current transformer do have a 65 mm x 32 mm opening. Compatible with a single output for bar: 65 mm x 32 mm. Burden and accuracy class as follows: class 0.5 maximum power: | ks | 1512.5959 | 1512.5959 | 21,00 | https://www.biesse.cz/baterie-a-napajeni_c381775347976022/zdroje_c382106060456254/trafo-ti-800-5a-me | https://eshop.biesse.cz/Pictures/BIESSE/19/2000000326/138080_138080.JPG | 3303431123667 | METSECT5DA080 | Schneider Electric CZ, s.r.o. | 0.58 | Baterie a napájení | Zdroje
NOA00196 | Jistič 4C/3 10kA Ex9BH 3P C4 NOARK (100408) |  | Instalační jistič 10 kA, charakteristika C, 4 A, 3pól | ks | 445.536 | 445.536 | 21,00 | https://www.biesse.cz/modulove-a-paticove-pristroje_c374924875137026/jistice-modulove-do-125a_c38037 | https://eshop.biesse.cz/Pictures/biesse/19/2000000326/138085-138085(2).jpg | 8592765004093 | 100408 | NOARK Electric Europe s.r.o. | 0 | Modulové a paticové přístroje | Jističe modulové do 125A
NOA00197 | Jistič 4C/2 10kA Ex9BH 2P C4 NOARK (100393) |  | Instalační jistič 10 kA, charakteristika C, 4 A, 2pól | ks | 349.0695 | 349.0695 | 21,00 | https://www.biesse.cz/modulove-a-paticove-pristroje_c374924875137026/jistice-modulove-do-125a_c38037 | https://eshop.biesse.cz/Pictures/biesse/19/2000000326/138086-138086(2).jpg | 8592765003942 | 100393 | NOARK Electric Europe s.r.o. | 0 | Modulové a paticové přístroje | Jističe modulové do 125A
NOA00198 | Jistič 2C/2 10kA Ex9BH 2P C2 NOARK (100391) |  | Instalační jistič 10 kA, charakteristika C, 2 A, 2pól | ks | 351.0585 | 351.0585 | 21,00 | https://www.biesse.cz/modulove-a-paticove-pristroje_c374924875137026/jistice-modulove-do-125a_c38037 | https://eshop.biesse.cz/Pictures/biesse/19/2000000326/138087-138087(2).jpg | 8592765003928 | 100391 | NOARK Electric Europe s.r.o. | 0.25 | Modulové a paticové přístroje | Jističe modulové do 125A
NOA00199 | Jistič 6C/2 10kA Ex9BH 2P C6 NOARK (100394) |  | Instalační jistič 10 kA, charakteristika C, 6 A, 2pól | ks | 349.0695 | 349.0695 | 21,00 | https://www.biesse.cz/modulove-a-paticove-pristroje_c374924875137026/jistice-modulove-do-125a_c38037 | https://eshop.biesse.cz/Pictures/biesse/19/2000000326/138088-138088(2).jpg | 8592765003959 | 100394 | NOARK Electric Europe s.r.o. | 0 | Modulové a paticové přístroje | Jističe modulové do 125A
NOA00215 | Jistič 1C/2 10kA Ex9BH 2P C1 NOARK (100390) |  | Instalační jistič 10 kA, charakteristika C, 1 A, 2pól | ks | 352.053 | 352.053 | 21,00 | https://www.biesse.cz/modulove-a-paticove-pristroje_c374924875137026/jistice-modulove-do-125a_c38037 | https://eshop.biesse.cz/Pictures/biesse/19/2000000326/138089-138089(2).jpg | 8592765003911 | 100390 | NOARK Electric Europe s.r.o. | 0.25 | Modulové a paticové přístroje | Jističe modulové do 125A
OMR00411@ | Snímač E2A-M12KN08-M1-B1 Omron |  |  | ks | 1382.556 | 1382.556 | 21,00 |  |  | 4536854918322 | E2A-M12KN08-M1-B1 | OMRON ELECTRONICS spol. s r.o. | 0.068
DIS01544 | Svítidlo LED PANEL UGR 33W/LED/4000K, IP43 bílé 150205-00 | CENA POUZE NA DOPTÁNÍ |  | ks | 0 | 0 | 21,00 |  |  |  | 150205-00 | DISANO Illuminazione S.p.A. | 0
WE110108 | Kryt HCD 16B TOBU 1M25G IP65 podle IEC 60529 |  | Speciální slitina litá pod tlakem a vícevrstvé povrchové těsnění poskytuje úplnou ochranu pro kryt. | ks | 208.8384 | 208.8384 | 21,00 | https://www.biesse.cz/ostatni-zbozi_c426902569353229/kryt-hcd-16b-tobu-1m25g-ip65-podle-iec-60529_p1 | https://eshop.biesse.cz/Pictures/biesse/19/2000000326/138105-138105(2).jpg | 4032248205745 | 1788210000 | Weidmüller, s.r.o. | 0 | Ostatní zboží
WE110109 | Kryt HDC 40D KBU 1M25G IP65 podle IEC 60529 |  | Speciální slitina litá pod tlakem a vícevrstvé povrchové těsnění poskytuje úplnou ochranu pro kryt. | ks | 457.5373 | 457.5373 | 21,00 | https://www.biesse.cz/ostatni-zbozi_c426902569353229/kryt-hdc-40d-kbu-1m25g-ip65-podle-iec-60529_p13 | https://eshop.biesse.cz/Pictures/biesse/19/2000000326/138106-138106(2).jpg | 4032248204540 | 1787200000 | Weidmüller, s.r.o. | 0 | Ostatní zboží
KPR00370 | Šroub M8x30 mosaz- "D" hlava pro energ. klíč |  |  | ks | 78.2935 | 78.2935 | 21,00 |  |  |  | 30210-00028 | KOOPERATIVA vod družstvo | 0
TE510406 | Maják XVR13M04L rotační 230VAC/ LED rudý |  | This red beacon is part of the range of rotating beacons Harmony XVR diameter 130mm. It is supplied complete and pre-cabled. Supply voltage is 230V AC and degree of protection is IP 66 and IP 67. It is designed for long distance signaling applications, thanks to the use of “super-bright” LED which p | ks | 5567.4596 | 5567.4596 | 21,00 | https://www.biesse.cz/ostatni-zbozi_c426902569353229/majak-xvr13m04l-rotacni-230vac-led-rudy_p138116 | https://eshop.biesse.cz/Pictures/BIESSE/19/2000000326/138116_138116.JPG | 3389119045322 | XVR13M04L | Schneider Electric CZ, s.r.o. | 0 | Ostatní zboží
KAN00529 | Svítidlo SOREN L-SR |  | Kanlux SOREN jsou skleněná svítidla, jejichž další výhodou je barevný dekorativní LED pásek osvětlující skleněnou základnu svítidla. | ks | 336.5337 | 336.5337 | 21,00 |  | https://eshop.biesse.cz/Pictures/biesse/19/2000000326/138120-138120(2).jpg | 5905339244130 | 24413 | Kanlux s. r. o. | 7
OBO11171 | Lišta 2069/GTPL 35x15 2m OBO |  | Přístrojová lišta 35 × 15 mm dle EN 60715 (dříve EN 50022), ale s materiálem o tloušťce 1,5 mm. | m | 236.6857 | 236.6857 | 21,00 |  | https://eshop.biesse.cz/Pictures/BIESSE/19/2000000326/138121_138121.JPG | 4012195044895 | 1115456 | OBO BETTERMANN s. r. o. | 0
_MOL0094 | _Jistič 6D/2 iC60N 6kA |  | Acti 9 iC60N je nízkonapěťový jistič. Jedná se o 2P jistič s 2 chráněnými póly, 6A jmenovitým proudem a vypínací charakteristikou. Jmenovitá vypínací schopnost až 20 kA při 220 V stř. na 240 V stř. v souladu s normou ENEC/IEC 60947-2 a při 400 V stř. v souladu s normou EN IEC 60898-1 standard. Splňu | ks | 405.4421 | 405.4421 | 21,00 |  |  |  | A9F05206 | Schneider Electric CZ, s.r.o. | 0
_MOL0095 | _Jistič 2D/1 iC60H 10kA |  | Acti 9 iC60H je multistandardní nízkonapěťový jistič s dvojitým tunelovým svorkou. Jedná se o 1P jistič s 1 chráněnou pól, 2A jmenovitý proud a vypínací charakteristikou. Jmenovitá zkratová vypínací schopnost dosahuje hodnoty 70 kA při 220 V stř. na 240 V stř. v souladu s normou ENEC/IEC 60947-2 a 1 | ks | 492.6786 | 492.6786 | 21,00 |  |  |  | A9F08102 | Schneider Electric CZ, s.r.o. | 0.12
_MOL0096 | _Skříň XALK178F IP65 1tl. RU "2V" hřib funkce Nouzov(okamž. aret) |  | Tato ovládací stanice Harmony XALK žlutá (RAL1021) je ideální pro jasně viditelné nouzové vypnutí kteréhokoli stroje. Tato žlutá řídicí stanice umožňuje výrobcům strojů snadno přidat funkce řízení a signalizace na svých strojích s trvalými úpravami nebo poškozením jejich těla. Je určen pro jednoduch | ks | 818.4544 | 818.4544 | 21,00 |  |  |  | XALK178F | Schneider Electric CZ, s.r.o. | 0
_MOL0097 | _Jistič 6D/2 iC60N 6kA |  | Acti 9 iC60N je nízkonapěťový jistič. Jedná se o 2P jistič s 2 chráněnými póly, 6A jmenovitým proudem a vypínací charakteristikou. Jmenovitá vypínací schopnost až 20 kA při 220 V stř. na 240 V stř. v souladu s normou ENEC/IEC 60947-2 a při 400 V stř. v souladu s normou EN IEC 60898-1 standard. Splňu | ks | 405.4421 | 405.4421 | 21,00 |  |  |  | A9F05206 | Schneider Electric CZ, s.r.o. | 0
MG161523@DOPRODEJ | Rámeček MGU6103574 mink trojmodulový |  | Unica Plus, krycí rámeček, 3mod., mink/marfil. použití zařízení: montáž - typ produktu nebo součásti: krycí rámeček - označení řady: Unica Plus - počet modulů: 3 moduly. | ks | 296.7454 | 296.7454 | 21,00 | https://www.biesse.cz.html | https://eshop.biesse.cz/Pictures/BIESSE/19/2000000326/138130_138130.JPG | 8420375133714 | MGU6.103.574 | Schneider Electric CZ, s.r.o. | 0 | Vypínače a zásuvky | Schneider electric | Unica | Rámečky Unica Plus
KAN00530 | Svodič KSD-T2 275/120 3P |  | 5 let záruky shodně s podmínkami záručního prohlášení dostupného na internetové stránce Varistorová přepěťová ochrana slouží k ochraně instalací NN před účinky indukovaných a spínacích přepětí v objektech bez systému ochrany před bleskem a s připojením kabelového vedení. | ks | 2158.6356 | 2158.6356 | 21,00 |  | https://eshop.biesse.cz/Pictures/biesse/19/2000000326/138133-138133(2).jpg | 5905339231321 | 23132 | Kanlux s. r. o. | 0
KAN00531 | Chránič 25/2/0,03 AC KRD6-2 |  | 5 let záruky shodně s podmínkami záručního prohlášení dostupného na internetové stránce Proudový chránič: slouží k dodatečné ochraně před úrazem elektrickým proudem, určen pro provoz v sinusových střídavých (typ AC) a sinusových střídavých a pulzních proudových obvodech s stejnosměrnou složkou (typ | ks | 391.6185 | 391.6185 | 21,00 |  | https://eshop.biesse.cz/Pictures/biesse/19/2000000326/138134-138134(2).jpg | 5905339231802 | 23180 | Kanlux s. r. o. | 0
FNX00626 | Žárovka LED 5,5W E14 CW svíčka Panlux |  | Moderní LED žárovka s paticí E14 značky PANLUX vyznačující se vysokou životností a nízkou spotřebou. #zdrojeDELUXE | ks | 66 | 66 | 21,00 |  | https://eshop.biesse.cz/Pictures/biesse/19/2000000326/138137-138137(2).jpg | 8595216618184 | PN65205008 | PANLUX s.r.o. | 0
FNX00627 | Žárovka LED 20W E27 CW Globo Panlux |  | Moderní LED žárovka s paticí E27 značky PANLUX vyznačující se vysokou životností a nízkou spotřebou. #zdrojeDELUXE | ks | 255.75 | 255.75 | 21,00 |  | https://eshop.biesse.cz/Pictures/biesse/19/2000000326/138139-138139(2).jpg | 8595216618368 | PN65206025 | PANLUX s.r.o. | 0
FNX00629 | Žárovka LED SMD18LED 600lm (7W) GU10 CW Panlux |  | Moderní LED žárovka s paticí GU10 značky PANLUX vyznačující se vysokou životností a nízkou spotřebou. | ks | 119.625 | 119.625 | 21,00 |  | https://eshop.biesse.cz/Pictures/biesse/19/2000000326/138140-138140(2).jpg | 8595216616081 | PN65208005 | PANLUX s.r.o. | 1.5
LET10411 | Jistič 16C/2 10kA LTN-16C-2 OEZ (OEZ:41740) |  | In 16 A, Ue AC 230/400 V / DC 144 V, charakteristika C, 2pól, Icn 10 kA | ks | 485.2512 | 485.2512 | 21,00 | https://www.biesse.cz/modulove-a-paticove-pristroje_c374924875137026/jistice-modulove-do-125a_c38037 | https://eshop.biesse.cz/Pictures/biesse/19/2000000326/138153-138153(2).jpg | 8590125417408 | OEZ:41740 | OEZ s.r.o. | 0.29 | Modulové a paticové přístroje | Jističe modulové do 125A
LG601130 | Relé 346250 |  | PŘÍDAVNÉ RELÉ PRO SPÍNÁNÍ ZÁMKŮ DO 24V, 2VODIČOVÝ SYSTÉM | ks | 400.636 | 400.636 | 21,00 | https://www.biesse.cz/sdelovaci-technika_c381775347976024/sady-audio_c382106060456258/rele-346250_p1 | https://eshop.biesse.cz/Pictures/biesse/19/2000000326/138158-138158(2).jpg | 8012199772578 | 346250 | LEGRAND s.r.o. | 1 | Sdělovací technika | Sady audio
LG990052 | Zásuvka 753164 TV-R-SAT zakončovací bílá VALENA LIFE |  | VALENA LIFE ZÁSUVKA TV-RD-SAT KONCOVÁ BÍLÁ | ks | 385.392 | 385.392 | 21,00 | https://www.biesse.cz/vypinace-a-zasuvky_c549523885654092/legrand_c549558245399359/valena-life_c5497 | https://eshop.biesse.cz/Pictures/biesse/19/2000000326/138159-138159(2).jpg | 3414970556219 | 753164 | LEGRAND s.r.o. | 0 | Vypínače a zásuvky | Legrand | Valena Life | datové a TV zásuvky Valena Life
MDS11681 | Svítidlo Modus LLX 4x36W AL EP NZ |  | MODUS LLX 4x36 W hliník, nízké, el. predradník, nouzový zdroj Teleso: Bíle práškove lakovaný (RAL9003) ocelový plech Optický systém: AL mrížka z vysoce lešteného hliníku s matnými prícnými lamelami B bílá parabolická mrížka ALDP vysoce leštený parabolický optický systém | ks | 2893.475 | 2893.475 | 21,00 | https://www.biesse.cz/svitidla_c381775347976342/svitidla-interierova-kancelarska_c382106060456610/sv | https://eshop.biesse.cz/Pictures/biesse/19/2000000326/138160-138160(2).jpg | 8595073745207 | LLX436ALEPNZ | MODUS, spol. s r.o. | 8.4 | Svítidla | Svítidla interiérová - kancelářská
NOA00216 | Jistič 16D/1 10kA Ex9BH 1P D16 NOARK (100458) |  | Instalační jistič 10 kA, charakteristika D, 16 A, 1pól | ks | 115.362 | 115.362 | 21,00 | https://www.biesse.cz/modulove-a-paticove-pristroje_c374924875137026/jistice-modulove-do-125a_c38037 | https://eshop.biesse.cz/Pictures/biesse/19/2000000326/138175-138175(2).jpg | 8592765004598 | 100458 | NOARK Electric Europe s.r.o. | 0 | Modulové a paticové přístroje | Jističe modulové do 125A
LET00620 | Skříň RZB-Z-6S144 ocel.rozv. 144M pod omítku |  | pro zapuštěnou montáž, neprůhledné dveře, počet řad 6, počet modulů v řadě 24, krytí IP30, PE+N, barva RAL9003, materiál : ocel-plech | ks | 7920.1152 | 7920.1152 | 21,00 |  | https://eshop.biesse.cz/Pictures/biesse/19/2000000326/138176-138176(2).jpg | 8590125444541 | OEZ:44454 | OEZ s.r.o. | 56.18
URM00007 | Telefon 1150/35 MIRO bílý |  |  | ks | 689.0616 | 689.0616 | 21,00 |  |  | 8021156053636 | 1150/35 | URMET s.r.o. | 0
MOMC0133 | Tlačítko M22-DP-Y 216718 |  | Hřibové tlačítko, Sortiment: RMQ-Titan, Samostatný přístroj, Konstrukční typ: hříbek, bez aretace, Popis: -, Barva hřib: žlutý, Tlačítkový výplň: žlutý, prázdný, Stupeň krytí: IP66, IP67, IP69K, Čelní kroužek: titanový, Připojení na SmartWire-DT: ano, s připojením SWD-RMQ, čelní rozměr: 22 x 22, fun | ks | 225.3625 | 225.3625 | 21,00 |  |  | 4015082167189 | 216718 | Eaton Elektrotechnika s.r.o. | 0
JAB00761 | Zásuvka 5518-2760 kovová s vývodkou IP55 |  | Zásuvka jednonásobná s víčkem a kovovou šroub. průchodkou, Al, IP55, šedá | ks | 800.1136 | 800.1136 | 21,00 | https://www.biesse.cz/vypinace-a-zasuvky_c549523885654092/abb_c549523885654093/garant-ip55_c54952388 | https://eshop.biesse.cz/Pictures/biesse/19/2000000326/138180-138180(2).jpg | 8592624040088 | 5518-2760 | ABB s.r.o. | 0 | Vypínače a zásuvky | ABB | Garant - IP55 | Zásuvky Garant
LG110473@ | Stmívač 67083 univerzální Celiane |  | CÉLIANE UNIVERZÁLNÍ STMÍVAČ 3-400W | ks | 2710.5904 | 2710.5904 | 21,00 | https://www.biesse.cz/vypinace-a-zasuvky_c549523885654092/legrand_c549558245399359/celiane_c54976440 | https://eshop.biesse.cz/Pictures/biesse/19/2000000326/138184-138184(2).jpg | 3245060670832 | 067083 | LEGRAND s.r.o. | 1 | Vypínače a zásuvky | Legrand | Céliane | Termostaty, stmívače, čidla Céliane | Přístroje termostaty, stmívače, čidla Céliane
LG110474 | Kryt 68516 HDMI Celiane titan |  | CÉLIANE KRYT HDMI TITAN | ks | 353.4 | 353.4 | 21,00 | https://www.biesse.cz/vypinace-a-zasuvky_c549523885654092/legrand_c549558245399359/celiane_c54976440 | https://eshop.biesse.cz/Pictures/biesse/19/2000000326/138192-138192(2).jpg | 3245060685164 | 068516 | LEGRAND s.r.o. | 0 | Vypínače a zásuvky | Legrand | Céliane | Ostatní prvky Celian
SIE01754 | Kontakt 3RV2901-1D |  |  | ks | 115.5817 | 115.5817 | 21,00 |  |  |  | 3RV2901-1D | BI ESSE S.P.A. | 0
LG110475 | Kryt 068252 zás. datové Celiane bílá |  | CÉLIANE KRYT DATOVÉ ZÁSUVKY DVOJITÝ 2xRJ45 BÍLÝ | ks | 300.9728 | 300.9728 | 21,00 | https://www.biesse.cz/vypinace-a-zasuvky_c549523885654092/legrand_c549558245399359/celiane_c54976440 | https://eshop.biesse.cz/Pictures/biesse/19/2000000326/138199-138199(2).jpg | 3245060682521 | 068252 | LEGRAND s.r.o. | 0 | Vypínače a zásuvky | Legrand | Céliane | Datové a telef. zásuvky Céliane | Kryty datové a telef. zásuvky Céliane
JAB10702 | Kryt 5014E-A00040 08 komunikační |  | Kryt zásuvky komunikační přímé (pro HDMI, USB, VGA, USB nabíječku), titanová | ks | 210.067 | 210.067 | 21,00 | https://www.biesse.cz/vypinace-a-zasuvky_c549523885654092/abb_c549523885654093/time_c551413671264261 | https://eshop.biesse.cz/Pictures/biesse/19/2000000326/138209-138209(2).jpg | 8592624061632 | 5014E-A00040 08 | ABB s.r.o. | 0 | Vypínače a zásuvky | ABB | Time | nabíjení přes USB Time
KBA01242@ | H07V-K 1x6 BK (CYA) |  |  | m | 15.5607 | 15.5607 | 21,00 |  |  |  | 4520014 | LAPP Czech Republic s.r.o. | 0
KBA01243@ | H07V-K 1x6 BU (CYA) |  |  | m | 16.2658 | 16.2658 | 21,00 |  |  |  | 4520024 | LAPP Czech Republic s.r.o. | 0
KBA01246@ | H07V-K 1x4 BK (CYA) |  |  | m | 10.4861 | 10.4861 | 21,00 |  |  |  | 4520013 | LAPP Czech Republic s.r.o. | 0
KBA01247@ | H07V-K 1x4 BU (CYA) |  |  | m | 10.9914 | 10.9914 | 21,00 |  |  |  | 4520023 |  | 0
KBA01248@ | H07V-K 1x4 GNYE (CYA) |  |  | m | 10.4783 | 10.4783 | 21,00 |  |  |  | 4520003 | LAPP Czech Republic s.r.o. | 0
KBA01251@ | H07V-K 1x2,5 BK (CYA) |  |  | m | 6.7026 | 6.7026 | 21,00 |  |  |  | 4520012 | LAPP Czech Republic s.r.o. | 0
KBA01252@ | H07V-K 1x2,5 BU (CYA) |  |  | m | 6.7065 | 6.7065 | 21,00 |  |  |  | 4520022 | LAPP Czech Republic s.r.o. | 0
KBA01253@ | H07V-K 1x2,5 GNYE (CYA) |  |  | m | 6.4292 | 6.4292 | 21,00 |  |  |  | 4520002 | LAPP Czech Republic s.r.o. | 0
KBA01255@ | H07V-K 1X2,5 DBU (CYA) |  |  | m | 6.7026 | 6.7026 | 21,00 |  |  |  | 4520142 | LAPP Czech Republic s.r.o. | 0
OST08319@ | Konektor RJ45 datový CAT5e STP zás. do masky stíněný |  | LINKEO KEYSTONE KONEKTOR RJ45 CAT.5E STP STÍNĚNÝ | ks | 68.7952 | 68.7952 | 21,00 |  | https://eshop.biesse.cz/Pictures/biesse/19/2000000326/138233-138233(2).jpg | 3245066327044 | 632704 | LEGRAND s.r.o. | 0
KBA01257@ | H05 V-K 0,75 OG (CYA) |  |  | m | 2.5085 | 2.5085 | 21,00 |  |  |  | 4510092 | LAPP Czech Republic s.r.o. | 0
LAP01880 | ÖLFLEX CLASSIC 100 300/500V 3G2,5 |  |  | m | 114.4007 | 114.4007 | 21,00 |  |  |  | 1120801 | LAPP Czech Republic s.r.o. | 0
WEI00149 | Štítek ESG 5/10 MC NE WS |  | Značení pro identifikaci zařízení. Značení je možné vytvořit v podobě štítků pomocí tiskárny nebo plotteru a příslušného softwaru. | ks | 2.4794 | 2.4794 | 21,00 | https://www.biesse.cz/spojovaci-material_c381775347976340/svorky-a-svorkovnice_c382106060456593/svor | https://eshop.biesse.cz/Pictures/biesse/19/2000000326/138240-138240(2).jpg | 4032248557714 | 1919940000 | Weidmüller, s.r.o. | 0 | Spojovací materiál | Svorky a svorkovnice | Svorky řadové
EST01242@ | Rámeček vestavný CONI výklopný 3 násobný - nererzový |  |  | ks | 6926.92 | 6926.92 | 21,00 |  |  |  | 911.004 | EST Elektro-System-Technik, s.r.o. | 0
EST01244@ | Jednotka zásuvková 3x230V, napájecí kabel 0,1m s konektorem |  |  | ks | 1033.89 | 1033.89 | 21,00 |  |  |  | 333.0500 | EST Elektro-System-Technik, s.r.o. | 0
BRN00243 | Sada vrtáků STANDARDline 338 RF 25-dílná 1-13 do kovu 8367 |  | Podrobnosti Rozsah dodávky 25 spirálových vrtáků DIN 338 RF Ø 1,0 - 13,0 mm odstupňovaných po 0,5 mm v umělohmotné kazetě | ks | 1532.7472 | 1532.7472 | 21,00 | https://www.biesse.cz/naradi-a-merici-technika_c381775347976337/naradi_c382106060456272/sada-vrtaku- | https://eshop.biesse.cz/Pictures/BIESSE/19/2000000326/138272_138272..JPG | 4039286642754 | 8367 | Berner spol. s r.o. | 0 | Nářadí a měřící technika | Nářadí
BUB00068 | BUBEN 80/8649421 DRAKA |  |  | ks | 1630 | 1630 | 21,00 | [5 empty] | 0
DKU10122 | Spínač DS 1116-6-k Standard č. 6 tm. hnědý |  |  | ks | 91.5441 | 91.5441 | 21,00 | https://www.biesse.cz/vypinace-a-zasuvky_c549523885654092/sez_c560235534090747/spinace-tlacitka-sez_ | https://eshop.biesse.cz/Pictures/BIESSE/19/2000000326/138292_138292.JPG | 8585009022021 | DS 1116-6 | SEZ - CZ s.r.o. | 0 | Vypínače a zásuvky | SEZ | spínače, tlačítka SEZ
NGT00223 | Multimetr NM 00200036 digitální TESTBOY |  | Testboy 313, CAT III 600V AC/DC | ks | 2875.7376 | 2875.7376 | 21,00 | https://www.biesse.cz/naradi-a-merici-technika_c381775347976337/merici-technika_c382106060456273/mul | https://eshop.biesse.cz/Pictures/biesse/19/2000000326/138299-138299(2).jpg | 4028532203108 | NM 00200036 | N.G. ELEKTRO TRADE, a.s. | 0 | Nářadí a měřící technika | Měřicí technika
MOCO0112 | Zámek Lock-KLV FAB včetně dvou klíčů pro KLV a BF 178930 |  | Náhradní zámek pro dveře pro rozvodnice KLV | ks | 370.11 | 370.11 | 21,00 |  |  | 4015081742479 | 178930 | Eaton Elektrotechnika s.r.o. | 0
_MOL0099 | _Jistič 10D/1 iC60H 10kA |  | Acti 9 iC60H je multistandardní nízkonapěťový jistič s dvojitým tunelovým svorkou. Je to 1P jistič s 1 chráněnou pól, 10A jmenovitým proudem a vypínací charakteristikou. Jmenovitá vypínací schopnost až 15 kA při 220 V stř. na 240 V stř. v souladu s normou IEC 60947-2 a 10000 A při 230 V stř. EN/IEC | ks | 341.4687 | 341.4687 | 21,00 |  |  |  | A9F08110 | Schneider Electric CZ, s.r.o. | 0
LG120056 | Zásuvka 079391 USB nabíječka 750mA 1M stříbrná |  | MOSAIC USB NABÍJEČKA 1,1A 1MODUL HLINÍK | ks | 1086.4384 | 1086.4384 | 21,00 | https://www.biesse.cz/vypinace-a-zasuvky_c549523885654092/legrand_c549558245399359/mosaic_c549764403 | https://eshop.biesse.cz/Pictures/biesse/19/2000000326/138306-138306(2).jpg | 3245060793913 | 079391 | LEGRAND s.r.o. | 0 | Vypínače a zásuvky | Legrand | Mosaic | Zásuvky Mosaic
_MOL0114 | _Jistič 16D/3 iC60H 10kA |  | Acti 9 iC60H je multistandardní nízkonapěťový jistič s dvojitým tunelovým svorkou. Jedná se o 3P jistič s 3 chráněnými póly, 16A jmenovitým proudem a vypínací charakteristikou. Jmenovitá vypínací schopnost až 30 kA při 220 V stř. na 240 V stř. v souladu s normou IEC 60947-2 a 10000 A při 400 V stř. | ks | 1062.6239 | 1062.6239 | 21,00 |  |  |  | A9F08316 | Schneider Electric CZ, s.r.o. | 0
_MOL0115 | _Jistič 6D/3 iC60H 10kA |  | Acti 9 iC60H je multistandardní nízkonapěťový jistič s dvojitým tunelovým svorkou. Jedná se o 3P jistič s 3 chráněnými póly, 6A jmenovitým proudem a vypínací charakteristikou. Jmenovitá vypínací schopnost až 30 kA při 220 V stř. na 240 V stř. v souladu s normou IEC 60947-2 a 10000 A při 400 V stř. E | ks | 1278.6381 | 1278.6381 | 21,00 |  |  |  | A9F08306 | Schneider Electric CZ, s.r.o. | 0
_MOL0116 | _Jistič 32D/3 iC60H 10kA |  | Acti 9 iC60H je multistandardní nízkonapěťový jistič s dvojitým tunelovým svorkou. Jedná se o 3P jistič s 3P, 32A jmenovitým proudem a vypínací charakteristikou. Jmenovitá vypínací schopnost až 30 kA při 220 V stř. na 240 V stř. v souladu s normou IEC 60947-2 a 10000 A při 400 V stř. EN/IEC 60898-1 | ks | 1395.3689 | 1395.3689 | 21,00 |  |  |  | A9F08332 | Schneider Electric CZ, s.r.o. | 0.39
KOL01299 | Odbočka OH 60x150 |  | Odbočka pro dodatečné odbočení z trasy ve tvaru T v horizontálním směru pro kabelové žlaby výšky bočnice 60 na žlab šířky 150 mm , povrchová úprava sendzimir, přímé spojení s kabelovým žlabem bez nutnosti použití spojky | ks | 399.5002 | 399.5002 | 21,00 | https://www.biesse.cz/ulozny-material_c381775347976339/zlaby-rosty-a-zebriky_c382106060456588/prislu | https://eshop.biesse.cz/Pictures/biesse/19/2000000326/138311-138311(2).jpg | 8595057628328 | OH 60X150_S | KOPOS KOLÍN a.s. | 0 | Úložný materiál | Žlaby, Rošty a žebříky | Příslušenství - žlaby,rošty,žebříky
_MOL0117 | _Jistič 6D/2 iC60H 10kA |  | Acti 9 iC60H je multistandardní nízkonapěťový jistič s dvojitým tunelovým svorkou. Jedná se o 2P jistič s 2 chráněnými póly, 6A jmenovitým proudem a vypínací charakteristikou. Jmenovitá vypínací schopnost až 30 kA při 220 V stř. na 240 V stř. v souladu s normou IEC 60947-2 a 10000 A při 400 V stř. E | ks | 776.405 | 776.405 | 21,00 |  |  |  | A9F08206 | Schneider Electric CZ, s.r.o. | 0
_MOL0118 | _Jistič 6D/1 iC60H 10kA |  | Acti 9 iC60H je multistandardní nízkonapěťový jistič s dvojitým tunelovým svorkou. Jedná se o 1P jistič s 1 chráněnou pól, 6A jmenovitým proudem a vypínací charakteristikou. Jmenovitá vypínací schopnost až 15 kA při 220 V stř. na 240 V stř. v souladu s normou IEC 60947-2 a 10000 A při 230 V stř. EN/ | ks | 663.413 | 663.413 | 21,00 |  |  |  | A9F08106 | Schneider Electric CZ, s.r.o. | 0
_MOL0119 | _Lišta A9XPH312 jističová,12 mod. |  | Tento produkt Acti9 představuje výřeznou horizontální přípojnici 12 mod. pro Acti9 iC60 nebo Acti9 iK60. Je určen pro zařízení 3L. Typ je L1L2L3 (řádek). Jedná se o sadu 1 zařízení. Jedná se o sadu 1 zařízení. Je vhodná pro 4 zařízení (3P). Délka je 220 mm. Celkový počet modulů 18 mm je 12. Průřez k | ks | 243.8468 | 243.8468 | 21,00 |  |  |  | A9XPH312 | Schneider Electric CZ, s.r.o. | 0.12
_MOL0120 | _Hlavice ZB5AD2 ovládací |  | Tato ovládací hlavice otočná Harmony XB5 - černá rukojeť - má 2 polohy. Tato hlava přepínače se standardní rukojetí poskytuje ergonomické rozhraní pro ovládání vašich strojů. Lze jej snadno nainstalovat na kompatibilní jednotky přepínačů a poskytnout efektivní způsob, jak nastavit stroj v různých pr | ks | 154.4336 | 154.4336 | 21,00 |  |  |  | ZB5AD2 | Schneider Electric CZ, s.r.o. | 0
_MOL0121 | _Hlavice ZB5AW065 ovládací |  | Tento světelný blok umožňuje rychlou a snadnou výměnu a konfiguraci signalizačních jednotek. Snadno se instaluje a nahrazuje na kompatibilních prosvětlených tlačítkových nebo přepínacích jednotkách. Je upevněn pomocí příchytek a připojen pomocí jednoduchých šroubových svorek. Umožňuje vizuální rozli | ks | 276.5455 | 276.5455 | 21,00 |  |  |  | ZB5AW065 | Schneider Electric CZ, s.r.o. | 2
_MOL0122 | _Deska KZ-74 VARIO blok.dveří |  | TeSys Vario příslušenství pro montáž na dveře - pro Vario odpínač. Blokovací deska zakazující otevření dveří skříně při provozu odpínače. Je připraven pro použití s rukojetí pro těla přepínačů V3 až V6. Prodává se v šarži 5 jednotek. Produkt Green Premium (RoHS/REACH). | ks | 107.9364 | 107.9364 | 21,00 |  |  |  | KZ74 | Schneider Electric CZ, s.r.o. | 0
_MOL0123 | _Kontakt ZB5AZ101 spojovací |  | Tento blok Harmony XB5, jedna kontaktní jednotka používá šroubové svorky. Tento kontaktní blok umožňuje rychlou a snadnou výměnu a konfiguraci ovládačů a přepínačů. Snadno se instaluje a vyměňuje se v jednotkách XB5 ovládačů a přepínačích pomocí nacvakávací sestavy a připojuje se k ovládacím obvodu | ks | 117.8134 | 117.8134 | 21,00 |  |  |  | ZB5AZ101 | Schneider Electric CZ, s.r.o. | 0
_MOL0124 | _Hlavice ZB5AS834 RU 22 hřib-odb.pootočením |  | Tato ovládací hlavice nouzového zastavení/vypnutí Harmony XB5, 30mm, s hřibovým knoflíkem, rudá. Tato hlava tlačítka nouzového zastavení/vypnutí také nazývaná EMS (Emergency Machine Stop) a EMO (Emergency Off) poskytují ergonomické rozhraní pro ovládání vašich strojů. Snadno se instaluje na kompatib | ks | 367.2552 | 367.2552 | 21,00 |  |  |  | ZB5AS834 | Schneider Electric CZ, s.r.o. | 0
_MOL0125 | _Kontakt ZB5AZ103 spojovací |  | Tento blok Harmony XB5, jedna kontaktní jednotka používá šroubové svorky. Tento kontaktní blok umožňuje rychlou a snadnou výměnu a konfiguraci ovládačů a přepínačů. Snadno se instaluje a vyměňuje se v jednotkách XB5 ovládačů a přepínačích pomocí nacvakávací sestavy a připojuje se k ovládacím obvodu | ks | 193.4741 | 193.4741 | 21,00 |  |  |  | ZB5AZ103 | Schneider Electric CZ, s.r.o. | 0
_MOL0126 | _Kontakt ZB5AZ102 spojovací |  | Tento blok Harmony XB5, jedna kontaktní jednotka používá šroubové svorky. Tento kontaktní blok umožňuje rychlou a snadnou výměnu a konfiguraci ovládačů a přepínačů. Snadno se instaluje a vyměňuje se v jednotkách XB5 ovládačů a přepínačích pomocí nacvakávací sestavy a připojuje se k ovládacím obvodu | ks | 117.8134 | 117.8134 | 21,00 |  |  |  | ZB5AZ102 | Schneider Electric CZ, s.r.o. | 0
_MOL0127 | _Signálka ZB5AV6 polosestava pro BA9s |  | Tento světelný blok umožňuje rychlou a snadnou výměnu a konfiguraci signalizačních jednotek. Snadno se instaluje a nahrazuje na kompatibilních prosvětlených tlačítkových nebo přepínacích jednotkách. Je upevněn pomocí příchytek a připojen pomocí jednoduchých šroubových svorek. Umožňuje vizuální rozli | ks | 123.8566 | 123.8566 | 21,00 |  |  |  | ZB5AV6 | Schneider Electric CZ, s.r.o. | 0
_MOL0128 | _Kontakt ZB5AZ104 polosestava |  | Tento blok Harmony XB5, jedna kontaktní jednotka používá šroubové svorky. Tento kontaktní blok umožňuje rychlou a snadnou výměnu a konfiguraci ovládačů a přepínačů. Snadno se instaluje a vyměňuje se v jednotkách XB5 ovládačů a přepínačích pomocí nacvakávací sestavy a připojuje se k ovládacím obvodu | ks | 218.4751 | 218.4751 | 21,00 |  |  |  | ZB5AZ104 | Schneider Electric CZ, s.r.o. | 0
_MOL0129 | _Hlavice ZB5AD3 CE22 IP65 přep.3pól. |  | Tato ovládací hlavice otočná Harmony XB5 - černá rukojeť - má 3 polohy. Tato hlava přepínače se standardní rukojetí poskytuje ergonomické rozhraní pro ovládání vašich strojů. Lze jej snadno nainstalovat na kompatibilní jednotky přepínačů a poskytnout efektivní způsob, jak nastavit stroj v různých pr | ks | 177.8638 | 177.8638 | 21,00 |  |  |  | ZB5AD3 | Schneider Electric CZ, s.r.o. | 0
_MOL0130 | _Hlavice ZB5AS934 RU IP65 prům.30 s klíčem |  | Tato ovládací hlavice nouzového zastavení/vypnutí Harmony XB5 30mm hřibová červená, s blokovaným klíčem (klíč č. 455). Poskytuje ergonomické rozhraní pro ovládání strojů. Snadno se instaluje na kompatibilní kompletní tlačítka nouzového zastavení a vypnutí. Je jasně odlišitelný a viditelný na dálku d | ks | 856.0325 | 856.0325 | 21,00 |  |  |  | ZB5AS934 | Schneider Electric CZ, s.r.o. | 0
LG120057 | Zásuvka 079394 USB nabíječka 1500mA 2M hliník (2 porty) |  | MOSAIC 2XUSB NABÍJEČKA 2,4A 2MODULY HLINÍK | ks | 1709.4888 | 1709.4888 | 21,00 | https://www.biesse.cz/vypinace-a-zasuvky_c549523885654092/legrand_c549558245399359/mosaic_c549764403 | https://eshop.biesse.cz/Pictures/biesse/19/2000000326/138339-138339(2).jpg | 3245060793944 | 079394 | LEGRAND s.r.o. | 0 | Vypínače a zásuvky | Legrand | Mosaic | Zásuvky Mosaic
_MOL0132 | _Polosestava ZB4BW061 kontaktů |  | Tento Harmony XB4, polosestava těla/upevňovací objímka je vybaven žárovkou BAA9s. Má 1 x Z kontakt a kovové tělo a je kompatibilní s kontrolkami Harmony XB4. Tento světelný blok umožňuje rychlou a snadnou výměnu a konfiguraci signalizačních jednotek. Snadno se instaluje a nahrazuje na kompatibilních | ks | 265.1751 | 265.1751 | 21,00 |  |  |  | ZB4BW061 | Schneider Electric CZ, s.r.o. | 0
OBO00290 | Příchytka 3040 LGR (6-16) 2105012 OBO |  | Solidní upevnění kabelů pomocí upínacích šroubů, s nalepovacím podstavcem a podélným prolisem, pro našroubování na závit M6. K lepení polystyrolových příchytek na zdivo a beton použijte rychlolepidlo na můstkové vodiče Impu-Fix typu 509. | ks | 8.1758 | 8.1758 | 21,00 |  | https://eshop.biesse.cz/Pictures/BIESSE/19/2000000326/138353_138353.JPG | 4012195195436 | 2105012 | OBO BETTERMANN s. r. o. | 0
_MOL0138 | _Hlavice ZB4BW36 M |  | Tato ovládací hlavice s hřibovým knoflíkem Harmony XB4, hladká, modrá, s pružinovým návratem / impulsním mechanismem. Tato prosvětlená hlava tlačítka pro integ. BA9s poskytuje všestranné rozhraní pro ovládání vašich strojů. Držák ovládače se snadno instaluje a nahrazuje rozhraním ovládačů a kontaktů | ks | 263.5507 | 263.5507 | 21,00 |  |  |  | ZB4BW36 | Schneider Electric CZ, s.r.o. | 0
_MOL0142 | _Kontakt LAD8N11 1Z+1V |  | TeSys D - blok pomocných kontaktů - pro LC.D stykače a CAD kontrolní relé pouze s ACC cívkami. Poskytuje kontakty 1Z+1V (certifikované v závislosti na rozpínači) dimenzované až do 10A 690V AC, připojení šroubovými svorkami. Nacvakávací boční montáž zajišťuje vysokou spolehlivost a odolnost. Certifik | ks | 269.841 | 269.841 | 21,00 |  |  |  | LAD8N11 | Schneider Electric CZ, s.r.o. | 0
_MOL0143 | _Stykač LC1D25BD 25A 24VDC |  | TeSys D stykač, 3P (3Z), pro aplikace ovládání motoru do 25 A/690 V AC-3 (11kW@400V). Poskytuje cívku 24 V DC s odrušovacím modulem, 1 Z + 1 V vestavěnými pomocnými kontakty (v zrcadlové certifikaci), připojení šroubovými svorkami. Pro provozní rychlosti do 3 600 cyklů/hod. a prostředí až do 60 °C | ks | 1675.4325 | 1675.4325 | 21,00 |  |  |  | LC1D25BD | Schneider Electric CZ, s.r.o. | 0.53
_MOL0144 | _Kontakt LADC22 pomocný |  | TeSys D - blok pomocných kontaktů - pro stykače LC1D - LC1F a CAD. Poskytuje kontakty 2Z+2V (certifikované V zrcadlo) dimenzované až na 10A/690V AC, z nichž 1Z+1V má dobu překrytí (zapnuto), připojení šroubovými svorkami. Nacvakávací čelní montáž zajišťuje vysokou spolehlivost a odolnost. Certifiko | ks | 354.0641 | 354.0641 | 21,00 |  |  |  | LADC22 | Schneider Electric CZ, s.r.o. | 0
_MOL0145 | _Jistič 63C/3 iC60H 10kA |  | Acti 9 iC60H je multistandardní nízkonapěťový jistič s dvojitým tunelovým svorkou. Jedná se o 3P jistič s 3 chráněnými póly, 63A jmenovitým proudem a char. C. Jmenovitá vypínací schopnost až 30 kA při 220 V stř. na 240 V stř. v souladu s normou IEC 60947-2 a 10000 A při 400 V stř. EN/IEC 60898-1 sta | ks | 2755.0124 | 2755.0124 | 21,00 |  |  |  | A9F07363 | Schneider Electric CZ, s.r.o. | 0
_MOL0147 | _Jistič 10D/2 iC60H 10kA |  | Acti 9 iC60H je multistandardní nízkonapěťový jistič s dvojitým tunelovým svorkou. Jedná se o 2P jistič s 2 chráněnými póly, 10A jmenovitým proudem a vypínací charakteristikou. Jmenovitá vypínací schopnost až 30 kA při 220 V stř. na 240 V stř. v souladu s normou IEC 60947-2 a 10000 A při 400 V stř. | ks | 690.4147 | 690.4147 | 21,00 |  |  |  | A9F08210 | Schneider Electric CZ, s.r.o. | 0
MCL00330 | Svítidlo LED TORO R21 21W 2700K bílé |  | LED podhledové svítidlo 21W bílé, 230V, IP20, 2700K - teplá bílá, světelný tok 1470lm, vyzařovací úhel 120°, CRI 80, životnost 50.000h, rozměry ø225x25mm, materiál hliník/plast, nestmívatelné, PF0,9 | ks | 898.2675 | 898.2675 | 21,00 | https://www.biesse.cz/svitidla_c381775347976342/svitidla-interierova-bytova_c382106060456608/svitidl | https://eshop.biesse.cz/Pictures/biesse/19/2000000326/138381-138381(2).jpg | 8595607114806 | ML-412.016.33.0 | McLED s.r.o. | 0 | Svítidla | Svítidla interiérová - bytová
VYFA1133 | Plastový otočný ovladač 1>0<2 |  | Platinum 3polohová bez aretace, pružina vratná z polohy A do B a z C do B | ks | 110 | 110 | 21,00 | https://www.biesse.cz/vyprodej_c533469297902886/plastovy-otocny-ovladac-1-0-2_p138387.html | https://eshop.biesse.cz/Pictures/biesse/19/2000000326/138387-138387(2).jpg | 8013975192450 | LPCS131 | LOVATO Electric s.r.o. | 0 | Výprodej
_ASS1134 | Jednotka kontaktů 1Z se zadní montáží, šroubové svorky |  |  | ks | 113.3787 | 113.3787 | 21,00 |  | https://eshop.biesse.cz/Pictures/biesse/19/2000000326/138388-138388(2).jpg | 8013975206256 | LPXCB10 | LOVATO Electric s.r.o. | 0
JTT01043 | Bužírka RPK 8/2 C |  |  | ks | 75.198 | 75.198 | 21,00 | https://www.biesse.cz/kabely-buzirky-pasky-a-prislusenstvi_c381775347976341/zakoncovani-spojovani-a- |  |  |  | Jiří Abraham | 0 | Kabely, bužírky, pásky a příslušenství | Zakončování, spojování a značení vodičů a kabelů | Izolační pásky, bužírky a fólie
ABB00650 | Stykač AF26-22-00-11 24-60V 50/60Hz, 20-60VDC |  |  | ks | 1611 | 1611 | 21,00 | https://www.biesse.cz/modulove-a-paticove-pristroje_c374924875137026/stykace-a-rele_c381775347976654 | https://eshop.biesse.cz/Pictures/biesse/19/2000000326/138394-138394(2).jpg | 3471523116412 | 1SBL237501R1100 | ABB s.r.o. | 0.36 | Modulové a paticové přístroje | Stykače a relé | Stykače a relé modulová
WE100213 | Konektor IE-BI-USB-A pasivní |  | USB spojky pro použití v konektorech IP67. | ks | 233.4413 | 233.4413 | 21,00 | https://www.biesse.cz/spojovaci-material_c381775347976340/oka-spojky-konektory-a-dutinky_c3821060604 | https://eshop.biesse.cz/Pictures/biesse/19/2000000326/138401-138401(2).jpg | 4032248731602 | 1019570000 | Weidmüller, s.r.o. | 0 | Spojovací materiál | Oka, spojky, konektory a dutinky | Lisovací oka
ABB10607 | Spínač 63A/3 SD203/63 ABB |  | SD203/63, 3 pólový odpínač, In: 63A, pro 440V AC, dle IEC/EN 60947-3 | ks | 741 | 741 | 21,00 | https://www.biesse.cz/ostatni-zbozi_c426902569353229/spinac-63a-3-sd203-63-abb_p138404.html | https://eshop.biesse.cz/Pictures/biesse/19/2000000326/138404-138404(2).png | 4016779904230 | 2CDD283101R0063 | ABB s.r.o. | 0.26 | Ostatní zboží
MIVV0111 | Svítidlo SLIM WHITE LED 6,5Wpr.115mm 4500k MIVVY |  |  | ks | 519.0848 | 519.0848 | 21,00 |  |  | 8595210345994 | SLM1154K5W | mivvy a.s. | 8.4
LET00622 | Pojistka 10A PC10 gPV |  | Un DC 1000 V, velikost 10x38, gPV- charakteristika pro jištění fotovoltaických systémů, Cd/Pb free | ks | 139.722 | 139.722 | 21,00 |  | https://eshop.biesse.cz/Pictures/biesse/19/2000000326/138406-138406(2).jpg | 8590125412397 | OEZ:41239 | OEZ s.r.o. | 0
MG161525 | Spínač ř.1/0 bezšroubový,krémový orient. ASFORA |  | Schneider Electric Asfora - tlačítkový spínač EPH1600-123 - kompletní výrobek v barvě - krémová s 1 kolébkou. Toto tlačítko je vybaveno kontrolkou LED, která signalizuje přesné umístění tohoto zařízení v noci. Upevňovacím režimem jsou šrouby nebo třmeny. A jmenovitý proud tohoto tlačítka je 10 A, ro | ks | 127.688 | 127.688 | 21,00 | https://www.biesse.cz/vypinace-a-zasuvky_c549523885654092/schneider-electric_c549523885654096/asfora | https://eshop.biesse.cz/Pictures/BIESSE/19/2000000326/138412_138412.JPG | 3606480575747 | EPH1600123 | Schneider Electric CZ, s.r.o. | 0 | Vypínače a zásuvky | Schneider electric | Asfora | spínače, tlačítka Asfora
MG161526 | Spínač ř.1/0 bezšroubový,krémový ASFORA |  | Schneider Electric Asfora tlačítkový spínač EPH0700123 je kompletní výrobek v barevné smetaně s 1 kolébkou. Upevňovacím režimem je šroubovák nebo třmen. A jmenovitý proud tohoto tlačítka je 10 A, jehož rozsah napájení je 2300 W. 83 mm, 83 mm, 43 mm je rozměry tohoto tlačítka a jeho přesah je 15 mm. | ks | 76.7719 | 76.7719 | 21,00 | https://www.biesse.cz/vypinace-a-zasuvky_c549523885654092/schneider-electric_c549523885654096/asfora | https://eshop.biesse.cz/Pictures/BIESSE/19/2000000326/138413_138413.JPG | 3606480575730 | EPH0700123 | Schneider Electric CZ, s.r.o. | 0 | Vypínače a zásuvky | Schneider electric | Asfora | spínače, tlačítka Asfora
MG161527 | Spínač ř.6+6, bezšroubový, krémový ASFORA |  | Schneider Electric Asfora spínač EPH0600-123 je kompletní výrobek v barevné smetaně s 3 kliky. Toto je střídavý přepínač. Upevňovacím režimem je šroubovák nebo třmen. A jmenovitý proud tohoto spínače je 10AX s dosahem napájení 2300 W. 83 mm, 83 mm, 43 mm je rozměr tohoto spínače s promítnutou hloubk | ks | 148.7705 | 148.7705 | 21,00 | https://www.biesse.cz/vypinace-a-zasuvky_c549523885654092/schneider-electric_c549523885654096/asfora | https://eshop.biesse.cz/Pictures/BIESSE/19/2000000326/138415_138415.JPG | 3606480525285 | EPH0600123 | Schneider Electric CZ, s.r.o. | 0 | Vypínače a zásuvky | Schneider electric | Asfora | spínače, tlačítka Asfora
MG161528 | Rámeček šestinásobný, krémový ASFORA |  | Schneider Electric Asfora krycí rámeček EPH5800623 je barevný cream s šestinásobným. Krycí rám má šířku 439 mm, výšku 83 mm a hloubku 9 mm. Povrch je lesklý a přináší do místnosti elegantní a špičkový pocit. Úroveň IP20 činí krycí rámeček co nejspolehlivějším a nejodolnějším. Krycí rámeček je vyrobe | ks | 77.5675 | 77.5675 | 21,00 | https://www.biesse.cz/vypinace-a-zasuvky_c549523885654092/schneider-electric_c549523885654096/asfora | https://eshop.biesse.cz/Pictures/BIESSE/19/2000000326/138416_138416.JPG | 3606480527272 | EPH5800623 | Schneider Electric CZ, s.r.o. | 0 | Vypínače a zásuvky | Schneider electric | Asfora | rámečky Asfora
MG161529 | Zásuvka datová RJ45, kat.5e UTP krémová ASFORA |  | Schneider Electric Asfora zásuvka datová RJ45 5e EPH4300123 je kompletní výrobek v barevné smetaně pro datovou komunikaci. Upevňovací režim tohoto zařízení je třmen. Má šířku 83 mm, výšku 83 mm, hloubku 48 mm, jehož přesah je 9 mm. Odpovídající montážní skříň lze zapuštěním vložit do povrchu zdi. Po | ks | 170.6485 | 170.6485 | 21,00 | https://www.biesse.cz/vypinace-a-zasuvky_c549523885654092/schneider-electric_c549523885654096/asfora | https://eshop.biesse.cz/Pictures/BIESSE/19/2000000326/138417_138417.JPG | 3606480526947 | EPH4300123 | Schneider Electric CZ, s.r.o. | 0 | Vypínače a zásuvky | Schneider electric | Asfora | datové zásuvky Asfora
FNX00628 | Svítidlo LED MODENA 50W IP65 5000lm |  | Profesionální LED reflektorové svítidlo s prodlouženou zárukou na 5 let. #prodlouzenazaruka #modenaled | ks | 1442.625 | 1442.625 | 21,00 | https://www.biesse.cz/svitidla_c381775347976342/svitidla-prumyslova_c382106060456611/svitidlo-led-mo | https://eshop.biesse.cz/Pictures/biesse/19/2000000326/138419-138419(2).jpg | 8595216617552 | PN33300010 | PANLUX s.r.o. | 2 | Svítidla | Svítidla průmyslová
FNX00630 | Svítidlo VERSA LED 5W 3000K stříbrná |  | LED kuchyňské svítidlo s vypínačem. | ks | 605.25 | 605.25 | 21,00 | https://www.biesse.cz/svitidla_c381775347976342/svitidla-interierova-bytova_c382106060456608/svitidl | https://eshop.biesse.cz/Pictures/biesse/19/2000000326/138420-138420(2).jpg | 8595216617422 | PN11100007 | PANLUX s.r.o. | 2 | Svítidla | Svítidla interiérová - bytová
FNX00631 | Svítidlo VERSA LED 10W 3000K stříbrná |  | LED kuchyňské svítidlo s vypínačem. | ks | 827.25 | 827.25 | 21,00 | https://www.biesse.cz/svitidla_c381775347976342/svitidla-interierova-bytova_c382106060456608/svitidl | https://eshop.biesse.cz/Pictures/biesse/19/2000000326/138421-138421(2).jpg | 8595216617460 | PN11100009 | PANLUX s.r.o. | 7 | Svítidla | Svítidla interiérová - bytová
ENI00083 | Krytka PG4700 IP54 pro spínače řady I47.. |  |  | ks | 25.755 | 25.755 | 21,00 |  |  |  | 1002084 | ENIKA.CZ s.r.o. | 0
FNX00632 | Svítidlo VERSA LED 15W 3000K stříbrná |  | LED kuchyňské svítidlo s vypínačem. | ks | 1045.875 | 1045.875 | 21,00 | https://www.biesse.cz/svitidla_c381775347976342/svitidla-interierova-bytova_c382106060456608/svitidl | https://eshop.biesse.cz/Pictures/biesse/19/2000000326/138423-138423(2).jpg | 8595216617507 | PN11100011 | PANLUX s.r.o. | 7 | Svítidla | Svítidla interiérová - bytová
FNX00633 | Svítidlo LED LINETA 4W 3000K bílá |  | Nábytkové LED svítidlo s vypínačem. | ks | 255.75 | 255.75 | 21,00 | https://www.biesse.cz/svitidla_c381775347976342/svitidla-interierova-bytova_c382106060456608/svitidl | https://eshop.biesse.cz/Pictures/biesse/19/2000000326/138424-138424(2).jpg | 8595216618610 | PN11100016 | PANLUX s.r.o. | 2 | Svítidla | Svítidla interiérová - bytová
FNX00635@DOPRODEJ | Svítidlo LED LINETA 8W 3000K bílá |  | Nábytkové LED svítidlo s vypínačem. | ks | 325.875 | 325.875 | 21,00 | https://www.biesse.cz/svitidla_c381775347976342/svitidla-interierova-bytova_c382106060456608/svitidl | https://eshop.biesse.cz/Pictures/biesse/19/2000000326/138426-138426(2).jpg | 8595216618634 | PN11100017 | PANLUX s.r.o. | 2 | Svítidla | Svítidla interiérová - bytová
FNX00636 | Svítidlo LED LINETA 11W 3000K bílá |  | Oblíběné LED svítidlo do kuchyně k osvětlení kuchyňské linky. | ks | 480.75 | 480.75 | 21,00 | https://www.biesse.cz/svitidla_c381775347976342/svitidla-interierova-bytova_c382106060456608/svitidl | https://eshop.biesse.cz/Pictures/biesse/19/2000000326/138427-138427(2).jpg | 8595216618658 | PN11100018 | PANLUX s.r.o. | 7 | Svítidla | Svítidla interiérová - bytová
_KHS0753 | _Spoušť na podpětí MN 24V AC pro COMPACT NSX |  | This is a MN undervoltage release for Compact NSX, PowerPact Multistandard and EasyPact CVS circuit breakers. Its rated voltage is 24 VAC 50/60 Hz. It is an auxiliary used for emergency off or remote opening applications. This auxiliary opens the circuit breaker when the control voltage drops to a v | ks | 2234.6058 | 2234.6058 | 21,00 |  |  |  | LV429404 | Schneider Electric CZ, s.r.o. | 0
WE100214 | Svorka ZVLD 2,5 řadová |  | Svorkovnice s několika úrovněmi pro připojování nebo spojování vodičů s permanentně zajištěným kontaktem. Kalená ocel odolává mechanickým silám, pocínovaná měď zajišťuje špičkovou vodivost. Prostorově úsporné provedení. | ks | 165.3542 | 165.3542 | 21,00 | https://www.biesse.cz/spojovaci-material_c381775347976340/svorky-a-svorkovnice_c382106060456593/svor | https://eshop.biesse.cz/Pictures/biesse/19/2000000326/138434-138434(2).jpg | 4032248990320 | 1208920000 | Weidmüller, s.r.o. | 0 | Spojovací materiál | Svorky a svorkovnice | Svorky řadové
WE100215 | Deska ZAP ZVLD 2,5 koncová |  | Koncová deska pro dotykovou ochranu živých částí svorkovnic. Koncová deska slouží také k opticky rozpoznatelnému oddělení elektrických obvodů za účelem vyloučení chyb zapojení. | ks | 15.6104 | 15.6104 | 21,00 | https://www.biesse.cz/spojovaci-material_c381775347976340/svorky-a-svorkovnice_c382106060456593/svor | https://eshop.biesse.cz/Pictures/biesse/19/2000000326/138435-138435(2).jpg | 4032248991440 | 1210410000 | Weidmüller, s.r.o. | 0 | Spojovací materiál | Svorky a svorkovnice | Svorky řadové
WE010087 | Konektor S2L3,5/20/90F SN oranž. |  | Zásuvné připojení DPS s inovativní technologií připojení pro bezpečné a intuitivní ovládání | ks | 120.6304 | 120.6304 | 21,00 | https://www.biesse.cz/spojovaci-material_c381775347976340/oka-spojky-konektory-a-dutinky_c3821060604 | https://eshop.biesse.cz/Pictures/biesse/19/2000000326/138441-138441(2).jpg | 4032248036868 | 1728540000 | Weidmüller, s.r.o. | 0 | Spojovací materiál | Oka, spojky, konektory a dutinky | Lisovací oka
BAL00034 | Zásuvka 13333 IP67 |  | 32A 7p 400V IP67 6h úhel 6h | ks | 3040.0291 | 3040.0291 | 21,00 |  |  | 4024941133333 | 13333 | N.G. ELEKTRO TRADE, a.s. | 0
WE110111 | Štítek LM MT300 210/297 WS 210x297mm bílý |  | Značení pro identifikaci zařízení. Značení je možné vytvořit v podobě štítků pomocí tiskárny nebo plotteru a příslušného softwaru. | ks | 206.4544 | 206.4544 | 21,00 | https://www.biesse.cz/ostatni-zbozi_c426902569353229/stitek-lm-mt300-210-297-ws-210x297mm-bily_p1384 | https://eshop.biesse.cz/Pictures/biesse/19/2000000326/138444-138444(2).jpg | 4008190494179 | 1686441044 | Weidmüller, s.r.o. | 0 | Ostatní zboží
SCM99763@ | Čidlo LSER 25B/4,200-S8.1 optické přijímač Leuze |  |  | ks | 3429.765 | 3429.765 | 21,00 |  |  |  | 50110873 | SCHMACHTL CZ, spol. s r.o. | 0
SCM99764@ | Čidlo LSSR 25B,200-S8.1 optické vysílač Leuze |  |  | ks | 2098.125 | 2098.125 | 21,00 |  |  |  | 50110872 | SCHMACHTL CZ, spol. s r.o. | 0
OST08336 | Spínač AZ 16-12ZVK bezpečnostní SCHMERSAL |  |  | ks | 1833.9 | 1833.9 | 21,00 |  |  |  | AZ 16-12ZVK-M16 | I C P spol. s r.o. | 0.6
ELR01374 | Skříň PRS 3 šrouby na kabelová oka pilíř |  |  | ks | 21234.288 | 21234.288 | 21,00 |  |  | 8595208601798 | 3220 | ELPLAST - KPZ Rokycany, spol. s r.o. | 0
WE601001 | Patchkabel Cat.6 S/FTP LSZH 0,25m grau |  | Datové linky Ethernet připravené k zapojení s měděnými vodiči. | ks | 105.6589 | 105.6589 | 21,00 | https://www.biesse.cz/modulove-a-paticove-pristroje_c374924875137026/svodice-prepeti_c38072308098915 | https://eshop.biesse.cz/Pictures/biesse/19/2000000326/138461-138461(2).jpg | 4050118155440 | 1353030000 | Weidmüller, s.r.o. | 0 | Modulové a paticové přístroje | Svodiče přepětí
OST08338@ | Multimetr UNI-T UT139C |  |  | ks | 1575.3 | 1575.3 | 21,00 |  |  |  | 07720154 | TIPA,spol. s r.o. | 0
OST08340 | Konektor ELST 300V M8 pro Sensorik 933 406-100 Hirschmann |  |  | ks | 321.585 | 321.585 | 21,00 |  |  |  | 158066 | Conrad Electronic Česká republika, s.r.o. | 0
FNX00634 | Svítidlo LED SPOTLIGHT 5W chrommat 4000K IP 65 |  | #spotlightIP65round | ks | 210.375 | 210.375 | 21,00 | https://www.biesse.cz/svitidla_c381775347976342/svitidla-interierova-bytova_c382106060456608/svitidl | https://eshop.biesse.cz/Pictures/biesse/19/2000000326/138468-138468(2).jpg | 8595216624864 | PN14300024 | PANLUX s.r.o. | 0 | Svítidla | Svítidla interiérová - bytová
MCL00333 | Pásek LED 14,4W/m, teplá bílá, 24V, IP54, 60LED/m |  | LED pásek SMD5050, teplá bílá (3000K), 14,4W, 60LED, 1036lm/m, segment 100mm, 6LED/segment, IP54, DC 24V, životnost 54000h, šíře 10mm, bílý PCB pásek, max. délka pásku při jednostranném zapojení: 7m, opatřen samolepící páskou 3M. | m | 254.5725 | 254.5725 | 21,00 | https://www.biesse.cz/svetelne-zdroje_c381775347976343/led-pasky-a-profily_c556559042085317/led-pask | https://eshop.biesse.cz/Pictures/biesse/19/2000000326/138470-138470(2).jpg | 8595607112895 | ML-126.607.60.0 | McLED s.r.o. | 0 | Světelné zdroje | LED pásky a profily | LED pásky
WE110113 | Páska CB 160/4,5 vázací bílá |  | Kabelové spojky pro upevnění kabelů v místech instalace s velkou vázací schopností a dlouhou životností. | ks | 0.8241 | 0.8241 | 21,00 | https://www.biesse.cz/spojovaci-material_c381775347976340/vazaci-pasky_c386461157294159/paska-cb-160 | https://eshop.biesse.cz/Pictures/biesse/19/2000000326/138477-138477(2).jpg | 4008190366247 | 1723540000 | Weidmüller, s.r.o. | 0 | Spojovací materiál | Vázací pásky
WE110114 | Páska CB 160/4,5 vázací černá |  | Kabelové spojky pro upevnění kabelů v místech instalace s velkou vázací schopností a dlouhou životností. | ks | 0.8241 | 0.8241 | 21,00 | https://www.biesse.cz/spojovaci-material_c381775347976340/vazaci-pasky_c386461157294159/paska-cb-160 | https://eshop.biesse.cz/Pictures/biesse/19/2000000326/138478-138478(2).jpg | 4008190366261 | 1723560000 | Weidmüller, s.r.o. | 0 | Spojovací materiál | Vázací pásky
JAB00766 | Kryt 5011H-A00300 17 zás. TV+R+SAT Levit vylamovací |  | Kryt zásuvky televizní, rozhlasové (a satelitní), slonová kost | ks | 60.0085 | 60.0085 | 21,00 | https://www.biesse.cz/vypinace-a-zasuvky_c549523885654092/abb_c549523885654093/levit-levit-m_c549523 | https://eshop.biesse.cz/Pictures/biesse/19/2000000326/138485-138485(2).jpg | 8592624069553 | 5011H-A00300 17 | ABB s.r.o. | 0 | Vypínače a zásuvky | ABB | Levit, Levit M | sdělovací a datová technika Levit
JAB00767 | Kryt 3902H-A00001 17 zaslepovací slonová kost/bílá LEVIT |  | Kryt zaslepovací, slonová kost | ks | 59.9342 | 59.9342 | 21,00 | https://www.biesse.cz/vypinace-a-zasuvky_c549523885654092/abb_c549523885654093/levit-levit-m_c549523 | https://eshop.biesse.cz/Pictures/biesse/19/2000000326/138486-138486(2).jpg | 8592624070139 | 3902H-A00001 17 | ABB s.r.o. | 0 | Vypínače a zásuvky | ABB | Levit, Levit M | ostatní prvky Levit
JAB00768 | Kryt 5014H-A00040 17 reprodokturové zásuvky |  | Kryt zásuvky reproduktorové, komunikační přímé nebo přístroje USB, slonová kost | ks | 143.5148 | 143.5148 | 21,00 | https://www.biesse.cz/vypinace-a-zasuvky_c549523885654092/abb_c549523885654093/levit-levit-m_c549523 | https://eshop.biesse.cz/Pictures/biesse/19/2000000326/138487-138487(2).jpg | 8592624069935 | 5014H-A00040 17 | ABB s.r.o. | 0 | Vypínače a zásuvky | ABB | Levit, Levit M | nabíjení přes USB Levit
JAB00769 | Kryt 5014H-A01018 17 komunikační |  | Kryt zásuvky komunikační přímé (2x), s kovovým upevňovacím třmenem, slonová kost | ks | 134.9634 | 134.9634 | 21,00 | https://www.biesse.cz/vypinace-a-zasuvky_c549523885654092/abb_c549523885654093/levit-levit-m_c549523 | https://eshop.biesse.cz/Pictures/biesse/19/2000000326/138488-138488(2).jpg | 8592624069744 | 5014H-A01018 17 | ABB s.r.o. | 0 | Vypínače a zásuvky | ABB | Levit, Levit M | sdělovací a datová technika Levit
MAS00600 | Svítidlo 17237/30/PN 1x60W/E27 Hoverfly IP44 Philips |  |  | ks | 975.42 | 975.42 | 21,00 |  |  | 8718696156803 | 17237/30/PN | LEDKO a.s. | 4
BEL00246 | Žárovka LED 8W/827 230-240V DuoLINE S14s (50cm) |  | Lineární LED kompaktní zdroj, náhrada za LINESTRA 60W, teplá bílá komfort. | ks | 344.6003 | 344.6003 | 21,00 |  |  | 8595209935335 | 259100020 | NBB Bohemia s. r. o. | 2
TE120109 | Stykač LC1D09Q7 9A 380V,50/60Hz |  | TeSys D stykač - 3P (3Z) - pro aplikace ovládání motoru do 9 A/690 V AC-3 (4kW@400V). Poskytuje vestavěné pomocné kontakty 380 V 50/60 Hz ACC cívka, 1Z+1V (v zrcadlení NC), připojení šroubovými svorkami. Pro provozní rychlosti až do 3600 cyklů/hodin a prostředí až do 60 °C zajišťuje vysokou spolehl | ks | 852.0434 | 852.0434 | 21,00 | https://www.biesse.cz/modulove-a-paticove-pristroje_c374924875137026/stykace-a-rele_c381775347976654 | https://eshop.biesse.cz/Pictures/BIESSE/19/2000000326/138516_138516.JPG | 3389110349092 | LC1D09Q7 | Schneider Electric CZ, s.r.o. | 0 | Modulové a paticové přístroje | Stykače a relé | Stykače výkonové , ministykače a stykače pomocné
TE120110 | Stykač LC1D115M7 115A 220V, 50/60Hz |  | TeSys D stykač, 3P (3Z), pro aplikace ovládání motoru do 115 A/1000 V AC-3 (55kW@400V). Poskytuje cívku 220 V 50/60 Hz AC s přechodným odrušovacím modulem, 1 Z + 1 V vestavěné pomocné kontakty (NC zrcadlení), připojení napájení šroubovými konektory 2 vstupy, ovládání šroubovou svorkou seznamy. Pro p | ks | 9328.3216 | 9328.3216 | 21,00 | https://www.biesse.cz/modulove-a-paticove-pristroje_c374924875137026/stykace-a-rele_c381775347976654 | https://eshop.biesse.cz/Pictures/BIESSE/19/2000000326/138517_138517.JPG | 3389110377170 | LC1D115M7 | Schneider Electric CZ, s.r.o. | 0 | Modulové a paticové přístroje | Stykače a relé | Stykače výkonové , ministykače a stykače pomocné
TE120111 | Stykač LC1D12M7 12A 220V, 50/60Hz |  | TeSys D stykač - 3P (3Z) - pro aplikace ovládání motoru do 12 A/690 V AC -3 (5.5kW@400V). Poskytuje cívku 220 V 50/60 Hz AC, 1 Z + 1 V vestavěné pomocné kontakty (v zrcadlové certifikaci), připojení šroubovými svorkami. Pro provozní rychlosti do 3 600 cyklů/hod. a prostředí až do 60 °C zajišťuje vy | ks | 912.5532 | 912.5532 | 21,00 | https://www.biesse.cz/modulove-a-paticove-pristroje_c374924875137026/stykace-a-rele_c381775347976654 | https://eshop.biesse.cz/Pictures/BIESSE/19/2000000326/138520_138520.JPG | 3389110349276 | LC1D12M7 | Schneider Electric CZ, s.r.o. | 0 | Modulové a paticové přístroje | Stykače a relé | Stykače výkonové , ministykače a stykače pomocné
TE120112 | Stykač LC1D32M7 32A 220V, 50/60Hz |  | TeSys D stykač - 3P (3Z) - pro aplikace ovládání motoru do 32 A/690 V AC-3 (15kW@400V). Poskytuje cívku 220 V 50/60 Hz AC, 1 Z + 1 V vestavěné pomocné kontakty (v zrcadlové certifikaci), připojení šroubovými svorkami. Pro provozní rychlosti do 3 600 cyklů/hod. a prostředí až do 60 °C zajišťuje vyso | ks | 1869.671 | 1869.671 | 21,00 | https://www.biesse.cz/modulove-a-paticove-pristroje_c374924875137026/stykace-a-rele_c381775347976654 | https://eshop.biesse.cz/Pictures/BIESSE/19/2000000326/138521_138521.JPG | 3389110351088 | LC1D32M7 | Schneider Electric CZ, s.r.o. | 0 | Modulové a paticové přístroje | Stykače a relé | Stykače výkonové , ministykače a stykače pomocné
TE120113 | Stykač LC1D40AM7 40A 220V, 50/60Hz |  | TeSys D stykač - 3P (3Z) - pro aplikace ovládání motoru do 40 A/690 V AC -3 (18.5kW@400V). Poskytuje 220V 50/60Hz AC cívka, 1Z+1V vestavěné pomocné kontakty (certifikováno V zrcadlo), připojení napájení EverLink BTR šroubovými konektory, ovládání šroubovými svorkami. Pro provozní rychlosti do 3 600 | ks | 2372.9654 | 2372.9654 | 21,00 | https://www.biesse.cz/modulove-a-paticove-pristroje_c374924875137026/stykace-a-rele_c381775347976654 | https://eshop.biesse.cz/Pictures/BIESSE/19/2000000326/138524_138524.JPG | 3389119408394 | LC1D40AM7 | Schneider Electric CZ, s.r.o. | 0 | Modulové a paticové přístroje | Stykače a relé | Stykače výkonové , ministykače a stykače pomocné
TE120114 | Stykač LC1D65AM7 65A 220V, 50/60Hz |  | TeSys D stykač - 3P (3Z) - pro aplikace ovládání motoru do 65 A/690 V AC -3 (30kW@400V). Poskytuje 220V 50/60Hz AC cívka, 1Z+1V vestavěné pomocné kontakty (certifikováno V zrcadlo), připojení napájení EverLink BTR šroubovými konektory, ovládání šroubovými svorkami. Pro provozní rychlosti do 3 600 c | ks | 3883.2573 | 3883.2573 | 21,00 | https://www.biesse.cz/modulove-a-paticove-pristroje_c374924875137026/stykace-a-rele_c381775347976654 | https://eshop.biesse.cz/Pictures/BIESSE/19/2000000326/138525_138525.JPG | 3389119409018 | LC1D65AM7 | Schneider Electric CZ, s.r.o. | 0 | Modulové a paticové přístroje | Stykače a relé | Stykače výkonové , ministykače a stykače pomocné
TE120115 | Stykač LC1D95F7 95A 110V, 50/60Hz |  | TeSys D stykač, 3P (3Z), pro aplikace ovládání motoru do 95 A/1000 V AC-3 (45kW@400V). Poskytuje vestavěné pomocné kontakty 110V 50/60Hz AC cívka, 1Z+1V, napájecí připojení šroubovými svorkami a ovládání šroubovými svorkami. Pro provozní rychlosti do 3 600 cyklů/hod. a prostředí až do 60 °C zajišťu | ks | 8057.207 | 8057.207 | 21,00 | https://www.biesse.cz/modulove-a-paticove-pristroje_c374924875137026/stykace-a-rele_c381775347976654 | https://eshop.biesse.cz/Pictures/BIESSE/19/2000000326/138527_138527.JPG | 3389110451177 | LC1D95F7 | Schneider Electric CZ, s.r.o. | 0 | Modulové a paticové přístroje | Stykače a relé | Stykače výkonové , ministykače a stykače pomocné
TE120116 | Stykač LC1DT25M7 25A 220V, 50/60Hz |  | TeSys D contactor, 4 poles (4NO), for non-inductive load applications up to 25A/440V AC-1. It provides a 220V 50/60Hz AC coil, 1NO+1NC built-in auxiliary contacts (NC mirror certified), connection by screw clamp terminals. For operating rates until 3600 cycles/hour and environments until 60°C, it pr | ks | 1331.6245 | 1331.6245 | 21,00 | https://www.biesse.cz/modulove-a-paticove-pristroje_c374924875137026/stykace-a-rele_c381775347976654 | https://eshop.biesse.cz/Pictures/BIESSE/19/2000000326/138528_138528.JPG | 3389110577679 | LC1DT25M7 | Schneider Electric CZ, s.r.o. | 0 | Modulové a paticové přístroje | Stykače a relé | Stykače výkonové , ministykače a stykače pomocné
TE120117 | Stykač LC1DT80AP7 |  | TeSys D stykač - 4P (4Z) - pro neinduktivní zátěže až do 80 A/690 V AC - 1. Poskytuje vestavěné pomocné kontakty 230V 50/60Hz AC cívka, 1Z+1V (certifikováno v rozpínači NC), napájecí připojení pomocí šroubových svorkovnic EverLink. Pro provozní rychlosti do 3 600 cyklů/hod. a prostředí až do 60 °C | ks | 8053.1185 | 8053.1185 | 21,00 | https://www.biesse.cz/modulove-a-paticove-pristroje_c374924875137026/stykace-a-rele_c381775347976654 | https://eshop.biesse.cz/Pictures/BIESSE/19/2000000326/138529_138529.JPG | 3389119409445 | LC1DT80AP7 | Schneider Electric CZ, s.r.o. | 0 | Modulové a paticové přístroje | Stykače a relé | Stykače výkonové , ministykače a stykače pomocné
TE120118 | Cívka LXD1B7 stykačová 24VAC |  | TeSys D replacement coil 24V AC 50/60Hz, for TeSys D contactors. To be used with 3 and 4-pole contactors LC1D09 to D38 and LC1DT20, DT40. It operates in the voltage limits 0.8-1.1 Uc (50Hz), 0.85-1.1 Uc (60Hz) and environments until 60°C Green Premium compliant (RoHS/REACh). | ks | 586.6997 | 586.6997 | 21,00 | https://www.biesse.cz/modulove-a-paticove-pristroje_c374924875137026/stykace-a-rele_c381775347976654 | https://eshop.biesse.cz/Pictures/BIESSE/19/2000000326/138530_138530.JPG | 3389110467697 | LXD1B7 | Schneider Electric CZ, s.r.o. | 0 | Modulové a paticové přístroje | Stykače a relé | Stykače a relé modulová
TE120119 | Cívka LXD1E7 stykačová 48VAC |  | TeSys D replacement coil 48V AC 50/60Hz, for TeSys D contactors. To be used with 3 and 4-pole contactors LC1D09 to D38 and LC1DT20, DT40. It operates in the voltage limits 0.8-1.1 Uc (50Hz), 0.85-1.1 Uc (60Hz) and environments until 60°C Green Premium compliant (RoHS/REACh). | ks | 586.6997 | 586.6997 | 21,00 | https://www.biesse.cz/modulove-a-paticove-pristroje_c374924875137026/stykace-a-rele_c381775347976654 | https://eshop.biesse.cz/Pictures/BIESSE/19/2000000326/138531_138531.JPG | 3389110467710 | LXD1E7 | Schneider Electric CZ, s.r.o. | 0 | Modulové a paticové přístroje | Stykače a relé | Stykače a relé modulová
TE120120 | Cívka LXD1Q7 stykačová 380VAC |  | TeSys D replacement coil 380V AC 50/60Hz, for TeSys D contactors. To be used with 3 and 4-pole contactors LC1 D09 to D38 and LC1 DT20 to DT40. It operates in the voltage limits 0.8-1.1 Uc (50Hz), 0.85-1.1 Uc (60Hz) and environments until 60°C Green Premium compliant (RoHS/REACh). | ks | 586.6997 | 586.6997 | 21,00 | https://www.biesse.cz/modulove-a-paticove-pristroje_c374924875137026/stykace-a-rele_c381775347976654 | https://eshop.biesse.cz/Pictures/BIESSE/19/2000000326/138532_138532.JPG | 3389110467925 | LXD1Q7 | Schneider Electric CZ, s.r.o. | 0 | Modulové a paticové přístroje | Stykače a relé | Stykače a relé modulová
MIVV0115 | Svítidlo LED PIKO 48W 4000K 5830lm 1600x50x50mm závěsné MIVVI |  |  | ks | 5066.8187 | 5066.8187 | 21,00 |  |  | 8595210350899 | PIK160OHEL48W4K | mivvy a.s. | 8.4
ELS01099 | Zátka M20x1,5 DAE 262 412 01 vyrovnávací |  | Vyrovnávač tlaku s prodyšnou a vodotěsnou speciální membránovou fólií k zabránění tvorbě kondenzátu ve skříních, průtok 0,8l/min. při přetlaku 0,1 bar, polyamid, šedý, M12 x 1,5mm, Délka závitu 10mm Rozměry: 18,5 x 17,6 x 18,5mm | ks | 334.058 | 334.058 | 21,00 |  | https://eshop.biesse.cz/Pictures/biesse/19/2000000326/138546-138546(2).jpg | 4013902949953 | 26241201 | SPELSBERG spol. s r.o. | 0
ELS01100 | Krabice TG ABS 88-6-o 84x82x55 mm prázdná s víkem |  | Prázdná skříň, se stupněm krytí IP66/IP67, ABS, Ui=690V AC, Ui=1000V DC, Vnitřní místa pro připevnění, pro standardní instalace ve vnitřním prostoru, s rychlouzávěrem, Krabice: ABS, šedá, Víko: ABS, šedá, hladké boky Rozměry: 84 x 82 x 55mm Přiložené příslušenství: pojistka proti ztrátě víka, 4 up | ks | 256.4247 | 256.4247 | 21,00 | https://www.biesse.cz/ulozny-material_c381775347976339/krabice_c382106060456590/krabice-povrchove_c3 | https://eshop.biesse.cz/Pictures/biesse/19/2000000326/138547-138547(2).jpg | 4013902813629 | 10040301 | SPELSBERG spol. s r.o. | 0 | Úložný materiál | Krabice | Krabice povrchové
ELS01101 | Krabice TG ABS 88-9-o 84x82x85 mm prázdná s víkem |  | Prázdná skříň, se stupněm krytí IP66/IP67, ABS, Ui=690V AC, Ui=1000V DC, Vnitřní místa pro připevnění, pro standardní instalace ve vnitřním prostoru, s rychlouzávěrem, Krabice: ABS, šedá, Víko: ABS, šedá, hladké boky Rozměry: 84 x 82 x 85mm Přiložené příslušenství: pojistka proti ztrátě víka, 4 up | ks | 369.6282 | 369.6282 | 21,00 | https://www.biesse.cz/ulozny-material_c381775347976339/krabice_c382106060456590/krabice-povrchove_c3 | https://eshop.biesse.cz/Pictures/biesse/19/2000000326/138548-138548(2).jpg | 4013902813636 | 10090301 | SPELSBERG spol. s r.o. | 0 | Úložný materiál | Krabice | Krabice povrchové
ELS01102 | Krabice TG ABS 1208-9-o 122x82x85 mm prázdná s víkem |  | Prázdná skříň, se stupněm krytí IP66/IP67, ABS, Ui=690V AC, Ui=1000V DC, Vnitřní místa pro připevnění, pro standardní instalace ve vnitřním prostoru, s rychlouzávěrem, Krabice: ABS, šedá, Víko: ABS, šedá, hladké boky Rozměry: 122 x 82 x 85mm Přiložené příslušenství: pojistka proti ztrátě víka, 4 u | ks | 420.987 | 420.987 | 21,00 | https://www.biesse.cz/ulozny-material_c381775347976339/krabice_c382106060456590/krabice-povrchove_c3 | https://eshop.biesse.cz/Pictures/biesse/19/2000000326/138549-138549(2).jpg | 4013902991679 | 10090401 | SPELSBERG spol. s r.o. | 0 | Úložný materiál | Krabice | Krabice povrchové
ELS01103 | Krabice TG PC 1608-6-o 162x82x55 mm prázdná s víkem |  | Prázdná skříň, se stupněm krytí IP66/IP67, polykarbonát, Certifikováno UL (UL 508 CSA C22.2 No. 14-13, UL 50 CSA 22.2 No. 94.1-7 UL 50E CSA C22.2 No. 94.2-7), DLG (odolnost vůči čpavku), Ui=690V AC, Ui=1000V DC, Vnitřní místa pro připevnění, pro instalace v průmyslovém prostředí a chráněném venk | ks | 543.8455 | 543.8455 | 21,00 | https://www.biesse.cz/ulozny-material_c381775347976339/krabice_c382106060456590/krabice-povrchove_c3 | https://eshop.biesse.cz/Pictures/biesse/19/2000000326/138550-138550(2).jpg | 4013902813827 | 20040601 | SPELSBERG spol. s r.o. | 0 | Úložný materiál | Krabice | Krabice povrchové
ELR01375 | Skříň PRS 3 33.1.31 pilíř |  |  | ks | 22696.872 | 22696.872 | 21,00 |  |  | 8595208609169 | 3220 33.1.31 | ELPLAST - KPZ Rokycany, spol. s r.o. | 0
KOL01300 | Krabice 7216 B_P16 s víčkem a svorkou |  | 7216 B - KRABICE S IP KRYTÍM KOVOVÁ, konfigurace P16, barva KOV, balení - 1/12 ks - krabice pro rozvody s ocelovými závitovanými nebo kovovými ohebnými trubkami, 4 vývodky a jedna zátka rovnoměrně rozloženy na bocích krabice, svorkovnice není součástí krabice, osazena svorka pro provedení instalac | ks | 1095 | 1095 | 21,00 | https://www.biesse.cz/ulozny-material_c381775347976339/krabice_c382106060456590/krabice-pod-omitku-s | https://eshop.biesse.cz/Pictures/biesse/19/2000000326/138560-138560(2).jpg | 8595057604186 | 7216 B_P16 | KOPOS KOLÍN a.s. | 0 | Úložný materiál | Krabice | Krabice pod omítku, SDK a zateplení
EMS00311 | Zvonek P5723 bezdrátový |  | Základní popis zboží Spolehlivý zvonek, který se hodí nejen k domu, ale i bytu nebo do kanceláře. Velkou předností tohoto zvonku je jeho bezdrátové provedení. Parametry produktu způsob přenosu bezdrátový zvonek dosah tlačítka 100 m počet melodií 3 | ks | 255.8032 | 255.8032 | 21,00 | https://www.biesse.cz/sdelovaci-technika_c381775347976024/telefony-tabla-a-zvonky_c382106060456257/z | https://eshop.biesse.cz/Pictures/BIESSE/19/2000000326/138566_138566..JPG | 8592920006641 | 3402107000 | EMOS spol. s r.o. | 0.84 | Sdělovací technika | Telefony, tabla a zvonky
SOL00754 | Zvonek 1L20B bezdrátový černý 120m Solight |  | - 48 volitelných melodií, z toho 16 polyfonních - LED indikátor zvonění na zvonku i tlačítku - tlačítko s krytem na jmenovku - vodotěsná ochrana tlačítka IP44 - nastavení hlasitosti zvonku - 3 stupně (50 - 90dB) - uchycení tlačítka pomocí samolepicí podložky - barva: čern | ks | 349.387 | 349.387 | 21,00 | https://www.biesse.cz/sdelovaci-technika_c381775347976024/telefony-tabla-a-zvonky_c382106060456257/z | https://eshop.biesse.cz/Pictures/BIESSE/19/2000000326/138567_138567..JPG | 8592718000356 | 1L20B | Solight Holding, s.r.o. | 0 | Sdělovací technika | Telefony, tabla a zvonky
MG161530 | Rámeček 284104 bílý ELSO |  | ELSO Novia, jednorámeček, čistě bílá. řada: ELSO - označení řady: ELSO Novia - typ produktu nebo součásti: krycí rámeček - počet kusů na sadu: sada 10. | ks | 42.5627 | 42.5627 | 21,00 | https://www.biesse.cz/vypinace-a-zasuvky_c549523885654092/schneider-electric_c549523885654096/elso_c | https://eshop.biesse.cz/Pictures/BIESSE/19/2000000326/138571_138571.JPG | 4013984100525 | 284104 | Schneider Electric CZ, s.r.o. | 0 | Vypínače a zásuvky | Schneider electric | ELSO
MG161532 | Kryt 293504 spínače dělený ELSO |  | ELSO Novia, klapka pro sériový přepínač a dvojité. řada: ELSO - označení řady: ELSO Novia - počet kusů na sadu: sada 10. | ks | 271.2873 | 271.2873 | 21,00 | https://www.biesse.cz/vypinace-a-zasuvky_c549523885654092/schneider-electric_c549523885654096/elso_c | https://eshop.biesse.cz/Pictures/BIESSE/19/2000000326/138573_138573.JPG | 4013984135633 | 293504 | Schneider Electric CZ, s.r.o. | 0 | Vypínače a zásuvky | Schneider electric | ELSO
MG161533 | Ovladač 112800 žaluziový (tlačítko) ELSO |  |  | ks | 341.6947 | 341.6947 | 21,00 | https://www.biesse.cz/vypinace-a-zasuvky_c549523885654092/schneider-electric_c549523885654096/elso_c | https://eshop.biesse.cz/Pictures/BIESSE/19/2000000326/138574_138574.JPG | 4013984107210 | 112800 | Schneider Electric CZ, s.r.o. | 0 | Vypínače a zásuvky | Schneider electric | ELSO
_KHS0754 | _Rukojet otočná A9A27005 černá |  | Tato otočná rukojeť Acti 9 pro čelní nebo boční montáž je černá. Toto montážní příslušenství je vhodné pro iC60 (2P, 3P, 4P), iSW (2P, 3P, 4P), iC60+vigi (2P, 3P, 4) P), iID, iSW-NA. Otočná rukojeť je pevná na přední nebo boční straně skříně. Brání otevření dveří, když je zařízení v poloze On, ale l | ks | 4125.872 | 4125.872 | 21,00 |  |  |  | A9A27005 | Schneider Electric CZ, s.r.o. | 0
WAG00149 | Propojka 2pólová 4 mm 2004-402 WAGO |  | Můstek, 2×, Izolováno, Světle šedá | ks | 7.3159 | 7.3159 | 21,00 | https://www.biesse.cz/spojovaci-material_c381775347976340/svorky-a-svorkovnice_c382106060456593/svor | https://eshop.biesse.cz/Pictures/biesse/19/2000000326/138579-138579(2).jpg | 4017332068727 | 2004-402 | WAGO-Elektro spol. s r.o. | 0 | Spojovací materiál | Svorky a svorkovnice | Svorky řadové
TE120121 | Stykač LC1D09U7 9A 230VAC |  | TeSys D stykač - 3P (3Z) - pro aplikace ovládání motoru do 9 A/690 V AC-3 (4kW@400V). Poskytuje vestavěné pomocné kontakty 240V 50/60Hz AC cívka, 1Z+1V (v zrcadlové certifikaci), připojení šroubovými svorkami. Pro provozní rychlosti až do 3600 cyklů/hodin a prostředí až do 60 °C zajišťuje vysokou s | ks | 827.9212 | 827.9212 | 21,00 | https://www.biesse.cz/modulove-a-paticove-pristroje_c374924875137026/stykace-a-rele_c381775347976654 | https://eshop.biesse.cz/Pictures/BIESSE/19/2000000326/138580_138580.JPG | 3389110349115 | LC1D09U7 | Schneider Electric CZ, s.r.o. | 0 | Modulové a paticové přístroje | Stykače a relé | Stykače výkonové , ministykače a stykače pomocné
EMS00314 | Svodič P53874 5 zás./3m |  |  | ks | 479.631 | 479.631 | 21,00 |  |  | 8595025386007 | 1909050302 | EMOS spol. s r.o. | 3.36
WAG00150 | Propojka 5pólová 4 mm 2004-405 WAGO |  | Můstek, 5×, Izolováno, Světle šedá | ks | 29.8278 | 29.8278 | 21,00 | https://www.biesse.cz/spojovaci-material_c381775347976340/svorky-a-svorkovnice_c382106060456593/svor | https://eshop.biesse.cz/Pictures/biesse/19/2000000326/138583-138583(2).jpg | 4017332069335 | 2004-405 | WAGO-Elektro spol. s r.o. | 0 | Spojovací materiál | Svorky a svorkovnice | Svorky řadové
SRO10131 | Svorka SUB Al univerzální bez středové destičky |  |  | ks | 24.1536 | 24.1536 | 21,00 |  |  | 8595678104355 | 420312 | D T TECHNIC s.r.o. | 0
TE510407 | Ovládač XB4BW36B5 modrý s LED |  | Toto osvětlené modulární tlačítko Harmony XB4 funguje s pružinovým návratovým mechanismem, je dodáváno s 24V AC/DC a používá integrovanou LED. Má kovový čelní kryt. Toto osvětlené tlačítko poskytuje ergonomické a vizuální rozhraní pro ovládání vašich strojů. Snadno se instaluje do standardních otvor | ks | 694.5064 | 694.5064 | 21,00 | https://www.biesse.cz/ovladani-regulace-a-signalizace_c381775347975405/hlavice-ovladaci-a-signalni_c | https://eshop.biesse.cz/Pictures/BIESSE/19/2000000326/138589_138589.JPG | 3389110119756 | XB4BW36B5 | Schneider Electric CZ, s.r.o. | 0 | Ovládání, regulace a signalizace | Hlavice ovládací a signální
SA100048 | Skříň NSYS3D6525T 600x500x250 |  | Spacial S3D wall mounted steel enclosure with glazed door. 599 x 500 x 250 mm. Single piece body, without mounting plate. Robust construction based on a new design. 3-point closure system with handle and 3 mm double bar lock insert. Steel made, epoxy-polyester powder finish. Gutter shaped front rail | ks | 5487.9935 | 5487.9935 | 21,00 | https://www.biesse.cz/skrine-a-rozvodnice_c381775347976028/rozvodnice-modulove_c382106060456269/rozv |  | 3606480159251 | NSYS3D6525T | Schneider Electric CZ, s.r.o. | 0 | Skříně a rozvodnice | Rozvodnice modulové | Rozvodnice na omítku | Rozvodnice na omítku do IP40
KOL01301 | Žlab KZI 60x600x1 kabelový |  | Kabelový žlab s integrovanou spojkou KZI 60x600 z plechu tloušťky 1,00 mm v povrchové úpravě sendzimir, děrovaný, opatřený embosy pro zvýšení pevnosti a tuhosti. | m | 769.3925 | 769.3925 | 21,00 | https://www.biesse.cz/ulozny-material_c381775347976339/zlaby-rosty-a-zebriky_c382106060456588/zlaby- | https://eshop.biesse.cz/Pictures/biesse/19/2000000326/138593-138593(2).jpg | 8595057635722 | KZI 60X600X1.00_S | KOPOS KOLÍN a.s. | 0 | Úložný materiál | Žlaby, Rošty a žebříky | Žlaby kovové
FIN00105 | Relé 26.08.8.012 impulsně řízené FINDER |  | Finder Krokové relé (impulsně ovládaný spínač) 260880120000, kontakty AgSnO2, 2Z/10 A, cívka 12 V AC, kroky VYP/VYP - ZAP/VYP - VYP/VYP - VYP/ZAP | ks | 236.34 | 236.34 | 21,00 |  | https://eshop.biesse.cz/Pictures/biesse/19/2000000326/138594-138594(2).jpg | 8012823238319 | 26088012 | Finder CZ, s.r.o. | 0
*NABÍDKOVÉ ZBOŽÍ2 | *Nabídkové zboží2 | CENA POUZE NA DOPTÁNÍ |  | ks | 0 | 0 | 21,00 |  |  |  | *NABÍDKOVÉ ZBOŽÍ2 |  | 0
DIS01571 | CONNECTOR PLUG 371 | CENA POUZE NA DOPTÁNÍ |  | ks | 0 | 0 | 21,00 |  |  |  | 998041-00 | DISANO Illuminazione S.p.A. | 0
DIS01572 | CONNECTOR SOCKET 372 | CENA POUZE NA DOPTÁNÍ |  | ks | 0 | 0 | 21,00 |  |  |  | 998042-00 | DISANO Illuminazione S.p.A. | 0
ELC01041 | Svorka EKL 1 BE PA přístrojová |  | Svorkovnice přístrojová EKL 1 BE-PA - 12 pólová, průřez vodiče 0,5-6mm2, barva transparentní, napětí 450V, jmenovitý proud 41A. Tento typ přístrojových šroubových svorkovnic s hranatým pouzdrem se vyznačuje pevnějším plastovým pouzdrem a krácení na požadovaný počet pólů je možné nožem nebo jiným ná | ks | 29.1959 | 29.1959 | 21,00 |  | https://eshop.biesse.cz/Pictures/biesse/19/2000000326/138650-138650(2).jpg | 9006604014147 | 1000227 | ELEMAN spol. s r.o. | 0
LG990053 | Relé 412408 16A 1P 230V pulzní |  | PULZNÍ RELÉ 16A, 1 PÓLOVÝ, 230V | ks | 470.64 | 470.64 | 21,00 | https://www.biesse.cz/modulove-a-paticove-pristroje_c374924875137026/stykace-a-rele_c381775347976654 | https://eshop.biesse.cz/Pictures/biesse/19/2000000326/138652-138652(2).jpg | 3245064124089 | 412408 | LEGRAND s.r.o. | 0 | Modulové a paticové přístroje | Stykače a relé | Ostatní stykače a relé
ELC01042 | Svorka BK 40 jednostranná |  | Svorkovnice instalační jednostranná BK 40 (Boxline) - 10 pólová, průřez vodiče 1,5-4mm2, barva transparentní, napětí 450V, jmenovitý proud 32A. | ks | 53.3025 | 53.3025 | 21,00 |  | https://eshop.biesse.cz/Pictures/biesse/19/2000000326/138657-138657(2).jpg | 4025221117029 | 1000230 | ELEMAN spol. s r.o. | 0
OST08367@ | Tlačítko CHT3-151P-41/TG-SR "Start" zelená |  |  | ks | 3804.75 | 3804.75 | 21,00 |  |  |  | CHT3-151P-41/TG-SR | BIBUS s.r.o. | 0
MDS00785 | Mřížka LLX 236 AL |  |  | ks | 273.325 | 273.325 | 21,00 |  |  | 8596099026097 | 11823620101 | MODUS, spol. s r.o. | 0
EMN10266 | Skříň ZSF60000000.0 /3958 IP54 6x230V (3x16B/1) |  | Zásuvková skříň FAMATEL v371 - ZSF60000000.0 /3958 IP54 jištěná bez chrániče, zásuvky 6x230V, přístroje EATON 10kA: 3xPL7-B16/1, použité pouzdro: 3958 - 330x215x155mm, barva: světle šedá. Zásuvková skříň (rozváděč nízkého napětí) FAMATEL v371-ZSF60000000.0 /3958 IP54 jištěná bez chrániče, zásuvky 6 | ks | 2951.8494 | 2951.8494 | 21,00 |  | https://eshop.biesse.cz/Pictures/biesse/19/2000000326/138669-138669(2).jpg | 8592848002435 | V371 | Famatel - CZ s.r.o. | 0
TRE01292 | Svítidlo PRIMA LED 1.5ft PC 8000/840 LED 54W/7090lm |  | svítidlo průmyslové s modulem LED 1x8000 lm, spektrum 840 | ks | 2011.44 | 2011.44 | 21,00 |  | https://eshop.biesse.cz/Pictures/biesse/19/2000000326/138671-138671(2).jpg | 8590515654901 | 65490 | TREVOS, a.s. | 13
WE010088 | Konektor BLF 7.62HP/02/180 SN BK BX INK 1350900000 |  | Zásuvné připojení DPS s inovativní technologií připojení pro bezpečné a intuitivní ovládání | ks | 54.9369 | 54.9369 | 21,00 | https://www.biesse.cz/spojovaci-material_c381775347976340/svorky-a-svorkovnice_c382106060456593/svor | https://eshop.biesse.cz/Pictures/biesse/19/2000000326/138679-138679(2).jpg | 4050118155242 | 1350900000 | Weidmüller, s.r.o. | 0 | Spojovací materiál | Svorky a svorkovnice | Svorky řadové
KOL01302 | Koleno 4125 FB černá |  | Koleno 90° pro tuhé elektroinstalační trubky PVC pr. 25 mm, černé, lze montovat do prostoru s nebezpečím výbuchu hořlavých plynů a par, nebezpečná zóna 2 a do prostor s nebezpečím výbuchu prachu, nebezpečná zóna 22. | ks | 26.28 | 26.28 | 21,00 | https://www.biesse.cz/ulozny-material_c381775347976339/trubky_c382106060456589/trubky-plastove_c3821 | https://eshop.biesse.cz/Pictures/biesse/19/2000000326/138684-138684(2).jpg | 8595057617759 | 4125_FB | KOPOS KOLÍN a.s. | 0 | Úložný materiál | Trubky | Trubky plastové
EGL00835 | Svítidlo 96064 Pandella EGLO |  |  | ks | 804.6 | 804.6 | 21,00 |  |  | 9002759960643 | 96064 | EGLO CZ+SK s.r.o. | 0
EGL00836 | Svítidlo 96065 Pandella 11W EGLO |  |  | ks | 1048.96 | 1048.96 | 21,00 |  |  | 9002759960650 | 96065 | EGLO CZ+SK s.r.o. | 7
SOL00755 | Svítidlo WD108 12W,900lm,4000K čtverec Solight |  |  | ks | 146.5243 | 146.5243 | 21,00 |  |  | 8592718015589 | WD108 | Solight Holding, s.r.o. | 2
MG161534@DOPRODEJ | Vysílač MGU86.071.18 (MGU8607118) bateriový AirLink plus, polar |  | Unica Wireless, vysílač bateriový pro Unica Plus, 2mod., polar. řada výrobků: Unica Wireléss - typ produktu nebo součásti: tlačítko napájené baterií - kompatibilita: Unica Plus krycí rámečky - funkce spínače: 1cestný - přenosová frekvence: 868,3 MHz - počet modulů: 2 moduly - upevnění: šrouby, zasek | ks | 1403.3749 | 1403.3749 | 21,00 |  | https://eshop.biesse.cz/Pictures/BIESSE/19/2000000326/138697_138697.JPG | 3606485110325 | MGU86.071.18 | Schneider Electric CZ, s.r.o. | 0
JAB00770 | Kryt 5014H-A00040 03 HDMI/VGA/USB/repro |  | Kryt zásuvky reproduktorové, komunikační přímé nebo přístroje USB, bílá | ks | 137.1942 | 137.1942 | 21,00 | https://www.biesse.cz/vypinace-a-zasuvky_c549523885654092/abb_c549523885654093/levit-levit-m_c549523 | https://eshop.biesse.cz/Pictures/biesse/19/2000000326/138704-138704(2).jpg | 8592624069898 | 5014H-A00040 03 | ABB s.r.o. | 0 | Vypínače a zásuvky | ABB | Levit, Levit M | nabíjení přes USB Levit
ABB10617 | Stykač AF09-40-00-13 100-250V 50/60Hz DC |  |  | ks | 615.75 | 615.75 | 21,00 | https://www.biesse.cz/modulove-a-paticove-pristroje_c374924875137026/stykace-a-rele_c381775347976654 | https://eshop.biesse.cz/Pictures/biesse/19/2000000326/138706-138706(2).jpg | 3471523115033 | 1SBL137201R1300 | ABB s.r.o. | 0 | Modulové a paticové přístroje | Stykače a relé | Stykače a relé modulová
RAB01447 | Svítidlo 3003 Alabastro |  |  | ks | 120.12 | 120.12 | 21,00 |  |  | 5998250330037 | 3003 | RABALUX CZ Svítidla s.r.o. | 0
MG161535 | Kryt zásuvky MTN2530-0414 Merten Antracit |  | Schneider Electric Merten central plate MTN2530-0414 is a central plate in color anthracite with 1 gang. The pole configuration of the outlet is 2P + E. And this device is French standard. Designed with a shutter, this central plate is dedicated to protecting your safety. This central plate belongs | ks | 177.013 | 177.013 | 21,00 | https://www.biesse.cz/vypinace-a-zasuvky_c549523885654092/schneider-electric_c549523885654096/merten | https://eshop.biesse.cz/Pictures/BIESSE/19/2000000326/138712_138712.JPG | 3606480306334 | MTN2530-0414 | Schneider Electric CZ, s.r.o. | 0 | Vypínače a zásuvky | Schneider electric | Merten | Mechanismy a kryty | kryty, desky Merten
_MOL0148 | _Jistič 25D/3 iC60H 10kA |  | Acti 9 iC60H je multistandardní nízkonapěťový jistič s dvojitým tunelovým svorkou. Jedná se o 3P jistič s 3P, 25A jmenovitým proudem a vypínací charakteristikou. Jmenovitá vypínací schopnost až 30 kA při 220 V stř. na 240 V stř. v souladu s normou IEC 60947-2 a 10000 A při 400 V stř. EN/IEC 60898-1 | ks | 1300.2396 | 1300.2396 | 21,00 |  |  |  | A9F08325 | Schneider Electric CZ, s.r.o. | 0
SCA00209 | Adaptér 137.151 příruby PROTECTA SCAME |  |  | ks | 113.934 | 113.934 | 21,00 | https://www.biesse.cz/vypinace-a-zasuvky_c549523885654092/scame_c691893461581849/adapter-137-151-pri |  | 8001636250465 | 137.151 | SCAME-CZ,s.r.o. | 0 | Vypínače a zásuvky | SCAME
BAL00035 | Vidlice 2152 4x63A 500V 7h IP44 |  | 63A 4p 500V IP44 7h agres.prostředí | ks | 1173.1783 | 1173.1783 | 21,00 |  |  | 4024941021524 | 2152 | N.G. ELEKTRO TRADE, a.s. | 0
TE140039 | Spínač VCCDN12 VARIO |  | TeSys Vario switch disconnector for mounting at back of an enclosure, 3 poles, 12A/690V, for motor switching applications up to 4kW@400V AC-23. Complete unit composed of a switch body V0, an extension shaft VZN17, a door interlock plate KZ32, a red handle with yellow 60x60mm front plate KCD1PZ. Inte | ks | 948.9408 | 948.9408 | 21,00 | https://www.biesse.cz/modulove-a-paticove-pristroje_c374924875137026/spinace-vackove_c38177534797665 | https://eshop.biesse.cz/Pictures/BIESSE/19/2000000326/138725_138725.JPG | 3389110759938 | VCCDN12 | Schneider Electric CZ, s.r.o. | 0 | Modulové a paticové přístroje | Spínače vačkové
MOMJ0056 | Stykač DILM 65 (230V/50Hz,240V/60Hz) |  | Výkonový stykač, Aplikace: Výkonové stykače pro motory, Výkonové stykače do 170 A, 3pólové, Kategorie užití: AC-1: Neinduktivní nebo jen slabě induktivní zátěže, topné odpory, AC-3: Motory s kotvou nakrátko: spouštění, vypínání během chodu, AC-4: Motory s kotvou nakrátko: spouštění, brždění protipro | ks | 4440.5725 | 4440.5725 | 21,00 |  |  | 4015082778941 | 277894 | Eaton Elektrotechnika s.r.o. | 1.16
OBO00291 | Lávka WKLG 1130 FS 110x300x6000 St FS (6311012) |  | Kabelový žebřík pro velká rozpětí s děrovanou bočnicí o výšce 110 mm. Upevnění kabelů a vedení pomocí třmenové příchytky typu 2056. | m | 1828.7768 | 1828.7768 | 21,00 |  | https://eshop.biesse.cz/Pictures/BIESSE/19/2000000326/138731_138731.JPG | 4012196883097 | 6311012 | OBO BETTERMANN s. r. o. | 0
OBO00292 | Spojka WRVL 110 FS 110x500 St FS (6091164) |  | Podélná spojka pro rovné spojení tvarových dílů, pro kabelové žlaby a žebříky pro velká rozpětí s výškou bočnice 110 mm. | ks | 547.8072 | 547.8072 | 21,00 |  | https://eshop.biesse.cz/Pictures/BIESSE/19/2000000326/138732_138732.JPG | 4012196299171 | 6091164 | OBO BETTERMANN s. r. o. | 0
OBO00293 | Oblouk LGBV 630 VS FT svislý, s příčkou VS 60x300 St FT (6213332) |  | Kloubový oblouk 90°, svislý, pro kabelové žebříky s příčkou VS a výškou bočnice 60 mm. | ks | 6206.6464 | 6206.6464 | 21,00 |  | https://eshop.biesse.cz/Pictures/BIESSE/19/2000000326/138733_138733.JPG | 4012196149896 | 6213332 | OBO BETTERMANN s. r. o. | 0
OBO00294 | Tyč 2078 M12 1M G, M12x1000mm St G závitová (3141306) |  | Závitová tyč podle DIN 976. | ks | 151.3489 | 151.3489 | 21,00 |  | https://eshop.biesse.cz/Pictures/BIESSE/19/2000000326/138734_138734.JPG | 4012195253457 | 3141306 | OBO BETTERMANN s. r. o. | 0
OBO00295 | Profil U US 7 40 FT 70x50x400 St FT (6340059) |  | Profil U ve fixních délkách. Rozměry 70 x 50 mm. | ks | 961.6448 | 961.6448 | 21,00 |  | https://eshop.biesse.cz/Pictures/BIESSE/19/2000000326/138735_138735.JPG | 4012196187812 | 6340059 | OBO BETTERMANN s. r. o. | 0
OBO00296 | Svorka LKS 60 4 FT pro kab. žebřík L110 60x30 St FT (6221122) |  | Svorka pro upevnění kabelových žebříků. | ks | 63.3144 | 63.3144 | 21,00 |  | https://eshop.biesse.cz/Pictures/BIESSE/19/2000000326/138738_138738.JPG | 4012196164653 | 6221122 | OBO BETTERMANN s. r. o. | 0
OBO00297 | Podložka 964 M6 G20 G, M6,O20mm St G (3403076) |  | Podložka se zvláště velkým vnějším průměrem. | ks | 1.7343 | 1.7343 | 21,00 |  | https://eshop.biesse.cz/Pictures/BIESSE/19/2000000326/138739_138739.JPG | 4012195868033 | 3403076 | OBO BETTERMANN s. r. o. | 0
WE070032 | Štítek WS 10/5 1635010000"4" bílý |  | Štítek pro označení svorek. Značení je možné vytvořit v podobě štítků pomocí tiskárny nebo plotteru a příslušného softwaru. | ks | 3.8716 | 3.8716 | 21,00 | https://www.biesse.cz/naradi-a-merici-technika_c381775347976337/popisovace-pasky-fixy_c3821060604562 | https://eshop.biesse.cz/Pictures/biesse/19/2000000326/138740-138740(2).jpg |  | 1635010000 | Weidmüller, s.r.o. | 0 | Nářadí a měřící technika | Popisovače, pásky, fixy | Popisovače, fixy
OBO00298 | Matice DIN 934 M12 G, M12 St G (3400123) |  | Šestihranná matice podle DIN 934 s metrickým závitem. Třída pevnosti 8.8. | ks | 7.1573 | 7.1573 | 21,00 |  | https://eshop.biesse.cz/Pictures/BIESSE/19/2000000326/138741_138741.JPG | 4012195298274 | 3400123 | OBO BETTERMANN s. r. o. | 0
WE070033 | Štítek WS 10/5 1635010000"5" bílý |  | Štítek pro označení svorek. Značení je možné vytvořit v podobě štítků pomocí tiskárny nebo plotteru a příslušného softwaru. | ks | 3.8716 | 3.8716 | 21,00 | https://www.biesse.cz/naradi-a-merici-technika_c381775347976337/popisovace-pasky-fixy_c3821060604562 | https://eshop.biesse.cz/Pictures/biesse/19/2000000326/138742-138742(2).jpg |  | 1635010000 | Weidmüller, s.r.o. | 0 | Nářadí a měřící technika | Popisovače, pásky, fixy | Popisovače, fixy
OBO00299 | Podložka 966 M12 G, M12 St G (3402126) |  | Podložka podle DIN 125 tvar A pro univerzální použití. | ks | 5.4138 | 5.4138 | 21,00 |  | https://eshop.biesse.cz/Pictures/BIESSE/19/2000000326/138743_138743.JPG | 4012195300199 | 3402126 | OBO BETTERMANN s. r. o. | 0
MCL00401 | Žárovka LED 5,5W/40W E14 svíčka 4000K 180° 490lm MCLED |  | LED žárovka B35 svíčka 5,5W (ekvivalent 40W), patice E14, 230V, 4000K - neutrální bílá, světelný tok 490lm, vyzařovací úhel 180°, Ra>80, úspora až 86%, životnost až 20.000h, 20.000 spínacích cyklů, A+, rozměry ø 35 x 108 mm, nestmívatelná | ks | 48.4872 | 48.4872 | 21,00 | https://www.biesse.cz/svetelne-zdroje_c381775347976343/zdroje-led_c382106060456624/patice-e14_c40917 | https://eshop.biesse.cz/Pictures/BIESSE/19/2000000326/138746_138746..JPG | 8595607113687 | ML-323.010.99.0 | McLED s.r.o. | 0 | Světelné zdroje | Zdroje LED | Patice E14
MCL00400 | Žárovka LED 5,5W/40W E14 svíčka 2700K 180° 470lm MCLED |  | LED žárovka B37 svíčka 5,5W (ekvivalent 40W), patice E14, 230V, IP20, 2700K - teplá bílá, světelný tok 410lm, vyzařovací úhel 200°, Ra95, úspora až 86%, životnost až 25.000h, 15.000 spínacích cyklů, A+, rozměry o 37x101, materiál PBT/plast, nestmívatelné, PF 0,40 | ks | 28.6 | 28.6 | 21,00 | https://www.biesse.cz/svetelne-zdroje_c381775347976343/zdroje-led_c382106060456624/patice-e14_c40917 | https://eshop.biesse.cz/Pictures/biesse/19/2000000326/138747-138747(2).jpg | 8595607234177 | ML-323.025.87.0 | McLED s.r.o. | 0 | Světelné zdroje | Zdroje LED | Patice E14
MCL00402 | Žárovka LED 5,5W/40W E14 ilum. baňka 4000K 180° 490lm MCLED |  | LED žárovka G45 kapka 5,5W (ekvivalent 40W), patice E14, 230V, 4000K - neutrální bílá, světelný tok 490lm, vyzařovací úhel 180°, Ra80, úspora až 86%, životnost až 20.000h, 20.000 spínacích cyklů, A+, rozměry o 45 x 91 mm, nestmívatelná | ks | 29 | 29 | 21,00 | https://www.biesse.cz/svetelne-zdroje_c381775347976343/zdroje-led_c382106060456624/patice-e14_c40917 | https://eshop.biesse.cz/Pictures/BIESSE/19/2000000326/138748_138748.JPG | 8595607113885 | ML-324.007.99.0 | McLED s.r.o. | 0 | Světelné zdroje | Zdroje LED | Patice E14
MCL00403 | Žárovka LED 5,5W/40W E27 ilum. baňka 4000K 180° 490lm MCLED |  | LED žárovka G45 kapka 4,8W (ekvivalent 40W), patice E27, 230V, 4000K - neutrální bílá, světelný tok Φ use 360° 470lm, vyzařovací úhel 200°, CRI80, úspora až 86%, životnost až 25.000h, 15.000 spínacích cyklů, rozměry Ø45x78mm, nestmívatelná | ks | 33.71 | 33.71 | 21,00 | https://www.biesse.cz/svetelne-zdroje_c381775347976343/zdroje-led_c382106060456624/patice-e27_c40917 | https://eshop.biesse.cz/Pictures/biesse/19/2000000326/138749-138749(2).jpg | 8595607113892 | ML-324.034.87.0 | McLED s.r.o. | 0 | Světelné zdroje | Zdroje LED | Patice E27
MCL00404@DOPRODEJ | Žárovka LED 6W/40W E27 2700K 240° 470lm MCLED |  | LED žárovka A60 6W (ekvivalent 40W), patice E27, 230V, 2700K - teplá bílá, světelný tok 470lm, vyzařovací úhel 240°, Ra80, úspora až 85%, životnost až 20.000h, 25.000 spínacích cyklů, A+, rozměry 60 x 115 mm, nestmívatelná | ks | 36.8262 | 36.8262 | 21,00 | https://www.biesse.cz/svetelne-zdroje_c381775347976343/zdroje-led_c382106060456624/patice-e27_c40917 | https://eshop.biesse.cz/Pictures/BIESSE/19/2000000326/138750_138750.JPG | 8595607120562 | ML-321.078.99.0 | McLED s.r.o. | 0 | Světelné zdroje | Zdroje LED | Patice E27
MCL00405 | Žárovka LED 6W/40W E27 4000K 240° 510lm MCLED |  | LED žárovka A60 4,8W (ekvivalent 40W), patice E27, 230V, 4000K - neutrální bílá, světelný tok Φ use 360° 470lm, vyzařovací úhel 200°, CRI80, úspora až 84%, životnost až 25.000h, 15.000 spínacích cyklů, rozměry ø 60 x 102 mm, nestmívatelná | ks | 39.78 | 39.78 | 21,00 | https://www.biesse.cz/svetelne-zdroje_c381775347976343/zdroje-led_c382106060456624/patice-e27_c40917 | https://eshop.biesse.cz/Pictures/biesse/19/2000000326/138751-138751(2).jpg | 8595607118958 | ML-321.097.87.0 | McLED s.r.o. | 0 | Světelné zdroje | Zdroje LED | Patice E27
MCL00406@DOPRODEJ | Žárovka LED 9W/60W E27 2700K 240° 810lm MCLED |  | LED žárovka A60 9W (ekvivalent 60W), patice E27, 230V, 2700K - teplá bílá, světelný tok 810lm, vyzařovací úhel 240°, Ra80, úspora až 85%, životnost až 20.000h, 25.000 spínacích cyklů, A+, rozměry o 60 x 112 mm, nestmívatelná | ks | 52.499 | 52.499 | 21,00 | https://www.biesse.cz/svetelne-zdroje_c381775347976343/zdroje-led_c382106060456624/patice-e27_c40917 | https://eshop.biesse.cz/Pictures/BIESSE/19/2000000326/138752_138752.JPG | 8595607117814 | ML-321.072.99.0 | McLED s.r.o. | 0 | Světelné zdroje | Zdroje LED | Patice E27
MCL00407 | Žárovka LED 9,5W/60W E27 4000K 180° 806lm MCLED |  | LED žárovka A60 8W (ekvivalent 60W), patice E27, 230V, 4000K - neutrální bílá, světelný tok Φ use 360° 806lm, vyzařovací úhel 200°, CRI80, úspora až 84%, životnost až 20.000h, 15.000 spínacích cyklů, rozměry ø 60 x 110 mm, nestmívatelná | ks | 43.758 | 43.758 | 21,00 | https://www.biesse.cz/svetelne-zdroje_c381775347976343/zdroje-led_c382106060456624/patice-e27_c40917 | https://eshop.biesse.cz/Pictures/biesse/19/2000000326/138753-138753(2).jpg | 8595607117821 | ML-321.095.87.0 | McLED s.r.o. | 2 | Světelné zdroje | Zdroje LED | Patice E27
MCL00408 | Žárovka LED 8W/75W E27 2700K 360° 1055lm Classic MCLED |  | LED žárovka A60 Classic 9,5 W (ekvivalent 75 W), patice E27, 230 V, 2700 K - teplá bílá, světelný tok Φ use 360° 1055 lm, vyzařovací úhel 320 °, CRI 80, úspora až 89 %, životnost až 25.000 h, 15.000 spínacích cyklů, rozměry Ø60 x 106 mm, nestmívatelná. | ks | 88.5105 | 88.5105 | 21,00 | https://www.biesse.cz/svetelne-zdroje_c381775347976343/zdroje-led_c382106060456624/patice-e27_c40917 | https://eshop.biesse.cz/Pictures/biesse/19/2000000326/138754-138754(2).jpg | 8594059193193 | ML-321.077.87.0 | McLED s.r.o. | 0 | Světelné zdroje | Zdroje LED | Patice E27
MCL00409 | Žárovka LED 5,5W/40W E14 2700K R50 120° 230lm MCLED |  | LED žárovka reflektor R50 4,9W (ekvivalent 40W), patice E14, 230V, 2700K - teplá bílá, světelný tok Φ use 360° 470lm, vyzařovací úhel 120°, CRI 80, úspora až 86%, životnost až 25.000h, 15.000 spínacích cyklů, rozměry ø 50 x 83 mm, nestmívatelná | ks | 68.6205 | 68.6205 | 21,00 | https://www.biesse.cz/svetelne-zdroje_c381775347976343/zdroje-led_c382106060456624/patice-e14_c40917 | https://eshop.biesse.cz/Pictures/biesse/19/2000000326/138755-138755(2).jpg | 8595607117999 | ML-317.004.87.0 | McLED s.r.o. | 2 | Světelné zdroje | Zdroje LED | Patice E14
MCL00410 | Žárovka LED 7,5W/60W E27 2700K R63 120° 380lm MCLED |  | LED žárovka reflektor R63 7W (ekvivalent 60W), patice E27, 230V, 2700K - teplá bílá, světelný tok Φ use 360° 600lm, vyzařovací úhel 120°, CRI 80, úspora až 88%, životnost až 25.000h, 15.000 spínacích cyklů, rozměry ø 63 x 100 mm, nestmívatelná | ks | 122.3235 | 122.3235 | 21,00 | https://www.biesse.cz/svetelne-zdroje_c381775347976343/zdroje-led_c382106060456624/patice-e27_c40917 | https://eshop.biesse.cz/Pictures/biesse/19/2000000326/138756-138756(2).jpg | 8595607118002 | ML-318.004.87.0 | McLED s.r.o. | 2 | Světelné zdroje | Zdroje LED | Patice E27
MCL00415 | Žárovka LED 5W/50W GU10 PAR16 2700K 60° 385lm MCLED |  | LED žárovka PAR16 spot 5W (ekvivalent 50W), patice GU10, 230V, 2700K - teple bílá, světelný tok 380lm, vyzařovací úhel 60°, Ra80, úspora oproti halogenu 90%, životnost až 25.000h, 25.000 spínacích cyklů, A+, rozměry o 50 x 56 mm, nestmívatelná | ks | 81.549 | 81.549 | 21,00 | https://www.biesse.cz/svetelne-zdroje_c381775347976343/zdroje-led_c382106060456624/patice-gu10_c4091 | https://eshop.biesse.cz/Pictures/BIESSE/19/2000000326/138761_138761.JPG | 8595607120616 | ML-312.137.99.0 | McLED s.r.o. | 0 | Světelné zdroje | Zdroje LED | Patice GU10
FIN00106 | Relé 26.02.8.230.0000 2Z/10A, 230V AC FINDER |  | Finder Krokové relé (impulsně ovládaný spínač) 260282300000, kontakty AgSnO2, 2Z/10 A, cívka 230 V AC, kroky VYP/VYP - ZAP/ZAP | ks | 236.34 | 236.34 | 21,00 |  | https://eshop.biesse.cz/Pictures/biesse/19/2000000326/138768-138768(2).jpg | 8012823238128 | 26028230 | Finder CZ, s.r.o. | 0
FIN00107 | Relé 13.12.0.024.0000 1P+1Z/8A, 24V AC/DC FINDER |  | Finder Přivolávací relé 131200240000, kontakty AgCdO 1P/16 A, cívka 24 V AC/DC, s potvrzením | ks | 884.52 | 884.52 | 21,00 |  | https://eshop.biesse.cz/Pictures/biesse/19/2000000326/138770-138770(2).jpg | 8012823358383 | 131200240000 | Finder CZ, s.r.o. | 0
FIN00108 | Kondenzátor 027.00 15 tlačítek do 1mA/230V FINDER |  | Kondenzátor, 27,15 tlačítek, do 1 mA/230V | ks | 119.34 | 119.34 | 21,00 |  | https://eshop.biesse.cz/Pictures/biesse/19/2000000326/138772-138772(2).jpg | 8012823232034 | 02700 | Finder CZ, s.r.o. | 0
FIN00110 | Kontakt 022.35 1Z+1R/6A FINDER |  | Kontakty pomocné, 1Z + 1R, 6 A | ks | 442.845 | 442.845 | 21,00 |  | https://eshop.biesse.cz/Pictures/biesse/19/2000000326/138775-138775(2).jpg | 8012823354552 | 02235 | Finder CZ, s.r.o. | 0
FIN00111 | Kondenzátor 026.00 10 spínačů s doutnavkou FINDER |  | Kondenzátor, 20/26, 10 spínačů s doutn. | ks | 84.825 | 84.825 | 21,00 |  | https://eshop.biesse.cz/Pictures/biesse/19/2000000326/138777-138777(2).jpg | 8012823078229 | 02600 | Finder CZ, s.r.o. | 0
FIN00113 | Relé 26.04.8.230.0000 230V AC FINDER |  | Finder Krokové relé (impulsně ovládaný spínač) 260482300000, kontakty AgSnO2, 2Z/10 A, cívka 230 V AC, kroky VYP/VYP - ZAP/ZAP - VYP/ZAP - ZAP/VYP | ks | 236.34 | 236.34 | 21,00 |  | https://eshop.biesse.cz/Pictures/biesse/19/2000000326/138785-138785(2).jpg | 8012823238258 | 26048230 | Finder CZ, s.r.o. | 0
FIN00114 | Čidlo 18.11.8.230.0000 pohybové 1Z/10A 230V AC FINDER |  | Finder Pohybové čidlo 181182300000, kontakty AgSnO2 1Z/10 A, napájení 120...230 V AC, na stěnu, IP 54, úhel zachycení 110° svisle, 110° vodorovně | ks | 823.68 | 823.68 | 21,00 |  | https://eshop.biesse.cz/Pictures/biesse/19/2000000326/138786-138786(2).jpg | 8012823310459 | 181182300000 | Finder CZ, s.r.o. | 0
FIN00115 | Stmívač 15.81.8.230.0500 500W 230V AC FINDER |  | Finder Elektronický stmívač 158182300500, 500 W, napájení 230 V AC, plynulé stmívání, pro úsporné zdroje do 500 W, pro pro LED do 100 W, do krabice | ks | 1112.67 | 1112.67 | 21,00 |  | https://eshop.biesse.cz/Pictures/biesse/19/2000000326/138788-138788(2).jpg | 8012823358321 | 158182300500 | Finder CZ, s.r.o. | 0
FIN00116 | Hodiny 12.51.8.230.0000 1P/16A 230V AC týdenní FINDER |  | Finder Spínací hodiny 125182300000, denní a týdenní program, digitální, kontakty AgSnO2 1P/16 A, napájení 110...230 V AC/DC, NFC | ks | 1334.97 | 1334.97 | 21,00 |  | https://eshop.biesse.cz/Pictures/biesse/19/2000000326/138789-138789(2).jpg | 8012823365220 | 125182300000 | Finder CZ, s.r.o. | 0.11
FIN00117 | Čidlo 18.41.8.230.0300 pohybové 1Z/10A 230V AC FINDER |  | Finder Pohybové a prezenční čidlo 184182300300, kontakty AgSnO2 1Z/10 A, napájení 110...230 V AC, na strop, IP 40, obdélník zachycení 30 x 4 m, výstupní kontakt oddělený od napájení | ks | 2123.55 | 2123.55 | 21,00 |  | https://eshop.biesse.cz/Pictures/biesse/19/2000000326/138791-138791(2).jpg | 8012823376721 | 184182300300 | Finder CZ, s.r.o. | 0
FIN00119 | Stmívač 15.91.8.230.0000 100W 230V AC FINDER |  | Finder Elektronický stmívač 159182300000, 100 W, napájení 230 V AC, plynulé stmívání, pro úsporné zdroje do 100 W, pro pro LED do 50 W, do krabice | ks | 934.245 | 934.245 | 21,00 |  | https://eshop.biesse.cz/Pictures/biesse/19/2000000326/138793-138793(2).jpg | 8012823375144 | 159182300000 | Finder CZ, s.r.o. | 0
FIN00120 | Spínač 14.01.8.230.0000 schodišťový automat 1Z/16A 230VAC FINDER |  | Finder Schodišťový automat 140182300000, kontakty AgSnO2 1Z/16 A, cívka 230 V AC, 8 funkcí, včetně předčasného startu opětného časování a varování před vypnutím | ks | 838.305 | 838.305 | 21,00 |  | https://eshop.biesse.cz/Pictures/biesse/19/2000000326/138799-138799(2).jpg | 8012823236742 | 140182300000 | Finder CZ, s.r.o. | 0
FIN00121 | Spínač 14.71.8.230.0000 schodišťový automat 1Z/16A 230VAC FINDER |  | Finder Schodišťový automat 147182300000, kontakty AgSnO2 1Z/16 A, cívka 230 V AC, 3 funkce, včetně předčasného startu opětného časován | ks | 785.655 | 785.655 | 21,00 |  | https://eshop.biesse.cz/Pictures/biesse/19/2000000326/138801-138801(2).jpg | 8012823236759 | 147182300000 | Finder CZ, s.r.o. | 0
FIN00122 | Hodiny 12.81.8.230.0000 1P/16A 230V AC týdenní astronomické FINDER |  | Finder Spínací hodiny 128182300000, ASTRO program, digitální, kontakty AgSnO2 1P/16 A, napájení 110...230 V AC/DC, NFC, funkce ASTRO | ks | 1722.825 | 1722.825 | 21,00 |  | https://eshop.biesse.cz/Pictures/biesse/19/2000000326/138803-138803(2).jpg | 8012823371443 | 128182300000 | Finder CZ, s.r.o. | 0
FIN00123 | Relé 26.01.8.230.0000 1Z/10A 230V AC impulsně řízené FINDER |  | Finder Krokové relé (impulsně ovládaný spínač) 260182300000, kontakty AgSnO2, 1Z/10 A, cívka 230 V AC, kroky VYP - ZAP | ks | 212.355 | 212.355 | 21,00 |  | https://eshop.biesse.cz/Pictures/biesse/19/2000000326/138804-138804(2).jpg | 8012823238074 | 26018230 | Finder CZ, s.r.o. | 0
EDM00558 | Objímka 400 kovová bez gumy |  | objímka kovová bez gumové podložky | ks | 136.7224 | 136.7224 | 21,00 |  |  | 5901829037589 | OBJÍMKA 400 KOVOVÁ BEZ GUMY | ELEKTRODESIGN ventilátory spol. s r.o. | 0
JAB10703 | Přijímač 3299-18308 jednokan.relé, analog. výstup, vestavný |  | Přijímač RF 1kanálový, s reléovým a analog. výstupem, vest., 868 MHz | ks | 2435.29 | 2435.29 | 21,00 | https://www.biesse.cz/ovladani-regulace-a-signalizace_c381775347975405/elektronika-rozvadecu-a-budov | https://eshop.biesse.cz/Pictures/biesse/19/2000000326/138807-138807(2).jpg | 8592624080411 | 3299-18308 | ABB s.r.o. | 0 | Ovládání, regulace a signalizace | Elektronika rozvaděčů a budov | Programovatelé PLC automaty a inteligentní relé
FIN00124 | Spínač 11.41.8.230.0000 soumrakový 1P/16A, 230V AC FINDER |  | Finder Soumrakový spínač 114182300000, kontakty AgSnO2, 1P/16 A, cívka 230 V AC, 4 funkce | ks | 1576.575 | 1576.575 | 21,00 |  | https://eshop.biesse.cz/Pictures/biesse/19/2000000326/138808-138808(2).jpg | 8012823347790 | 114182300000 | Finder CZ, s.r.o. | 0
FIN00125 | Spínač 10.41.8.230.0000 soumrakový 1Z/16A, 230V AC FINDER |  | Finder Soumrakový spínač kompaktní 104182300000, kontakty AgSnO2, 1Z/16 A, cívka 230 V AC, spíná L | ks | 915.525 | 915.525 | 21,00 |  | https://eshop.biesse.cz/Pictures/biesse/19/2000000326/138809-138809(2).jpg | 8012823236704 | 10418230 | Finder CZ, s.r.o. | 0
KOL01303 | Žlab NKZN 20x40 |  | Kabelový žlab pro spojení pomocí spojky NKZN 20x40 v povrchové úpravě sendzimir, neděrovaný | m | 79.2928 | 79.2928 | 21,00 | https://www.biesse.cz/ulozny-material_c381775347976339/zlaby-rosty-a-zebriky_c382106060456588/zlaby- | https://eshop.biesse.cz/Pictures/biesse/19/2000000326/138812-138812(2).jpg | 8595057687196 | NKZN 20X40_S | KOPOS KOLÍN a.s. | 0 | Úložný materiál | Žlaby, Rošty a žebříky | Žlaby kovové
TE820081 | Měnič ATV930D11N4 11kW 3x380-480V 23,5A IP21 |  | Tento frekvenční měnič Altivar Process ATV900 může napájet 3fázové synchronní a asynchronní motory. Je vhodný pro motory s výkonem až 11 kW / 15 hp pro aplikace vyžadující malé přetížení (až 120 %). Je vhodný pro motory s výkonem až 7,5 kW / 10 hp pro aplikace vyžadující značné přetížení (až 150 %). | ks | 53114.6283 | 53114.6283 | 21,00 | https://www.biesse.cz/ostatni-zbozi_c426902569353229/menic-atv930d11n4-11kw-3x380-480v-23-5a-ip21_p1 | https://eshop.biesse.cz/Pictures/BIESSE/19/2000000326/138833_138833.JPG | 3606480883323 | ATV930D11N4 | Schneider Electric CZ, s.r.o. | 0 | Ostatní zboží
TE911047 | Modul BMXAMO0410 4 anal. výstupy 15 bitů pro Modicon M340 |  | This product is part of the Modicon X80 range, a common platform of modules for Modicon M580 and M340 Programmable Automation Controllers (PAC). This isolated analogue output module has 4 outputs with 15bit + sign resolution. It is an output module which work with internal power supply via rack. Thi | ks | 26889.9365 | 26889.9365 | 21,00 |  |  | 3595864081571 | BMXAMO0410 | Schneider Electric CZ, s.r.o. | 0
TE911048 | Modul BMXAMI0410 4 anal. vstupy 16 bitů pro Modicon M340 |  | This high level analog input module is part of the Modicon X80 modules. It has 4 isolated analog inputs (16 bits) and is used with sensors or transmitters. This module is connected via 20-way removable terminal block. It performs monitoring, measurement, and process control functions for continuous | ks | 18107.5099 | 18107.5099 | 21,00 |  |  | 3595863910179 | BMXAMI0410 | Schneider Electric CZ, s.r.o. | 0
TE911049 | Svorkovnice BMXFTB2020 20-pin pružinové svorky |  | This product is part of the Modicon X80 range, a common platform of modules for Modicon M580 and M340 Programmable Automation Controllers (PAC). This removable connection block is an accessory of programmable automation controllers. This product is robust, high quality and based on the latest innova | ks | 1034.2062 | 1034.2062 | 21,00 |  |  | 3595863920352 | BMXFTB2020 | Schneider Electric CZ, s.r.o. | 0
TE160092 | Jistič GV2LE20 18A/3p motorový se zkratovou páčkou |  | TeSys GV motor circuit breaker, 3 poles (3P), 18A/690V, for 3-phase motor applications 7.5kW@400V. It provides a magnetic protection with a tripping level at 13xIn, high breaking capacity Icu 15kA@400V. Connection by screw clamp terminals. Start-stop control by toggle guaranteed for 100 000 cycles A | ks | 2813.2969 | 2813.2969 | 21,00 | https://www.biesse.cz/modulove-a-paticove-pristroje_c374924875137026/jistice-modulove-do-125a_c38037 | https://eshop.biesse.cz/Pictures/BIESSE/19/2000000326/138839_138839.JPG | 3389110517019 | GV2LE20 | Schneider Electric CZ, s.r.o. | 0 | Modulové a paticové přístroje | Jističe modulové do 125A
TE911053 | Relé STBDDI3725 24VDC 16PT |  | This input module is part of the Modicon STB range, an offer of IP20 modular distributed I/Os on multiple networks and fieldbus. This basic digital input module offers 16 inputs with positive discrete input logic. It is a module with discrete input voltage of 24V DC. There is an insulation between c | ks | 5592.5234 | 5592.5234 | 21,00 | https://www.biesse.cz/modulove-a-paticove-pristroje_c374924875137026/stykace-a-rele_c381775347976654 | https://eshop.biesse.cz/Pictures/BIESSE/19/2000000326/138843_138843.JPG | 3595863843453 | STBDDI3725 | Schneider Electric CZ, s.r.o. | 0 | Modulové a paticové přístroje | Stykače a relé | Relé programovatelná
TE911055 | Modul STBDDO3705 24VDC OUT 16PT Source Basic 0 |  | This output module is part of the Modicon STB range, an offer of IP20 modular distributed I/Os on multiple networks and fieldbus. This basic digital output module offers 16 outputs with positive discrete output logic. It offers discrete output voltage of 24V DC with solid state discrete output. Ther | ks | 6780.6259 | 6780.6259 | 21,00 | https://www.biesse.cz/modulove-a-paticove-pristroje_c374924875137026/stykace-a-rele_c381775347976654 | https://eshop.biesse.cz/Pictures/BIESSE/19/2000000326/138844_138844.JPG | 3595863843460 | STBDDO3705 | Schneider Electric CZ, s.r.o. | 0 | Modulové a paticové přístroje | Stykače a relé | Relé programovatelná
TE911056 | Modul STBNIP2212 komunikační Ethernet MB TCP/IP |  | This product is part of the Modicon STB range, an offer of modular distributed I/O. This standard network interface module has 1 primary, maximum 6 extensions segments. It is an interface module with a rated supply voltage of 24V DC, a maximum supply current of 700A, an output voltage of 5.25V DC an | ks | 14588.5672 | 14588.5672 | 21,00 | https://www.biesse.cz/modulove-a-paticove-pristroje_c374924875137026/stykace-a-rele_c381775347976654 | https://eshop.biesse.cz/Pictures/BIESSE/19/2000000326/138845_138845.JPG | 3595862055116 | STBNIP2212 | Schneider Electric CZ, s.r.o. | 0 | Modulové a paticové přístroje | Stykače a relé | Relé programovatelná
TE911057 | Modul STBPDT3100K napájecí 24VDC Kit |  | This product is part of the Modicon STB range, an offer of modular distributed I/O. This standard power distribution kit supports hot swapping illegal fallback. This product is compatible with most major fieldbus networks. It allows 30A permissible current for 2 minutes grounding terminal. The volta | ks | 2534.6954 | 2534.6954 | 21,00 | https://www.biesse.cz/modulove-a-paticove-pristroje_c374924875137026/stykace-a-rele_c381775347976654 | https://eshop.biesse.cz/Pictures/BIESSE/19/2000000326/138846_138846.JPG | 3595863949216 | STBPDT3100K | Schneider Electric CZ, s.r.o. | 0 | Modulové a paticové přístroje | Stykače a relé | Relé programovatelná
TE510408 | Ovladač XB4BG61 otočný se zámkem |  | Tento modulární černý klíč Harmony XB4 (klíč č. 455) má 2 polohy, funguje s pružinovým návratem doleva a key. Má kovový čelní kryt. Tento přepínač s klíčem poskytuje všestranné rozhraní pro řízení vašich strojů. Snadno se instaluje do standardních otvorů o průměru 22 mm a je připojen k obvodu s jedn | ks | 1036.3353 | 1036.3353 | 21,00 | https://www.biesse.cz/ovladani-regulace-a-signalizace_c381775347975405/hlavice-ovladaci-a-signalni_c | https://eshop.biesse.cz/Pictures/BIESSE/19/2000000326/138848_138848.JPG | 3389110118971 | XB4BG61 | Schneider Electric CZ, s.r.o. | 0 | Ovládání, regulace a signalizace | Hlavice ovládací a signální
HDX00264@ | Kondenzátor 1uF/400V TC207 |  |  | ks | 12 | 12 | 21,00 |  |  |  | J570 | H A D E X , spol. s r.o. | 0
MOCO0113@ | Kryt XVTL-S-4/18-PAIR boční IP40 |  | Boční kryt - Pár, IP40, VxH=1800x400 | ks | 2884.14 | 2884.14 | 21,00 |  |  | 4015081159116 | 116172 | Eaton Elektrotechnika s.r.o. | 0
LAP01901@ | SERVO-FLEX-PUR-JZ 4x2,5+1x(2x1,5) 0,6/1kV |  |  | m | 282.9675 | 282.9675 | 21,00 |  |  |  | 0278949 | DDA a.s. | 0
LG300081 | Značka 038161 21-40 CAB3 |  | CAB 3,ZNAČKY 21AŽ40, SV.DO 2,5 | ks | 2.2573 | 2.2573 | 21,00 | https://www.biesse.cz/spojovaci-material_c381775347976340/svorky-a-svorkovnice_c382106060456593/svor | https://eshop.biesse.cz/Pictures/biesse/19/2000000326/138883-138883(2).jpg | 3245060381615 | 038161 | LEGRAND s.r.o. | 0 | Spojovací materiál | Svorky a svorkovnice | Svorky řadové
LG300082 | Značka 038300 "A" CAB3 |  | CAB3 ZNAČKA 0,5-1,5 A | ks | 0.7157 | 0.7157 | 21,00 | https://www.biesse.cz/spojovaci-material_c381775347976340/svorky-a-svorkovnice_c382106060456593/svor | https://eshop.biesse.cz/Pictures/biesse/19/2000000326/138884-138884(2).jpg | 3245060383008 | 038300 | LEGRAND s.r.o. | 0 | Spojovací materiál | Svorky a svorkovnice | Svorky řadové
LG300083 | Značka 0383 60 "A" CAB3 |  | CAB3 ZNAČKA 4-6 A | ks | 1.1654 | 1.1654 | 21,00 | https://www.biesse.cz/ostatni-zbozi_c426902569353229/znacka-0383-60-a-cab3_p138885.html | https://eshop.biesse.cz/Pictures/biesse/19/2000000326/138885-138885(2).jpg | 3245060383602 | 038360 | LEGRAND s.r.o. | 0 | Ostatní zboží
LG300084 | Značka 038330 "A" CAB3 |  | CAB3 ZNAČKA 1,5-2,5 A | ks | 0.7157 | 0.7157 | 21,00 | https://www.biesse.cz/spojovaci-material_c381775347976340/svorky-a-svorkovnice_c382106060456593/svor | https://eshop.biesse.cz/Pictures/biesse/19/2000000326/138886-138886(2).jpg | 3245060383305 | 038330 | LEGRAND s.r.o. | 0 | Spojovací materiál | Svorky a svorkovnice | Svorky řadové
LG300085 | Značka 0382 80 "/" CAB3 |  | CAB3 ZNAČKA 1,5-2,5 / | ks | 1.1654 | 1.1654 | 21,00 | https://www.biesse.cz/ostatni-zbozi_c426902569353229/znacka-0382-80-cab3_p138887.html | https://eshop.biesse.cz/Pictures/biesse/19/2000000326/138887-138887(2).jpg | 3245060382803 | 038280 | LEGRAND s.r.o. | 0 | Ostatní zboží
LG300086 | Značka 0382 90 "/" CAB3 |  | CAB3 ZNAČKA / | ks | 1.2938 | 1.2938 | 21,00 | https://www.biesse.cz/ostatni-zbozi_c426902569353229/znacka-0382-90-cab3_p138888.html | https://eshop.biesse.cz/Pictures/biesse/19/2000000326/138888-138888(2).jpg | 3245060382902 | 038290 | LEGRAND s.r.o. | 0 | Ostatní zboží
LG300087 | Držák 0384 92 značek průřez 50-70mm2 |  | CAB3 DRŽÁK ZNAČEK PRO 50-70MM2 | ks | 9.1576 | 9.1576 | 21,00 | https://www.biesse.cz/ostatni-zbozi_c426902569353229/drzak-0384-92-znacek-prurez-50-70mm2_p138889.ht | https://eshop.biesse.cz/Pictures/biesse/19/2000000326/138889-138889(2).jpg | 3245060384920 | 038492 | LEGRAND s.r.o. | 0 | Ostatní zboží
LG300088 | Držák 0383 92 značek |  | CAB3 DRŽÁK PRO SVORKY VIKING3 | ks | 4.4045 | 4.4045 | 21,00 | https://www.biesse.cz/ostatni-zbozi_c426902569353229/drzak-0383-92-znacek_p138890.html | https://eshop.biesse.cz/Pictures/biesse/19/2000000326/138890-138890(2).jpg | 3245060383923 | 038392 | LEGRAND s.r.o. | 0 | Ostatní zboží
LG300089 | Zásobník 0383 94 |  | CAB3 ZÁSOBNÍK ZNAČEK 0,15-0,5 | ks | 72.4904 | 72.4904 | 21,00 | https://www.biesse.cz/ostatni-zbozi_c426902569353229/zasobnik-0383-94_p138891.html | https://eshop.biesse.cz/Pictures/biesse/19/2000000326/138891-138891(2).jpg | 3245060383947 | 038394 | LEGRAND s.r.o. | 0 | Ostatní zboží
LG300090 | Zásobník 0383 95 |  | CAB3 ZÁSOBNÍK ZNAČEK 0,5-1,5 | ks | 62.3968 | 62.3968 | 21,00 | https://www.biesse.cz/ostatni-zbozi_c426902569353229/zasobnik-0383-95_p138892.html | https://eshop.biesse.cz/Pictures/biesse/19/2000000326/138892-138892(2).jpg | 3245060383954 | 038395 | LEGRAND s.r.o. | 0 | Ostatní zboží
OST08385 | Sada šroubováků 6700272.04 Witte PRO VDE 1000V 4xplochý, PH1, PH2 |  | Popis zboží Witte Sada šroubováků VDE, 6-ti dílná. Složení PH a ploché šroubováky. 1x PH1, 1X PH 2, pl 3x100 mm, pl 4x100 mm, pl 5,5x125 mm, pl 6,5x150 mm Objednací kód: 6700272 | ks | 442.5 | 442.5 | 21,00 | https://www.biesse.cz/naradi-a-merici-technika_c381775347976337/naradi_c382106060456272/sada-sroubov | https://eshop.biesse.cz/Pictures/BIESSE/19/2000000326/138896_138896..JPG | 4003955250786 | 6700272.04 | D.A.T., spol. s r.o. | 0 | Nářadí a měřící technika | Nářadí
EMN00231 | Ventilátor OV2E 300 Vents |  | Ventilátor VENTS OV2E 300 - průmyslový, čtvercový (430x430mm), průměr 317mm, 53dB, 145W, 230V, IP24, černý, 2230m3/h, In=0,66A, provozní teplota max 60°C. Průmyslové axiální ventilátory OV jsou určeny k odsávání vzduchu z průmyslových objektů, jako jsou garáže, autoservisy, dílny, sklady a podobně, | ks | 2953.1132 | 2953.1132 | 21,00 |  | https://eshop.biesse.cz/Pictures/biesse/19/2000000326/138897-138897(2).jpg | 4823016208057 | 1009604 | ELEMAN spol. s r.o. | 1
EMN00232 | Mřížka VENTS GRM 400 |  | VENTS GRM 400 - kovová gravitační žaluzie 400x400. Kovová gravitační žaluzie bez nástavce (pro nástěnnou montáž). Kovová gravitační žaluzie bez kruhového nástavce - kovový rám, plastové lamely v bílé barvě. | ks | 815.8996 | 815.8996 | 21,00 |  | https://eshop.biesse.cz/Pictures/biesse/19/2000000326/138898-138898(2).jpg | 4824032002926 | 1009767 | ELEMAN spol. s r.o. | 0
MG161536@ | Zásuvka SDN2800121P Polar |  | Sedna, zásuvka 2p+PE s dětskými clonkami a ochranou před přepětím, polar. řada výrobků: Sedna - typ produktu nebo součásti: jednofáz. zásuvka - úprava zařízení: bez rámu - balení: kompletní přístroj a karton s eurootvorem. | ks | 2755.0381 | 2755.0381 | 21,00 | https://www.biesse.cz.html | https://eshop.biesse.cz/Pictures/BIESSE/19/2000000326/138901_138901.JPG | 8595140803403 | SDN2800121P | Schneider Electric CZ, s.r.o. | 0 | Vypínače a zásuvky | Schneider electric | Sedna | zásuvky Sedna
OBO00300 | Podpěra PV 1p 20 |  | • S vnitřním závitem M8, resp. průchozím otvorem Ø 7 mm • Odolný vůči povětrnostním vlivům a teplotě v rozsahu od –35 °C do 90 °C | ks | 15.847 | 15.847 | 21,00 |  | https://eshop.biesse.cz/Pictures/BIESSE/19/2000000326/138902_138902.JPG | 4012195404897 | 5207444 | OBO BETTERMANN s. r. o. | 0
SAL00079@ | Svodič DL-1G RJ45-POE |  |  | ks | 2649.675 | 2649.675 | 21,00 |  |  | 8595090558279 | 8595090558279 | SALTEK s.r.o. | 0
EMN10268 | Rám I-39145 |  | Montážní rám MAGNA I-39145 pro DIN lištu s modul. krytem pro skříně MAGNA 39145 a 39145-T IP65, 51mod. (3x 17mod.), obsahuje kovový držák (rám), DIN lišty 35mm pro modulové přístroje (jističe, chrániče, vypínače, stykače, spínací hodiny apod.), kompletní spojovací materiál, plastový kryt modulů. Mo | ks | 1281.7218 | 1281.7218 | 21,00 |  | https://eshop.biesse.cz/Pictures/biesse/19/2000000326/138905-138905(2).jpg | 8429760248279 | I-39145 | Famatel - CZ s.r.o. | 0
EMN10269 | Zámek 39120 pro MAGNA |  | Plastový zámek MAGNA 39120 s kovovou vložkou k rozvodnicím MAGNA IP65 (pasuje k typům: 39146, 39157). Plastový zámek MAGNA 39120 s kovovou vložkou k rozvodnicím MAGNA IP65 (pasuje k typům: 39146, 39157). Kovová vložka nezasahuje do vnitřní části rozváděče, vnitřní část je celá z plastového materi | ks | 371.4432 | 371.4432 | 21,00 |  | https://eshop.biesse.cz/Pictures/biesse/19/2000000326/138906-138906(2).jpg | 8429760248149 | 39120 | Famatel - CZ s.r.o. | 0
CIM11104 | Nůž odizolovávací 120 010 JOKARI - SUPER |  |  | ks | 501.84 | 501.84 | 21,00 |  |  | 4021103200100 | 120010 | NÁŘADÍ CIMCO s.r.o. | 0
TE911058 | Modul TMC2AQ2V 2x analog. výstup |  | This product is part of the Modicon M221 range, an offer of programmable logic controllers for hardwired architectures. This analogue output cartridge provides 2 outputs with 12bit output resolution. The analogue output voltage ranges from 0V to 10V. This product requires minimal installation and of | ks | 2308.5855 | 2308.5855 | 21,00 | https://www.biesse.cz/modulove-a-paticove-pristroje_c374924875137026/stykace-a-rele_c381775347976654 | https://eshop.biesse.cz/Pictures/BIESSE/19/2000000326/138908_138908.JPG | 3606480649103 | TMC2AQ2V | Schneider Electric CZ, s.r.o. | 0 | Modulové a paticové přístroje | Stykače a relé | Relé programovatelná
TE510409 | Hlavice ZB4BA73134 |  | This Harmony XB4, triple head has 1 red and 2 green buttons, operates with a spring return / impulse mechanism. It is marked with "up arrow", "STOP" and "down arrow" symbols. This 3-function head provides a complete 3 button interface to your machines with a single panel cut-out. It is easily instal | ks | 510.8581 | 510.8581 | 21,00 | https://www.biesse.cz/ovladani-regulace-a-signalizace_c381775347975405/hlavice-ovladaci-a-signalni_c | https://eshop.biesse.cz/Pictures/BIESSE/19/2000000326/138910_138910.JPG | 3389119043656 | ZB4BA73134 | Schneider Electric CZ, s.r.o. | 0 | Ovládání, regulace a signalizace | Hlavice ovládací a signální
BEE01249 | Svorka RSA 6 šedá řadová |  |  | ks | 20.3999 | 20.3999 | 21,00 |  |  |  | A141211 | Jaroslav Píbal | 0
_ISF0273 | _Modul BMXDDI1602 vstupní 16DI 24VDC pro M340 (TE-9-2) |  | This discrete input module is part of the Modicon X80 modules. It has 16 isolated inputs and it is supplied with 24V DC. This module is connected via 20-way removable terminal block. It occupies a single slot on the rack and it has a case which provides IP 20 protection of the electronics. | ks | 7087.8443 | 7087.8443 | 21,00 |  |  |  | BMXDDI1602 | Schneider Electric CZ, s.r.o. | 0
_ISF0274 | _Modul BMXDDO1602 výstupní 16DO 24VDC pro M340 (TE-9-2) |  | This discrete output module is part of the Modicon X80 modules. It has 16 transistor protected outputs, 24V DC. This module is connected via 20-way removable terminal block. It occupies a single slot on the rack and it has a case which provides IP 20 protection of the electronics. | ks | 8542.3942 | 8542.3942 | 21,00 |  |  |  | BMXDDO1602 | Schneider Electric CZ, s.r.o. | 0
LG400267 | Zásuvka SP77140BK 2P+T 2M černá Mosaic |  | MOSAIC ZÁSUVKA 2P+T 2M ČERNÁ | ks | 161.4976 | 161.4976 | 21,00 | https://www.biesse.cz/prumyslove-zasuvky-a-vidlice_c378034431459335/adaptery-a-redukce_c382106060456 |  | 3245060004774 | SP77140BK | JANČA & EMAS group s.r.o. | 0 | Průmyslové zásuvky a vidlice | Adaptéry a redukce
MG161537@ | Rámeček SDN5801368 troj. vertikální Alu |  | Sedna, vert. trojnásobný rámeček, alu. řada výrobků: Sedna - použití zařízení: montáž - typ produktu nebo součásti: krycí rámeček - směr instalace: svislá. | ks | 451.0848 | 451.0848 | 21,00 | https://www.biesse.cz.html | https://eshop.biesse.cz/Pictures/BIESSE/19/2000000326/138939_138939.JPG | 8690495037944 | SDN5801360 | Schneider Electric CZ, s.r.o. | 0 | Vypínače a zásuvky | Schneider electric | Sedna | rámečky Sedna
MG161538@ | Spínač SDN0100370 č.1 Graphite IP44 |  | Sedna, spínač jednopólový IP44, ř. 1, graphite. řada výrobků: Sedna - použití zařízení: ovládání - typ produktu nebo součásti: spínač. | ks | 337.3191 | 337.3191 | 21,00 | https://www.biesse.cz.html | https://eshop.biesse.cz/Pictures/BIESSE/19/2000000326/138941_138941.JPG | 3606480672408 | SDN0100370 | Schneider Electric CZ, s.r.o. | 0 | Vypínače a zásuvky | Schneider electric | Sedna | spínače, tlačítka Sedna
EMN00233 | Spínač 6 Atlas IP65 s vývodkou M20 |  | ATLAS 19175 IP65 Přepínač střídavý č.6 s vývodkou M20, na povrch, šedý. Provedení v šedé barvě RAL 7035 a ovládacím prvkem v barvě RAL 7043. Rozteč kotvících bodů (výška x šířka): 61x49mm. Spínače a zásuvky ve vyšším krytí ATLAS IP65 se šroubovou vývodkou M20 (pro kabely CYKY-J 3x1,5 až 5x2,5) jsou | ks | 270.1394 | 270.1394 | 21,00 | https://www.biesse.cz/vypinace-a-zasuvky_c549523885654092/famatel_c549764403822738/atlas-ip65_c55274 | https://eshop.biesse.cz/Pictures/biesse/19/2000000326/138942-138942(2).jpg | 8592848012021 | 19175 | Famatel - CZ s.r.o. | 0 | Vypínače a zásuvky | Famatel | Atlas IP65 | spínače a ovládače (tlačítka) Atlas
EMN00234 | Spínač 7 Atlas IP65 s vývodkou M20 |  | ATLAS 19180 IP65 Přepínač křížový č.7 s vývodkou M20, na povrch, šedý. Provedení v šedé barvě RAL 7035 a ovládacím prvkem v barvě RAL 7043. Rozteč kotvících bodů (výška x šířka): 61x49mm. Spínače a zásuvky ve vyšším krytí ATLAS IP65 se šroubovou vývodkou M20 (pro kabely CYKY-J 3x1,5 až 5x2,5) jsou | ks | 337.0106 | 337.0106 | 21,00 | https://www.biesse.cz/vypinace-a-zasuvky_c549523885654092/famatel_c549764403822738/atlas-ip65_c55274 | https://eshop.biesse.cz/Pictures/biesse/19/2000000326/138943-138943(2).jpg | 8592848012076 | 19180 | Famatel - CZ s.r.o. | 0 | Vypínače a zásuvky | Famatel | Atlas IP65 | spínače a ovládače (tlačítka) Atlas
EMN00236 | Zásuvka 230V/16A Atlas IP65 s vývodkou M20 |  | ATLAS 19182 IP65 Zásuvka 2P+PE s vývodkou M20, na povrch, šedá. Provedení v šedé barvě RAL 7035 a ovládacím prvkem v barvě RAL 7043. Rozteč kotvících bodů (výška x šířka): 63x59mm. Spínače a zásuvky ve vyšším krytí ATLAS IP65 se šroubovou vývodkou M20 (pro kabely CYKY-J 3x1,5 až 5x2,5) jsou speciál | ks | 304.5679 | 304.5679 | 21,00 | https://www.biesse.cz/vypinace-a-zasuvky_c549523885654092/famatel_c549764403822738/atlas-ip65_c55274 | https://eshop.biesse.cz/Pictures/biesse/19/2000000326/138944-138944(2).jpg | 8592848012090 | 19182 | Famatel - CZ s.r.o. | 0 | Vypínače a zásuvky | Famatel | Atlas IP65 | zásuvky Atlas
EMN00235 | Spínač 6 + zásuvka Atlas IP65 s vývodkou M20 |  | ATLAS 19190 IP65 Přepínač č.6 + zásuvka 2P+PE vodorovně s vývodkou M20, na povrch, šedá. Provedení v šedé barvě RAL 7035 a ovládacím prvkem v barvě RAL 7043. Rozteč kotvících bodů (výška x šířka): 63x136mm. Spínače a zásuvky ve vyšším krytí ATLAS IP65 se šroubovou vývodkou M20 (pro kabely CYKY-J 3x | ks | 558.3644 | 558.3644 | 21,00 | https://www.biesse.cz/vypinace-a-zasuvky_c549523885654092/famatel_c549764403822738/atlas-ip65_c55274 | https://eshop.biesse.cz/Pictures/biesse/19/2000000326/138945-138945(2).jpg | 8592848012151 | 19190 | Famatel - CZ s.r.o. | 0 | Vypínače a zásuvky | Famatel | Atlas IP65 | spínače a ovládače (tlačítka) Atlas
MG161539@ | Vývodka SDN5500160 kabelová |  | Sedna, kabelová vývodka, bez rámečku, alu. řada výrobků: Sedna. | ks | 387.4397 | 387.4397 | 21,00 | https://www.biesse.cz.html | https://eshop.biesse.cz/Pictures/BIESSE/19/2000000326/138952_138952.JPG | 8690495036510 | SDN5500160 | Schneider Electric CZ, s.r.o. | 0 | Vypínače a zásuvky | Schneider electric | Sedna | audio, USB, vývodky, kryty Sedna
MG161541@ | Rámeček SDN5801333 troj. vertikální Grey |  |  | ks | 243.4426 | 243.4426 | 21,00 | https://www.biesse.cz.html | https://eshop.biesse.cz/Pictures/BIESSE/19/2000000326/138955_138955.JPG | 8690495037906 | SDN5801333 | Schneider Electric CZ, s.r.o. | 0 | Vypínače a zásuvky | Schneider electric | Sedna | rámečky Sedna
MG161542@ | Rámeček SDN5801347 troj. vertikální Beige |  | Sedna, vert. trojnásobný rámeček, beige. řada výrobků: Sedna - použití zařízení: montáž - typ produktu nebo součásti: krycí rámeček - směr instalace: svislá. | ks | 124.9035 | 124.9035 | 21,00 | https://www.biesse.cz.html | https://eshop.biesse.cz/Pictures/BIESSE/19/2000000326/138961_138961.JPG | 8690495060249 | SDN5801347 | Schneider Electric CZ, s.r.o. | 0 | Vypínače a zásuvky | Schneider electric | Sedna | rámečky Sedna
MG161543@ | Rámeček SDN5800133 Grey |  | Sedna, jednonásobný rámeček, grey. řada výrobků: Sedna - použití zařízení: montáž - typ produktu nebo součásti: krycí rámeček. | ks | 70.8052 | 70.8052 | 21,00 | https://www.biesse.cz.html | https://eshop.biesse.cz/Pictures/BIESSE/19/2000000326/138962_138962.JPG | 8690495036701 | SDN5800133 | Schneider Electric CZ, s.r.o. | 0 | Vypínače a zásuvky | Schneider electric | Sedna | rámečky Sedna
MG161544@ | Rámeček SDN5800333 dvoj. Grey |  |  | ks | 155.135 | 155.135 | 21,00 | https://www.biesse.cz.html | https://eshop.biesse.cz/Pictures/BIESSE/19/2000000326/138963_138963.JPG | 8690495036909 | SDN5800333 | Schneider Electric CZ, s.r.o. | 0 | Vypínače a zásuvky | Schneider electric | Sedna | rámečky Sedna
MG161545@ | Rámeček SDN5800421 dvoj. Polar |  |  | ks | 90.6943 | 90.6943 | 21,00 | https://www.biesse.cz.html | https://eshop.biesse.cz/Pictures/BIESSE/19/2000000326/138964_138964.JPG | 8690495020090 | SDN5800421 | Schneider Electric CZ, s.r.o. | 0 | Vypínače a zásuvky | Schneider electric | Sedna | rámečky Sedna
OST11357 | Spínač PSEN ma1.1p-10/PSEN1.1-10/3mm 506411 PILZ |  |  | ks | 2374.785 | 2374.785 | 21,00 |  |  |  | 506411 | Pilz Czech s.r.o. | 0.04
KAN00542 | Žárovka LED 5W GU5,3-CW 5300K 390lm Tomi Kanlux |  | Kanlux TOMI LED je odolný LED zdroj světla typu MR16 klasického vzhledu. Ve světelných zdrojích TOMI LED je použitá hybridní konstrukce chladiče (termoplastická vrstva + hliníková vložka), díky tomu probíhá tepelná výměna daleko efektivněji a životnost zdroje je 25 000h. Matné sklíčko rovnoměrně roz | ks | 57.2 | 57.2 | 21,00 | https://www.biesse.cz/svetelne-zdroje_c381775347976343/zdroje-led_c382106060456624/patice-gu5-3_c549 | https://eshop.biesse.cz/Pictures/biesse/19/2000000326/138974-138974(2).jpg | 5905339227058 | 22705 | Kanlux s. r. o. | 2 | Světelné zdroje | Zdroje LED | Patice GU5,3
OST11358 | Svorkovnice PNOZ 4-pin 22,5mm |  |  | ks | 683.745 | 683.745 | 21,00 |  |  |  | 750004 | Blumenbecker Prag s.r.o. | 0
OST08394 | Koncovka kanálu LF/FB 60x130, M55137035 |  |  | ks | 210.24 | 210.24 | 21,00 |  |  | 4012740137355 | M55137035 | Hager Electro s.r.o. | 0
TRA01090 | Trafo JOC E2852 -xxxx 230-245V/230V, 125VA,IP00 (staré provedení!) |  |  | ks | 1210.1187 | 1210.1187 | 21,00 |  |  |  | JOC E2852 -XXXX(0263) | ELEKTROKOV,a.s.ZNOJMO | 0
HAG00105 | Kanál s víkem RK š. 130mm, FB6013007035 |  |  | m | 991.68 | 991.68 | 21,00 |  |  | 4012740330695 | FB6013007035 | Hager Electro s.r.o. | 0
TE160093 | Kontakt pom. LUFN11 NO+NC |  | TeSys U modul pomocných signalizačních kontaktů, který má být vložen do standardních výkonových základů LUB12, LUB32, LUB388 nebo advanced power base LUB120, LUB320, LUB380. Označuje stav provozu motoru ON/OFF, bez ohledu na směr otáčení. Poskytuje mžikové kontakty 1Z+1V mžikové funkce jmenovité max | ks | 700.7689 | 700.7689 | 21,00 | https://www.biesse.cz/ostatni-zbozi_c426902569353229/kontakt-pom-lufn11-no-nc_p138989.html | https://eshop.biesse.cz/Pictures/BIESSE/19/2000000326/138989_138989.JPG | 3389110365177 | LUFN11 | Schneider Electric CZ, s.r.o. | 0.05 | Ostatní zboží
SA100049 | Příruba NSYTLCFL |  | Standard cable gland plate for Spacial S3D/SF. L is 245 x W is 130 mm. Cable management accessory. Mounting on bottom of enclosure. Cable gland type is with FL cut-out. Number of cut-out is 1. For FL21 membranes part destination. Steel made, polyethylene (PE) foam for seal. Grey RAL 7035. Fixing ele | sada | 254.3047 | 254.3047 | 21,00 | https://www.biesse.cz/skrine-a-rozvodnice_c381775347976028/rozvodnice-modulove_c382106060456269/rozv |  |  | NSYTLCFL | Schneider Electric CZ, s.r.o. | 0 | Skříně a rozvodnice | Rozvodnice modulové | Rozvodnice na omítku | Rozvodnice na omítku do IP40
SA100050 | Příruba NSYAECPFLT35 membránová 35 otvorů |  | Spacial, membrána FL21 s 35 vstupy.IP65.. řada: Spacial - typ produktu nebo součásti: membrána pro kabel. průchodku - příslušenství / náhradní díly: příslušenství uspořádání kabeláže - použití zařízení: víceúčelové - kompatibilní řada: Spacial Spacial CRN kompaktní rozvodnice, Spacial Spacial S3D ko | ks | 899.0611 | 899.0611 | 21,00 | https://www.biesse.cz/skrine-a-rozvodnice_c381775347976028/rozvodnice-modulove_c382106060456269/rozv | https://eshop.biesse.cz/Pictures/BIESSE/19/2000000326/138991_138991.JPG | 3606480169045 | NSYAECPFLT35 | Schneider Electric CZ, s.r.o. | 0 | Skříně a rozvodnice | Rozvodnice modulové | Rozvodnice na omítku | Rozvodnice na omítku do IP40
SA700095 | Vodič NSYEL3525D8 zemnící |  | Earth leads section 6mm2 for Spacial. Length 350 mm, eyelet hole is 8,3 mm. Multi-purpose earthing wire. Fixing by nut and washer on earth connection location. Brass and copper alloy for terminal, PVC green and yellow for sheath. 1 lead, set of 10. | ks | 286.1993 | 286.1993 | 21,00 | https://www.biesse.cz/skrine-a-rozvodnice_c381775347976028/rozvodnice-modulove_c382106060456269/rozv | https://eshop.biesse.cz/Pictures/BIESSE/19/2000000326/138992_138992.JPG | 3606480064418 | NSYEL3525D8 | Schneider Electric CZ, s.r.o. | 0 | Skříně a rozvodnice | Rozvodnice modulové | Rozvodnice na omítku | Rozvodnice na omítku do IP40
SA700096 | Panel NSYSPMP2580 montážní dílčí Spacial SF roz. 247x705 mm |  | Spacial SF/SM partial mounting plate. 246 x 800 mm. Multi-purpose mounting accessory. Partial plain. Fixing mode on structure. Horizontal fixing on cross rails variant. Galvanised Steel. Set of 1, fixing elements included. | ks | 1802.0146 | 1802.0146 | 21,00 | https://www.biesse.cz/skrine-a-rozvodnice_c381775347976028/rozvodnice-modulove_c382106060456269/rozv | https://eshop.biesse.cz/Pictures/BIESSE/19/2000000326/138993_138993.JPG | 3606485132426 | NSYSPMP2580 | Schneider Electric CZ, s.r.o. | 0 | Skříně a rozvodnice | Rozvodnice modulové | Rozvodnice na omítku | Rozvodnice na omítku do IP40
SA700097 | Sada NSYMFSC80 pevných lišt s držáky |  | Spacial SF/SM sada pro pevné lišty s držáky - 800 mm. Rozměry skříně jsou 800 mm. Pro symetrickou DIN lištu. Víceúčelová aplikace. Montážní držák na stojiny spojovací sady šasi. povrchová úprava z oceli. sada 1. | sada | 414.1487 | 414.1487 | 21,00 | https://www.biesse.cz/skrine-a-rozvodnice_c381775347976028/rozvodnice-modulove_c382106060456269/rozv | https://eshop.biesse.cz/Pictures/BIESSE/19/2000000326/138994_138994.JPG | 3606480065552 | NSYMFSC80 | Schneider Electric CZ, s.r.o. | 0 | Skříně a rozvodnice | Rozvodnice modulové | Rozvodnice na omítku | Rozvodnice na omítku do IP40
SA700098 | Kryt NSYMUCH158 otočný |  | Spacial SF/SM cut out cover plate - hinged. 149 x 800 mm. Multi-purpose application, mounting on chassis coupling set. Hinged with cut-out front plate. 1 horizontal row, fixing by screws. Steel, epoxy-polyester surface. Grey RAL 7035. 36 (18mm modules). | bal | 1657.4779 | 1657.4779 | 21,00 | https://www.biesse.cz/skrine-a-rozvodnice_c381775347976028/rozvodnice-modulove_c382106060456269/rozv | https://eshop.biesse.cz/Pictures/BIESSE/19/2000000326/138995_138995.JPG | 3606480066344 | NSYMUCH158 | Schneider Electric CZ, s.r.o. | 0 | Skříně a rozvodnice | Rozvodnice modulové | Rozvodnice na omítku | Rozvodnice na omítku do IP40
SE120297 | Elektroměr iEM3165, nepřímé měření |  | The Acti9 iEM3000 series energy meters offer an attractive range of three-phase DIN rail-mounted energy meters with an LCD display. Additional local signaling includes green LED power-on indicator, flashing yellow LED for accuracy checking, an overload alarm and communication indicators. This meter | ks | 7861.148 | 7861.148 | 21,00 | https://www.biesse.cz/modulove-a-paticove-pristroje_c374924875137026/elektromery_c708854287434000/el | https://eshop.biesse.cz/Pictures/BIESSE/19/2000000326/138996_138996.JPG | 3606480616488 | A9MEM3165 | Schneider Electric CZ, s.r.o. | 0 | Modulové a paticové přístroje | Elektroměry
TE210116 | Patice RPZF2 |  | Tato zásuvná patice HARMONY RPM má jmenovité napětí 250 V AC s výstupním zatížením 16 A. Tato zásuvná relé patice je kompatibilní s rozhraním paticových relé RXM. Má velký výběr z řady kontaktů pro použití s vysokým jmenovitým proudem a prostorově úsporným designem, který umožňuje flexibilní a snadn | ks | 174.9878 | 174.9878 | 21,00 | https://www.biesse.cz/modulove-a-paticove-pristroje_c374924875137026/spinace-modulove_c3803794836029 | https://eshop.biesse.cz/Pictures/BIESSE/19/2000000326/138997_138997.JPG | 3389119402293 | RPZF2 | Schneider Electric CZ, s.r.o. | 0.06 | Modulové a paticové přístroje | Spínače modulové
WE640059 | Svorka PPV 8 BL 35X7,5 DGR |  | Svorkovnice pro distribuci potenciálu. S vysokou kontaktní hustotou. | ks | 494.9184 | 494.9184 | 21,00 | https://www.biesse.cz/spojovaci-material_c381775347976340/svorky-a-svorkovnice_c382106060456593/svor | https://eshop.biesse.cz/Pictures/biesse/19/2000000326/138999-138999(2).jpg | 4032248112746 | 1267880000 | Weidmüller, s.r.o. | 0 | Spojovací materiál | Svorky a svorkovnice | Svorky řadové
WE640060 | Svorka PRV 8 BL 35X7,5 RT/WS |  | Víceúrovňové modulární terminály pro prostorově úsporná připojení. | ks | 286.6522 | 286.6522 | 21,00 | https://www.biesse.cz/spojovaci-material_c381775347976340/svorky-a-svorkovnice_c382106060456593/svor | https://eshop.biesse.cz/Pictures/biesse/19/2000000326/139000-139000(2).jpg | 4032248112609 | 1267840000 | Weidmüller, s.r.o. | 0 | Spojovací materiál | Svorky a svorkovnice | Svorky řadové
WE640061 | Bok 1173670000 TW PRV8 |  | Přepážka pro elektrické oddělení svorkovnic v sousedních propojkách. Oddělovací deska slouží také k opticky rozpoznatelnému oddělení elektrických obvodů za účelem vyloučení chyb zapojení. | ks | 28.4459 | 28.4459 | 21,00 | https://www.biesse.cz/spojovaci-material_c381775347976340/svorky-a-svorkovnice_c382106060456593/svor | https://eshop.biesse.cz/Pictures/biesse/19/2000000326/139001-139001(2).jpg | 4032248966141 | 1173670000 | Weidmüller, s.r.o. | 0 | Spojovací materiál | Svorky a svorkovnice | Svorky řadové
WE640062 | Svorka 1173580000 BZT PRV8 SW 35x7,5 |  | Držák značkovače s velkou přídavnou značkovací plochou. | ks | 53.2872 | 53.2872 | 21,00 |  | https://eshop.biesse.cz/Pictures/biesse/19/2000000326/139002-139002(2).jpg | 4032248966110 | 1173580000 | Weidmüller, s.r.o. | 0
WE100216 | Štítek WS 7,8/9,2 PLUS MC GR 1208970000 |  | Štítek pro označení svorek. Značení je možné vytvořit v podobě štítků pomocí tiskárny nebo plotteru a příslušného softwaru. | ks | 1.8786 | 1.8786 | 21,00 | https://www.biesse.cz/spojovaci-material_c381775347976340/svorky-a-svorkovnice_c382106060456593/svor | https://eshop.biesse.cz/Pictures/biesse/19/2000000326/139003-139003(2).jpg | 4032248990092 | 1208970000 | Weidmüller, s.r.o. | 0 | Spojovací materiál | Svorky a svorkovnice | Svorky řadové
SCA00210 | Krabice ALUBOX 653.000 (100x100x56) IP66 |  | Krabice ALUBOX - 653.00 | ks | 297.84 | 297.84 | 21,00 | https://www.biesse.cz/ulozny-material_c381775347976339/krabice_c382106060456590/krabice-povrchove_c3 | https://eshop.biesse.cz/Pictures/biesse/19/2000000326/139017-139017(2).jpg | 8001636079165 | 653.00 | SCAME-CZ,s.r.o. | 0 | Úložný materiál | Krabice | Krabice povrchové
SCA00211 | Krabice ALUBOX 653.001 (140x115x60) |  | Krabice ALUBOX - 653.01 | ks | 429.42 | 429.42 | 21,00 | https://www.biesse.cz/ulozny-material_c381775347976339/krabice_c382106060456590/krabice-povrchove_c3 | https://eshop.biesse.cz/Pictures/biesse/19/2000000326/139018-139018(2).jpg | 8001636079189 | 653.01 | SCAME-CZ,s.r.o. | 0 | Úložný materiál | Krabice | Krabice povrchové
SCA00212 | Krabice ALUBOX 653.002 (166x142x65) |  | Krabice ALUBOX - 653.02 | ks | 525.3 | 525.3 | 21,00 | https://www.biesse.cz/ulozny-material_c381775347976339/krabice_c382106060456590/krabice-povrchove_c3 | https://eshop.biesse.cz/Pictures/biesse/19/2000000326/139019-139019(2).jpg | 8001636079196 | 653.02 | SCAME-CZ,s.r.o. | 0 | Úložný materiál | Krabice | Krabice povrchové
SCA00213@DOPRODEJ | Krabice ALUBOX 653.003 (198x169x80) |  | Krabice ALUBOX - 653.03 | ks | 660.96 | 660.96 | 21,00 | https://www.biesse.cz/ulozny-material_c381775347976339/krabice_c382106060456590/krabice-povrchove_c3 | https://eshop.biesse.cz/Pictures/biesse/19/2000000326/139020-139020(2).jpg |  | 653.003 | SCAME-CZ,s.r.o. | 0 | Úložný materiál | Krabice | Krabice povrchové
SCA00214 | Krabice ALUBOX 653.004 (254x218x92) |  | Krabice ALUBOX - 653.04 | ks | 1247.46 | 1247.46 | 21,00 | https://www.biesse.cz/ulozny-material_c381775347976339/krabice_c382106060456590/krabice-povrchove_c3 | https://eshop.biesse.cz/Pictures/biesse/19/2000000326/139021-139021(2).jpg | 8001636079219 | 653.04 | SCAME-CZ,s.r.o. | 0 | Úložný materiál | Krabice | Krabice povrchové
SCA00215 | Krabice ALUBOX 653.005 (315x264x122) |  | Krabice ALUBOX - 653.05 | ks | 1932.9 | 1932.9 | 21,00 | https://www.biesse.cz/ulozny-material_c381775347976339/krabice_c382106060456590/krabice-povrchove_c3 | https://eshop.biesse.cz/Pictures/biesse/19/2000000326/139022-139022(2).jpg | 8001636079226 | 653.05 | SCAME-CZ,s.r.o. | 0 | Úložný materiál | Krabice | Krabice povrchové
SCA00216 | Spínač č.6 PROTECTA 10A 250V IP66 na omítku |  | PROTECTA IP66 - spínač - 137.5211 | ks | 357 | 357 | 21,00 | https://www.biesse.cz/vypinace-a-zasuvky_c549523885654092/scame_c691893461581849/spinac-c-6-protecta | https://eshop.biesse.cz/Pictures/biesse/19/2000000326/139023-139023(2).jpg | 8001636209982 | 137.5211 | SCAME-CZ,s.r.o. | 0 | Vypínače a zásuvky | SCAME
EDM00559 | Oblouk OL 90° 100 oblouk lisovaný |  |  | ks | 392.913 | 392.913 | 21,00 |  |  | 5901829011985 | OL 90° 100 | ELEKTRODESIGN ventilátory spol. s r.o. | 0
EDM00560 | Oblouk OL 90° 080 oblouk lisovaný |  |  | ks | 387.549 | 387.549 | 21,00 |  |  |  | OL 90° 080 | ELEKTRODESIGN ventilátory spol. s r.o. | 0
EDM00561 | Přechod PROL 100/080 osový krátký |  |  | ks | 258.813 | 258.813 | 21,00 |  |  |  | PROL 100/080 | ELEKTRODESIGN ventilátory spol. s r.o. | 0
EDM00562 | SPIRO potrubí 080 |  |  | m | 234.675 | 234.675 | 21,00 |  |  |  | SPIRO 080 | ELEKTRODESIGN ventilátory spol. s r.o. | 0
EDM00563 | Spojka SV 080 vnitřní sp. 080 |  |  | ks | 60.345 | 60.345 | 21,00 |  |  |  | SV 80 | ELEKTRODESIGN ventilátory spol. s r.o. | 0
EDM00564 | Objímka 100 kovová bez gumy |  | objímka kovová bez gumové podložky | ks | 32.333 | 32.333 | 21,00 |  |  | 5901829037404 | OBJÍMKA 100 KOVOVÁ BEZ GUMY | ELEKTRODESIGN ventilátory spol. s r.o. | 0
EDM00565 | Objímka 080 kovová bez gumy |  | objímka kovová bez gumové podložky | ks | 32.333 | 32.333 | 21,00 |  |  | 5901829037398 | OBJÍMKA 080 KOVOVÁ BEZ GUMY | ELEKTRODESIGN ventilátory spol. s r.o. | 0
SE120298 | Kontakt signalizační, 1přepín. iACTs |  | This Acti9 iACTs is reliable remote indication auxiliary. It has 1 changeover contact, it operates from 24VAC to 240VAC and 24VDC to 130VDC. Mounting is performed on the right of Acti9 iCT contactors. The degree of protection is IP20 and IP40 in an enclosure. It is DIN rail mountable. It is compatib | ks | 1175.616 | 1175.616 | 21,00 | https://www.biesse.cz/modulove-a-paticove-pristroje_c374924875137026/spinace-vackove_c38177534797665 | https://eshop.biesse.cz/Pictures/BIESSE/19/2000000326/139043_139043.JPG | 3606480096280 | A9C15915 | Schneider Electric CZ, s.r.o. | 0 | Modulové a paticové přístroje | Spínače vačkové
EMN00237 | Ventilátor TT PRO 125 potrubní |  | Potrubní ventilátor VENTS TT PRO 125 - model s kuličkovými ložisky. Potrubní axiální plastový ventilátor Vents TT PRO je určen k odsávání nebo přívodu vzduchu v bytových a nebytových prostorách jako jsou koupelny, kuchyně, restaurace, obchody, kanceláře a podobně. Vzhledem ke svým technickým parame | ks | 1805.8669 | 1805.8669 | 21,00 |  | https://eshop.biesse.cz/Pictures/biesse/19/2000000326/139045-139045(2).jpg | 4824032080283 | 1095430 | ELEMAN spol. s r.o. | 0
EMN00238 | Ventilátor TT PRO 100 potrubní |  | Potrubní ventilátor VENTS TT PRO 100 - model s kuličkovými ložisky. Potrubní axiální plastový ventilátor Vents TT PRO je určen k odsávání nebo přívodu vzduchu v bytových a nebytových prostorách jako jsou koupelny, kuchyně, restaurace, obchody, kanceláře a podobně. Vzhledem ke svým technickým parame | ks | 1724.8109 | 1724.8109 | 21,00 |  | https://eshop.biesse.cz/Pictures/biesse/19/2000000326/139048-139048(2).jpg | 4824032080276 | 1095410 | ELEMAN spol. s r.o. | 0
LG400268 | Zásuvka 753178 Repro stereo bílá Valena LIFE |  | VALENA LIFE DVOJITÁ REPRODUKTOROVÁ ZÁSUVKA BÍLÁ | ks | 670.7656 | 670.7656 | 21,00 | https://www.biesse.cz/vypinace-a-zasuvky_c549523885654092/legrand_c549558245399359/valena-life_c5497 | https://eshop.biesse.cz/Pictures/biesse/19/2000000326/139049-139049(2).jpg | 3414970556271 | 753178 | LEGRAND s.r.o. | 0 | Vypínače a zásuvky | Legrand | Valena Life | datové a TV zásuvky Valena Life
_MOL0149 | _Jistič 1D/1 iC60H 10kA |  | Acti 9 iC60H je multistandardní nízkonapěťový jistič s dvojitým tunelovým svorkou. Jedná se o 1P jistič s 1 chráněným pólem, 1A jmenovitým proudem a vypínací charakteristikou. Jmenovitá zkratová vypínací schopnost dosahuje hodnoty 70 kA při 220 V stř. na 240 V stř. v souladu s normou ENEC/IEC 60947- | ks | 497.6636 | 497.6636 | 21,00 |  |  |  | A9F08101 | Schneider Electric CZ, s.r.o. | 0.12
_ISF0275 | _Modul STBNIP2311 komunikační Ethernet STB TCP/IP (TE-9-1) |  | This product is part of the Modicon STB range, an offer of modular distributed I/O. This standard network interface module has 1 primary, maximum 6 extensions segments. It is an interface module with a rated supply voltage of 24V DC, a maximum supply current of 700A, an output voltage of 5.25V DC an | ks | 18919.4853 | 18919.4853 | 21,00 |  | https://eshop.biesse.cz/Pictures/BIESSE/19/2000000326/139051_139051.JPG | 3595864062273 | STBNIP2311 | Schneider Electric CZ, s.r.o. | 0
_ISF0276 | _Kontakt GS1AM101 1NC 10A 600VAC pomocný (TE-1-4) |  | TeSys GS instantaneous auxiliary contact block for all 3-pole and 4-pole 50-1250A IEC and 30-800A UL fuse switch-disconnectors GS2D, GS2E, GS2F, GS2G, GS2J, GS2K, GS2L, GS2M, GS2N, GS2P, GS2Q, GS2S, GS2T, GS2V. It provides 1NC early break contact rated up to 3A/24V DC-13 and 3A/230V AC-15, for I/O a | ks | 436.243 | 436.243 | 21,00 |  | https://eshop.biesse.cz/Pictures/BIESSE/19/2000000326/139052_139052.JPG |  | GS1AM101 | Schneider Electric CZ, s.r.o. | 0
_ISF0277 | _Kontakt GS1AM110 1N0 10A 600VAC pomocný (TE-1-4) |  | TeSys GS instantaneous auxiliary contact block for all 3-pole and 4-pole 50-1250A IEC and 30-800A UL fuse switch-disconnectors GS2D, GS2E, GS2F, GS2G, GS2J, GS2K, GS2L, GS2M, GS2N, GS2P, GS2Q, GS2S, GS2T, GS2V. It provides 1NO early break contact rated up to 3A/24V DC-13 and 3A/230V AC-15, for I/O a | ks | 436.243 | 436.243 | 21,00 |  | https://eshop.biesse.cz/Pictures/BIESSE/19/2000000326/139053_139053.JPG |  | GS1AM110 | Schneider Electric CZ, s.r.o. | 0
_ISF0278 | _Rukojeť GS2AH540 čelní pro GS červená IP65 (TE-1-4) |  | TeSys GS external operating handle for 3-pole and 4-pole 100-400A IEC fuse switch-disconnectors GS2J, GS2JB, GS2K, GS2KK, GS2LL, GS2LLB, GS2L, GS2LB, GS2MMB, GS2N, GS2NB, GS2QQ, GDSQQB. Red handle with yellow front plate, padlockable, to be mounted on door of an enclosure with IP65 protection, for f | ks | 1160.7251 | 1160.7251 | 21,00 |  | https://eshop.biesse.cz/Pictures/BIESSE/19/2000000326/139054_139054.JPG |  | GS2AH540 | Schneider Electric CZ, s.r.o. | 0
_ISF0279 | _Ovladač XB4BW33B5 zelený s LED |  | Toto osvětlené modulární tlačítko Harmony XB4 ovládače jasu, je dodáváno s diodovým mechanismem 24 V AC/DC, používá integrovanou LED. Má kovový čelní kryt. Toto osvětlené tlačítko poskytuje ergonomické a vizuální rozhraní pro ovládání vašich strojů. Snadno se instaluje do standardních otvorů v panel | ks | 694.5064 | 694.5064 | 21,00 |  | https://eshop.biesse.cz/Pictures/BIESSE/19/2000000326/139055_139055.JPG |  | XB4BW33B5 | Schneider Electric CZ, s.r.o. | 0
HAG00106@ | Skříň FW324WT nástěnný 72M |  | Rozvaděč nástěnný FW, IP30, tř. ochr.I, 72 mod., 641x571x150 | ks | 4943.235 | 4943.235 | 21,00 |  | https://eshop.biesse.cz/Pictures/biesse/19/2000000326/139060-139060(2).tif | 3250614300950 | FW324WT | Hager Electro s.r.o. | 0
EMN10270 | Skříň ZSF20201000.1/3974 2x230V, 2x400V/16, 1x400V/32, chráněná a jištěná |  | Zásuvková skříň FAMATEL v605-ZSF20201000.1 /3974 IP54 jištěná s chráničem 40/4/003-A, zásuvky 2x230V, 2x16/5, 1x32/5, přístroje EATON 10kA: 2xPL7-B16/1, 2xPL7-B16/3, 1xPL7-B32/3, PF7-63/4/003-A na vstupu, použité pouzdro: 3974 - 330x330x155mm, barva: světle šedá. Zásuvková skříň (rozváděč nízkého n | ks | 7370.8362 | 7370.8362 | 21,00 |  | https://eshop.biesse.cz/Pictures/biesse/19/2000000326/139071-139071(2).jpg | 8592848010508 | V605 | Famatel - CZ s.r.o. | 0
MDS11682 | Svítidlo LOVATO OZN/LVNO/3W/C/1/SE/X/WH |  | LOVATO, prisazené, open area, svítící pri výpadku, 1 hod., LED 3W, IP20, NiMh, bílé MATERIÁLY: Bílé, šedé nebo cerné polykarbonátové teleso MONTÁŽ: Prisazená (strop) NAPÁJENÍ: Sítové: 220 - 240VAC/50 - 60Hz Centrální baterie 220 - 240VAC/50 - 60Hz, 176 - 275VDC Centrální baterie FZLV - | ks | 2337.4 | 2337.4 | 21,00 | https://www.biesse.cz/ostatni-zbozi_c426902569353229/svitidlo-lovato-ozn-lvno-3w-c-1-se-x-wh_p139076 | https://eshop.biesse.cz/Pictures/biesse/19/2000000326/139076-139076(2).jpg | 5902448915753 | OZN/LVNO/3W/C/1/SE/X/WH | MODUS, spol. s r.o. | 8.4 | Ostatní zboží
KBA01264@ | PRAFlaDur-J 3x4 RE P60-R | CENA POUZE NA DOPTÁNÍ |  | m | 0 | 0 | 21,00 | [5 empty] | 0
OST08407 | Krabice povrchová instalační 350631 3M |  | POVRCHOVÁ INSTAL. KRABICE SE STŘÍŠKOU PRO 3MODULOVÝ PANEL, KOV | ks | 2460.0856 | 2460.0856 | 21,00 | https://www.biesse.cz/ostatni-zbozi_c426902569353229/krabice-povrchova-instalacni-350631-3m_p139082. | https://eshop.biesse.cz/Pictures/biesse/19/2000000326/139082-139082(2).jpg | 8005543461358 | 350631 | LEGRAND s.r.o. | 0 | Ostatní zboží
OST08408 | Kryt modulu čtečky 352201 |  | NEW SFERA KRYT 352200 KOV | ks | 521.1968 | 521.1968 | 21,00 | https://www.biesse.cz/ostatni-zbozi_c426902569353229/kryt-modulu-ctecky-352201_p139084.html | https://eshop.biesse.cz/Pictures/biesse/19/2000000326/139084-139084(2).jpg | 8005543463826 | 352201 | LEGRAND s.r.o. | 0 | Ostatní zboží
OST08409 | Rezistor zakončovací BT3499 |  | BTICINO ZAKONČOVACÍ ODPOR | ks | 160.58 | 160.58 | 21,00 | https://www.biesse.cz/ostatni-zbozi_c426902569353229/rezistor-zakoncovaci-bt3499_p139085.html | https://eshop.biesse.cz/Pictures/biesse/19/2000000326/139085-139085(2).jpg | 8012199690469 | BT3499 | LEGRAND s.r.o. | 0 | Ostatní zboží
OST08410 | Převodník RS485/USB pro správu čteček přes PC BTAPSUSB |  | USB rozhraní pro čtečky 125kHz | ks | 5010.096 | 5010.096 | 21,00 | https://www.biesse.cz/ostatni-zbozi_c426902569353229/prevodnik-rs485-usb-pro-spravu-ctecek-pres-pc-b |  | 8594223280087 | BTAPSUSB | LEGRAND s.r.o. | 0 | Ostatní zboží
OST08412 | Karta BTCARD-EMRO200 125kHz |  |  | ks | 66.0672 | 66.0672 | 21,00 |  |  |  | BTCARD-EMRO200 | LEGRAND s.r.o. | 0
OST08413 | Opakovač linky BTREP485 |  |  | ks | 4027.3464 | 4027.3464 | 21,00 | https://www.biesse.cz/ostatni-zbozi_c426902569353229/opakovac-linky-btrep485_p139089.html |  | 8594223281510 | BTREP485 | LEGRAND s.r.o. | 0 | Ostatní zboží
MDS00786 | Svítidlo MEGA LED 1200 mm, 2xLED, 4000K, 2100mA 13500lm hlubokozářič |  | MODUS MEGA LED 1220mm, hlubokozáric, 2x LED 840, závesné, zdroj 2100mA nestmívatelný, s predr. skríní Prumyslové svítidlo s krytím IP65 Energeticky úsporná svítidla pro osvetlení vysokých hal. Svítidla mají obdélníkový tvar, který je ideální pro osvetlování prumyslových prostor. Velké množství | ks | 5824.65 | 5824.65 | 21,00 | https://www.biesse.cz/svitidla_c381775347976342/svitidla-prumyslova_c382106060456611/svitidlo-mega-l | https://eshop.biesse.cz/Pictures/biesse/19/2000000326/139090-139090(2).jpg | 8595073790948 | MEGAL2M4V1/2100ND | MODUS, spol. s r.o. | 0 | Svítidla | Svítidla průmyslová
TE210117 | Relé RE22R1MLMR časové |  | Tento modulární multifunkční časovač HARMONY RE22 lze nastavit v rozmezí 1 sekundy až 300 hodin, má výstupní proud 8 ampérů a má šířku 22,5 m. Toto modulární multifunkční časovací relé je ideální pro kontrolu časování v automatizačních systémech, jako je automatické otevírání dveří, alarm, osvětlení | ks | 1692.2302 | 1692.2302 | 21,00 | https://www.biesse.cz/modulove-a-paticove-pristroje_c374924875137026/stykace-a-rele_c381775347976654 | https://eshop.biesse.cz/Pictures/BIESSE/19/2000000326/139098_139098.JPG | 3606480792441 | RE22R1MLMR | Schneider Electric CZ, s.r.o. | 0 | Modulové a paticové přístroje | Stykače a relé | Stykače a relé modulová
TE610068@ | Spínač XY2CJS19 lankový 2v+1z |  | This XY2CJ Emergency Stop Rope pull Switch is designed with a right hand side or a left hand side anchor point, allowing operator to trigger the stop of potentially dangerous machines at any point of its working area. It operates with a maximum rope length of 20 meters. It has a Zamak body with a pu | ks | 2238.4393 | 2238.4393 | 21,00 | https://www.biesse.cz/modulove-a-paticove-pristroje_c374924875137026/spinace-vackove_c38177534797665 | https://eshop.biesse.cz/Pictures/BIESSE/19/2000000326/139102_139102.JPG | 3389119619547 | XY2CJS19 | Blumenbecker Prag s.r.o. | 0 | Modulové a paticové přístroje | Spínače vačkové
TE110066 | Kontakt LA1KN113 pomocný |  | TeSys K - blok pomocných kontaktů - pro stykače LC.K - LPK - pružné svorky. Poskytuje kontakty 1Z+1V jmenovité až 10A 690V AC, připojení pružinovými svorkami. Čelní montáž nacvaknutím zajišťuje vysokou spolehlivost a odolnost. Certifikováno více standardů (IEC, UL, CSA, CCC), Green Premium (RoHS/REA | ks | 217.5082 | 217.5082 | 21,00 | https://www.biesse.cz/modulove-a-paticove-pristroje_c374924875137026/stykace-a-rele_c381775347976654 | https://eshop.biesse.cz/Pictures/BIESSE/19/2000000326/139105_139105.JPG | 3389110244922 | LA1KN113 | Schneider Electric CZ, s.r.o. | 0 | Modulové a paticové přístroje | Stykače a relé | Stykače a relé modulová
GRL00274 | Svítidlo LED BONO-S WHITE 5W WW |  | Vestavné, interiérové LED svítidlo. Těleso svítidla z PBT. Mléčný polykarbonátový difuzor omezuje nežádoucí oslnění. Po zamontování je svítidlo z uživatelské strany prachotěsné a voděodolné (IP65). Z instalační strany je v krytí IP20. Energeticky úsporná náhrada klasických podhledových CT svít | ks | 164.736 | 164.736 | 21,00 |  | https://eshop.biesse.cz/Pictures/biesse/19/2000000326/139111-139111(2).jpg | 8592660115382 | GXLL022 | Greenlux s.r.o. | 2
GRL00275 | Svítidlo LED BONO-S WHITE 5W NW |  | Vestavné, interiérové LED svítidlo. Těleso svítidla z PBT. Mléčný polykarbonátový difuzor omezuje nežádoucí oslnění. Po zamontování je svítidlo z uživatelské strany prachotěsné a voděodolné (IP65). Z instalační strany je v krytí IP20. Energeticky úsporná náhrada klasických podhledových CT svít | ks | 113.113 | 113.113 | 21,00 | https://www.biesse.cz/svitidla_c381775347976342/svitidla-interierova-bytova_c382106060456608/svitidl | https://eshop.biesse.cz/Pictures/biesse/19/2000000326/139112-139112(2).jpg | 8592660115399 | GXLL023 | Greenlux s.r.o. | 2 | Svítidla | Svítidla interiérová - bytová
GRL00276 | Svítidlo LED BONO-R Matt chrome 5W WW |  | Vestavné, interiérové LED svítidlo. Těleso svítidla z PBT. Mléčný polykarbonátový difuzor omezuje nežádoucí oslnění. Po zamontování je svítidlo z uživatelské strany prachotěsné a voděodolné (IP65). Z instalační strany je v krytí IP20. Energeticky úsporná náhrada klasických podhledových CT svít | ks | 143.715 | 143.715 | 21,00 | https://www.biesse.cz/svitidla_c381775347976342/svitidla-interierova-bytova_c382106060456608/svitidl | https://eshop.biesse.cz/Pictures/biesse/19/2000000326/139113-139113(2).jpg | 8592660115597 | GXLL024 | Greenlux s.r.o. | 2 | Svítidla | Svítidla interiérová - bytová
GRL00277 | Svítidlo LED BONO-R Matt chrome 5W NW |  | Vestavné, interiérové LED svítidlo. Těleso svítidla z PBT. Mléčný polykarbonátový difuzor omezuje nežádoucí oslnění. Po zamontování je svítidlo z uživatelské strany prachotěsné a voděodolné (IP65). Z instalační strany je v krytí IP20. Energeticky úsporná náhrada klasických podhledových CT svít | ks | 180.18 | 180.18 | 21,00 |  | https://eshop.biesse.cz/Pictures/biesse/19/2000000326/139114-139114(2).jpg | 8592660115603 | GXLL025 | Greenlux s.r.o. | 2
GRL00278 | Ćidlo Senzor 100 pro LED |  | POHYBOVÉ ČIDLO - pohybové ovládání svítidel. Možnost regulace:-čas(TIME)-nastavení(NOC/DEN)(LUX).Maximální zatížení 2000W (PF=1). Spolupracuje s LED svítidly. | ks | 321.3 | 321.3 | 21,00 |  | https://eshop.biesse.cz/Pictures/biesse/19/2000000326/139115-139115(2).jpg | 8592660114330 | GXSI007 | Greenlux s.r.o. | 0
TE210118 | Relé RE17RMMWS (RE11RMMWS) časové multif. 12-240VAC/DC |  | "This Harmony RE17R timing relay can be set between 0.1 seconds and 100 hours, has an output rating of 8A, is 17.5mm wide and can be supplied with 12V to 240V AC/DC." "It also has 1 changeover contact SPDT (single pole double throw)." "It has one of market slimmest form-factors, allowing for a flexi | ks | 1491.4848 | 1491.4848 | 21,00 | https://www.biesse.cz/modulove-a-paticove-pristroje_c374924875137026/spinace-modulove_c3803794836029 | https://eshop.biesse.cz/Pictures/BIESSE/19/2000000326/139117_139117.JPG | 3606480552779 | RE17RMMWS | Schneider Electric CZ, s.r.o. | 0 | Modulové a paticové přístroje | Spínače modulové
WE100217 | Nůžky KT14 řezací |  | Řezací nástroj pro řezání kabelů, vodičů a izolace. | ks | 1132.8768 | 1132.8768 | 21,00 | https://www.biesse.cz/spojovaci-material_c381775347976340/srouby-a-matice-ostatni_c705237924972717/n | https://eshop.biesse.cz/Pictures/biesse/19/2000000326/139120-139120(2).jpg | 4032248945344 | 1157820000 | Weidmüller, s.r.o. | 0 | Spojovací materiál | Šrouby a matice, ostatní
ABB20180 | Jistič XT2N 160 TMA 160-1600 3p F F |  |  | ks | 8495.025 | 8495.025 | 21,00 | https://www.biesse.cz/ovladani-regulace-a-signalizace_c381775347975405/hlavice-ovladaci-a-signalni_c | https://eshop.biesse.cz/Pictures/biesse/19/2000000326/139124-139124(2).jpg | 8015644009267 | 1SDA067020R0001 | ABB s.r.o. | 0 | Ovládání, regulace a signalizace | Hlavice ovládací a signální
ABB10618 | Svorky kabelové zadní Cu pro XT2 6ks |  |  | ks | 1907.4 | 1907.4 | 21,00 | https://www.biesse.cz/ostatni-zbozi_c426902569353229/svorky-kabelove-zadni-cu-pro-xt2-6ks_p139125.ht | https://eshop.biesse.cz/Pictures/biesse/19/2000000326/139125-139125(2).jpg | 8015644008475 | 1SDA066943R0001 | ABB s.r.o. | 0 | Ostatní zboží
LET00623 | Relé MIG-20-10 A230 Impulzní |  | Ith 20 A, Uc AC 230 V, 1x zapínací kontakt (1NO) | ks | 524.5056 | 524.5056 | 21,00 |  | https://eshop.biesse.cz/Pictures/biesse/19/2000000326/139128-139128(2).jpg | 8590125431848 | OEZ:43184 | OEZ s.r.o. | 0
HLB99088 | Skříň ER1/NK-7-C/DIN v pilíři (pro 36mod) |  |  | ks | 8103.375 | 8103.375 | 21,00 |  |  |  | ER1/NK-7-C/DIN | DCK Holoubkov Bohemia a.s. | 0
HLEC0208 | Konzole nástěnná š. 217mm, cert.ZP27/2008 žár. zink., HD |  |  | ks | 198.9809 | 198.9809 | 21,00 |  |  | 8595676008525 | HL HDWK200 | HL system, s.r.o. | 0
MOMG0052 | Jistič 50C/3 FAZ |  | Vysoce kvalitní jistič vedení, jmenovité provozní napětí 230/400 V, jmenovitá spínací schopnost 10 kA podle UL 1077, CSA C22.2 No 235 a IEC/EN 60947-2, jmenovité povozní proudy do 63 A, spouštěcí charakteristika B, C, D | ks | 3046.654 | 3046.654 | 21,00 |  |  | 4015082788520 | 278878 | Eaton Elektrotechnika s.r.o. | 0.49
HLEC0210 | Konzole šířka 160mm, zatížení max. 1,05 kN, Sendzimir, S |  | Výložník lehký - Výložník - K upevnění kabelových žlabů, žebříků a jiných prvků - Standardní povrchová úprava: Pozinkováno metodou Sendzimir - Volitelná povrchová úprava HD: Žárově pozinkováno - Volitelná povrchová úprava PE: Lakováno - Volitelná povrchová úprava I4/I6: Nerez - | ks | 122.0801 | 122.0801 | 21,00 | https://www.biesse.cz/ulozny-material_c381775347976339/zlaby-rosty-a-zebriky_c382106060456588/prislu | https://eshop.biesse.cz/Pictures/BIESSE/19/2000000326/139175_139175..JPG | 8595676001496 | HL WT150 | HL system, s.r.o. | 0 | Úložný materiál | Žlaby, Rošty a žebříky | Příslušenství - žlaby,rošty,žebříky
HLEC0214 | Spojka kabelové lávky, KLLH, výška 45mm, Sendzimir |  |  | ks | 23.7148 | 23.7148 | 21,00 |  |  | 5900993041323 | HL SKLLH45 | HL system, s.r.o. | 0
HLEC0215 | Šroubový komplet pro spojení kabelových lávek, 8x14mm, elektrolycky pozinkováno |  |  | bal | 6.0806 | 6.0806 | 21,00 |  |  | 5900993081312 | HL SKKL8X14 | HL system, s.r.o. | 0
HLEC0216 | Úchyt kabelové lávky KLC/KLLH pro vertikální trasy , Sendzimir |  |  | ks | 38.2763 | 38.2763 | 21,00 |  |  | 5900993090437 | HL SUKL | HL system, s.r.o. | 0
WEI00151 | Konektor HDC Y 16B TS M32 |  |  | ks | 4222.5408 | 4222.5408 | 21,00 |  |  | 4050118368468 | 1676480000 | Weidmüller, s.r.o. | 0
WE090007 | Skříň KLIPPON KTB 306x306x200mm nerez |  | Kovové pouzdro pro použití v zónách s nebezpečím výbuchu. Upevňovací otvory jsou umístěny mimo utěsněnou oblast. Montáž na stěnu je možná pomocí montážních otvorů nebo montážních patek. | ks | 20601.5744 | 20601.5744 | 21,00 | https://www.biesse.cz/ostatni-zbozi_c426902569353229/skrin-klippon-ktb-306x306x200mm-nerez_p139188.h | https://eshop.biesse.cz/Pictures/biesse/19/2000000326/139188-139188(2).jpg | 4032248982660 | 1200070000 | Weidmüller, s.r.o. | 0 | Ostatní zboží
LET00624@ | Skříň RZB-Z-5S120 pod omítku 120M |  | pro zapuštěnou montáž, neprůhledné dveře, počet řad 5, počet modulů v řadě 24, krytí IP30, PE+N, barva RAL9003, materiál : ocel-plech | ks | 7114.5216 | 7114.5216 | 21,00 |  | https://eshop.biesse.cz/Pictures/biesse/19/2000000326/139189-139189(2).jpg | 8590125444534 | OEZ:44453 | OEZ s.r.o. | 0
OST08432@ | Koberec 1300x10 dielektrický |  |  | m2 | 933.3 | 933.3 | 21,00 |  |  |  | 20116005 | Tomáš Průcha | 0
KNP01037 | Klíč 8603250.09 klešťový stavitelný 250 KNIPEX |  | Popis zboží 86 03 250 Klešťové klíč kleště a klíč v jediném nástroji Výborně se hodí k uchopování, držení, stlačování a ohýbání součástí Pro šetrnou montáž povrchově zušlechtěných armatur Žádné poškození hran u choulostivých armatur díky celoplošné opoře bez vůle Rychlé nastavení stisknut | ks | 1432.5 | 1432.5 | 21,00 | https://www.biesse.cz/naradi-a-merici-technika_c381775347976337/naradi_c382106060456272/klic-8603250 | https://eshop.biesse.cz/Pictures/BIESSE/19/2000000326/139191_139191..JPG | 4003773033837 | 8603250.09 | D.A.T., spol. s r.o. | 0 | Nářadí a měřící technika | Nářadí
OST11359 | Vodič 4x0,5 CC-0,2, 300m v krabici |  | Nestíněný kabel pro sběrnice DSC Power, Maxsys a systém Jablotron 100. 4x 0,5mm | ks | 2637 | 2637 | 21,00 |  | https://eshop.biesse.cz/Pictures/BIESSE/19/2000000326/139192_139192..JPG |  | CC-02 | KELCOM International, spol. s r.o. | 0
_ASS1163@ | Čidlo EQ501 |  |  | ks | 4882.785 | 4882.785 | 21,00 |  |  |  | EQ501 | TME Czech Republic s. r. o. | 0
MCL00346 | Pásek LED 14,4W/m, teplá bílá, 24V, IP20, 60LED/m |  | LED pásek SMD5050, teplá bílá (3000K), 14,4W, 60LED, 1152lm/m, segment 100mm, 6LED/segment, IP20, DC 24V, životnost 54000h, šíře 10mm, bílý PCB pásek, max. délka pásku při jednostranném zapojení: 7m, opatřen samolepící páskou 3M. | m | 221.13 | 221.13 | 21,00 | https://www.biesse.cz/svetelne-zdroje_c381775347976343/led-pasky-a-profily_c556559042085317/led-pask | https://eshop.biesse.cz/Pictures/biesse/19/2000000326/139198-139198(2).jpg | 8595607112789 | ML-126.600.60.0 | McLED s.r.o. | 0 | Světelné zdroje | LED pásky a profily | LED pásky
MCL00347 | Pásek LED 14,4W/m, RGB, 24V, IP20, 60LED/m |  | LED pásek SMD5050, RGB - barevný, 14,4W, 60LED, segment 100mm, 6LED/segment, IP20, DC 24V, životnost 54000h, šíře 10mm, bílý PCB pásek, max. délka pásku při jednostranném zapojení: 7m, opatřen samolepící páskou 3M. | m | 221.13 | 221.13 | 21,00 | https://www.biesse.cz/svetelne-zdroje_c381775347976343/led-pasky-a-profily_c556559042085317/led-pask | https://eshop.biesse.cz/Pictures/biesse/19/2000000326/139199-139199(2).jpg | 8595607112833 | ML-128.601.60.0 | McLED s.r.o. | 0 | Světelné zdroje | LED pásky a profily | LED pásky
MIVV0117 | Svítidlo LED KAPA WHITE 577x277x40mm 38W/4000K |  |  | ks | 4484.9539 | 4484.9539 | 21,00 |  |  | 8595210347790 | KAP5727HEL38W4K5W | mivvy a.s. | 8.4
EMN10009 | Skříň ZSF40201000.1/3952 jištěná s chr. 4x230,2x16/5,1x32/5 |  | Zásuvková skříň FAMATEL v651 - ZSF40201000.1 /3952 IP54 jištěná s chráničem 63/4/003-A, zásuvky 4x230V, 2x16/5, 1x32/5, přístroje EATON 10kA: 2xPL7-B16/1, 2xPL7-B16/3, 1xPL7-B32/3, PF7-63/4/003-A na vstupu, použité pouzdro: 3952 - 500x330x155mm, barva: světle šedá. Zásuvková skříň (rozváděč nízkého | ks | 7917.1584 | 7917.1584 | 21,00 |  | https://eshop.biesse.cz/Pictures/biesse/19/2000000326/139205-139205(2).jpg | 8592848011116 | V651 | Famatel - CZ s.r.o. | 0
ABB20181 | Skříň UTW512G 1300x1850x350, tř.I |  | TW512G -skříň volně stojící 1300x1850x350 ,tř.I, s dveřmi | ks | 32797.5 | 32797.5 | 21,00 | https://www.biesse.cz/modulove-a-paticove-pristroje_c374924875137026/jistice-vykonove_c3803794836029 | https://eshop.biesse.cz/Pictures/biesse/19/2000000326/139214-139214(2).png | 4011617101697 | 2CPX010169R9999 | ABB s.r.o. | 0 | Modulové a paticové přístroje | Jističe výkonové | Jističe výkonové do 630A
ABB20182 | Příruba TZ101 membránová, 52 kabelů |  | TZ101 -příruba membránová, 52 kabelů | ks | 582 | 582 | 21,00 | https://www.biesse.cz/modulove-a-paticove-pristroje_c374924875137026/jistice-vykonove_c3803794836029 | https://eshop.biesse.cz/Pictures/biesse/19/2000000326/139215-139215(2).jpg | 4011617104506 | 2CPX010450R9999 | ABB s.r.o. | 0 | Modulové a paticové přístroje | Jističe výkonové | Jističe výkonové do 630A
ABB20183 | Podstava TZW510, 100mm pro 1300x350mm |  | TZW510 -podstava 100 mm pro 1300x350 mm | ks | 3364.5 | 3364.5 | 21,00 | https://www.biesse.cz/modulove-a-paticove-pristroje_c374924875137026/jistice-vykonove_c3803794836029 | https://eshop.biesse.cz/Pictures/biesse/19/2000000326/139216-139216(2).png | 4011617106708 | 2CPX010670R9999 | ABB s.r.o. | 0 | Modulové a paticové přístroje | Jističe výkonové | Jističe výkonové do 630A
ABB20184 | Ochrana TZP512A dotyková pro 1300x1850 |  | TZP512A -dotyková ochrana pro 1300x1850, proj. | ks | 2037 | 2037 | 21,00 | https://www.biesse.cz/modulove-a-paticove-pristroje_c374924875137026/jistice-vykonove_c3803794836029 | https://eshop.biesse.cz/Pictures/biesse/19/2000000326/139217-139217(2).png | 4011617107422 | 2CPX010742R9999 | ABB s.r.o. | 0 | Modulové a paticové přístroje | Jističe výkonové | Jističe výkonové do 630A
ABB20185 | Modul MK307 pro řadové svorky, proj. |  | MK307 -Modul pro řadové svorky, proj. | ks | 1189.5 | 1189.5 | 21,00 | https://www.biesse.cz/modulove-a-paticove-pristroje_c374924875137026/jistice-vykonove_c3803794836029 | https://eshop.biesse.cz/Pictures/biesse/19/2000000326/139218-139218(2).png | 4011617412328 | 2CPX041232R9999 | ABB s.r.o. | 0 | Modulové a paticové přístroje | Jističe výkonové | Jističe výkonové do 630A
ABB10620 | Modul MA250A univerzální |  | MA250A -Modul univerzální do 250A, proj. | ks | 982.5 | 982.5 | 21,00 | https://www.biesse.cz/skrine-a-rozvodnice_c381775347976028/rozvodnice-modulove_c382106060456269/rozv | https://eshop.biesse.cz/Pictures/biesse/19/2000000326/139220-139220(2).png | 4011617413875 | 2CPX041387R9999 | ABB s.r.o. | 0 | Skříně a rozvodnice | Rozvodnice modulové | Rozvodnice na omítku | Rozvodnice na omítku do IP40
ABB10621 | Rám WRM281 montážní, š.2, v.12GU |  | WRM281 -montážní rám, š.2, v.12GU, proj. | ks | 1693.5 | 1693.5 | 21,00 | https://www.biesse.cz/skrine-a-rozvodnice_c381775347976028/rozvodnice-modulove_c382106060456269/rozv | https://eshop.biesse.cz/Pictures/biesse/19/2000000326/139222-139222(2).png | 4011617428503 | 2CPX042850R9999 | ABB s.r.o. | 0 | Skříně a rozvodnice | Rozvodnice modulové | Rozvodnice na omítku | Rozvodnice na omítku do IP40
ABB10622 | Rám WRM381 montážní, š.3, v.12GU, proj. |  | WRM381 -montážní rám, š.3, v.12GU, proj. | ks | 1810.5 | 1810.5 | 21,00 | https://www.biesse.cz/skrine-a-rozvodnice_c381775347976028/rozvodnice-modulove_c382106060456269/rozv | https://eshop.biesse.cz/Pictures/biesse/19/2000000326/139223-139223(2).png | 4011617428510 | 2CPX042851R9999 | ABB s.r.o. | 0 | Skříně a rozvodnice | Rozvodnice modulové | Rozvodnice na omítku | Rozvodnice na omítku do IP40
ABB20186 | Skříň UTW312G 800x1850x350, tř.I |  | TW312G -skříň volně stojící 800x1850x350 ,tř.I, s dveřmi | ks | 22473 | 22473 | 21,00 | https://www.biesse.cz/modulove-a-paticove-pristroje_c374924875137026/jistice-vykonove_c3803794836029 | https://eshop.biesse.cz/Pictures/biesse/19/2000000326/139224-139224(2).png | 4011617101673 | 2CPX010167R9999 | ABB s.r.o. | 0 | Modulové a paticové přístroje | Jističe výkonové | Jističe výkonové do 630A
ABB20187 | Podstava TZW310, 100mm pro 800x350mm |  | TZW310 -podstava 100 mm pro 800x350 mm | ks | 2742 | 2742 | 21,00 | https://www.biesse.cz/modulove-a-paticove-pristroje_c374924875137026/jistice-vykonove_c3803794836029 | https://eshop.biesse.cz/Pictures/biesse/19/2000000326/139225-139225(2).png | 4011617106661 | 2CPX010666R9999 | ABB s.r.o. | 0 | Modulové a paticové přístroje | Jističe výkonové | Jističe výkonové do 630A
ABB20188 | Ochrana TZP312A dotyková pro 800x1850 |  | TZP312A -dotyková ochrana pro 800x1850, proj. | ks | 1851 | 1851 | 21,00 | https://www.biesse.cz/modulove-a-paticove-pristroje_c374924875137026/jistice-vykonove_c3803794836029 | https://eshop.biesse.cz/Pictures/biesse/19/2000000326/139226-139226(2).jpg | 4011617107286 | 2CPX010728R9999 | ABB s.r.o. | 0 | Modulové a paticové přístroje | Jističe výkonové | Jističe výkonové do 630A
TE210119 | Relé RM22TA33 kontrolní |  | Toto kontrolní relé pro asymetrii HARMONY Relay RM22TA umožňuje monitorování napájecích obvodů v 3fázových sítích. Toto modulární 3fázové kontrolní relé je ideální pro monitorování elektrických hodnot v průmyslových a stavebních ovládacích panelech. Platí pro velký typ průmyslových automatizačních a | ks | 2911.8297 | 2911.8297 | 21,00 | https://www.biesse.cz/ostatni-zbozi_c426902569353229/rele-rm22ta33-kontrolni_p139227.html | https://eshop.biesse.cz/Pictures/BIESSE/19/2000000326/139227_139227.JPG | 3606480792151 | RM22TA33 | Schneider Electric CZ, s.r.o. | 0 | Ostatní zboží
TE110067 | Stykač LP2K0601BD3 6A/24VDC reverzační |  | TeSys K reverzační stykač LC2-K - 3P (3Z) - pro aplikace ovládání motoru do 6 A/690 V AC-3 (2.2kW@400V). Poskytuje cívku 24 V DC s přechodným odrušovacím modulem, 2 V vestavěné pomocné kontakty, připojení šroubovými svorkami. Pro provozní rychlosti až 600 cyklů/hod. ve AC-3 a prostředí do 50 °C zaji | ks | 2207.79 | 2207.79 | 21,00 | https://www.biesse.cz/modulove-a-paticove-pristroje_c374924875137026/stykace-a-rele_c381775347976654 | https://eshop.biesse.cz/Pictures/BIESSE/19/2000000326/139228_139228.JPG | 3389110497021 | LP2K0601BD3 | Schneider Electric CZ, s.r.o. | 0 | Modulové a paticové přístroje | Stykače a relé | Stykače a relé modulová
LG110477 | Spínač 774203 VALENA bílý č.6 prosvětlený |  | VALENA STŘÍDAVÝ PŘEPÍNAČ Č.6 16AX PODSVĚTLENÝ BÍLÁ | ks | 418.4256 | 418.4256 | 21,00 | https://www.biesse.cz.html | https://eshop.biesse.cz/Pictures/biesse/19/2000000326/139233-139233(2).jpg | 3245067742037 | 774203 | LEGRAND s.r.o. | 0 | Vypínače a zásuvky | Legrand | Valena | spínače, tlačítka Valena
SIE50146 | Motor 1LE1003-0DA32-2FA4, 1,1kW, přírubový Siemens |  |  | ks | 7518.03 | 7518.03 | 21,00 |  |  |  | 1LE1003-0DA32-2FA4 | Elektromotory Moravec s.r.o. | 0
MDS00791 | Svítidlo MEGA LED 650 mm širokozářič 2xLED, 4000K, 1050mA |  | MODUS MEGA LED 650mm, širokozáric, ciré sklo, 2x LED 840, závesné, zdroj 1050mA nestmívatelný,, s predr. skríní Prumyslové svítidlo s krytím IP65 Energeticky úsporná svítidla pro osvetlení vysokých hal. Svítidla mají obdélníkový tvar, který je ideální pro osvetlování prumyslových prostor. Velk | ks | 3581.5 | 3581.5 | 21,00 | https://www.biesse.cz/svitidla_c381775347976342/svitidla-prumyslova_c382106060456611/svitidlo-mega-l | https://eshop.biesse.cz/Pictures/biesse/19/2000000326/139236-139236(2).jpg | 8596099012724 | MEGALW2S4V1/1050ND | MODUS, spol. s r.o. | 8.4 | Svítidla | Svítidla průmyslová
STR00083 | Panel 4FN 230 82.5 EV2 inox (nerez) |  | Modul el. vrátného KARAT 4+n 2 tl. (nerez INOX) | ks | 2925 | 2925 | 21,00 |  | https://eshop.biesse.cz/Pictures/biesse/19/2000000326/139239-139239(2).jpg | 8585001558870 | 4FN 230 82.5 | METRODIS s.r.o. | 0
ZAV00111 | Čidlo IR21-R 3vod. 140° 8m do KU |  |  | ks | 424.0684 | 424.0684 | 21,00 |  |  | 8594012220812 | 0921 | ELEKTROBOCK MTF s.r.o. | 0
_KHS0755 | _Těleso NSYCR20WU2C topné zapouzdřené 20W |  | ClimaSys PTC topný odpor izol. 20 W, 110-250 V AC, 50/60 Hz. (-40 až 70)°C teplota pro provoz. Elektrické připojení je 4 šroubové svorky 2,5 mm². 35 mm montážní držák na lištu DIN. Extrudované hliníkové tělo. IP20, TŘÍDA IZOLACE IIII. Je nutná elektrická ochrana, musí být nainstalována s teplotním č | ks | 1255.9872 | 1255.9872 | 21,00 |  |  |  | NSYCR20WU2C | Schneider Electric CZ, s.r.o. | 0
_KHS0756 | _Relé iRCP fázové A9E21180 |  | Tento Acti 9 iRCP je relé pro řízení fáze. Rozsah měření napětí je 0,15 V stř. až 10 V stř. Monitoruje fáze a přítomnost napětí na 3fázovém napájení obvodu. Označuje také případnou ztrátu nebo inverzi fáze. Dodává 1 přepínací kontakt s ochranou proti selhání. Nastavení parametru je provedeno na před | ks | 4817.9484 | 4817.9484 | 21,00 |  |  | 3606480377495 | A9E21180 | Schneider Electric CZ, s.r.o. | 0
MOCH0071 | Prvek BS-12MB-WH (12TE) zaslepovací |  | Záslepka pro výřezy 45mm, 12 modulů TE, bílá, lámatelná po 8,75mm (1/2TE) | ks | 43.654 | 43.654 | 21,00 | https://www.biesse.cz/skrine-a-rozvodnice_c381775347976028/prislusenstvi-ke-skrinim-a-rozvodnicim_c4 | https://eshop.biesse.cz/Pictures/BIESSE/19/2000000326/139262_139262.JPG | 4015081742943 | 178977 | Eaton Elektrotechnika s.r.o. | 0 | Skříně a rozvodnice | Příslušenství ke skříním a rozvodnicím | Dvířka a kryty
TE510410 | Hlavice ZB5AG012 CE IP65 se zámkem |  | Tato hlavice s klíčem (klíč č. 421E) poskytuje všestranné rozhraní pro ovládání vašich strojů. Snadno se instaluje a nahradí na kompatibilní úplné jednotky přepínače s klíčem. Poskytuje zabezpečený způsob, jak mohou oprávnění pracovníci přepínat mezi provozními režimy procesu a stroje. Je odolný pro | ks | 1281.2061 | 1281.2061 | 21,00 | https://www.biesse.cz/ovladani-regulace-a-signalizace_c381775347975405/hlavice-ovladaci-a-signalni_c | https://eshop.biesse.cz/Pictures/BIESSE/19/2000000326/139264_139264.JPG | 3389110135381 | ZB5AG012 | Schneider Electric CZ, s.r.o. | 0 | Ovládání, regulace a signalizace | Hlavice ovládací a signální
OST08436 | Spínací BZ_439 jednotka SCHLEGEL |  |  | ks | 373.86 | 373.86 | 21,00 |  |  |  | BZ_439 | CG Electronics Plzeň, spol. s r.o. | 0
HLB00392 | Skříň ES222+200/NKE8P-C |  | Technické parametry: Jmenovité napětí Un: 230/400 V, AC Jmenovité pracovní napětí Ue: 230/400 V, AC Jmenovité izolační napětí Ui: 690 V, AC Jmenovité impulzní výdržné napětí Uimp: 6 kV (1,2/50 ?s) Kategorie přepětí: IV Jmenovitý proud rozváděče InA: 400 A Jmenovitý proud obvodu (jištěného výv | ks | 22788.675 | 22788.675 | 21,00 |  |  |  | ES222+200/NKE8P-C | DCK Holoubkov Bohemia a.s. | 0
ABB10623 | Relé CM-PFE ztráta fáze,sled fází 3x208-440V AC |  |  | ks | 1423.5 | 1423.5 | 21,00 | https://www.biesse.cz/modulove-a-paticove-pristroje_c374924875137026/stykace-a-rele_c381775347976654 | https://eshop.biesse.cz/Pictures/biesse/19/2000000326/139269-139269(2).jpg | 4013614348044 | 1SVR550824R9100 | ABB s.r.o. | 0 | Modulové a paticové přístroje | Stykače a relé | Relé paticová
ABB10624 | Spínač MS116-0,63 motor.spouštěč 0,4-0,63A |  |  | ks | 912.75 | 912.75 | 21,00 | https://www.biesse.cz/ostatni-zbozi_c426902569353229/spinac-ms116-0-63-motor-spoustec-0-4-0-63a_p139 | https://eshop.biesse.cz/Pictures/biesse/19/2000000326/139271-139271(2).jpg | 4013614320279 | 1SAM250000R1004 | ABB s.r.o. | 0 | Ostatní zboží
ABB20189 | Stykač VBC6-30-01 24VDC reverzační 3P+1×NC 24V DC |  |  | ks | 1171.5 | 1171.5 | 21,00 | https://www.biesse.cz/modulove-a-paticove-pristroje_c374924875137026/stykace-a-rele_c381775347976654 | https://eshop.biesse.cz/Pictures/biesse/19/2000000326/139272-139272(2).jpg | 4013614053689 | GJL1213901R0011 | ABB s.r.o. | 0 | Modulové a paticové přístroje | Stykače a relé | Stykače a relé modulová
ABB20190 | Varistor RV-BC6 / 60 24 - 60V= ke stykači |  |  | ks | 157.875 | 157.875 | 21,00 | https://www.biesse.cz/modulove-a-paticove-pristroje_c374924875137026/jistice-modulove-do-125a_c38037 | https://eshop.biesse.cz/Pictures/biesse/19/2000000326/139273-139273(2).jpg | 4013614027154 | GHV2501902R0002 | ABB s.r.o. | 0 | Modulové a paticové přístroje | Jističe modulové do 125A
ABB20191 | Lišta BSM6-30 propojovací ke stykači |  |  | ks | 124.5 | 124.5 | 21,00 | https://www.biesse.cz/modulove-a-paticove-pristroje_c374924875137026/jistice-modulove-do-125a_c38037 | https://eshop.biesse.cz/Pictures/biesse/19/2000000326/139274-139274(2).jpg | 4013614140631 | GJL1201908R0001 | ABB s.r.o. | 0 | Modulové a paticové přístroje | Jističe modulové do 125A
ABB10625 | Spínač MPET3-10R Stop tl. Červené |  |  | ks | 249.75 | 249.75 | 21,00 | https://www.biesse.cz/ostatni-zbozi_c426902569353229/spinac-mpet3-10r-stop-tl-cervene_p139275.html | https://eshop.biesse.cz/Pictures/biesse/19/2000000326/139275-139275(2).jpg | 7320500372494 | 1SFA611520R1001 | ABB s.r.o. | 0 | Ostatní zboží
ABB10626 | Kontakty MCBL-10 s mikrospínačem |  |  | ks | 168.375 | 168.375 | 21,00 | https://www.biesse.cz/ostatni-zbozi_c426902569353229/kontakty-mcbl-10-s-mikrospinacem_p139276.html | https://eshop.biesse.cz/Pictures/biesse/19/2000000326/139276-139276(2).jpg | 7320500359921 | 1SFA611612R1010 | ABB s.r.o. | 0 | Ostatní zboží
ABB10627 | Kontakty MCBL-01 s mikrospínačem |  |  | ks | 168.375 | 168.375 | 21,00 | https://www.biesse.cz/ostatni-zbozi_c426902569353229/kontakty-mcbl-01-s-mikrospinacem_p139277.html | https://eshop.biesse.cz/Pictures/biesse/19/2000000326/139277-139277(2).jpg | 7320500359938 | 1SFA611612R1001 | ABB s.r.o. | 0 | Ostatní zboží
ABB10628 | Kontakty MCB-02 |  |  | ks | 144 | 144 | 21,00 | https://www.biesse.cz/modulove-a-paticove-pristroje_c374924875137026/spinace-modulove_c3803794836029 | https://eshop.biesse.cz/Pictures/biesse/19/2000000326/139278-139278(2).jpg | 7320500307786 | 1SFA611610R1020 | ABB s.r.o. | 0 | Modulové a paticové přístroje | Spínače modulové
ABB10629 | Kontakty MCB-11 |  |  | ks | 144 | 144 | 21,00 | https://www.biesse.cz/modulove-a-paticove-pristroje_c374924875137026/spinace-modulove_c3803794836029 | https://eshop.biesse.cz/Pictures/biesse/19/2000000326/139279-139279(2).jpg | 7320500307779 | 1SFA611610R1011 | ABB s.r.o. | 0 | Modulové a paticové přístroje | Spínače modulové
ABB10630 | Kontakty MCBH-02 s držákem |  |  | ks | 168.375 | 168.375 | 21,00 |  |  | 7320500307533 | 1SFA611605R1120 | ABB s.r.o. | 0
ABB10631 | Spínač CP1-10B-10 černý neprosvícený |  |  | ks | 149.25 | 149.25 | 21,00 | https://www.biesse.cz/ovladani-regulace-a-signalizace_c381775347975405/hlavice-ovladaci-a-signalni_c | https://eshop.biesse.cz/Pictures/biesse/19/2000000326/139281-139281(2).jpg | 7320500240762 | 1SFA619100R1016 | ABB s.r.o. | 0 | Ovládání, regulace a signalizace | Hlavice ovládací a signální
ABB10632 | Spínač CP3-10B-10 černé s prodlouženou hlavicí |  |  | ks | 166.875 | 166.875 | 21,00 | https://www.biesse.cz/ovladani-regulace-a-signalizace_c381775347975405/hlavice-ovladaci-a-signalni_c | https://eshop.biesse.cz/Pictures/biesse/19/2000000326/139282-139282(2).jpg | 7320500242865 | 1SFA619102R1016 | ABB s.r.o. | 0 | Ovládání, regulace a signalizace | Hlavice ovládací a signální
ABB10633 | Spínač CPM3-10B-11 černý kompaktní |  |  | ks | 267.375 | 267.375 | 21,00 | https://www.biesse.cz/ovladani-regulace-a-signalizace_c381775347975405/hlavice-ovladaci-a-signalni_c | https://eshop.biesse.cz/Pictures/biesse/19/2000000326/139283-139283(2).jpg | 7320500376423 | 1SFA619126R1076 | ABB s.r.o. | 0 | Ovládání, regulace a signalizace | Hlavice ovládací a signální
ABB10634 | Signálka CL2-502C čirá 24 V AC/DC |  |  | ks | 168.375 | 168.375 | 21,00 | https://www.biesse.cz/ovladani-regulace-a-signalizace_c381775347975405/ostatni-ovladaci-a-signalizac | https://eshop.biesse.cz/Pictures/biesse/19/2000000326/139284-139284(2).jpg | 7320500475775 | 1SFA619403R5028 | ABB s.r.o. | 0 | Ovládání, regulace a signalizace | Ostatní ovládací a signalizační přístroje
ABB10635 | Signálka LED CL2-523C čirá 230V AC |  |  | ks | 168.375 | 168.375 | 21,00 | https://www.biesse.cz/ovladani-regulace-a-signalizace_c381775347975405/ostatni-ovladaci-a-signalizac | https://eshop.biesse.cz/Pictures/biesse/19/2000000326/139285-139285(2).jpg | 7320500475522 | 1SFA619403R5238 | ABB s.r.o. | 0 | Ovládání, regulace a signalizace | Ostatní ovládací a signalizační přístroje
ABB10636 | Zátka MA1-8129 zaslepovací šedá |  |  | ks | 57.975 | 57.975 | 21,00 | https://www.biesse.cz/ostatni-zbozi_c426902569353229/zatka-ma1-8129-zaslepovaci-seda_p139286.html |  | 7320500358238 | 1SFA611920R8129 | ABB s.r.o. | 0 | Ostatní zboží
ABB10637 | Zátka MA1-8136 zaslepovací světle šedá |  |  | ks | 47.4 | 47.4 | 21,00 | https://www.biesse.cz/ostatni-zbozi_c426902569353229/zatka-ma1-8136-zaslepovaci-svetle-seda_p139287. |  | 7320500382158 | 1SFA611920R8136 | ABB s.r.o. | 0 | Ostatní zboží
ABB10638 | Matice MA1-8019 zajišťovací |  |  | ks | 20.325 | 20.325 | 21,00 | https://www.biesse.cz/ostatni-zbozi_c426902569353229/matice-ma1-8019-zajistovaci_p139288.html | https://eshop.biesse.cz/Pictures/biesse/19/2000000326/139288-139288(2).jpg | 7320500339176 | 1SFA611920R8019 | ABB s.r.o. | 0 | Ostatní zboží
ABB10639 | Klíč MA1-8149 k silovému utažení hlavic |  |  | ks | 292.5 | 292.5 | 21,00 | https://www.biesse.cz/ostatni-zbozi_c426902569353229/klic-ma1-8149-k-silovemu-utazeni-hlavic_p139289 |  | 7320500402450 | 1SFA611920R8149 | ABB s.r.o. | 0 | Ostatní zboží
WE100218 | Návlečka SF 0/21 MC NE GE V2 0,25-0,5mm2 žlutá |  | Značení bez halogenů a nízkým obsahem znečišťujících látek pro linky a kabely. Připevnění vázacími pásky. | ks | 2.7654 | 2.7654 | 21,00 | https://www.biesse.cz/ostatni-zbozi_c426902569353229/navlecka-sf-0-21-mc-ne-ge-v2-0-25-0-5mm2-zluta_ | https://eshop.biesse.cz/Pictures/biesse/19/2000000326/139290-139290(2).jpg | 4032248553907 | 1918480000 | Weidmüller, s.r.o. | 0 | Ostatní zboží
ABB10640 | Skříň CEPY1-1001 |  |  | ks | 868.5 | 868.5 | 21,00 | https://www.biesse.cz/modulove-a-paticove-pristroje_c374924875137026/jistice-modulove-do-125a_c38037 |  | 7320500358108 | 1SFA619821R1001 | ABB s.r.o. | 0 | Modulové a paticové přístroje | Jističe modulové do 125A
WE110115 | Štítek SFC 3/21 MC NE WS bílá |  | Značení bez halogenů a nízkým obsahem znečišťujících látek pro linky a kabely. Připevnění vázacími pásky. | ks | 3.4616 | 3.4616 | 21,00 | https://www.biesse.cz/ostatni-zbozi_c426902569353229/stitek-sfc-3-21-mc-ne-ws-bila_p139292.html | https://eshop.biesse.cz/Pictures/biesse/19/2000000326/139292-139292(2).jpg | 4032248746323 | 1025260000 | Weidmüller, s.r.o. | 0 | Ostatní zboží
OST08437 | Sensor NBB5-18GM60-A2 indukční |  |  | ks | 3583.35 | 3583.35 | 21,00 |  |  |  | NBB5-18GM60-A2 | Pepperl + Fuchs s.r.o. | 0
ELS01105 | Krabice TG ABS 3023-11-to S |  | Prázdná skříň, se stupněm krytí IP66/IP67, ABS, Ui=690V AC, Ui=1000V DC, Vnitřní místa pro připevnění, pro standardní instalace ve vnitřním prostoru, s rychlouzávěrem, Krabice: ABS, šedá, Víko: polykarbonát, transparentní, hladké boky Rozměry: 302 x 232 x 110mm Přiložené příslušenství: pojistka pr | ks | 1697.3874 | 1697.3874 | 21,00 | https://www.biesse.cz/ulozny-material_c381775347976339/krabice_c382106060456590/krabice-povrchove_c3 | https://eshop.biesse.cz/Pictures/biesse/19/2000000326/139299-139299(2).jpg | 4013902996483 | 10151301 | SPELSBERG spol. s r.o. | 0 | Úložný materiál | Krabice | Krabice povrchové
TRE01296@ | Mřížka MO bílá plast |  |  | ks | 86.7 | 86.7 | 21,00 |  |  | 8590515560011 | 56001 | TREVOS, a.s. | 0
TE510411 | Hlavice ZB5AW163 stiskací prosvětlená modrá |  | This blue projecting illuminated button head for integral LED provides a versatile interface for controlling your machines. It is easily installed and replaced on compatible complete push button units and contact blocks via snap-fit assembly. It is clearly distinguishable visually at a distance than | ks | 207.1046 | 207.1046 | 21,00 | https://www.biesse.cz/ovladani-regulace-a-signalizace_c381775347975405/hlavice-ovladaci-a-signalni_c | https://eshop.biesse.cz/Pictures/BIESSE/19/2000000326/139313_139313.JPG | 3389110909906 | ZB5AW163 | Schneider Electric CZ, s.r.o. | 0 | Ovládání, regulace a signalizace | Hlavice ovládací a signální
MDS11684 | Piktogram OZAWPIK23S |  | Piktogram P23 SCHODY VPRAVO DOLU (100x300mm) | ks | 28.275 | 28.275 | 21,00 | https://www.biesse.cz/svitidla_c381775347976342/svitidla-prislusenstvi_c382106060456620/piktogramy_c | https://eshop.biesse.cz/Pictures/biesse/19/2000000326/139315-139315(2).jpg | 5902288988474 | OZAWPIK23S | MODUS, spol. s r.o. | 0 | Svítidla | Svítidla příslušenství | Piktogramy
MDS11685 | Piktogram OZAWPIK24S |  | Piktogram P24 VÝCHOD VLEVO (100x300mm) | ks | 28.275 | 28.275 | 21,00 | https://www.biesse.cz/svitidla_c381775347976342/svitidla-prislusenstvi_c382106060456620/piktogramy_c | https://eshop.biesse.cz/Pictures/biesse/19/2000000326/139316-139316(2).jpg | 5902288988429 | OZAWPIK24S | MODUS, spol. s r.o. | 0 | Svítidla | Svítidla příslušenství | Piktogramy
MDS11686 | Piktogram OZAWPIK25S |  | Piktogram P25 VÝCHOD VPRAVO (100x300mm) | ks | 28.275 | 28.275 | 21,00 | https://www.biesse.cz/svitidla_c381775347976342/svitidla-prislusenstvi_c382106060456620/piktogramy_c | https://eshop.biesse.cz/Pictures/biesse/19/2000000326/139317-139317(2).jpg | 5902288988436 | OZAWPIK25S | MODUS, spol. s r.o. | 0 | Svítidla | Svítidla příslušenství | Piktogramy
MDS11687 | Piktogram OZAWPIK26S |  | Piktogram P26 ÚNIK DOLU VLEVO (100x300m) malý | ks | 28.275 | 28.275 | 21,00 | https://www.biesse.cz/svitidla_c381775347976342/svitidla-prislusenstvi_c382106060456620/piktogramy_c | https://eshop.biesse.cz/Pictures/biesse/19/2000000326/139318-139318(2).jpg |  | OZAWPIK26S | MODUS, spol. s r.o. | 0 | Svítidla | Svítidla příslušenství | Piktogramy
FIN00126 | Relé 4C.02.9.024.5050 kompletní Au |  | Finder Vazební člen 2-kontaktní 4C0290245050, kontakty AgNi+Au, 2P/8 A, cívka 24 V DC, LED + ochranná dioda + dioda proti přepólování, šroubové svorky | ks | 396.63 | 396.63 | 21,00 |  | https://eshop.biesse.cz/Pictures/biesse/19/2000000326/139324-139324(2).jpg | 8012823331706 | 4C0290245050 | Finder CZ, s.r.o. | 0
TE300089 | Hlavice ZB6-DA3 zel. |  | This Harmony ZB6DA3 is a green rectangular flush push button head, spring return, unmarked. It is part of the range Harmony XB6 diameter 16mm monolithic plastic push buttons, switches, and pilot lights. | ks | 204.6681 | 204.6681 | 21,00 | https://www.biesse.cz/ovladani-regulace-a-signalizace_c381775347975405/hlavice-ovladaci-a-signalni_c | https://eshop.biesse.cz/Pictures/BIESSE/19/2000000326/139325_139325.JPG | 3389110775501 | ZB6DA3 | Schneider Electric CZ, s.r.o. | 0 | Ovládání, regulace a signalizace | Hlavice ovládací a signální
_ISF0280 | _Kryty 33628 svorek pro pevný NS 630-1600 (MG-2-3) |  | Dlouhé kryty svorek, 3p, pro INS/INV630b..1600, NS630b..1600. označení přístroje: dlouhé kryty svorek - kompatibilní řada: Compact NS630b...1600, Masterpact Masterpact NT - příslušenství / náhradní díly: doplňky pro izolaci - popis pólů: 3P. | ks | 800.1195 | 800.1195 | 21,00 |  | https://eshop.biesse.cz/Pictures/BIESSE/19/2000000326/139326_139326.JPG |  | 33628 | Schneider Electric CZ, s.r.o. | 0
_ISF0281 | _Modul STBXMP1100 zakončovací pro Modicon (TE-9-1) |  | This bus termination is part of the Modicon STB range, an offer of IP20 modular distributed I/Os on multiple networks and fieldbus. This bus termination is compatible with Modicon STB distributed I/O. It is suitable for packaging, bottling, assembly, distribution, textile, printing and semiconductor | ks | 1278.2582 | 1278.2582 | 21,00 |  | https://eshop.biesse.cz/Pictures/BIESSE/19/2000000326/139333_139333.JPG | 3595862053655 | STBXMP1100 | Schneider Electric CZ, s.r.o. | 0
_ISF0282 | _Modul 33688 motor.pohonu AC50/60Hz 220-240V |  | Motorový pohon, MCH, 220..240 V AC. označení přístroje: modul motorového pohonu - typ produktu nebo součásti: motorový pohon - použití zařízení: automat. střádání pružiny - [In] jmenovitý proud: 1600 A, 1000 A, 1250 A, 630 A, 800 A. | ks | 26372.0516 | 26372.0516 | 21,00 |  | https://eshop.biesse.cz/Pictures/BIESSE/19/2000000326/139336_139336.JPG |  | 33688 | Schneider Electric CZ, s.r.o. | 0
_ISF0283 | _Spoušť 33668 mžiková napěťová 24-30V AD/AC (MG-2-3) |  | This is a MN undervoltage release for Compact NS 630b to Compact NS 3200 devices. Its rated voltage is 24VDC to 30VDC or 24VAC 50/60Hz. It is an auxiliary used for emergency off or remote opening applications. This auxiliary opens the circuit breaker when the control voltage drops to a value below 3 | ks | 3675.5615 | 3675.5615 | 21,00 |  | https://eshop.biesse.cz/Pictures/BIESSE/19/2000000326/139337_139337.JPG |  | 33668 | Schneider Electric CZ, s.r.o. | 0
_ISF0284 | _Páka GS1AH02 vnější pro odpínače (TE-1-4) |  | TeSys GS2 rukojeť pro odpínač s pojistkami GV1JD - GS1KD - GS1KD - GS1KD - GS1KD 1LLD, GS1LD, GS1ND, GS1QQD. černá rukojeť - pro přímou montáž na pravou stranu odpínače. Splňuje požadavky normy Green Premium (RoHS/REACH). | ks | 551.9475 | 551.9475 | 21,00 |  | https://eshop.biesse.cz/Pictures/BIESSE/19/2000000326/139338_139338.JPG |  | GS1AH02 | Schneider Electric CZ, s.r.o. | 0
_ISF0285 | _Kryt GS1AP33 svorek pro odpínače (TE-1-4) |  | Příslušenství pro TeSys GS2J - ochranný kryt svorek - 100A IEC K, GS2L a 100A UL GS2JU. Kryt je vyroben z částečně průhledného izolačního materiálu, který je chráněn proti přímému kontaktu na svorkách díky zajištění úrovně ochrany přední strany IP20. Lze jej použít pro ochranu nadřazenou nebo přiřaz | ks | 455.0501 | 455.0501 | 21,00 |  | https://eshop.biesse.cz/Pictures/BIESSE/19/2000000326/139339_139339.JPG | 3389110561937 | GS1AP33 | Schneider Electric CZ, s.r.o. | 0
_ISF0287 | _Kryt GS2AP73 svorek 600-800A (TE-1-4) |  | TeSys GS, kryty svorek, 3 pól, 600...800A. řada: TeSys - označení přístroje: GS2AP. | ks | 3824.3829 | 3824.3829 | 21,00 |  | https://eshop.biesse.cz/Pictures/BIESSE/19/2000000326/139341_139341.JPG | 3606480512438 | GS2AP73 | Schneider Electric CZ, s.r.o. | 0
LG110478 | Spínač 764500 NILOÉ bílý č.1 |  | NILOÉ SPÍNAČ Č.1 BÍLÁ | ks | 69.7376 | 69.7376 | 21,00 | https://www.biesse.cz/vypinace-a-zasuvky_c549523885654092/legrand_c549558245399359/niloe_c5497644038 | https://eshop.biesse.cz/Pictures/biesse/19/2000000326/139342-139342(2).jpg | 3414970682246 | 764500 | LEGRAND s.r.o. | 0 | Vypínače a zásuvky | Legrand | Niloé | Spínače, tlačítka Niloé
LG110479 | Spínač 764600 NILOÉ béžový č.1 |  | NILOÉ SPÍNAČ Č.1 BÉŽOVÁ | ks | 69.7376 | 69.7376 | 21,00 | https://www.biesse.cz/vypinace-a-zasuvky_c549523885654092/legrand_c549558245399359/niloe_c5497644038 | https://eshop.biesse.cz/Pictures/biesse/19/2000000326/139343-139343(2).jpg | 3414970683915 | 764600 | LEGRAND s.r.o. | 0 | Vypínače a zásuvky | Legrand | Niloé | Spínače, tlačítka Niloé
LG110480 | Spínač 764501 NILOÉ bílý č.6 |  | NILOÉ STŘÍDAVÝ PŘEPÍNAČ Č.6 BÍLÁ | ks | 76.1608 | 76.1608 | 21,00 | https://www.biesse.cz/vypinace-a-zasuvky_c549523885654092/legrand_c549558245399359/niloe_c5497644038 | https://eshop.biesse.cz/Pictures/biesse/19/2000000326/139344-139344(2).jpg | 3414970683069 | 764501 | LEGRAND s.r.o. | 0 | Vypínače a zásuvky | Legrand | Niloé | Spínače, tlačítka Niloé
LG110481 | Spínač 764601 NILOÉ béžový č.6 |  | NILOÉ STŘÍDAVÝ PŘEPÍNAČ Č.6 BÉŽOVÁ | ks | 76.1608 | 76.1608 | 21,00 | https://www.biesse.cz/vypinace-a-zasuvky_c549523885654092/legrand_c549558245399359/niloe_c5497644038 | https://eshop.biesse.cz/Pictures/biesse/19/2000000326/139346-139346(2).jpg | 3414970684646 | 764601 | LEGRAND s.r.o. | 0 | Vypínače a zásuvky | Legrand | Niloé | Spínače, tlačítka Niloé
LG110482 | Spínač 764506 NILOÉ bílý č.5 |  | NILOÉ SÉRIOVÝ SPÍNAČ Č.5 BÍLÁ | ks | 112.8648 | 112.8648 | 21,00 | https://www.biesse.cz/vypinace-a-zasuvky_c549523885654092/legrand_c549558245399359/niloe_c5497644038 | https://eshop.biesse.cz/Pictures/biesse/19/2000000326/139347-139347(2).jpg | 3414970682130 | 764506 | LEGRAND s.r.o. | 0 | Vypínače a zásuvky | Legrand | Niloé | Spínače, tlačítka Niloé
LG252401 | Spínač 764606 NILOÉ béžový č.5 |  | NILOÉ SÉRIOVÝ SPÍNAČ Č.5 BÉŽOVÁ | ks | 112.8648 | 112.8648 | 21,00 | https://www.biesse.cz/vypinace-a-zasuvky_c549523885654092/legrand_c549558245399359/niloe_c5497644038 | https://eshop.biesse.cz/Pictures/biesse/19/2000000326/139348-139348(2).jpg | 3414970683809 | 764606 | LEGRAND s.r.o. | 0 | Vypínače a zásuvky | Legrand | Niloé | Spínače, tlačítka Niloé
LG110483 | Spínač 764504 NILOÉ bílý č.7 |  | NILOÉ KŘÍŽOVÝ PŘEPÍNAČ Č.7 BÍLÁ | ks | 69 | 69 | 21,00 | https://www.biesse.cz/vypinace-a-zasuvky_c549523885654092/legrand_c549558245399359/niloe_c5497644038 | https://eshop.biesse.cz/Pictures/biesse/19/2000000326/139349-139349(2).jpg | 3414970682383 | 764504 | LEGRAND s.r.o. | 0 | Vypínače a zásuvky | Legrand | Niloé | Spínače, tlačítka Niloé
LG110484 | Spínač 764604 NILOÉ béžový č.7 |  | NILOÉ KŘÍŽOVÝ PŘEPÍNAČ Č.7 BÉŽOVÁ | ks | 140.3928 | 140.3928 | 21,00 | https://www.biesse.cz/vypinace-a-zasuvky_c549523885654092/legrand_c549558245399359/niloe_c5497644038 | https://eshop.biesse.cz/Pictures/biesse/19/2000000326/139350-139350(2).jpg | 3414970684059 | 764604 | LEGRAND s.r.o. | 0 | Vypínače a zásuvky | Legrand | Niloé | Spínače, tlačítka Niloé
LG110485 | Spínač 764502 NILOÉ bílý č.6+6 |  | NILOÉ DVOJITÝ STŘÍDAVÝ PŘEPÍNAČ 6+6 BÍLÁ | ks | 75 | 75 | 21,00 | https://www.biesse.cz/vypinace-a-zasuvky_c549523885654092/legrand_c549558245399359/niloe_c5497644038 | https://eshop.biesse.cz/Pictures/biesse/19/2000000326/139351-139351(2).jpg | 3414970682185 | 764502 | LEGRAND s.r.o. | 0 | Vypínače a zásuvky | Legrand | Niloé | Spínače, tlačítka Niloé
LG110486 | Spínač 764602 NILOÉ béžový č.6+6 |  | NILOÉ DVOJITÝ STŘÍDAVÝ PŘEPÍNAČ 6+6 BÉŽOVÁ | ks | 144.9808 | 144.9808 | 21,00 | https://www.biesse.cz/vypinace-a-zasuvky_c549523885654092/legrand_c549558245399359/niloe_c5497644038 | https://eshop.biesse.cz/Pictures/biesse/19/2000000326/139352-139352(2).jpg | 3414970828835 | 764602 | LEGRAND s.r.o. | 0 | Vypínače a zásuvky | Legrand | Niloé | Spínače, tlačítka Niloé
_ISF0288 | _Jistič 20C/1 iC60H 10kA (SE-1-2) |  | Acti 9 iC60H je multistandardní nízkonapěťový jistič s dvojitým tunelovým svorkou. Jedná se o 1P jistič s 1 chráněnou pól, 20A jmenovitý proud a vypínací charakteristikou C. Jmenovitá vypínací schopnost až 15 kA při 220 V stř. na 240 V stř. v souladu s normou IEC 60947-2 a 10000 A při 230 V stř. EN/ | ks | 217.6759 | 217.6759 | 21,00 |  | https://eshop.biesse.cz/Pictures/BIESSE/19/2000000326/139353_139353.JPG |  | A9F07120 | Schneider Electric CZ, s.r.o. | 0.13
LG110487 | Spínač 764507 NILOÉ bílý č.6/0 |  | NILOÉ TLAČÍTKO BÍLÁ | ks | 76.1608 | 76.1608 | 21,00 | https://www.biesse.cz/vypinace-a-zasuvky_c549523885654092/legrand_c549558245399359/niloe_c5497644038 | https://eshop.biesse.cz/Pictures/biesse/19/2000000326/139354-139354(2).jpg | 3414970682406 | 764507 | LEGRAND s.r.o. | 0 | Vypínače a zásuvky | Legrand | Niloé | Spínače, tlačítka Niloé
LG110488 | Spínač 764607 NILOÉ béžový č.6/0 |  | NILOÉ TLAČÍTKO BÉŽOVÁ | ks | 76.1608 | 76.1608 | 21,00 | https://www.biesse.cz/vypinace-a-zasuvky_c549523885654092/legrand_c549558245399359/niloe_c5497644038 | https://eshop.biesse.cz/Pictures/biesse/19/2000000326/139355-139355(2).jpg | 3414970928412 | 764607 | LEGRAND s.r.o. | 0 | Vypínače a zásuvky | Legrand | Niloé | Spínače, tlačítka Niloé
LG110489 | Spínač 764522 NILOÉ bílý č.1/0 vč.signálky |  | NILOÉ TLAČÍTKO S ORIENTAČNÍM PODSVĚTLENÍM BÍLÁ | ks | 110.112 | 110.112 | 21,00 | https://www.biesse.cz/vypinace-a-zasuvky_c549523885654092/legrand_c549558245399359/niloe_c5497644038 | https://eshop.biesse.cz/Pictures/biesse/19/2000000326/139356-139356(2).jpg | 3414970682444 | 764522 | LEGRAND s.r.o. | 0 | Vypínače a zásuvky | Legrand | Niloé | Spínače, tlačítka Niloé
LG110490 | Spínač 764622 NILOÉ béžový č.1/0 vč.signálky |  | NILOÉ TLAČÍTKO S ORIENTAČNÍM PODSVĚTLENÍM BÉŽOVÁ | ks | 110.112 | 110.112 | 21,00 | https://www.biesse.cz/vypinace-a-zasuvky_c549523885654092/legrand_c549558245399359/niloe_c5497644038 | https://eshop.biesse.cz/Pictures/biesse/19/2000000326/139357-139357(2).jpg | 3414970684110 | 764622 | LEGRAND s.r.o. | 0 | Vypínače a zásuvky | Legrand | Niloé | Spínače, tlačítka Niloé
LG110491 | Zásuvka 764540 2P+T 16A NILOÉ bílá |  | NILOÉ ZÁSUVKA 2P+T 16A BÍLÁ | ks | 80.7488 | 80.7488 | 21,00 | https://www.biesse.cz/vypinace-a-zasuvky_c549523885654092/legrand_c549558245399359/niloe_c5497644038 | https://eshop.biesse.cz/Pictures/biesse/19/2000000326/139358-139358(2).jpg | 3414971000957 | 764540 | LEGRAND s.r.o. | 0 | Vypínače a zásuvky | Legrand | Niloé | Zásuvky Niloé
LG110492 | Zásuvka 764527 2P+T 16A CL. NILOÉ bílá |  | NILOÉ ZÁSUVKA 2P+T 16A CÉLIANE BÍLÁ | ks | 92.6776 | 92.6776 | 21,00 | https://www.biesse.cz/vypinace-a-zasuvky_c549523885654092/legrand_c549558245399359/niloe_c5497644038 | https://eshop.biesse.cz/Pictures/biesse/19/2000000326/139359-139359(2).jpg | 3414970682529 | 764527 | LEGRAND s.r.o. | 0 | Vypínače a zásuvky | Legrand | Niloé | Zásuvky Niloé
LG110493 | Zásuvka 764640 2P+T 16A NILOÉ béžová |  | NILOÉ ZÁSUVKA 2P+T 16A BÉŽOVÁ | ks | 80.7488 | 80.7488 | 21,00 | https://www.biesse.cz/vypinace-a-zasuvky_c549523885654092/legrand_c549558245399359/niloe_c5497644038 | https://eshop.biesse.cz/Pictures/biesse/19/2000000326/139365-139365(2).jpg | 3414971001077 | 764640 | LEGRAND s.r.o. | 0 | Vypínače a zásuvky | Legrand | Niloé | Zásuvky Niloé
LG110494 | Zásuvka 764627 2P+T 16A CL. NILOÉ béžová |  | NILOÉ ZÁSUVKA 2P+T 16A S CLONKAMI BÉŽOVÁ | ks | 92.6776 | 92.6776 | 21,00 | https://www.biesse.cz/vypinace-a-zasuvky_c549523885654092/legrand_c549558245399359/niloe_c5497644038 | https://eshop.biesse.cz/Pictures/biesse/19/2000000326/139366-139366(2).jpg | 3414970684196 | 764627 | LEGRAND s.r.o. | 0 | Vypínače a zásuvky | Legrand | Niloé | Zásuvky Niloé
LG110495 | Zásuvka 764533 2x2P+T 16A dvoj. NILOÉ bílá |  | NILOÉ ZÁSUVKA DVOJITÁ 2X2P+T 16A BÍLÁ | ks | 141.3104 | 141.3104 | 21,00 | https://www.biesse.cz/vypinace-a-zasuvky_c549523885654092/legrand_c549558245399359/niloe_c5497644038 | https://eshop.biesse.cz/Pictures/biesse/19/2000000326/139367-139367(2).jpg | 3414971000865 | 764533 | LEGRAND s.r.o. | 0 | Vypínače a zásuvky | Legrand | Niloé | Zásuvky Niloé
LG110496 | Zásuvka 764543 2x2P+T 16A CL. dvoj. NILOÉ bílá |  | NILOÉ ZÁSUVKA DVOJITÁ 2X2P+T 16A S CLONKAMI BÍLÁ | ks | 166.0856 | 166.0856 | 21,00 | https://www.biesse.cz/vypinace-a-zasuvky_c549523885654092/legrand_c549558245399359/niloe_c5497644038 | https://eshop.biesse.cz/Pictures/biesse/19/2000000326/139368-139368(2).jpg | 3414970683649 | 764543 | LEGRAND s.r.o. | 0 | Vypínače a zásuvky | Legrand | Niloé | Zásuvky Niloé
LG110497 | Zásuvka 764633 2x2P+T 16A NILOÉ béžová |  | NILOÉ ZÁSUVKA DVOJITÁ 2X2P+T 16A BÉŽOVÁ | ks | 141.3104 | 141.3104 | 21,00 | https://www.biesse.cz/vypinace-a-zasuvky_c549523885654092/legrand_c549558245399359/niloe_c5497644038 | https://eshop.biesse.cz/Pictures/biesse/19/2000000326/139369-139369(2).jpg | 3414971000988 | 764633 | LEGRAND s.r.o. | 0 | Vypínače a zásuvky | Legrand | Niloé | Zásuvky Niloé
LG110498 | Zásuvka 764643 2x2P+T 16A CL. NILOÉ béžová |  | NILOÉ ZÁSUVKA DVOJITÁ 2X2P+T 16A S CLONKAMI BÉŽOVÁ | ks | 166.0856 | 166.0856 | 21,00 | https://www.biesse.cz/vypinace-a-zasuvky_c549523885654092/legrand_c549558245399359/niloe_c5497644038 | https://eshop.biesse.cz/Pictures/biesse/19/2000000326/139370-139370(2).jpg | 3414970685254 | 764643 | LEGRAND s.r.o. | 0 | Vypínače a zásuvky | Legrand | Niloé | Zásuvky Niloé
LG110499 | Zásuvka S64527 2P+T 16A CL. NILOÉ bílá s přepěť. ochranou |  |  | ks | 1060.7456 | 1060.7456 | 21,00 | https://www.biesse.cz/vypinace-a-zasuvky_c549523885654092/legrand_c549558245399359/niloe_c5497644038 |  | 3245060007027 | S64527 | LEGRAND s.r.o. | 0 | Vypínače a zásuvky | Legrand | Niloé | Zásuvky Niloé
LG110501 | Zásuvka S64627 2P+T 16A CL. NILOÉ béžová s přepěť. ochranou |  |  | ks | 1051.5696 | 1051.5696 | 21,00 | https://www.biesse.cz/vypinace-a-zasuvky_c549523885654092/legrand_c549558245399359/niloe_c5497644038 |  | 3245060007041 | S64627 | LEGRAND s.r.o. | 0 | Vypínače a zásuvky | Legrand | Niloé | Zásuvky Niloé
LG110502 | Zásuvka S64533 2x 2P+T NILOÉ bílá s přepěť. ochranou |  |  | ks | 1224.996 | 1224.996 | 21,00 | https://www.biesse.cz/vypinace-a-zasuvky_c549523885654092/legrand_c549558245399359/niloe_c5497644038 |  | 3245060007003 | S64533 | LEGRAND s.r.o. | 0 | Vypínače a zásuvky | Legrand | Niloé | Zásuvky Niloé
LG110503 | Zásuvka S64543 2x 2P+T CL. NILOÉ bílá s přepěť. ochranou |  |  | ks | 1246.1008 | 1246.1008 | 21,00 | https://www.biesse.cz/vypinace-a-zasuvky_c549523885654092/legrand_c549558245399359/niloe_c5497644038 |  | 3245060007034 | S64543 | LEGRAND s.r.o. | 0 | Vypínače a zásuvky | Legrand | Niloé | Zásuvky Niloé
LG110504 | Zásuvka S64633 2x 2P+T NILOÉ béžová s přepěť. ochranou |  |  | ks | 1213.0672 | 1213.0672 | 21,00 | https://www.biesse.cz/vypinace-a-zasuvky_c549523885654092/legrand_c549558245399359/niloe_c5497644038 |  | 3245060007010 | S64633 | LEGRAND s.r.o. | 0 | Vypínače a zásuvky | Legrand | Niloé | Zásuvky Niloé
LG110505 | Zásuvka S64643 2x 2P+T CL. NILOÉ béžová s přepěť. ochranou |  |  | ks | 1234.172 | 1234.172 | 21,00 | https://www.biesse.cz/vypinace-a-zasuvky_c549523885654092/legrand_c549558245399359/niloe_c5497644038 |  | 3245060007058 | S64643 | LEGRAND s.r.o. | 0 | Vypínače a zásuvky | Legrand | Niloé | Zásuvky Niloé
LG110506 | Zásuvka 764629 2P+T NILOÉ béžová SCHUKO |  | NILOÉ ZÁSUVKA SCHUKO 2P+T BÉŽOVÁ | ks | 86.2544 | 86.2544 | 21,00 | https://www.biesse.cz/vypinace-a-zasuvky_c549523885654092/legrand_c549558245399359/niloe_c5497644038 | https://eshop.biesse.cz/Pictures/biesse/19/2000000326/139378-139378(2).jpg | 3414970684264 | 764629 | LEGRAND s.r.o. | 0 | Vypínače a zásuvky | Legrand | Niloé | Zásuvky Niloé
LG110507 | Zásuvka 764529 2P+T NILOÉ bílá SCHUKO |  | NILOÉ ZÁSUVKA SCHUKO 2P+T BÍLÁ | ks | 86.2544 | 86.2544 | 21,00 | https://www.biesse.cz/vypinace-a-zasuvky_c549523885654092/legrand_c549558245399359/niloe_c5497644038 | https://eshop.biesse.cz/Pictures/biesse/19/2000000326/139379-139379(2).jpg | 3414970682598 | 764529 | LEGRAND s.r.o. | 0 | Vypínače a zásuvky | Legrand | Niloé | Zásuvky Niloé
LG110508 | Zásuvka 764644 2x 2P+T NILOÉ béžová SCHUKO |  | NILOÉ ZÁSUVKA SCHUKO DVOJITÁ 2X2P+T BÉŽOVÁ | ks | 156.9096 | 156.9096 | 21,00 | https://www.biesse.cz/vypinace-a-zasuvky_c549523885654092/legrand_c549558245399359/niloe_c5497644038 | https://eshop.biesse.cz/Pictures/biesse/19/2000000326/139380-139380(2).jpg | 3414970684417 | 764644 | LEGRAND s.r.o. | 0 | Vypínače a zásuvky | Legrand | Niloé | Zásuvky Niloé
LG110509 | Zásuvka 764544 2x 2P+T NILOÉ bílá SCHUKO |  | NILOÉ ZÁSUVKA SCHUKO DVOJITÁ 2X2P+T BÍLÁ | ks | 156.9096 | 156.9096 | 21,00 | https://www.biesse.cz/vypinace-a-zasuvky_c549523885654092/legrand_c549558245399359/niloe_c5497644038 | https://eshop.biesse.cz/Pictures/biesse/19/2000000326/139381-139381(2).jpg | 3414970682741 | 764544 | LEGRAND s.r.o. | 0 | Vypínače a zásuvky | Legrand | Niloé | Zásuvky Niloé
LG110510 | Zásuvka 764528 2P+T / USB NILOÉ bílá |  | NILOÉ ZÁSUVKA 2P+T / USB BÍLÁ | ks | 825.84 | 825.84 | 21,00 | https://www.biesse.cz/vypinace-a-zasuvky_c549523885654092/legrand_c549558245399359/niloe_c5497644038 | https://eshop.biesse.cz/Pictures/biesse/19/2000000326/139382-139382(2).jpg | 3414970804686 | 764528 | LEGRAND s.r.o. | 0 | Vypínače a zásuvky | Legrand | Niloé | Zásuvky Niloé
LG110511 | Zásuvka 764628 2P+T / USB NILOÉ béžová |  | NILOÉ ZÁSUVKA 2P+T / USB BÉŽOVÁ | ks | 825.84 | 825.84 | 21,00 | https://www.biesse.cz/vypinace-a-zasuvky_c549523885654092/legrand_c549558245399359/niloe_c5497644038 | https://eshop.biesse.cz/Pictures/biesse/19/2000000326/139383-139383(2).jpg | 3414970804761 | 764628 | LEGRAND s.r.o. | 0 | Vypínače a zásuvky | Legrand | Niloé | Zásuvky Niloé
LG120058@ | Čidlo 764583 pohyb. 400W NILOÉ bílé |  | NIL AUTOMATICKÝ SPÍNAČ BÍLÁ | ks | 1978.0976 | 1978.0976 | 21,00 | https://www.biesse.cz/vypinace-a-zasuvky_c549523885654092/legrand_c549558245399359/niloe_c5497644038 | https://eshop.biesse.cz/Pictures/biesse/19/2000000326/139384-139384(2).jpg | 3414970682215 | 764583 | LEGRAND s.r.o. | 0 | Vypínače a zásuvky | Legrand | Niloé | Stmívače, čidla Niloé
LG120059@ | Čidlo 764683 pohyb. 400W NILOÉ béžové |  | NIL AUTOMATICKÝ SPÍNAČ BÉŽOVÁ | ks | 1978.0976 | 1978.0976 | 21,00 | https://www.biesse.cz/vypinace-a-zasuvky_c549523885654092/legrand_c549558245399359/niloe_c5497644038 | https://eshop.biesse.cz/Pictures/biesse/19/2000000326/139385-139385(2).jpg | 3414970683885 | 764683 | LEGRAND s.r.o. | 0 | Vypínače a zásuvky | Legrand | Niloé | Stmívače, čidla Niloé
L2250003 | Termostat 764587 NILOÉ bílý prostorový |  | NILOÉ TERMOSTAT BÍLÁ | ks | 2007.7088 | 2007.7088 | 21,00 | https://www.biesse.cz/vypinace-a-zasuvky_c549523885654092/legrand_c549558245399359/niloe_c5497644038 | https://eshop.biesse.cz/Pictures/biesse/19/2000000326/139386-139386(2).jpg | 3414970683038 | 764587 | LEGRAND s.r.o. | 0.6 | Vypínače a zásuvky | Legrand | Niloé | Termostaty Niloé
L2250004 | Termostat 764687 NILOÉ béžový prostorový |  | NILOÉ TERMOSTAT BÉŽOVÁ | ks | 2007.7088 | 2007.7088 | 21,00 | https://www.biesse.cz/vypinace-a-zasuvky_c549523885654092/legrand_c549558245399359/niloe_c5497644038 | https://eshop.biesse.cz/Pictures/biesse/19/2000000326/139387-139387(2).jpg | 3414970684615 | 764687 | LEGRAND s.r.o. | 0 | Vypínače a zásuvky | Legrand | Niloé | Termostaty Niloé
LG110512 | Spínač 764511 NILOÉ bílý žaluziový |  | NILOÉ ŽALUZIOVÝ SPÍNAČ BÍLÁ | ks | 189 | 189 | 21,00 | https://www.biesse.cz/vypinace-a-zasuvky_c549523885654092/legrand_c549558245399359/niloe_c5497644038 | https://eshop.biesse.cz/Pictures/biesse/19/2000000326/139388-139388(2).jpg | 3414970812971 | 764511 | LEGRAND s.r.o. | 0 | Vypínače a zásuvky | Legrand | Niloé | Žaluziové spínače Niloé
LG110513 | Spínač 764611 NILOÉ béžový žaluziový |  | NILOÉ ŽALUZIOVÝ SPÍNAČ BÉŽOVÁ | ks | 345.0176 | 345.0176 | 21,00 | https://www.biesse.cz/vypinace-a-zasuvky_c549523885654092/legrand_c549558245399359/niloe_c5497644038 | https://eshop.biesse.cz/Pictures/biesse/19/2000000326/139389-139389(2).jpg | 3414970812995 | 764611 | LEGRAND s.r.o. | 0 | Vypínače a zásuvky | Legrand | Niloé | Žaluziové spínače Niloé
LG110514 | Zásuvka 764552 TV-RD NILOÉ bílá průběžná |  | NILOÉ ZÁSUVKA TV PRŮBĚŽNÁ BÍLÁ | ks | 335.8416 | 335.8416 | 21,00 | https://www.biesse.cz/vypinace-a-zasuvky_c549523885654092/legrand_c549558245399359/niloe_c5497644038 | https://eshop.biesse.cz/Pictures/biesse/19/2000000326/139390-139390(2).jpg | 3414970683267 | 764552 | LEGRAND s.r.o. | 0 | Vypínače a zásuvky | Legrand | Niloé | TV zásuvky Niloé
LG110515 | Zásuvka 764652 TV-RD NILOÉ béžová průběžná |  | NILOÉ ZÁSUVKA TV PRŮBĚŽNÁ BÉŽOVÁ | ks | 335.8416 | 335.8416 | 21,00 | https://www.biesse.cz/vypinace-a-zasuvky_c549523885654092/legrand_c549558245399359/niloe_c5497644038 | https://eshop.biesse.cz/Pictures/biesse/19/2000000326/139391-139391(2).jpg | 3414970684844 | 764652 | LEGRAND s.r.o. | 0 | Vypínače a zásuvky | Legrand | Niloé | TV zásuvky Niloé
LG110516 | Zásuvka 764664 TV-RD-SAT NILOÉ béžová průběžná |  | NILOÉ ZÁSUVKA TV-RD-SAT PRŮBĚŽNÁ BÉŽOVÁ | ks | 470.7288 | 470.7288 | 21,00 | https://www.biesse.cz/vypinace-a-zasuvky_c549523885654092/legrand_c549558245399359/niloe_c5497644038 | https://eshop.biesse.cz/Pictures/biesse/19/2000000326/139392-139392(2).jpg | 3414970685148 | 764664 | LEGRAND s.r.o. | 0 | Vypínače a zásuvky | Legrand | Niloé | TV zásuvky Niloé
LG110517 | Zásuvka 764564 TV-RD-SAT NILOÉ bílá průběžná |  | NILOÉ ZÁSUVKA TV-RD-SAT PRŮBĚŽNÁ BÍLÁ | ks | 470.7288 | 470.7288 | 21,00 | https://www.biesse.cz/vypinace-a-zasuvky_c549523885654092/legrand_c549558245399359/niloe_c5497644038 | https://eshop.biesse.cz/Pictures/biesse/19/2000000326/139393-139393(2).jpg | 3414970683533 | 764564 | LEGRAND s.r.o. | 0 | Vypínače a zásuvky | Legrand | Niloé | TV zásuvky Niloé
LG110518 | Zásuvka 764565 TV-RD-SAT NILOÉ bílá koncová |  | NILOÉ ZÁSUVKA TV-RD-SAT KONCOVÁ BÍLÁ | ks | 470.7288 | 470.7288 | 21,00 | https://www.biesse.cz/vypinace-a-zasuvky_c549523885654092/legrand_c549558245399359/niloe_c5497644038 | https://eshop.biesse.cz/Pictures/biesse/19/2000000326/139394-139394(2).jpg | 3414970683564 | 764565 | LEGRAND s.r.o. | 0 | Vypínače a zásuvky | Legrand | Niloé | TV zásuvky Niloé
LG110519 | Zásuvka 764551 TV hvězda NILOÉ bílá |  | NILOÉ ZÁSUVKA TV PRO HVĚZDICOVÝ ROZVOD BÍLÁ | ks | 335.8416 | 335.8416 | 21,00 | https://www.biesse.cz/vypinace-a-zasuvky_c549523885654092/legrand_c549558245399359/niloe_c5497644038 | https://eshop.biesse.cz/Pictures/biesse/19/2000000326/139395-139395(2).jpg | 3414970683236 | 764551 | LEGRAND s.r.o. | 0 | Vypínače a zásuvky | Legrand | Niloé | TV zásuvky Niloé
LG110520 | Zásuvka 764651 TV hvězda NILOÉ béžová |  | NILOÉ ZÁSUVKA TV PRO HVĚZDICOVÝ ROZVOD BÉŽOVÁ | ks | 335.8416 | 335.8416 | 21,00 | https://www.biesse.cz/vypinace-a-zasuvky_c549523885654092/legrand_c549558245399359/niloe_c5497644038 | https://eshop.biesse.cz/Pictures/biesse/19/2000000326/139396-139396(2).jpg | 3414970684813 | 764651 | LEGRAND s.r.o. | 0 | Vypínače a zásuvky | Legrand | Niloé | TV zásuvky Niloé
LG110521 | Zásuvka 764663 TV-RD-SAT hvězda NILOÉ béžová |  | NILOÉ ZÁSUVKA TV-RD-SAT PRO HVĚZDICOVÝ ROZVOD BÉŽOVÁ | ks | 470.7288 | 470.7288 | 21,00 | https://www.biesse.cz/vypinace-a-zasuvky_c549523885654092/legrand_c549558245399359/niloe_c5497644038 | https://eshop.biesse.cz/Pictures/biesse/19/2000000326/139397-139397(2).jpg | 3414970685117 | 764663 | LEGRAND s.r.o. | 0 | Vypínače a zásuvky | Legrand | Niloé | TV zásuvky Niloé
LG110522 | Zásuvka 764563 TV-RD-SAT hvězda NILOÉ bílá |  | NILOÉ ZÁSUVKA TV-RD-SAT PRO HVĚZDICOVÝ ROZVOD BÍLÁ | ks | 470.7288 | 470.7288 | 21,00 | https://www.biesse.cz/vypinace-a-zasuvky_c549523885654092/legrand_c549558245399359/niloe_c5497644038 | https://eshop.biesse.cz/Pictures/biesse/19/2000000326/139398-139398(2).jpg | 3414970683502 | 764563 | LEGRAND s.r.o. | 0 | Vypínače a zásuvky | Legrand | Niloé | TV zásuvky Niloé
LG110523 | Zásuvka 764581 repro NILOÉ bílá |  | NILOÉ ZÁSUVKA REPRODUKTUROVÁ DVOJITÁ BÍLÁ | ks | 381.7216 | 381.7216 | 21,00 |  | https://eshop.biesse.cz/Pictures/biesse/19/2000000326/139399-139399(2).jpg | 3414970682802 | 764581 | LEGRAND s.r.o. | 0
LG110524 | Zásuvka 764537 2P+T IP44 NILOÉ bílá |  | NILOÉ ZÁSUVKA 2P+T IP44 ŠROUBOVÉ SVORKY BÍLÁ | ks | 201.872 | 201.872 | 21,00 | https://www.biesse.cz/vypinace-a-zasuvky_c549523885654092/legrand_c549558245399359/niloe_c5497644038 |  | 3414970682567 | 764537 | LEGRAND s.r.o. | 0 | Vypínače a zásuvky | Legrand | Niloé | Zásuvky Niloé
LG110528 | Spínač 764514 NILOÉ bílý č.6 IP44 |  | NILOÉ STŘÍDAVÝ PŘEPÍNAČ Č.6 IP44 BÍLÁ | ks | 178.0144 | 178.0144 | 21,00 | https://www.biesse.cz/vypinace-a-zasuvky_c549523885654092/legrand_c549558245399359/niloe_c5497644038 |  | 3414971749160 | 764514 | LEGRAND s.r.o. | 0 | Vypínače a zásuvky | Legrand | Niloé | Spínače, tlačítka Niloé
LG110530 | Vývod kabelů 764546 IP20 NILOÉ bílý |  | NILOÉ VÝVOD KABELŮ IP20 BÍLÁ | ks | 103.6888 | 103.6888 | 21,00 | https://www.biesse.cz/vypinace-a-zasuvky_c549523885654092/legrand_c549558245399359/niloe_c5497644038 | https://eshop.biesse.cz/Pictures/biesse/19/2000000326/139406-139406(2).jpg | 3414970828859 | 764546 | LEGRAND s.r.o. | 0 | Vypínače a zásuvky | Legrand | Niloé | Ostatní prvky Niloé
LG110531 | Vývod kabelů 764646 IP20 NILOÉ béžový |  | NILOÉ VÝVOD KABELŮ IP20 BÉŽOVÁ | ks | 103.6888 | 103.6888 | 21,00 | https://www.biesse.cz/vypinace-a-zasuvky_c549523885654092/legrand_c549558245399359/niloe_c5497644038 | https://eshop.biesse.cz/Pictures/biesse/19/2000000326/139407-139407(2).jpg | 3414970828866 | 764646 | LEGRAND s.r.o. | 0 | Vypínače a zásuvky | Legrand | Niloé | Ostatní prvky Niloé
LG110532 | Signálka 764521 230V NILOÉ |  | NILOÉ SIGNÁLKA 230V | ks | 142.228 | 142.228 | 21,00 | https://www.biesse.cz/vypinace-a-zasuvky_c549523885654092/legrand_c549558245399359/niloe_c5497644038 | https://eshop.biesse.cz/Pictures/biesse/19/2000000326/139408-139408(2).jpg | 3414970804631 | 764521 | LEGRAND s.r.o. | 0 | Vypínače a zásuvky | Legrand | Niloé | Ostatní prvky Niloé
LG110533 | Signálka 764523 12-24V NILOÉ |  | NILOÉ SIGNÁLKA 12-24V | ks | 142.228 | 142.228 | 21,00 | https://www.biesse.cz/vypinace-a-zasuvky_c549523885654092/legrand_c549558245399359/niloe_c5497644038 | https://eshop.biesse.cz/Pictures/biesse/19/2000000326/139409-139409(2).jpg | 3414970804662 | 764523 | LEGRAND s.r.o. | 0 | Vypínače a zásuvky | Legrand | Niloé | Ostatní prvky Niloé
L3200006 | Videotelefon CLASSE300 Standard 7" bílá WiFi |  | VIDEO TELEFON CLASSE 300 WI-FI, 7" DOTYKOVÁ OBRAZOVKA, BÍLÁ | ks | 13637.3712 | 13637.3712 | 21,00 | https://www.biesse.cz/sdelovaci-technika_c381775347976024/telefony-tabla-a-zvonky_c382106060456257/v | https://eshop.biesse.cz/Pictures/biesse/19/2000000326/139410-139410(2).jpg | 8005543561447 | 344642 | LEGRAND s.r.o. | 0 | Sdělovací technika | Telefony, tabla a zvonky
SRO00255 | Držák DUZ sš 200 FeZn |  |  | ks | 41.6768 | 41.6768 | 21,00 |  |  | 8595678100920 | 102060 | D T TECHNIC s.r.o. | 0
MG161547@DOPRODEJ | Přijímač Bluetooth audio kompletní sada GRAFIT 2moduly |  |  | ks | 5407.4485 | 5407.4485 | 21,00 |  |  | 3606481209894 | MGU70.566.12 | Schneider Electric CZ, s.r.o. | 0
SRO00256 | Tyč ZT 15 FeZn se svorkou |  |  | ks | 601.472 | 601.472 | 21,00 |  |  | 8595678102047 | 104070 | D T TECHNIC s.r.o. | 0
ABB20194 | Jistič XT1C 160 TMD 160-1600 3p F F 160A 25kA Přední svorky (F) |  |  | ks | 6852.45 | 6852.45 | 21,00 | https://www.biesse.cz/ovladani-regulace-a-signalizace_c381775347975405/hlavice-ovladaci-a-signalni_c | https://eshop.biesse.cz/Pictures/biesse/19/2000000326/139417-139417(2).jpg | 8015644012939 | 1SDA067399R0001 | ABB s.r.o. | 0 | Ovládání, regulace a signalizace | Hlavice ovládací a signální
ABB00651 | Cívka SOR-C XT1..XT4 F/P 220-240Vac 220-250Vdc vypínací s kabelem |  |  | ks | 1589.775 | 1589.775 | 21,00 | https://www.biesse.cz/ostatni-zbozi_c426902569353229/civka-sor-c-xt1-xt4-f-p-220-240vac-220-250vdc-v | https://eshop.biesse.cz/Pictures/biesse/19/2000000326/139418-139418(2).jpg | 8015644692193 | 1SDA066325R0001 | ABB s.r.o. | 0.11 | Ostatní zboží
ABB10641 | Kontakty AUX-C 2Q+1SY 250 V XT1..XT4 F/P pomocné s kabelem |  |  | ks | 1805.925 | 1805.925 | 21,00 |  | https://eshop.biesse.cz/Pictures/biesse/19/2000000326/139419-139419(2).jpg | 8015644692704 | 1SDA066433R0001 | ABB s.r.o. | 0
ABB20195 | Odpínač E93/50 pojistkový E90 3pol. |  | Pojistkový odpínač výklopný E 93/50, In=50A, Un = 400V~ (500V~, 690V~), počet modulů: 3, počet pólů: 3, určeno pro pojistky: 14x51mm | ks | 733.5 | 733.5 | 21,00 | https://www.biesse.cz/modulove-a-paticove-pristroje_c374924875137026/pojistky-a-odpinace_c3803794836 | https://eshop.biesse.cz/Pictures/biesse/19/2000000326/139420-139420(2).png | 8012542586524 | 2CSM277962R1801 | ABB s.r.o. | 0.285 | Modulové a paticové přístroje | Pojistky a odpínače | Odpínače pojistkové
ABB20196 | Svodič OVR T2 3N 40-275 P TS QS |  | OVR T2 3N 40-275 P TS QS, Přepěťová ochrana, Typ: T2, určeno pro póly: L1,L2,L3,N, Iimp, Ifi: 40-275, S výměnným modulem, S pomocným kontaktem, S indikátorem konce životnosti (QS- QuickSafe) | ks | 3861 | 3861 | 21,00 | https://www.biesse.cz/modulove-a-paticove-pristroje_c374924875137026/svodice-prepeti_c38072308098915 | https://eshop.biesse.cz/Pictures/biesse/19/2000000326/139421-139421(2).jpg | 3660308519948 | 2CTB803973R0500 | ABB s.r.o. | 0 | Modulové a paticové přístroje | Svodiče přepětí
ABB20354 | Relé 16A 1NO 230VAC/110VDC impulzní ABB |  | E290-16-10/230 Impulzní relé 16A, 1NO, Cívka 230VAC/110VDC | ks | 336.0439 | 336.0439 | 21,00 | https://www.biesse.cz/modulove-a-paticove-pristroje_c374924875137026/stykace-a-rele_c381775347976654 | https://eshop.biesse.cz/Pictures/biesse/19/2000000326/139425-139425(2).jpg | 7612270939602 | 2TAZ312000R2011 | ABB s.r.o. | 0 | Modulové a paticové přístroje | Stykače a relé | Stykače a relé modulová
ABB20355 | Vložka ESB-DIS distanční |  |  | ks | 39.45 | 39.45 | 21,00 | https://www.biesse.cz/modulove-a-paticove-pristroje_c374924875137026/jistice-modulove-do-125a_c38037 | https://eshop.biesse.cz/Pictures/biesse/19/2000000326/139428-139428(2).jpg | 4013614085215 | GHE3201902R0001 | ABB s.r.o. | 0 | Modulové a paticové přístroje | Jističe modulové do 125A
LG400270 | Zásuvka 078751 repro (2 svorky) bílá Mosaic |  | MOSAIC ZÁSUVKA 1XREPRODUKTOROVÁ 2MODULOVÁ BÍLÁ | ks | 383.5568 | 383.5568 | 21,00 | https://www.biesse.cz/vypinace-a-zasuvky_c549523885654092/legrand_c549558245399359/mosaic_c549764403 | https://eshop.biesse.cz/Pictures/biesse/19/2000000326/139442-139442(2).jpg | 3245060787516 | 078751 | LEGRAND s.r.o. | 0 | Vypínače a zásuvky | Legrand | Mosaic | Zásuvky Mosaic
EMS00323 | Kabel HDMI 2.0 5m SD0105 |  |  | ks | 226.884 | 226.884 | 21,00 |  |  | 8592920002261 | 2334101050 | EMOS spol. s r.o. | 0
LG400272@ | Kabel VGA (HD15) 10m 051723 |  | PROPOJOVACÍ KABEL HD15 DÉLKA 10 METRŮ | ks | 1847.104 | 1847.104 | 21,00 | https://www.biesse.cz/prumyslove-zasuvky-a-vidlice_c378034431459335/adaptery-a-redukce_c382106060456 | https://eshop.biesse.cz/Pictures/biesse/19/2000000326/139445-139445(2).jpg | 3245060517236 | 051723 | LEGRAND s.r.o. | 0 | Průmyslové zásuvky a vidlice | Adaptéry a redukce
TE140040 | Spínač VCCD2, 40/3P,prodl.hřídel,červ. VARIO |  | TeSys Vario switch disconnector for mounting at back of an enclosure, 3 poles, 40A/690V, for motor switching applications up to 15kW@400V AC-23. Complete unit composed of a switch body V2, an extension shaft VZ17, a door interlock plate KZ32, a red handle with yellow 60x60mm front plate KCD1PZ. Inte | ks | 1783.4037 | 1783.4037 | 21,00 | https://www.biesse.cz/modulove-a-paticove-pristroje_c374924875137026/spinace-vackove_c38177534797665 | https://eshop.biesse.cz/Pictures/BIESSE/19/2000000326/139456_139456.JPG | 3389110759778 | VCCD2 | Schneider Electric CZ, s.r.o. | 0 | Modulové a paticové přístroje | Spínače vačkové
WE010089 | Kryt IE-FC-SFM-KNOB kovový FrontCom |  | Komponentní skříň s více funkcemi v jednom rámu. Komponentní skříň se snadno instaluje a může být vybavena širokou řadou datových, signálových a napájecích modulů. Kompaktní skříň nabízí odolnost proti rázům a splňuje požadavky třídy ochrany IP 65. Může být také vybaven zámkem a odpovídajícím klíčem | ks | 775.7536 | 775.7536 | 21,00 | https://www.biesse.cz/ostatni-zbozi_c426902569353229/kryt-ie-fc-sfm-knob-kovovy-frontcom_p139468.htm | https://eshop.biesse.cz/Pictures/biesse/19/2000000326/139468-139468(2).jpg | 4050118255461 | 1450530000 | Weidmüller, s.r.o. | 0 | Ostatní zboží
SE130049 | Jistič 4B/1 iC60H 10kA |  | This Acti9 iC60H is a multistandard low voltage miniature circuit breaker (MCB) with double tunnel terminals. It is a 1P circuit breaker with 1 protected pole, 4A rated current and B tripping curve. The rated short circuit breaking capacity goes up to 70kA at 220VAC to 240VAC conforming to EN/IEC 60 | ks | 466.5077 | 466.5077 | 21,00 | https://www.biesse.cz/modulove-a-paticove-pristroje_c374924875137026/jistice-modulove-do-125a_c38037 | https://eshop.biesse.cz/Pictures/BIESSE/19/2000000326/139471_139471.JPG | 3606480082306 | A9F83104 | Schneider Electric CZ, s.r.o. | 0.12 | Modulové a paticové přístroje | Jističe modulové do 125A
TE510412 | Nástavec XVUZ01Q pro přímou montáž XVU stříbrný |  | Tato stříbrná upevňovací jednotka je příslušenství pro montáž a upevnění modulárních světel. Je napájen s ACV/DC a má montážní průměr 60mm. Umožňuje uživatelům se snadnou instalací pomocí zasunovacích svorek. Je odolný proti nárazům, odolnému proti prachu, vodohospodářství a odolnému proti vibracím | ks | 790.6523 | 790.6523 | 21,00 | https://www.biesse.cz/ovladani-regulace-a-signalizace_c381775347975405/hlavice-ovladaci-a-signalni_c | https://eshop.biesse.cz/Pictures/BIESSE/19/2000000326/139476_139476.JPG | 3606480556043 | XVUZ01Q | Schneider Electric CZ, s.r.o. | 0 | Ovládání, regulace a signalizace | Hlavice ovládací a signální
MIVV0118 | Zdroj PSU 30W 350mA/500mA Helvar |  |  | ks | 473.1481 | 473.1481 | 21,00 |  |  | 8595210347141 | LC1X30ECC | mivvy a.s. | 8.4
_ISF0290 | _Bázel STBXBA3000 montážní pro I/O š=27,8mm (TE-9-1) |  | This mounting base is part of the Modicon STB range, an offer of IP20 modular distributed I/Os on multiple networks and fieldbus. This mounting base is suitable for digital I/O modules. The width of this product is 28.1mm. It weighs 0.048kg. It is suitable for packaging, bottling, assembly, distribu | ks | 1459.7181 | 1459.7181 | 21,00 |  | https://eshop.biesse.cz/Pictures/BIESSE/19/2000000326/139480_139480.JPG | 3595863757675 | STBXBA3000 | Schneider Electric CZ, s.r.o. | 0
_ISF0291 | _Konektor STBXTS2100 6-svorkový spring (TE-9-1) |  | Modicon STB, konektor 6-svorkový, pruž., pro digit. I/O modul. řada výrobků: Modicon STB distribuční I/O řešení - příslušenství / náhradní díly: příslušenství pro připojení, vyjímatelný konektor - příslušenství / umístění samostatných dílů: digitální I/O modul - typ konektoru: odpružený konektor - p | ks | 3783.6674 | 3783.6674 | 21,00 |  | https://eshop.biesse.cz/Pictures/BIESSE/19/2000000326/139481_139481.JPG | 3595862053617 | STBXTS2100 | Schneider Electric CZ, s.r.o. | 0
FNX00639 | Svítidlo LED ORAVA 25W IP65 |  | #wifi666 #prodlouzenazaruka | ks | 985.875 | 985.875 | 21,00 |  | https://eshop.biesse.cz/Pictures/biesse/19/2000000326/139485-139485(2).jpg | 8595216616494 | PN33300003 | PANLUX s.r.o. | 0
WAG00151 | Bočnice 280-319 WAGO |  | Koncová bočnice a separátor, Tloušťka 1 mm, Pro třípatrové svorky, Šedá | ks | 9.3311 | 9.3311 | 21,00 |  | https://eshop.biesse.cz/Pictures/biesse/19/2000000326/139495-139495(2).jpg | 4017332150293 | 280-319 | WAGO-Elektro spol. s r.o. | 0
WAG00152 | Svorka 280-567 WAGO |  | 3vodičová napájecí svorka pro čidlo, S barevnými přívody vodiče, 2,5 mm², CAGE CLAMP®, 2,50 mm², Šedá | ks | 72.776 | 72.776 | 21,00 |  | https://eshop.biesse.cz/Pictures/biesse/19/2000000326/139496-139496(2).jpg | 4044918637244 | 280-567 | WAGO-Elektro spol. s r.o. | 0
TE110068 | Stykač LP4K09 10J W3 |  | TeSys K contactor, 3 poles (3NO), for motor control applications up to 9A/690V AC-3 (4kW@400V). It provides a low consumption 12V DC coil with transient suppressor module, 1NO built-in auxiliary contact, connection by screw clamp terminals. For operating rates until 600 cycles/hour in AC-3 and envir | ks | 980.8311 | 980.8311 | 21,00 | https://www.biesse.cz/modulove-a-paticove-pristroje_c374924875137026/stykace-a-rele_c381775347976654 | https://eshop.biesse.cz/Pictures/BIESSE/19/2000000326/139513_139513.JPG | 3389110500509 | LP4K0910JW3 | Schneider Electric CZ, s.r.o. | 0 | Modulové a paticové přístroje | Stykače a relé | Stykače a relé modulová
SCR01414@ | Relé RT314012 Schrack |  |  | ks | 187.7081 | 187.7081 | 21,00 |  |  |  | RT314012 | Schrack Technik spol. s r.o. | 0
FIN00127 | Relé 22.22.9.012.4000 FINDER |  | Relé instalační, 2Z/20A, 12V DC | ks | 453.375 | 453.375 | 21,00 |  | https://eshop.biesse.cz/Pictures/biesse/19/2000000326/139519-139519(2).jpg | 8012823123684 | 222290124000 | Finder CZ, s.r.o. | 0
LMX00366 | Svítidlo LED TOKYO 50W 60CM |  |  | ks | 3859.862 | 3859.862 | 21,00 | https://www.biesse.cz/svitidla_c381775347976342/svitidla-interierova-bytova_c382106060456608/svitidl | https://eshop.biesse.cz/Pictures/BIESSE/19/2000000326/139529_TR 628915001.JPG | 4017807272307 | TR 628915001 | LUMINEX,společnost s ručením omezeným | 6 | Svítidla | Svítidla interiérová - bytová
SVK00125 | Vložka CQF 12 F crimp ILME |  |  | ks | 200.37 | 200.37 | 21,00 |  |  |  | CQF 12 | SVK Elektronik, s.r.o. | 0
SVK00126 | Vložka CQM 12 - 12 pól.+ PE, 10A/400V vč. CKR ILME |  |  | ks | 127.675 | 127.675 | 21,00 |  |  |  | CQM 12 | SVK Elektronik, s.r.o. | 0
OST08466@ | Přímotop FK33,elektrický,750W / 1250W / 2000W |  |  | ks | 693.345 | 693.345 | 21,00 |  |  |  | 5000417-01 | FK technics, spol. s r.o. | 0
EMN10271 | Skříň RB20100000.1/4015 Rubber Box IP65,2x230v,1x16/5 340x215x130mm jištěná s ch |  | Zásuvková skříň FAMATEL rb166-RB20100000.1 /4015 IP65 jištěná s chráničem 40/4/003-A, zásuvky 2x230V, 1x16/5, přístroje EATON 10kA: 2xPL7-B16/1, 1xPL7-B16/3, PF7-40/4/003-A na vstupu, použité pouzdro: : 4015 - 340x215x130mm, barva: černá. Vysoce odolná zásuvková skříň (rozváděč nízkého napětí) rb16 | ks | 8662.3908 | 8662.3908 | 21,00 |  | https://eshop.biesse.cz/Pictures/biesse/19/2000000326/139555-139555(2).jpg | 8592848010164 | RB166 | Famatel - CZ s.r.o. | 0
EMN10272 | Skřííň 4015 Rubber Box IP65,prázdná se svorkovnicemi 340x215x130mm |  | Gumová skříň RubberBOX 4015 IP65 s prostorem pro umístění zásuvek a ovládacích přístrojů, ve vyšším krytí IP65, 9,5mod., rozměry: 340x215x130mm, svorkovnice PE/N součástí, montáž na omítku, průhledné modulové okénko, barva: černá. Gumová skříň RubberBOX 4015 IP65 s prostorem pro umístění zásuvek a | ks | 3533.0352 | 3533.0352 | 21,00 |  | https://eshop.biesse.cz/Pictures/biesse/19/2000000326/139557-139557(2).jpg | 8592848010249 | 4015 | Famatel - CZ s.r.o. | 0
KOL01304 | Příchytka 6724 řadová |  | Příchytka řadová pro kabely pr. 7 mm až pr. 13 mm. | ks | 4.6778 | 4.6778 | 21,00 | https://www.biesse.cz/ulozny-material_c381775347976339/plastove-listy-kanaly-a-perfor-zlaby_c3821060 | https://eshop.biesse.cz/Pictures/biesse/19/2000000326/139558-139558(2).jpg | 8595057606241 | 6724_LA | KOPOS KOLÍN a.s. | 0 | Úložný materiál | Plastové lišty, kanály a perfor. žlaby | Lišty vkládací
HLPF0086 | Kotva HL TSA8/65 průvlaková M8x65mm |  |  | ks | 12.5766 | 12.5766 | 21,00 |  |  | 8595676009324 | HL TSA8X65 | HL system, s.r.o. | 0
HLEC0218 | Víko univerzální,šířka 200 mm , délka 2m, Sendzimir |  |  | m | 120.0678 | 120.0678 | 21,00 |  |  | 8595676001748 | HL D200 | HL system, s.r.o. | 0
HLEC0223 | Víko univerzální,šířka 400 mm , délka 2m, Sendzimir |  |  | m | 332.0066 | 332.0066 | 21,00 |  |  | 8595676001779 | HL D400 | HL system, s.r.o. | 0
HLEC0225@ | Kabelová lávka,bočnice 45mm,šířka 400 mm, tlouštka 1,5mm délka 3m, Sendzimir |  |  | m | 385.6612 | 385.6612 | 21,00 |  |  | 5900993010077 | HL KLLH45.400 | HL system, s.r.o. | 0
HLEC0226@ | Příchytka kabelová jednoduchá pro kabelové lávky, průměr 34-40mm, certifikován |  |  | ks | 80.437 | 80.437 | 21,00 |  |  | 5900993089851 | HL HDY1-3440 | HL system, s.r.o. | 0
OBO00302 | Příchytka 2955 M20 |  | Příchytka na omítku k upevnění metrických pancéřových trubek, lehkých a těžkých izolačních trubek a elektroinstalační trubky Quick-Pipe. Univerzální možnosti upevnění na stěnu a strop v interiéru a v chráněném venkovním prostoru. S podélným prolisem pro boční vyrovnání při montáži pomocí šroubu do d | ks | 3.2575 | 3.2575 | 21,00 |  | https://eshop.biesse.cz/Pictures/BIESSE/19/2000000326/139578_139578.JPG | 4012195583936 | 2149010 | OBO BETTERMANN s. r. o. | 0
ELS01106 | Krabice TK-PC97-6-m |  | Prázdná skříň, se stupněm krytí IP66, polykarbonát, Certifikováno UL (UL 508 CSA C22.2 No. 14-13, UL 50 CSA 22.2 No. 94.1-7 UL 50E CSA C22.2 No. 94.2-7), DLG (odolnost vůči čpavku), DNV (Třída: Lodě offshore zařízení), Ui=690V AC, Ui=1000V DC, Vnitřní místa pro připevnění, pro instalace v průmy | ks | 303.4693 | 303.4693 | 21,00 | https://www.biesse.cz/ulozny-material_c381775347976339/krabice_c382106060456590/krabice-povrchove_c3 | https://eshop.biesse.cz/Pictures/biesse/19/2000000326/139580-139580(2).jpg | 4013902861606 | 12740201 | SPELSBERG spol. s r.o. | 0 | Úložný materiál | Krabice | Krabice povrchové
ELS01107 | Krabice TK-PC1809-6-m |  | Prázdná skříň, se stupněm krytí IP66, polykarbonát, Certifikováno UL (UL 508 CSA C22.2 No. 14-13, UL 50 CSA 22.2 No. 94.1-7 UL 50E CSA C22.2 No. 94.2-7), DLG (odolnost vůči čpavku), DNV (Třída: Lodě offshore zařízení), Ui=690V AC, Ui=1000V DC, Vnitřní místa pro připevnění, pro instalace v průmy | ks | 578.1355 | 578.1355 | 21,00 | https://www.biesse.cz/ulozny-material_c381775347976339/krabice_c382106060456590/krabice-povrchove_c3 | https://eshop.biesse.cz/Pictures/biesse/19/2000000326/139581-139581(2).jpg | 4013902861705 | 12741001 | SPELSBERG spol. s r.o. | 0 | Úložný materiál | Krabice | Krabice povrchové
SE120299 | Hodiny IH CCT15365, 24hod |  | IH mechanical time switch Width of 54mm (6 modules of 9mm) Automatically switches On and Off loads according to the program entered by the user on daily level Swiching cycle is 24 h (daily) The minimum time between 2 switching operations is 15 minutes with the number of 48 On and 48 Off Savings on m | ks | 1664.1405 | 1664.1405 | 21,00 | https://www.biesse.cz/ostatni-zbozi_c426902569353229/hodiny-ih-cct15365-24hod_p139588.html | https://eshop.biesse.cz/Pictures/BIESSE/19/2000000326/139588_139588.JPG | 3606480179587 | CCT15365 | Schneider Electric CZ, s.r.o. | 0 | Ostatní zboží
ELR01376 | Osazení MTP CLA 1.2 150/5 10VA tř.p.0,5S |  |  | ks | 1844.024 | 1844.024 | 21,00 |  |  | 8595208619786 | 5970 | ELPLAST - KPZ Rokycany, spol. s r.o. | 0
SEL00176 | Podpěra DEHNgrip pr.8, h=32mm samolepicí šedá 297120 |  |  | ks | 208.5622 | 208.5622 | 21,00 |  |  | 4013364100916 | 297120 | LUMA Plus s.r.o. | 0
FEN00143 | Rohož Atyp PSV 10550 |  |  | ks | 4322.175 | 4322.175 | 21,00 |  |  | 8590875131623 | 5519410 | FENIX Trading, s. r. o. | 0
FEN70050 | Rohož Atyp PSV 153400 |  |  | ks | 16349.775 | 16349.775 | 21,00 |  |  | 8590875131890 | 5519482 | FENIX Trading, s. r. o. | 0
LET10413 | Svodič SVBC-12,5-3-MZ typ 1+2 |  | typ 1+2, Iimp 12,5 kA, Uc AC 335 V, zapojení 3+0, výměnné moduly, varistor | ks | 3349.152 | 3349.152 | 21,00 |  | https://eshop.biesse.cz/Pictures/biesse/19/2000000326/139600-139600(2).jpg | 8590125406198 | OEZ:40619 | OEZ s.r.o. | 1.35
FNX00640 | Akumulátor 3,6V 2,5Ah NiCD pro svítidlo Panlux Taurus 8W |  | #NOUZAKYbaterie | ks | 297 | 297 | 21,00 |  | https://eshop.biesse.cz/Pictures/biesse/19/2000000326/139601-139601(2).jpg | 8595216615480 | BAT-3625 | PANLUX s.r.o. | 0
EMN00240 | Ventilátor 125 S Vents s kul. ložisky |  | Ventilátor VENTS 125 S - základní model s kluznými ložisky. Domovní axiální ventilátor Vents S je určen k odsávání vzduchu z menších bytových a nebytových prostor jako jsou koupelny, toalety, kuchyně, prodejny, kanceláře a podobně. Vzhledem ke svým technickým parametrům se doporučuje ventilátory po | ks | 328.3376 | 328.3376 | 21,00 |  | https://eshop.biesse.cz/Pictures/biesse/19/2000000326/139604-139604(2).jpg | 4823016208699 | 1009201 | ELEMAN spol. s r.o. | 0
TE510413 | Štítek ZB2BY4934 obdélník,symboly |  | This Harmony ZB2BY4934 is a marked legend 30 x 40mm, white, marked with fast symbol. It is an accessory of the range Harmony XAC pendant control stations for diameter 22mm plastic signaling units. | ks | 58.4766 | 58.4766 | 21,00 | https://www.biesse.cz/ovladani-regulace-a-signalizace_c381775347975405/hlavice-ovladaci-a-signalni_c | https://eshop.biesse.cz/Pictures/BIESSE/19/2000000326/139606_139606.JPG | 3389110645682 | ZB2BY4934 | Schneider Electric CZ, s.r.o. | 0 | Ovládání, regulace a signalizace | Hlavice ovládací a signální
KOL01305 | Oblouk KO 90x60x150 klesající |  | Klesající oblouk pro vytvoří ohybu trasy ve vertikálním směru o 90° v klesajícím směru. Oblouk je určen pro kabelové žlaby rozměru 60x150, povrchová úprava sendzimir. Pro spojení oblouku a kabelového žlabu není třeba speciálních spojek. | ks | 361.7022 | 361.7022 | 21,00 | https://www.biesse.cz/ulozny-material_c381775347976339/zlaby-rosty-a-zebriky_c382106060456588/zlaby- | https://eshop.biesse.cz/Pictures/biesse/19/2000000326/139608-139608(2).jpg | 8595057628045 | KO 90X60X150_S | KOPOS KOLÍN a.s. | 0 | Úložný materiál | Žlaby, Rošty a žebříky | Žlaby kovové
KOL01306 | Kříž KR 60x150 S |  | Kříž pro vytvoření křížení dvou kabelových tras o rozměru 35x150 mm, povrchová úprava sendzimir. Spojení s kabelovým žlabem je prováděno pomocí šroubů bez nutnosti použití speciálních spojek | ks | 712.0487 | 712.0487 | 21,00 | https://www.biesse.cz/ulozny-material_c381775347976339/zlaby-rosty-a-zebriky_c382106060456588/zlaby- | https://eshop.biesse.cz/Pictures/biesse/19/2000000326/139609-139609(2).jpg | 8595057637726 | KR 60X150_S | KOPOS KOLÍN a.s. | 0 | Úložný materiál | Žlaby, Rošty a žebříky | Žlaby kovové
MIVV0119 | Svítidlo SLIM GRANITE GREY 13W 165x165mm 3000K MIVVY |  |  | ks | 855.9539 | 855.9539 | 21,00 |  |  | 8595210346748 | SLM1651653KG | mivvy a.s. | 0
DKU10123 | Spínač SE06/0-D3 č.6 ELITE |  |  | ks | 236.9964 | 236.9964 | 21,00 | https://www.biesse.cz/ostatni-zbozi_c426902569353229/spinac-se06-0-d3-c-6-elite_p139614.html |  | 8585009022618 | SE06/0-D3 | SEZ - CZ s.r.o. | 0 | Ostatní zboží
DKU10142 | Spínač SE01/0-D3 č.1 ELITE |  |  | ks | 212.9374 | 212.9374 | 21,00 | https://www.biesse.cz/ostatni-zbozi_c426902569353229/spinac-se01-0-d3-c-1-elite_p139615.html |  | 8585009022380 | SE01/0-D3 | SEZ - CZ s.r.o. | 0 | Ostatní zboží
DKU10145 | Rámeček E2/D3 dvoj ELITE |  |  | ks | 141.4591 | 141.4591 | 21,00 | https://www.biesse.cz/ostatni-zbozi_c426902569353229/ramecek-e2-d3-dvoj-elite_p139618.html |  | 8585032649134 | E2/D3 | SEZ - CZ s.r.o. | 0 | Ostatní zboží
DKU10146 | Rámeček E3/D3 troj ELITE |  |  | ks | 203.2539 | 203.2539 | 21,00 | https://www.biesse.cz/ostatni-zbozi_c426902569353229/ramecek-e3-d3-troj-elite_p139619.html |  | 8697480270935 | E3/D3 | SEZ - CZ s.r.o. | 0 | Ostatní zboží
_ISF0305 | _Vložka NSYTEX8 mosazná M8 (SA-2) |  | Thal. mosazná vložka M8 pro instalaci v polyester. rozv.. řada: Thalassa - příslušenství / náhradní díly: příslušenství pro upevnění - typ produktu nebo součásti: vložka - použití zařízení: víceúčelové. | bal | 47.6228 | 47.6228 | 21,00 |  | https://eshop.biesse.cz/Pictures/BIESSE/19/2000000326/139624_139624.JPG |  | NSYTEX8 | Schneider Electric CZ, s.r.o. | 0
_ISF0306 | _Ovladač XB4BG41 otočný se zámkem (TE-5-1) |  | Tento modulární černý klíč Harmony XB4 (klíč č. 455) má 2 polohy, pracuje s mechanismem aretace s klíčem k vytažení z levé polohy. Má kovový čelní kryt. Tento přepínač s klíčem poskytuje všestranné rozhraní pro řízení vašich strojů. Snadno se instaluje do otvorů o průměru 22 mm a je připojen k obvod | ks | 1016.0309 | 1016.0309 | 21,00 |  | https://eshop.biesse.cz/Pictures/BIESSE/19/2000000326/139625_139625.JPG |  | XB4BG41 | Schneider Electric CZ, s.r.o. | 0
TLE01017 | Čidlo IS4-DP 230V + detektor přítomnosti 360° max.2000W |  |  | ks | 299.67 | 299.67 | 21,00 |  |  | 1100687981292 | 06828 | T-LED s.r.o. | 0
SVK00129@ | Konektor CDAM 16 ILME |  |  | ks | 241.3845 | 241.3845 | 21,00 |  |  |  | CDAM 16 | KONEKTORY BRNO s.r.o. | 0
OST08470 | Kryt 09200161541 Harting |  |  | ks | 318.5235 | 318.5235 | 21,00 |  |  |  | 09200161541 | Blumenbecker Prag s.r.o. | 0
CAB01128 | Rošt CF 30/300 EZ 000051 CABLOFIL |  | CF30/300 EZ - kabelová lávka | m | 347.7608 | 347.7608 | 21,00 | https://www.biesse.cz/ulozny-material_c381775347976339/zlaby-rosty-a-zebriky_c382106060456588/rosty- | https://eshop.biesse.cz/Pictures/biesse/19/2000000326/139638-139638(2).jpg | 3599070000517 | CM000051 | LEGRAND s.r.o. | 0 | Úložný materiál | Žlaby, Rošty a žebříky | Rošty kovové
CAB01129 | Konzole CSNC 300 556330 GS CABLOFIL |  | CSNC300 GS - konzola | ks | 507.0644 | 507.0644 | 21,00 | https://www.biesse.cz/ulozny-material_c381775347976339/zlaby-rosty-a-zebriky_c382106060456588/zlaby- | https://eshop.biesse.cz/Pictures/biesse/19/2000000326/139639-139639(2).jpg | 3599075563307 | CM556330 | LEGRAND s.r.o. | 0 | Úložný materiál | Žlaby, Rošty a žebříky | Žlaby kovové
STR00091 | Stříška 4FF 692 54.1 pro 4rám nad omítku antik měděná |  | Stříška KARAT nad omítku VNO 4 rám (antika měděná) | ks | 1977.3 | 1977.3 | 21,00 |  | https://eshop.biesse.cz/Pictures/biesse/19/2000000326/139641-139641(2).jpg | 8585001536175 | 4FF 692 54.1 | METRODIS s.r.o. | 0
EMN10273 | Svorka UK 95/3 PE 6627 |  | Univerzální připojovací svorka UK 95/3 PE - zelená. Standardní řada univerzálních svorek s širokou nabídkou připojitelnosti vodičů (1,5 - 240 mm2). Umožňuje připojení jak hliníkových tak měděných vodičů a to až do 240 mm2. Jedná se o 1-pólové svorky v plastovém pouzdře (vyjma sestavy UK 50/3x1, ta | ks | 297.3539 | 297.3539 | 21,00 |  | https://eshop.biesse.cz/Pictures/biesse/19/2000000326/139654-139654(2).jpg | 4025221401135 | 1006627 | ELEMAN spol. s r.o. | 0
SA700099 | Dno NSYSMEC64 SM 1dílné |  | Spacial SM plná kabel. průch. deska, 600x400mm. řada: Spacial - typ produktu nebo součásti: deska s kabelovou průchodkou - příslušenství / náhradní díly: příslušenství uspořádání kabeláže - použití zařízení: víceúčelové - montážní poloha: dolní část, horní - typ kabelové průchodky: standardní - sest | ks | 2068.3721 | 2068.3721 | 21,00 | https://www.biesse.cz/skrine-a-rozvodnice_c381775347976028/rozvodnice-modulove_c382106060456269/rozv | https://eshop.biesse.cz/Pictures/BIESSE/19/2000000326/139662_139662.JPG | 3606480146466 | NSYSMEC64 | Schneider Electric CZ, s.r.o. | 0 | Skříně a rozvodnice | Rozvodnice modulové | Rozvodnice na omítku | Rozvodnice na omítku do IP40
SA700100 | Lišta NSYCFP60 spodní |  | Spacial SF/SM lower cable guide cross rail. W is 600 mm. Multi-purpose accessory. Enables quick and simple attachment of any incoming or outgoing cables. Mounting on structure of enclosure. Adjustable in depth every 25 mm. Galvanised Steel. 1 rail and fixing elements incl. | pár | 1740.8833 | 1740.8833 | 21,00 | https://www.biesse.cz/skrine-a-rozvodnice_c381775347976028/rozvodnice-modulove_c382106060456269/rozv | https://eshop.biesse.cz/Pictures/BIESSE/19/2000000326/139663_139663.JPG | 3606480063268 | NSYCFP60 | Schneider Electric CZ, s.r.o. | 0 | Skříně a rozvodnice | Rozvodnice modulové | Rozvodnice na omítku | Rozvodnice na omítku do IP40
SA700101 | Uzemnění NSYCEP |  | Spacial uzemňovací bod, M8, 18mm. řada: Spacial - použití zařízení: víceúčelové - typ produktu nebo součásti: centrální uzemňovací bod - montážní poloha: na konstrukci skříně - sestava zařízení: 1 uzemňovací středový bod, šrouby a matice, upevňovací prvky - počet kusů na sadu: sada 1. | bal | 373.2801 | 373.2801 | 21,00 | https://www.biesse.cz/skrine-a-rozvodnice_c381775347976028/rozvodnice-modulove_c382106060456269/rozv | https://eshop.biesse.cz/Pictures/BIESSE/19/2000000326/139664_139664.JPG | 3606480063138 | NSYCEP | Schneider Electric CZ, s.r.o. | 0 | Skříně a rozvodnice | Rozvodnice modulové | Rozvodnice na omítku | Rozvodnice na omítku do IP40
KON01219@ | Jezdec nosník. M8 27/18+28/30 31227108 |  | Jezdec pro nosník M8 | ks | 1.9558 | 1.9558 | 21,00 | https://www.biesse.cz.html | https://eshop.biesse.cz/Pictures/BIESSE/19/2000000326/139665_139665..JPG | 8592339098114 | 31227108 | Koňařík s.r.o. | 0 | Úložný materiál | Žlaby, Rošty a žebříky | Příslušenství - žlaby,rošty,žebříky
SA700102 | Kryt NSYMPCH158 plný |  | Spacial SF/SM solid cover plate - hinged. 149 x 800 mm. Multi-purpose application, mounting on chassis coupling set. Hinged plain front plate. Fixing by screws. Steel, epoxy-polyester surface. Grey RAL 7035. Fixing elements, hinges and cover plate included. | bal | 1651.3452 | 1651.3452 | 21,00 | https://www.biesse.cz/skrine-a-rozvodnice_c381775347976028/rozvodnice-modulove_c382106060456269/rozv | https://eshop.biesse.cz/Pictures/BIESSE/19/2000000326/139666_139666.JPG | 3606480065743 | NSYMPCH158 | Schneider Electric CZ, s.r.o. | 0 | Skříně a rozvodnice | Rozvodnice modulové | Rozvodnice na omítku | Rozvodnice na omítku do IP40
TE140042 | Pojistka 16A DF2CN16 gG |  | This is a NFC fuse cartridge for TeSys GS switch-disconnector fuses devices. It is a gG fuse-link that protects against thermal overloads and magnetic over currents, used in standard applications. Its current rating is 16 A and the maximum rated voltage is 500 VAC. It is a cylindrical fuse (NFC type | ks | 32.079 | 32.079 | 21,00 | https://www.biesse.cz/ostatni-zbozi_c426902569353229/pojistka-16a-df2cn16-gg_p139668.html | https://eshop.biesse.cz/Pictures/BIESSE/19/2000000326/139668_139668.JPG | 3389110573381 | DF2CN16 | Schneider Electric CZ, s.r.o. | 0 | Ostatní zboží
KOL01307 | Trubka 8020HF FA černá PVC 1250N/5cm bezhalog. |  | Tuhá hrdlovaná elektroinstalační trubka UV stabilní bezhalogenová PPO pr. 20 mm, 44521, mechanická odolnost 1250N/5cm, černá, délka 3 m, lze montovat do prostoru s nebezpečím výbuchu hořlavých plynů a par, nebezpečná zóna 2 a do prostor s nebezpečím výbuchu prachu, nebezpečná zóna 22. | m | 125.6184 | 125.6184 | 21,00 | https://www.biesse.cz/ulozny-material_c381775347976339/trubky_c382106060456589/trubky-plastove_c3821 | https://eshop.biesse.cz/Pictures/biesse/19/2000000326/139669-139669(2).jpg | 8595057688339 | 8020HF_FA | KOPOS KOLÍN a.s. | 0 | Úložný materiál | Trubky | Trubky plastové
EMN10274 | Skříň ZSF20002000.V/3958 pouze vydrátovaná |  | Zásuvková skříň FAMATEL v415 - ZSF20002000.V /3958 IP54 pouze vydrátovaná, zásuvky 2x230V, 2x32/5, použité pouzdro: 3958 - 330x215x155mm, barva: světle šedá. Zásuvková skříň (rozváděč nízkého napětí) FAMATEL v415-ZSF20002000.V /3958 IP54 pouze vydrátovaná, zásuvky 2x230V/16A (s ochranným kolíkem dl | ks | 1936.7148 | 1936.7148 | 21,00 |  | https://eshop.biesse.cz/Pictures/biesse/19/2000000326/139670-139670(2).jpg | 8592848002763 | V415 | Famatel - CZ s.r.o. | 0
FNX00641 | Žárovka LED REFLECTOR DELUXE 5W E14 studená bílá |  | Moderní LED žárovka s paticí E14 značky PANLUX vyznačující se vysokou životností a nízkou spotřebou. #zdrojeDELUXE | ks | 74.25 | 74.25 | 21,00 |  | https://eshop.biesse.cz/Pictures/biesse/19/2000000326/139673-139673(2).jpg | 8595216618221 | PN65205010 | PANLUX s.r.o. | 0
WE010090 | Svorka PPV 8 GR 35X7,5 DGR 1173870000 |  | Svorkovnice pro distribuci potenciálu. S vysokou kontaktní hustotou. | ks | 261.3818 | 261.3818 | 21,00 | https://www.biesse.cz/spojovaci-material_c381775347976340/svorky-a-svorkovnice_c382106060456593/svor | https://eshop.biesse.cz/Pictures/biesse/19/2000000326/139676-139676(2).jpg | 4032248966417 | 1173870000 | Weidmüller, s.r.o. | 0 | Spojovací materiál | Svorky a svorkovnice | Svorky řadové
WE010091 | Svorka PRV 8 BL 35X7,5 WS/RT 1173910000 |  | Víceúrovňové modulární terminály pro prostorově úsporná připojení. | ks | 441.04 | 441.04 | 21,00 | https://www.biesse.cz/spojovaci-material_c381775347976340/svorky-a-svorkovnice_c382106060456593/svor | https://eshop.biesse.cz/Pictures/biesse/19/2000000326/139677-139677(2).jpg | 4032248966431 | 1173910000 | Weidmüller, s.r.o. | 0 | Spojovací materiál | Svorky a svorkovnice | Svorky řadové
_ISF0307 | _Svorkovnice BMXFTB2020 pro Modicon M340 (TE-9-2) |  | This product is part of the Modicon X80 range, a common platform of modules for Modicon M580 and M340 Programmable Automation Controllers (PAC). This removable connection block is an accessory of programmable automation controllers. This product is robust, high quality and based on the latest innova | ks | 1034.2062 | 1034.2062 | 21,00 |  |  |  | BMXFTB2020 | Schneider Electric CZ, s.r.o. | 0
_ISF0308 | _Kryt LV429515 svorek krátké pro NSX 100-250 3P |  | This is an insulation accessory for 3 poles Compact NSX 100/160/250 or EasyPact CVS 100/160/250. This short terminal shield protects against direct contact with power circuit It can be mounted upstream and downstream of fixed, plug-in or withdrawable devices. It allows to reach the clearance distanc | ks | 243.8524 | 243.8524 | 21,00 |  | https://eshop.biesse.cz/Pictures/BIESSE/19/2000000326/139686_139686.JPG |  | LV429515 | Schneider Electric CZ, s.r.o. | 0
L2350013 | Kryt 754800 pro TV bílá Valena Life |  | Univerzální krytka TV-RD-SAT s roztečí 30mm bílá pro televizní zásuvky jiných výrobců. | ks | 122.9584 | 122.9584 | 21,00 | https://www.biesse.cz/vypinace-a-zasuvky_c549523885654092/legrand_c549558245399359/valena-life_c5497 | https://eshop.biesse.cz/Pictures/biesse/19/2000000326/139690-139690(2).jpg | 3414970554819 | 754800 | LEGRAND s.r.o. | 0 | Vypínače a zásuvky | Legrand | Valena Life | kryty, záslepky Valena Life
LG990054 | Zásuvka 753142 1xRJ45 Cat. 6e UTP bílá VALENA LIFE |  | VALENA LIFE DATOVÁ ZÁSUVKA 1XRJ45 CAT.6 UTP BÍLÁ LCS | ks | 350.5728 | 350.5728 | 21,00 | https://www.biesse.cz/vypinace-a-zasuvky_c549523885654092/legrand_c549558245399359/valena-life_c5497 | https://eshop.biesse.cz/Pictures/biesse/19/2000000326/139691-139691(2).jpg | 3414970475220 | 753142 | LEGRAND s.r.o. | 0 | Vypínače a zásuvky | Legrand | Valena Life | datové a TV zásuvky Valena Life
LG990055 | Zásuvka 753143 2xRJ45 Cat. 6e UTP bílá VALENA LIFE |  | VALENA LIFE DATOVÁ ZÁSUVKA DVOJNÁSOBNÁ 2XRJ45 CAT.6 UTP BÍLÁ LCS | ks | 641.7744 | 641.7744 | 21,00 | https://www.biesse.cz/vypinace-a-zasuvky_c549523885654092/legrand_c549558245399359/valena-life_c5497 | https://eshop.biesse.cz/Pictures/biesse/19/2000000326/139692-139692(2).jpg | 3414970475251 | 753143 | LEGRAND s.r.o. | 0 | Vypínače a zásuvky | Legrand | Valena Life | datové a TV zásuvky Valena Life
MG161554@DOPRODEJ | Rámeček MGU680067C3 troj Grey Glass |  | Unica Class, krycí rámeček, trojnásobný, grey glass. použití zařízení: montáž - typ produktu nebo součásti: krycí rámeček - označení řady: Unica Class - násobnost: 3 násobný svislá, 3 násobný vodorovná. | ks | 2245.8772 | 2245.8772 | 21,00 | https://www.biesse.cz.html | https://eshop.biesse.cz/Pictures/BIESSE/19/2000000326/139698_139698.JPG | 8420375167115 | MGU68.006.7C3 | Schneider Electric CZ, s.r.o. | 0 | Vypínače a zásuvky | Schneider electric | Unica | Rámečky Unica Glass
MG161555@DOPRODEJ | Rámeček MGU68.008.7C3 čtyř Grey Glass |  | Unica Class, krycí rámeček, čtyřnásobný, grey glass. použití zařízení: montáž - typ produktu nebo součásti: krycí rámeček - označení řady: Unica Class - násobnost: 4 násobný vodorovná, 4 násobný svislá. | ks | 3405.8095 | 3405.8095 | 21,00 | https://www.biesse.cz.html | https://eshop.biesse.cz/Pictures/BIESSE/19/2000000326/139699_139699.JPG | 8420375167214 | MGU68.008.7C3 | Schneider Electric CZ, s.r.o. | 0 | Vypínače a zásuvky | Schneider electric | Unica | Rámečky Unica Glass
WEI00152 | Relé TOS 24VDC/24VDC 4A 1275100000 |  | Polovodičové relé pro spínání a zesilování digitálních signálů. Relé funguje bez opotřebení a bez hluku. Řídicí obvod a zátěžový obvod jsou elektricky izolované. | ks | 672.288 | 672.288 | 21,00 | https://www.biesse.cz/modulove-a-paticove-pristroje_c374924875137026/stykace-a-rele_c381775347976654 | https://eshop.biesse.cz/Pictures/biesse/19/2000000326/139700-139700(2).jpg | 4050118065053 | 1275100000 | Weidmüller, s.r.o. | 0 | Modulové a paticové přístroje | Stykače a relé | Relé paticová
WAG00154 | Svorka 2002-3217 |  | Třípatrová svorka, Svorka pro ochranný vodič / průchozí / průchozí svorka, 2,5 mm², PE/N/L, Vhodná pro aplikace Ex e II, Bez držáku popisu, Na DIN lištu 35 × 15 a 35 × 7,5, Push-in CAGE CLAMP®, 2,50 mm², Šedá | ks | 112.6413 | 112.6413 | 21,00 |  | https://eshop.biesse.cz/Pictures/biesse/19/2000000326/139708-139708(2).jpg | 4044918691208 | 2002-3217 | WAGO-Elektro spol. s r.o. | 0
ELX00125@ | Těleso 1408990180E topné, 2000W, 230V |  |  | ks | 1363.23 | 1363.23 | 21,00 |  |  |  | 1408990180E | Backer ELTOP s.r.o. | 0
WAG00155 | Svorka 2002-4127 |  | Čtyřpatrová řadová svorka, Řadová svorka pro připojení motoru, 2,5 mm², L1 – L2 – L3 – PE, Bez držáku popisu, Na DIN lištu 35 × 15 a 35 × 7,5, Push-in CAGE CLAMP®, 2,50 mm², Šedá | ks | 130.1645 | 130.1645 | 21,00 |  | https://eshop.biesse.cz/Pictures/biesse/19/2000000326/139710-139710(2).jpg | 4045454914004 | 2002-4127 | WAGO-Elektro spol. s r.o. | 0
WAG00156 | Svorka 727-124 |  | 8patrová převáděcí svorka, Bez západkového háku, Jeden potenciál/páčka, Se zkušebním otvorem Ø 2,3 mm, Pro DIN lištu 35 × 7,5, 1,5 mm², Modrá | ks | 526.3324 | 526.3324 | 21,00 |  | https://eshop.biesse.cz/Pictures/biesse/19/2000000326/139711-139711(2).jpg | 4045454187347 | 727-124 | WAGO-Elektro spol. s r.o. | 0
WAG00157 | Svorka 727-120 |  | 8patrová převáděcí svorka, Bez západkového háku, Jeden potenciál/páčka, Se zkušebním otvorem Ø 2,3 mm, Pro DIN lištu 35 × 7,5, 1,5 mm², Šedá | ks | 511.3504 | 511.3504 | 21,00 |  | https://eshop.biesse.cz/Pictures/biesse/19/2000000326/139712-139712(2).jpg | 4045454187019 | 727-120 | WAGO-Elektro spol. s r.o. | 0
WAG00158 | Bok 727-113 |  | 8patrová koncová bočnice, Bez potisku, Tloušťka 7,62 mm, Šedá | ks | 48.7112 | 48.7112 | 21,00 |  | https://eshop.biesse.cz/Pictures/biesse/19/2000000326/139713-139713(2).jpg | 4017332635240 | 727-113 | WAGO-Elektro spol. s r.o. | 0
WAG00159 | Svorka 2005-7645 |  | Instalační patrová svorka, S ovládacími otvory, 4 mm², L/L/PE, Push-in CAGE CLAMP®, 4,00 mm², Šedá | ks | 100.1013 | 100.1013 | 21,00 |  | https://eshop.biesse.cz/Pictures/biesse/19/2000000326/139714-139714(2).jpg | 4045454448134 | 2005-7645 | WAGO-Elektro spol. s r.o. | 0
WAG00160 | Svorka 2005-7642 |  | Instalační patrová svorka, S ovládacími otvory, 4 mm², L/L​, Push-in CAGE CLAMP®, 4,00 mm², Šedá | ks | 69.5452 | 69.5452 | 21,00 |  | https://eshop.biesse.cz/Pictures/biesse/19/2000000326/139715-139715(2).jpg | 4045454448127 | 2005-7642 | WAGO-Elektro spol. s r.o. | 0
MIVV0120 | Svítidlo SLIM GRANITE GREY LED 6,5W pr.115mm 3000K MIVVY |  |  | ks | 519.0848 | 519.0848 | 21,00 |  |  | 8595210345963 | SLM1153KG | mivvy a.s. | 8.5
WAG00161 | Svorka 2005-7692 |  | Koncová bočnice a separátor, Tloušťka 1 mm, Oranžová | ks | 13.2793 | 13.2793 | 21,00 |  | https://eshop.biesse.cz/Pictures/biesse/19/2000000326/139717-139717(2).jpg | 4045454448172 | 2005-7692 | WAGO-Elektro spol. s r.o. | 0
WAG00162 | Zdroj 787-722 |  | Napájecí zdroj, Eco, 1fáz., Výstupní napětí 24 V DC, Výstupní proud 5 A, LED dioda DC-OK, 4,00 mm² | ks | 4395.6 | 4395.6 | 21,00 |  | https://eshop.biesse.cz/Pictures/biesse/19/2000000326/139718-139718(2).jpg | 4045454908188 | 787-722 | WAGO-Elektro spol. s r.o. | 0
WAG00163 | Zdroj 787-742 |  | Spínaný napájecí zdroj, Eco, 3fáz., Výstupní napětí 24 V DC, Výstupní proud 20 A, Kontakt DC OK | ks | 9325.184 | 9325.184 | 21,00 |  | https://eshop.biesse.cz/Pictures/biesse/19/2000000326/139719-139719(2).jpg | 4050821848387 | 787-742 | WAGO-Elektro spol. s r.o. | 0
WAG00165 | Relé 788-304 |  | Reléový modul, Jmenovité vstupní napětí: 24 V DC, 1 přepínací kontakt, Mezní trvalý proud 16 A, Indikace stavu červená, Konstrukční šířka 15 mm, 2,50 mm², Šedá | ks | 242.9568 | 242.9568 | 21,00 | https://www.biesse.cz/modulove-a-paticove-pristroje_c374924875137026/spinace-modulove_c3803794836029 | https://eshop.biesse.cz/Pictures/biesse/19/2000000326/139721-139721(2).jpg | 4045454351991 | 788-304 | WAGO-Elektro spol. s r.o. | 0 | Modulové a paticové přístroje | Spínače modulové
_DIV1042 | _Ovladač XB4BA31 stiskací s návratem zelený |  | Toto modulární zelené tlačítko Harmony XB4 funguje s pružinovým návratem / impulsním mechanismem. Má kovový čelní kryt. Toto tlačítko poskytuje ergonomické rozhraní pro ovládání vašich strojů. Snadno se instaluje do standardních otvorů v panelu o průměru 22 mm a je připojen k ovládacím obvodům pomoc | ks | 108.6318 | 108.6318 | 21,00 |  |  |  | XB4BA31 | Schneider Electric CZ, s.r.o. | 0
KOL01309 | Trubka KD 09200 BC KOPODUR Kopos |  | Tuhá dvouplášťová korugovaná bezhalogenová chránička KOPODUR pr. 200 mm, červená, délka 6 m, IP 40. | m | 295.65 | 295.65 | 21,00 | https://www.biesse.cz/ulozny-material_c381775347976339/trubky_c382106060456589/trubky-plastove_c3821 | https://eshop.biesse.cz/Pictures/biesse/19/2000000326/139732-139732(2).jpg | 8595057618312 | KD 09200_BC | KOPOS KOLÍN a.s. | 0 | Úložný materiál | Trubky | Trubky plastové
TE511060 | Hlavice ZB4BA335 stiskací se symbolem, lícující - černá |  | Tato ovládací hlavice Harmony XB4 má kovový pochromovaný. Tato hlava tlačítka poskytuje ergonomické rozhraní pro ovládání vašich strojů. Držák ovládače se snadno instaluje a nahrazuje rozhraním ovládačů a kontaktů. Je odolný proti nárazům, odolnému proti prachu, vodě a vibracím, a to díky IP66 / IP6 | ks | 164.0593 | 164.0593 | 21,00 | https://www.biesse.cz/ostatni-zbozi_c426902569353229/hlavice-zb4ba335-stiskaci-se-symbolem-licujici- | https://eshop.biesse.cz/Pictures/BIESSE/19/2000000326/139733_139733.JPG | 3389110120745 | ZB4BA335 | Schneider Electric CZ, s.r.o. | 0 | Ostatní zboží
TE511061 | Hlavice ZB4BC4 stiskací s hřib. knoflíkem - rudá |  | Tato ovládací hlavice s hřibovým knoflíkem Harmony XB4, 40 mm. Tato hlavice tlačítka s hřibovým knoflíkem 40 mm je ideální pro situace, kdy jsou rychlé kroky potřebné pro správné fungování procesu nebo stroje nebo kde pohyby obsluhy vyžadují maximální ergonomii. Kombinuje se s řadou kontaktních blok | ks | 347.2047 | 347.2047 | 21,00 | https://www.biesse.cz/ostatni-zbozi_c426902569353229/hlavice-zb4bc4-stiskaci-s-hrib-knoflikem-ruda_p | https://eshop.biesse.cz/Pictures/BIESSE/19/2000000326/139734_139734.JPG | 3389110888454 | ZB4BC4 | Schneider Electric CZ, s.r.o. | 0 | Ostatní zboží
TE511062 | Hlavice ZB4BG02 ovl. |  | Tato zásuvka Harmony XB4, černá hlavice s klíčem (klíč č. 455) pro přepínač ovládaný klíčem, má 2 polohy, funguje s mechanismem aretace s klíčem k vytažení na správné pozici. Tato hlava s klíčem poskytuje všestranné rozhraní pro ovládání vašich strojů. Snadno se instaluje a vyměňuje na kompatibilníc | ks | 613.1921 | 613.1921 | 21,00 | https://www.biesse.cz/ostatni-zbozi_c426902569353229/hlavice-zb4bg02-ovl_p139735.html | https://eshop.biesse.cz/Pictures/BIESSE/19/2000000326/139735_139735.JPG | 3389110368611 | ZB4BG02 | Schneider Electric CZ, s.r.o. | 0 | Ostatní zboží
TE511064 | Hlavice ZB4BG214 s klíčkem |  | This Harmony XB4, black head with key (key no.520E) for key selector switch has 2 positions, operates with stay-put mechanism with key withdrawal on left position. This head with key provides a versatile interface for controlling your machines. It is easily installed and replaced on compatible compl | ks | 1241.0034 | 1241.0034 | 21,00 | https://www.biesse.cz/ostatni-zbozi_c426902569353229/hlavice-zb4bg214-s-klickem_p139736.html | https://eshop.biesse.cz/Pictures/BIESSE/19/2000000326/139736_139736.JPG | 3389110121377 | ZB4BG214 | Schneider Electric CZ, s.r.o. | 0 | Ostatní zboží
EMN10275 | Svorka RKA 95 D L G šedá |  | Univerzální připojovací svorka RKA 95 1/4 L G. Zcela nová generace univerzálních připojovacích svorek - typ RKA. Umožňuje připojení jak hliníkových tak měděných vodičů a to až do 300 mm2. Jedná se o 1-pólové svorky v plastovém pouzdře na nosnou lištu 35 mm (DIN lišta) nebo na montážní desku rozvádě | ks | 268.498 | 268.498 | 21,00 |  | https://eshop.biesse.cz/Pictures/biesse/19/2000000326/139737-139737(2).jpg | 4051589875202 | 1006035 | ELEMAN spol. s r.o. | 0
TE511065 | Hlavice ZB4BG410 se zámkem |  | This Harmony XB4, black head with key (key no.458A) for key selector switch has 2 positions, operates with stay-put mechanism with key withdrawal on left and right position. It has a chromium-plated metal bezel. This head with key provides a versatile interface for controlling your machines. It is e | ks | 939.2803 | 939.2803 | 21,00 | https://www.biesse.cz/ostatni-zbozi_c426902569353229/hlavice-zb4bg410-se-zamkem_p139738.html | https://eshop.biesse.cz/Pictures/BIESSE/19/2000000326/139738_139738.JPG | 3389110121872 | ZB4BG410 | Schneider Electric CZ, s.r.o. | 0 | Ostatní zboží
TE511067 | Hlavice ZB4BK1243 otoč. prosvětlená, 2 pevné polohy - rudá |  | Tato signálka Harmony XB4, prosvětlená červená ovl. hlavice otočná pro integ. LED se standardní rukojetí, má 2 polohy, funguje s mechanismem aretace. Tato prosvětlená hlava spínače pro integ. LED poskytuje ergonomické rozhraní pro ovládání vašich strojů. Je dodáván se standardní rukojetí a lze jej s | ks | 495.8328 | 495.8328 | 21,00 | https://www.biesse.cz/ostatni-zbozi_c426902569353229/hlavice-zb4bk1243-otoc-prosvetlena-2-pevne-polo | https://eshop.biesse.cz/Pictures/BIESSE/19/2000000326/139739_139739.JPG | 3389110890440 | ZB4BK1243 | Schneider Electric CZ, s.r.o. | 0 | Ostatní zboží
TE511068 | Hlavice ZB4BK1313 otoč. prosvětlená, 3 pevné polohy - bílá |  | Tato signálka Harmony XB4, prosvětlená bílá ovl. hlavice otočná pro integ. LED se standardní rukojetí, má 3 polohy, funguje s aretací. Tato prosvětlená hlava spínače pro integ. LED poskytuje ergonomické rozhraní pro ovládání vašich strojů. Je dodáván se standardní rukojetí a lze jej snadno instalova | ks | 583.5477 | 583.5477 | 21,00 | https://www.biesse.cz/ostatni-zbozi_c426902569353229/hlavice-zb4bk1313-otoc-prosvetlena-3-pevne-polo | https://eshop.biesse.cz/Pictures/BIESSE/19/2000000326/139740_139740.JPG | 3389110890709 | ZB4BK1313 | Schneider Electric CZ, s.r.o. | 0 | Ostatní zboží
TE511069 | Hlavice ZB4BK1363 otoč. prosvětlená, 3 pevné polohy - modrá |  | This Harmony XB4, illuminated blue selector switch head for integral LED with standard handle has 3 positions, operates with stay-put mechanism. This illuminated switch head for integral LED provides an ergonomic interface for controlling your machines. It is supplied with standard handle and can ea | ks | 583.5477 | 583.5477 | 21,00 | https://www.biesse.cz/ostatni-zbozi_c426902569353229/hlavice-zb4bk1363-otoc-prosvetlena-3-pevne-polo | https://eshop.biesse.cz/Pictures/BIESSE/19/2000000326/139741_139741.JPG | 3389110890860 | ZB4BK1363 | Schneider Electric CZ, s.r.o. | 0 | Ostatní zboží
TE511074 | Hlavice ZB4BK1433 otoč. prosvět.,2 p. s návrat. zprava doleva-zelená |  | This Harmony XB4, illuminated green selector switch head for integral LED with standard handle has 2 positions, operates with spring return from right to left mechanism. This illuminated switch head for integral LED provides an ergonomic interface for controlling your machines. It is supplied with s | ks | 509.2337 | 509.2337 | 21,00 | https://www.biesse.cz/ostatni-zbozi_c426902569353229/hlavice-zb4bk1433-otoc-prosvet-2-p-s-navrat-zpr | https://eshop.biesse.cz/Pictures/BIESSE/19/2000000326/139742_139742.JPG | 3389110890488 | ZB4BK1433 | Schneider Electric CZ, s.r.o. | 0 | Ostatní zboží
TE511075 | Hlavice ZB4BL2 černá s přesahem a návratem |  | Tato ovládací hlavice s přesahem Harmony XB4 funguje s pružinovým návratem / impulsním mechanismem. Tato hlava tlačítka poskytuje ergonomické rozhraní pro ovládání vašich strojů. Kombinuje se s řadou ovládačů a kontaktních bloků Harmony a provádí velké množství řídicích funkcí. Je zřetelně odlišitel | ks | 147.8316 | 147.8316 | 21,00 | https://www.biesse.cz/ostatni-zbozi_c426902569353229/hlavice-zb4bl2-cerna-s-presahem-a-navratem_p139 | https://eshop.biesse.cz/Pictures/BIESSE/19/2000000326/139743_139743.JPG | 3389110887761 | ZB4BL2 | Schneider Electric CZ, s.r.o. | 0 | Ostatní zboží
TE511076 | Hlavice ZB4BP2 stiskací, s ochrannou krytkou - černá |  | This Harmony XB4, clear silicone booted black button head operates with a spring return mechanism. This silicone booted button head provides a simple solution to comply with hygiene requirement in food, beverage industries as well as healthcare and pharmaceuticals. It is easily combined with Harmony | ks | 269.6421 | 269.6421 | 21,00 | https://www.biesse.cz/ostatni-zbozi_c426902569353229/hlavice-zb4bp2-stiskaci-s-ochrannou-krytkou-cer | https://eshop.biesse.cz/Pictures/BIESSE/19/2000000326/139744_139744.JPG | 3389110887983 | ZB4BP2 | Schneider Electric CZ, s.r.o. | 0 | Ostatní zboží
TE511077 | Hlavice ZB4BP4 stiskací, s ochrannou krytkou - rudá |  | This Harmony XB4, clear silicone booted red button head operates with a spring return mechanism. This silicone booted button head provides a simple solution to comply with hygiene requirement in food, beverage industries as well as healthcare and pharmaceuticals. It is easily combined with Harmony r | ks | 269.6421 | 269.6421 | 21,00 | https://www.biesse.cz/ostatni-zbozi_c426902569353229/hlavice-zb4bp4-stiskaci-s-ochrannou-krytkou-rud | https://eshop.biesse.cz/Pictures/BIESSE/19/2000000326/139745_139745.JPG | 3389110888003 | ZB4BP4 | Schneider Electric CZ, s.r.o. | 0 | Ostatní zboží
TE511078 | Objímka ZB4BV8 polosestava objímky, 440...480V |  | This Harmony XB4, light block with body/fixing collar operates with BA9s base Integral LED. It has a metal body and is compatible with Harmony XB4 pilot lights. This light block allows fast and easy replacement and configuration of your signaling units. It is easily installed and replaced on compati | ks | 1059.0762 | 1059.0762 | 21,00 | https://www.biesse.cz/ostatni-zbozi_c426902569353229/objimka-zb4bv8-polosestava-objimky-440-480v_p13 | https://eshop.biesse.cz/Pictures/BIESSE/19/2000000326/139746_139746.JPG | 3389110889673 | ZB4BV8 | Schneider Electric CZ, s.r.o. | 0 | Ostatní zboží
TE511091 | Objímka ZB4BW065 polosestava, 1 Z + 1 V, 250V |  | This Harmony XB4, light block with body/fixing collar isoperates with BA9s bulb. It has 1 x NO + 1 x NC contacts and a metal body and is compatible with Harmony XB4 pilot lights. This light block allows fast and easy replacement and configuration of your signaling units. It is easily installed and r | ks | 351.2656 | 351.2656 | 21,00 | https://www.biesse.cz/ostatni-zbozi_c426902569353229/objimka-zb4bw065-polosestava-1-z-1-v-250v_p1397 | https://eshop.biesse.cz/Pictures/BIESSE/19/2000000326/139750_139750.JPG | 3389110891157 | ZB4BW065 | Schneider Electric CZ, s.r.o. | 0 | Ostatní zboží
TE511092 | Objímka ZB4BW0B15 polosestava, 1 Z + 1 V, 24V, bílá |  | Tento Harmony XB4, polosestava objímky s tělem/upev. objímka je bílá, provoz s integ. LED. Má kontakty 1 x Z + 1 x V a kovové tělo a je kompatibilní s kontrolkami Harmony XB4. Tento světelný blok umožňuje rychlou a snadnou výměnu a konfiguraci signalizačních jednotek. Snadno se instaluje a nahrazuje | ks | 477.1529 | 477.1529 | 21,00 | https://www.biesse.cz/ostatni-zbozi_c426902569353229/objimka-zb4bw0b15-polosestava-1-z-1-v-24v-bila_ | https://eshop.biesse.cz/Pictures/BIESSE/19/2000000326/139751_139751.JPG | 3389110893113 | ZB4BW0B15 | Schneider Electric CZ, s.r.o. | 0 | Ostatní zboží
TE511097 | Hlavice ZB4BW37 prosvětlená, lícující - čirá |  | This Harmony XB4, plain lens illuminated flushbutton headoperates with a spring return / impulse mechanism. This illuminated button head for BA9s Integral LED provides a versatile interface for controlling your machines. It is easily installed and replaced on compatible complete push button units an | ks | 263.5507 | 263.5507 | 21,00 | https://www.biesse.cz/ostatni-zbozi_c426902569353229/hlavice-zb4bw37-prosvetlena-licujici-cira_p1397 | https://eshop.biesse.cz/Pictures/BIESSE/19/2000000326/139756_139756.JPG | 3389110123227 | ZB4BW37 | Schneider Electric CZ, s.r.o. | 0 | Ostatní zboží
TE511098 | Hlavice ZB4BW7A3741 dvoutlačítková se signálkou |  | Tato signálka Harmony XB4, dvojité osvětlené tlačítko, 1 zelená, 1 červené tlačítko a 1 centrální bílá signálka, pracuje s pružinovým návratem / impulsním mechanismem. Je označen symboly "I"a "O". Tato dvojitá hlava poskytuje všestranné rozhraní pro řízení vašich strojů. Držák ovládače se snadno ins | ks | 442.6354 | 442.6354 | 21,00 | https://www.biesse.cz/ostatni-zbozi_c426902569353229/hlavice-zb4bw7a3741-dvoutlacitkova-se-signalkou | https://eshop.biesse.cz/Pictures/BIESSE/19/2000000326/139757_139757.JPG | 3389119043755 | ZB4BW7A3741 | Schneider Electric CZ, s.r.o. | 0 | Ostatní zboží
TE511099 | Štítek ZBY9120 kruh., nouz. zastavení, ARRET D'URGENCE |  | Tento kruhový štítek pro nouzové zastavení typu Harmony má žluté pozadí a je označen písmenem "ARRET D'URGENCE"a průměrem 60 mm. Je kompatibilní s tlačítky Harmony XB4 a XB5 a kontrolkami. Tento kruhový štítek jasně popisuje vaše jednotky nouzového zastavení. Je dodán již gravírovaný s označením odp | ks | 78.781 | 78.781 | 21,00 | https://www.biesse.cz/ostatni-zbozi_c426902569353229/stitek-zby9120-kruh-nouz-zastaveni-arret-d-urge | https://eshop.biesse.cz/Pictures/BIESSE/19/2000000326/139758_139758.JPG | 3606480561252 | ZBY9120 | Schneider Electric CZ, s.r.o. | 0 | Ostatní zboží
TE511100 | Štítek ZBY9220 kruh., nouz. zastavení, NOT-HALT |  | Tento kruhový štítek Harmony ZBY má žluté pozadí a je označen písmenem "NOTHALT". Je kompatibilní s tlačítky Harmony XB4 a XB5 a kontrolkami. Tento kruhový štítek jasně popisuje vaše jednotky nouzového zastavení. Je dodán již gravírovaný s označením odpovídajícím provozu stroje a je kompatibilní s j | ks | 79.5932 | 79.5932 | 21,00 | https://www.biesse.cz/ostatni-zbozi_c426902569353229/stitek-zby9220-kruh-nouz-zastaveni-not-halt_p13 | https://eshop.biesse.cz/Pictures/BIESSE/19/2000000326/139759_139759.JPG | 3606480561269 | ZBY9220 | Schneider Electric CZ, s.r.o. | 0 | Ostatní zboží
TE511101 | Štítek ZBY9420 kruh., nouz. zastavení, PARADA DE EMERGENCIA |  | Tento kruhový štítek pro nouzové zastavení Harmony ZBY má žluté pozadí a je označen písmenem "PARADA DE EMERGENCIA"a průměrem 60 mm. Je kompatibilní s tlačítky Harmony XB4 a XB5 a kontrolkami. Tento kruhový štítek jasně popisuje vaše jednotky nouzového zastavení. Je dodán již gravírovaný s označením | ks | 78.781 | 78.781 | 21,00 | https://www.biesse.cz/ostatni-zbozi_c426902569353229/stitek-zby9420-kruh-nouz-zastaveni-parada-de-em | https://eshop.biesse.cz/Pictures/BIESSE/19/2000000326/139760_139760.JPG | 3606480687488 | ZBY9420 | Schneider Electric CZ, s.r.o. | 0 | Ostatní zboží
TE511063 | Hlavice ZB4BG210 s klíčkem |  | This Harmony XB4, black head with key (key no.458A) for key selector switch has 2 positions, operates with stay-put mechanism with key withdrawal on left position. It has a chromium-plated metal bezel. This head with key provides a versatile interface for controlling your machines. It is easily inst | ks | 1241.0034 | 1241.0034 | 21,00 | https://www.biesse.cz/ostatni-zbozi_c426902569353229/hlavice-zb4bg210-s-klickem_p139761.html | https://eshop.biesse.cz/Pictures/BIESSE/19/2000000326/139761_139761.JPG | 3389110121353 | ZB4BG210 | Schneider Electric CZ, s.r.o. | 0 | Ostatní zboží
KOL01310 | Příchytka 5320 FB černá |  | Příchytka pro trubky EN pr. 20 mm, černá, lze montovat do prostoru s nebezpečím výbuchu hořlavých plynů a par, nebezpečná zóna 2 a do prostor s nebezpečím výbuchu prachu, nebezpečná zóna 22. | ks | 3.1886 | 3.1886 | 21,00 | https://www.biesse.cz/ulozny-material_c381775347976339/trubky_c382106060456589/prislusenstvi-trubky_ | https://eshop.biesse.cz/Pictures/biesse/19/2000000326/139763-139763(2).jpg | 8595057618015 | 5320_FB | KOPOS KOLÍN a.s. | 0 | Úložný materiál | Trubky | Příslušenství trubky
SE120300 | Elektroměr iEM2010 do 40A |  | The Acti9 iEM2000 series energy meters offer an attractive range of single-phase DIN rail-mounted energy meters fitted for sub-billing or partial meter applications. This product family can be used to monitor power consumption for each floor, office sector, or unit and allocate energy cost for build | ks | 2390.4647 | 2390.4647 | 21,00 | https://www.biesse.cz/modulove-a-paticove-pristroje_c374924875137026/elektromery_c708854287434000/el | https://eshop.biesse.cz/Pictures/BIESSE/19/2000000326/139764_139764.JPG | 3606480217418 | A9MEM2010 | Schneider Electric CZ, s.r.o. | 0 | Modulové a paticové přístroje | Elektroměry
ARK01319 | Žlab 100/100 G "GZ" MERKUR 2 (2m) |  | Drátěné kabelové žlaby MERKUR 2 jsou určeny pro montáž kabelové trasy silnoproudých světelných a motorických rozvodů, slaboproudů, měření a regulace a rozvodu jiných médií. Kabelové žlaby řady G jsou určeny pro zjednodušenou stropní montáž pomocí držáků DZM 12. | m | 234.432 | 234.432 | 21,00 |  | https://eshop.biesse.cz/Pictures/biesse/19/2000000326/139766-139766(2).png | 8592648113201 | ARK-211320 | ARKYS, s.r.o. | 0
SEZ00590 | Spínač S63 JPZ 1103 A6, 4-pól se zámkem přisazený |  |  | ks | 3077.7589 | 3077.7589 | 21,00 | https://www.biesse.cz/ostatni-zbozi_c426902569353229/spinac-s63-jpz-1103-a6-4-pol-se-zamkem-prisazen |  | 8585009083046 | S63 JPZ 1103 A6 | SEZ - CZ s.r.o. | 0 | Ostatní zboží
KOL01311 | Oblouk klesající 90 NKO 90x50x250 S |  | Klesající oblouk pro kabelové trasy rozměru 50x250, povrchová úprava sendzimir, spojení s kabelovými žlaby je bez použití spojek, slouží k vytvoření klesání trasy pod úhlem 90° | ks | 310.9077 | 310.9077 | 21,00 | https://www.biesse.cz/ulozny-material_c381775347976339/zlaby-rosty-a-zebriky_c382106060456588/zlaby- | https://eshop.biesse.cz/Pictures/biesse/19/2000000326/139771-139771(2).jpg | 8595057653962 | NKO 90X50X250_S | KOPOS KOLÍN a.s. | 0 | Úložný materiál | Žlaby, Rošty a žebříky | Žlaby kovové
_KHS0758 | _Těleso S17531 topné 250W |  | ClimaSys topný odpor ventilátoru. 250 W, 230 V AC, 50/60 Hz. (-40 až 70)°C teplota pro provoz. Topný odpor s ventilátorem. 35 mm montážní držák na lištu DIN. Upevnění sponami. Extrudované hliníkové tělo. Ochrana IP20. Je nutná elektrická ochrana, musí být nainstalována s teplotním čidlem. | ks | 5090.5913 | 5090.5913 | 21,00 |  |  |  | NSYCR250W230VV | Schneider Electric CZ, s.r.o. | 1.1
WAG00166 | Svorka 2002-3201 |  | Třípatrová svorka, Průchozí/průchozí/průchozí svorka, L/L/L​, Bez držáku popisu, Vhodná pro aplikace Ex e II, Na DIN lištu 35 × 15 a 35 × 7,5, 2,5 mm², Push-in CAGE CLAMP®, 2,50 mm², Šedá | ks | 68.9428 | 68.9428 | 21,00 |  | https://eshop.biesse.cz/Pictures/biesse/19/2000000326/139781-139781(2).jpg | 4044918691185 | 2002-3201 | WAGO-Elektro spol. s r.o. | 0
WAG00167 | Svorka 2002-2203 |  | Dvoupatrová svorka, Průchozí/průchozí svorka, L/N, Bez držáku popisu, Vhodná pro aplikace Ex e II, Přívod vodiče OG, modrý potisk, Na DIN lištu 35 × 15 a 35 × 7,5, 2,5 mm², Push-in CAGE CLAMP®, 2,50 mm², Šedá | ks | 44.0763 | 44.0763 | 21,00 |  | https://eshop.biesse.cz/Pictures/biesse/19/2000000326/139782-139782(2).jpg | 4044918691079 | 2002-2203 | WAGO-Elektro spol. s r.o. | 0
WAG00168 | Kryt 2002-3291 bočnice |  | Koncová bočnice a separátor, Tloušťka 0,8 mm, Šedá | ks | 11.4941 | 11.4941 | 21,00 |  | https://eshop.biesse.cz/Pictures/biesse/19/2000000326/139783-139783(2).jpg | 4044918691239 | 2002-3291 | WAGO-Elektro spol. s r.o. | 0
WAG00169 | Kryt 2002-4191 bočnice |  | Koncová bočnice a separátor, Tloušťka 1 mm, Šedá | ks | 10.8699 | 10.8699 | 21,00 |  | https://eshop.biesse.cz/Pictures/biesse/19/2000000326/139784-139784(2).jpg | 4045454914059 | 2002-4191 | WAGO-Elektro spol. s r.o. | 0
ELE03020 | Svorka N 7-F2, ktrytý, 63A, 690VAC, 1,5-16mm |  | Můstek N 7-F2 (svorkovnice 7x16mm2), krytý IP20, modrý, 63A, na DIN, rozměr 60x12x27mm. Rozbočovací svorky - můstky na nosnou lištu jsou hojně používány v rozváděčích nízkého napětí či v dalších aplikacích, kde potřebujeme spojit více vodičů na jeden potenciál. Používá se např. jako nulový můstek “ | ks | 41.689 | 41.689 | 21,00 | https://www.biesse.cz/spojovaci-material_c381775347976340/svorky-a-svorkovnice_c382106060456593/svor | https://eshop.biesse.cz/Pictures/biesse/19/2000000326/139790-139790(2).jpg | 4025221082228 | 1001270 | ELEMAN spol. s r.o. | 0 | Spojovací materiál | Svorky a svorkovnice | Svorky rozbočné, v blocích
ARK01320 | Spojka SVM 1 pro víko nerez MERKUR |  | Spojka SVM 1 slouží k upevnění víka žlabu. Sada spojky se skládá z příložky s lemem typu ( E ), šroubu vratového M6×16 a matice límcové M6. Instalace 2 ks svorky na 1 metr víka. | ks | 27.5724 | 27.5724 | 21,00 |  | https://eshop.biesse.cz/Pictures/biesse/19/2000000326/139793-139793(2).png | 8592648330851 | ARK-233085 | ARKYS, s.r.o. | 0
NGT10033 | Čelisti NL 255001 náhradní 0,5-6,0mm2 |  | Sada (1 pár) lisovacích čelistí pro práci s konektory a koncovkami typu Faston bez izolace. Hlavní výhody: - snadná výměna - precizní zalisování - pro konektory, oka a koncovky typu Faston bez izolace - rozsah lisování 0,5 - 6 mm2 / AWG 20 - 10 - pro kleště NL 246 240 až NL 24 | ks | 467.46 | 467.46 | 21,00 | https://www.biesse.cz/naradi-a-merici-technika_c381775347976337/naradi_c382106060456272/celisti-nl-2 | https://eshop.biesse.cz/Pictures/biesse/19/2000000326/139794-139794(2).png | 8595169506521 | NL 255 001 | N.G. ELEKTRO TRADE, a.s. | 0 | Nářadí a měřící technika | Nářadí
KOL01312 | Příchytka 6808 |  | Příchytka ocelová oboustranná pro kabel pr. 8 mm. | ks | 4.0646 | 4.0646 | 21,00 | https://www.biesse.cz/ulozny-material_c381775347976339/trubky_c382106060456589/trubky-plastove_c3821 | https://eshop.biesse.cz/Pictures/biesse/19/2000000326/139795-139795(2).jpg | 8595057605572 | 6808_S | KOPOS KOLÍN a.s. | 0 | Úložný materiál | Trubky | Trubky plastové
_ISF0309 | _Hlavice ZB4BD5 otoč.3 polohy |  | Tato ovládací hlavice otočná Harmony XB4, černá, se standardní rukojetí, má 3 polohy, funguje s pružinovým návratem do středu. Tato hlava přepínače se standardní rukojetí poskytuje ergonomické rozhraní pro ovládání vašich strojů. Lze jej snadno nainstalovat na kompatibilní jednotky přepínačů a posky | ks | 285.3707 | 285.3707 | 21,00 |  | https://eshop.biesse.cz/Pictures/BIESSE/19/2000000326/139797_139797.JPG |  | ZB4BD5 | Schneider Electric CZ, s.r.o. | 0
_ISF0310 | _Hlavice ZB4BV05 žlutá signální |  | Tato signálka Harmony XB4, plná čočka, oranžová. Hlava se základním signálem BA9s je navržena tak, aby vydržela bez údržby a zajistila jasný ukazatel provozu stroje a procesů. Je zřetelně odlišitelný na dálku díky čiré barvě objektivu, což umožňuje rychlé čtení stavu komplexních strojů. Je odolný pr | ks | 134.8211 | 134.8211 | 21,00 |  | https://eshop.biesse.cz/Pictures/BIESSE/19/2000000326/139798_139798.JPG |  | ZB4BV05 | Schneider Electric CZ, s.r.o. | 0
_ISF0311 | _Hlavice ZB5AT8643M stiskací s hřib. knoflíkem (TE-5-1) |  | This Harmony XB5 emergency stop / shutdown 40mm mushroom red button head operates with a latched push-pull mechanism. It provides an ergonomic interface for controlling your machines. It is easily installed on compatible complete emergency stop and switching off push buttons. It is clearly distingui | ks | 937.25 | 937.25 | 21,00 |  | https://eshop.biesse.cz/Pictures/BIESSE/19/2000000326/139799_139799.JPG |  | ZB5AT8643M | Schneider Electric CZ, s.r.o. | 0
_ISF0312 | _Spínač ZBE204 řaz.02 vypínací (TE-5-1) |  | Tento blok dvojitých kontaktů Harmony ZB používá šroubové svorky. Je kompatibilní s ovládacími a signalizačními jednotkami Harmony XB4 a XB5. Tento blok dvojitých kontaktů umožňuje rychlou a snadnou výměnu a konfiguraci tlačítek a přepínačů. Snadno se instaluje a vyměňuje se na kompletní jednotku tl | ks | 315.1239 | 315.1239 | 21,00 |  | https://eshop.biesse.cz/Pictures/BIESSE/19/2000000326/139800_139800.JPG |  | ZBE204 | Schneider Electric CZ, s.r.o. | 0
WEI00153 | Svorka WDU 2,5 SW černá |  | Svorkovnice pro připojování nebo spojování vodičů s permanentně zajištěným kontaktem. Kalená ocel odolává mechanickým silám, pocínovaná měď zajišťuje špičkovou vodivost. | ks | 14.0896 | 14.0896 | 21,00 | https://www.biesse.cz/spojovaci-material_c381775347976340/svorky-a-svorkovnice_c382106060456593/svor | https://eshop.biesse.cz/Pictures/biesse/19/2000000326/139801-139801(2).jpg | 4008190297749 | 1020010000 | Weidmüller, s.r.o. | 0 | Spojovací materiál | Svorky a svorkovnice | Svorky řadové
WEI00154 | Svorka WDU 2,5GE řadová žlutá |  | Svorkovnice pro připojování nebo spojování vodičů s permanentně zajištěným kontaktem. Kalená ocel odolává mechanickým silám, pocínovaná měď zajišťuje špičkovou vodivost. | ks | 21.2271 | 21.2271 | 21,00 | https://www.biesse.cz/spojovaci-material_c381775347976340/svorky-a-svorkovnice_c382106060456593/svor | https://eshop.biesse.cz/Pictures/biesse/19/2000000326/139802-139802(2).jpg | 4008190171131 | 1020020000 | Weidmüller, s.r.o. | 0 | Spojovací materiál | Svorky a svorkovnice | Svorky řadové
WEI00155 | Svorka WDU 2,5 OR oranžová |  | Svorkovnice pro připojování nebo spojování vodičů s permanentně zajištěným kontaktem. Kalená ocel odolává mechanickým silám, pocínovaná měď zajišťuje špičkovou vodivost. | ks | 14.0896 | 14.0896 | 21,00 | https://www.biesse.cz/spojovaci-material_c381775347976340/svorky-a-svorkovnice_c382106060456593/svor | https://eshop.biesse.cz/Pictures/biesse/19/2000000326/139803-139803(2).jpg | 4008190012809 | 1020060000 | Weidmüller, s.r.o. | 0 | Spojovací materiál | Svorky a svorkovnice | Svorky řadové
_ISF0314 | _Kontakt GS1AN11 1NO+1NC pro odpínače s poj. G |  | TeSys GS blok pomocných kontaktů pro všechny 3pólové a 4pólové připojení 50-1250A IEC a 30-800A UL pojistkový odpínač GS2D, GS2E, GS2 F, GS2G, GS2J, GS2K, GS2L, GS2M, GS2N, GS2P, GS2Q, GS2S, GS2T, GS2 V. Poskytuje kontakty 1V+1Z jmenovité až 4A/48V DC-13 a 10A/230V AC-15 pro vstupně-výstupní polohu. | ks | 1044.2029 | 1044.2029 | 21,00 |  | https://eshop.biesse.cz/Pictures/BIESSE/19/2000000326/139805_139805.JPG |  | GS1AN11 | Schneider Electric CZ, s.r.o. | 0
_ISF0315 | _Kryt NSYCAC228RMB střešní ventilace |  |  | ks | 5101.5976 | 5101.5976 | 21,00 |  |  |  | NSYCAC228RMB | Schneider Electric CZ, s.r.o. | 0
_ISF0316 | _Ventilátor NSYCVF575M230MB 85W 230V |  |  | ks | 7498.7179 | 7498.7179 | 21,00 |  |  |  | NSYCVF575M230MB | Schneider Electric CZ, s.r.o. | 0
OST90301@ | Kryt CKAX 03 IA ILME |  |  | ks | 314.37 | 314.37 | 21,00 |  |  |  | CKAX03IA | MICHÁLEK - elektro s.r.o. | 0
HLB00395 | Skříň SP100/NKP1P-C E.ON |  |  | ks | 7508.025 | 7508.025 | 21,00 |  |  |  | SP100/NKP1P-C | DCK Holoubkov Bohemia a.s. | 0
SEZ00591 | Klíč ke skříním, listový "Fab" |  |  | ks | 286.8116 | 286.8116 | 21,00 | https://www.biesse.cz/skrine-a-rozvodnice_c381775347976028/rozvodnice-modulove_c382106060456269/rozv |  | 5999547617558 | MB-FAB-KEY | SEZ - CZ s.r.o. | 0 | Skříně a rozvodnice | Rozvodnice modulové | Rozvodnice na omítku | Rozvodnice na omítku do IP40
WE100219 | Svorka PPV 8 OR 35X7,5 DGR |  | Svorkovnice pro distribuci potenciálu. S vysokou kontaktní hustotou. | ks | 494.9184 | 494.9184 | 21,00 | https://www.biesse.cz/spojovaci-material_c381775347976340/svorky-a-svorkovnice_c382106060456593/svor | https://eshop.biesse.cz/Pictures/biesse/19/2000000326/139832-139832(2).jpg | 4050118098976 | 1301640000 | Weidmüller, s.r.o. | 0 | Spojovací materiál | Svorky a svorkovnice | Svorky řadové
JAB00773 | Víčko 3558E-A00933 36 spínače ocelová |  | Kryt jednoduchý s potiskem a čirým průzorem (pro spínače řaz. 3S), ocelová | ks | 178.464 | 178.464 | 21,00 | https://www.biesse.cz/vypinace-a-zasuvky_c549523885654092/abb_c549523885654093/time_c551413671264261 | https://eshop.biesse.cz/Pictures/biesse/19/2000000326/139833-139833(2).jpg | 8592624077091 | 3558E-A00933 36 | ABB s.r.o. | 0 | Vypínače a zásuvky | ABB | Time | spínače a ovládače (tlačítka) Time
BUB00070 | Paleta 60x80 univerzální Janča |  |  | ks | 300 | 300 | 21,00 |  |  |  | PAL60X80 |  | 0
_KHS0759 | _Zámek NSYCDBPLM pro THALASU |  | Zámek "motýlek" (3mm) pro PLM obdél. kryt zámku. řada: Thalassa - typ produktu nebo součásti: zámek. | sada | 264.5259 | 264.5259 | 21,00 |  |  |  | NSYCDBPLM | Schneider Electric CZ, s.r.o. | 0
_ISF0317 | _Štítek ZBY 8330 kruh EMERGENCY STOP 90mm (TE-5-1) |  | Tento kruhový štítek pro nouzové zastavení typu Harmony má žluté pozadí a je označen písmenem "EMERGENCY STOP"a průměrem 90 mm. Je kompatibilní s tlačítky a kontrolkami Harmony XB4, XB5 a XB7. Tento kruhový štítek jasně popisuje vaše zařízení nouzového zastavení. Je dodán již gravírovaný s označením | ks | 101.5219 | 101.5219 | 21,00 |  | https://eshop.biesse.cz/Pictures/BIESSE/19/2000000326/139857_139857.JPG |  | ZBY8330 | Schneider Electric CZ, s.r.o. | 0
_ISF0318 | _Hřídel GS2AE2 pro odpínač 50.400A 10x10 IP65 (TE-1-4) |  | TeSys GS accessory, shaft extension for external operating handle, to be used with 3-pole and 4-pole 30A-400A IEC/UL fuse switch-disconnectors GS2E, GS2F, GS2G, GS2J, GS2K, GS2L, GS2M, GS2N, GS2Q. Shaft length 320mm, cross section 10x10mm. Green Premium compliant (RoHS/REACh). | ks | 360.6057 | 360.6057 | 21,00 |  | https://eshop.biesse.cz/Pictures/BIESSE/19/2000000326/139858_139858.JPG |  | GS2AE2 | Schneider Electric CZ, s.r.o. | 0
SEZ00592 | Spínač S32 JPZ 1103 A6, 4-pól se zámkem přisazený |  | Vačkový spínač v krytu IP 65, uzamykatelný na zámek 32 A, 0-1, 3P | ks | 2567.3281 | 2567.3281 | 21,00 | https://www.biesse.cz/modulove-a-paticove-pristroje_c374924875137026/spinace-vackove_c38177534797665 | https://eshop.biesse.cz/Pictures/biesse/19/2000000326/139862-139862.jpg | 8585009076666 | S32 JPZ 1103 A6 | SEZ - CZ s.r.o. | 0 | Modulové a paticové přístroje | Spínače vačkové
KOL01313 | Kroužek 16063 těsnící |  | Těsnící kroužek pro korugované chráničky pr. 63 mm, IP 67. | ks | 71.186 | 71.186 | 21,00 | https://www.biesse.cz/ulozny-material_c381775347976339/trubky_c382106060456589/trubky-plastove_c3821 | https://eshop.biesse.cz/Pictures/biesse/19/2000000326/139863-139863(2).jpg | 8595057606623 | 16063_FB | KOPOS KOLÍN a.s. | 0 | Úložný materiál | Trubky | Trubky plastové
KOL01314 | Víko NVKO 90x50x62 S |  | Víko pro klesající oblouk pro kabelové žlaby rozměru 50x62, víko slouží k zavíkování klesající části oblouku vytvářející 90° vertikální oblouk, povrchová úprava sendzimir | ks | 73.2609 | 73.2609 | 21,00 | https://www.biesse.cz/ulozny-material_c381775347976339/plastove-listy-kanaly-a-perfor-zlaby_c3821060 | https://eshop.biesse.cz/Pictures/BIESSE/19/2000000326/139864_139864.JPG | 8595057654662 | NVKO 90X50X62_S | KOPOS KOLÍN a.s. | 0 | Úložný materiál | Plastové lišty, kanály a perfor. žlaby | Lišty vkládací
ABB00653 | Rozvětvení 2TLA020055R0200 M12-3E M12 jOKAB |  |  | ks | 1033.2 | 1033.2 | 21,00 | https://www.biesse.cz/modulove-a-paticove-pristroje_c374924875137026/elektronicka-detekce_c381775347 | https://eshop.biesse.cz/Pictures/biesse/19/2000000326/139872-139872(2).jpg | 7350024452273 | 2TLA020055R0200 | ABB s.r.o. | 0 | Modulové a paticové přístroje | Elektronická detekce | Detekce ostatní
ELR01377 | Skříň PPS 6x250 3.1.2 W vestavná |  |  | ks | 7221.136 | 7221.136 | 21,00 |  |  | 8595208607530 | 2082 3.1.2 | ELPLAST - KPZ Rokycany, spol. s r.o. | 0
LAP01929 | 2YSLCYK-J 4x4 0,6/1kV schwarz |  |  | m | 104.6403 | 104.6403 | 21,00 |  |  |  | 0222236 | ARGOS ELEKTRO, a. s. | 0
OBO11172 | Víko DRL 200 FS 6052207 OBO |  | Víko pro kabelové žlaby a kabelové žebříky s otočnými západkami. | m | 561.5712 | 561.5712 | 21,00 |  | https://eshop.biesse.cz/Pictures/BIESSE/19/2000000326/139878_139878.JPG | 4012196058150 | 6052207 | OBO BETTERMANN s. r. o. | 0
OBO00303 | Víko DFB 90 200 FS 7129637 OBO |  | Víko oblouku 90° s předmontovanými otočnými západkami. | ks | 1659.9384 | 1659.9384 | 21,00 |  | https://eshop.biesse.cz/Pictures/BIESSE/19/2000000326/139879_139879.JPG | 4012196250813 | 7129637 | OBO BETTERMANN s. r. o. | 0
ELS01109 | Skříň RKK 4/08 8x4 IP54 pro řad.svorkovnice |  | Skříň pro řadové svorkovnice, se stupněm krytí IP54/IP66, Jmenovitý průřez 4mm², Ui=400V AC, polystyren, Vnitřní místa pro připevnění, pro standardní instalace ve vnitřním prostoru, osazené 8-pólovou blokovou svorkou 4mm² (typ Contaclip BKA 4) Rozměry: 94 x 94 x 57mm Přiložené příslušenství: 4 výv | ks | 647.4494 | 647.4494 | 21,00 |  | https://eshop.biesse.cz/Pictures/biesse/19/2000000326/139881-139881(2).jpg | 4013902090020 | 60640401 | SPELSBERG spol. s r.o. | 0
LG110534 | Záslepka 764545 NILOÉ bílá |  | NILOÉ ZÁSLEPKA BÍLÁ | ks | 76.1608 | 76.1608 | 21,00 | https://www.biesse.cz/vypinace-a-zasuvky_c549523885654092/legrand_c549558245399359/niloe_c5497644038 | https://eshop.biesse.cz/Pictures/biesse/19/2000000326/139882-139882(2).jpg | 3414970682345 | 764545 | LEGRAND s.r.o. | 0 | Vypínače a zásuvky | Legrand | Niloé | Ostatní prvky Niloé
TRE01298 | Svítidlo LINEA LED 1.4ft 4400/840 63160 |  | LINEA 1.4ft 4400/840 ML | ks | 1359.66 | 1359.66 | 21,00 |  | https://eshop.biesse.cz/Pictures/biesse/19/2000000326/139885-139885(2).jpg | 8590515631605 | 63160 | TREVOS, a.s. | 14.5
TRE01299 | Svítidlo LINEA LINEA 2.4ft 6400/840 63250 |  | LINEA 2.4ft 6400/840 ML | ks | 1720.74 | 1720.74 | 21,00 |  | https://eshop.biesse.cz/Pictures/biesse/19/2000000326/139886-139886(2).jpg | 8590515632503 | 63250 | TREVOS, a.s. | 14.5
AGR00294@ | Redukce NPT1/2 na Pg11 mosazna, sestihranna |  |  | ks | 179.8313 | 179.8313 | 21,00 |  |  | 7611614044422 | AG-361_2NPT.11 | AGRO - PRO ROZDĚLENÍ CENÍKŮ | 0
TRM01086 | Tyč JR 1,0 AlMgSi jímací s rovným koncem |  | jímací tyč s rovným koncem | ks | 211.2075 | 211.2075 | 21,00 |  | https://eshop.biesse.cz/Pictures/biesse/19/2000000326/139890-139890(2).jpg | 8595614743655 | VN3000 | TREMIS s.r.o. | 0
_FAI1036 | SIT OCHRANNA 6-17mm, 1980006 BETZ |  |  | ks | 57 | 57 | 21,00 |  |  |  | 1980006 | Betz s.r.o. | 0
JAB00774 | Kryt 3559H-A00662 03 potiskem LEVIT bílá/bílá |  | Kryt spínače žaluziového kolébkového, dělený, s potiskem, bílá/bílá | ks | 71.0138 | 71.0138 | 21,00 | https://www.biesse.cz/vypinace-a-zasuvky_c549523885654092/abb_c549523885654093/levit-levit-m_c549523 | https://eshop.biesse.cz/Pictures/biesse/19/2000000326/139896-139896(2).jpg | 8592624070849 | 3559H-A00662 03 | ABB s.r.o. | 0 | Vypínače a zásuvky | ABB | Levit, Levit M | žaluziové spínače Levit
BA110050 | Pohon TAC Forta M 400 |  | The SpaceLogic is a family actuators for the control of 2-way and 3-way globe valves. It has a very fine resolution PCBA board which provides good rangeability of the valve. The manual override allows the actuator to be overriden and valve position adjusted without disconnecting the power supply. It | ks | 12411.869 | 12411.869 | 21,00 |  |  | 7332552013171 | 8800230030 | Schneider Electric CZ, s.r.o. | 0
_ASS1174 | Piezo siréna, 540501FULL-0389X-ROLP/R/S, Fulleon |  | Piezo siréna Rodina Nízkoprofilové piezo sirény s 32 různými tóny Nízkoprofilová verze Jeden výstup s 32 různými tóny, volitelný pomocí DIL přepínače Druhý výstup s pevným tónovým signálem Automatická synchronizace Nastavení hlasitosti pomocí potenciometru IP 65, vhodné pro venkovní použití | ks | 1051.3482 | 1051.3482 | 21,00 | https://www.biesse.cz/vyprodej_c533469297902886/piezo-sirena-540501full-0389x-rolp-r-s-fulleon_p1398 | https://eshop.biesse.cz/Pictures/biesse/19/2000000326/139898-139898.jpg |  | 137-79-472 | Distrelec Gesellschaft m b H. | 0 | Výprodej
JAB10704 | Rámeček pětinásobný vodorovný/svislý mechová černá 1725-885K Future linear ABB ( |  | Rámeček pětinásobný, pro vodorovnou i svislou montáž, mechová černá, 1725-885K | ks | 732.0742 | 732.0742 | 21,00 | https://www.biesse.cz/vypinace-a-zasuvky_c549523885654092/abb_c549523885654093/future_c5495238856540 | https://eshop.biesse.cz/Pictures/biesse/19/2000000326/139902-139902(2).jpg | 4011395128343 | 2CKA001754A4423 | ABB s.r.o. | 0 | Vypínače a zásuvky | ABB | Future | rámečky Future
KPR00380@ | Stožár UZN 9-133/108/89 Z |  |  | ks | 10144.784 | 10144.784 | 21,00 |  |  |  | 12100-00082 | KOOPERATIVA vod družstvo | 0
HLB00397 | Skříň SR202/NKW1W |  |  | ks | 14459.2875 | 14459.2875 | 21,00 |  |  |  | SR202/NKW1W | DCK Holoubkov Bohemia a.s. | 0
SE120301 | Elektroměr iEM3355, přímé měření,Modbus, MID |  | The Acti9 iEM3000 series energy meters offer an attractive range of three-phase DIN rail-mounted energy meters with an LCD display. Additional local signaling includes green LED power-on indicator, flashing yellow LED for accuracy checking, an overload alarm and communication indicators. This meter | ks | 9293.1233 | 9293.1233 | 21,00 | https://www.biesse.cz/modulove-a-paticove-pristroje_c374924875137026/elektromery_c708854287434000/el | https://eshop.biesse.cz/Pictures/BIESSE/19/2000000326/139921_139921.JPG | 3606480696428 | A9MEM3355 | Schneider Electric CZ, s.r.o. | 0 | Modulové a paticové přístroje | Elektroměry
EMN10279 | Skříň ZSF40200000.1 3958 IP44 jištěná 40A,4x230V,2x16A - 6kA |  | Zásuvková skříň FAMATEL v1120-6kA - ZSF40200000.0 /3958 IP54 jištěná bez chrániče, zásuvky 4x230V, 2x16/5, přístroje EATON 6kA: 2xPL6-B16/1, 2xPL6-B16/3, použité pouzdro: 3958 - 330x215x155mm, barva: světle šedá. Zásuvková skříň (rozváděč nízkého napětí) FAMATEL v1120-6kA-ZSF40200000.0 /3958 IP54 j | ks | 3888.4032 | 3888.4032 | 21,00 |  | https://eshop.biesse.cz/Pictures/biesse/19/2000000326/139928-139928(2).jpg | 8592848007294 | V1120-6KA | Famatel - CZ s.r.o. | 0
_ASS1175 | KRT-3KJ-T-63-PA |  | kryt pro lisovací konektor kolík plochý s jazýčkem, T-tvar, 3-pólový, PA (polyamid), pro š. 6,3 mm, přírodní | ks | 6.0727 | 6.0727 | 21,00 |  | https://eshop.biesse.cz/Pictures/biesse/19/2000000326/139929-139929(2).jpg | 8595055732850 | WPR9068 | WAPRO spol. s r.o. | 0
KAN00547 | Svítidlo CTC 5514-W H50W podhled |  | Kanlux VIDI je rodina jednoduchých tvarů , různých bodových svítidel. Můžeme z nich sestavit různé sestavy osvětlení, vybrat si z mnoha barev těchto hliníkových svítidel. | ks | 57.6669 | 57.6669 | 21,00 |  | https://eshop.biesse.cz/Pictures/biesse/19/2000000326/139938-139938(2).jpg | 5905339027900 | 02790 | Kanlux s. r. o. | 0
JAB10705 | Termostat 3292E-A10101 36 ovl.jednotka ocelová |  | Termostat univerzální s otočným nastavením teploty (ovl. jednotka), ocelová | ks | 1461.9176 | 1461.9176 | 21,00 | https://www.biesse.cz/vypinace-a-zasuvky_c549523885654092/abb_c549523885654093/time_c551413671264261 | https://eshop.biesse.cz/Pictures/biesse/19/2000000326/139940-139940(2).jpg | 8592624078616 | 3292E-A10101 36 | ABB s.r.o. | 0 | Vypínače a zásuvky | ABB | Time | termostaty Time
SEZ00593 | Spínač S16 JD 2401 A1 (0-1-2-3-4) |  |  | ks | 491.0638 | 491.0638 | 21,00 | https://www.biesse.cz/modulove-a-paticove-pristroje_c374924875137026/spinace-vackove_c38177534797665 |  | 8585032612978 | S16 JD 2401 A1 | SEZ - CZ s.r.o. | 0 | Modulové a paticové přístroje | Spínače vačkové
SEZ00594 | Spínač S25 JD 2401 A6 (0-1-2-3-4) |  |  | ks | 626.8326 | 626.8326 | 21,00 | https://www.biesse.cz/modulove-a-paticove-pristroje_c374924875137026/spinace-vackove_c38177534797665 |  | 8585032620409 | S25 JD 2401 X A6 | SEZ - CZ s.r.o. | 0 | Modulové a paticové přístroje | Spínače vačkové
EMS00330 | Kabel 5z 1,5m s přepět. ochr. P53873/F5 |  |  | ks | 473.193 | 473.193 | 21,00 |  |  | 8595025385994 | 1909050301 | EMOS spol. s r.o. | 0
EMS00331 | Baterie GP 377F |  | Popis produktu Kvalitní knoflíkové baterie na bázi oxidu stříbra UTRA PLUS (často také "hodinkové baterie"). Jsou určeny zejména pro produkty vyžadující dlouhodobou výdrž při různých teplotách, jako jsou právě hodinky.Jejich doba skladování je až 3 roky a pracovní teplota 0 °C až +45 °C. Nejdůle | ks | 13.4088 | 13.4088 | 21,00 | https://www.biesse.cz/baterie-a-napajeni_c381775347976022/baterie-a-nabijecky_c382106060456256/bater | https://eshop.biesse.cz/Pictures/BIESSE/19/2000000326/139959_139959.PNG | 4891199133985 | 1043037735 | EMOS spol. s r.o. | 0 | Baterie a napájení | Baterie a nabíječky | Baterie ostatní
MIVV0121 | Svítidlo SLIM WHITE 8W 115x115mm 3000K Mivvy |  |  | ks | 519.0848 | 519.0848 | 21,00 |  |  | 8595210347066 | SLM1151153KW | mivvy a.s. | 0
ZAV00113 | Termostat BT012 bezdrátový |  |  | ks | 1142.8284 | 1142.8284 | 21,00 |  |  | 8594012225084 | 0603 | ELEKTROBOCK MTF s.r.o. | 1.68
WE700037 | Páska CB 390/4,8 vázací bílá |  | Kabelové spojky pro upevnění kabelů v místech instalace s velkou vázací schopností a dlouhou životností. | ks | 1.6362 | 1.6362 | 21,00 | https://www.biesse.cz/spojovaci-material_c381775347976340/vazaci-pasky_c386461157294159/paska-cb-390 | https://eshop.biesse.cz/Pictures/biesse/19/2000000326/139964-139964(2).jpg | 4032248520374 | 7940006058 | Weidmüller, s.r.o. | 0 | Spojovací materiál | Vázací pásky
OSM00034 | Sklo 20083 029 Osmont |  |  | ks | 2892.24 | 2892.24 | 21,00 |  |  | 8591728200831 | 20083 | OSMONT, s.r.o. | 0
JAB00775 | Kryt jednoduchý 3559H-A00933 63 s potiskem a čirým průzorem |  | Kryt jednoduchý s potiskem I/0 (pro spínače řaz. 3), onyx/kouřová černá | ks | 120.4632 | 120.4632 | 21,00 | https://www.biesse.cz/vypinace-a-zasuvky_c549523885654092/abb_c549523885654093/levit-levit-m_c549523 | https://eshop.biesse.cz/Pictures/biesse/19/2000000326/139979-139979(2).jpg | 8592624070528 | 3559H-A00933 63 | ABB s.r.o. | 0 | Vypínače a zásuvky | ABB | Levit, Levit M | spínače a ovládače (tlačítka) Levit
LET00629 | Pojistka 20A PC10 gPV fotovolt. |  | Un DC 1000 V, velikost 10x38, gPV- charakteristika pro jištění fotovoltaických systémů, Cd/Pb free | ks | 154.541 | 154.541 | 21,00 |  | https://eshop.biesse.cz/Pictures/biesse/19/2000000326/139982-139982(2).jpg | 8590125086017 | OEZ:41242 | OEZ s.r.o. | 0
EDM00566 | Odbočka KKS 45° 250/160 kalh. kus |  |  | ks | 1996.749 | 1996.749 | 21,00 |  |  |  | KKS 45° 250/160 | ELEKTRODESIGN ventilátory spol. s r.o. | 0
WE110116 | Štítek MF-W 9/5F MC NE WS bílá |  | Štítek pro označení svorek. Značení je možné vytvořit v podobě štítků pomocí tiskárny nebo plotteru a příslušného softwaru. | ks | 2.0979 | 2.0979 | 21,00 | https://www.biesse.cz/spojovaci-material_c381775347976340/svorky-a-svorkovnice_c382106060456593/svor | https://eshop.biesse.cz/Pictures/biesse/19/2000000326/139986-139986(2).jpg | 4032248306329 | 1816280000 | Weidmüller, s.r.o. | 0 | Spojovací materiál | Svorky a svorkovnice | Svorky řadové
URM00009 | Sada 1150/301 1. účast. |  |  | ks | 3710.5024 | 3710.5024 | 21,00 |  |  | 8021156054480 | 1150/301 | URMET s.r.o. | 0
SAL00080 | Svodič BDG-024-V/1-FR1 |  | vyjímatelný modul, vazební impedance (R – odpor), linka od ochranné země oddělena pomocí bleskojistky, svodič bleskových proudů s dvoustupňovou přepěťovou ochranou stíněných dvoužilových signálových linek, instalace na vstupu do objektu v blízkosti chráněného zařízení, na rozhraní zón LPZ 0–LPZ 1 a | ks | 2120.769 | 2120.769 | 21,00 |  | https://eshop.biesse.cz/Pictures/biesse/19/2000000326/139991-139991(2).jpg | 8595090557067 | 8595090557067 | SALTEK s.r.o. | 0.09
MCL00350 | Svítidlo LED VANA 150W GAMA 5700K |  | Reflektorové LED svítidlo Gama, studeně bílá, 150 W, 16 500 lm, životnost 50 000 hodin. | ks | 11901.1906 | 11901.1906 | 21,00 |  | https://eshop.biesse.cz/Pictures/biesse/19/2000000326/139992-139992(2).jpg | 8595607118545 | ML-511.480.63.0 | McLED s.r.o. | 0
_ISF0319 | _Konektor STBXTS2180 18-svorkový spring (TE-9-1) |  | Modicon STB, konektor 18-svorkový, pruž., 2 ks. řada výrobků: Modicon STB distribuční I/O řešení - příslušenství / náhradní díly: příslušenství pro připojení, vyjímatelný konektor - příslušenství / umístění samostatných dílů: digitální I/O modul - typ konektoru: odpružený konektor - počet kusů na sa | ks | 865.9539 | 865.9539 | 21,00 |  | https://eshop.biesse.cz/Pictures/BIESSE/19/2000000326/139999_139999.JPG |  | STBXTS2180 | Schneider Electric CZ, s.r.o. | 0
_ISF0320 | _Spínač 2.5-4.0A GV2P08 (TE-1-6) |  | TeSys GV motorový jistič, 3P (3P), 4A/690V, pro 3fázové aplikace motoru 1.1-1.5kW@400V. Poskytuje tepelně-magnetickou ochranu s nastavením rozsahu 2.5-4 A, magnetické vypnutí při 13x1 In, vysoké vypínací schopnosti Icu 100kA@400V. připojení šroubovými svorkami. Řízení start-stop otočným knoflíkem, z | ks | 2065.0404 | 2065.0404 | 21,00 |  |  |  | GV2P08 | Schneider Electric CZ, s.r.o. | 0
MIVV0122 | Svítidlo SLIM LED 17W pr.240mm 3000K bílé TRIAC MIVVY |  |  | ks | 1529.6923 | 1529.6923 | 21,00 |  |  | 8595210345505 | SLM24TRI3KW | mivvy a.s. | 8.4
KOL01316 | Trubka 1240 SUPER MONOFLEX 750N/5cm s drátem |  | Ohebná elektroinstalační trubka PVC SUPER MONOFLEX pr. 40 mm s protahovacím drátem, 33212, mechanická odolnost 750N/5cm, tmavě šedá, lze montovat do prostoru s nebezpečím výbuchu hořlavých plynů a par, nebezpečná zóna 2 a do prostor s nebezpečím výbuchu prachu, nebezpečná zóna 22. | m | 38.0184 | 38.0184 | 21,00 | https://www.biesse.cz/ulozny-material_c381775347976339/trubky_c382106060456589/trubky-plastove_c3821 | https://eshop.biesse.cz/Pictures/biesse/19/2000000326/140007-140007(2).jpg | 8595057693753 | 1240_L25D | KOPOS KOLÍN a.s. | 0 | Úložný materiál | Trubky | Trubky plastové
OST08513@ | Osciloskop VC-630/2 analog. 2xkanál 30Mhz Volfcraft |  |  | ks | 13682.37 | 13682.37 | 21,00 |  |  |  | 122421 | Conrad Electronic Česká republika, s.r.o. | 0
OST08514 | Příchytka H2P-PA66HS-BK HellermannTyton 211-60001 |  |  | ks | 3.9163 | 3.9163 | 21,00 |  |  |  | 211-60001 | TME Czech Republic s. r. o. | 0
SEZ00595 | Spínač S 25 JD 1102 A6 |  |  | ks | 457.1216 | 457.1216 | 21,00 | https://www.biesse.cz/modulove-a-paticove-pristroje_c374924875137026/spinace-vackove_c38177534797665 |  | 8585009060429 | S25 JD 1102 A6 | SEZ - CZ s.r.o. | 0 | Modulové a paticové přístroje | Spínače vačkové
JAB10706 | Zásuvka 5513H-C02357 64 dvoj s pootoč.žlutá/kouřová černá LEVIT |  | Zásuvka dvojnásobná s ochr. kolíky, s clonkami, s natočenou dutinou, žlutá/kouřová černá | ks | 252.824 | 252.824 | 21,00 | https://www.biesse.cz/akce-abb-levit_c426902569353233/zasuvka-5513h-c02357-64-dvoj-s-pootoc-zluta-ko | https://eshop.biesse.cz/Pictures/biesse/19/2000000326/140026-140026(2).jpg | 8592624069423 | 5513H-C02357 64 | ABB s.r.o. | 0 | AKCE ABB LEVIT
JAB00776 | Víčko 3559H-A00651 64 žlutá/kouřová černá LEVIT |  | Kryt spínače kolébkového, žlutá/kouřová černá | ks | 66.4035 | 66.4035 | 21,00 | https://www.biesse.cz/vypinace-a-zasuvky_c549523885654092/abb_c549523885654093/levit-levit-m_c549523 | https://eshop.biesse.cz/Pictures/biesse/19/2000000326/140027-140027(2).jpg | 8592624068617 | 3559H-A00651 64 | ABB s.r.o. | 0 | Vypínače a zásuvky | ABB | Levit, Levit M | spínače a ovládače (tlačítka) Levit
JAB00777 | Rámeček jednonásobný žlutá/kouřová černá 3901H-A05010 64 Levit ABB (2CHH015010A4 |  | Rámeček jednonásobný, žlutá/kouřová černá | ks | 45.8058 | 45.8058 | 21,00 | https://www.biesse.cz/vypinace-a-zasuvky_c549523885654092/abb_c549523885654093/levit-levit-m_c549523 | https://eshop.biesse.cz/Pictures/biesse/19/2000000326/140028-140028(2).jpg | 8592624067221 | 3901H-A05010 64 | ABB s.r.o. | 0 | Vypínače a zásuvky | ABB | Levit, Levit M | rámečky Levit
ELR01378 | Skříň PPS 6x160A W v pilíři |  |  | ks | 7906.536 | 7906.536 | 21,00 |  |  | 8595208608346 | 22342 | ELPLAST - KPZ Rokycany, spol. s r.o. | 0
_ASS1177 | Sirena electric Fulleon ROLP/SV/R/D/M/L+MAINS MODULE |  | Eaton, Alarmy a signalizační zařízení, Fulleon, Siréna ROLP, Sytě červená základna, Síťový modul | ks | 1050.255 | 1050.255 | 21,00 |  |  | 8714112096937 | 547026FULL-0810 | Eaton Elektrotechnika s.r.o. | 0.27
OBO00304 | Žlab SKS 120 FS 200x110 6061206 |  | SKS 110 = Systém těžkých kabelových žlabů s výškou bočnice 110 mm.. | m | 1717.7472 | 1717.7472 | 21,00 |  | https://eshop.biesse.cz/Pictures/BIESSE/19/2000000326/140037_140037.JPG | 4012196062232 | 6061206 | OBO BETTERMANN s. r. o. | 0
URM00010@ | Videotelefon 1750/5 4,3"LCD barevný MIRO HANDS-FREE pro systém 1083 černý |  |  | ks | 4631.4704 | 4631.4704 | 21,00 |  |  | 8021156054671 | 1750/5 | URMET s.r.o. | 0
NOA00218 | Jistič 16D/3 10kA Ex9BH 3P D16 NOARK (100503) |  | Instalační jistič 10 kA, charakteristika D, 16 A, 3pól | ks | 423.657 | 423.657 | 21,00 | https://www.biesse.cz/modulove-a-paticove-pristroje_c374924875137026/jistice-modulove-do-125a_c38037 | https://eshop.biesse.cz/Pictures/biesse/19/2000000326/140046-140046(2).jpg | 8592765005045 | 100503 | NOARK Electric Europe s.r.o. | 0 | Modulové a paticové přístroje | Jističe modulové do 125A
OST08526@ | Obal motoru 1605108249 GWS 14-125 CI |  |  | ks | 207.585 | 207.585 | 21,00 |  |  |  | 1605108249 | BP - SERVICE, s.r.o. | 0
EMS00332 | Zásuvka rozbočovací 2xkulatá+vypínač 250V/16A |  |  | ks | 76.4568 | 76.4568 | 21,00 |  |  | 8592920036877 | 1905120000 | EMOS spol. s r.o. | 0.84
EMN10281 | Skříň ZSF40200000.1 3958 IP44 chránič 40A,4x230V,2x16A |  | Zásuvková skříň FAMATEL v1122-ZSF40200000.1 /3958 IP54 jištěná s chráničem 40/4/003-A, zásuvky 4x230V, 2x16/5, přístroje EATON 10kA: 2xPL7-B16/1, 1xPL7-B16/3, PF7-40/4/003-A na vstupu, použité pouzdro: 3958 - 330x215x155mm, barva: světle šedá. Zásuvková skříň (rozváděč nízkého napětí) FAMATEL v1122 | ks | 5150.898 | 5150.898 | 21,00 |  | https://eshop.biesse.cz/Pictures/biesse/19/2000000326/140060-140060(2).jpg | 8592848001247 | V1122 | Famatel - CZ s.r.o. | 0
WE010093 | Konektor IE-PS-RJ45-FH-BK-P, RJ45 cat.5 (bez nářadí) |  | Konektor RJ45 pro vlastní montáž | ks | 431.5994 | 431.5994 | 21,00 | https://www.biesse.cz/modulove-a-paticove-pristroje_c374924875137026/stykace-a-rele_c381775347976654 | https://eshop.biesse.cz/Pictures/biesse/19/2000000326/140064-140064(2).jpg | 4032248912162 | 1132060000 | Weidmüller, s.r.o. | 0 | Modulové a paticové přístroje | Stykače a relé | Relé paticová
OST08529 | Příchytka TY8G1S-PA66-NA-C1 upevňovací |  |  | ks | 16.0844 | 16.0844 | 21,00 |  |  |  | 151-11819 | TME Czech Republic s. r. o. | 0
HEN00038 | Skříň K 0400 HENSEL |  |  | ks | 2688.5593 | 2688.5593 | 21,00 |  |  | 4012591116578 | K 0400 | Hensel, s.r.o. | 0
CITK1011 | Svodič FVE DS60VGPV-500V DC CITEL |  | - Kombinovaný svodič přepětí typu 1+2 na bázi plynem plněného jiskřiště. - Impulsní svodový proud na pól: Iimp=12,5kA (10/350 µs) - Dvojnásobně jištěné odpojovací zařízení - Galvanické oddělení - Nedochází ke stárnutí v důsledku propustných nebo provozních proudů - Zapojení do Y odolné proti ch | ks | 3813.96 | 3813.96 | 21,00 | https://www.biesse.cz/fotovoltaika_c564938523279385/svodice-prepeti_c573275054800910/svodic-fve-ds60 | https://eshop.biesse.cz/Pictures/BIESSE/19/2000000326/140074_140074..JPG | 3309450017437 | 3948 | ELEKTROSTAV KOUDELA, akciová společnost | 2.9 | Fotovoltaika | Svodiče přepětí
CITK1012 | Svodič FVE DS60VGPV-1000V DC CITEL |  | - Kombinovaný svodič přepětí typu 1+2 na bázi plynem plněného jiskřiště. - Impulsní svodový proud na pól: Iimp=12,5kA (10/350 µs) - Dvojnásobně jištěné odpojovací zařízení - Galvanické oddělení - Nedochází ke stárnutí v důsledku propustných nebo provozních proudů - Zapojení do Y odolné proti ch | ks | 3957.52 | 3957.52 | 21,00 | https://www.biesse.cz/fotovoltaika_c564938523279385/svodice-prepeti_c573275054800910/svodic-fve-ds60 | https://eshop.biesse.cz/Pictures/BIESSE/19/2000000326/140075_140075..JPG | 3309450017444 | 3947 | ELEKTROSTAV KOUDELA, akciová společnost | 2.9 | Fotovoltaika | Svodiče přepětí
CITK1013 | Svodič FVE DS50VGPVS-500V DC CITEL |  | - Svodič přepětí typu 2 na bázi plynem plněného jiskřiště - Svodový proud na pól: In= 20 kA, Imax= 40 kA - Dvojnásobně jištěné odpojovací zařízení - Galvanické oddělení - Nedochází ke stárnutí v důsledku propustných nebo provozních proudů - Zapojení do Y odolné proti chybám a přepól | ks | 2066.82 | 2066.82 | 21,00 | https://www.biesse.cz/fotovoltaika_c564938523279385/svodice-prepeti_c573275054800910/svodic-fve-ds50 | https://eshop.biesse.cz/Pictures/BIESSE/19/2000000326/140076_140076..JPG | 480161*3219*1 | 480161 | ELEKTROSTAV KOUDELA, akciová společnost | 0.6 | Fotovoltaika | Svodiče přepětí
CITK1014 | Svodič FVE DS50VGPVS-1000V DC CITEL |  | - Svodič přepětí typu 2 na bázi plynem plněného jiskřiště - Svodový proud na pól: In= 20 kA, Imax= 40 kA - Dvojnásobně jištěné odpojovací zařízení - Galvanické oddělení - Nedochází ke stárnutí v důsledku propustných nebo provozních proudů - Zapojení do Y odolné proti chybám a přepólování - Nen | ks | 2103.82 | 2103.82 | 21,00 | https://www.biesse.cz/fotovoltaika_c564938523279385/svodice-prepeti_c573275054800910/svodic-fve-ds50 | https://eshop.biesse.cz/Pictures/BIESSE/19/2000000326/140077_140077..JPG | 3309450010322 | 480361 | ELEKTROSTAV KOUDELA, akciová společnost | 0.6 | Fotovoltaika | Svodiče přepětí
FNX00644 | Sklo ZOK-200 náhradní pro svíť. PARK kouřová |  | Náhradní koule z plexiskla pro svítidla PARK. | ks | 243.375 | 243.375 | 21,00 |  | https://eshop.biesse.cz/Pictures/biesse/19/2000000326/140079-140079(2).jpg | 8595216611635 | ZOK-200 | PANLUX s.r.o. | 0
GRL00284 | Ćidlo Senzor 90 180 st. i pro LED |  | POOHYBOVÉ ČIDLO - pohybové ovládání svítidel. Možnost regulace:-čas(TIME) -nastavení(noc/den)(LUX). Maximální zatížení 800W (PF=1). Spolupracuje s LED svítidly. | ks | 279.225 | 279.225 | 21,00 |  | https://eshop.biesse.cz/Pictures/biesse/19/2000000326/140080-140080(2).jpg | 8592660114323 | GXSE007 | Greenlux s.r.o. | 0.77
WEI00156 | Zdroj PRO MAX 240W 24V 10A (1478130000) |  | Napájecí jednotka pro stejnosměrné napětí. | ks | 5761.6512 | 5761.6512 | 21,00 | https://www.biesse.cz/ostatni-zbozi_c426902569353229/zdroj-pro-max-240w-24v-10a-1478130000_p140081.h | https://eshop.biesse.cz/Pictures/biesse/19/2000000326/140081-140081(2).jpg | 4050118286052 | 1478130000 | Weidmüller, s.r.o. | 8.4 | Ostatní zboží
WEI00157 | Zdroj PRO MAX3 240W 24V 10A (1478180000) |  | Napájecí jednotka pro stejnosměrné napětí. | ks | 6334.7648 | 6334.7648 | 21,00 | https://www.biesse.cz/ostatni-zbozi_c426902569353229/zdroj-pro-max3-240w-24v-10a-1478180000_p140082. | https://eshop.biesse.cz/Pictures/biesse/19/2000000326/140082-140082(2).jpg | 4050118286120 | 1478180000 | Weidmüller, s.r.o. | 0 | Ostatní zboží
WE640063 | Ochrana VSSC6 RTD 0,3A 1V |  | Toto zařízení je přepěťová ochrana pro oblast systémů měření a regulace (IC) a je vhodné pro ochranu měřicích, kontrolních a regulačních obvodů (MCR). Portfolio nabízí malou a kompaktní konstrukci pro ochranu až dvou binárních nebo čtyř analogových signálů jedním zařízením. Aplikace se instaluje na | ks | 858.6214 | 858.6214 | 21,00 | https://www.biesse.cz/modulove-a-paticove-pristroje_c374924875137026/svodice-prepeti_c38072308098915 | https://eshop.biesse.cz/Pictures/biesse/19/2000000326/140083-140083(2).jpg | 4032248921713 | 1139710000 | Weidmüller, s.r.o. | 0.1 | Modulové a paticové přístroje | Svodiče přepětí
TE820082 | Měnič ATV930D15N4 15 kW, 31,7 A, 3 x 380 až 480 V, IP 21 |  | Tento frekvenční měnič Altivar Process ATV900 může napájet 3fázové synchronní a asynchronní motory. Je vhodný pro motory s výkonem až 15 kW / 20 hp pro aplikace vyžadující malé přetížení (až 120 %). Je vhodný pro motory s výkonem až 11 kW / 15 hp pro aplikace vyžadující značné přetížení (až 150 %). | ks | 66284.4345 | 66284.4345 | 21,00 | https://www.biesse.cz/ostatni-zbozi_c426902569353229/menic-atv930d15n4-15-kw-31-7-a-3-x-380-az-480-v | https://eshop.biesse.cz/Pictures/BIESSE/19/2000000326/140129_140129.JPG | 3606480883330 | ATV930D15N4 | Schneider Electric CZ, s.r.o. | 0 | Ostatní zboží
OBO11173 | Oblouk RB90 620 FS 90° 60x200 St 6043224 |  | Oblouk 90°, horizontální, pro všechny typy kabelových žlabů s výškou bočnice 60 mm. | ks | 1086.4384 | 1086.4384 | 21,00 |  | https://eshop.biesse.cz/Pictures/BIESSE/19/2000000326/140130_140130.JPG | 4012196050536 | 6043224 | OBO BETTERMANN s. r. o. | 0
KAN00548 | Svítidlo MORTA CT-DSO50-SR podhledové bodové |  | Široká nabídka modelů MORTA Vám umožní realizovat velmi originální aranžmá v každém interiéru. MORTA splní očekávání všech, kteří ocení vysoce kvalitní produkty charakteristické atraktivním a originálním designem. | ks | 119.6373 | 119.6373 | 21,00 |  | https://eshop.biesse.cz/Pictures/biesse/19/2000000326/140132-140132(2).jpg | 5905339194428 | 19442 | Kanlux s. r. o. | 0
KAN00549 | Svítidlo MORTA B CT-DSO50-SR podhledové bodové |  | Široká nabídka modelů MORTA B Vám umožní realizovat velmi originální aranžmá v každém interiéru. MORTA B splní očekávání všech, kteří ocení vysoce kvalitní produkty charakteristické atraktivním a originálním designem. | ks | 191.0754 | 191.0754 | 21,00 |  | https://eshop.biesse.cz/Pictures/biesse/19/2000000326/140133-140133(2).jpg | 5905339221179 | 22117 | Kanlux s. r. o. | 0
FIN00128 | Pojistkový modul FINDER |  | Modul pojistkový | ks | 67.275 | 67.275 | 21,00 |  | https://eshop.biesse.cz/Pictures/biesse/19/2000000326/140145-140145(2).jpg | 8012823353678 | 09363 | Finder CZ, s.r.o. | 0
HLB00399 | Skříň ER212/NKP7P-C+ZS32/16 v pilíři |  |  | ks | 16118.55 | 16118.55 | 21,00 |  |  |  | ER212/NKP7P-C+ZS32/16 | DCK Holoubkov Bohemia a.s. | 0
MOMC0136 | Modul SL7-L24-R s LED nepřeruš. světlo 24V AC/DC IP66 |  | Modul s trvalým světlem, Barva červený, -, Sortiment: Signalizační sloupky SL, Stupeň krytí: IP66, Stupeň krytí UL: Typ 4, 4X, 13, Jmenovité pracovní napětí: Ue= 24 V AC/DC, Typ světla: Nepřerušované světlo, Světelný prvek: LED, Poloha při montáži: libovolná, Připojení na SmartWire-DT: ne, Normy a u | ks | 1345.619 | 1345.619 | 21,00 |  |  | 4015081679560 | 171463 | Eaton Elektrotechnika s.r.o. | 0.11
HDX00268 | Krokosvorka D240A pro banánek červená l=55mm |  |  | ks | 23.814 | 23.814 | 21,00 |  |  |  | D240A | H A D E X , spol. s r.o. | 0
KOL01319 | Trubka 4020 KC 750 N/5cm |  | Tuhá hrdlovaná elektroinstalační trubka PVC pr. 20 mm, 33411, mechanická odolnost 750N/5cm, světle šedá, délka 2 m, lze montovat do prostoru s nebezpečím výbuchu hořlavých plynů a par, nebezpečná zóna 2 a do prostor s nebezpečím výbuchu prachu, nebezpečná zóna 22. | m | 26.8056 | 26.8056 | 21,00 | https://www.biesse.cz/ulozny-material_c381775347976339/trubky_c382106060456589/trubky-plastove_c3821 | https://eshop.biesse.cz/Pictures/biesse/19/2000000326/140154-140154(2).jpg | 8595568903655 | 4020_KC | KOPOS KOLÍN a.s. | 0 | Úložný materiál | Trubky | Trubky plastové
ELR01380 | Skříň PR2.2.3 na zeď, zámek čtyřhran |  |  | ks | 5411.68 | 5411.68 | 21,00 |  |  | 8595208618987 | 73YZ 2.2.3 | ELPLAST - KPZ Rokycany, spol. s r.o. | 0
_ISF0321 | _Softstartér ATS22D75Q 18,5/37kW 75A |  | Tento softstartér může napájet 3fázové asynchronní motory v napájecím nebo rozdílovém připojení. Má jmenovitý výkon 75 A a 230 V až 440 V, jmenovitý výkon až 37 kW (400 V až 440 V na napájecím vedení) a až 75 kW (440 V v pro připojení trojúhelníka motoru). Je určen pro jednoduché a složité stroje, j | ks | 30945.5761 | 30945.5761 | 21,00 |  |  |  | ATS22D75Q | Schneider Electric CZ, s.r.o. | 0
SA700103 | Sada NSYSFWFIX držáků |  | Spacial SF wall mounting fixing supports. . Multi-purpose application. Mounting on roof of enclosure. Fixing by screws type M12 roof fixing point location. Steel made, zinc coated surface finish. Set of 2. | ks | 1073.2312 | 1073.2312 | 21,00 | https://www.biesse.cz/skrine-a-rozvodnice_c381775347976028/rozvodnice-modulove_c382106060456269/rozv | https://eshop.biesse.cz/Pictures/BIESSE/19/2000000326/140159_140159.JPG | 3606485131863 | NSYSFWFIX | Schneider Electric CZ, s.r.o. | 0 | Skříně a rozvodnice | Rozvodnice modulové | Rozvodnice na omítku | Rozvodnice na omítku do IP40
MDS00797 | Svítidlo MODUS Arel LED 4000K 1500mm asymetr |  | MODUS AREL6000, asymetrický reflektor,1545mm, prisazené/závesné, LED 840 LED, SELV 1400mA, nestmívatelné LED svítidlo s asymetrickým reflektorem Teleso: Bíle práškove lakovaný (RAL 9016) ocelový plech, volitelne v šedé RAL 9007 LED: Mid Power LED CRI 80 (CRI 90 na vyžádání) 3...teplá bílá 3 | ks | 2045.225 | 2045.225 | 21,00 | https://www.biesse.cz/svitidla_c381775347976342/svitidla-interierova-kancelarska_c382106060456610/sv | https://eshop.biesse.cz/Pictures/biesse/19/2000000326/140164-140164(2).jpg | 8596099008192 | AREL6000RLAS4ND | MODUS, spol. s r.o. | 13 | Svítidla | Svítidla interiérová - kancelářská
MOMF0021@ | Spínač PKZM0-1,6-C |  | Spouštěč motorů podle ČSN/EN60947, 3pólový konstrukční velikost PKZM0, s nastavitelným spouštěčem při přetížení nezpožděným spouštěčem při zkratu, citlivý na výpadek fáze, šroubovaná montáž a montáž zaklapnutím západky, S pružinovými svorkami, rozměr vestavby krytky 45 mm, jmenovité provozní napětí | ks | 1827.336 | 1827.336 | 21,00 |  |  | 4015082296742 | 229674 | Eaton Elektrotechnika s.r.o. | 0.3
_ISF0322 | _Kontakt LADN13 1Z+3V |  | TeSys D - blok pomocných kontaktů - pro stykače LC1D - LC1F a CAD. Poskytuje kontakty 1Z+3V (certifikováno V) jmenovité až 10 A/690 V AC, připojení šroubovými svorkami. Nacvakávací čelní montáž zajišťuje vysokou spolehlivost a odolnost. Certifikováno více standardů (IEC, UL, CSA, CCC, EAC), Green Pr | ks | 435.0164 | 435.0164 | 21,00 |  |  |  | LADN13 | Schneider Electric CZ, s.r.o. | 0
_ISF0323 | _Stykač LC1D80P7 80A/230V/AC |  | TeSys D stykač, 3P (3Z), pro aplikace ovládání motoru do 80 A/1000 V AC-3 (37kW@400V). Poskytuje vestavěné pomocné kontakty 230V 50/60Hz AC cívka, 1Z+1V (certifikováno v rozpínači NC), připojení napájení šroubovými svorkami, připojení ovládací svorky. Pro provozní rychlosti do 3 600 cyklů/hod. a pr | ks | 4297.2294 | 4297.2294 | 21,00 |  |  |  | LC1D80P7 | Schneider Electric CZ, s.r.o. | 0
_ISF0324 | _Relé RM22TG20 3fáz. kontrolní |  | Toto řídicí relé HARMONY Relay RM22TG umožňuje monitorování obvodů pro napájení ve 3fázových sítích. Toto modulární 3fázové kontrolní relé je ideální pro monitorování elektrických hodnot v průmyslových a stavebních ovládacích panelech. Platí pro velký typ průmyslových automatizačních aplikací, jako | ks | 1494.2289 | 1494.2289 | 21,00 |  |  |  | RM22TG20 | Schneider Electric CZ, s.r.o. | 0
JAB10707 | Zásuvka 5530B- A6703083 hliníková stříbrná centrální vys. |  | Zásuvka centrálního vysávání, hliníková stříbrná | ks | 1130.272 | 1130.272 | 21,00 | https://www.biesse.cz/vypinace-a-zasuvky_c549523885654092/abb_c549523885654093/future_c5495238856540 | https://eshop.biesse.cz/Pictures/biesse/19/2000000326/140190-140190(2).png | 8592624074984 | 5530B-A6703083 | ABB s.r.o. | 0 | Vypínače a zásuvky | ABB | Future | ostatní prvky Future
JAB10708 | Zásuvka 5530B- A67030866 ušlechtilá ocel centrální vys. |  | Zásuvka centrálního vysávání, ušlechtilá ocel | ks | 1234.376 | 1234.376 | 21,00 | https://www.biesse.cz/vypinace-a-zasuvky_c549523885654092/abb_c549523885654093/future_c5495238856540 | https://eshop.biesse.cz/Pictures/biesse/19/2000000326/140191-140191(2).png | 8592624075028 | 5530B-A67030866 | ABB s.r.o. | 0 | Vypínače a zásuvky | ABB | Future | ostatní prvky Future
_ASS1190 | Prázdný kryt ovládací skříně, pro 1 ovladač, bílý kryt |  | LOVATO Electric LPZP1A8 prázdný kryt ovládací skříně, pro 1 ovladač, bílý kryt - Počet řídicích bodů1 - Konstrukční typ krytuKrabice pro povrchovou montáž - Materiál pouzdraPlast - Průměr otvorů22 mm - Barva horní části skříně, pouzdraŠedá - Stupeň krytí (IP)IP | ks | 294.3824 | 294.3824 | 21,00 | https://www.biesse.cz/vyprodej_c533469297902886/prazdny-kryt-ovladaci-skrine-pro-1-ovladac-bily-kryt | https://eshop.biesse.cz/Pictures/biesse/19/2000000326/140198-140198(2).jpg | 8013975206140 | LPZP1A8 | LOVATO Electric s.r.o. | 0 | Výprodej
OST08541 | Nůž P19131 vysouvací Al 18mm |  | Hliníkový ulamovací nůž s kovovou vodící lištou. | ks | 62.385 | 62.385 | 21,00 | https://www.biesse.cz/naradi-a-merici-technika_c381775347976337/naradi_c382106060456272/nuz-p19131-v | https://eshop.biesse.cz/Pictures/BIESSE/19/2000000326/140204_140204..JPG | 8592021018895 | P19131 | XTline s.r.o. | 0 | Nářadí a měřící technika | Nářadí
OST08542 | Čepel P19123 náhradní 18mm 1 bal = 10ks čepelí |  | Náhradní čepel 18mm 1 bal = 10ks čepelí | ks | 20.625 | 20.625 | 21,00 | https://www.biesse.cz/naradi-a-merici-technika_c381775347976337/naradi_c382106060456272/cepel-p19123 | https://eshop.biesse.cz/Pictures/BIESSE/19/2000000326/140205_140205..JPG | 8592021018819 | P19123 | XTline s.r.o. | 0 | Nářadí a měřící technika | Nářadí
SA100051 | Skříň NSYS3D6425T 600x400x250 s průhled. dveřmi bez mont.plechu |  | Spacial S3D wall mounted steel enclosure with glazed door. 599 x 400 x 250 mm. Single piece body, without mounting plate. Robust construction based on a new design. 3-point closure system with handle and 3 mm double bar lock insert. Steel made, epoxy-polyester powder finish. Gutter shaped front rail | ks | 4333.81 | 4333.81 | 21,00 | https://www.biesse.cz/skrine-a-rozvodnice_c381775347976028/rozvodnice-modulove_c382106060456269/rozv |  | 3606480159282 | NSYS3D6425T | Schneider Electric CZ, s.r.o. | 0 | Skříně a rozvodnice | Rozvodnice modulové | Rozvodnice na omítku | Rozvodnice na omítku do IP40
ELS01110 | Krabice TK-PC2518-11m |  | Prázdná skříň, se stupněm krytí IP66, polykarbonát, Certifikováno UL (UL 50 CSA 22.2 No. 94.1-07, UL 50E CSA C22.2 No. 94.2-07), DLG (odolnost vůči čpavku), DNV (Třída: Lodě offshore zařízení), Ui=690V AC, Ui=1000V DC, Vnitřní místa pro připevnění, pro instalace v průmyslovém prostředí a chráněné | ks | 1465.0282 | 1465.0282 | 21,00 | https://www.biesse.cz/ulozny-material_c381775347976339/krabice_c382106060456590/krabice-povrchove_c3 | https://eshop.biesse.cz/Pictures/biesse/19/2000000326/140208-140208(2).jpg | 4013902861804 | 12790801 | SPELSBERG spol. s r.o. | 0 | Úložný materiál | Krabice | Krabice povrchové
FNX00645 | Svítidlo VERSA LED 15W 5000K 1100lm bílé |  | LED kuchyňské svítidlo s vypínačem. | ks | 1035.375 | 1035.375 | 21,00 |  | https://eshop.biesse.cz/Pictures/biesse/19/2000000326/140209-140209(2).jpg | 8595216617491 | PN11200010 | PANLUX s.r.o. | 7
MOCH0072@ | Hlavice CHVZ 01/04 179678 | CENA POUZE NA DOPTÁNÍ | Ventil topného tělesa, NC | ks | 0 | 0 | 21,00 |  |  | 4015081747382 | 179678 | Eaton Elektrotechnika s.r.o. | 0
SIT00027@ | Komora 1730-18 695x1030x460 |  |  | ks | 4964.6501 | 4964.6501 | 21,00 |  |  |  | 1730-18 | SITEL, spol. s r.o. | 0
_FAI1037 | Krabice AL 1006-3, 98x63x34mm IP65 |  | Prázdná skříň, se stupněm krytí IP66, Hliník s práškovým lakováním, Vnitřní místa pro připevnění, pro instalace v průmyslovém prostředí a chráněném venkovním prostředí, Krabice: Hliník s práškovým lakováním, Víko: Hliník s práškovým lakováním, stříbrně šedá, hladké boky Rozměry: 98 x 64 x 34mm | ks | 590.3502 | 590.3502 | 21,00 | https://www.biesse.cz/ulozny-material_c381775347976339/krabice_c382106060456590/krabice-povrchove_c3 | https://eshop.biesse.cz/Pictures/biesse/19/2000000326/140233-140233(2).jpg | 4013902120024 | 15000301 | SPELSBERG spol. s r.o. | 0 | Úložný materiál | Krabice | Krabice povrchové
NOA00219 | Skříň Noark PNF-HW 36W IP40 3x12M bílé dveře, pod omítku,do dutých stěn |  | Plastová rozvodnice, bílé dveře, pro montáž do dutých stěn, montáž pod omítku, IP40, 3 řady, 3x12 modulů | ks | 815.49 | 815.49 | 21,00 |  | https://eshop.biesse.cz/Pictures/biesse/19/2000000326/140239-140239(2).jpg | 8592765061775 | 106176 | NOARK Electric Europe s.r.o. | 0
SEL00181@ | Svorka křížová se svorníkem M12 nerez |  |  | ks | 804.727 | 804.727 | 21,00 |  |  |  | 478149 | LUMA Plus s.r.o. | 0
INT01224 | Skříň 10" 4U RAL 7035 skleněné dveře LC-10-9-11-G |  |  | ks | 2151 | 2151 | 21,00 |  |  |  | 86110101 | INTELEK LTD, organizační složka | 0
LAP01934 | JB-500 7G1 qmm |  |  | m | 42.961 | 42.961 | 21,00 |  |  | 4060892005992 | 11059 | Helukabel CZ s.r.o. | 0
OST08554 | Tuk mazací do převodovky BOSCH GWS |  |  | pár | 1025.76 | 1025.76 | 21,00 |  |  | 4059952131450 | 1615430017 | BP - SERVICE, s.r.o. | 0
_ISF0326 | _Základna A9A15151 pro tlačítka pr. 22mm Harmony (SE-1-2) |  | Tento držák tlačítka Acti 9 je určen pro tlačítka, spínače a indikátory s kovovou nebo plastovou přírubou typu XB4 XB5. Je určen pro ovládací a signalizační jednotky s průměrem 22 mm. Lze jej použít pro ovládací a signalizační přístroje jako tlačítka, nouzové zastavení, vypínače a světelné indikátor | ks | 287.8805 | 287.8805 | 21,00 |  |  |  | A9A15151 | Schneider Electric CZ, s.r.o. | 0
_ISF0327 | _Relé RE22R2KMR 0,05s...10min 2P časové (TE-2-1) |  | Tento modulární jednofunkční časovač HARMONY RE22 lze nastavit v rozmezí 1 sekundy až 300 hodin. Poskytuje funkci K a lze ji upevnit na lištu DIN. Toto modulární časové relé je ideální pro kontrolu časování v automatizačních systémech, jako je automatické otevírání dveří, alarm, osvětlení toalet a p | ks | 1975.5632 | 1975.5632 | 21,00 |  |  |  | RE22R2KMR | Schneider Electric CZ, s.r.o. | 0
_ISF0328 | _Ovladač XB4BG21 1NO otočný se zámkem (TE-5-1) |  | Tento modulární černý klíč Harmony XB4 (klíč č. 455) má 2 polohy, pracuje s mechanismem aretace s klíčem k vytažení z levé polohy. Má kovový čelní kryt. Tento přepínač s klíčem poskytuje všestranné rozhraní pro řízení vašich strojů. Snadno se instaluje do standardních otvorů o průměru 22 mm a je při | ks | 1016.0309 | 1016.0309 | 21,00 |  |  |  | XB4BG21 | Schneider Electric CZ, s.r.o. | 0
_ISF0329 | _Tlačítko XB4BK124B5 hřibové rudé s LED 22mm (TE-5-1) |  | This Harmony XB4 illuminated modular red selector switch has 2 positions, operates with a stay-put mechanism, a 24V AC integral LED. It has a metal bezel. This illuminated selector switch provides a versatile and highly visible interface for controlling your machines. It is easily installed into sta | ks | 1086.2841 | 1086.2841 | 21,00 |  |  |  | XB4BK124B5 | Schneider Electric CZ, s.r.o. | 0
_ISF0330 | _Signálka XB4BVB5 s LED 24V žlutá (TE-5-1) |  | Tato žlutá signálka Harmony XB4 má integrovanou kontrolku. Má kovový čelní kryt. Toto signálka, která vydrží bez údržby a zajišťuje jasný signál provozu stroje, se snadno instaluje do standardních otvorů o průměru 22 mm a je připojena pomocí jednoduchých šroubových svorek. Je zřetelně odlišitelný na | ks | 417.6154 | 417.6154 | 21,00 |  |  |  | XB4BVB5 | Schneider Electric CZ, s.r.o. | 0
_ISF0331 | _Signálka XB4BVB4 s LED 24V červená (TE-5-1) |  | Tato kompaktní signálka Harmony XB4, integrovaná, rudá. Má kovový čelní kryt. Toto signálka, která vydrží bez údržby a zajišťuje jasný signál provozu stroje, se snadno instaluje do standardních otvorů o průměru 22 mm a je připojena pomocí jednoduchých šroubových svorek. Je zřetelně odlišitelný na dá | ks | 479.5893 | 479.5893 | 21,00 |  |  |  | XB4BVB4 | Schneider Electric CZ, s.r.o. | 2
_ISF0332 | _Ovládač XB4BW35B5 oranžový s LED (TE-5-1) |  | Toto osvětlené modulární tlačítko Harmony XB4 funguje s pružinovým návratovým mechanismem, je dodáváno s 24V AC/DC a používá integrovanou LED. Má kovový čelní kryt. Toto osvětlené tlačítko poskytuje ergonomické a vizuální rozhraní pro ovládání vašich strojů. Snadno se instaluje do standardních otvor | ks | 797.5558 | 797.5558 | 21,00 |  |  |  | XB4BW35B5 | Schneider Electric CZ, s.r.o. | 0
TE510414 | Potenciometr XB4BD912R4K7 Schneider |  | Tento potenciometr Harmony XB4 má odpor 4,7 kΩ. Má kovový čelní kryt. Tento potenciometr poskytuje externí rozhraní pro řízení klíčových parametrů automatizačních komponent, jako jsou pohony a měniče. Snadno se instaluje do standardních otvorů o průměru 22 mm a je připojen pomocí jednoduchých šroubo | ks | 1418.8697 | 1418.8697 | 21,00 | https://www.biesse.cz/ovladani-regulace-a-signalizace_c381775347975405/hlavice-ovladaci-a-signalni_c | https://eshop.biesse.cz/Pictures/BIESSE/19/2000000326/140291_140291.JPG | 3606480985003 | XB4BD912R4K7 | Schneider Electric CZ, s.r.o. | 0 | Ovládání, regulace a signalizace | Hlavice ovládací a signální
_ISF0334 | _Tlačítko ZB4BW0B11 s kontakty 1Z 24V bílá (TE-5-1) |  | Tento Harmony XB4, polosestava objímky s tělem/upev. objímka je bílá, provoz s integ. LED. Má 1 x Z kontakt a kovové tělo a je kompatibilní s kontrolkami Harmony XB4. Tento světelný blok umožňuje rychlou a snadnou výměnu a konfiguraci signalizačních jednotek. Snadno se instaluje a nahrazuje na kompa | ks | 336.152 | 336.152 | 21,00 |  |  |  | ZB4BW0B11 | Schneider Electric CZ, s.r.o. | 0
_ISF0335 | _Polosestava ZB4BZ102 kontaktů 1NC (TE-5-1) |  | Tento blok Harmony XB4, jeden kontaktní blok je předmontován na upevňovací jednotku těla/objímky. Tato upevňovací objímka těla je předmontována do kontaktního bloku. Pouhým přidáním hlavy do tohoto zařízení získáte kompletní tlačítko připravené k použití. Jeho široká nabídka provozních teplot od -40 | ks | 158.2368 | 158.2368 | 21,00 |  |  |  | ZB4BZ102 | Schneider Electric CZ, s.r.o. | 0
JAB00779 | Spínač 3553-25922 H IP44 |  | Přepínač střídavý, s čirým průzorem, se svorkou N, řazení 6SSo, IP44, hnědá | ks | 159.874 | 159.874 | 21,00 | https://www.biesse.cz/vypinace-a-zasuvky_c549523885654092/abb_c549523885654093/praktik-ip44_c5495238 | https://eshop.biesse.cz/Pictures/biesse/19/2000000326/140294-140294(2).jpg | 8592624054061 | 3553-25922 H | ABB s.r.o. | 0 | Vypínače a zásuvky | ABB | Praktik - IP44 | Spínače a ovládače (tlačítka) Praktik
MCL00355 | Profil AL 16x16x1000mm RS s mléčným krytem rohový MCLED |  | Rohový hliníkový profil pro LED pásky, rozměry průřezu cca 16x16 mm. Součástí je mléčný difuzor, který lze do profilu nacvaknout. Tento profil je určen pro krytí a chlazení LED pásků do šíře 10 mm. Upevnění k podkladu lze provést pomocí montážních úchytů, vrutů, lepidel. K profilu lze zakoupit úchyt | m | 141.765 | 141.765 | 21,00 | https://www.biesse.cz/svetelne-zdroje_c381775347976343/led-pasky-a-profily_c556559042085317/led-prof | https://eshop.biesse.cz/Pictures/biesse/19/2000000326/140295-140295(2).jpg | 8595607125932 | ML-761.041.02.1 | McLED s.r.o. | 0 | Světelné zdroje | LED pásky a profily | LED profily a difuzory | LED profily
KON01225 | Tyč M6x1000mm závitová GZ |  |  | m | 19.7059 | 19.7059 | 21,00 | https://www.biesse.cz/spojovaci-material_c381775347976340/srouby-a-matice-ostatni_c705237924972717/t |  | 8592339057715 | 22061000 | Koňařík s.r.o. | 0 | Spojovací materiál | Šrouby a matice, ostatní
OMR00425 | Senzor TL-W1R5MB1 indukční OMRON |  |  | ks | 1991.388 | 1991.388 | 21,00 |  |  | 4536854116407 | TL-W1R5MB1 | OMRON ELECTRONICS spol. s r.o. | 0.076
OMR00426 | Senzor E3H2-R2B4M-M1 fotoelektrický |  |  | ks | 3491.724 | 3491.724 | 21,00 |  |  | 4547648872942 | E3H2-R2B4M-M1 | OMRON ELECTRONICS spol. s r.o. | 0
L3200007 | Modul čtečky 353200 |  | MODUL ČTEČKY EL. KARET/KLÍČENEK DO PANELU SFERA | ks | 4199.8552 | 4199.8552 | 21,00 | https://www.biesse.cz/sdelovaci-technika_c381775347976024/sady-audio_c382106060456258/modul-ctecky-3 | https://eshop.biesse.cz/Pictures/biesse/19/2000000326/140312-140312(2).jpg | 8005543457580 | 353200 | LEGRAND s.r.o. | 0 | Sdělovací technika | Sady audio
L3200008 | Kryt čtečky 353201 pro modul 353200 |  | KRYT PRO MODUL 353200, KOV | ks | 521.1968 | 521.1968 | 21,00 | https://www.biesse.cz/sdelovaci-technika_c381775347976024/sady-audio_c382106060456258/kryt-ctecky-35 | https://eshop.biesse.cz/Pictures/biesse/19/2000000326/140313-140313(2).jpg | 8005543464007 | 353201 | LEGRAND s.r.o. | 0 | Sdělovací technika | Sady audio
L3200009 | Stříška proti dešti 350511 |  | STŘÍŠKA PRO 1MODULOVÝ PANEL SFERA, KOV | ks | 634.0616 | 634.0616 | 21,00 | https://www.biesse.cz/sdelovaci-technika_c381775347976024/sady-audio_c382106060456258/striska-proti- | https://eshop.biesse.cz/Pictures/biesse/19/2000000326/140314-140314(2).jpg | 8005543458129 | 350511 | LEGRAND s.r.o. | 0 | Sdělovací technika | Sady audio
TE110069 | Stykač LC1K0901E7 9A cívka 48V AC |  | TeSys K stykač, 3P (3Z), pro aplikace ovládání motoru do 9 A/690 V AC-3 (4kW@400V), a pro neindukční aplikace řízení zátěže až do 20 A / 690 V AC-1. Poskytuje 48V 50/60Hz AC cívka, 1V vestavěný pomocný kontakt, připojení šroubovými svorkami. Pro provozní rychlosti do 600 cyklů/hodin a prostředí až d | ks | 698.7246 | 698.7246 | 21,00 | https://www.biesse.cz/modulove-a-paticove-pristroje_c374924875137026/stykace-a-rele_c381775347976654 | https://eshop.biesse.cz/Pictures/BIESSE/19/2000000326/140318_140318.JPG | 3389110374759 | LC1K0901E7 | Schneider Electric CZ, s.r.o. | 0 | Modulové a paticové přístroje | Stykače a relé | Stykače a relé modulová
MOCI0049 | Dveře KLV-F4-4PR pro KLV-48 S-F, P-F |  | Plechové dveře s rámem pro rozvodnice KLV-48…S-F a KLV-48…P-F | ks | 671.892 | 671.892 | 21,00 |  |  | 4015081742066 | 178877 | Eaton Elektrotechnika s.r.o. | 0
MOCI0050@ | Deska krycí GAU4-KLV pro KLV-48UP |  | Krycí deska pro rozvodnici KLV-48UP… (montáž pod omítku), řad 4, modulů 56 | ks | 365.365 | 365.365 | 21,00 |  |  | 4015081742813 | 178964 | Eaton Elektrotechnika s.r.o. | 0
LU009025@ | Svítidlo LED W131/LED/EM-4100 s čidlem a nouzovým zdrojem IP44 |  |  | ks | 1259.05 | 1259.05 | 21,00 |  |  | 8590849510324 | W131/LED/EM-4100 | Ecoplanet s. r. o. | 0
ABB10650 | Stykač AF09-30-01-11 24-60V 50/60Hz 20-60 V DC |  |  | ks | 615.75 | 615.75 | 21,00 | https://www.biesse.cz/modulove-a-paticove-pristroje_c374924875137026/stykace-a-rele_c381775347976654 | https://eshop.biesse.cz/Pictures/biesse/19/2000000326/140329-140329(2).jpg | 3471523110113 | 1SBL137001R1101 | ABB s.r.o. | 0 | Modulové a paticové přístroje | Stykače a relé | Stykače a relé modulová
LAP01937@ | OLFLEX CRANE 2S 20G1,5 |  |  | m | 195.7166 | 195.7166 | 21,00 |  |  |  | 0027505 | LAPP Czech Republic s.r.o. | 0
KOL01320 | Krabice LK 80x28 2ZK SD lištová KLASIK dvojzás. světlé dřevo |  | LK 80X28 2ZK - KRABICE LIŠTOVÁ, konfigurace SD, barva SVĚTLÉ DŘEVO, balení - 10/80 ks - určené pro dvouzásuvky modelové řady Classic nebo Swing, pro instalaci na materiály třídy reakce na oheň E nebo F použijte izolační podložku. odstín pro instalace k lištám v odstínu SD | ks | 44.1154 | 44.1154 | 21,00 | https://www.biesse.cz/ulozny-material_c381775347976339/krabice_c382106060456590/krabice-povrchove_c3 | https://eshop.biesse.cz/Pictures/biesse/19/2000000326/140337-140337(2).jpg | 8595568909039 | LK 80X28 2ZK_SD | KOPOS KOLÍN a.s. | 0 | Úložný materiál | Krabice | Krabice povrchové
KPR00389 | Výložník UZD 1-2500 z |  |  | ks | 2869.2582 | 2869.2582 | 21,00 |  |  |  | 12200-00213 | KOOPERATIVA vod družstvo | 0
URM00011 | Modul 1148/32 hlas.jedn.+2tlač. |  |  | ks | 1349.2736 | 1349.2736 | 21,00 |  |  | 8021156051656 | 1148/32 | URMET s.r.o. | 0
EMS00334 | Hodiny P5507 digitální do zásuvky IP44 |  |  | ks | 313.2864 | 313.2864 | 21,00 |  |  | 8592920000427 | 1907110030 | EMOS spol. s r.o. | 0.83
_MOL0150 | _Hlavice ZB4BW333 |  | Tato ovládací hlavice Harmony XB4, plná čočka prosvětlená, zelená, s návratem / impulsním mechanismem. Tato prosvětlená hlava tlačítka pro integ. LED poskytuje všestranné rozhraní pro ovládání vašich strojů. Držák ovládače se snadno instaluje a nahrazuje rozhraním ovládačů a kontaktů. Je zřetelně od | ks | 258.7775 | 258.7775 | 21,00 |  |  |  | ZB4BW333 | Schneider Electric CZ, s.r.o. | 0
_MOL0151 | _Hlavice ZB4BA2 lícující |  | Tato ovládací hlavice s černým tlačítkem Harmony XB4 pracuje s mechanismem pružiny. Tato hlava tlačítka poskytuje ergonomické rozhraní pro ovládání vašich strojů. Držák ovládače se snadno instaluje a nahrazuje rozhraním ovládačů a kontaktů. Je odolný proti nárazům, odolnému proti prachu, vodě a vibr | ks | 125.907 | 125.907 | 21,00 |  |  |  | ZB4BA2 | Schneider Electric CZ, s.r.o. | 0
_MOL0153 | _Spínač XCKN2110P20 polohový |  | This product is part of the XC Standard range, an offer of limit switches. The limit switch is a device that converts a mechanical motion into an electrical control signal. It has 1 normally closed + 1 normally opened, snap action contacts with positive opening operation and provides switch actuatio | ks | 255.1997 | 255.1997 | 21,00 |  |  |  | XCKN2110P20 | Linden Electro s.r.o. | 0
_MOL0154 | _Odpínač DF223C pojistkový 22x58, 125A |  | TeSys DF modulární držák pojistek, 3P (3P), pro ochranu ovládacích obvodů až do 125 A/690 V. Používá se s pojistkovými spoji 22 x 58 mm s proužkou až 125 A a zkratovým proudem až do 120kA@400V. Musí být vybaven modulárním kontaktním modulem s předstihem při vypnutí DFX22AMP* (objednat samostatně). K | ks | 919.6452 | 919.6452 | 21,00 |  |  |  | DF223C | Schneider Electric CZ, s.r.o. | 0
_MOL0155 | _Jistič 32D/3 iC60N 6kA |  | Acti 9 iC60N je nízkonapěťový jistič. Jedná se o 3P jistič s 3P, 32A jmenovitým proudem a vypínací charakteristikou. Jmenovitá vypínací schopnost až 20 kA při 220 V stř. na 240 V stř. v souladu s normou ENEC/IEC 60947-2 a při 400 V stř. v souladu s normou EN IEC 60898-1 standard. Splňuje jak průmysl | ks | 808.3918 | 808.3918 | 21,00 |  |  |  | A9F05332 | Schneider Electric CZ, s.r.o. | 0.84
_MOL0156 | _Jistič 10D/2 iC60N 6kA |  | Acti 9 iC60N je nízkonapěťový jistič. Jedná se o 2P jistič s 2 chráněnými póly, 10A jmenovitým proudem a vypínací charakteristikou. Jmenovitá vypínací schopnost až 20 kA při 220 V stř. na 240 V stř. v souladu s normou ENEC/IEC 60947-2 a při 400 V stř. v souladu s normou EN IEC 60898-1 standard. Splň | ks | 449.8912 | 449.8912 | 21,00 |  |  |  | A9F05210 | Schneider Electric CZ, s.r.o. | 0.22
_MOL0157 | _Chránič 10C/1N/0.03A A, s nadp. ochr., iDPN H Vigi 10kA |  | Acti 9 iDPN Vigi je modulární proudový chránič s nadproudovou ochranou (RCBO). Je to jistič 1P+N s 1 chráněnou pólovou, 10A inhodnocenou proudem a vypínací charakteristikou C. Třída proudového chrániče je typ A s citlivostí 30 mA. Ochranné časové zpoždění uzemnění je okamžité. Jmenovitá zkratová vyp | ks | 1805.0758 | 1805.0758 | 21,00 |  |  |  | A9D37610 | Schneider Electric CZ, s.r.o. | 0
_MOL0158 | _Jistič 2C/1 iC60N 6kA |  | Acti 9 iC60N je nízkonapěťový jistič. Jedná se o 1P jistič s 1 chráněnou pól, 2A jmenovitý proud a vypínací charakteristikou C. Jmenovitá zkratová vypínací schopnost dosahuje hodnoty 50 kA při 220 V stř. na 240 V stř. v souladu s normou ENEC/IEC 60947-2 a při 230 V stř. IEC 60898-1 standard. Splňuje | ks | 172.5235 | 172.5235 | 21,00 |  |  |  | A9F04102 | Schneider Electric CZ, s.r.o. | 0.84
_MOL0159 | _Jistič 1C/1 iC60N 6kA |  | Acti 9 iC60N je nízkonapěťový jistič. Jedná se o 1P jistič s 1 chráněným pólem, 1A jmenovitým proudem a vypínací charakteristikou C. Jmenovitá zkratová vypínací schopnost dosahuje hodnoty 50 kA při 220 V stř. na 240 V stř. v souladu s normou ENEC/IEC 60947-2 a při 230 V stř. IEC 60898-1 standard. Sp | ks | 219.3375 | 219.3375 | 21,00 |  |  |  | A9F04101 | Schneider Electric CZ, s.r.o. | 0.84
_MOL0160 | _Jistič 25D/3 iC60N 6kA |  | Acti 9 iC60N je nízkonapěťový jistič. Jedná se o 3P jistič s 3P, 25A jmenovitým proudem a vypínací charakteristikou. Jmenovitá vypínací schopnost až 20 kA při 220 V stř. na 240 V stř. v souladu s normou ENEC/IEC 60947-2 a při 400 V stř. v souladu s normou EN IEC 60898-1 standard. Splňuje jak průmysl | ks | 636.8266 | 636.8266 | 21,00 |  |  |  | A9F05325 | Schneider Electric CZ, s.r.o. | 0.36
_MOL0161 | _Sada A9XPCM04 pro 4 konektory 100A svorka |  | Tento Acti 9 Linergy FH konektor pro kabely iC60 a Acti 9 iK60 podporuje napájení hřebenových lišt. Sada 4 zařízení. Typ elektrického připojení je PINem. Průřez kolíku je 16 mm2. Průřez kabelového konektoru je 35 mm2. Utahovací moment je 4N.m. Barva zařízení je bílá RAL9003. Stupeň znečištění j | sada | 578.2535 | 578.2535 | 21,00 |  |  |  | A9XPCM04 | Schneider Electric CZ, s.r.o. | 0
_MOL0162 | _Jistič 6C/1 iC60N 6kA |  | Acti 9 iC60N je nízkonapěťový jistič. Jedná se o 1P jistič s 1 chráněnou pól, 6A jmenovitým proudem a vypínací charakteristikou C. Jmenovitá vypínací schopnost až 10 kA při 220 V stř. na 240 V stř. v souladu s normou ENEC/IEC 60947-2 a při 230 V stř. v souladu s normou EN IEC 60898-1 standard. Splňu | ks | 111.5541 | 111.5541 | 21,00 |  |  |  | A9F04106 | Schneider Electric CZ, s.r.o. | 0.84
_MOL0163 | _Jistič 10D/3 iC60N 6kA |  | Acti 9 iC60N je nízkonapěťový jistič. Jedná se o 3P jistič s 3P, 10A jmenovitým proudem a vypínací charakteristikou. Jmenovitá vypínací schopnost až 20 kA při 220 V stř. na 240 V stř. v souladu s normou ENEC/IEC 60947-2 a při 400 V stř. v souladu s normou EN IEC 60898-1 standard. Splňuje jak průmysl | ks | 699.9692 | 699.9692 | 21,00 |  |  |  | A9F05310 | Schneider Electric CZ, s.r.o. | 0.84
GPH00110 | Oko BF-M12/PA Cu 1,5-2,5mm/M12 |  | Oko lisovací PA | ks | 4.5975 | 4.5975 | 21,00 |  |  | 8591120189956 | BF-M12/PA | Nexans Power Accessories Czech Republic, spol. s r.o. | 0
FIN00129 | Štítek 060.48 popisný,plato 48ks |  |  | ks | 133.38 | 133.38 | 21,00 |  |  | 8012823399720 | 06048 | Finder CZ, s.r.o. | 0
GPH00112 | Bužírka SB H 3,2/1,6 smršťovací 2:1(hnědá) |  | Bužírka smršťovací Polyetylen | m | 14.5806 | 14.5806 | 21,00 |  |  | 8591120048710 | SB H 3,2/1,6 | Nexans Power Accessories Czech Republic, spol. s r.o. | 0
FEN00145 | Panel ECOSUN 850 GS White Fenix 1185x785x39 |  |  | ks | 9685.65 | 9685.65 | 21,00 |  |  | 8590875037970 | 5437152 | FENIX Trading, s. r. o. | 0
BG000142 | Svítidlo H250 MH 1x250W E40 IP65 (bez výbojky) |  | Kovový halogenidový klobouk 250W s lampou 4300k BEGHELLI | ks | 1375 | 1375 | 21,00 |  | https://eshop.biesse.cz/Pictures/BIESSE/19/2000000326/140396_140396..JPG | 8002219585493 | 76000 | BEGHELLI - ELPLAST,a.s. | 7.5
SRO10133@ | Držák DOTb-vrut 300 FeZn ochránné trubky |  |  | ks | 36.9408 | 36.9408 | 21,00 |  |  | 8595678101330 | 102298 | D T TECHNIC s.r.o. | 0
_FAI1040 | Konektor ABCIRP16KPKP3 |  | Kontakt pro kulaté konektory, řada: ABCIRP, 13A, Samec, pro použití s: Řada ABCIRP, krimpovací, 16, 0,93 → 1,5 | ks | 12.3819 | 12.3819 | 21,00 | https://www.biesse.cz/spojovaci-material_c381775347976340/oka-spojky-konektory-a-dutinky_c3821060604 | https://eshop.biesse.cz/Pictures/biesse/19/2000000326/140404-140404.png |  | ABCIRP16KPKP3 | RS Components Sp. z o.o. | 0 | Spojovací materiál | Oka, spojky, konektory a dutinky | Kruhové konektory
EMN10282 | Zásuvka 23330 16A/400V/4P 6h IP44 vestavná šikmá 10° |  | Zásuvka vestavná 23330 IP44-54/400V/16A/4P 6h, šikmá 10°. Průmyslové vidlice, zásuvky a spojky SpeedPRO splňující požadavky norem IEC 60309. Široký sortiment zásuvek a vidlic od 16 A do 125 A byl navržen a vyroben podle nejnáročnějších norem kvality a vyhovuje i těm nejvyšším požadavkům na vodot | ks | 90.168 | 90.168 | 21,00 |  | https://eshop.biesse.cz/Pictures/biesse/19/2000000326/140413-140413(2).jpg | 8429760216414 | 23330 | Famatel - CZ s.r.o. | 0
EMN10283 | Zásuvka 23332 32A/400V/4P 6h IP44 vestavná šikmá 10° |  | Zásuvka vestavná 23332 IP44-54/400V/32A/4P 6h, šikmá 10°. Průmyslové vidlice, zásuvky a spojky SpeedPRO splňující požadavky norem IEC 60309. Široký sortiment zásuvek a vidlic od 16 A do 125 A byl navržen a vyroben podle nejnáročnějších norem kvality a vyhovuje i těm nejvyšším požadavkům na vodot | ks | 119.8704 | 119.8704 | 21,00 |  | https://eshop.biesse.cz/Pictures/biesse/19/2000000326/140414-140414(2).jpg | 8429760216438 | 23332 | Famatel - CZ s.r.o. | 0
KOL01321 | Lávka KL 110X600 F kabelová |  | Kabelová lávka rozměru 110x600 mm, povrchová úprava žárový zinek, rozteč příček 300 mm, pro fixaci kabelů v lávce je možné použít příchytek typu PKC | m | 1235.6724 | 1235.6724 | 21,00 | https://www.biesse.cz/ulozny-material_c381775347976339/zlaby-rosty-a-zebriky_c382106060456588/zebrik | https://eshop.biesse.cz/Pictures/biesse/19/2000000326/140418-140418(2).jpg | 8595057661202 | KL 110X600_F | KOPOS KOLÍN a.s. | 0 | Úložný materiál | Žlaby, Rošty a žebříky | Žebříky kovové
STR00093 | Modul 4FN 231 23.1/M RAK BES KARAT bezdot.čtečka měděná |  | Modul RAK BES KARAT (antika měděná) s OPJ a bezdotyk. čtečkou RFID (se zámkem) USB | ks | 4855.5 | 4855.5 | 21,00 |  | https://eshop.biesse.cz/Pictures/biesse/19/2000000326/140433-140433(2).jpg | 8585001553226 | 4FN 231 23.1/M | METRODIS s.r.o. | 0
GRL00285 | Svítidlo IZZY DSL50 - AL |  | Ozdobný rámeček v pevném provedení v barvě hliník. Slouží jako komponent svítidla. Těleso rámečku tvoří odlitek z hliníkové slitiny. Určené k instalaci do podhledu. Určeno pro osazení vyměnitelným LED zdrojem (žárovkou) typu MR16. K zapojení žárovky MR16 slouží objímka G5,3. Upevnění žárovky | ks | 135.405 | 135.405 | 21,00 |  | https://eshop.biesse.cz/Pictures/biesse/19/2000000326/140435-140435(2).jpg | 8592660101590 | GXPA002 | Greenlux s.r.o. | 0
GRL00286 | Svítidlo IZZY DTL50- AL |  | Ozdobný rámeček ve výklopném provedení v barvě hliník. Slouží jako komponent svítidla. Těleso rámečku tvoří odlitek z hliníkové slitiny. Určené k instalaci do podhledu. Určeno pro osazení vyměnitelným LED zdrojem (žárovkou) typu MR16. K zapojení žárovky MR16 slouží objímka G5,3. Upevnění žár | ks | 164.475 | 164.475 | 21,00 |  | https://eshop.biesse.cz/Pictures/biesse/19/2000000326/140436-140436(2).jpg | 8592660101613 | GXPA004 | Greenlux s.r.o. | 0
SRO10134 | Svorka SS FeZn |  | svorka spojovací | ks | 16.4273 | 16.4273 | 21,00 |  | https://eshop.biesse.cz/Pictures/biesse/19/2000000326/140475-140475(2).jpg | 8595614700207 | V015 | TREMIS s.r.o. | 0
SRO10135 | Svorka SZa FeZn |  | svorka zkušební | ks | 45.0576 | 45.0576 | 21,00 |  | https://eshop.biesse.cz/Pictures/biesse/19/2000000326/140476-140476(2).jpg | 8595614700306 | V025 | TREMIS s.r.o. | 0
TRM01087 | Svorka SR3b FeZn |  | svorka páska-drát | ks | 33.7932 | 33.7932 | 21,00 |  | https://eshop.biesse.cz/Pictures/biesse/19/2000000326/140477-140477(2).jpg | 8595614702300 | V120 | TREMIS s.r.o. | 0
TRM01089 | Trubka OT 1,7 ochranná pr.18mm FeZn |  | ochranná trubka | ks | 118.2762 | 118.2762 | 21,00 |  | https://eshop.biesse.cz/Pictures/biesse/19/2000000326/140479-140479(2).jpg | 8595614706155 | V370 | TREMIS s.r.o. | 0
TRM01090 | Tyč JR 3,0 18/10t AlMgSi |  | jímací tyč s rovným koncem 18/10-trubka | ks | 440.2503 | 440.2503 | 21,00 |  | https://eshop.biesse.cz/Pictures/biesse/19/2000000326/140480-140480(2).jpg | 8595614744751 | VN3110 | TREMIS s.r.o. | 0
WE100220 | Svorka AAP11 1,5 LI RD |  | Svorkovnice pro distribuci potenciálu. S vysokou kontaktní hustotou. | ks | 69.8086 | 69.8086 | 21,00 | https://www.biesse.cz/spojovaci-material_c381775347976340/svorky-a-svorkovnice_c382106060456593/svor | https://eshop.biesse.cz/Pictures/biesse/19/2000000326/140484-140484(2).jpg | 4050118372939 | 1988160000 | Weidmüller, s.r.o. | 0 | Spojovací materiál | Svorky a svorkovnice | Svorky řadové
WE100221 | Svorka AAP11 1,5 LI BL |  | Svorkovnice pro distribuci potenciálu. S vysokou kontaktní hustotou. | ks | 69.8086 | 69.8086 | 21,00 | https://www.biesse.cz/spojovaci-material_c381775347976340/svorky-a-svorkovnice_c382106060456593/svor | https://eshop.biesse.cz/Pictures/biesse/19/2000000326/140485-140485(2).jpg | 4050118372922 | 1988170000 | Weidmüller, s.r.o. | 0 | Spojovací materiál | Svorky a svorkovnice | Svorky řadové
WE100222 | Svorka AAP11 6 LO BL |  | Napájecí svorka pro potenciální distribuci s jednotnými křížově připojenými kanály. | ks | 63.7482 | 63.7482 | 21,00 | https://www.biesse.cz/spojovaci-material_c381775347976340/svorky-a-svorkovnice_c382106060456593/svor | https://eshop.biesse.cz/Pictures/biesse/19/2000000326/140486-140486(2).jpg | 4050118373004 | 1988130000 | Weidmüller, s.r.o. | 0 | Spojovací materiál | Svorky a svorkovnice | Svorky řadové
WE100223 | Svorka AAP11 6 LO RD |  | Napájecí svorka pro potenciální distribuci s jednotnými křížově připojenými kanály. | ks | 63.7482 | 63.7482 | 21,00 | https://www.biesse.cz/spojovaci-material_c381775347976340/svorky-a-svorkovnice_c382106060456593/svor | https://eshop.biesse.cz/Pictures/biesse/19/2000000326/140487-140487(2).jpg | 4050118485097 | 1989780000 | Weidmüller, s.r.o. | 0 | Spojovací materiál | Svorky a svorkovnice | Svorky řadové
MCL00365 | Konektor rozbočovací - 1x zásuvka, 4x vidlice |  | Rozbočovací power konektor - jedna zásuvka a čtyři vidlice. Konektor je kompatibilní s konektory na plastových napájecích zdrojích značky McLED a využijete jej v případě, kdy potřebujete napájet jedním napájecím zdrojem čtyři produkty. | ks | 77.9025 | 77.9025 | 21,00 | https://www.biesse.cz/svetelne-zdroje_c381775347976343/led-pasky-a-profily_c556559042085317/konektor | https://eshop.biesse.cz/Pictures/biesse/19/2000000326/140494-140494(2).jpg | 8595607232883 | ML-112.001.46.1 | McLED s.r.o. | 0 | Světelné zdroje | LED pásky a profily | Konektory k LED páskům
JAB30009@DOPRODEJ | Tablo 8300-0-8173 tlačítkové video pro 1 tlačítkový modul, ušlechtilá ocel |  | Tablo tlačítkové video, pro 1 tlačítkový modul, ušlechtilá ocel, M21323N3-S-02 | ks | 13574.418 | 13574.418 | 21,00 | https://www.biesse.cz/sdelovaci-technika_c381775347976024/sady-audio_c382106060456258/tablo-8300-0-8 | https://eshop.biesse.cz/Pictures/biesse/19/2000000326/140498-140498(2).png | 6955891803541 | 2TMA210010X0006 | ABB s.r.o. | 0 | Sdělovací technika | Sady audio
JAB30010@DOPRODEJ | Modul 8300-0-8181 tlačítkový, dvojnásobný IP54 |  | Modul tlačítkový, dvojnásobný, 51011P2-02 | ks | 1874.8015 | 1874.8015 | 21,00 | https://www.biesse.cz/sdelovaci-technika_c381775347976024/sady-audio_c382106060456258/modul-8300-0-8 | https://eshop.biesse.cz/Pictures/biesse/19/2000000326/140499-140499(2).png | 6955891803343 | 2TMA210010N0025 | ABB s.r.o. | 0 | Sdělovací technika | Sady audio
JAB00780 | Kryt 3559H-A00653 63 jednoduchý s čirým průzorem, onyx/kouřová černá, ABB Levit |  | Kryt spínače kolébkového s čirým průzorem, onyx/kouřová černá | ks | 146.1174 | 146.1174 | 21,00 | https://www.biesse.cz/vypinace-a-zasuvky_c549523885654092/abb_c549523885654093/levit-levit-m_c549523 | https://eshop.biesse.cz/Pictures/biesse/19/2000000326/140502-140502(2).jpg | 8592624068990 | 3559H-A00653 63 | ABB s.r.o. | 0 | Vypínače a zásuvky | ABB | Levit, Levit M | spínače a ovládače (tlačítka) Levit
JAB00781@DOPRODEJ | Kryt 3299H-A00100 01 stmívače s krátkocestným ovladačem, bílá/ledová bílá, ABB L |  | Kryt stmívače s krátkocestným ovladačem, bílá/ledová bílá | ks | 269.8616 | 269.8616 | 21,00 | https://www.biesse.cz/vypinace-a-zasuvky_c549523885654092/abb_c549523885654093/levit-levit-m_c549523 | https://eshop.biesse.cz/Pictures/biesse/19/2000000326/140504-140504(2).jpg | 8592624065814 | 3299H-A00100 01 | ABB s.r.o. | 0 | Vypínače a zásuvky | ABB | Levit, Levit M | stmívače a regulátory Levit
TE911059 | Modul TMC2AI2 2x analog. vstup |  | This product is part of the Modicon M221 range, an offer of programmable logic controllers for hardwired architectures. This analogue input cartridge provides 2 inputs with 12bit input resolution. This product requires minimal installation and offers tremendous versatility. The maximum twisted shiel | ks | 2308.5855 | 2308.5855 | 21,00 | https://www.biesse.cz/modulove-a-paticove-pristroje_c374924875137026/stykace-a-rele_c381775347976654 | https://eshop.biesse.cz/Pictures/BIESSE/19/2000000326/140505_140505.JPG | 3606480649080 | TMC2AI2 | Schneider Electric CZ, s.r.o. | 0 | Modulové a paticové přístroje | Stykače a relé | Relé programovatelná
ELR01382 | Skříň PR 1.1.3 vestavná 70YZ 1.1.3 |  |  | ks | 4384.176 | 4384.176 | 21,00 |  |  | 8595208608711 | 70YZ 1.1.3 | ELPLAST - KPZ Rokycany, spol. s r.o. | 0
LAP01940@ | OLFLEX CLASSIC 100 3G2,5 0010087 |  |  | m | 41.6776 | 41.6776 | 21,00 |  |  |  | 0010087 | LAPP Czech Republic s.r.o. | 0
TE510416@ | Skříň XALK174G IP65 "1Z+ 2V" hřib červený s aretací | CENA POUZE NA DOPTÁNÍ |  | ks | 0 | 0 | 21,00 |  |  |  | XALK174G | Schneider Electric CZ, s.r.o. | 0
WE110117 | Propojka ZQV 4N/10 modrá 179405 |  |  | ks | 88.3034 | 88.3034 | 21,00 | https://www.biesse.cz/spojovaci-material_c381775347976340/svorky-a-svorkovnice_c382106060456593/svor | https://eshop.biesse.cz/Pictures/biesse/19/2000000326/140531-140531(2).jpg | 4032248234011 | 1794050000 | Weidmüller, s.r.o. | 0 | Spojovací materiál | Svorky a svorkovnice | Svorky řadové
FNX00646 | Svítidlo LED OLGA S 10W 4000K IP44 s čidlem bílé |  | Přisazené kruhové svítidlo z plastu s pohybovým senzorem. #olgaleds #bestseller2024 | ks | 675.375 | 675.375 | 21,00 | https://www.biesse.cz/svitidla_c381775347976342/svitidla-venkovni-zahradni_c382106060456615/svitidlo | https://eshop.biesse.cz/Pictures/biesse/19/2000000326/140538-140538(2).jpg | 8595216620309 | PN32300003 | PANLUX s.r.o. | 2 | Svítidla | Svítidla venkovní, zahradní
LG300094 | BTNS stříška kov 3M |  | STŘÍŠKA PRO 3MODULOVÝ PANEL SFERA, KOV | ks | 898.3304 | 898.3304 | 21,00 | https://www.biesse.cz/ostatni-zbozi_c426902569353229/btns-striska-kov-3m_p140539.html | https://eshop.biesse.cz/Pictures/biesse/19/2000000326/140539-140539(2).jpg | 8005543458174 | 350531 | LEGRAND s.r.o. | 0 | Ostatní zboží
LAP01941 | JB-500 3Gx2,5 qmm |  |  | m | 36.3274 | 36.3274 | 21,00 |  |  |  | 11105 | Helukabel CZ s.r.o. | 0
CAB01133 | Profil RCSN 200 013204 316LCABLOFIL |  | RCSN200 316L - profil | ks | 470.6224 | 470.6224 | 21,00 |  | https://eshop.biesse.cz/Pictures/biesse/19/2000000326/140551-140551(2).jpg | 3599070132041 | CM013204 | LEGRAND s.r.o. | 0
CAB01134 | Profil RCSN 300 013304 316LCABLOFIL |  | POJISTKA VÁLCOVÁ GG 10X38 4A 500V | ks | 587.2368 | 587.2368 | 21,00 |  | https://eshop.biesse.cz/Pictures/biesse/19/2000000326/140552-140552(2).jpg | 3245060133047 | CM013304 | LEGRAND s.r.o. | 0
CAB01135 | Rošt CF 105/200 000918 304L CABLOFIL |  | CF105/200 304L - kabelová lávka | m | 2560.3108 | 2560.3108 | 21,00 |  | https://eshop.biesse.cz/Pictures/biesse/19/2000000326/140554-140554(2).jpg | 3599070009183 | CM000918 | LEGRAND s.r.o. | 0
CAB01136 | Přepážka COT100 316L oddělovací Legrand |  | COT100 316L - oddělovací přepážka | ks | 1124.496 | 1124.496 | 21,00 |  | https://eshop.biesse.cz/Pictures/biesse/19/2000000326/140556-140556(2).jpg | 3599079230441 | CM923044 | LEGRAND s.r.o. | 0
EMN00242 | Dvířka DM 600x600 revizní kovová |  | VENTS DM 600x600 - kovová revizní dvířka, barva bílá. Kovová revizní dvířka s magnetickým uzávěrem v bílé barvě. | ks | 830.591 | 830.591 | 21,00 |  | https://eshop.biesse.cz/Pictures/biesse/19/2000000326/140562-140562(2).jpg | 4823016231949 | 1009816 | ELEMAN spol. s r.o. | 0
EMN00243 | Ventilátor 125LDTL Vents bílá - kuličková ložiska, timer |  | Ventilátor VENTS 125 LDTL - časovač, kuličk. ložisko, nástěná montáž, 34dB, IP34, 167m3/h. Domovní axiální ventilátor Vents LD je určen k odsávání vzduchu z menších bytových a nebytových prostor jako jsou koupelny, toalety, kuchyně, prodejny, kanceláře a podobně. Vzhledem ke svým technickým paramet | ks | 735.1171 | 735.1171 | 21,00 |  | https://eshop.biesse.cz/Pictures/biesse/19/2000000326/140563-140563(2).jpg | 4823016233035 | 1009254 | ELEMAN spol. s r.o. | 0
RAB01460 | Svítidlo 8246 IP44 |  |  | ks | 1108.2645 | 1108.2645 | 21,00 |  |  | 5998250382463 | 8246 | RABALUX CZ Svítidla s.r.o. | 0
WAG00170 | Svorka 727-228 |  | 4patrová potenciálová svorka, Bez západkového háku, Všechna kontaktní místa int. propojená, Se zkušebním otvorem Ø 2,3 mm, Pro DIN lištu 35 × 7,5, 1,5 mm², Světle šedá | ks | 257.2048 | 257.2048 | 21,00 |  | https://eshop.biesse.cz/Pictures/biesse/19/2000000326/140577-140577(2).jpg | 4045454189174 | 727-228 | WAGO-Elektro spol. s r.o. | 0
WAG00171 | Bok 727-217 |  | 4patrová koncová bočnice, Bez potisku, Tloušťka 7,62 mm, Oranžová | ks | 28.0345 | 28.0345 | 21,00 |  | https://eshop.biesse.cz/Pictures/biesse/19/2000000326/140578-140578(2).jpg | 4017332234061 | 727-217 | WAGO-Elektro spol. s r.o. | 0
WAG00172 | Svorka 727-128 |  | 8patrová potenciálová svorka, Bez západkového háku, Všechna kontaktní místa int. propojená, Se zkušebním otvorem Ø 2,3 mm, Pro DIN lištu 35 × 7,5, 1,5 mm², Světle šedá | ks | 464.5217 | 464.5217 | 21,00 |  | https://eshop.biesse.cz/Pictures/biesse/19/2000000326/140579-140579(2).jpg | 4045454187613 | 727-128 | WAGO-Elektro spol. s r.o. | 0
WAG00173 | Adaptér 2002-121 |  | Adaptér, Šedá | ks | 5.8703 | 5.8703 | 21,00 |  | https://eshop.biesse.cz/Pictures/biesse/19/2000000326/140580-140580(2).jpg | 4044918691178 | 2002-121 | WAGO-Elektro spol. s r.o. | 0
MDS00798 | Svítidlo MODUS STL, AL korpus LED 4000lm COB 730 |  | MODUS STL, AL korpus, LED 4000 lm COB 730, skleněná optika pro komunikace LED svítidlo pro veřejné osvětlení Těleso: Práškově lakovaný hliníkový korpus svítidla LED: COB CITIZEN CRI 70 Teplota chromatičnosti: denní světlo 5000 K teplá bíla 3000 K teplá bílá 2700 K Elektronická výs | ks | 3839.6 | 3839.6 | 21,00 | https://www.biesse.cz/ostatni-zbozi_c426902569353229/svitidlo-modus-stl-al-korpus-led-4000lm-cob-730 | https://eshop.biesse.cz/Pictures/biesse/19/2000000326/140586-140586(2).jpg | 8596099010553 | STL4000C3/ND | MODUS, spol. s r.o. | 9.5 | Ostatní zboží
MDS00799 | Svítidlo MODUS STL, AL korpus LED 8000lm COB 750 |  | MODUS STL, AL korpus, LED 8000 lm, COB 750, skleněná optika pro komunikace LED svítidlo pro veřejné osvětlení Těleso: Práškově lakovaný hliníkový korpus svítidla LED: COB CITIZEN CRI 70 Teplota chromatičnosti: denní světlo 5000 K teplá bíla 3000 K teplá bílá 2700 K Elektronická vý | ks | 4999.6 | 4999.6 | 21,00 | https://www.biesse.cz/ostatni-zbozi_c426902569353229/svitidlo-modus-stl-al-korpus-led-8000lm-cob-750 | https://eshop.biesse.cz/Pictures/biesse/19/2000000326/140587-140587(2).jpg | 8596099002978 | STL8000C/ND | MODUS, spol. s r.o. | 8.4 | Ostatní zboží
EGL00841 | Svítidlo 87222 Palmera 2x40W E14 EGLO |  |  | ks | 877.61 | 877.61 | 21,00 |  |  | 9002759872229 | 87222 | EGLO CZ+SK s.r.o. | 0
EGL00843 | Svítidlo 93952 Palomaro 24W LED EGLO |  |  | ks | 2810.14 | 2810.14 | 21,00 |  |  | 9002759939526 | 93952 | EGLO CZ+SK s.r.o. | 0
WE100224 | Propojka ZQV 1,5N/20 BL |  | Propojka pro průchozí svorkovnice pro distribuci potenciálu nebo přenos signálů. | ks | 164.7821 | 164.7821 | 21,00 | https://www.biesse.cz/spojovaci-material_c381775347976340/oka-spojky-konektory-a-dutinky_c3821060604 | https://eshop.biesse.cz/Pictures/biesse/19/2000000326/140603-140603(2).jpg | 4050118370331 | 1985700000 | Weidmüller, s.r.o. | 0 | Spojovací materiál | Oka, spojky, konektory a dutinky | Lisovací oka
WE100225 | Propojka ZQV 1,5N/20 RD |  | Propojka pro průchozí svorkovnice pro distribuci potenciálu nebo přenos signálů. | ks | 164.7821 | 164.7821 | 21,00 | https://www.biesse.cz/spojovaci-material_c381775347976340/oka-spojky-konektory-a-dutinky_c3821060604 | https://eshop.biesse.cz/Pictures/biesse/19/2000000326/140604-140604(2).jpg | 4050118370355 | 1985810000 | Weidmüller, s.r.o. | 0 | Spojovací materiál | Oka, spojky, konektory a dutinky | Lisovací oka
GRL00288 | Svítidlo LED Dust Profi 60 30W MILK NW 3900lm IP66 |  | Svítidlo LED SMD těleso svítidla polykarbonát PC profesionální svítidlo v modifikovaném provedení mléčný difuzor umožňující efektivnější rozložení světla okamžitý start bez blikání a okamžitý plný výkon svícení prachotěsná a vodotěsná konstrukce integrovaný driver LED CCD evropské značky Trido | ks | 1909.05 | 1909.05 | 21,00 |  | https://eshop.biesse.cz/Pictures/biesse/19/2000000326/140613-140613(2).jpg | 8592660116921 | GXWP380 | Greenlux s.r.o. | 0
ENI00092 | Čidlo 3299E-A02100 01 (bez spínacího přístroje) bílá/ledová bílá TIME |  | Snímač spínače automatického (rovina, úhel 180°), bílá/ledová bílá | ks | 931.7308 | 931.7308 | 21,00 | https://www.biesse.cz/vypinace-a-zasuvky_c549523885654092/abb_c549523885654093/element_c549523885654 | https://eshop.biesse.cz/Pictures/biesse/19/2000000326/140614-140614(2).png | 8592624095095 | 3299E-A02100 01 | ABB s.r.o. | 0 | Vypínače a zásuvky | ABB | Element | snímače pohybu Element
MCL00368 | Pásek LED 8,5W/m, RGB, 24V, IP20, 30LED/m |  | LED pásek SMD5050, RGB - barevný, 8,5W, 30LED, segment 166,7mm, 5LED/segment, IP20, DC 24V, životnost 54000h, šíře 10mm, bílý PCB pásek, max. délka pásku při jednostranném zapojení: 7m, opatřen samolepící páskou 3M. | m | 154.44 | 154.44 | 21,00 | https://www.biesse.cz/svetelne-zdroje_c381775347976343/led-pasky-a-profily_c556559042085317/led-pask | https://eshop.biesse.cz/Pictures/biesse/19/2000000326/140625-140625(2).jpg | 8595607112482 | ML-128.580.60.0 | McLED s.r.o. | 0 | Světelné zdroje | LED pásky a profily | LED pásky
TE510417 | Klíč s krytkou + 2 náhradní ZBG455P |  | This Harmony ZB, replacement keys (key no.455) come in a set of 2 keys with rubber boot. This keys set consist of 2 replacement keys to provide a spare option for lock unit that allows a secure manner for authorized staff to operate your machines. It is compatible with standard booted selector switc | ks | 318.903 | 318.903 | 21,00 | https://www.biesse.cz/ostatni-zbozi_c426902569353229/klic-s-krytkou-2-nahradni-zbg455p_p140626.html | https://eshop.biesse.cz/Pictures/BIESSE/19/2000000326/140626_140626.JPG | 3389118215009 | ZBG455P | Schneider Electric CZ, s.r.o. | 0 | Ostatní zboží
VSY00165 | Kabel TO-2L-92-910 92m/910W odporový topný |  |  | ks | 5679.352 | 5679.352 | 21,00 |  |  | 8595129605325 | 7184 | Saint-Gobain Construction Products CZ a.s. | 0
VSY00166 | Kabel TO-2L-111-1100 110m/1100W odporový topný |  |  | ks | 6230.504 | 6230.504 | 21,00 |  |  | 8595129605332 | 7185 | Saint-Gobain Construction Products CZ a.s. | 0
OST90305 | Klín WEDGE 120 Ex EXARW0001201018 Roxtec |  |  | ks | 4139.3629 | 4139.3629 | 21,00 |  |  |  | EXARW0001201018 | Roxtec CZ s.r.o. | 0
OST90306 | Destička STAYPLATE 120 EXASP0001200018 Roxtec |  |  | ks | 269.9139 | 269.9139 | 21,00 |  |  |  | EXASP0001200018 | Roxtec CZ s.r.o. | 0
CIM11106 | Nůž odizolovací 120 012 JOKARI ø 4-16 mm |  |  | ks | 465.12 | 465.12 | 21,00 |  |  | 4021103200124 | 120012 | NÁŘADÍ CIMCO s.r.o. | 0
CIM11107 | Pilka ruční 120 490 kapesní PROFI |  |  | ks | 612 | 612 | 21,00 |  |  | 4021103204900 | 120490 | NÁŘADÍ CIMCO s.r.o. | 0
SEL00184@ | Svodič DCOR L 2P 275 Typ 2 DEHNcord |  |  | ks | 1250.8496 | 1250.8496 | 21,00 |  |  | 4013364157286 | 900430 | LUMA Plus s.r.o. | 0
MOCO0115 | Skříň BP-O-600/15-C-W IP30, bílá, ŠxV=600x1560, 9 řad, 216 modulů |  |  | ks | 12353.856 | 12353.856 | 21,00 |  |  | 4015081053162 | 105537 | Eaton Elektrotechnika s.r.o. | 0
SRO10136 | Držák DOTb-vrut 200 nerez ochranné trubky |  |  | ks | 82.4064 | 82.4064 | 21,00 |  |  | 8595678103693 | 443100 | D T TECHNIC s.r.o. | 0
PHO00119@ | Relé PLC-RSC-230UC/1AU/SEN 2966333 Phoenix |  |  | ks | 364.2792 | 364.2792 | 21,00 |  |  |  | 2966333 | Blumenbecker Prag s.r.o. | 0
PHO00120@ | Relé PLC-RSC-24VDC/21 2966171 Phoenix |  |  | ks | 196.2647 | 196.2647 | 21,00 |  |  |  | 2966171 | Blumenbecker Prag s.r.o. | 0
_ASS1191 | Dioda 1N4004, 400V |  |  | ks | 2.2714 | 2.2714 | 21,00 |  |  |  | 1N4004 | TME Czech Republic s. r. o. | 0
SCR01423 | Mřížka PFA1000 109x109mm IP54 |  |  | ks | 773.271 | 773.271 | 21,00 |  |  |  | IUKNE150 | Schrack Technik spol. s r.o. | 0
SCA00225 | Plech 654.0790 montážní pro SCABOX (358x252x1,5) |  |  | ks | 615.06 | 615.06 | 21,00 |  |  | 8001636066820 | 654.0790 | SCAME-CZ,s.r.o. | 0
SEL00185@ | Sada HVI pro upevnění vodičů uvnitř podpůrné trubky 819145 |  |  | sada | 2039.4836 | 2039.4836 | 21,00 |  |  | 4013364152533 | 819145 | LUMA Plus s.r.o. | 0
SEL00186 | Sada HVI 819147 pro upevnění vodičů prům.23mm uvnitř podpůrné trubky, nerez DEHN |  |  | sada | 2070.8688 | 2070.8688 | 21,00 |  |  | 4013364152557 | 819147 | LUMA Plus s.r.o. | 0
GRL00289 | Svítidlo Dita ovál s čidlem pohybu bílá 14W NW |  | Svítidlo LED SMD s čidlem pohybu těleso svítidla: polykarbonát (PC) difuzor svítidla: polykarbonát (PC) vhodné k nasvětlení venkovních a vnitřních prostor obsahuje regulovatelné čidlo pohybu technologie LED SMD 2835 EPISTAR vestavné napájení LED CCD životnost 25 000 hodin | ks | 787.644 | 787.644 | 21,00 |  | https://eshop.biesse.cz/Pictures/biesse/19/2000000326/140694-140694(2).jpg | 8592660117836 | GXPS043 | Greenlux s.r.o. | 2
RAB01463 | Svítidlo 8678 Barcelona závěsné venkovní 1x60W |  |  | ks | 1078.5124 | 1078.5124 | 21,00 |  |  | 5998250386782 | 8678 | RABALUX CZ Svítidla s.r.o. | 0
GPH00117 | Špička KE 2515 DN 2,5-15 lisovací 2,5x15mm |  | Dutinky lisovací bez izolace | ks | 0.6329 | 0.6329 | 21,00 |  |  | 8591120040219 | DN 2,5-15 | Nexans Power Accessories Czech Republic, spol. s r.o. | 0
JAB00785 | Zásuvka 5599E-A02357 14 modrá přepěťová ELEMENT |  |  | ks | 1038.0656 | 1038.0656 | 21,00 | https://www.biesse.cz/vypinace-a-zasuvky_c549523885654092/abb_c549523885654093/element_c549523885654 | https://eshop.biesse.cz/Pictures/biesse/19/2000000326/140709-140709(2).jpg | 8595090528760 | 5599E-A02357 14 | ABB s.r.o. | 0 | Vypínače a zásuvky | ABB | Element | zásuvky Element
LET10415 | Pojistka 50A PHNA000 gG nožová OEZ |  | Un AC 690 V / DC 250 V, velikost 000, gG - charakteristika pro všeobecné použití, Cd/Pb free | ks | 177.6528 | 177.6528 | 21,00 |  | https://eshop.biesse.cz/Pictures/biesse/19/2000000326/140715-140715(2).jpg | 8590125405115 | OEZ:40511 | OEZ s.r.o. | 0
BEE01263 | Svorkovnice SV9.35.4 stožárová (H126214) |  |  | ks | 743.7615 | 743.7615 | 21,00 |  |  |  | H126214 | Jaroslav Píbal | 0
SE120303 | Jistič 25B/4 iC60L 15kA |  | This Acti9 iC60L is a low voltage miniature circuit breaker (MCB). It has 4P with 4 protected poles, rated current 25A and B tripping curve. The rated short circuit breaking capacity goes up to 50kA at 220VAC to 240VAC conforming to EN/IEC 60947-2 standard and 15000A at 400VAC conforming to EN/IEC 6 | ks | 3285.4935 | 3285.4935 | 21,00 | https://www.biesse.cz/modulove-a-paticove-pristroje_c374924875137026/jistice-modulove-do-125a_c38037 | https://eshop.biesse.cz/Pictures/BIESSE/19/2000000326/140726_140726.JPG | 3606480084027 | A9F93425 | Schneider Electric CZ, s.r.o. | 0 | Modulové a paticové přístroje | Jističe modulové do 125A
BEL00254 | Trubice 14W/079 LT T5 Nature superb (maso) NBB |  | Zářivky s růžovým spektrem pro osvětlení masa. Náhrada PHILIPS FOOD LIGHT (odstín 79). | ks | 454.3623 | 454.3623 | 21,00 |  |  | 8595209936943 | 106011000 | NBB Bohemia s. r. o. | 0
TE120124 | Stykač 4P 2Z+2V 20A AC1 12VDC |  | TeSys D contactor, 4 poles (2NO+2NC), for non-inductive load applications up to 20A/690V AC-1. It provides a 12V DC coil, 1NO+1NC built-in auxiliary contacts (NC mirror certified), connection by screw clamp terminals. For operating rates until 3600 cycles/hour and environments until 60°C, it procure | ks | 2641.9887 | 2641.9887 | 21,00 | https://www.biesse.cz/modulove-a-paticove-pristroje_c374924875137026/stykace-a-rele_c381775347976654 | https://eshop.biesse.cz/Pictures/BIESSE/19/2000000326/140729_140729.JPG | 3389110403282 | LC1D098JD | Schneider Electric CZ, s.r.o. | 0 | Modulové a paticové přístroje | Stykače a relé | Stykače výkonové , ministykače a stykače pomocné
SEZ00598 | Spínač S 40 JPD 2203 C6 přepínač sítí I-0-II na povrch IP65 |  |  | ks | 1845.3575 | 1845.3575 | 21,00 | https://www.biesse.cz/modulove-a-paticove-pristroje_c374924875137026/spinace-vackove_c38177534797665 |  | 8585032627668 | S40 JPD 2203 C6 | SEZ - CZ s.r.o. | 0.88 | Modulové a paticové přístroje | Spínače vačkové
WEI00160 | Relé TRS 230VAC RC 1CO AU |  | Sestava zásuvného relé a zásuvné zdířky. Řídicí obvod a zátěžový obvod jsou elektricky izolované. | ks | 513.4182 | 513.4182 | 21,00 | https://www.biesse.cz/modulove-a-paticove-pristroje_c374924875137026/stykace-a-rele_c381775347976654 | https://eshop.biesse.cz/Pictures/biesse/19/2000000326/140737-140737(2).jpg | 4032248904990 | 1123080000 | Weidmüller, s.r.o. | 0 | Modulové a paticové přístroje | Stykače a relé | Relé paticová
SEZ00599 | Spínač S 63 JPD 2203 C6 přepínač sítí I-0-II na povrch IP65 |  |  | ks | 2209.4376 | 2209.4376 | 21,00 | https://www.biesse.cz/modulove-a-paticove-pristroje_c374924875137026/spinace-vackove_c38177534797665 |  | 8585009083855 | S63 JPD 2203 C6 | SEZ - CZ s.r.o. | 1.6 | Modulové a paticové přístroje | Spínače vačkové
_ISF0337 | _Stykač LC1D32P7 32A 1Z+1V 230VAC (TE-1-2) |  | TeSys D stykač - 3P (3Z) - pro aplikace ovládání motoru do 32 A/690 V AC-3 (15kW@400V). Poskytuje vestavěné pomocné kontakty 230V 50/60Hz AC cívka, 1Z+1V (v zrcadlové certifikaci), připojení šroubovými svorkami. Pro provozní rychlosti do 3 600 cyklů/hod. a prostředí až do 60 °C zajišťuje vysokou sp | ks | 1601.6522 | 1601.6522 | 21,00 |  |  |  | LC1D32P7 | Schneider Electric CZ, s.r.o. | 0
_ISF0338 | _Propojky LAD9V5 horní (TE-1-2) |  | TeSys D - připojení stykače LC1D09-D38 (se šroubovými svorkami). Pro montáž stykačů při reverzaci motorových spouštěčů. Poskytuje paralelní připojení 2 stykačů na stranu vedení. Splňuje požadavky normy Green Premium (RoHS/REACH). | ks | 238.7684 | 238.7684 | 21,00 |  |  |  | LAD9V5 | Schneider Electric CZ, s.r.o. | 0
_ISF0339 | _Propojky LAD9V6 dolní (TE-1-2) |  | TeSys D - pro 3-pólové stykače LC1D09-D38 (s šroubovými svorkami). Pro sestavy stykačů při reverzaci motorového spouštěče. Poskytuje reverzační připojení 2 stykačů na straně motoru. Splňuje požadavky normy Green Premium (RoHS/REACH). | ks | 272.2941 | 272.2941 | 21,00 |  |  |  | LAD9V6 | Schneider Electric CZ, s.r.o. | 0
_ISF0340 | _Kryt LV432591 3P svorek pro NSX400/630 (MG-2-1) |  | This is an insulation accessory for 3 poles Compact NSX 400/630 or EasyPact CVS 400/630. This short terminal shield protects against direct contact with power circuit. It can be mounted upstream and downstream of fixed, plug-in or withdrawable devices. It allows to reach the clearance distance reque | ks | 279.1133 | 279.1133 | 21,00 |  |  |  | LV432591 | Schneider Electric CZ, s.r.o. | 0
_ISF0341 | _Kryt ZB4SZ3 zaslepovací pro pr.22mm chrom (TE-5-1) |  | Tato záslepka Harmony XB4 - kovová záslepka je kompatibilní s Harmony XB4 - ovládače stiskací lícující. Tento kovový zaslepovací záslepka je navržen jako možnost pro použití s vašimi tlačítkovými jednotkami, není-li pro provoz stroje zapotřebí žádná funkce. Je kompatibilní se standardním ovl. a sign | ks | 160.678 | 160.678 | 21,00 |  |  |  | ZB4SZ3 | Schneider Electric CZ, s.r.o. | 0
MCL00369 | Profil AL 16x16x2000mm RS s mléčným krytem rohový MCLED |  | Rohový hliníkový profil pro LED pásky, rozměry průřezu cca 16x16 mm. Součástí je mléčný difuzor, který lze do profilu nacvaknout. Tento profil je určen pro krytí a chlazení LED pásků do šíře 10 mm. Upevnění k podkladu lze provést pomocí montážních úchytů, vrutů, lepidel. K profilu lze zakoupit úchyt | m | 141.765 | 141.765 | 21,00 | https://www.biesse.cz/svetelne-zdroje_c381775347976343/led-pasky-a-profily_c556559042085317/led-prof | https://eshop.biesse.cz/Pictures/biesse/19/2000000326/140749-140749(2).jpg | 8595607124690 | ML-761.041.02.2 | McLED s.r.o. | 0 | Světelné zdroje | LED pásky a profily | LED profily a difuzory | LED profily
LEG01021 | Karta pro beznapět. montáž |  | KARTA S BEZPOTENCIÁLOVÝMI KONTAKTY PRO DAKER DK PLUS | ks | 2819.904 | 2819.904 | 21,00 | https://www.biesse.cz/ostatni-zbozi_c426902569353229/karta-pro-beznapet-montaz_p140752.html | https://eshop.biesse.cz/Pictures/biesse/19/2000000326/140752-140752(2).jpg | 3245063109698 | 310969 | LEGRAND s.r.o. | 0 | Ostatní zboží
KBA01267 | VM00VH-H 2x1,5 Č/R |  |  | m | 8.2732 | 8.2732 | 21,00 |  |  | 8592920015278 | 2308315050 | EMOS spol. s r.o. | 0
OST08620 | Krabice povrchová instalační 350641 4 moduly |  | POVRCHOVÁ INSTAL. KRABICE SE STŘÍŠKOU PRO 4MODULOVÝ PANEL, KOV | ks | 3000.552 | 3000.552 | 21,00 | https://www.biesse.cz/ostatni-zbozi_c426902569353229/krabice-povrchova-instalacni-350641-4-moduly_p1 | https://eshop.biesse.cz/Pictures/biesse/19/2000000326/140769-140769(2).jpg | 8005543461389 | 350641 | LEGRAND s.r.o. | 0 | Ostatní zboží
LG400276 | Rámeček 754154 4nás. nerez |  | VALENA LIFE RÁMEČEK 4-NÁSOBNÝ NEREZ | ks | 539.5488 | 539.5488 | 21,00 | https://www.biesse.cz/vypinace-a-zasuvky_c549523885654092/legrand_c549558245399359/valena-life_c5497 | https://eshop.biesse.cz/Pictures/biesse/19/2000000326/140771-140771(2).jpg | 3414970455208 | 754154 | LEGRAND s.r.o. | 0 | Vypínače a zásuvky | Legrand | Valena Life | rámečky Valena Life
LG400277 | Rámeček 754155 5nás. nerez |  | VALENA LIFE RÁMEČEK 5-NÁSOBNÝ NEREZ | ks | 674.436 | 674.436 | 21,00 | https://www.biesse.cz/vypinace-a-zasuvky_c549523885654092/legrand_c549558245399359/valena-life_c5497 | https://eshop.biesse.cz/Pictures/biesse/19/2000000326/140772-140772(2).jpg | 3414970547408 | 754155 | LEGRAND s.r.o. | 0 | Vypínače a zásuvky | Legrand | Valena Life | rámečky Valena Life
KOL01322 | Značení OPT CZ požárních tras |  | Označení požárních tras | ks | 54.464 | 54.464 | 21,00 | https://www.biesse.cz/spojovaci-material_c381775347976340/srouby-a-matice-ostatni_c705237924972717/z | https://eshop.biesse.cz/Pictures/biesse/19/2000000326/140795-140795(2).jpg | 8595568927811 | OPT_CZ | KOPOS KOLÍN a.s. | 0 | Spojovací materiál | Šrouby a matice, ostatní
MCL00370 | Koncovka pro RS profil, rohová s otvorem MCLED |  | Koncovka pro RS s otvorem, stříbrná barva, 1 ks | ks | 10.2375 | 10.2375 | 21,00 | https://www.biesse.cz/svetelne-zdroje_c381775347976343/led-pasky-a-profily_c556559042085317/led-prof | https://eshop.biesse.cz/Pictures/biesse/19/2000000326/140796-140796(2).jpg | 8595607122702 | ML-762.041.02.1 | McLED s.r.o. | 0 | Světelné zdroje | LED pásky a profily | LED profily a difuzory | Koncovky profilů
MDS00800 | Magnet KRP-32, pr.32x8mm, UNIMAGNET |  | magnet MODUS KRP-32, pr.32x8mm, UNIMAGNET pro svítidla Q, QN a UQ | ks | 65.975 | 65.975 | 21,00 | https://www.biesse.cz/svitidla_c381775347976342/svitidla-interierova-bytova_c382106060456608/magnet- | https://eshop.biesse.cz/Pictures/biesse/19/2000000326/140805-140805.(2).jpg | 8596099026462 | 51009913 | MODUS, spol. s r.o. | 0 | Svítidla | Svítidla interiérová - bytová
MDS00801 | Svítidlo MODUS PL 2500, úzký korpus 1275mm, LED 840, korpus PE, opálový PC kryt, |  | MODUS PL 2500, úzký korpus 1275mm, LED 840, korpus PE, opálový PC kryt, IP65, zdroj 700mA LED prachotesné svítidlo Teleso: Vysoce kvalitní lisovaný polyester se skelným vláknem Základový bíle lakovaný plech FeZn Nerezové spony Svítidlo je možno vyrobit s možností bezdrátového bluetooth | ks | 1357.2 | 1357.2 | 21,00 | https://www.biesse.cz/svitidla_c381775347976342/svitidla-prumyslova_c382106060456611/svitidlo-modus- | https://eshop.biesse.cz/Pictures/biesse/19/2000000326/140809-140809(2).jpg | 8596099000868 | PL2500M1N4ND | MODUS, spol. s r.o. | 13 | Svítidla | Svítidla průmyslová
SE120304 | Elektroměr iEM3110 do 63A pulzní MID |  | The Acti9 iEM3000 series energy meters offer an attractive range of three-phase DIN rail-mounted energy meters with an LCD display. Additional local signaling includes green LED power-on indicator, flashing yellow LED for accuracy checking and communication indicators. This meter can be used in sub- | ks | 4913.5907 | 4913.5907 | 21,00 | https://www.biesse.cz/modulove-a-paticove-pristroje_c374924875137026/elektromery_c708854287434000/el | https://eshop.biesse.cz/Pictures/BIESSE/19/2000000326/140815_140815.JPG | 3606480481499 | A9MEM3110 | Schneider Electric CZ, s.r.o. | 0 | Modulové a paticové přístroje | Elektroměry
MCL00371 | Profil AL 16x16x1000mm rohový s matným krytem pro LED pásek |  | Rohový hliníkový profil pro LED pásky, rozměry průřezu cca 16x16 mm. Součástí je matný difuzor, který lze do profilu nacvaknout. Tento profil je určen pro krytí a chlazení LED pásků do šíře 10 mm. Upevnění k podkladu lze provést pomocí montážních úchytů, vrutů, lepidel. K profilu lze zakoupit úchyty | m | 141.765 | 141.765 | 21,00 | https://www.biesse.cz/svetelne-zdroje_c381775347976343/led-pasky-a-profily_c556559042085317/led-prof | https://eshop.biesse.cz/Pictures/biesse/19/2000000326/140824-140824(2).jpg | 8595607125949 | ML-761.042.02.1 | McLED s.r.o. | 0 | Světelné zdroje | LED pásky a profily | LED profily a difuzory | LED profily
MCL00372 | Profil AL 16x16x2000mm rohový s matným krytem pro LED pásek |  | Rohový hliníkový profil pro LED pásky, rozměry průřezu cca 16x16 mm. Součástí je matný difuzor, který lze do profilu nacvaknout. Tento profil je určen pro krytí a chlazení LED pásků do šíře 10 mm. Upevnění k podkladu lze provést pomocí montážních úchytů, vrutů, lepidel. K profilu lze zakoupit úchyty | m | 141.765 | 141.765 | 21,00 | https://www.biesse.cz/svetelne-zdroje_c381775347976343/led-pasky-a-profily_c556559042085317/led-prof | https://eshop.biesse.cz/Pictures/biesse/19/2000000326/140825-140825(2).jpg | 8595607124706 | ML-761.042.02.2 | McLED s.r.o. | 0 | Světelné zdroje | LED pásky a profily | LED profily a difuzory | LED profily
SRO10137 | Příchytka kabelová SONAP KP12 8-12mm FeZn |  |  | ks | 43.0029 | 43.0029 | 21,00 |  |  | 4012195070641 | 200080 | D T TECHNIC s.r.o. | 0
MG161557@DOPRODEJ | Spínač MGU326312 |  | Unica Top/Class, přep.střídavý, řazení 6, 16AX 250V AC, 2mod.- grafit. označení řady: Unica Top - Unica Class - použití zařízení: ovládání - typ produktu nebo součásti: spínač. | ks | 261.7406 | 261.7406 | 21,00 | https://www.biesse.cz.html | https://eshop.biesse.cz/Pictures/BIESSE/19/2000000326/140828_140828.JPG | 8420375152838 | MGU3.263.12 | Schneider Electric CZ, s.r.o. | 0 | Vypínače a zásuvky | Schneider electric | Unica | Spínače, tlačítka Unica
_FAI1042 | Klebesockel/1 0981040 EMICO |  |  | ks | 14.805 | 14.805 | 21,00 |  |  |  | 0981040 EMICO | Betz s.r.o. | 0
EMS00339 | Stojan trojnožka pro dva reflektory |  | Základní popis zboží Maximální výška – 180 cm. Minimální výška – 66 cm. Maximální nosnost – 4 kg. Výhody produktu Stojan – trojnožka sloužící pro připevnění maximálně dvou halogenových nebo LED reflektorů. Parametry produktu zdroj světla neuvádí se příkon neuvádí | ks | 471.38 | 471.38 | 21,00 | https://www.biesse.cz/svitidla_c381775347976342/svitidla-prislusenstvi_c382106060456620/soucasti-pro | https://eshop.biesse.cz/Pictures/BIESSE/19/2000000326/140833_140833..JPG | 8592920035160 | 1531950010 | EMOS spol. s r.o. | 0 | Svítidla | Svítidla příslušenství | Součásti pro svítidla
_FAI1043 | SLOUPEK/23 2XM3-35MM 219630055035 BETZ |  |  | ks | 44.6331 | 44.6331 | 21,00 |  |  |  | 219630055035 BETZ | Betz s.r.o. | 0
MG161558 | Rámeček dvojnásobný vertikální, krémový ASFORA |  | Schneider Electric Asfora rámeček s vertikálním krytem EPH581023 je barevný cream s dvojnásobným rámečkem. Rozměry 83 mm, 154 mm, rozměr 9 mm. Povrch je lesklý a přináší do místnosti elegantní a špičkový pocit. Díky dostatečně spolehlivému a odolnému přístupu dosáhne protokolu IP20. Díky materiálu A | ks | 38.5849 | 38.5849 | 21,00 | https://www.biesse.cz/vypinace-a-zasuvky_c549523885654092/schneider-electric_c549523885654096/asfora | https://eshop.biesse.cz/Pictures/BIESSE/19/2000000326/140838_140838.JPG | 3606480527357 | EPH5810223 | Schneider Electric CZ, s.r.o. | 0 | Vypínače a zásuvky | Schneider electric | Asfora | rámečky Asfora
EDM00567 | Přechod PRO 180/160 osový |  |  | ks | 399.618 | 399.618 | 21,00 |  |  |  | PRO 180/160 | ELEKTRODESIGN ventilátory spol. s r.o. | 0
SEZ00613 | Spínač S 160 JPU 1103 A6R 0106228 |  |  | ks | 3622.2317 | 3622.2317 | 21,00 | https://www.biesse.cz/modulove-a-paticove-pristroje_c374924875137026/spinace-vackove_c38177534797665 |  | 8585009096954 | S160 JPU 1103 A6R | SEZ - CZ s.r.o. | 1.42 | Modulové a paticové přístroje | Spínače vačkové
MG161559@ | Zásuvka SDN4300160 datová 1xRJ45 kat.5e UTP, alu SEDNA |  | Sedna, zásuvka datová, RJ45 kat.5e UTP bez rámečku, alu. typ produktu nebo součásti: datová zásuvka - úprava zařízení: bez rámu - barva krycí desky: hliníková. | ks | 482.9073 | 482.9073 | 21,00 | https://www.biesse.cz.html | https://eshop.biesse.cz/Pictures/BIESSE/19/2000000326/140847_140847.JPG | 8690495035636 | SDN4300160 | Schneider Electric CZ, s.r.o. | 0 | Vypínače a zásuvky | Schneider electric | Sedna | datové zásuvky Sedna
MG161560@ | Rámeček SDN5800960 pěti. Alu |  | Sedna, horiz. pětinásobný rámeček, alu. řada výrobků: Sedna - použití zařízení: montáž - typ produktu nebo součásti: krycí rámeček. | ks | 901.374 | 901.374 | 21,00 | https://www.biesse.cz.html | https://eshop.biesse.cz/Pictures/BIESSE/19/2000000326/140849_140849.JPG | 8690495037548 | SDN5800960 | Schneider Electric CZ, s.r.o. | 0 | Vypínače a zásuvky | Schneider electric | Sedna | rámečky Sedna
MG161561@ | Rámeček SDN5802060 čtyř. vertikální Alu |  | Sedna, vert. čtyřnásobný rámeček, alu. řada výrobků: Sedna - použití zařízení: montáž - typ produktu nebo součásti: krycí rámeček - směr instalace: svislá. | ks | 606.2198 | 606.2198 | 21,00 | https://www.biesse.cz.html | https://eshop.biesse.cz/Pictures/BIESSE/19/2000000326/140850_140850.JPG | 8690495039672 | SDN5802060 | Schneider Electric CZ, s.r.o. | 0 | Vypínače a zásuvky | Schneider electric | Sedna | rámečky Sedna
KBA01268 | NAYY-O 1x300 |  |  | m | 179.8 | 179.8 | 21,00 | [5 empty] | 0
WE700038 | Zdroj PRO ECO3 480W 24V 20A |  | Napájecí jednotka pro stejnosměrné napětí. | ks | 7175.84 | 7175.84 | 21,00 | https://www.biesse.cz/baterie-a-napajeni_c381775347976022/zdroje_c382106060456254/zdroj-pro-eco3-480 | https://eshop.biesse.cz/Pictures/biesse/19/2000000326/140878-140878(2).jpg | 4050118275742 | 1469550000 | Weidmüller, s.r.o. | 0 | Baterie a napájení | Zdroje
_FAI1044 | SLOUPEK/58 8/4,3-12 629643080012 BETZ |  |  | ks | 36.4669 | 36.4669 | 21,00 | https://www.biesse.cz/vyprodej_c533469297902886/sloupek-58-8-4-3-12-629643080012-betz_p140884.html |  |  | 629643080012 BETZ | Betz s.r.o. | 0 | Výprodej
_FAI1045 | TRUBIČKA 2,6-4-7,5 DISTANCNI OBJ.CISLO 005 2090 |  | Detailní popis produktu Distanční trubičky z PA jsou vhodné mezi otáčivé součásti. Zvláště odolné proti opotřebení. Materiál: PA 6 Barva: přírodní | ks | 3.195 | 3.195 | 21,00 | https://www.biesse.cz/vyprodej_c533469297902886/trubicka-2-6-4-7-5-distancni-obj-cislo-005-2090_p140 | https://eshop.biesse.cz/Pictures/biesse/19/2000000326/140885-140885.webp |  | 005 2090 | Betz s.r.o. | 0 | Výprodej
TRM01091@ | Svorka SKTm drát-drát(pr.7-10x25mm) FeZn V088 |  | svorka drát-drát-páska (třmen) | ks | 23.7491 | 23.7491 | 21,00 |  | https://eshop.biesse.cz/Pictures/biesse/19/2000000326/140887-140887(2).jpg | 8595614708753 | V088 | TREMIS s.r.o. | 0
SOL00764 | Zásuvka 5B320 podlahová vestavná vodotěsná IP55 |  |  | ks | 378.3054 | 378.3054 | 21,00 |  |  | 8592718022525 | 5B320 | Solight Holding, s.r.o. | 0
_FAI1047 | KOLIK 3x30/7 POLYAMID 6-6 REF.0860331 EMICO |  |  | ks | 2.805 | 2.805 | 21,00 |  |  |  | POLYAMID 6-6 REF.0860331 EMICO | Betz s.r.o. | 0
_FAI1048 | NYT SPOJOVACI/1 NYT CERNY 0910000699 EMICO |  |  | ks | 4.605 | 4.605 | 21,00 |  |  |  | NYT CERNY 0910000699 EMICO | Betz s.r.o. | 0
_FAI1051 | SLOUPEK/48 M3-5-12MM 259003000300 BETZ |  |  | ks | 7.0118 | 7.0118 | 21,00 |  |  |  | 259003000300 BETZ | Betz s.r.o. | 0
_FAI1052 | SLOUPEK/53 M4X30 F/F 111540080030 |  |  | ks | 12.7251 | 12.7251 | 21,00 |  |  |  | 111540080030 BETZ | Betz s.r.o. | 0
_FAI1054 | SLOUPEK/57 8/4,3-20 6296430800020 BETZ |  |  | ks | 41.751 | 41.751 | 21,00 |  |  |  | 6296430800020 BETZ | Betz s.r.o. | 0
_FAI1055 | SPOJKA/1 KUZ14-U BETZ SPOJKA ZIMM |  |  | ks | 887.775 | 887.775 | 21,00 |  |  |  | KUZ14-U BETZ SPOJKA ZIMM | Betz s.r.o. | 0
LG100096 | Svodič 412230 přepětí 1P IT 40kA C |  | SVODIČ PŘEPĚTÍ 1 PÓLOVÝ, IT 40KA, C | ks | 1338.816 | 1338.816 | 21,00 | https://www.biesse.cz/ostatni-zbozi_c426902569353229/svodic-412230-prepeti-1p-it-40ka-c_p140903.html | https://eshop.biesse.cz/Pictures/biesse/19/2000000326/140903-140903(2).jpg | 3414970517548 | 412230 | LEGRAND s.r.o. | 0 | Ostatní zboží
_FAI1057 | Svorka 249-116 WAGO |  | Bezšroubová koncová svěrka, Šířka 6 mm, Na DIN lištu 35 × 15 a 35 × 7,5, Šedá Technické údaje Způsob montáže Lišta DIN 35 Fyzické údaje Šířka 6 mm / 0.236 palců Výška 44 mm / 1.732 palců Hloubka 35 mm / 1.378 palců Hloubka | ks | 11.8647 | 11.8647 | 21,00 | https://www.biesse.cz/vyprodej_c533469297902886/svorka-249-116-wago_p140905.html | https://eshop.biesse.cz/Pictures/biesse/19/2000000326/140905-140905.jpg |  | 249-116 WAGO | WAGO-Elektro spol. s r.o. | 0 | Výprodej
_FAI1058 | Matice M25x1,5 Agro 8000.25 mosaz |  | Matice pro kabelové vývodky, mosazná, závit M25 x 1,5 | ks | 12.9262 | 12.9262 | 21,00 |  | https://eshop.biesse.cz/Pictures/biesse/19/2000000326/140906-140906(2).png |  | AG-8000.25 | AGRO - PRO ROZDĚLENÍ CENÍKŮ | 0
_FAI1061 | SLOUPEK/19 2XM5-30MM 119050080030 BETZ |  |  | ks | 17.8707 | 17.8707 | 21,00 |  |  |  | 2XM5-30MM 119050080030 BETZ | Betz s.r.o. | 0
_FAI1062 | SLOUPEK/3 M4X70 218040070070 BETZ |  |  | ks | 36.5114 | 36.5114 | 21,00 | https://www.biesse.cz/vyprodej_c533469297902886/sloupek-3-m4x70-218040070070-betz_p140910.html |  |  | M4X70 218040070070 BETZ | Betz s.r.o. | 0 | Výprodej
_FAI1064 | SIT OCHRANNA 26-60MM, 1980018 BETZ |  |  | ks | 54.75 | 54.75 | 21,00 |  |  |  | 26-60MM, 1980018 | Betz s.r.o. | 0
_FAI1066 | SLOUPEK/7 M4X80 218040070080 BETZ |  |  | ks | 39.3627 | 39.3627 | 21,00 | https://www.biesse.cz/vyprodej_c533469297902886/sloupek-7-m4x80-218040070080-betz_p140918.html |  |  | M4X80 218040070080 BETZ | Betz s.r.o. | 0 | Výprodej
_FAI1067 | TRUBICKA10/5,3-12 DISTANCNI 628053100012 BETZ |  |  | ks | 8.2307 | 8.2307 | 21,00 | https://www.biesse.cz/vyprodej_c533469297902886/trubicka10-5-3-12-distancni-628053100012-betz_p14091 |  |  | 628053100012 BETZ | Betz s.r.o. | 0 | Výprodej
HLB00409 | Skříň NR212/NVD7D/NSX160A/ČEZ/FV 59403819 |  |  | ks | 57660.75 | 57660.75 | 21,00 |  |  |  | NR212/NVD7D/NSX160A/ČEZ/FV | DCK Holoubkov Bohemia a.s. | 0
KON01229@ | Úchyt sedlový ST 35000280 |  |  | ks | 182.9568 | 182.9568 | 21,00 |  |  | 8592339232938 | 35000280 | Koňařík s.r.o. | 0
ARK01326 | Držák DZM STPU úhlový MERKUR2 |  | Držák DZM STPU se používá pro ukotvení stojen STPM prostorové montáže pod vodorovné konstrukce stavby v situacích, kdy je potřeba kompenzovat úhlový rozdíl mezi sklonem podhledu a vodorovnou rovinou. Maximální pevnost držáku DZM STPU v tahu je 150 kg. | ks | 172.5828 | 172.5828 | 21,00 |  | https://eshop.biesse.cz/Pictures/biesse/19/2000000326/140925-140925(2).png | 8592648243106 | ARK-224310 | ARKYS, s.r.o. | 0
ARK01327 | Stojna STPM 300 1,5mm 40x35 |  | Prostorové stojny řady STPM se používají k vytvoření prostorových nosných konstrukcí budoucí kabelové trasy. Pro ukotvení do stropní konstrukce stavby se musí tyto stojny použít v kombinaci s držáky DZM STP nebo DZM STPU. Následně se na ně, dle potřeby, instalují nosníky řady NZM, NZMU a NPZM. Pro b | ks | 99.0564 | 99.0564 | 21,00 |  | https://eshop.biesse.cz/Pictures/biesse/19/2000000326/140926-140926(2).png | 8592648270300 | ARK-227030 | ARKYS, s.r.o. | 0
GRL00291 | Svítidlo LED60 FENIX-S White 12W NW |  | Přisazená LED Fenix jsou svítidla vyrobená z kvalitně lakovaného litého hliníku. Difuzor je vyroben z PMMA. Tato svítidla přináší v porovnání s běžným osvětlením úsporu 85% elektrické energie a v porovnání se zářivkovým osvětlením třídy A úsporu 20%. Využívají nejmodernější technologii LED SMD, kon | ks | 177.606 | 177.606 | 21,00 |  | https://eshop.biesse.cz/Pictures/biesse/19/2000000326/140929-140929(2).jpg | 8592660114514 | GXDW264 | Greenlux s.r.o. | 2
OST30555@ | Kryt 3036644 Phoenix |  |  | ks | 8.8968 | 8.8968 | 21,00 |  |  |  | 3036644 | Blumenbecker Prag s.r.o. | 0
FNX00650 | Svítidlo LED VANA SMD 20W 4000K IP65 |  | Produkt - šířka (mm) 125 Produkt - výška (mm) 120 Produkt - hloubka (mm) 40 Produkt - hmotnost (kg) 0.37 Obal - šířka (mm) 135 Obal - výška (mm) 125 Obal - hloubka (mm) 50 Obal - hmotnost (kg) 0.033 Celková hmotnost produktu s obalem (kg) 0.409 | ks | 301.125 | 301.125 | 21,00 | https://www.biesse.cz/svitidla_c381775347976342/svitidla-prumyslova_c382106060456611/svitidlo-led-va | https://eshop.biesse.cz/Pictures/biesse/19/2000000326/140936-140936(2).jpg | 8595216620620 | LM34300009 | PANLUX s.r.o. | 2 | Svítidla | Svítidla průmyslová
SE130052 | Jistič 2B/1 iC60H 10kA |  | This Acti9 iC60H is a multistandard low voltage miniature circuit breaker (MCB) with double tunnel terminals. It is a 1P circuit breaker with 1 protected pole, 2A rated current and B tripping curve. The rated short circuit breaking capacity goes up to 70kA at 220VAC to 240VAC conforming to EN/IEC 60 | ks | 228.2442 | 228.2442 | 21,00 | https://www.biesse.cz/modulove-a-paticove-pristroje_c374924875137026/jistice-modulove-do-125a_c38037 | https://eshop.biesse.cz/Pictures/BIESSE/19/2000000326/140938_140938.JPG | 3606480082177 | A9F83102 | Schneider Electric CZ, s.r.o. | 0.11 | Modulové a paticové přístroje | Jističe modulové do 125A
KOL01323 | Krabice KSK 175 DPO IP66 |  | Elektroinstalační krabice KSK 175 DPO se zachováním funkčnosti při požáru, klasifikovaná dle ZP 27/2008, DIN 4102-12, STN 920205. | ks | 1270.2 | 1270.2 | 21,00 | https://www.biesse.cz/ulozny-material_c381775347976339/krabice_c382106060456590/krabice-pod-omitku-s | https://eshop.biesse.cz/Pictures/biesse/19/2000000326/140947-140947(2).jpg | 8595568924346 | KSK 175_DPO | KOPOS KOLÍN a.s. | 0 | Úložný materiál | Krabice | Krabice pod omítku, SDK a zateplení
WAG00174 | Svorka 280-903 WAGO |  | 2vodičová průchozí svorka, 2,5 mm², Středový popis, Na DIN lištu 35 × 15 a 35 × 7,5, CAGE CLAMP®, 2,50 mm², Červená | ks | 23.1799 | 23.1799 | 21,00 |  | https://eshop.biesse.cz/Pictures/biesse/19/2000000326/140957-140957(2).jpg | 4044918391832 | 280-903 | WAGO-Elektro spol. s r.o. | 0
OMR00428 | Zdroj S8VK-S48024 480W,24VDC, 20A spínaný |  |  | ks | 8285.37 | 8285.37 | 21,00 |  |  | 4548583761148 | S8VK-S48024 | OMRON ELECTRONICS spol. s r.o. | 0
LG110535 | Rámeček 066723 trojitý Celiane matná/kávová |  | CÉLIANE RÁMEČEK 3-NÁSOBNÝ KÁVOVÁ | ks | 419.3432 | 419.3432 | 21,00 | https://www.biesse.cz/vypinace-a-zasuvky_c549523885654092/legrand_c549558245399359/celiane_c54976440 | https://eshop.biesse.cz/Pictures/biesse/19/2000000326/140961-140961(2).jpg | 3414970448590 | 066723 | LEGRAND s.r.o. | 0 | Vypínače a zásuvky | Legrand | Céliane | Rámečky Céliane
MIVV0125 | Svítidlo SLM1810V3KW |  |  | ks | 1606.1769 | 1606.1769 | 21,00 |  |  | 8595210345925 | SLM1810V3KW | mivvy a.s. | 8.4
MIVV0126 | Svítidlo SLM1810V3KB |  |  | ks | 1606.1769 | 1606.1769 | 21,00 |  |  | 8595210345888 | SLM1810V3KB | mivvy a.s. | 8.4
MIVV0127 | Svítidlo SLM18HEL3KW 11W/3000k pr.180mm helvar Mivvy |  |  | ks | 871.2662 | 871.2662 | 21,00 |  |  | 8595210345741 | SLM18HEL3KW | mivvy a.s. | 8.4
FNX00651 | Žárovka LED 15W GLOBO DELUXE teplá E27 1450lm Panlux |  | Moderní LED žárovka s paticí E27 značky PANLUX vyznačující se vysokou životností a nízkou spotřebou. #zdrojeDELUXE | ks | 169.125 | 169.125 | 21,00 |  | https://eshop.biesse.cz/Pictures/biesse/19/2000000326/140975-140975(2).jpg | 8595216618337 | PN65106024 | PANLUX s.r.o. | 0
SCA00226 | Krabice SCABOX 685.007 (190x140x70) IP55 |  | Krabice SCABOX - 685.007 | ks | 229.5 | 229.5 | 21,00 |  | https://eshop.biesse.cz/Pictures/biesse/19/2000000326/140980-140980(2).jpg | 8001636056203 | 685.007 | SCAME-CZ,s.r.o. | 0
IB500153@DOPRODE | Žlab TD 75x75G 08110 IBOCO |  | Rozvaděčový kabelový žlab dle DIN 75x75 - šedá | m | 165.6893 | 165.6893 | 21,00 |  | https://eshop.biesse.cz/Pictures/biesse/19/2000000326/140982-140982(2).jpg | 8015892510065 | I-TD 75X75 G 08110 | IBOCO - PRO ROZDĚLENÍ CENÍKŮ | 0
KAN10191 | Ventilátor Cyklon EOL 100B SF chromový |  |  | ks | 549.9873 | 549.9873 | 21,00 |  | https://eshop.biesse.cz/Pictures/biesse/19/2000000326/140986-140986(2).jpg | 5905339709738 | 70973 | Kanlux s. r. o. | 0
ELC01044 | Můstek PE 15-F2 (1320) |  | Můstek PE 15-F2 (svorkovnice 15x16mm2), krytý IP20, zeleno-žlutý, 63A, na DIN, rozměr 110x12x27mm. Rozbočovací svorky - můstky na nosnou lištu jsou hojně používány v rozváděčích nízkého napětí či v dalších aplikacích, kde potřebujeme spojit více vodičů na jeden potenciál. Používá se např. jako nulo | ks | 90.8865 | 90.8865 | 21,00 |  | https://eshop.biesse.cz/Pictures/biesse/19/2000000326/140989-140989(2).jpg | 4025221083164 | 1001320 | ELEMAN spol. s r.o. | 0
_OLB1050 | _Hlavice M22-DL-R 216927 |  | Prosvětlená ovládací hlavice tlačítka, Sortiment: RMQ-Titan, Samostatný přístroj, Konstrukční typ: Zapuštěné, bez aretace, Popis: -, Tlačítkový výplň: červený, Panel s tlačítky prázdný, Stupeň krytí: IP66, IP67, IP69K, Čelní kroužek: titanový, Připojení na SmartWire-DT: ano, s připojením SWD-RMQ, če | ks | 194.2215 | 194.2215 | 21,00 |  |  |  | 216925 | Eaton Elektrotechnika s.r.o. | 0
_OLB1051 | _Osa NZM1/2-XV6 260191 |  | Volitelné příslušenství k řadě výkonových spínačů NZM nabízí bohaté portfolio možností využití při nasazení na celém světě. Montáž je vždy pružná a jednoduchá díky modulárním funkčním skupinám. Upozornění: max. vestavná hloubka 600 mm. Lze použít pro: NZM1(-4), PN1-4, N(S)1(-4), NZM2(-4), PN2-4, N(S | ks | 343.35 | 343.35 | 21,00 |  |  |  | 260191 | Eaton Elektrotechnika s.r.o. | 0
_OLB1052 | _Rukojeť NZM2-XTVDVR červeno/žlutá uzamykatelná |  | Volitelné příslušenství k řadě výkonových spínačů NZM nabízí bohaté portfolio možností využití při nasazení na celém světě. Montáž je vždy pružná a jednoduchá díky modulárním funkčním skupinám. Upozornění: Kompletní včetně otočného pohonu a spojovacích dílů. Venkovní výstražná tabulka / označovací t | ks | 2963.1 | 2963.1 | 21,00 |  |  |  | 260180 | Eaton Elektrotechnika s.r.o. | 0
WE130015 | Štítek WAD 5 MC B GE/SW 1120450000 |  | Štítek pro označení svorek. Značení je možné vytvořit v podobě štítků pomocí tiskárny nebo plotteru a příslušného softwaru. | ks | 6.5417 | 6.5417 | 21,00 | https://www.biesse.cz/spojovaci-material_c381775347976340/svorky-a-svorkovnice_c382106060456593/svor | https://eshop.biesse.cz/Pictures/biesse/19/2000000326/141000-141000(2).jpg | 4032248901272 | 1120450000 | Weidmüller, s.r.o. | 0 | Spojovací materiál | Svorky a svorkovnice | Svorky řadové
ELS01113 | Svorkovnice AK 28 PEN-SL |  | Bezšroubová upínací lišta PE/N, k montáži do malých rozvaděčů AK od AK 14 a prázdná skříň AKL/Aki jako dodatečné svorky nebo pro případ náhrady, dvoustupňová upínací lišta PE/N, vždy se, 6 šroubovými místy upnutí 2,5mm²-16mm² a, 21 / 2 x 14 bezšroubovými místy upnutí 1,5mm-4mm² Rozměry: 300 x 50 x | ks | 845.4855 | 845.4855 | 21,00 |  | https://eshop.biesse.cz/Pictures/biesse/19/2000000326/141006-141006(2).jpg | 4013902912476 | 79032701 | SPELSBERG spol. s r.o. | 0
ELS01114 | Lišta AK NS35 |  | DIN lišta jako montážní lišta 35 x 7,5mm, pro 14 modulů, včetně držáku montážní lišty pro všechny AK/AK-F 14/28/42/56/70, jakož i typy Plus Rozměry: 275 x 50 x 30mm | ks | 174.2311 | 174.2311 | 21,00 |  | https://eshop.biesse.cz/Pictures/biesse/19/2000000326/141008-141008(2).jpg | 4013902542819 | 73381201 | SPELSBERG spol. s r.o. | 0
JAB00790 | Zásuvka 5599H-A02357 17 slonová kost/bílá přepěť. LEVIT |  | Zásuvka jednonásobná, s ochranou před přepětím, slonová kost/bílá | ks | 992.706 | 992.706 | 21,00 | https://www.biesse.cz/vypinace-a-zasuvky_c549523885654092/abb_c549523885654093/levit-levit-m_c549523 | https://eshop.biesse.cz/Pictures/biesse/19/2000000326/141014-141014(2).jpg | 8595090553243 | 5599H-A02357 17 | ABB s.r.o. | 0 | Vypínače a zásuvky | ABB | Levit, Levit M | zásuvky Levit
JAB00791 | Kryt 3559H-A00662 17 s potiskem LEVIT slonová kost/ bílá |  | Kryt spínače žaluziového kolébkového, dělený, s potiskem, slonová kost/bílá | ks | 75.4754 | 75.4754 | 21,00 | https://www.biesse.cz/vypinace-a-zasuvky_c549523885654092/abb_c549523885654093/levit-levit-m_c549523 | https://eshop.biesse.cz/Pictures/biesse/19/2000000326/141015-141015(2).jpg | 8592624070887 | 3559H-A00662 17 | ABB s.r.o. | 0 | Vypínače a zásuvky | ABB | Levit, Levit M | žaluziové spínače Levit
JAB00792 | Kryt 3299H-A00110 17 spínače žal. |  |  | ks | 301.5298 | 301.5298 | 21,00 | https://www.biesse.cz/vypinace-a-zasuvky_c549523885654092/abb_c549523885654093/levit-levit-m_c549523 | https://eshop.biesse.cz/Pictures/biesse/19/2000000326/141016-141016(2).jpg | 8592624071952 | 3299H-A00110 17 | ABB s.r.o. | 0 | Vypínače a zásuvky | ABB | Levit, Levit M | žaluziové spínače Levit
OST08658 | Tablo DUO Standart 10 tl. (2M) do rámku |  |  | ks | 9649.2 | 9649.2 | 21,00 |  |  |  | 4004005189 | ELEKTRO - FA. PAVELEK, s.r.o. | 5
URM11286 | Panel 925/228 28 tlačítek |  |  | ks | 6058.416 | 6058.416 | 21,00 |  |  | 8021156050161 | 925/228 | URMET s.r.o. | 0
URM00012 | Telefon 1150/351 s tl. pro odem, nastavení hlas. vyzv. bílý |  |  | ks | 1128.4632 | 1128.4632 | 21,00 |  |  | 8021156053643 | 1150/351 | URMET s.r.o. | 0
TE140043 | Hlavice KAD1PZ ovládací pro Vario |  | TeSys Vario operační rukojeť - pro TeSys Vario spínací těla VN12 - VN20 - V02 až V2. Poskytuje černá rukojeť a černá čelní deska 60x60mm pro hlavní odpínač - mont. Působí jako tělo spínače přímo nebo prostřednictvím prodloužení hřídele (lze objednat samostatně). Rukojeť uzamykatelná, pro 3 visací zá | ks | 246.1277 | 246.1277 | 21,00 | https://www.biesse.cz/ostatni-zbozi_c426902569353229/hlavice-kad1pz-ovladaci-pro-vario_p141028.html | https://eshop.biesse.cz/Pictures/BIESSE/19/2000000326/141028_141028.JPG | 3389110725094 | KAD1PZ | Schneider Electric CZ, s.r.o. | 0 | Ostatní zboží
TE140044 | Spinač VBD01 VARIO |  | TeSys Vario odpínač VBF - 3P - 20A/690V - pro motor. spínací zařízení až do 5.5kW@400V ACV-23. Kompletní jednotka složená ze spínacího těla V01, černá rukojeť s černou 60x60mm přední deskou KAD1PZ. určený pro hlavní spínač/odpojovač. Rukojeť na visací zámek - pro 3 visací zámky (objednat samostatně) | ks | 854.4965 | 854.4965 | 21,00 | https://www.biesse.cz/ostatni-zbozi_c426902569353229/spinac-vbd01-vario_p141029.html | https://eshop.biesse.cz/Pictures/BIESSE/19/2000000326/141029_141029.JPG | 3389110724912 | VBD01 | Schneider Electric CZ, s.r.o. | 0 | Ostatní zboží
SE120305 | Zásuvka na DIN lištu Schneider |  | Tento produkt Acti9 iPC je modulární napájecí zásuvka, která umožňuje připojení nízkonapěťového zařízení k elektrické síti. Jedná se o standardní napájecí zásuvku 2P+E 16 A s ochranným krytem na pólech. Odpovídá německému standardu KEMA VDE 0620. Utahovací moment připojení je 1,2 N.m pro typ PZ2 š | ks | 395.4722 | 395.4722 | 21,00 | https://www.biesse.cz/baterie-a-napajeni_c381775347976022/zdroje_c382106060456254/zasuvka-na-din-lis | https://eshop.biesse.cz/Pictures/BIESSE/19/2000000326/141032_141032.JPG | 3606480097782 | A9A15310 | Schneider Electric CZ, s.r.o. | 0.11 | Baterie a napájení | Zdroje
HAG00107 | Kanál BA6 64x31mm propojovací s víkem, šedá 2m |  | Propojovací kanál BA6 64x31 s víkem, šedá | m | 173.76 | 173.76 | 21,00 |  | https://eshop.biesse.cz/Pictures/biesse/19/2000000326/141033-141033(2).tif | 4012740102957 | BA66002507030B | Hager Electro s.r.o. | 0
MCL00376 | Svítidlo LEDtec 200W 5000K 28000lm HighBay (bez reflektoru) |  | Přisazený hliníkový profil pro LED pásky, rozměry průřezu cca 20x22 mm. Součástí je čirý difuzor, který lze do profilu nacvaknout. Tento profil je určen pro krytí a chlazení LED pásků do šíře 16 mm. Upevnění k podkladu lze provést pomocí montážních úchytů, vrutů, lepidel. K profilu lze zakoupit úchy | ks | 9151.4098 | 9151.4098 | 21,00 | https://www.biesse.cz/svitidla_c381775347976342/svitidla-prumyslova_c382106060456611/svitidlo-ledtec | https://eshop.biesse.cz/Pictures/biesse/19/2000000326/141035-141035(2).jpg | 8595607124485 | ML-611.315.63.0 | McLED s.r.o. | 0 | Svítidla | Svítidla průmyslová
MCL00378 | Svítidlo LEDtec 100W 5000K 13000lm HighBay (bez reflektoru) |  | LED průmyslový reflektor 100 W, černý, 230 V, IP65, 5000 K, světelný tok 13 000 lm, vyzařovací úhel 120 °, CRI80, úspora až 60 %, životnost 50.000 h, rozměry o200 x 211 mm, materiál hliník/plast, stmívatelné 0-10 V (DALI s příslušenstvím), PF0,96 | ks | 5183.3522 | 5183.3522 | 21,00 | https://www.biesse.cz/svitidla_c381775347976342/svitidla-prumyslova_c382106060456611/svitidlo-ledtec | https://eshop.biesse.cz/Pictures/biesse/19/2000000326/141039-141039(2).jpg | 8595607125727 | ML-611.313.63.0 | McLED s.r.o. | 0 | Svítidla | Svítidla průmyslová
MCL00379 | Reflektor PC 70° pro svítidlo LEDtec (prizmatický) |  | PC reflektor 70 ° k průmyslovému svítidlu LEDtec. | ks | 870.8024 | 870.8024 | 21,00 | https://www.biesse.cz/svitidla_c381775347976342/svitidla-prislusenstvi_c382106060456620/reflektor-pc | https://eshop.biesse.cz/Pictures/biesse/19/2000000326/141040-141040(2).jpg | 8595607117432 | ML-619.003.63.0 | McLED s.r.o. | 0 | Svítidla | Svítidla příslušenství
_KHS0761 | _Spinač GZ1 E16 motorový 9-14A |  | GZ1 E jsou 3P 3d tepelně-magnetické jističe speciálně navržené pro řízení a ochranu motorů dle normy IEC 60947-2 a IEC 60947-4-1. Rozsah nastavení tepelného vypínače je 9-14 A s jednotkou spouští termomagnetické. Poskytuje hodnotu IP41 VE SKŘÍNI GV2 MC01 a IP55 V GV2 MCC02. Zajišťuje standardní spol | ks | 1014.8563 | 1014.8563 | 21,00 |  |  |  | GZ1E16 | Schneider Electric CZ, s.r.o. | 0
OST08663 | Spona hadicová 9mm 12-20 mm, nerez W2 |  |  | ks | 6.4506 | 6.4506 | 21,00 |  |  |  | UPOH20 | PechaSan spol. s r.o. | 0
ZPA01056@ | Vedení kompenzační GLGLP KCA 2x1mm |  |  | m | 118.9125 | 118.9125 | 21,00 |  |  |  | 7961447 | MAVIS Nový Bor s.r.o. | 0
ELS01115 | Krabice TK-PS97-6-tm |  | Prázdná skříň, se stupněm krytí IP66, polystyren, Ui=690V AC, Ui=1000V DC, Vnitřní místa pro připevnění, pro standardní instalace ve vnitřním prostoru, Krabice: polystyren, šedá, Víko: polykarbonát, transparentní, Vyrážecí membrány, M16/M20, (6 vývodek z boku) Rozměry: 94 x 65 x 57mm | ks | 234.9703 | 234.9703 | 21,00 | https://www.biesse.cz/ulozny-material_c381775347976339/krabice_c382106060456590/krabice-povrchove_c3 | https://eshop.biesse.cz/Pictures/biesse/19/2000000326/141047-141047(2).jpg | 4013902861323 | 10600201 | SPELSBERG spol. s r.o. | 0 | Úložný materiál | Krabice | Krabice povrchové
SCA00227 | Svorka PE/N 654.0349 1x(5x10 a 5x16) |  |  | ks | 87.3018 | 87.3018 | 21,00 |  |  | 8001636076782 | 654.0349 | SCAME-CZ,s.r.o. | 0
HLPF0094 | Svěrka nosná pro I- profil M8, galvanicky pozinkováno, GZ |  |  | ks | 41.6956 | 41.6956 | 21,00 |  |  | 8595676011686 | HL FL1 | HL system, s.r.o. | 0
OST20435 | Armatura trubek Flexicon FU12-M16-M, mosaz, IP40, 872-2341 |  |  | ks | 147.516 | 147.516 | 21,00 |  |  |  | 872-2341 | RS Components Sp. z o.o. | 0
OST20437@ | Spona hadicová FCC25 Flexicon 25mm, 872-6084 |  |  | ks | 38.358 | 38.358 | 21,00 |  |  |  | 872-6084 | RS Components Sp. z o.o. | 0
OST20438 | Spona hadicová FCC20 Flexicon 20mm, 872-6208 |  |  | ks | 52.1415 | 52.1415 | 21,00 |  |  | 5052446004062 | 872-6208 | RS Components Sp. z o.o. | 0
OST20439@ | Průchodka CB-PG11 RS Pro, 5-10mm, IP68, PG11, 831-9059 |  |  | ks | 148.533 | 148.533 | 21,00 |  |  |  | 831-9059 | RS Components Sp. z o.o. | 0
OST20440@ | Trubka Flexicon FU12, 12mm, 880-8196 |  |  | m | 110.5596 | 110.5596 | 21,00 |  |  |  | 880-8196 | RS Components Sp. z o.o. | 0
OST08671@ | Han EMC/B 6 Base Surface 1Lev. 2xM20 |  |  | ks | 630.9744 | 630.9744 | 21,00 |  |  |  | 19628061290 | Blumenbecker Prag s.r.o. | 0
OST08673 | Han 6EMV/B-gs-M20, Harting 19628061540 |  |  | ks | 263.4642 | 263.4642 | 21,00 |  |  |  | 19628061540 | Blumenbecker Prag s.r.o. | 0
OST08674@ | Konektor 09200030811 Harting |  |  | ks | 255.8325 | 255.8325 | 21,00 |  |  |  | 09200030811 | Blumenbecker Prag s.r.o. | 0
OST08675@ | Konektor 09200030423 Harting |  |  | ks | 137.139 | 137.139 | 21,00 |  |  |  | 09200030423 | Blumenbecker Prag s.r.o. | 0
OST08676 | Konektor 09330162601 HAN 16E+PE Harting samec |  |  | ks | 596.145 | 596.145 | 21,00 |  |  |  | 09330162601 | Blumenbecker Prag s.r.o. | 0
OST08678@ | Návlek DN10 ohnivzdorný 600600 |  |  | m | 676.59 | 676.59 | 21,00 |  |  |  | 600600 | Essentra Components s.r.o. | 0
OST08680@ | Návlek DN15 ohnivzdorný 600601 |  |  | m | 801 | 801 | 21,00 |  |  |  | 600601 | Essentra Components s.r.o. | 0
KAN00551 | Trafo CIRCO LED 12VDC 0-10W |  | Kanlux CIRCO je elektronický transformátor s konstantním napětím a výkonem 10 nebo 15 W. Používá se k napájení LED pásků, jako jsou LEDS P nebo LEDS B. | ks | 243.3159 | 243.3159 | 21,00 | https://www.biesse.cz/baterie-a-napajeni_c381775347976022/zdroje_c382106060456254/trafo-circo-led-12 | https://eshop.biesse.cz/Pictures/biesse/19/2000000326/141090-141090(2).jpg | 5905339230737 | 24242 | Kanlux s. r. o. | 0.84 | Baterie a napájení | Zdroje
_KHS0762 | _Adaptér pro uzamykání otočné rukojeti LV432604 |  | It's a keylock adapter for rotary handle padlocking system for Compact NSX 400/630, PowerPact L frames and EasyPact CVS 400/630. This adapter has to be used with Ronis or Profalux keylocks (not supplied) to achieve the rotary handle locking. | ks | 461.3654 | 461.3654 | 21,00 |  |  |  | LV432604 | Schneider Electric CZ, s.r.o. | 0
HEN00040 | Krabice RK 0610 T HENSEL |  |  | ks | 1169.4523 | 1169.4523 | 21,00 |  |  | 4012591125662 | RK 0610 T | Hensel, s.r.o. | 0
HEN00041 | Krabice RK 0614 T HENSEL |  |  | ks | 2019.8242 | 2019.8242 | 21,00 |  |  | 4012591125686 | RK 0614 T | Hensel, s.r.o. | 0
TRE01312 | Svítidlo PRIMA LED Ex 2.4ft PCc 6400/840 do výbuš. prostředí |  | PRIMA LED Ex 2.4ft PCc 6400/840 | ks | 2825.4 | 2825.4 | 21,00 |  | https://eshop.biesse.cz/Pictures/biesse/19/2000000326/141094-141094(2).jpg | 8590515148509 | 14850 | TREVOS, a.s. | 13
TRE01313 | Svítidlo PRIMA LED Ex 2.5ft PCc 8000/840 do výbuš. prostředí |  | svítidlo průmyslové do prostředí s nebezpečím výbuchu Ex II 3GD, s modulem LED 2x4000 lm , spektrum 840, nerez. klipy | ks | 3231.36 | 3231.36 | 21,00 |  |  | 8590515148707 | 14870 | TREVOS, a.s. | 14.5
_KHS0763 | _Zámek Ronis 1351B.500 41940 |  | Jedná se o sadu zámků pro zařízení Compact NSX, EasyPact CVS a PowerPact Multistandard. Používá se k uzamykání otočné rukojeti. Sada obsahuje zámek a 2 klíče Ronis 1351B.500. | ks | 1414.2122 | 1414.2122 | 21,00 |  |  |  | 41940 | Schneider Electric CZ, s.r.o. | 0
HEN00042 | Krabice RK 1024 T HENSEL |  |  | ks | 3203.3129 | 3203.3129 | 21,00 |  |  | 4012591125709 | RK 1024 T | Hensel, s.r.o. | 0
HEN00043 | Krabice RK 1019 T HENSEL |  |  | ks | 2647.0065 | 2647.0065 | 21,00 |  |  | 4012591125693 | RK 1019 T | Hensel, s.r.o. | 0
HEN00044 | Krabice RK 0205 T 93x93x62 IP66 5x svorka WKM Hensel |  | - 0,75-2,5 mm², Cu - 5 řadových svorek WKM 2,5/15 - pro svorku 2 x 0,5-2,5 mm² f, 2 x 0,5-4 mm² sol nebo 2 x 1,5-2,5 mm² s,podrobné osazení svorkovnic viz Technická příloha DK-kabelové krabicové rozvodky - řadová svorka, výrobek Wieland - štítky svorek bez popisu - s elastickými | ks | 636.0765 | 636.0765 | 21,00 |  | https://eshop.biesse.cz/Pictures/BIESSE/19/2000000326/141102_141102..JPG | 4012591125631 | RK 0205 T | Hensel, s.r.o. | 0
OMR00430 | Závora F3SG-2RE0160P14 typ 2, 14mm, výška 160mm optická Omron |  |  | pár | 17096.22 | 17096.22 | 21,00 |  |  | 4548583578210 | F3SG-2RE0160P14 | OMRON ELECTRONICS spol. s r.o. | 0
WE010095 | Razítko KOS-M63 1548400000 |  | Děrovací nástroj pro vytváření výřezů v panelu. | ks | 3210.7712 | 3210.7712 | 21,00 | https://www.biesse.cz/naradi-a-merici-technika_c381775347976337/naradi_c382106060456272/razitko-kos- | https://eshop.biesse.cz/Pictures/biesse/19/2000000326/141121-141121(2).jpg | 4050118354027 | 1548400000 | Weidmüller, s.r.o. | 0 | Nářadí a měřící technika | Nářadí
OMR00431 | Kabel XS5F-D421-J80-F M12, 10m robotický |  |  | ks | 1177.8 | 1177.8 | 21,00 |  |  | 4547648305129 | XS5F-D421-J80-F | OMRON ELECTRONICS spol. s r.o. | 0
GPH00123 | Oko AL 150x12 ALU-KU-M |  | Al-Cu kabelové oko masivní | ks | 531.4566 | 531.4566 | 21,00 |  |  | 8591120024424 | 150 X 12 ALU-KU-M | Nexans Power Accessories Czech Republic, spol. s r.o. | 0
GPH00124 | Oko Al 35x8 ALU-KU-M |  | Al-Cu kabelové oko plné | ks | 376.5078 | 376.5078 | 21,00 |  |  | 8591120023663 | 35 X 8 ALU-KU-M | Nexans Power Accessories Czech Republic, spol. s r.o. | 0
OBO00306 | Kroužek "O" 171/M M 32 2088754 |  | Těsnící kroužky O, vhodné jako těsnící kroužky připojovacího závitu pro veškeré kabelové vývodky z plastu a mosazi s metrickým připojovacím závitem dle DIN EN 60423 resp. ISO 68. Kroužky mohou být předmontovány takovým způsobem, že je nelze ztratit. | ks | 8.1116 | 8.1116 | 21,00 |  | https://eshop.biesse.cz/Pictures/BIESSE/19/2000000326/141134_141134.JPG | 4012195471370 | 2088754 | OBO BETTERMANN s. r. o. | 0
MCL00380 | Svítidlo LED CALA 12 E, 12 W, 4000 K, IP44 s nouzovým modulem |  | LED stropní a nástěnné svítidlo 12W s nouzovým modulem 1,5 h (ekvivalent 70W úspora až 82%), 230V, IP44, 4000K - neutrální bílá, světelný tok 1020lm (nouz. režim 306lm), vyzařovací úhel 120°, Ra80, životnost až 30.000h, rozměry ø 280 x 95, materiál plech/plast, nestmívatelné, PF0,9 | ks | 1474.2975 | 1474.2975 | 21,00 | https://www.biesse.cz/svitidla_c381775347976342/svitidla-interierova-bytova_c382106060456608/svitidl | https://eshop.biesse.cz/Pictures/biesse/19/2000000326/141135-141135(2).jpg | 8595607124386 | ML-411.212.32.0 | McLED s.r.o. | 0 | Svítidla | Svítidla interiérová - bytová
MCL00381 | Svítidlo LED CALA 18 E, 18 W, 4000 K, IP44 |  | LED stropní a nástěnné svítidlo 18W s nouzovým modulem 1,5 h (ekvivalent 100W úspora až 82%), 230V, IP44, 4000K - neutrální bílá, světelný tok 1530lm (nouz. režim 306lm), vyzařovací úhel 120°, Ra80, životnost až 30.000h, rozměry ø 360 x 105, materiál plech/plast, nestmívatelné, PF0,9 | ks | 1517.1975 | 1517.1975 | 21,00 | https://www.biesse.cz/svitidla_c381775347976342/svitidla-interierova-bytova_c382106060456608/svitidl | https://eshop.biesse.cz/Pictures/biesse/19/2000000326/141136-141136(2).jpg | 8595607120524 | ML-411.216.32.0 | McLED s.r.o. | 0 | Svítidla | Svítidla interiérová - bytová
_FAI1068 | POWER SUPPLY, TCL 024-124, TRACOPOWER |  |  | ks | 2196.93 | 2196.93 | 21,00 |  |  |  | 1242610_ | Premier Farnell UK Limiteda | 0
_FAI1069 | Patch kabel CAT6 SFTP PVC 1m šedý, C6-315GY-1MB, Norma EIA/TIA568B |  |  | ks | 87 | 87 | 21,00 |  |  |  | 28420109 | INTELEK LTD, organizační složka | 0.84
_FAI1070 | KRYTKA 055 0142 BETZ |  |  | ks | 3.735 | 3.735 | 21,00 |  |  |  | 0550142 BETZ | Betz s.r.o. | 0
_FAI1071 | SIT OCHRANNA 50-100MM, 1980050 BETZ |  |  | m | 85.8815 | 85.8815 | 21,00 |  |  |  | 50-100MM, 1980050 | Betz s.r.o. | 0
JAB00793@DOPRODEJ | Přívodka 3x16A 250V nástěnná IP44 216BS6 |  | Přívodka nástěnná, 3p., 16 A, IP44, 6 h, šedá-modrá, 216BS6 | ks | 117.0529 | 117.0529 | 21,00 | https://www.biesse.cz/prumyslove-zasuvky-a-vidlice_c378034431459335/zasuvky-prumyslove_c382106060456 | https://eshop.biesse.cz/Pictures/biesse/19/2000000326/141143-141143(2).png | 7392696932905 | 2CMA193290R1000 | ABB s.r.o. | 0 | Průmyslové zásuvky a vidlice | Zásuvky průmyslové
KKE00140 | Dutinka 470/8 0,75/8 koncová izol. |  |  | ks | 0.5513 | 0.5513 | 21,00 |  |  | 4012078023658 | 16883 | Klauke z. Nitsch s.r.o. | 0
KKE00146 | Oko 620/6 lisovací 0,5-1mm/M6 izolované |  |  | ks | 5.5695 | 5.5695 | 21,00 |  |  | 4012078024266 | 18967 | Klauke z. Nitsch s.r.o. | 0
KKE00147 | Oko 620/8 lisovací 0,5-1mm/M8 izolované |  |  | ks | 6.981 | 6.981 | 21,00 |  |  | 4012078024297 | 18973 | Klauke z. Nitsch s.r.o. | 0
HAG00108 | Kanál BA6 60x47mm propojovací s víkem, šedá |  | Propojovací kanál BA6 64x47 s víkem, šedá | m | 229.44 | 229.44 | 21,00 |  | https://eshop.biesse.cz/Pictures/biesse/19/2000000326/141171-141171(2).tif | 4012740102964 | BA66004007030B | Hager Electro s.r.o. | 0
SAL00082 | Svodič FLP-12,5 V/4S přepětový, I+II.st. |  | vyjímatelný modul, optická signalizace poruchy, možnost blokace modulu, dálková signalizace poruchy, čtyřpólový varistorový svodič bleskových proudů, k instalaci do rozvodů nn pro budovy třídy rizika III a IV podle ČSN EN 62305, na rozhraní zón LPZ 0–LPZ 1 a vyšších, k ochraně proti účinkům částečný | ks | 5690.37 | 5690.37 | 21,00 |  | https://eshop.biesse.cz/Pictures/biesse/19/2000000326/141177-141177(2).jpg | 8595090534303 | 8595090534303 | SALTEK s.r.o. | 0
BAL00037 | Zásuvka 110383 5x63A IP44 nástěnná quick |  | 63A 5p 400V IP44 6h | ks | 1829.8928 | 1829.8928 | 21,00 |  |  | 4024941124386 | 110383 | N.G. ELEKTRO TRADE, a.s. | 0
SIM00118 | Zásuvka 230V DGZ1Z.01/43 přístroj s krytkou s clonkami stříbrná metalizovaná Sim |  | Zásuvka 1 násobná, se clonkami, (přístroj s krytem), 16A, 250V, šroubové svorky, stříbrná | ks | 149.184 | 149.184 | 21,00 | https://www.biesse.cz/vypinace-a-zasuvky_c549523885654092/kontakt-simon_c677543975845891/simon-54_c6 |  | 5902787823726 | DGZ1Z.01/43 | KONTAKT - SIMON.CZ s.r.o. | 0 | Vypínače a zásuvky | Kontakt Simon | Simon 54 | zásuvky Simon 54
SIM00119 | Zásuvka 230V DGZ1Z.01/44 přístroj s krytkou s clonkami zlatá metalizovaná Simon |  | Zásuvka 1 násobná, se clonkami, (přístroj s krytem), 16A, 250V, šroubové svorky, zlatá matná metalizovaná | ks | 149.184 | 149.184 | 21,00 | https://www.biesse.cz/vypinace-a-zasuvky_c549523885654092/kontakt-simon_c677543975845891/simon-54_c6 |  | 4015573318540 | DGZ1Z.01/44 | KONTAKT - SIMON.CZ s.r.o. | 0 | Vypínače a zásuvky | Kontakt Simon | Simon 54 | zásuvky Simon 54
SEL00187 | Držák vedení DEHNsnap nerez/PVC pro vlnitou krytinu |  |  | ks | 70.1316 | 70.1316 | 21,00 |  |  | 4013364028456 | 204906 | LUMA Plus s.r.o. | 0
JAB10715 | Kryt 5014A-A00040 C |  | Kryt zásuvky komunikační přímé (pro HDMI, USB, VGA, USB nabíječku), slonová kost | ks | 130.13 | 130.13 | 21,00 | https://www.biesse.cz/vypinace-a-zasuvky_c549523885654092/abb_c549523885654093/tango_c54952388565407 | https://eshop.biesse.cz/Pictures/biesse/19/2000000326/141218-141218(2).jpg | 8592624061410 | 5014A-A00040 C | ABB s.r.o. | 0 | Vypínače a zásuvky | ABB | Tango | nabíjení přes USB Tango
KRA00290@ | Žárovka LED 7W GU10 2800K DIM 550lm 35° LR5907dHR75H35D828 |  |  | ks | 269.5275 | 269.5275 | 21,00 |  |  | 4892657071597 | 4892657071597 | MEGAMAN Česká republika, spol. s r.o. | 2.5
KOL01326 | Trubka 09075 FA KOPOFLEX černá |  | Ohebná dvouplášťová korugovaná bezhalogenová chránička KOPOFLEX pr. 75 mm, černá, délka 50 m. | m | 36.354 | 36.354 | 21,00 | https://www.biesse.cz/ulozny-material_c381775347976339/trubky_c382106060456589/trubky-plastove_c3821 | https://eshop.biesse.cz/Pictures/biesse/19/2000000326/141229-141229(2).jpg | 8595057650534 | KF 09075_FA | KOPOS KOLÍN a.s. | 0 | Úložný materiál | Trubky | Trubky plastové
MCL00382 | Profil AL 19x9x1000mm "mléčný kryt" LED do dlažby |  | Nášlapný hliníkový profil pro LED pásky, rozměry průřezu cca 19x9 mm. Součástí je mléčný difuzor, který lze v profilu utěsnit silikonem pro dosažení stupně krytí IP67. Tento profil je určen pro krytí a chlazení LED pásků do šíře 11 mm. Vhodný jako listela do obkladů nebo dlažby. Upevnění k podkladu | m | 237.12 | 237.12 | 21,00 | https://www.biesse.cz/svetelne-zdroje_c381775347976343/led-pasky-a-profily_c556559042085317/led-prof | https://eshop.biesse.cz/Pictures/biesse/19/2000000326/141231-141231(2).jpg | 8595607126496 | ML-761.071.02.1 | McLED s.r.o. | 0 | Světelné zdroje | LED pásky a profily | LED profily a difuzory | LED profily
MDS00802 | Svítidlo MODUS LLL LED 1xLED 1200mm mřížka ALDP+omega profil |  | MODUS LLL2000, 1x LED 840, 1210mm, mrížka AL lesk, prisazené, NONSELV 350mA Prisazené mrížkové svítidlo, kancelárské svítidlo s omezením oslnení UGR Teleso: Bíle práškove lakovaný (RAL 9016) ocelový plech Optický systém: KV - optický systém kategorie C2 z vysoce lešteného hliníku s opálový | ks | 1083.875 | 1083.875 | 21,00 | https://www.biesse.cz/svitidla_c381775347976342/svitidla-interierova-kancelarska_c382106060456610/sv | https://eshop.biesse.cz/Pictures/biesse/19/2000000326/141235-141235(2).jpg | 8595073745832 | LLL2000RM1KV4ND | MODUS, spol. s r.o. | 7.5 | Svítidla | Svítidla interiérová - kancelářská
_KHS0764 | _Spoušť 33671 MX 200/240VAC podpěťová pro CNS 800 |  | This is a MN undervoltage release for Compact NS 630b to Compact NS 3200 devices. Its rated voltage is 200VDC to 250VDC or 200VAC to 250VAC 50/60Hz. It is an auxiliary used for emergency off or remote opening applications. This auxiliary opens the circuit breaker when the control voltage drops to a | ks | 3547.4644 | 3547.4644 | 21,00 |  |  |  | 33671 | Schneider Electric CZ, s.r.o. | 0
EEP00299 | Termostat TER-3E 0.. +60°C 24-230V AC/DC 1spín. kontakt |  | Používá se pro hlídání teploty rozvaděčů, topných a chladicích systémů, kapalin, chladičů, motorů, zařízení, otevřených prostorů apod. POPIS Jednoduchý termostat pro hlídání a regulaci teploty v rozsahu 0…+60°C. Možnost nastavení funkce topení/chlazení. Pevně nastavená hystereze na 1°C. Výběr | ks | 797.8828 | 797.8828 | 21,00 |  | https://eshop.biesse.cz/Pictures/biesse/19/2000000326/141249-141249(2).png | 8595188138437 | 3843 | ELKO EP, s.r.o. | 0.0704
SCA00229 | Skříň 576.4322 ADVANCE 2, 6mod. 136x150x110 IP66 |  |  | ks | 792.54 | 792.54 | 21,00 |  |  | 8001636150703 | 576.4322 | SCAME-CZ,s.r.o. | 0
NGT10034 | Čidlo MD 360/8 Basic 360st. 8-12m 2300W 10A IP40 bílé |  | 8m, 2300W, 10A, IP40 bílá, stropní, na omítku | ks | 937.8 | 937.8 | 21,00 | https://www.biesse.cz/domovni-elektroinstalace_c381320081441090/cidla-spinace-pohybove-a-soumrakove_ | https://eshop.biesse.cz/Pictures/biesse/19/2000000326/141262-141262(2).jpg | 4015120430404 | EB10430404 | N.G. ELEKTRO TRADE, a.s. | 0.6 | Domovní elektroinstalace | Čidla, spínače pohybové a soumrakové
MDS00803 | Svítidlo Modus Q LED, obdélník C, 600,3800K 35W |  | MODUS Q LED panel, mikroprizmatický kryt, obdélník C, 600, LED 840, driver 700mA Kancelárské svítidlo s výrazným omezením oslnení - UGR Teleso: eloxovaný hliníkový profil (volitelne i v bílé barve) Optická cást: Svetlovodivá akrylátová deska Mikroprizmatický kryt LED: Mid Power LED C | ks | 3072.55 | 3072.55 | 21,00 | https://www.biesse.cz/ostatni-zbozi_c426902569353229/svitidlo-modus-q-led-obdelnik-c-600-3800k-35w_p | https://eshop.biesse.cz/Pictures/biesse/19/2000000326/141266-141266(2).jpg | 8596099015459 | QN3C600/700ND | MODUS, spol. s r.o. | 9.5 | Ostatní zboží
MDS11691 | Svítidlo Lovato II přisazené, 3W LED 350 lm IP41 |  | LOVATO II prisazené, univerzální optika,3W LED 350 lm STANDARD IP41 1h , stále svítící / svítící pri výpadku, bílé MATERIÁLY: Bílé, šedé nebo cerné polykarbonátové teleso MONTÁŽ: Prisazená (strop) NAPÁJENÍ: Sítové: 220 - 240VAC/50 - 60Hz Centrální baterie 220 - 240VAC/50 - 60Hz, 176 - | ks | 2120.625 | 2120.625 | 21,00 | https://www.biesse.cz/ostatni-zbozi_c426902569353229/svitidlo-lovato-ii-prisazene-3w-led-350-lm-ip41 | https://eshop.biesse.cz/Pictures/biesse/19/2000000326/141267-141267(2).jpg | 5902448948799 | OZN/LV2U/3W/C/1/SA/X/WH | MODUS, spol. s r.o. | 4 | Ostatní zboží
NGT10035 | Čidlo PD 360/8 Basic PIR 360st. 8m IP65 bílé stropní přítomnostní |  | 8m, 2300W, 10A, IP40 bílá, stropní, na omítku | ks | 1542.6 | 1542.6 | 21,00 | https://www.biesse.cz/domovni-elektroinstalace_c381320081441090/cidla-spinace-pohybove-a-soumrakove_ | https://eshop.biesse.cz/Pictures/biesse/19/2000000326/141283-141283(2).jpg | 4015120430411 | EB10430411 | N.G. ELEKTRO TRADE, a.s. | 0.6 | Domovní elektroinstalace | Čidla, spínače pohybové a soumrakové
NGT10036 | Čidlo MD 200st. 12m 1000W 4,5A IP44 bílá, nástěnné |  | 12m 1000W 4,5A IP44 bílá, 200°, nástěnné | ks | 937.8 | 937.8 | 21,00 | https://www.biesse.cz/domovni-elektroinstalace_c381320081441090/cidla-spinace-pohybove-a-soumrakove_ | https://eshop.biesse.cz/Pictures/biesse/19/2000000326/141285-141285(2).jpg | 4015120025310 | EM10025310 | N.G. ELEKTRO TRADE, a.s. | 0.6 | Domovní elektroinstalace | Čidla, spínače pohybové a soumrakové
NGT10037 | Čidlo MD 200st. 12m 1000W 4,5A IP44 černé, nástěnné |  | 12m 1000W 4,5A IP44, černá, 200°, nástěnné | ks | 937.8 | 937.8 | 21,00 | https://www.biesse.cz/domovni-elektroinstalace_c381320081441090/cidla-spinace-pohybove-a-soumrakove_ | https://eshop.biesse.cz/Pictures/biesse/19/2000000326/141286-141286(2).jpg | 4015120025334 | EM10025334 | N.G. ELEKTRO TRADE, a.s. | 0.6 | Domovní elektroinstalace | Čidla, spínače pohybové a soumrakové
NGT10039 | Detektor Ei208DW oxidu uhelnatého CO, lithium baterie, životnost 11let |  | Životnost 11 let, doživotní baterie, AudioLINK, propojitelný, záruka 5 let | ks | 1435.5 | 1435.5 | 21,00 | https://www.biesse.cz/domovni-elektroinstalace_c381320081441090/detektory-a-hlasice-koure-spalin-ply | https://eshop.biesse.cz/Pictures/biesse/19/2000000326/141288-141288(2).jpg | 5099383007022 | EI208DW | N.G. ELEKTRO TRADE, a.s. | 0 | Domovní elektroinstalace | Detektory a hlásiče kouře, spalin, plynu
MDS11692 | Svítidlo INFINITY II AC 1W LED IP41 1h SA šedé |  | INFINITY II AC 1W LED STANDARD IP40 1h , stále svítící / svítící pri výpadku, šedé, NiCd MATERIÁLY: Bílé nebo šedé polykarbonátové teleso Plexi sklo MONTÁŽ: Prisazená (strop, lanový záves) Volitelne zapuštená (strop**) NAPÁJENÍ: Sítové:– 220 - 240VAC/50 - 60Hz Centrální baterie - 220 - | ks | 1639.95 | 1639.95 | 21,00 | https://www.biesse.cz/ostatni-zbozi_c426902569353229/svitidlo-infinity-ii-ac-1w-led-ip41-1h-sa-sede_ | https://eshop.biesse.cz/Pictures/biesse/19/2000000326/141304-141304(2).jpg | 5902869503171 | OZN/IF2ACS/1W/C/1/SA/X/GR | MODUS, spol. s r.o. | 0 | Ostatní zboží
KOL01329 | Víčko VKP 64/2L pro krabice KP 64/2, KP 64/2L |  | VKP 64/2L HB, víčko, bílá. Pro konečné zakrytí dvou krabic, nebo krabice dvojnásobné s roztečí 71 mm. | ks | 7.7614 | 7.7614 | 21,00 | https://www.biesse.cz/ulozny-material_c381775347976339/krabice_c382106060456590/krabice-pod-omitku-s | https://eshop.biesse.cz/Pictures/biesse/19/2000000326/141305-141305(2).jpg | 8595057655164 | VKP 64/2L_HB | KOPOS KOLÍN a.s. | 0 | Úložný materiál | Krabice | Krabice pod omítku, SDK a zateplení
FEN70051 | Rohož PSV 101600 topná ATYP |  |  | ks | 9763.65 | 9763.65 | 21,00 |  |  | 8590875131708 | 5519426 | FENIX Trading, s. r. o. | 0
FEN70052 | Rohož PSV 10720 topná ATYP |  |  | ks | 5741.775 | 5741.775 | 21,00 |  |  | 8590875131647 | 5519414 | FENIX Trading, s. r. o. | 0
FEN70053 | Rohož DTS 10520 topná ATYP |  |  | ks | 5140.2 | 5140.2 | 21,00 |  |  | 8590875131975 | 5519516 | FENIX Trading, s. r. o. | 0
_ASS1215 | BOBINA FRENO 230V DOD12 - 22166 |  |  | ks | 114.015 | 114.015 | 21,00 |  |  |  | BOBINA FRENO PN 04380007 | P.M.A. S.p.A. | 0
LAP02219 | ÖLFLEX WIRE MS 2.1 1X1 BUWH |  |  | m | 8.0862 | 8.0862 | 21,00 |  |  | 4044774695921 | 4160326 | LAPP Czech Republic s.r.o. | 0
LAP02221@ | MULTI-STANDART SC 2.1 1x2,5 BUWH |  |  | m | 9.889 | 9.889 | 21,00 |  |  |  | 4160526 | LAPP Czech Republic s.r.o. | 0
ABB10653 | Jistič 16Z/2 6kA S202-Z16 ABB (2CDS252001R0468) |  | S202-Z16, 2 fázový jistič, jmenovitý proud In: 16 A, vypínací charakteristika: Z, vypínací schopnost Icn: 6 kA | ks | 375.3 | 375.3 | 21,00 | https://www.biesse.cz/modulove-a-paticove-pristroje_c374924875137026/jistice-modulove-do-125a_c38037 | https://eshop.biesse.cz/Pictures/biesse/19/2000000326/141319-141319(2).png | 4016779530767 | 2CDS252001R0468 | ABB s.r.o. | 0 | Modulové a paticové přístroje | Jističe modulové do 125A
_KHS0765 | _Hlavice ZB4BS844 |  | Tato ovládací hlavice nouzového zastavení s hřibovým knoflíkem Harmony XB4E, 40 mm, s aretací "uvolnit otočením". Tato hlava tlačítka nouzového zastavení/vypnutí se snadno zkombinuje s kontaktními bloky a instaluje se do standardních výřezů o průměru 22 mm a je propojena s jednoduchými šroubovými sv | ks | 419.7651 | 419.7651 | 21,00 |  |  |  | ZB4BS844 | Schneider Electric CZ, s.r.o. | 0
_KHS0766 | _Nosič ZBZ32 štítků |  | Tento držák štítků Harmony XB4, XB5 a XB7. Tento držák štítků bez štítků umožňuje upravit řídicí jednotku pomocí jakýchkoli štítků určených k podpoře strojů a provozu. Je kompatibilní s jakoukoli standardní řídící nebo signalizační jednotkou Harmony typu 22 mm. | ks | 21.8555 | 21.8555 | 21,00 |  |  |  | ZBZ32 | Schneider Electric CZ, s.r.o. | 0
OST08904@ | Konektor CX 01 J8F | CENA POUZE NA DOPTÁNÍ |  | ks | 0 | 0 | 21,00 |  |  |  | CX 01 J8F | BI ESSE S.P.A. | 0
OST08905 | Záslepka CX FM | CENA POUZE NA DOPTÁNÍ |  | ks | 0 | 0 | 21,00 |  |  |  | CX FM | SVK Elektronik, s.r.o. | 0
OST08909@ | Konektor CX 01 J8IM | CENA POUZE NA DOPTÁNÍ |  | ks | 0 | 0 | 21,00 |  |  |  | CX 01 J8IM | BI ESSE S.P.A. | 0
_ASS1217 | _XALD speciální reference XALD01MH00111 |  | Dark grey empty enclosure lid with light grey base, 1 cut-out. řada výrobků: Harmony XAC - typ produktu nebo součásti: závěsný ovladač. | ks | 267.3348 | 267.3348 | 21,00 |  | https://eshop.biesse.cz/Pictures/BIESSE/19/2000000326/141381_141381.JPG |  | XALD01MH00111 | Schneider Electric CZ, s.r.o. | 0
EMN00246 | Svorka OBL 70/25-1 stoupací krytá, 750V 1-pólová |  | Svorkovnice stoupací OBL 70/25-1, krytá, montáž na DIN / panel, 1pólová, vstup 1x70mm2, výstup 4x25mm2, jmenovitý proud 192A, jmenovité napětí 690V, rozměry: 65x53x77mm, krytí IP10, barva modrá. Svorky OBL s krytem pro stoupací vedení (krytí IP10) pro použití např. v bytových domech. Hlavní stoupac | ks | 329.3001 | 329.3001 | 21,00 |  | https://eshop.biesse.cz/Pictures/biesse/19/2000000326/141382-141382(2).jpg | 5902626199944 | 1000875 | ELEMAN spol. s r.o. | 0
_ASS1218 | _XALD speciální referenece XALD01MH00112 |  |  | ks | 302.282 | 302.282 | 21,00 |  |  |  | XALD01MH00112 | Schneider Electric CZ, s.r.o. | 0.1
_ASS1219 | _XALD speciální referenece XALD02MH00113 |  |  | ks | 457.1715 | 457.1715 | 21,00 |  |  |  | XALD02MH00113 | Schneider Electric CZ, s.r.o. | 0
_ASS1220 | _XALD speciální reference XALD03MH00114 |  |  | ks | 592.8481 | 592.8481 | 21,00 |  |  |  | XALD03MH00114 | Schneider Electric CZ, s.r.o. | 0
_ASS1221 | _Spínací jednotka ZENL1121 | CENA POUZE NA DOPTÁNÍ | Tento blok Harmony XAL, jedna kontaktní blok používá šroubové svorky a má 1 NC kontakt. Je kompatibilní s ovládacími a signalizačními jednotkami Harmony XB5 a ovládacími stanicemi XAPS. Tento kontaktní blok umožňuje rychlou a snadnou výměnu a konfiguraci ovládačů a přepínačů. Snadno se instaluje a v | ks | 0 | 0 | 21,00 |  | https://eshop.biesse.cz/Pictures/BIESSE/19/2000000326/141387_141387.JPG |  | ZENL1121 | Schneider Electric CZ, s.r.o. | 0
_ASS1222 | _Polohový spínač Universal Osiconncept |  | This XCKP compact format (CENELEC EN 50047) limit switch has a thermoplastic roller lever with track 20/36mm and a plastic body. This limit switch has a double insulated thermoplastic body, a modular design allowing easier maintenance and a compact CENELEC EN50047 format. It is IP66 and IK04 impact | ks | 862.5079 | 862.5079 | 21,00 |  | https://eshop.biesse.cz/Pictures/BIESSE/19/2000000326/141389_141389.JPG |  | XCKP2118P16 | TMSS France | 0
_ASS1224 | _Ovládací hlavice otočná ZB5AD2 |  | Tato ovládací hlavice otočná Harmony XB5 - černá rukojeť - má 2 polohy. Tato hlava přepínače se standardní rukojetí poskytuje ergonomické rozhraní pro ovládání vašich strojů. Lze jej snadno nainstalovat na kompatibilní jednotky přepínačů a poskytnout efektivní způsob, jak nastavit stroj v různých pr | ks | 194.8042 | 194.8042 | 21,00 |  | https://eshop.biesse.cz/Pictures/BIESSE/19/2000000326/141391_141391.JPG |  | ZB5AD2 | A BI ESSE Sh.p.k. | 0
_ASS1225 | _Ovládací hlavice nouzového zastavení ZB5AS834 |  | Tato ovládací hlavice nouzového zastavení/vypnutí Harmony XB5, 30mm, s hřibovým knoflíkem, rudá. Tato hlava tlačítka nouzového zastavení/vypnutí také nazývaná EMS (Emergency Machine Stop) a EMO (Emergency Off) poskytují ergonomické rozhraní pro ovládání vašich strojů. Snadno se instaluje na kompatib | ks | 352.7706 | 352.7706 | 21,00 |  | https://eshop.biesse.cz/Pictures/BIESSE/19/2000000326/141392_141392.JPG |  | ZB5AS834 | Schneider Electric CZ, s.r.o. | 0
_ASS1226 | _Polosestavy kontaktů - šroubové připojení ZB5AZ102 |  | Tento blok Harmony XB5, jedna kontaktní jednotka používá šroubové svorky. Tento kontaktní blok umožňuje rychlou a snadnou výměnu a konfiguraci ovládačů a přepínačů. Snadno se instaluje a vyměňuje se v jednotkách XB5 ovládačů a přepínačích pomocí nacvakávací sestavy a připojuje se k ovládacím obvodu | ks | 133.1967 | 133.1967 | 21,00 |  | https://eshop.biesse.cz/Pictures/BIESSE/19/2000000326/141393_141393.JPG |  | ZB5AZ102 | Schneider Electric CZ, s.r.o. | 0
_ASS1227 | _Ovládací hlavice otočná ZB5AG4 |  | Tento ovládací hlavice s klíčem (klíč č. 455) pro přepínač ovládače s klíčkem má 2 polohy, funguje s mechanismem pevné polohy s klíčem k vytažení zleva a zprava. Tato hlava s klíčem poskytuje všestranné rozhraní pro ovládání vašich strojů. Snadno se instaluje a vyměňuje na kompatibilních jednotkách | ks | 444.675 | 444.675 | 21,00 |  | https://eshop.biesse.cz/Pictures/BIESSE/19/2000000326/141394_141394.JPG |  | ZB5AG4 | Schneider Electric CZ, s.r.o. | 0
_ASS1228 | _Ovládací hlavice stiskací prosvětlená ZB5AW34 |  | Tato červená lícující prosvětlená hlava tlačítka poskytuje všestranné rozhraní pro řízení vašich strojů. Držák ovládače se snadno instaluje a nahrazuje rozhraním ovládačů a kontaktů. Je velmi odlišitelný na dálku díky osvětlené, jasné barvě a dotyku díky zapuštěnému prvku. Minimalizuje chyby v řízen | ks | 118.041 | 118.041 | 21,00 |  | https://eshop.biesse.cz/Pictures/BIESSE/19/2000000326/141395_141395.JPG |  | ZB5AW34 | Schneider Electric CZ, s.r.o. | 0
_ASS1229 | _Polosestava objímky 1V, 250V, ZB5AW062 |  | Tento světelný blok umožňuje rychlou a snadnou výměnu a konfiguraci signalizačních jednotek. Snadno se instaluje a nahrazuje na kompatibilních prosvětlených tlačítkových nebo přepínacích jednotkách. Je upevněn pomocí příchytek a připojen pomocí jednoduchých šroubových svorek. Umožňuje vizuální rozli | ks | 208.3211 | 208.3211 | 21,00 |  | https://eshop.biesse.cz/Pictures/BIESSE/19/2000000326/141396_141396.JPG |  | ZB5AW062 | Schneider Electric CZ, s.r.o. | 0
_ASS1230 | _Příslušenství ZB5AZ902 |  | Tato antirotační deska Harmony XB5 umožňuje stabilnější instalaci ovládačů Harmony XB5 a XB7 a ovládací hlavice nouzového zastavení. Tato montážní příslušenství je doporučena pro každou instalaci, kde je vyžadováno perfektní vodorovné zarovnání tlačítek. | ks | 17.1717 | 17.1717 | 21,00 | https://www.biesse.cz/vyprodej_c533469297902886/-prislusenstvi-zb5az902_p141397.html | https://eshop.biesse.cz/Pictures/BIESSE/19/2000000326/141397_141397.JPG |  | ZB5AZ902 | Schneider Electric CZ, s.r.o. | 0 | Výprodej
_ASS1231 | _Štítek ZBY9101 |  | Tento kruhový štítek Harmony ZBY pro funkci nouzového vypnutí má žluté pozadí a průměr 60 mm. Je kompatibilní s tlačítky a kontrolkami Harmony XB4, XB5 a XB7. Tento kruhový štítek jasně popisuje vaše nouzové vypínací jednotky. Je dodáván s prázdnou deskou pro vlastní gravírování a je kompatibilní s | ks | 54.4157 | 54.4157 | 21,00 |  |  |  | ZBY9101 | Schneider Electric CZ, s.r.o. | 0
_ASS1234 | _Jistič iC60N 3P 16A C A9F04316 |  | Acti 9 iC60N je nízkonapěťový jistič. Jedná se o 3P jistič s 3 chráněnými póly, 16A jmenovitým proudem a vypínací charakteristikou C. Jmenovitá vypínací schopnost až 20 kA při 220 V stř. na 240 V stř. v souladu s normou ENEC/IEC 60947-2 a při 400 V stř. v souladu s normou EN IEC 60898-1 standard. Sp | ks | 342.2679 | 342.2679 | 21,00 |  | https://eshop.biesse.cz/Pictures/BIESSE/19/2000000326/141402_141402.JPG |  | A9F04316 | Schneider Electric CZ, s.r.o. | 0
_OLB1056 | _Spínač M22-CLED230-W 85-264VAC bílá |  | LED prvek, Upevnění: Upevnění vpředu, Typy svorek: Svorka Cage Clamp, Popis: Cage Clamp je registrovaná ochranná známka společnosti WAGO Kontakttechnik GmbH, Minden, Jmenovité provozní napětí: Ue= 85 - 264 V AC, 50/60 Hz V, Jmenovitý pracovní proud: Ie= 5 - 15 mA, Příkon: Pmax.= 0.33 W, při 230 V, B | ks | 300.7565 | 300.7565 | 21,00 |  |  |  | 216575 | Eaton Elektrotechnika s.r.o. | 0
STR00096 | Zásuvka 4FN 150 67.901 praktik |  | Zásuvka PRAKTIK řazení 2P+PE (IP20) s dětskou pojistkou bílá | ks | 134.55 | 134.55 | 21,00 |  |  | 8585001528620 | 4FN 150 67.901 | METRODIS s.r.o. | 0
STR00097 | Zásuvka 4FN 150 88.901 dvojitá praktik |  | Dvojzásuvka s pootočenou dutinou PRAKTIK ř. 2x(2P+PE) bílá | ks | 85.41 | 85.41 | 21,00 |  | https://eshop.biesse.cz/Pictures/biesse/19/2000000326/141410-141410(2).jpg | 8585001539619 | 4FN 150 88.901 | METRODIS s.r.o. | 0
STR00098 | Spínač 4FN 580 00.901 č.1 praktik |  | Vypínač jednopólový PRAKTIK ř. 1 bílý | ks | 62.01 | 62.01 | 21,00 |  | https://eshop.biesse.cz/Pictures/biesse/19/2000000326/141411-141411(2).jpg | 8585001526657 | 4FN 580 00.901 | METRODIS s.r.o. | 0
STR00099 | Spínač 4FN 580 02.901 č.5 praktik |  | Sériový přepínač PRAKTIK ř. 5 bílý | ks | 84.24 | 84.24 | 21,00 |  | https://eshop.biesse.cz/Pictures/biesse/19/2000000326/141412-141412(2).jpg | 8585001526695 | 4FN 580 02.901 | METRODIS s.r.o. | 0
STR00100 | Spínač 4FN 580 05.901 č.6 praktik |  | Přepínač střídavý (schodišťový) PRAKTIK ř. 6 bílý | ks | 70.2 | 70.2 | 21,00 |  | https://eshop.biesse.cz/Pictures/biesse/19/2000000326/141413-141413(2).jpg | 8585001526756 | 4FN 580 05.901 | METRODIS s.r.o. | 0
STR00101 | Zásuvka 4FK 283 102 .901 TV/SAT praktik |  | RTV/SAT zásuvka PRAKTIK (modul) koncová ZK 2-7 SAT (3 zdířky) bílá | ks | 690.3 | 690.3 | 21,00 |  | https://eshop.biesse.cz/Pictures/biesse/19/2000000326/141414-141414(2).jpg | 8585001543722 | 4FK 283 102.901 | METRODIS s.r.o. | 0
TE300092 | Tělo polohového spínače ZCD21 M12 |  | This ZCD body/contact assembly with connector has a standard contacts and a Zamak body. It has 1 x NO + 1 x NC snap action contacts and a M12 4-pin connector. It can be matched with any head, actuator or connector from the XCKD, XCKP and XCKT ranges. | ks | 1216.9128 | 1216.9128 | 21,00 | https://www.biesse.cz/modulove-a-paticove-pristroje_c374924875137026/spinace-polohove_c3817753479769 | https://eshop.biesse.cz/Pictures/BIESSE/19/2000000326/141441_141441.JPG | 3389110190700 | ZCD21M12 | TMSS France | 0 | Modulové a paticové přístroje | Spínače polohové
TE120125 | Stykač LC1D12Q7 12A |  | TeSys D stykač - 3P (3Z) - pro aplikace ovládání motoru do 12 A/690 V AC -3 (5.5kW@400V). Poskytuje vestavěné pomocné kontakty 380 V 50/60 Hz ACC cívka, 1Z+1V (NC zrcadlový kontakt), připojení šroubovými svorkami. Pro provozní rychlosti do 3 600 cyklů/hod. a prostředí až do 60 °C zajišťuje vysokou | ks | 964.4772 | 964.4772 | 21,00 | https://www.biesse.cz/modulove-a-paticove-pristroje_c374924875137026/stykace-a-rele_c381775347976654 | https://eshop.biesse.cz/Pictures/BIESSE/19/2000000326/141443_141443.JPG | 3389110349320 | LC1D12Q7 | Schneider Electric CZ, s.r.o. | 0 | Modulové a paticové přístroje | Stykače a relé | Stykače výkonové , ministykače a stykače pomocné
TE510419 | Hlavice ZB4BA7120 |  | This Harmony XB4, double head has 1 white and 1 black button, operates with a spring return / impulse mechanism. This double head provides a versatile interface for controlling your machines. It is easily installed and replaced on compatible complete push button units and contact blocks via snap-fit | ks | 297.2561 | 297.2561 | 21,00 | https://www.biesse.cz/ovladani-regulace-a-signalizace_c381775347975405/hlavice-ovladaci-a-signalni_c | https://eshop.biesse.cz/Pictures/BIESSE/19/2000000326/141444_141444.JPG | 3389119043816 | ZB4BA7120 | Schneider Electric CZ, s.r.o. | 0 | Ovládání, regulace a signalizace | Hlavice ovládací a signální
TE510420 | Hlavice ZZB4BA7341 |  | This Harmony XB4, double head has 1 green and 1 red button, operates with a spring return / impulse mechanism. It is marked with "I" and "O"symbols. This double head provides a versatile interface for controlling your machines. It is easily installed and replaced on compatible complete push button u | ks | 347.2047 | 347.2047 | 21,00 | https://www.biesse.cz/ovladani-regulace-a-signalizace_c381775347975405/hlavice-ovladaci-a-signalni_c | https://eshop.biesse.cz/Pictures/BIESSE/19/2000000326/141445_141445.JPG | 3389119043847 | ZB4BA7341 | Schneider Electric CZ, s.r.o. | 0 | Ovládání, regulace a signalizace | Hlavice ovládací a signální
TE510421 | Hlavice ZB4BL5 |  | This Harmony XB4, projecting yellow button head operates with a spring return / impulse mechanism. This button head provides an ergonomic interface for controlling your machines. It is easily combined with Harmony range of pushbuttons and contact blocks to perform a large variety of control function | ks | 178.2723 | 178.2723 | 21,00 | https://www.biesse.cz/ovladani-regulace-a-signalizace_c381775347975405/hlavice-ovladaci-a-signalni_c | https://eshop.biesse.cz/Pictures/BIESSE/19/2000000326/141446_141446.JPG | 3389110887808 | ZB4BL5 | Schneider Electric CZ, s.r.o. | 0 | Ovládání, regulace a signalizace | Hlavice ovládací a signální
TE510422 | Hlavice ZB4BP3 |  | Tato ovládací hlavice se silikonovou krytkou Harmony XB4 funguje s mechanismem pružinového návratu. Tato hlava tlačítka s silikonovou krytkou představuje jednoduché řešení, které uspokojí hygienické požadavky v potravinářském průmyslu i ve zdravotnictví a farmaceutice. Kombinuje se s řadou kontaktní | ks | 269.6421 | 269.6421 | 21,00 | https://www.biesse.cz/ovladani-regulace-a-signalizace_c381775347975405/hlavice-ovladaci-a-signalni_c | https://eshop.biesse.cz/Pictures/BIESSE/19/2000000326/141447_141447.JPG | 3389110887990 | ZB4BP3 | Schneider Electric CZ, s.r.o. | 0 | Ovládání, regulace a signalizace | Hlavice ovládací a signální
TE510423 | Hlavice ZB4BS864 |  | This Harmony XB4, emergency stop / shutdown 60mm mushroom red button head operates with a latched turn to release mechanism. This emergency stop / shutdown button head also called EMS (Emergency Machine Stop) and EMO (Emergency Off) provides an ergonomic interface for controlling your machines. It i | ks | 606.2886 | 606.2886 | 21,00 | https://www.biesse.cz/ovladani-regulace-a-signalizace_c381775347975405/hlavice-ovladaci-a-signalni_c | https://eshop.biesse.cz/Pictures/BIESSE/19/2000000326/141448_141448.JPG | 3389110801828 | ZB4BS864 | Schneider Electric CZ, s.r.o. | 0 | Ovládání, regulace a signalizace | Hlavice ovládací a signální
TE510427 | Štítek ZBY9121 |  | Tento kruhový štítek pro nouzové zastavení Harmony ZBY má žluté pozadí a průměr 60 mm. Je kompatibilní s tlačítky Harmony XB4 a XB5 a kontrolkami. Tento kruhový štítek jasně popisuje vaše jednotky nouzového zastavení. Je dodán již gravírovaný s označením odpovídajícím provozu stroje a je kompatibiln | ks | 66.5983 | 66.5983 | 21,00 | https://www.biesse.cz/ostatni-zbozi_c426902569353229/stitek-zby9121_p141452.html | https://eshop.biesse.cz/Pictures/BIESSE/19/2000000326/141452_141452.JPG | 3606480561245 | ZBY9121 | Schneider Electric CZ, s.r.o. | 0 | Ostatní zboží
MOCO0117 | Kryt XVTL-S-3/16 boční IP40 sada pár |  | Boční kryt - Pár, IP40, VxH=1600x300 | ks | 2030.364 | 2030.364 | 21,00 |  |  | 4015081159062 | 116167 | Eaton Elektrotechnika s.r.o. | 0
SEZ00615 | Spínač S 16 JDG 1101 A6 vestavný |  |  | ks | 305.9789 | 305.9789 | 21,00 | https://www.biesse.cz/modulove-a-paticove-pristroje_c374924875137026/spinace-vackove_c38177534797665 |  | 8585009048557 | S16 JDG 1101 A6 | SEZ - CZ s.r.o. | 0 | Modulové a paticové přístroje | Spínače vačkové
EMS00342 | Meteostaníce E3070 |  |  | ks | 522.7834 | 522.7834 | 21,00 |  |  | 8592920010785 | 2606139000 | EMOS spol. s r.o. | 0
_KHS0769 | _Přepínač 31155 ruční zdrojů Interpact INS630, 4p, 630A |  | FXM630 je kompletní sestava ručního přepínání zdrojů pro dva čtyřpólové odpojovače Compact INS630. Poskytuje snadný způsob implementace funkcí přepínání zdrojů při malých rozměrech, takže v rozváděči zabírá méně místa. Provozní proud je 630 A při 690 VAC 50/60 Hz, v kategoriích AC22A/AC23A. Provozní | sada | 44392.6108 | 44392.6108 | 21,00 |  |  |  | 31155 | Schneider Electric CZ, s.r.o. | 0
KAN00553 | Svítidlo FOGLER LED 14W-NW IP20 s IR čidlem 360° Kanlux |  | Plafon Kanlux FOGLER LED se snímačem pohybu je ideální pro osvětlení schodišť, technických místností v rodinných domech, skladech, suterénech, garážích a příjezdových cestách u rodinných domů. | ks | 643.5 | 643.5 | 21,00 | https://www.biesse.cz/svitidla_c381775347976342/svitidla-interierova-bytova_c382106060456608/svitidl | https://eshop.biesse.cz/Pictures/biesse/19/2000000326/141484-141484(2).jpg | 5905339181213 | 18121 | Kanlux s. r. o. | 2 | Svítidla | Svítidla interiérová - bytová
_ISF0344 | _Kryt LA7F703 3p pro LR9F |  | TeSys, kryt svorek LA7F, 3p, pro LR9F7/F8. řada: TeSys - označení přístroje: LA7F - typ produktu nebo součásti: kryty svorek - příslušenství / náhradní díly: příslušenství pro ochrany - kompatibilita: LR9F75, LR9F79, LR9F7.81, LR9F81, LR9F7.75, LR9F7.79 - počet kusů na sadu: sada 1 - popis pólů: 3P. | ks | 2444.5142 | 2444.5142 | 21,00 |  |  |  | LA7F703 | Schneider Electric CZ, s.r.o. | 0
_ISF0345 | _Relé LR9F7375 200-330A nadproudové |  | TeSys LR9F elektronické nadproudové relé, rozsah nastavení teploty 200-330A, třída 10, pro ochranu motorů 132-160kW@400V. pro montáž přímo pod stykač TeSys F 3-pólový stykač LC1 F225, F265, F330, F400, F500, použití montážní desky pro upevnění 2 je povinné (objednat samostatně). Ochrana motoru zahrn | ks | 13638.4183 | 13638.4183 | 21,00 |  |  |  | LR9F7375 | Schneider Electric CZ, s.r.o. | 0
_ISF0347 | _Relé RE22R2QTMR 24…240AC/DC 2P časové (TE-2-1) |  | Tento modulární jednofunkční časovač HARMONY RE22 lze nastavit v rozmezí 1 sekundy až 300 hodin. Poskytuje funkci Qt a je možné jej upevnit na lištu DIN. Toto modulární časové relé je ideální pro kontrolu časování v automatizačních systémech, jako je automatické otevírání dveří, alarm, osvětlení toa | ks | 1626.8142 | 1626.8142 | 21,00 |  |  |  | RE22R2QTMR | Schneider Electric CZ, s.r.o. | 0
FEN00147 | Panel sálavý ECOSUN 600 Basic (hladký) |  |  | ks | 3743.025 | 3743.025 | 21,00 |  |  | 8590875046422 | 5401156 | FENIX Trading, s. r. o. | 28.05
NGT10041@DOPRODEJ | Detektor Ei650iC kouře, propojitelný Ei Electronics |  | Životnost 11 let, doživotní baterie, AudioLINK, propojitelný, záruka 5 let | ks | 1116.819 | 1116.819 | 21,00 | https://www.biesse.cz/domovni-elektroinstalace_c381320081441090/detektory-a-hlasice-koure-spalin-ply | https://eshop.biesse.cz/Pictures/biesse/19/2000000326/141506-141506(2).jpg | 5099383006162 | EI650IC | N.G. ELEKTRO TRADE, a.s. | 1.1 | Domovní elektroinstalace | Detektory a hlásiče kouře, spalin, plynu
TE110070 | Stykač LP1D80004BD |  | TeSys Deca contactor, 4-pole (4NO), for non-inductive load applications up to 125A/1000V AC-1. It provides a 24V DC coil, power connection by screw terminals, control connection by screw clamp terminals. For operating rates until 3600 cycles/hour and environments until 60°C, it procures high reliabi | ks | 14797.0992 | 14797.0992 | 21,00 | https://www.biesse.cz/modulove-a-paticove-pristroje_c374924875137026/stykace-a-rele_c381775347976654 | https://eshop.biesse.cz/Pictures/BIESSE/19/2000000326/141510_141510.JPG | 3389110234312 | LP1D80004BD | Schneider Electric CZ, s.r.o. | 0 | Modulové a paticové přístroje | Stykače a relé | Stykače a relé modulová
LU010086 | Svítidlo NEPTUN 60W IP44 bílá |  |  | ks | 244.36 | 244.36 | 21,00 |  |  | 8590849026061 | WH2606-BI | Ecoplanet s. r. o. | 4
JAB00794 | Čidlo 3299A-A02180 B pohybové 180° Tango bílá |  | Snímač spínače automatického (rovina, úhel 180°), bílá | ks | 887.8584 | 887.8584 | 21,00 | https://www.biesse.cz/vypinace-a-zasuvky_c549523885654092/abb_c549523885654093/tango_c54952388565407 | https://eshop.biesse.cz/Pictures/biesse/19/2000000326/141518-141518(2).png | 8592624094760 | 3299A-A02180 B | ABB s.r.o. | 0.6 | Vypínače a zásuvky | ABB | Tango | snímače pohybu Tango
JAB00795 | Spínač 3299U-A00006 pro snímače pohybu (1x relé) |  | Přístroj spínací pro snímače pohybu - relé | ks | 723.5228 | 723.5228 | 21,00 | https://www.biesse.cz/vypinace-a-zasuvky_c549523885654092/abb_c549523885654093/pristroje-abb_c549558 | https://eshop.biesse.cz/Pictures/biesse/19/2000000326/141519-141519(2).jpg | 8592624094616 | 3299U-A00006 | ABB s.r.o. | 0.6 | Vypínače a zásuvky | ABB | Přístroje ABB | snímače pohybu, kvality vzduchu ABB
MDS00804 | Rám pro LED panel 1200x300 UQRAMC600 přisazená montáž |  | Rámecek pro prisazenou montáž LED panelu - obdélník C, modul 600, bílý | ks | 1225.25 | 1225.25 | 21,00 |  |  | 8596099001421 | UQRAMC600 | MODUS, spol. s r.o. | 0
OBO00307 | Příchytka M-QUICK 2 18.5-22.5mm 2153114 Obo |  | Příchytka na omítku k upevnění metrických trubek, trubek PG a elektroinstalační trubky Quick-Pipe. Flexibilní upínací rozsah několik milimetrů. Univerzální možnosti upevnění na stěnu a strop, použitelné v profilové liště v interiéru a v chráněném venkovním prostoru. Montáž trubek bez použití nástroj | ks | 7.8914 | 7.8914 | 21,00 |  | https://eshop.biesse.cz/Pictures/BIESSE/19/2000000326/141532_141532.JPG | 4012195880998 | 2153114 | OBO BETTERMANN s. r. o. | 0
RAY00185 | Štítek výstražný 1809 |  |  | ks | 73.44 | 73.44 | 21,00 |  |  |  | 1809 | ŠTORC TZB s.r.o. | 0
VRC01251@ | Kabel SXKO-CLT-8-0S-LSOH 8vl 9/125 5,9mm optický Solarix |  |  | m | 17.0968 | 17.0968 | 21,00 |  |  |  | 70294089 | INTELEK LTD, organizační složka | 0
EMS00347 | Svítilna P3920 cyklo SET přední LED 3W+zadní LED 5mm |  |  | ks | 221.741 | 221.741 | 21,00 |  |  | 8592920029848 | 1446002000 | EMOS spol. s r.o. | 0
ABB20377 | Tlačítko 2TLA030054R0100 nouzové INCA 1 Tina |  |  | ks | 3772.8 | 3772.8 | 21,00 | https://www.biesse.cz/modulove-a-paticove-pristroje_c374924875137026/elektronicka-detekce_c381775347 | https://eshop.biesse.cz/Pictures/biesse/19/2000000326/141550-141550(2).jpg | 7350024460018 | 2TLA030054R0100 | ABB s.r.o. | 0 | Modulové a paticové přístroje | Elektronická detekce | Detekce ostatní
_MOL0164 | _Jistič 4D/2 iC60H 10kA |  | Acti 9 iC60H je multistandardní nízkonapěťový jistič s dvojitým tunelovým svorkou. Jedná se o 2P jistič s 2 chráněnými póly, 4A jmenovitým proudem a vypínací charakteristikou. Jmenovitá zkratová vypínací schopnost dosahuje hodnoty 70 kA při 220 V stř. na 240 V stř. v souladu s normou IEC 60947-2 a 1 | ks | 856.1641 | 856.1641 | 21,00 |  |  |  | A9F08204 | Schneider Electric CZ, s.r.o. | 0
OST30557 | Relé PNOZ-S4 C 24VDC 3n/o 1n/c PILZ |  |  | ks | 5526.5532 | 5526.5532 | 21,00 |  |  |  | 751104 | Blumenbecker Prag s.r.o. | 0
OMR00435 | Kamera FQ2-S35-13 (FQ2 1402D) OMRON |  |  | ks | 134661.8 | 134661.8 | 21,00 |  |  | 4548583107724 | FQ2-S35-13 | OMRON ELECTRONICS spol. s r.o. | 0
WE010099 | Relé SSR TOP 24VDC/24VDC 4A |  | Polovodičové relé pro spínání a zesilování digitálních signálů. Relé funguje bez opotřebení a bez hluku. Řídicí obvod a zátěžový obvod jsou elektricky izolované. | ks | 672.288 | 672.288 | 21,00 | https://www.biesse.cz/modulove-a-paticove-pristroje_c374924875137026/stykace-a-rele_c381775347976654 | https://eshop.biesse.cz/Pictures/biesse/19/2000000326/141556-141556(2).jpg | 4050118047615 | 1254880000 | Weidmüller, s.r.o. | 0 | Modulové a paticové přístroje | Stykače a relé | Ostatní stykače a relé
SIE01788@ | Chránič 10B/1N/0,03 A 10kA Siemens |  |  | ks | 2537.9034 | 2537.9034 | 21,00 | https://www.biesse.cz/modulove-a-paticove-pristroje_c374924875137026/proudove-chranice_c380723080988 |  | 4001869307732 | 5SU1354-6KK10 | Blumenbecker Prag s.r.o. | 0 | Modulové a paticové přístroje | Proudové chrániče
FEN00148 | Rohož LDTS 80/5,1 topná |  |  | ks | 2154.75 | 2154.75 | 21,00 |  |  | 8590875007737 | 5531512 | FENIX Trading, s. r. o. | 0
GRL00294 | Svítidlo Dust Led PS 2xT8/120cm IP65 |  | Prachotěsné svítidlo IP65 pro 2 LED trubice T8/120cm jednostranně napájené. ( náhrada T8/36W.) Difuzor je z polystyrenu, který je odolnější proti kyselinám a zásadám. Těleso svítidla z ABS plastu. Pro pevné spojení difuzoru s tělesem svítidla jsou použity plastové spony. Těsnění mezi základnou a | ks | 474.3612 | 474.3612 | 21,00 |  | https://eshop.biesse.cz/Pictures/biesse/19/2000000326/141563-141563(2).jpg |  | GXWP210 | Greenlux s.r.o. | 7
EDM00570 | Ventilátor TCBB/4-355 H axiální potrubní |  | axiální ventilátor do kruhového potrubí kovový | ks | 19571.6268 | 19571.6268 | 21,00 |  |  | 8413893666871 | TCBB/4-355 H | ELEKTRODESIGN ventilátory spol. s r.o. | 0
SAL00083@ | Svodič DA-320-LED |  | signalizace poruchy přerušením napájení, přepěťová ochrana především pro LED svítidla, instalace do rozvodů nn v blízkosti chráněného zařízení, také pro zařízení umístěná ve venkovním prostředí s nižším stupněm rizika (podle IEEE C62.41.2) | ks | 544.341 | 544.341 | 21,00 |  | https://eshop.biesse.cz/Pictures/biesse/19/2000000326/141571-141571(2).jpg | 8595090558767 | 8595090558767 | SALTEK s.r.o. | 0
GRL00295 | Svítidlo LED60 FENIX-S White 12W WW |  | Svítidlo LED SMD-energeticky úsporná náhrada přisazených svítidel | ks | 150.15 | 150.15 | 21,00 | https://www.biesse.cz/svitidla_c381775347976342/svitidla-interierova-bytova_c382106060456608/svitidl | https://eshop.biesse.cz/Pictures/biesse/19/2000000326/141582-141582(2).jpg | 8592660114521 | GXDW265 | Greenlux s.r.o. | 1.34 | Svítidla | Svítidla interiérová - bytová
GRL00296 | Svítidlo Dio DS02B-C |  | Ozdobný rámeček v pevném provedení v barvě chrom.. Slouží jako komponent svítidla. Těleso rámečku tvoří odlitek z hliníkové slitiny. Určené k instalaci do podhledu. Určeno pro osazení vyměnitelným LED zdrojem (žárovkou) typu MR16. K zapojení žárovky MR16 slouží objímka G5,3. Upevnění žárovky | ks | 64.26 | 64.26 | 21,00 |  | https://eshop.biesse.cz/Pictures/biesse/19/2000000326/141585-141585(2).jpg | 8592660104881 | GXPL051 | Greenlux s.r.o. | 0
GRL00297 | Svítidlo Dio DT02B-C |  | Ozdobný rámeček ve výklopném provedení v barvě chrom. Slouží jako komponent svítidla. Těleso rámečku tvoří odlitek z hliníkové slitiny. Určené k instalaci do podhledu. Určeno pro osazení vyměnitelným LED zdrojem (žárovkou) typu MR16. K zapojení žárovky MR16 slouží objímka G5,3. Upevnění žáro | ks | 92.565 | 92.565 | 21,00 |  | https://eshop.biesse.cz/Pictures/biesse/19/2000000326/141586-141586(2).jpg | 8592660104911 | GXPL054 | Greenlux s.r.o. | 0
MOME0068 | Vypínač P5-160/EA/SVB 160A |  | Hlavní spínač, Sortiment: Hlavní vypínač, Přepínač údržby, Označení typu: P5, Funkce STOP: Funkce nouzového vypnutí, S červenou otočnou ovládací pákou a žlutou objímkou, Informace k rozsahu dodávky: Pomocný kontakt nebo neutrální vodič lze namontovat dodatečně., 3-pólové, Možnost uzamčení: Uzamykate | ks | 8039.85 | 8039.85 | 21,00 |  |  | 4015082809225 | 280922 | Eaton Elektrotechnika s.r.o. | 1.24
TE510428 | Hlavice ZB4BA68 lícující |  | Tato Harmony XB4, plné zapuš. modrá tlačítko s průhledným víčkem, se používá k vložení štítku, funguje s pružinovým návratem / impulsním mechanismem. Tato hlava tlačítka s průhledným krytem poskytuje ergonomické rozhraní pro ovládání vašich strojů. Snadno se instaluje a vyměňuje na kompatibilních úp | ks | 347.2047 | 347.2047 | 21,00 | https://www.biesse.cz/ovladani-regulace-a-signalizace_c381775347975405/hlavice-ovladaci-a-signalni_c | https://eshop.biesse.cz/Pictures/BIESSE/19/2000000326/141593_141593.JPG | 3389110887747 | ZB4BA68 | Schneider Electric CZ, s.r.o. | 0 | Ovládání, regulace a signalizace | Hlavice ovládací a signální
FNX11650 | Svítidlo LED VANA SMD 10W 4000K IP65 |  | Produkt - šířka (mm) 120 Produkt - výška (mm) 106 Produkt - hloubka (mm) 40 Produkt - hmotnost (kg) 0.34 Obal - šířka (mm) 125 Obal - výška (mm) 120 Obal - hloubka (mm) 50 Obal - hmotnost (kg) 0.033 Celková hmotnost produktu s obalem (kg) 0.379 | ks | 160.875 | 160.875 | 21,00 | https://www.biesse.cz/svitidla_c381775347976342/svitidla-prumyslova_c382106060456611/svitidlo-led-va | https://eshop.biesse.cz/Pictures/biesse/19/2000000326/141596-141596(2).jpg | 8595216620613 | LM34300008 | PANLUX s.r.o. | 2 | Svítidla | Svítidla průmyslová
FNX11651 | Svítidlo LED VANA SMD 30W 4000K IP65 |  | Produkt - šířka (mm) 180 Produkt - výška (mm) 175 Produkt - hloubka (mm) 45 Produkt - hmotnost (kg) 0.75 Obal - šířka (mm) 185 Obal - výška (mm) 185 Obal - hloubka (mm) 50 Obal - hmotnost (kg) 0.056 Celková hmotnost produktu s obalem (kg) 0.812 | ks | 408.375 | 408.375 | 21,00 | https://www.biesse.cz/svitidla_c381775347976342/svitidla-prumyslova_c382106060456611/svitidlo-led-va | https://eshop.biesse.cz/Pictures/biesse/19/2000000326/141597-141597(2).jpg | 8595216620637 | LM34300010 | PANLUX s.r.o. | 2 | Svítidla | Svítidla průmyslová
FNX11652 | Svítidlo LED VANA SMD 50W 4000K IP65 |  | Produkt - šířka (mm) 227 Produkt - výška (mm) 220 Produkt - hloubka (mm) 52 Produkt - hmotnost (kg) 1.22 Obal - šířka (mm) 230 Obal - výška (mm) 230 Obal - hloubka (mm) 55 Obal - hmotnost (kg) 0.084 Celková hmotnost produktu s obalem (kg) 1.311 | ks | 548.625 | 548.625 | 21,00 | https://www.biesse.cz/svitidla_c381775347976342/svitidla-prumyslova_c382106060456611/svitidlo-led-va | https://eshop.biesse.cz/Pictures/biesse/19/2000000326/141598-141598(2).jpg | 8595216620644 | LM34300011 | PANLUX s.r.o. | 2 | Svítidla | Svítidla průmyslová
FNX11653 | Svítidlo LED VANA SMD 10W 4000K IP44 s čidlem |  | Produkt - šířka (mm) 120 Produkt - výška (mm) 170 Produkt - hloubka (mm) 45 Produkt - hmotnost (kg) 0.43 Obal - šířka (mm) 125 Obal - výška (mm) 180 Obal - hloubka (mm) 50 Obal - hmotnost (kg) 0.038 Celková hmotnost produktu s obalem (kg) 0.474 | ks | 370.1265 | 370.1265 | 21,00 | https://www.biesse.cz/svitidla_c381775347976342/svitidla-prumyslova_c382106060456611/svitidlo-led-va | https://eshop.biesse.cz/Pictures/biesse/19/2000000326/141599-141599(2).jpg | 8595216620736 | LM32300006 | PANLUX s.r.o. | 2 | Svítidla | Svítidla průmyslová
FNX11654 | Svítidlo LED VANA SMD 20W 4000K IP44 s čidlem |  | Produkt - šířka (mm) 125 Produkt - výška (mm) 175 Produkt - hloubka (mm) 45 Produkt - hmotnost (kg) 0.46 Obal - šířka (mm) 130 Obal - výška (mm) 180 Obal - hloubka (mm) 50 Obal - hmotnost (kg) 0.04 Celková hmotnost produktu s obalem (kg) 0.506 | ks | 499.125 | 499.125 | 21,00 | https://www.biesse.cz/svitidla_c381775347976342/svitidla-prumyslova_c382106060456611/svitidlo-led-va | https://eshop.biesse.cz/Pictures/biesse/19/2000000326/141600-141600(2).jpg | 8595216620743 | LM32300007 | PANLUX s.r.o. | 2 | Svítidla | Svítidla průmyslová
FNX11655 | Svítidlo LED VANA SMD 30W 4000K IP44 s čidlem |  | Produkt - šířka (mm) 140 Produkt - výška (mm) 187 Produkt - hloubka (mm) 47 Produkt - hmotnost (kg) 0.87 Obal - šířka (mm) 185 Obal - výška (mm) 230 Obal - hloubka (mm) 55 Obal - hmotnost (kg) 0.07 Celková hmotnost produktu s obalem (kg) 0.946 | ks | 606.375 | 606.375 | 21,00 | https://www.biesse.cz/svitidla_c381775347976342/svitidla-prumyslova_c382106060456611/svitidlo-led-va | https://eshop.biesse.cz/Pictures/biesse/19/2000000326/141601-141601(2).jpg | 8595216620750 | LM32300008 | PANLUX s.r.o. | 2 | Svítidla | Svítidla průmyslová
LAP02223 | ÖLFLEX WIRE MS 2.1 1X1,5 BUWH |  |  | m | 10.4464 | 10.4464 | 21,00 |  |  | 4044774696201 | 4160426 | LAPP Czech Republic s.r.o. | 0
SIE01791 | Měnič 6SL3211-0AB21-5AA1 frekvenční 1,5kW SINAMICS G110 |  |  | ks | 13499.977 | 13499.977 | 21,00 |  |  | 4019169453998 | 6SL3211-0AB21-5AA1 | Blumenbecker Prag s.r.o. | 0
SIE01792 | Měnič 6SL3211-0AB23-0AA1 frekvenční 3kW SINAMICS G110 |  |  | ks | 16630.4617 | 16630.4617 | 21,00 |  |  | 4019169454018 | 6SL3211-0AB23-0AA1 | Blumenbecker Prag s.r.o. | 0
EEP00300 | Jednotka RF TOUCH-W |  | Bezdrátová dotyková ovládací jednotka RF Touch je centrálním ovládáním pro vytápění, spínání elektrospotřebičů a zařízení, stmívání světel, ovládání žaluzií. POPIS Vysílá a přijímá povely od prvků, zpracovává nastavené programy pro automatickou regulaci. Lze kombinovat až s 40 prvky iNELS RF Co | ks | 8506.9699 | 8506.9699 | 21,00 |  | https://eshop.biesse.cz/Pictures/biesse/19/2000000326/141609-141609(2).jpg | 8595188131711 | RFTW-AWH-BWH-CWH | ELKO EP, s.r.o. | 0
SE110054 | Chránič 40/4/0,3 A-SI iID 10kA |  | Acti 9 - iID modulární a spolehlivý proudový chránič s dvojitou svorkou (RCCB). Je to 4P jistič se jmenovitým proudem 40 A, 300 mA citlivost chrániče a třídou ochrany typu A-SI. Tento výrobek je chráněn proti zasažení elektrickým proudem pomocí nepřímých kontaktů a nebezpečí požáru. Provádí funkci o | ks | 3402.2243 | 3402.2243 | 21,00 | https://www.biesse.cz/modulove-a-paticove-pristroje_c374924875137026/proudove-chranice_c380723080988 | https://eshop.biesse.cz/Pictures/BIESSE/19/2000000326/141613_141613.JPG | 3606480442759 | A9Z35440 | Schneider Electric CZ, s.r.o. | 0 | Modulové a paticové přístroje | Proudové chrániče
NOA00221 | Svorkovnice N+PE TH CUB P 15+15 svorek pro skříň PNF Noark |  | Dodatečná izolovaná svorkovnice 2x15 | ks | 123.318 | 123.318 | 21,00 |  | https://eshop.biesse.cz/Pictures/biesse/19/2000000326/141623-141623(2).jpg | 8592765015785 | 101577 | NOARK Electric Europe s.r.o. | 0
_KHS0770 | _Trafo TI 400/5A METSECT5MC040 |  | This current transformer, tropicalised for busbar and cable, has a line rated current of 400 A and a secondary current rating of 5 A. This current transformer do have a 41 mm x 41 mm opening. Compatible with a triple output for bar: 40.5 mm x 10.5 mm or 32.5 mm x 20.5 mm or 25.5 mm x 25.5 mm. Burden | ks | 878.2953 | 878.2953 | 21,00 |  |  |  | METSECT5MC040 | Schneider Electric CZ, s.r.o. | 0
_KHS0771 | _Ronis zámek - pro Masterpact NT - poloha OFF - 2 shodný klíč - EL24135 |  | Ronis zámek, pro Masterpact NT, poloha OFF, 2 shodný klíč, EL24135. označení přístroje: zámek s klíčem - příslušenství / náhradní díly: uzamykací příslušenství - kompatibilní řada: Compact - Compact NS630b...1600. | sada | 3416.7595 | 3416.7595 | 21,00 |  |  |  | 33190 | Schneider Electric CZ, s.r.o. | 0
LG110000 | Spínač 770218 VALENA stříbrná dvoj. tlač |  | VALENA DVOJITÉ TLAČÍTKO HLINÍK | ks | 404.6616 | 404.6616 | 21,00 | https://www.biesse.cz.html | https://eshop.biesse.cz/Pictures/biesse/19/2000000326/141639-141639(2).jpg | 3245067702185 | 770218 | LEGRAND s.r.o. | 0 | Vypínače a zásuvky | Legrand | Valena | spínače, tlačítka Valena
ABB80049 | Monitor TVOC-2-240 100-240V AC/DC 50-60Hz |  |  | ks | 86955 | 86955 | 21,00 | https://www.biesse.cz/modulove-a-paticove-pristroje_c374924875137026/spoustece-motorove_c38210606045 |  | 7320500382172 | 1SFA664001R1001 | ABB s.r.o. | 0 | Modulové a paticové přístroje | Spouštěče motorové
ABB80052 | Čidlo TVOC-2-DP20 s kabelem 20m |  |  | ks | 12216 | 12216 | 21,00 | https://www.biesse.cz/modulove-a-paticove-pristroje_c374924875137026/spoustece-motorove_c38210606045 |  | 7320500382332 | 1SFA664003R1200 | ABB s.r.o. | 0 | Modulové a paticové přístroje | Spouštěče motorové
LG110536@ | Rámeček 770471 VALENA jedno, perlet jemná |  | VALENA RÁMEČEK 1-NÁSOBNÝ JEMNÁ PERLEŤ | ks | 148.6512 | 148.6512 | 21,00 | https://www.biesse.cz.html | https://eshop.biesse.cz/Pictures/biesse/19/2000000326/141644-141644(2).jpg | 3414970329592 | 770471 | LEGRAND s.r.o. | 0 | Vypínače a zásuvky | Legrand | Valena | rámečky Valena
_KHS0772 | _Stykač LP2K0610BD s blokováním |  | TeSys K reverzační stykač LC2-K - 3P (3Z) - pro aplikace ovládání motoru do 6 A/690 V AC-3 (2.2kW@400V). Poskytuje 24V DC cívky, 2Z vestavěné pomocné kontakty, připojení šroubovými svorkami. Pro provozní rychlosti až 600 cyklů/hod. ve AC-3 a prostředí do 50 °C zajišťuje spolehlivost a odolnost pro | ks | 1618.8865 | 1618.8865 | 21,00 |  |  |  | LP2K0610BD | Schneider Electric CZ, s.r.o. | 0
_ASS1248 | Skříň MNX PC 200/100HG, FIBOX, 255x180x100, IP66, RAL 7035 |  |  | ks | 1081.86 | 1081.86 | 21,00 |  |  |  | 6011327 | okatec spol. s r.o. | 0
OMR00436 | Regulátor E5CC-RX3A5M-000 teploty 48x48mm Omron |  |  | ks | 6244.8768 | 6244.8768 | 21,00 |  |  | 4549734266390 | E5CC-RX3A5M-000 | OMRON ELECTRONICS spol. s r.o. | 1.68
ELR01387 | Rošt 3 x 12 modulů s krytem IP20 1M |  |  | ks | 1872.632 | 1872.632 | 21,00 |  |  | 8595208701313 | 9101 | ELPLAST - KPZ Rokycany, spol. s r.o. | 0
_OLB1057 | _Jistič NZMN3-A320 320A 50kA |  | Výkonové jističe řady NZM..-A pokrývají pouze čtyřmi kompaktními konstrukčními velikostmi všechny případy použití a jsou vhodné pro trh IEC. Montáž je vždy pružná díky modulárním funkčním skupinám. S termomagnetickým spouštěčem na ochranu zařízení a kabelů. | ks | 22821.75 | 22821.75 | 21,00 |  |  |  | 109669 | Eaton Elektrotechnika s.r.o. | 0
_OLB1059 | _Rukojeť NZM3-XTVDVR 260182 |  | Volitelné příslušenství k řadě výkonových spínačů NZM nabízí bohaté portfolio možností využití při nasazení na celém světě. Montáž je vždy pružná a jednoduchá díky modulárním funkčním skupinám. Upozornění: Kompletní včetně otočného pohonu a spojovacích dílů. Venkovní výstražná tabulka / označovací t | ks | 4174.8 | 4174.8 | 21,00 |  |  |  | 260182 | Eaton Elektrotechnika s.r.o. | 0
WE640064 | Špička H1,5/14D SW 9019120000 |  | Elektricky galvanizovaná měděná objímka pro ochranu odizolovaných pružných vodičů. Krimpování vodičových koncovek chrání vodiče a umožňuje permanentně stabilní elektrická připojení. | ks | 0.4892 | 0.4892 | 21,00 |  | https://eshop.biesse.cz/Pictures/biesse/19/2000000326/141665-141665(2).jpg | 4008190153793 | 9019120000 | Weidmüller, s.r.o. | 0
MIVV0128 | Svítidlo SLIM LED 11W pr. 180mm 3000K bílé TRIAC |  |  | ks | 1192.8232 | 1192.8232 | 21,00 |  |  | 8595210345802 | SLM18TRI3KW | mivvy a.s. | 8.4
OST08736 | Kleště 7406 200 boční štípací silové VDE Knipex |  |  | ks | 1051.44 | 1051.44 | 21,00 |  |  |  | 7406200 | D.A.T., spol. s r.o. | 0
MOTB0005 | Odpínač XNH00-A160-BT pojistkový 1,5-95mm2 |  | Pojistkový odpínač 3-pól, třmenové svorky, 1,5-95mm2 | ks | 1171.272 | 1171.272 | 21,00 |  |  | 4015081779536 | 183026 | Eaton Elektrotechnika s.r.o. | 0.71
IB500154 | Žlab 40x60 T1G 00107 perfor. IBOCO |  | Rozvaděčový kanál s širokou perforací 40x60 - šedá | m | 111.2296 | 111.2296 | 21,00 |  | https://eshop.biesse.cz/Pictures/biesse/19/2000000326/141675-141675(2).jpg | 8015892500080 | I-T1 40X60 G 00107 | IBOCO - PRO ROZDĚLENÍ CENÍKŮ | 0
EGL00851 | Svítidlo 96066 PANDELLA 1 EGLO |  |  | ks | 1442.32 | 1442.32 | 21,00 |  |  | 9002759960667 | 96066 | EGLO CZ+SK s.r.o. | 0
EMN10289 | Svorka HLAK 25 1/6 M2 100A 1pól. AL/CU IP20 šedá na DIN |  | Svorkovnice rozbočovací HLAK 25 1/6 M2, 100A, 1pól., AL/CU, IP20, šedá, na DIN /2080173. Univerzální rozbočovací (smyčkovací) svorkovnice HLAK typ M2 mohou být použity v rozváděčích nízkého napětí či v dalších aplikacích, kde potřebujeme připojit vstupní kabel a kabel(y) výstupní (smyčkování) a zár | ks | 128.9196 | 128.9196 | 21,00 |  | https://eshop.biesse.cz/Pictures/biesse/19/2000000326/141680-141680(2).jpg | 4025221401258 | 1001230 | ELEMAN spol. s r.o. | 0
JAB00796 | Zásuvka 5526A-A02369 B bezpečnostní z chráničem RCD, TANGO |  | Zásuvka bezpečnostní s proudovým chráničem FI-DOS, bílá | ks | 2412.982 | 2412.982 | 21,00 | https://www.biesse.cz/vypinace-a-zasuvky_c549523885654092/abb_c549523885654093/tango_c54952388565407 | https://eshop.biesse.cz/Pictures/biesse/19/2000000326/141683-141683(2).jpg | 8592624091905 | 5526A-A02369 B | ABB s.r.o. | 0 | Vypínače a zásuvky | ABB | Tango | zásuvky Tango
EMN10290 | Skříň ZSF20101000.1 /3958 IP65 6kA chránič,2x230V/16A,1x16A/5p,1x32A/5p,2xB16/1, |  | Zásuvková skříň FAMATEL v396-6kA - ZSF20101000.1 /3958 IP65 jištěná s chráničem 40/4/003-A (ekonomická varianta), zásuvky 2x230V, 1x16/5, 1x32/5, přístroje EATON 6kA: 2xPL6-B16/1, 1xPL6-B16/3 (společný pro 16/5 a 32/5), PF6- 40/4/003-A na vstupu, použité pouzdro: 3958 - 330x215x155mm, barva: světle | ks | 5078.58 | 5078.58 | 21,00 |  | https://eshop.biesse.cz/Pictures/biesse/19/2000000326/141688-141688(2).jpg | 8592848006990 | V396-6KA | Famatel - CZ s.r.o. | 0
EMN10291 | Skříň ZSF20101000.1 /3959 IP65 chránič,2x230V/16A,1x16A/5p,1x32A/5p,2xB16/1,1xB1 |  | Zásuvková skříň FAMATEL v3106-ZSF20101000.1 /3959 IP65 jištěná s chráničem 40/4/003-A, zásuvky 2x230V, 1x16/5, 1x32/5, přístroje EATON 10kA: 2xPL7-B16/1, 1xPL7-B16/3, 1xPL7-B32/3, PF7-40/4/003-A na vstupu, použité pouzdro: 3959 - 398x266x153mm, barva: světle šedá. Zásuvková skříň (rozváděč nízkého | ks | 6316.2684 | 6316.2684 | 21,00 |  | https://eshop.biesse.cz/Pictures/biesse/19/2000000326/141689-141689(2).jpg | 8592848008871 | V3106 | Famatel - CZ s.r.o. | 0
EMN10292 | Skříň ZSF20101000.1 /3959 IP65 6kA chránič, 2x230V/16A,1x16A/5p,1x32A/5p,2xB16/1 |  | Zásuvková skříň FAMATEL v3106-6kA-ZSF20101000.1 /3959 IP65 jištěná s chráničem 40/4/003-A, zásuvky 2x230V, 1x16/5, 1x32/5, přístroje EATON 6kA: 2xPL6-B16/1, 1xPL6-B16/3, 1xPL6-B32/3, PF6-40/4/003-A na vstupu, použité pouzdro: 3959 - 398x266x153mm, barva: světle šedá. Zásuvková skříň (rozváděč nízké | ks | 5837.2764 | 5837.2764 | 21,00 |  | https://eshop.biesse.cz/Pictures/biesse/19/2000000326/141690-141690(2).jpg | 8592848009625 | V3106-6KA | Famatel - CZ s.r.o. | 0
LG400278 | Zásuvka 753365 TV-RD-SAT průběžná hliník VALENA LIFE |  | VALENA LIFE ZÁSUVKA TV-RD-SAT PRŮBĚŽNÁ HLINÍK | ks | 562.4888 | 562.4888 | 21,00 | https://www.biesse.cz/vypinace-a-zasuvky_c549523885654092/legrand_c549558245399359/valena-life_c5497 | https://eshop.biesse.cz/Pictures/biesse/19/2000000326/141691-141691(2).jpg | 3414970451965 | 753365 | LEGRAND s.r.o. | 0 | Vypínače a zásuvky | Legrand | Valena Life | datové a TV zásuvky Valena Life
LG400279 | Zásuvka 753340 1xRJ45 Cat.5 UTP hliník VALENA LIFE |  | VALENA LIFE DATOVÁ ZÁSUVKA 1XRJ45 CAT.5E UTP HLINÍK LCS | ks | 375.0752 | 375.0752 | 21,00 | https://www.biesse.cz/vypinace-a-zasuvky_c549523885654092/legrand_c549558245399359/valena-life_c5497 | https://eshop.biesse.cz/Pictures/biesse/19/2000000326/141692-141692(2).jpg | 3414970475589 | 753340 | LEGRAND s.r.o. | 0 | Vypínače a zásuvky | Legrand | Valena Life | datové a TV zásuvky Valena Life
FAM00007 | Vidlice 1110, 230V/16A, extra plochá |  | Vidlice 1110 IP20/230V/16A s ochranným kolíkem, PVC, bílá, extra plochá. Vidlice, zásuvky a spojky pro domovní a podobné vnitřní nebo venkovní použití. Vidlice a zásuvky s ochranným kolíkem (dle českých standardů), varianty dostupné i v provedení „SCHUKO“ (s postranními ochrannými kontakty, nejsou | ks | 213.5724 | 213.5724 | 21,00 |  | https://eshop.biesse.cz/Pictures/biesse/19/2000000326/141693-141693(2).jpg | 8429760249139 | 1110 | Famatel - CZ s.r.o. | 0
MDS00806 | MODUS Q LED panel, vestavný/závěsný obdélník B, modul 600,studená |  | MODUS Q LED panel, vestavný/závesný obdélník B, modul 600, LED 857, driver 350mA LED panel s hliníkovým rámeckem Teleso: Eloxovaný hliníkový profil (volitelne i v bílé barve) Optická cást: Svetlovodivá akrylátová deska Opálová rozptylová deska Možnosti instalace: Q - svítidlo izolacní | ks | 2007.525 | 2007.525 | 21,00 | https://www.biesse.cz/ostatni-zbozi_c426902569353229/modus-q-led-panel-vestavny-zavesny-obdelnik-b-m | https://eshop.biesse.cz/Pictures/biesse/19/2000000326/141694-141694(2).jpg | 8595073789898 | Q5B600/350ND | MODUS, spol. s r.o. | 0 | Ostatní zboží
MCL00385 | Pásek LED 7,2W/m, teplá bílá, 24V, IP20, 30LED/m |  | LED pásek SMD5050, teplá bílá (3000K), 8,5W, 30LED, 504lm/m, segment 167mm, 5LED/segment, IP20, DC 24V, životnost 54000h, šíře 10mm, bílý PCB pásek, max. délka pásku při jednostranném zapojení: 7m, opatřen samolepící páskou 3M. | m | 162.7275 | 162.7275 | 21,00 | https://www.biesse.cz/svetelne-zdroje_c381775347976343/led-pasky-a-profily_c556559042085317/led-pask | https://eshop.biesse.cz/Pictures/biesse/19/2000000326/141695-141695(2).jpg | 8595607112437 | ML-126.579.60.0 | McLED s.r.o. | 0 | Světelné zdroje | LED pásky a profily | LED pásky
LG400280 | Spínač 752318 tlačítko dvojité hliník Valena LIFE |  | VALENA LIFE TLAČÍTKO DVOJITÉ NO-NC HLINÍK | ks | 349.6056 | 349.6056 | 21,00 | https://www.biesse.cz/vypinace-a-zasuvky_c549523885654092/legrand_c549558245399359/valena-life_c5497 | https://eshop.biesse.cz/Pictures/biesse/19/2000000326/141696-141696(2).jpg | 3414970555946 | 752318 | LEGRAND s.r.o. | 0 | Vypínače a zásuvky | Legrand | Valena Life | spínače, tlačítka Valena Life
LG400281 | Termostat 752334 podlahový hliník Valena LIFE |  | VALENA LIFE TERMOSTAT PODLAHOVÝ HLINÍK | ks | 3083.136 | 3083.136 | 21,00 | https://www.biesse.cz/vypinace-a-zasuvky_c549523885654092/legrand_c549558245399359/valena-life_c5497 | https://eshop.biesse.cz/Pictures/biesse/19/2000000326/141697-141697(2).jpg | 3414970541086 | 752334 | LEGRAND s.r.o. | 0 | Vypínače a zásuvky | Legrand | Valena Life | termostaty Valena Life
L2350014 | Vývodka 753333 kabelová hliník Valena Life |  | VALENA LIFE KABELOVÝ VÝVOD SE SVORKAMI HLINÍK | ks | 395.4856 | 395.4856 | 21,00 | https://www.biesse.cz/vypinace-a-zasuvky_c549523885654092/legrand_c549558245399359/valena-life_c5497 | https://eshop.biesse.cz/Pictures/biesse/19/2000000326/141699-141699(2).jpg | 3414970457332 | 753333 | LEGRAND s.r.o. | 0 | Vypínače a zásuvky | Legrand | Valena Life | vývodky, čidla Valena Life
LAP02227@ | YY-JZ 40x0,5 |  |  | m | 120.002 | 120.002 | 21,00 |  |  |  | 0110023 | DDA a.s. | 0
OST08741 | Podložka pod kamna M60AK akumulační |  |  | ks | 610.5 | 610.5 | 21,00 |  |  |  | KP 60 | Rukona spol. s r.o. | 0
3EM01048 | Lubrikant LUB-I/0,95 litru kabelový tuba (FE510045597) |  | Mazivo na kabely Lub-I a Lub-P spolehlivě chrání před poškozením pláště kabelu, tím že je redukováno odporové tření při vtažení kabelu. To je obzvláště důležité při dlouhém a zatáčkovitém vtahování. | ks | 592.332 | 592.332 | 21,00 | https://www.biesse.cz/spojovaci-material_c381775347976340/tmely-lepidla-silikony-spreje_c38210606045 | https://eshop.biesse.cz/Pictures/BIESSE/19/2000000326/141703_141703..JPG | 3134375298568 | 7100047866 | INTERACTION s.r.o. | 0 | Spojovací materiál | Tmely, lepidla, silikony, spreje
ELR01388 | Skříň SRM 18x160A 33.1.31 V v pilíři |  |  | ks | 25276.36 | 25276.36 | 21,00 |  |  | 8595208615597 | 3294 33.1.31 | ELPLAST - KPZ Rokycany, spol. s r.o. | 0
SCA00234 | Skříň 632.1W-011 zásuvková 1x16A/5p, 2x230V, jištění 1x C16/3, 1x B16/1 |  |  | ks | 1777.86 | 1777.86 | 21,00 |  |  | 8585022740490 | 632.1W-011 | SCAME-CZ,s.r.o. | 2.9
EGL00852 | Svítidlo 94863 Melgoa EGLO |  |  | ks | 958.07 | 958.07 | 21,00 |  |  | 9002759948634 | 94863 | EGLO CZ+SK s.r.o. | 22.62
LAP02232 | 1-CHKE-R-J 5x2,5 RE B2cas1,d0,d1,a1 |  |  | m | 67.57 | 67.57 | 21,00 |  |  |  |  | allkabel s.r.o. | 0
EGL00854 | Svítidlo 31577 Paster Eglo |  |  | ks | 1442.32 | 1442.32 | 21,00 |  |  | 9002759315771 | 31577 | EGLO CZ+SK s.r.o. | 0
MDS00807 | Svítidlo Modus OZN/TW/1W/E/1/SE/X/SR |  | TWINS 1W LED BASIC IP41 1h , svítící pri výpadku, stríbrné MATERIÁLY: Stríbrné nebo cerné hliníkové teleso Plexi sklo MONTÁŽ: Prisazená (stena, strop) Volitelne montáž na lanový záves nebo na nástennou konzoli NAPÁJENÍ: Sítové:– 220 - 240VAC/50 - 60Hz Centrální baterie - 220 - 240VAC/5 | ks | 1159.275 | 1159.275 | 21,00 | https://www.biesse.cz/ostatni-zbozi_c426902569353229/svitidlo-modus-ozn-tw-1w-e-1-se-x-sr_p141733.ht | https://eshop.biesse.cz/Pictures/biesse/19/2000000326/141733-141733(2).jpg | 5902448933184 | OZN/TW/1W/E/1/SE/X/SR | MODUS, spol. s r.o. | 4 | Ostatní zboží
EEP00301 | Zásuvka 21110 Logus |  | Bezšroubová jednofázová zásuvka 250VAC/16A, bez krytu, provedení Frnch (se zemnícím kolíkem). Použití s krytem LOGUS 90 ref. 90652, nebo 90654 Txx (IP44). Možno použít pro vícenásobné rámečky (s krytem 90654 Txx ne). | ks | 82.8828 | 82.8828 | 21,00 |  | https://eshop.biesse.cz/Pictures/biesse/19/2000000326/141737-141737(2).jpg | 5603011569143 | 21110 | ELKO EP, s.r.o. | 0
EEP00302 | Kryt 90652 TMF zásuvky - slonová kost Logus |  | Kryt zásuvky s clonkou | ks | 42.4281 | 42.4281 | 21,00 |  | https://eshop.biesse.cz/Pictures/biesse/19/2000000326/141738-141738(2).jpg | 5603011064402 | 90652 TMF | ELKO EP, s.r.o. | 0
EEP00303 | Kryt 90442 SMF datové zásuvky - slonová kost Logus |  | Kryt dvojité datové zásuvky (pro RJ45 konektory) | ks | 119.3907 | 119.3907 | 21,00 |  | https://eshop.biesse.cz/Pictures/biesse/19/2000000326/141739-141739(2).jpg | 5603011580780 | 90442 SMF | ELKO EP, s.r.o. | 0
EEP00304 | Konektor 21978 RJ45 UTP kat.6 |  | RJ45 UTP Konektor - kategorie 6 (250MHz). Do krytu pro RJ45 konektory 90442 S | ks | 130.2444 | 130.2444 | 21,00 |  | https://eshop.biesse.cz/Pictures/biesse/19/2000000326/141740-141740(2).jpg | 5603011045753 | 21978 | ELKO EP, s.r.o. | 0
EEP00305 | Zásuvka 21555 TV-R-SAT Logus |  | Zásuvka R - TV - SAT (koncová). 4 - 2400 MHz: Tok proudu max. 500 mA (DC). Použití s kryty LOGUS 90 ref. 90775 Txx. Možno použít pro vícenásobné rámečky | ks | 224.9676 | 224.9676 | 21,00 |  | https://eshop.biesse.cz/Pictures/biesse/19/2000000326/141741-141741(2).jpg | 5603011572365 | 21555 | ELKO EP, s.r.o. | 0
EEP00306 | Kryt 90775 TMF TV-R-SAT slonová kost, Logus |  | Kryt zásuvky R-TV-SAT | ks | 33.5478 | 33.5478 | 21,00 |  | https://eshop.biesse.cz/Pictures/biesse/19/2000000326/141742-141742(2).jpg | 5603011573133 | 90775 TMF | ELKO EP, s.r.o. | 0
EEP00307 | Kryt 90601 TMF jednoduchý - slonová kost Logus |  | Kryt jednoduchý ke spínačům. | ks | 24.6675 | 24.6675 | 21,00 |  | https://eshop.biesse.cz/Pictures/biesse/19/2000000326/141744-141744(2).jpg | 5603011063672 | 90601 TMF | ELKO EP, s.r.o. | 0
EEP00308 | Kryt 90611 TMF dvojitý - slonová kost Logus |  | Kryt spínače dvojitý (dělený) | ks | 31.5744 | 31.5744 | 21,00 |  | https://eshop.biesse.cz/Pictures/biesse/19/2000000326/141745-141745(2).jpg | 5603011064167 | 90611 TMF | ELKO EP, s.r.o. | 0
EEP00309 | Rámeček 90910 TMF jedn. - slonová kost Logus |  | BASE 1-rámeček | ks | 26.6409 | 26.6409 | 21,00 |  | https://eshop.biesse.cz/Pictures/biesse/19/2000000326/141750-141750(2).jpg | 5603011063153 | 90910 TMF | ELKO EP, s.r.o. | 0
EEP00310 | Rámeček 90920 TMF dvojitý - slonová kost Logus |  | BASE 2-rámeček | ks | 59.202 | 59.202 | 21,00 |  | https://eshop.biesse.cz/Pictures/biesse/19/2000000326/141752-141752(2).jpg | 5603011063191 | 90920 TMF | ELKO EP, s.r.o. | 0
EEP00311 | Rameček 90930 TMF trojnásobný - slonová kost Logus |  | BASE 3-rámeček | ks | 86.8296 | 86.8296 | 21,00 |  | https://eshop.biesse.cz/Pictures/biesse/19/2000000326/141753-141753(2).jpg | 5603011063238 | 90930 TMF | ELKO EP, s.r.o. | 0
EEP00312 | Tlačítko 21150 Logus |  | Tlačítko jednopólové řazení 6/0, 250VAC/10A, (kontakty NO, NC). Použití s kryty LOGUS 90 ref. 90601, 90604, 90605, 90606, 90607 Txx. Možno použít pro vícenásobné rámečky | ks | 104.5902 | 104.5902 | 21,00 |  | https://eshop.biesse.cz/Pictures/biesse/19/2000000326/141755-141755(2).jpg | 5603011568290 | 21150 | ELKO EP, s.r.o. | 0
MDS11693 | Svítidlo OZN/AXEPO/3W/C/3/SA/X/WH |  | AXP optika "open area", 3W LED 350 lm STANDARD IP20 3h , stále svítící / svítící pri výpadku, bílé MATERIÁLY: Bílé polykarbonátové teleso MONTÁŽ: Vestavné (strop) NAPÁJENÍ: Sítové: 220 - 240VAC/50 - 60Hz Centrální baterie 220 - 240VAC/50 - 60Hz, 176 - 275VDC Centrální baterie FZLV - | ks | 2554.175 | 2554.175 | 21,00 | https://www.biesse.cz/ostatni-zbozi_c426902569353229/svitidlo-ozn-axepo-3w-c-3-sa-x-wh_p141756.html | https://eshop.biesse.cz/Pictures/biesse/19/2000000326/141756-141756(2).jpg | 5902448995113 | OZN/AXEPO/3W/C/3/SA/X/WH | MODUS, spol. s r.o. | 8.4 | Ostatní zboží
NOA20013 | Lišta BBU 1L propojovací, 1F, 16mm2, 80A, 54 modulů (1m) |  | Propojovací lišta, 1fázová, 16mm2, 80A, 54 modulů (1m) | ks | 385.866 | 385.866 | 21,00 |  | https://eshop.biesse.cz/Pictures/biesse/19/2000000326/141763-141763(2).jpg | 8592765014481 | 101447 | NOARK Electric Europe s.r.o. | 0
GRL00299 | Klip GXLS392 nerezový sada 4ks |  | montážní klipy pro svítidlo DUST PROFI LED | ks | 188.19 | 188.19 | 21,00 |  | https://eshop.biesse.cz/Pictures/biesse/19/2000000326/141766-141766(2).jpg | 8592660118130 | GXLS392 | Greenlux s.r.o. | 0
GES01199 | Ventilátor SUNON DP200A-2123XBL 230VAC/22VA 120x120x28mm |  |  | ks | 334.438 | 334.438 | 21,00 |  |  |  | DP200A2123XBL | TME Czech Republic s. r. o. | 0
ABB10662 | Spínač MS116-20 motor.spouštěč 16-20A |  |  | ks | 1299.75 | 1299.75 | 21,00 | https://www.biesse.cz/ostatni-zbozi_c426902569353229/spinac-ms116-20-motor-spoustec-16-20a_p141768.h | https://eshop.biesse.cz/Pictures/biesse/19/2000000326/141768-141768(2).jpg | 4013614405655 | 1SAM250000R1013 | ABB s.r.o. | 0 | Ostatní zboží
KAN00555 | Svítidlo AKVEN LED 5W Gx5,3 12V IP68 |  | Vodotěsné svítidlo Kanlux AKVEN LED je ideální řešení pro osvětlení domácích jezírek. Nic nepřitáhne pozornost tolik jako krásně nasvícené jezírko. Díky velmi vysoké těsnosti lze svítidlo instalovat i ve vodě do maximální hloubky 3m. Svítidlo Kanlux AKVEN LED je vyrobeno ze zeleného hliníku. Prodává | ks | 451.0068 | 451.0068 | 21,00 |  | https://eshop.biesse.cz/Pictures/biesse/19/2000000326/141772-141772(2).jpg | 5905339257208 | 25720 | Kanlux s. r. o. | 1.34
MIVV0129 | Svítidlo SLIM WHITE 13W 165x165mm 4500K MIVVY |  |  | ks | 855.9539 | 855.9539 | 21,00 |  |  | 8595210346779 | SLM1651654K5W | mivvy a.s. | 0
MG110137 | Jistič 100B/3 18664 NG125N |  | Tento produkt Acti9 NG125N je nízkonapěťový jistič. Jedná se o 3P jistič s 3 chráněnými póly a 100A jmenovitým proudem a vypínací charakteristikou B. Jmenovitá zkratová vypínací schopnost dosahuje hodnoty až 25 kA při 380 V stř. na 415 V stř. v souladu s normou ENEC/IEC 60947-2 a při 380 V stř. na 4 | ks | 5657.9114 | 5657.9114 | 21,00 | https://www.biesse.cz/modulove-a-paticove-pristroje_c374924875137026/jistice-modulove-do-125a_c38037 | https://eshop.biesse.cz/Pictures/BIESSE/19/2000000326/141780_141780.JPG | 3303430186649 | 18664 | Schneider Electric CZ, s.r.o. | 0 | Modulové a paticové přístroje | Jističe modulové do 125A
CAB01137 | Konzole C41S400 |  | C41S400 GC - konzola | ks | 602.8548 | 602.8548 | 21,00 | https://www.biesse.cz/ulozny-material_c381775347976339/zlaby-rosty-a-zebriky_c382106060456588/zlaby- | https://eshop.biesse.cz/Pictures/biesse/19/2000000326/141783-141783(2).jpg | 3599075950435 | CM595043 | LEGRAND s.r.o. | 0 | Úložný materiál | Žlaby, Rošty a žebříky | Žlaby kovové
CAB01138 | Konzole CRP 400 |  | CRP 400 GC - konzola | ks | 376.9144 | 376.9144 | 21,00 | https://www.biesse.cz/ulozny-material_c381775347976339/zlaby-rosty-a-zebriky_c382106060456588/zlaby- | https://eshop.biesse.cz/Pictures/biesse/19/2000000326/141784-141784(2).jpg | 3599075572538 | CM557253 | LEGRAND s.r.o. | 0 | Úložný materiál | Žlaby, Rošty a žebříky | Žlaby kovové
CAB01139 | Konzole CRP 200 |  | CRP 200 GC - konzola | ks | 241.5584 | 241.5584 | 21,00 | https://www.biesse.cz/ulozny-material_c381775347976339/zlaby-rosty-a-zebriky_c382106060456588/zlaby- | https://eshop.biesse.cz/Pictures/biesse/19/2000000326/141785-141785(2).jpg | 3599075572330 | CM557233 | LEGRAND s.r.o. | 0 | Úložný materiál | Žlaby, Rošty a žebříky | Žlaby kovové
CAB01140 | Přepážka COT50 oddělovací Legrand |  | COT50 GC - oddělovací přepážka | m | 193.6632 | 193.6632 | 21,00 | https://www.biesse.cz/ulozny-material_c381775347976339/zlaby-rosty-a-zebriky_c382106060456588/zlaby- | https://eshop.biesse.cz/Pictures/biesse/19/2000000326/141786-141786(2).jpg | 3599079230236 | CM923023 | LEGRAND s.r.o. | 0 | Úložný materiál | Žlaby, Rošty a žebříky | Žlaby kovové
CAB01141 | Spojka přepážek COTJ Cablofil |  | COTJ GS - spojka přepážek | ks | 37.4832 | 37.4832 | 21,00 | https://www.biesse.cz/ostatni-zbozi_c426902569353229/spojka-prepazek-cotj-cablofil_p141788.html | https://eshop.biesse.cz/Pictures/biesse/19/2000000326/141788-141788(2).jpg | 3599079230502 | CM923050 | LEGRAND s.r.o. | 0 | Ostatní zboží
OMR00438 | Kabel XS2F-LM12PVC4A2M |  |  | ks | 378.5268 | 378.5268 | 21,00 |  |  | 4548583127227 | XS2F-LM12PVC4A2M | OMRON ELECTRONICS spol. s r.o. | 0
SE120307 | Chránič 10B/1N/0,03 A iDPN N Vigi 6kA |  | Acti 9 iDPN Vigi je modulární proudový chránič s nadproudovou ochranou (RCBO). Je to jistič 1P+N s 1 chráněnou pólovou, 10A inhodnocenou proudem a s vypínací charakteristikou B. Třída proudového chrániče je typ A s citlivostí 30 mA. Ochranné časové zpoždění uzemnění je okamžité. Jmenovitá zkratová v | ks | 1026.5693 | 1026.5693 | 21,00 | https://www.biesse.cz/modulove-a-paticove-pristroje_c374924875137026/proudove-chranice_c380723080988 | https://eshop.biesse.cz/Pictures/BIESSE/19/2000000326/141792_141792.JPG | 3606480472695 | A9D56610 | Schneider Electric CZ, s.r.o. | 0 | Modulové a paticové přístroje | Proudové chrániče
PCE01082 | Zásuvka 115-7 5x16A 500V IP44 nástěnná |  |  | ks | 257.67 | 257.67 | 21,00 |  |  | 9003399020230 | PC-115-7 | PCE - PRO ROZDĚLENÍ CENÍKŮ | 0
PCE01083 | Vidlice 015-7 5x16A 500V IP44 |  |  | ks | 204.33 | 204.33 | 21,00 |  |  | 9003399110290 | PC-015-7 | PCE - PRO ROZDĚLENÍ CENÍKŮ | 0
FEN00149 | Kabel ADSV 5430 topný |  |  | ks | 2719.275 | 2719.275 | 21,00 |  |  | 8590875012236 | 2232086 | FENIX Trading, s. r. o. | 0
FEN60135 | Kabel ADSV 10750 topný |  |  | ks | 2527.2 | 2527.2 | 21,00 |  |  | 8590875028527 | 2232145 | FENIX Trading, s. r. o. | 0
FEN00150 | Kabel ADSV 5640 topný |  |  | ks | 3437.85 | 3437.85 | 21,00 |  |  | 8590875012250 | 2232090 | FENIX Trading, s. r. o. | 0
OBO11174 | Příchytka 2056 M 8-12 FT OBO |  | Vhodná k veškerým profilovým lištám C s výřezem 16-17 mm. Příchytka, šroub a přítlačná opěrka z oceli žárově zinkované ponorem. | ks | 50.5689 | 50.5689 | 21,00 |  | https://eshop.biesse.cz/Pictures/BIESSE/19/2000000326/141811_141811.JPG | 4012195062714 | 1156004 | OBO BETTERMANN s. r. o. | 0
ABB10663 | Odpínač OT40F8 |  |  | ks | 2129.25 | 2129.25 | 21,00 | https://www.biesse.cz/modulove-a-paticove-pristroje_c374924875137026/spinace-vackove_c38177534797665 | https://eshop.biesse.cz/Pictures/biesse/19/2000000326/141812-141812(2).jpg | 6417019390789 | 1SCA104938R1001 | ABB s.r.o. | 0 | Modulové a paticové přístroje | Spínače vačkové
LG400282 | Spínač 752211 tlač.béžová VALENA LIFE |  | Tlačítko s přepínacím kontaktem béžová, 6A 250V.Přístroj je dodáván s krytkou a montážní deskou bez rámečku. Dodáváno s ochrannou krytkou na malování. Pro kompletaci je vždy nutné použít přístroj a rámeček. | ks | 158.7448 | 158.7448 | 21,00 | https://www.biesse.cz/vypinace-a-zasuvky_c549523885654092/legrand_c549558245399359/valena-life_c5497 | https://eshop.biesse.cz/Pictures/biesse/19/2000000326/141813-141813(2).jpg | 3414970464132 | 752211 | LEGRAND s.r.o. | 0 | Vypínače a zásuvky | Legrand | Valena Life | spínače, tlačítka Valena Life
OBO11175 | Kanál LKM60060 FS |  | Vrchní a spodní díl kanálu s děrováním dna. Vyrovnání potenciálu mezi vrchním dílem a spodním dílem je zaručeno bez dalších pomůcek. Pozor: Kanál LKM 60060 nemá poutací otvor ve dně, nelze použít přepážku. | m | 666.1776 | 666.1776 | 21,00 |  | https://eshop.biesse.cz/Pictures/BIESSE/19/2000000326/141819_141819.JPG | 4012196977369 | 6247091 | OBO BETTERMANN s. r. o. | 0
OBO11176 | Díl LKMF60060 FS plochý roh |  | Plochý roh včetně vrchního dílu pro změnu směru kanálů LKM. | ks | 1350.7072 | 1350.7072 | 21,00 |  | https://eshop.biesse.cz/Pictures/BIESSE/19/2000000326/141821_141821.JPG | 4012196503476 | 6247989 | OBO BETTERMANN s. r. o. | 0
EMS20040 | Svítilna P4518 nabíjecí LED 3W COB + 6xLED 280lm |  | Popis produktu Univerzální pracovní svítilna, která si najde své místo v každé domácnosti, dílně a všude tam, kde potřebujete zajistit širokou plochu osvětlení.Možnost uchycení pomocí magnetu nebo háčku. Výhody produktu Natáčení "lámání" spodní části svítilny o 360 stupňů. Rozšířený popis | ks | 695.119 | 695.119 | 21,00 | https://www.biesse.cz/svitidla_c381775347976342/svitilny-montazni-a-rucni_c382106060456619/svitilna- | https://eshop.biesse.cz/Pictures/BIESSE/19/2000000326/141825_141825.PNG | 8592920032695 | 1450000180 | EMOS spol. s r.o. | 2 | Svítidla | Svítilny montážní a ruční
OBO11178 | Příchytka 2056 M 46-52 OBO |  | Vhodná k veškerým profilovým lištám C s výřezem 16-17 mm. Příchytka, šroub a přítlačná opěrka z oceli žárově zinkované ponorem. | ks | 100.6974 | 100.6974 | 21,00 |  | https://eshop.biesse.cz/Pictures/BIESSE/19/2000000326/141830_141830.JPG | 4012195063131 | 1156071 | OBO BETTERMANN s. r. o. | 0
ABB10664 | Spínač OT100FT3 |  |  | ks | 1363.5 | 1363.5 | 21,00 | https://www.biesse.cz/modulove-a-paticove-pristroje_c374924875137026/spinace-modulove_c3803794836029 | https://eshop.biesse.cz/Pictures/biesse/19/2000000326/141832-141832(2).jpg | 6417019391502 | 1SCA105023R1001 | ABB s.r.o. | 0 | Modulové a paticové přístroje | Spínače modulové
KOL01330 | Krabice KPL 64-50/3LD |  | KPL 64-50/3LD - krabice přístrojová, konfigurace NA, barva OKROVÁ, balení - 30 ks - Vstupní otvory vyrobeny z pružného materiálu. Instalace kabelu případně trubky se provádí vytržením předlisovaného membránového vstupu. Zajištěna vzduchotěsnost prostupu i při vloženém kabelu nebo trubce. Vhodná pro | ks | 96.1848 | 96.1848 | 21,00 | https://www.biesse.cz/ulozny-material_c381775347976339/krabice_c382106060456590/krabice-pod-omitku-s | https://eshop.biesse.cz/Pictures/biesse/19/2000000326/141834-141834(2).jpg | 8595568927705 | KPL 64-50/3LD_NA | KOPOS KOLÍN a.s. | 0 | Úložný materiál | Krabice | Krabice pod omítku, SDK a zateplení
LG110537@ | Rámeček 770472 VALENA dvoj, perlet jemná |  | VALENA RÁMEČEK 2-NÁSOBNÝ HORIZONTÁLNÍ JEMNÁ PERLEŤ | ks | 260.5984 | 260.5984 | 21,00 | https://www.biesse.cz.html | https://eshop.biesse.cz/Pictures/biesse/19/2000000326/141835-141835(2).jpg | 3414970329813 | 770472 | LEGRAND s.r.o. | 0 | Vypínače a zásuvky | Legrand | Valena | rámečky Valena
LG110538@ | Rámeček 770473 VALENA troj, perlet jemná |  | VALENA RÁMEČEK 3-NÁSOBNÝ HORIZONTÁLNÍ JEMNÁ PERLEŤ | ks | 399.156 | 399.156 | 21,00 | https://www.biesse.cz.html | https://eshop.biesse.cz/Pictures/biesse/19/2000000326/141836-141836(2).jpg | 3414970329240 | 770473 | LEGRAND s.r.o. | 0 | Vypínače a zásuvky | Legrand | Valena | rámečky Valena
LG110539@ | Rámeček 770474 VALENA čtyř, perlet jemná |  | VALENA RÁMEČEK 4-NÁSOBNÝ JEMNÁ PERLEŤ | ks | 540.4664 | 540.4664 | 21,00 | https://www.biesse.cz.html | https://eshop.biesse.cz/Pictures/biesse/19/2000000326/141838-141838(2).jpg | 3414970329844 | 770474 | LEGRAND s.r.o. | 0 | Vypínače a zásuvky | Legrand | Valena | rámečky Valena
ZPA01057 | Okruh 23ADPSV 301600 1600 W / 52 m topný |  |  | ks | 2650.05 | 2650.05 | 21,00 |  |  | 8590875032845 | 2253550 | FENIX Trading, s. r. o. | 0
ZPA01058 | Okruh 23ADPSV 303400 3400 W / 114 m topný |  |  | ks | 5429.775 | 5429.775 | 21,00 |  |  | 8590875032883 | 2253570 | FENIX Trading, s. r. o. | 0
_ASS1251 | POWER SUPPLY, TCL 024-124, TRACOPOWER |  |  | ks | 2592.048 | 2592.048 | 21,00 |  |  |  | 1242610 | AMTEK, spol. s r. o. | 0
ABB20379 | Modul MG303 pro 108mod |  | MG303 -Modul pro 108M (125mm), proj. | ks | 1537.5 | 1537.5 | 21,00 | https://www.biesse.cz/modulove-a-paticove-pristroje_c374924875137026/jistice-vykonove_c3803794836029 | https://eshop.biesse.cz/Pictures/biesse/19/2000000326/141853-141853(2).png | 4011617412137 | 2CPX041213R9999 | ABB s.r.o. | 0 | Modulové a paticové přístroje | Jističe výkonové | Jističe výkonové do 630A
ABB20381 | Modul MG414 pro 48mod |  | MG414 -Modul pro 48M (150mm), proj. | ks | 922.5 | 922.5 | 21,00 | https://www.biesse.cz/modulove-a-paticove-pristroje_c374924875137026/jistice-vykonove_c3803794836029 | https://eshop.biesse.cz/Pictures/biesse/19/2000000326/141854-141854(2).png | 4011617412168 | 2CPX041216R9999 | ABB s.r.o. | 0 | Modulové a paticové přístroje | Jističe výkonové | Jističe výkonové do 630A
ABB20382 | Modul MB316 krycí, proj. |  | MB316 -Modul krycí, proj. | ks | 606 | 606 | 21,00 | https://www.biesse.cz/modulove-a-paticove-pristroje_c374924875137026/jistice-vykonove_c3803794836029 | https://eshop.biesse.cz/Pictures/biesse/19/2000000326/141855-141855(2).png | 4011617412595 | 2CPX041259R9999 | ABB s.r.o. | 0 | Modulové a paticové přístroje | Jističe výkonové | Jističe výkonové do 630A
ABB20383 | Modul MN169 pro N/PE do 440A |  | MN169 -Modul pro N/PE příp. do 440A, proj. | ks | 856.5 | 856.5 | 21,00 | https://www.biesse.cz/modulove-a-paticove-pristroje_c374924875137026/jistice-vykonove_c3803794836029 | https://eshop.biesse.cz/Pictures/biesse/19/2000000326/141856-141856(2).png | 4011617414193 | 2CPX041419R9999 | ABB s.r.o. | 0 | Modulové a paticové přístroje | Jističe výkonové | Jističe výkonové do 630A
ABB10666 | Rám WRM181 montážní, 1 v.12GU |  | WRM181 -montážní rám, š.1, v.12GU, proj. | ks | 1530 | 1530 | 21,00 | https://www.biesse.cz/skrine-a-rozvodnice_c381775347976028/rozvodnice-modulove_c382106060456269/rozv | https://eshop.biesse.cz/Pictures/biesse/19/2000000326/141857-141857(2).png | 4011617428497 | 2CPX042849R9999 | ABB s.r.o. | 0 | Skříně a rozvodnice | Rozvodnice modulové | Rozvodnice na omítku | Rozvodnice na omítku do IP40
ABB10667 | Skříň 4/8R4 řadová 1114x1913x4425 |  |  | ks | 25487.25 | 25487.25 | 21,00 | https://www.biesse.cz/skrine-a-rozvodnice_c381775347976028/rozvodnice-modulove_c382106060456269/rozv | https://eshop.biesse.cz/Pictures/biesse/19/2000000326/141858-141858(2).jpg | 4011617456148 | 2CPX045614R9999 | ABB s.r.o. | 0 | Skříně a rozvodnice | Rozvodnice modulové | Rozvodnice na omítku | Rozvodnice na omítku do IP40
ABB10668 | Kryt RSW84P2 boční 425x1913 (2ks) |  | RSW84P2 -boční kryty pro 425x1913 (2ks) | ks | 3963.75 | 3963.75 | 21,00 | https://www.biesse.cz/skrine-a-rozvodnice_c381775347976028/rozvodnice-modulove_c382106060456269/rozv | https://eshop.biesse.cz/Pictures/biesse/19/2000000326/141859-141859(2).png | 4011617458210 | 2CPX045821R9999 | ABB s.r.o. | 0 | Skříně a rozvodnice | Rozvodnice modulové | Rozvodnice na omítku | Rozvodnice na omítku do IP40
ABB10669 | Podstava RSR44 100mm 1114x425 |  |  | ks | 2388.75 | 2388.75 | 21,00 | https://www.biesse.cz/skrine-a-rozvodnice_c381775347976028/rozvodnice-modulove_c382106060456269/rozv |  | 4011617458937 | 2CPX045893R9999 | ABB s.r.o. | 0 | Skříně a rozvodnice | Rozvodnice modulové | Rozvodnice na omítku | Rozvodnice na omítku do IP40
ABB20384 | Montážní sada RZT4P2 (2ks) |  | RZT4P2 -montážní sada (2ks), set | ks | 1082.25 | 1082.25 | 21,00 | https://www.biesse.cz/modulove-a-paticove-pristroje_c374924875137026/jistice-vykonove_c3803794836029 | https://eshop.biesse.cz/Pictures/biesse/19/2000000326/141867-141867(2).jpg | 4011617459538 | 2CPX045953R9999 | ABB s.r.o. | 0 | Modulové a paticové přístroje | Jističe výkonové | Jističe výkonové do 630A
ABB20385 | XT3N 250 TMD 250-2500 3p FF |  |  | ks | 12663.75 | 12663.75 | 21,00 | https://www.biesse.cz/modulove-a-paticove-pristroje_c374924875137026/jistice-vykonove_c3803794836029 | https://eshop.biesse.cz/Pictures/biesse/19/2000000326/141871-141871(2).jpg | 8015644019303 | 1SDA068059R0001 | ABB s.r.o. | 1.7 | Modulové a paticové přístroje | Jističe výkonové | Jističe výkonové do 630A
ABB20386 | Svorka přední CuAl 185mm pro XT3 (3ks) |  |  | ks | 1635.975 | 1635.975 | 21,00 |  |  | 8015644010935 | 1SDA067179R0001 | ABB s.r.o. | 0
ABB20387 | Svorky přední externí 6x35mm pro XT3 (3ks) |  |  | ks | 3983.925 | 3983.925 | 21,00 | https://www.biesse.cz/modulove-a-paticove-pristroje_c374924875137026/jistice-vykonove_c3803794836029 | https://eshop.biesse.cz/Pictures/biesse/19/2000000326/141873-141873(2).jpg | 8015644008338 | 1SDA066929R0001 | ABB s.r.o. | 0 | Modulové a paticové přístroje | Jističe výkonové | Jističe výkonové do 630A
ABB00658 | Kontakty AUX 250 V XT..XT4 pomocné |  |  | ks | 546.15 | 546.15 | 21,00 | https://www.biesse.cz/modulove-a-paticove-pristroje_c374924875137026/jistice-vykonove_c3803794836029 | https://eshop.biesse.cz/Pictures/biesse/19/2000000326/141874-141874(2).jpg | 8015644692643 | 1SDA066422R0001 | ABB s.r.o. | 0 | Modulové a paticové přístroje | Jističe výkonové | Jističe výkonové nad 630A
EDM00571 | Ventilátor SILENT 100 CRZ IP45 tichý axiální bílá |  | malý axiální ventilátor s nastavitelným doběhem až 30 minut, zpětnou klapkou a kuličkovými ložisky | ks | 3358.9368 | 3358.9368 | 21,00 |  |  |  | SILENT 100 CRZ | ELEKTRODESIGN ventilátory spol. s r.o. | 0
ABB20388 | Chránič 100/4/0,3 A-S F204 10kA |  | F204AS-100/0,3, proudový chránič, čtyřpólový, jmenovitý proud: 100 A, citlivost: 300 mA, Typ: AS | ks | 5159.52 | 5159.52 | 21,00 | https://www.biesse.cz/modulove-a-paticove-pristroje_c374924875137026/proudove-chranice_c380723080988 | https://eshop.biesse.cz/Pictures/biesse/19/2000000326/141876-141876(2).jpg | 8012542919100 | 2CSF204201R3900 | ABB s.r.o. | 0 | Modulové a paticové přístroje | Proudové chrániče
ABB20390 | Jistič 63C/3 6kA S203-C63 ABB (2CDS253001R0634) |  | S203-C63, 3 fázový jistič, jmenovitý proud In: 63 A, vypínací charakteristika: C, vypínací schopnost Icn: 6 kA | ks | 990.9 | 990.9 | 21,00 | https://www.biesse.cz/modulove-a-paticove-pristroje_c374924875137026/jistice-modulove-do-125a_c38037 | https://eshop.biesse.cz/Pictures/biesse/19/2000000326/141877-141877(2).jpg | 4016779551076 | 2CDS253001R0634 | ABB s.r.o. | 0 | Modulové a paticové přístroje | Jističe modulové do 125A
ABB20391 | Jistič 40C/3 6kA S203-C40 ABB (2CDS253001R0404) |  | S203-C40, 3 fázový jistič, jmenovitý proud In: 40 A, vypínací charakteristika: C, vypínací schopnost Icn: 6 kA | ks | 630.45 | 630.45 | 21,00 | https://www.biesse.cz/modulove-a-paticove-pristroje_c374924875137026/jistice-modulove-do-125a_c38037 | https://eshop.biesse.cz/Pictures/biesse/19/2000000326/141878-141878(2).jpg | 4016779468404 | 2CDS253001R0404 | ABB s.r.o. | 0 | Modulové a paticové přístroje | Jističe modulové do 125A
ABB10670 | Jistič 6B/3 6kA S203-B6 ABB (2CDS253001R0065) |  | S203-B6, 3 fázový jistič, jmenovitý proud In: 6 A, vypínací charakteristika: B, vypínací schopnost Icn: 6 kA | ks | 337.5 | 337.5 | 21,00 | https://www.biesse.cz/modulove-a-paticove-pristroje_c374924875137026/jistice-modulove-do-125a_c38037 | https://eshop.biesse.cz/Pictures/biesse/19/2000000326/141879-141879(2).png | 4016779609074 | 2CDS253001R0065 | ABB s.r.o. | 0 | Modulové a paticové přístroje | Jističe modulové do 125A
ABB20392 | Jistič 1C/1 6kA S201-C1 ABB (2CDS251001R0014) |  | S201-C1, 1 fázový jistič, jmenovitý proud In: 1 A, vypínací charakteristika: C, vypínací schopnost Icn: 6 kA | ks | 191.7 | 191.7 | 21,00 | https://www.biesse.cz/modulove-a-paticove-pristroje_c374924875137026/jistice-modulove-do-125a_c38037 | https://eshop.biesse.cz/Pictures/biesse/19/2000000326/141880-141880(2).png | 4016779523318 | 2CDS251001R0014 | ABB s.r.o. | 0 | Modulové a paticové přístroje | Jističe modulové do 125A
EMN00248 | Ventilátor TT PRO 150 potrubní |  | Potrubní ventilátor VENTS TT PRO 150 - model s kuličkovými ložisky. Potrubní axiální plastový ventilátor Vents TT PRO je určen k odsávání nebo přívodu vzduchu v bytových a nebytových prostorách jako jsou koupelny, kuchyně, restaurace, obchody, kanceláře a podobně. Vzhledem ke svým technickým parame | ks | 2257.2374 | 2257.2374 | 21,00 |  | https://eshop.biesse.cz/Pictures/biesse/19/2000000326/141882-141882(2).jpg | 4824032080290 | 1095480 | ELEMAN spol. s r.o. | 0
ARK01328 | Nosník NPZM100 žár.zinek MERKUR2 |  | Nosníky řady NPZM se používají jako nástěnné nosné prvky pro montáž kabelové trasy a svoji největší technickou výhodu mají především v možnosti rychlé a snadné instalace kotvících prvků. V případě použití těchto nosníků v prostorové instalaci trasy se kotví do stojen STPM a v případě nástěnné montáž | ks | 162.3708 | 162.3708 | 21,00 |  | https://eshop.biesse.cz/Pictures/biesse/19/2000000326/141883-141883(2).png | 8592648351108 | ARK-225110 | ARKYS, s.r.o. | 0
LAP02238 | OZ-HMH 4x0,75 qmm |  |  | m | 21.7355 | 21.7355 | 21,00 |  |  |  | 11336 | Helukabel CZ s.r.o. | 0
MIVV0130 | Svítidlo SLIM BLACK 11W pr.180mm 4000K MIVVY |  |  | ks | 779.3929 | 779.3929 | 21,00 |  |  | 8595210342863 | SLM184K5B | mivvy a.s. | 0
ABB10672 | Jistič 40B/3 6kA S203-B40 ABB (2CDS253001R0405) |  | S203-B40, 3 fázový jistič, jmenovitý proud In: 40 A, vypínací charakteristika: B, vypínací schopnost Icn: 6 kA | ks | 459 | 459 | 21,00 | https://www.biesse.cz/modulove-a-paticove-pristroje_c374924875137026/jistice-modulove-do-125a_c38037 | https://eshop.biesse.cz/Pictures/biesse/19/2000000326/141891-141891(2).jpg | 4016779469401 | 2CDS253001R0405 | ABB s.r.o. | 0 | Modulové a paticové přístroje | Jističe modulové do 125A
ABB10673 | Chránič 63/4/0,3 A-S F204 10kA |  | F204AS-63/0,3, proudový chránič, čtyřpólový, jmenovitý proud: 63 A, citlivost: 300 mA, Typ: AS | ks | 2856.96 | 2856.96 | 21,00 | https://www.biesse.cz/modulove-a-paticove-pristroje_c374924875137026/proudove-chranice_c380723080988 | https://eshop.biesse.cz/Pictures/biesse/19/2000000326/141892-141892(2).jpg | 8012542784807 | 2CSF204201R3630 | ABB s.r.o. | 0 | Modulové a paticové přístroje | Proudové chrániče
MIVV0131 | Svítidlo SOLO A WHITE 80x80x26mm 3W/4000K |  |  | ks | 1009.0763 | 1009.0763 | 21,00 |  |  | 8595210352596 | SOLA3W4KE | mivvy a.s. | 8.4
LEG01022 | UPS KEOR LP VFI 3000VA /2700W |  | UPS KEOR LP 3000VA/2700W, 6xIEC C13 + 2xFR | ks | 24584.784 | 24584.784 | 21,00 | https://www.biesse.cz/baterie-a-napajeni_c381775347976022/zdroje_c382106060456254/ups-keor-lp-vfi-30 | https://eshop.biesse.cz/Pictures/biesse/19/2000000326/141900-141900(2).jpg | 3414970499325 | 310159 | LEGRAND s.r.o. | 0 | Baterie a napájení | Zdroje
EDM00572 | Žaluzie TWG 400 ED protidešťové žaluzie |  |  | ks | 2375.0898 | 2375.0898 | 21,00 |  |  |  | TWG 400 | ELEKTRODESIGN ventilátory spol. s r.o. | 2.9
EDM00573 | Ventilátor TXTR/4-400 axiální |  | axiální ventilátor do kruhového potrubí | ks | 21061.7162 | 21061.7162 | 21,00 |  |  | 8413893144812 | TXTR/4-400 | ELEKTRODESIGN ventilátory spol. s r.o. | 0
OST11432 | Zdroj MDR-100-24 24V, 4A |  |  | ks | 1053.2991 | 1053.2991 | 21,00 |  |  |  | MDR-100-24 | MI6 s.r.o. | 0
SEZ00616 | Spínač S 40 JPD 2204 C6 přepínač sítí I-O-II na povrch IP65 |  |  | ks | 2980.3427 | 2980.3427 | 21,00 |  |  | 8585032690532 | S40 JPD 2204 C6 | SEZ - CZ s.r.o. | 0
EMS00350 | Kabel 4z 25m buben H05RR-F (guma) 3x2,5 |  | Popis produktu Kvalitní gumový naviják prodlužovacího přívodu. Je ideální pro prodloužení napájecí sítě 230V~. Jeho výhodou je pohodlná manipulace díky bubnu. Výhody produktu Použitý neoprenový kabel H07RN-F3G 2,5 mm2 lze trvale používat ve venkovním prostředí. Je vysoce odolný proti mechanické | ks | 2101.008 | 2101.008 | 21,00 | https://www.biesse.cz/kabely-buzirky-pasky-a-prislusenstvi_c381775347976341/kabely-a-vodice_c6054400 | https://eshop.biesse.cz/Pictures/biesse/19/2000000326/141918-141918.png | 8592920036716 | 1908542500 | EMOS spol. s r.o. | 8.4 | Kabely, bužírky, pásky a příslušenství | Kabely a vodiče | Kabely prodlužovací
OSR00280@ | Předřadník QTI 2x35/49/80W GII OSRAM T5 |  |  | ks | 618.946 | 618.946 | 21,00 |  |  | 4008321658951 | 4008321658951 | OSRAM Česká republika s.r.o. | 0
MDS11694 | Modul nouzového zdroje 54W,80W-1hod-AWEX typ LINEX-(autotest) 6V LX/80/1 |  |  | ks | 1522.1375 | 1522.1375 | 21,00 |  |  |  | 213080100055 | MODUS, spol. s r.o. | 0
MDS11695 | Modul nouzového zdroje 28W,35W,49W-1hod-AWEX typ LINEX-(autotest) 6V LX/49/1 |  |  | ks | 1517.425 | 1517.425 | 21,00 |  |  |  | 213049100051 | MODUS, spol. s r.o. | 0
EDM00575 | Příruba KBA 250 na sání |  |  | ks | 812.0202 | 812.0202 | 21,00 |  |  | 8413893056399 | KBA 250 | ELEKTRODESIGN ventilátory spol. s r.o. | 0
KOL01331 | Hmožděnka HN 6X45 XX natloukací |  | Hmoždinka natloukací s vrutohřebíkem k uchycení do zdiva z plných cihel a betonu, pr. 6 mm, délka 45 mm. | ks | 3.4514 | 3.4514 | 21,00 | https://www.biesse.cz/spojovaci-material_c381775347976340/hmozdinky_c705237924971807/hmozdenka-hn-6x | https://eshop.biesse.cz/Pictures/biesse/19/2000000326/141928-141928(2).jpg | 8595057618497 | HN 6X45_XX | KOPOS KOLÍN a.s. | 0 | Spojovací materiál | Hmoždinky
EMN10293 | Skříň ZSF30100000.1 /3958 3x230,1x400/16A(2xB16/1,1xB16/3,chránič) |  | Zásuvková skříň FAMATEL v205-ZSF30100000.1 /3958 IP54 jištěná s chráničem 40/4/003-A, zásuvky 3x230V, 1x16/5, přístroje EATON 10kA: 2xPL7-B16/1, 1xPL7-B16/3, PF7-40/4/003-A na vstupu, použité pouzdro: 3958 - 330x215x155mm, barva: světle šedá. Zásuvková skříň (rozváděč nízkého napětí) FAMATEL v205-Z | ks | 4810.9524 | 4810.9524 | 21,00 |  | https://eshop.biesse.cz/Pictures/biesse/19/2000000326/141929-141929(2).jpg | 8592848001933 | V205 | Famatel - CZ s.r.o. | 2.6
KOL01332 | Trubka 4025 KC 750N/5cm |  | Tuhá hrdlovaná elektroinstalační trubka PVC pr. 25 mm, 33411, mechanická odolnost 750N/5cm, světle šedá, délka 2 m, lze montovat do prostoru s nebezpečím výbuchu hořlavých plynů a par, nebezpečná zóna 2 a do prostor s nebezpečím výbuchu prachu, nebezpečná zóna 22. | m | 37.668 | 37.668 | 21,00 | https://www.biesse.cz/ulozny-material_c381775347976339/trubky_c382106060456589/trubky-plastove_c3821 | https://eshop.biesse.cz/Pictures/biesse/19/2000000326/141930-141930(2).jpg | 8595568902955 | 4025_KC | KOPOS KOLÍN a.s. | 0 | Úložný materiál | Trubky | Trubky plastové
SAL00084 | Svodič DA-275 DFi6 typ SPD |  | signalizace poruchy přerušením napájení, optická signalizace poruchy, přepěťová ochrana s integrovaným odrušovacím vf filtrem, instalace do rozvodů nn v blízkosti chráněného zařízení, k ochraně napájení řídicích systémů MaR, EZS, EPS apod. proti pulsnímu přepětí a vf rušení, priorita ochrany | ks | 3081.855 | 3081.855 | 21,00 |  | https://eshop.biesse.cz/Pictures/biesse/19/2000000326/141937-141937(2).jpg | 8595090557234 | 8595090557234 | SALTEK s.r.o. | 0
SAL00085@ | Svodič DPF-024 |  | optická signalizace poruchy, přepěťová ochrana s integrovaným odrušovacím vf filtrem, instalace do rozvodů malého napětí v blízkosti chráněného zařízení, k ochraně napájení řídicích systémů MaR, EZS, EPS apod. proti pulsnímu přepětí a vf rušení | ks | 2811.228 | 2811.228 | 21,00 |  | https://eshop.biesse.cz/Pictures/biesse/19/2000000326/141940-141940(2).jpg | 8595090530503 | 8595090530503 | SALTEK s.r.o. | 0
JAB00797 | Kryt 3299A-A40210 S2 přístroje AudioWorld TANGO kouřově šedá |  | Kryt pro přístroje reproduktor AudioWorld se čtvercovou mřížkou, kouřová šedá | ks | 146.1174 | 146.1174 | 21,00 | https://www.biesse.cz/vypinace-a-zasuvky_c549523885654092/abb_c549523885654093/tango_c54952388565407 | https://eshop.biesse.cz/Pictures/biesse/19/2000000326/141954-141954(2).png | 8592624082804 | 3299A-A40210 S2 | ABB s.r.o. | 0 | Vypínače a zásuvky | ABB | Tango | audioWorld Tango
MOCC0060 | Jistič 25D/3+N 10kA PL7-D25/3N EATON (264007) |  | Jističe vedení PL7, 3 póly + N, Tripping Characteristic: D, Rated current In: 25 A, Rated switching capacity (IEC/EN 60947-2): 10 kA, Spínací přístroje pro bytovou výstavbu a účelové stavby | ks | 1171.0092 | 1171.0092 | 21,00 | https://www.biesse.cz/modulove-a-paticove-pristroje_c374924875137026/jistice-modulove-do-125a_c38037 | https://eshop.biesse.cz/Pictures/biesse/19/2000000326/141955-141955(2).jpg | 4015082640071 | 264007 | Eaton Elektrotechnika s.r.o. | 0 | Modulové a paticové přístroje | Jističe modulové do 125A
EMN00249 | Ventilátor OV2E 250 Vents |  | Ventilátor VENTS OV2E 250 - průmyslový, čtvercový (370x370mm), průměr 260mm, 50dB, 80W, 230V, IP24, černý, 1050m3/h, In=0,4A, provozní teplota max 60°C. Průmyslové axiální ventilátory OV jsou určeny k odsávání vzduchu z průmyslových objektů, jako jsou garáže, autoservisy, dílny, sklady a podobně, k | ks | 2864.3164 | 2864.3164 | 21,00 |  | https://eshop.biesse.cz/Pictures/biesse/19/2000000326/141959-141959(2).jpg | 4823016208040 | 1009602 | ELEMAN spol. s r.o. | 0
ELR01391 | Panel montážní 1m Elplast |  |  | ks | 857.048 | 857.048 | 21,00 |  |  | 8595208709975 | 9111 | ELPLAST - KPZ Rokycany, spol. s r.o. | 0
EMN00250 | Lišta S-3L-1000/25 propojovací |  | Prop. lišta S-3L-1000/25, kolík (jazýček), 3pól., 100A, rozteč 17,8mm, 25mm2, 1m, přip. míst = 57, rozměr kolíku 6x15mm, koncovka EK-C-2+3/25/36. Propojovací fázové lišty umožňují propojení modulových přístrojů (např. jističů, chráničů, modulových vypínačů apod.) jednoduchým a profesionálním způsob | ks | 2211.8156 | 2211.8156 | 21,00 |  | https://eshop.biesse.cz/Pictures/biesse/19/2000000326/141972-141972(2).jpg | 4025221997843 | 1000139 | ELEMAN spol. s r.o. | 0
BAL00038 | Zásuvka 3P 32A 230V IP44 [11949] nastenna |  | 32A 3p 230V IP44 6h nahrazuje 1114 | ks | 477.6106 | 477.6106 | 21,00 | https://www.biesse.cz/ostatni-zbozi_c426902569353229/zasuvka-3p-32a-230v-ip44-11949-nastenna_p141973 |  | 4024941119498 | 11949 | N.G. ELEKTRO TRADE, a.s. | 0 | Ostatní zboží
EMN10294 | Svorka UK 50/3 PE,160A, 1pól. 3x 2,5-50 mm2 |  | Univerzální připojovací svorka UK 50/3 PE - zelená. Standardní řada univerzálních svorek s širokou nabídkou připojitelnosti vodičů (1,5 - 240 mm2). Umožňuje připojení jak hliníkových tak měděných vodičů a to až do 240 mm2. Jedná se o 1-pólové svorky v plastovém pouzdře (vyjma sestavy UK 50/3x1, ta | ks | 171.9401 | 171.9401 | 21,00 |  | https://eshop.biesse.cz/Pictures/biesse/19/2000000326/141974-141974(2).jpg | 4025221401104 | 1006618 | ELEMAN spol. s r.o. | 0
LG001139 | Telefon BTSPRINT L2 audiotel. 344232 |  | AUDIO TELEFON SPRINT | ks | 778.1248 | 778.1248 | 21,00 | https://www.biesse.cz/sdelovaci-technika_c381775347976024/telefony-tabla-a-zvonky_c382106060456257/t | https://eshop.biesse.cz/Pictures/biesse/19/2000000326/141976-141976(2).jpg | 8005543590584 | 344232 | LEGRAND s.r.o. | 0 | Sdělovací technika | Telefony, tabla a zvonky
OST08780 | Čidlo NBB5-18GM50-A2-V1 indukční Pepperl+Fuchs |  |  | ks | 2851.5 | 2851.5 | 21,00 |  |  |  | NBB5-18GM50-A2-V1 | JORK, spol. s r.o. | 0
MIVV0133 | Svítidlo SLIM volcano black 30W 300x300mm 4500K MIVVY |  |  | ks | 1866.5614 | 1866.5614 | 21,00 |  |  | 8595210342900 | SLM30304K5B | mivvy a.s. | 8.4
_OLB1060 | _Spínač M22-CKC01 |  | Kontaktní prvek, Typy svorek: Svorka Cage Clamp, Upevnění: Upevnění k podlaze, Popis: Cage Clamp je registrovaná ochranná známka společnosti WAGO Kontakttechnik GmbH, Minden, Kontakty Ö = rozpínací kontakt: 1 rozpínací kontakt, Kontakty Upozornění: = bezpečnostní funkce pomocí nuceného rozpojení pod | ks | 107.3545 | 107.3545 | 21,00 |  |  |  | 216387 | Eaton Elektrotechnika s.r.o. | 0.01
JAB00798 | Čidlo 3299E-A02100 36 ocelová TIME |  | Snímač spínače automatického (rovina, úhel 180°), ocelová | ks | 1548.9188 | 1548.9188 | 21,00 | https://www.biesse.cz/vypinace-a-zasuvky_c549523885654092/abb_c549523885654093/time_c551413671264261 | https://eshop.biesse.cz/Pictures/biesse/19/2000000326/141986-141986(2).png | 8592624094593 | 3299E-A02100 36 | ABB s.r.o. | 0 | Vypínače a zásuvky | ABB | Time | snímače pohybu Time
_ASS1255 | Dragavlastare E-nr: 7904280, Candelux |  |  | ks | 3.6717 | 3.6717 | 21,00 |  |  |  | 7904280 | Candelux AB | 0
KPR00397@ | Výložník JZP 1-1000 z |  |  | ks | 1234.727 | 1234.727 | 21,00 |  |  |  | 12200-00392 | KOOPERATIVA vod družstvo | 0
NIP00086 | Svítidlo 13W LED pod linku 90cm |  |  | ks | 440.0466 | 440.0466 | 21,00 |  |  | 8595608300697 | TL 4001-2 13W | NIPEKO, spol. s r. o. | 7
SCR01429@ | Spínač MP4,0/3P 2,5-4,0A motorový Schrack |  |  | ks | 944.505 | 944.505 | 21,00 |  |  |  | BE400308 | Schrack Technik spol. s r.o. | 0.35
OST08781 | Spínač i15-EP0123 Lock 6034030 Sick |  |  | ks | 5959.6145 | 5959.6145 | 21,00 |  |  |  | 6034030 | Blumenbecker Prag s.r.o. | 0
TE510429 | Kryt ZBSP1 |  | Tento kryt Harmony ZB, černý plast, poskytuje vysoký stupeň ochrany pro připojené porty na panelu. Tento ochranný kryt poskytuje ochranu proti vodě a prachu pro porty USB a RJ45 na základě protokolu IP65 IPI67, díky čemuž je ideální pro provoz v náročných prostředích. Umožňuje snadné pokrytí komunik | ks | 152.0922 | 152.0922 | 21,00 | https://www.biesse.cz/ovladani-regulace-a-signalizace_c381775347975405/hlavice-ovladaci-a-signalni_c | https://eshop.biesse.cz/Pictures/BIESSE/19/2000000326/142002_142002.JPG | 3606481194220 | ZBSP1 | Schneider Electric CZ, s.r.o. | 0 | Ovládání, regulace a signalizace | Hlavice ovládací a signální
TE510430 | Kryt ZBSP2 |  | Tento průhledný plastový kryt Harmony ZB poskytuje vysoký stupeň ochrany pro připojovací porty osazené na panelu. Tento ochranný kryt poskytuje ochranu proti vodě a prachu pro porty USB a RJ45 na základě protokolu IP65 IPI67, díky čemuž je ideální pro provoz v náročných prostředích. Umožňuje snadné | ks | 469.3598 | 469.3598 | 21,00 | https://www.biesse.cz/ovladani-regulace-a-signalizace_c381775347975405/hlavice-ovladaci-a-signalni_c | https://eshop.biesse.cz/Pictures/BIESSE/19/2000000326/142003_142003.JPG | 3606481194237 | ZBSP2 | Schneider Electric CZ, s.r.o. | 0 | Ovládání, regulace a signalizace | Hlavice ovládací a signální
TE510431 | Kryt ZBSP3 |  | This Harmony ZB, metal cover provides high degree of protection for your panel mounted connection ports. This protection cover provides water resistant and dust resistant protection for your USB and RJ45 ports thanks to its IP65 IP67 IP69K, making it ideal for operation in harsh environments. It eas | ks | 2088.4058 | 2088.4058 | 21,00 | https://www.biesse.cz/ovladani-regulace-a-signalizace_c381775347975405/hlavice-ovladaci-a-signalni_c | https://eshop.biesse.cz/Pictures/BIESSE/19/2000000326/142004_142004.JPG | 3606481194244 | ZBSP3 | Schneider Electric CZ, s.r.o. | 0 | Ovládání, regulace a signalizace | Hlavice ovládací a signální
HLEC0236 | Žlab 100x60x0,60mm kabelový , délka 3m, integrované spojky, Sendzimir, S |  |  | m | 120.6654 | 120.6654 | 21,00 |  |  | 8595676013864 | HL KGI60.100.060 | HL system, s.r.o. | 0
HLEC0237 | Víko univerzální,šířka 100 mm , délka 2m, Sendzimir, S |  |  | m | 73.8136 | 73.8136 | 21,00 |  |  | 8595676001724 | HL D100 | HL system, s.r.o. | 0
HLEC0238 | Konzole šířka 110mm, zatížení max. 0,9 kN, Sendzimir, S |  | Výložník lehký - Výložník - K upevnění kabelových žlabů, žebříků a jiných prvků - Standardní povrchová úprava: Pozinkováno metodou Sendzimir - Volitelná povrchová úprava HD: Žárově pozinkováno - Volitelná povrchová úprava PE: Lakováno - Volitelná povrchová úprava I4/I6: Nerez - | ks | 102.5556 | 102.5556 | 21,00 | https://www.biesse.cz/ulozny-material_c381775347976339/zlaby-rosty-a-zebriky_c382106060456588/prislu | https://eshop.biesse.cz/Pictures/BIESSE/19/2000000326/142021_142021..JPG | 5900993093810 | HL WTVF100 | HL system, s.r.o. | 0 | Úložný materiál | Žlaby, Rošty a žebříky | Příslušenství - žlaby,rošty,žebříky
HLEC0241 | Konzole šířka 60mm, zatížení max. 0,85 kN, Sendzimir, S |  |  | ks | 34.9895 | 34.9895 | 21,00 |  |  | 5900993093803 | HL WT50 | HL system, s.r.o. | 0
NGE01047 | Klíč NS 41596140 nástrčkový 14m |  |  | ks | 665.2433 | 665.2433 | 21,00 | https://www.biesse.cz/naradi-a-merici-technika_c381775347976337/naradi_c382106060456272/klic-ns-4159 |  | 8595169539345 | NS 41596140 | N.G. ELEKTRO TRADE, a.s. | 0 | Nářadí a měřící technika | Nářadí
ELR01392 | Skříň PER 1/3f/63 AHVO na stožár |  |  | ks | 4518.872 | 4518.872 | 21,00 |  |  | 8595208610783 | 51412 | ELPLAST - KPZ Rokycany, spol. s r.o. | 0
ELR01393 | Rošt 3.x.1 3 x 12 modulů s krytem IP20 1M |  |  | ks | 1872.632 | 1872.632 | 21,00 |  |  | 8595208709395 | 9100 3.X.1 | ELPLAST - KPZ Rokycany, spol. s r.o. | 0
ELR01394 | Panel 9110 3.x.1 montážní 1m Elplast |  |  | ks | 942.872 | 942.872 | 21,00 |  |  | 8595208709760 | 9110 3.X.1 | ELPLAST - KPZ Rokycany, spol. s r.o. | 0
OST08782@ | Spínač NAREX EBD 30-8 E |  |  | ks | 93.0375 | 93.0375 | 21,00 |  |  | 8590163917199 | 66616159 | BP - SERVICE, s.r.o. | 0
TE510432 | Podstavec VXUZ400 fixní upevňovací 400mm |  | This Harmony XVU fixing plate is work with DC and AC base units. It contains base unit, support pole, and vertical fixing plate. This black fixing plate with support pole is designed as a mounting and fixing accessory for modular tower light. It allows fast and easy replacement of your signaling uni | ks | 1305.1652 | 1305.1652 | 21,00 | https://www.biesse.cz/ovladani-regulace-a-signalizace_c381775347975405/hlavice-ovladaci-a-signalni_c | https://eshop.biesse.cz/Pictures/BIESSE/19/2000000326/142036_142036.JPG | 3606485433165 | XVUZ400 | Schneider Electric CZ, s.r.o. | 0 | Ovládání, regulace a signalizace | Hlavice ovládací a signální
WE090008 | Návlečka CLI C 2-4 A MULTIPACK |  | Značení bez halogenů a nízkým obsahem znečišťujících látek pro linky a kabely. Připevnění vázacími pásky. | ks | 1.2607 | 1.2607 | 21,00 | https://www.biesse.cz/kabely-buzirky-pasky-a-prislusenstvi_c381775347976341/zakoncovani-spojovani-a- | https://eshop.biesse.cz/Pictures/biesse/19/2000000326/142037-142037(2).jpg | 4008190042240 | 0251311637 | Weidmüller, s.r.o. | 0 | Kabely, bužírky, pásky a příslušenství | Zakončování, spojování a značení vodičů a kabelů | Kabelové návlečky a štítky
WE090009 | Návlečka CLI C 2-4 B MULTIPACK |  | Značení bez halogenů a nízkým obsahem znečišťujících látek pro linky a kabely. Připevnění vázacími pásky. | ks | 1.2607 | 1.2607 | 21,00 | https://www.biesse.cz/kabely-buzirky-pasky-a-prislusenstvi_c381775347976341/zakoncovani-spojovani-a- | https://eshop.biesse.cz/Pictures/biesse/19/2000000326/142038-142038(2).jpg | 4008190010058 | 0251311639 | Weidmüller, s.r.o. | 0 | Kabely, bužírky, pásky a příslušenství | Zakončování, spojování a značení vodičů a kabelů | Kabelové návlečky a štítky
WE090010 | Návlečka CLI C 2-4 C MULTIPACK |  | Značení bez halogenů a nízkým obsahem znečišťujících látek pro linky a kabely. Připevnění vázacími pásky. | ks | 1.2607 | 1.2607 | 21,00 | https://www.biesse.cz/kabely-buzirky-pasky-a-prislusenstvi_c381775347976341/zakoncovani-spojovani-a- | https://eshop.biesse.cz/Pictures/biesse/19/2000000326/142039-142039(2).jpg | 4008190012267 | 0251311641 | Weidmüller, s.r.o. | 0 | Kabely, bužírky, pásky a příslušenství | Zakončování, spojování a značení vodičů a kabelů | Kabelové návlečky a štítky
WE090011 | Návlečka CLI C 2-4 H MULTIPACK |  | Značení bez halogenů a nízkým obsahem znečišťujících látek pro linky a kabely. Připevnění vázacími pásky. | ks | 1.2607 | 1.2607 | 21,00 | https://www.biesse.cz/kabely-buzirky-pasky-a-prislusenstvi_c381775347976341/zakoncovani-spojovani-a- | https://eshop.biesse.cz/Pictures/biesse/19/2000000326/142040-142040(2).jpg | 4008190184667 | 0251311651 | Weidmüller, s.r.o. | 0 | Kabely, bužírky, pásky a příslušenství | Zakončování, spojování a značení vodičů a kabelů | Kabelové návlečky a štítky
WE090012 | Návlečka CLI C 2-4 L MULTIPACK |  | Značení bez halogenů a nízkým obsahem znečišťujících látek pro linky a kabely. Připevnění vázacími pásky. | ks | 1.2607 | 1.2607 | 21,00 | https://www.biesse.cz/kabely-buzirky-pasky-a-prislusenstvi_c381775347976341/zakoncovani-spojovani-a- | https://eshop.biesse.cz/Pictures/biesse/19/2000000326/142041-142041(2).jpg | 4008190146481 | 0251311659 | Weidmüller, s.r.o. | 0 | Kabely, bužírky, pásky a příslušenství | Zakončování, spojování a značení vodičů a kabelů | Kabelové návlečky a štítky
WE090013 | Návlečka CLI C 2-4 M MULTIPACK |  | Značení bez halogenů a nízkým obsahem znečišťujících látek pro linky a kabely. Připevnění vázacími pásky. | ks | 1.2607 | 1.2607 | 21,00 | https://www.biesse.cz/kabely-buzirky-pasky-a-prislusenstvi_c381775347976341/zakoncovani-spojovani-a- | https://eshop.biesse.cz/Pictures/biesse/19/2000000326/142042-142042(2).jpg | 4008190130831 | 0251311661 | Weidmüller, s.r.o. | 0 | Kabely, bužírky, pásky a příslušenství | Zakončování, spojování a značení vodičů a kabelů | Kabelové návlečky a štítky
WE090014 | Návlečka CLI C 2-4 T MULTIPACK |  | Značení bez halogenů a nízkým obsahem znečišťujících látek pro linky a kabely. Připevnění vázacími pásky. | ks | 1.2607 | 1.2607 | 21,00 | https://www.biesse.cz/kabely-buzirky-pasky-a-prislusenstvi_c381775347976341/zakoncovani-spojovani-a- | https://eshop.biesse.cz/Pictures/biesse/19/2000000326/142043-142043(2).jpg | 4008190105297 | 0251311676 | Weidmüller, s.r.o. | 0 | Kabely, bužírky, pásky a příslušenství | Zakončování, spojování a značení vodičů a kabelů | Kabelové návlečky a štítky
WE090015 | Návlečka CLI C 2-4 U MULTIPACK |  | Značení bez halogenů a nízkým obsahem znečišťujících látek pro linky a kabely. Připevnění vázacími pásky. | ks | 1.2607 | 1.2607 | 21,00 | https://www.biesse.cz/kabely-buzirky-pasky-a-prislusenstvi_c381775347976341/zakoncovani-spojovani-a- | https://eshop.biesse.cz/Pictures/biesse/19/2000000326/142044-142044(2).jpg | 4008190146115 | 0251311679 | Weidmüller, s.r.o. | 0 | Kabely, bužírky, pásky a příslušenství | Zakončování, spojování a značení vodičů a kabelů | Kabelové návlečky a štítky
KOL01335 | Deska DZMD/B F montážní |  | Montážní deska pro montáž elektroinstalačních krabic, vhodná pro drátěné kabelové žlaby s výškou bočnice 60 a 110 mm, povrchová úprava žárový zinek | ks | 97.3544 | 97.3544 | 21,00 | https://www.biesse.cz/ulozny-material_c381775347976339/zlaby-rosty-a-zebriky_c382106060456588/prislu | https://eshop.biesse.cz/Pictures/biesse/19/2000000326/142045-142045(2).jpg | 8595568902641 | DZMD/B_F | KOPOS KOLÍN a.s. | 0 | Úložný materiál | Žlaby, Rošty a žebříky | Příslušenství - žlaby,rošty,žebříky
LET00651 | Propojka ZP3/1000 zkratová |  | In 1000 A, velikost 3 | ks | 654.8976 | 654.8976 | 21,00 |  | https://eshop.biesse.cz/Pictures/biesse/19/2000000326/142050-142050(2).jpg | 8590125104421 | OEZ:10442 | OEZ s.r.o. | 0.39
FIN00132 | Relé 46.61.9.012.0040 1P/16A, 12V DC FINDER |  | Relé prům.min., DIN, 1P/16A, 12V DC, MA_MI | ks | 132.21 | 132.21 | 21,00 |  | https://eshop.biesse.cz/Pictures/biesse/19/2000000326/142054-142054(2).jpg | 8012823301648 | 466190120040 | Finder CZ, s.r.o. | 0
JAB10717 | Přijímač 3299-13508 stmívací,vestavný RF |  | Modul přijímače RF, stmívací, vestavný, 868 MHz | ks | 2328.2116 | 2328.2116 | 21,00 | https://www.biesse.cz/ovladani-regulace-a-signalizace_c381775347975405/elektronika-rozvadecu-a-budov | https://eshop.biesse.cz/Pictures/biesse/19/2000000326/142069-142069(2).jpg | 8592624080374 | 3299-13508 | ABB s.r.o. | 0 | Ovládání, regulace a signalizace | Elektronika rozvaděčů a budov | Programovatelé PLC automaty a inteligentní relé
OBO00308 | Vývodka V-TEC VM25 EMV-K M25x1,5 |  | Robustní elektromagneticky kompatibilní kabelová vývodka kloboučkového tvaru s metrickým připojovacím závitem dle IEC 423 pro vysoké nároky na těsnost. Kontaktní propojení mezi vývodkou a stínicím opletením zajišťuje kontaktní pružina. Odlehčení tahu, zajištění proti pootočení a utěsnění v celém roz | ks | 396.7978 | 396.7978 | 21,00 |  | https://eshop.biesse.cz/Pictures/BIESSE/19/2000000326/142070_142070.JPG | 4012195655497 | 2086173 | OBO BETTERMANN s. r. o. | 0
OBO11179 | Spojka LKM SV60 |  | Spojka pro spojení spodních dílů. Tím se současně zajistí vyrovnání potenciálu mezi spodními díly kanálu. | ks | 44.9624 | 44.9624 | 21,00 |  | https://eshop.biesse.cz/Pictures/BIESSE/19/2000000326/142072_142072.JPG | 4012196315314 | 6247466 | OBO BETTERMANN s. r. o. | 0
INT01226@ | Keystone SXKJ-6-STP-BK-NA Cat.6, CAT6 STP RJ45 |  |  | ks | 101.7198 | 101.7198 | 21,00 |  |  |  | 25286804 | INTELEK LTD, organizační složka | 0
ABB00660 | Jistič 63K/3 10kA S203M-K63 ABB (2CDS273001R0607) |  | S203M-K63, 3 fázový jistič, jmenovitý proud In: 63 A, vypínací charakteristika: K, vypínací schopnost Icn: 10 kA | ks | 1656 | 1656 | 21,00 | https://www.biesse.cz/modulove-a-paticove-pristroje_c374924875137026/jistice-modulove-do-125a_c38037 | https://eshop.biesse.cz/Pictures/biesse/19/2000000326/142091-142091(2).jpg | 4016779601375 | 2CDS273001R0607 | ABB s.r.o. | 0 | Modulové a paticové přístroje | Jističe modulové do 125A
JAB10718 | Kryt 1724-0-4298 zás.TV+R+SAT mechová černá FUTURE LINEAR |  | Kryt zásuvky televizní, rozhlasové (a satelitní), mechová černá, 1743-885 | ks | 241.67 | 241.67 | 21,00 | https://www.biesse.cz/vypinace-a-zasuvky_c549523885654092/abb_c549523885654093/future_c5495238856540 | https://eshop.biesse.cz/Pictures/biesse/19/2000000326/142096-142096(2).jpg | 4011395128695 | 2CKA001724A4298 | ABB s.r.o. | 0 | Vypínače a zásuvky | ABB | Future | sdělovací a datová technika Future
JAB00799 | Vývodka 1710-0-3665 kabelová hliníková stříbrná FUTURE LINEAR |  | Vývodka kabelová (bez svorkovnice), hliníková stříbrná, 1749-83 | ks | 453.9678 | 453.9678 | 21,00 | https://www.biesse.cz/vypinace-a-zasuvky_c549523885654092/abb_c549523885654093/future_c5495238856540 | https://eshop.biesse.cz/Pictures/biesse/19/2000000326/142098-142098(2).jpg | 4011395074541 | 2CKA001710A3665 | ABB s.r.o. | 0 | Vypínače a zásuvky | ABB | Future | ostatní prvky Future
JAB00800 | Vývodka 1710-0-3900 kabelová mechová černá FUTURE LINEAR |  | Vývodka kabelová (bez svorkovnice), mechová černá, 1749-885 | ks | 445.4164 | 445.4164 | 21,00 | https://www.biesse.cz/vypinace-a-zasuvky_c549523885654092/abb_c549523885654093/future_c5495238856540 | https://eshop.biesse.cz/Pictures/biesse/19/2000000326/142099-142099(2).jpg | 4011395127230 | 2CKA001710A3900 | ABB s.r.o. | 0 | Vypínače a zásuvky | ABB | Future | ostatní prvky Future
NGT00981 | Skříň SC 51 022 E.01 400V/16A/5P,2x230V chránič+jističe |  | zás. 1x CEE 16A 5p 400V, 2x 16A 230V, chránič 4p, jističe | ks | 4179.6029 | 4179.6029 | 21,00 | https://www.biesse.cz/skrine-a-rozvodnice_c381775347976028/zasuvkove-rozvadece_c382106060456271/skri | https://eshop.biesse.cz/Pictures/biesse/19/2000000326/142101-142101(2).jpg | 8595169540211 | SC 51 022 E.01 | N.G. ELEKTRO TRADE, a.s. | 0 | Skříně a rozvodnice | Zásuvkové rozváděče
MCL80013@ | Žárovka LED 54W/230V E27 5000K 360° 7020lm Corn MCLED | CENA POUZE NA DOPTÁNÍ | LED žárovka Corn 54W, patice E27, 230V, 5000K - studená bílá, světelný tok 7020lm, vyzařovací úhel 360°, Ra80, životnost až 50.000h, 100.000 spínacích cyklů, A+, rozměry 95 x 258 mm, nestmívatelná, PF 0,9 | ks | 0 | 0 | 21,00 | https://www.biesse.cz/svetelne-zdroje_c381775347976343/zdroje-led_c382106060456624/patice-e27_c40917 | https://eshop.biesse.cz/Pictures/biesse/19/2000000326/142108-142108(2).jpg | 8595607127127 | ML-327.027.98.0 | McLED s.r.o. | 0 | Světelné zdroje | Zdroje LED | Patice E27
MCL80018@DOPRODEJ | Svítidlo LED CRISTALLO S16 16W 4000K podhledové MCLED |  | LED podhledové svítidlo 16W, (ekvivalent 1x26W CFL, úspora až 40%), 230V, IP20, 4000K - neutrální bílá, světelný tok 1220lm, vyzařovací úhel 110°, Ra80, životnost až 50.000h, A+, rozměry 200x200x45, materiál hliník/sklo, nestmívatelné, PF0,9 | ks | 1086.8325 | 1086.8325 | 21,00 | https://www.biesse.cz/svitidla_c381775347976342/svitidla-interierova-bytova_c382106060456608/svitidl | https://eshop.biesse.cz/Pictures/BIESSE/19/2000000326/142113_142113.JPG | 8595607114875 | ML-412.023.33.0 | McLED s.r.o. | 0 | Svítidla | Svítidla interiérová - bytová
MCL80021 | Svítidlo LED BARCELO S10 10W 2700K vestavné MCLED |  | LED podhledové svítidlo 10 W, 230 V, IP20, 2700 K - teplá bílá, světelný tok 750 lm (náhrada za 70 W halogen), vyzařovací úhel 110 °, Ra80, životnost až 50.000 h, rozměry 95x95x40, materiál hliník/akryl, nestmívatelné, PF0,5 | ks | 272.3175 | 272.3175 | 21,00 | https://www.biesse.cz/svitidla_c381775347976342/svitidla-interierova-bytova_c382106060456608/svitidl | https://eshop.biesse.cz/Pictures/biesse/19/2000000326/142116-142116(2).jpg | 8595607117272 | ML-412.049.33.0 | McLED s.r.o. | 0 | Svítidla | Svítidla interiérová - bytová
MCL80024 | Profil AL 15x7x2000mm PG s mléčným krytem přisazený MCLED |  | Přisazený hliníkový profil pro LED pásky, rozměry průřezu cca 17x8 mm. Součástí je mléčný difuzor, který lze do profilu nacvaknout. Tento profil je určen pro krytí a chlazení LED pásků do šíře 11 mm. Upevnění k podkladu lze provést pomocí montážních úchytů, vrutů, lepidel. K profilu lze zakoupit úch | m | 101.205 | 101.205 | 21,00 | https://www.biesse.cz/svetelne-zdroje_c381775347976343/led-pasky-a-profily_c556559042085317/led-prof | https://eshop.biesse.cz/Pictures/biesse/19/2000000326/142119-142119(2).jpg | 8595607126199 | ML-761.001.02.2 | McLED s.r.o. | 0 | Světelné zdroje | LED pásky a profily | LED profily a difuzory | LED profily
MCL80025 | Profil AL 15x7x2000mm PG s čirým krytem přisazený MCLED |  | Přisazený hliníkový profil pro LED pásky, rozměry průřezu cca 17x8 mm. Součástí je čirý difuzor, který lze do profilu nacvaknout. Tento profil je určen pro krytí a chlazení LED pásků do šíře 11 mm. Upevnění k podkladu lze provést pomocí montážních úchytů, vrutů, lepidel. K profilu lze zakoupit úchyt | m | 101.205 | 101.205 | 21,00 | https://www.biesse.cz/svetelne-zdroje_c381775347976343/led-pasky-a-profily_c556559042085317/led-prof | https://eshop.biesse.cz/Pictures/biesse/19/2000000326/142120-142120(2).jpg | 8595607124263 | ML-761.003.02.2 | McLED s.r.o. | 0 | Světelné zdroje | LED pásky a profily | LED profily a difuzory | LED profily
MCL80026 | Profil AL 30x7x2000mm PX s mléčným krytem přisazený MCLED |  | Přisazený hliníkový profil pro LED pásky, rozměry průřezu cca 30x7 mm. Součástí je mléčný difuzor, který lze do profilu nasunout. Tento profil je určen pro krytí a chlazení LED pásků do šíře 12 mm. Upevnění k podkladu lze provést pomocí montážních úchytů, vrutů, lepidel. K profilu lze zakoupit úchyt | m | 230.1 | 230.1 | 21,00 | https://www.biesse.cz/svetelne-zdroje_c381775347976343/led-pasky-a-profily_c556559042085317/led-prof | https://eshop.biesse.cz/Pictures/biesse/19/2000000326/142121-142121(2).jpg | 8595607126434 | ML-761.015.02.2 | McLED s.r.o. | 0 | Světelné zdroje | LED pásky a profily | LED profily a difuzory | LED profily
MCL80027 | Profil AL 20x8x2000mm PE s mléčným krytem přisazený MCLED |  | Přisazený hliníkový profil pro LED pásky, rozměry průřezu cca 20x8 mm. Součástí je mléčný difuzor, který lze do profilu nacvaknout. Tento profil je určen pro krytí a chlazení LED pásků do šíře 10 mm. Upevnění k podkladu lze provést pomocí montážních úchytů, vrutů, lepidel. K profilu lze zakoupit úch | m | 106.71 | 106.71 | 21,00 | https://www.biesse.cz/svetelne-zdroje_c381775347976343/led-pasky-a-profily_c556559042085317/led-prof | https://eshop.biesse.cz/Pictures/biesse/19/2000000326/142122-142122(2).jpg | 8595607124430 | ML-761.095.02.2 | McLED s.r.o. | 0 | Světelné zdroje | LED pásky a profily | LED profily a difuzory | LED profily
MCL80028 | Profil AL 22x7x2000mm VR s mléčným krytem vestavný MCLED |  | Vestavný hliníkový profil pro LED pásky, rozměry průřezu cca 22x7 mm. Součástí je mléčný difuzor, který lze do profilu nacvaknout. Tento profil je určen pro krytí a chlazení LED pásků do šíře 10 mm. Upevnění k podkladu lze provést pomocí vrutů, lepidel. K profilu lze zakoupit koncovky | m | 155.9025 | 155.9025 | 21,00 | https://www.biesse.cz/svetelne-zdroje_c381775347976343/led-pasky-a-profily_c556559042085317/led-prof | https://eshop.biesse.cz/Pictures/biesse/19/2000000326/142123-142123(2).jpg | 8595607124966 | ML-761.024.02.2 | McLED s.r.o. | 0 | Světelné zdroje | LED pásky a profily | LED profily a difuzory | LED profily
MCL80029 | Profil AL 44x35x2000mm VX s mléčným krytem vestavný MCLED |  | Vestavný hliníkový profil pro sádrokarton, rozměry průřezu cca 44x35mm. Součástí je mléčný difuzor, který lze do profilu nacvaknout. Tento profil je určen pro krytí a chlazení LED pásků do šíře až 30mm a výkonu max. 38,4W/m. Pomocí samostatně prodávaných konektorů možnost spojení více profilů za seb | m | 892.0275 | 892.0275 | 21,00 | https://www.biesse.cz/svetelne-zdroje_c381775347976343/led-pasky-a-profily_c556559042085317/led-prof | https://eshop.biesse.cz/Pictures/biesse/19/2000000326/142124-142124(2).jpg | 8595607124898 | ML-761.030.02.2 | McLED s.r.o. | 0 | Světelné zdroje | LED pásky a profily | LED profily a difuzory | LED profily
MCL80030 | Profil AL 22x13x2000mm VL s mléčným krytem vestavný MCLED |  | Vestavný hliníkový profil pro LED pásky, rozměry průřezu cca 22x13 mm. Součástí je mléčný difuzor, který lze do profilu nacvaknout. Tento profil je určen pro krytí a chlazení LED pásků do šíře 11 mm. Upevnění k podkladu lze provést pomocí vrutů, lepidel. K profilu lze zakoupit koncovky. | m | 211.0875 | 211.0875 | 21,00 | https://www.biesse.cz/svetelne-zdroje_c381775347976343/led-pasky-a-profily_c556559042085317/led-prof | https://eshop.biesse.cz/Pictures/biesse/19/2000000326/142125-142125(2).jpg | 8595607125086 | ML-761.032.02.2 | McLED s.r.o. | 0 | Světelné zdroje | LED pásky a profily | LED profily a difuzory | LED profily
MCL80031 | Profil AL 24x7x2000mm VB s mléčným krytem vestavný MCLED |  | Vestavný hliníkový profil McLED VH 24x7mm mléčný difuzor komplet 2m ML-761.038.02.2 | m | 184.3725 | 184.3725 | 21,00 | https://www.biesse.cz/svetelne-zdroje_c381775347976343/led-pasky-a-profily_c556559042085317/led-prof | https://eshop.biesse.cz/Pictures/biesse/19/2000000326/142126-142126(2).jpg | 8595607125116 | ML-761.098.02.2 | McLED s.r.o. | 0 | Světelné zdroje | LED pásky a profily | LED profily a difuzory | LED profily
MCL80032 | Profil AL 20x16x2000mm RN s mléčným krytem rohový MCLED |  | Rohový hliníkový profil pro LED pásky, rozměry průřezu cca 20x16 mm. Součástí je mléčný difuzor, který lze do profilu nacvaknout. Tento profil je určen pro krytí a chlazení LED pásků do šíře 10 mm. Upevnění k podkladu lze provést pomocí montážních úchytů, vrutů, lepidel. K profilu lze zakoupit úchyt | m | 285.1875 | 285.1875 | 21,00 | https://www.biesse.cz/svetelne-zdroje_c381775347976343/led-pasky-a-profily_c556559042085317/led-prof | https://eshop.biesse.cz/Pictures/biesse/19/2000000326/142127-142127(2).jpg | 8595607124805 | ML-761.057.02.2 | McLED s.r.o. | 0 | Světelné zdroje | LED pásky a profily | LED profily a difuzory | LED profily
MCL80033 | Koncovka pro PG bez otvoru, stříbrná barva, 1 ks MCLED |  | Koncovka pro PG bez otvoru, stříbrná barva, 1 ks | ks | 8.58 | 8.58 | 21,00 | https://www.biesse.cz/svetelne-zdroje_c381775347976343/led-pasky-a-profily_c556559042085317/led-prof | https://eshop.biesse.cz/Pictures/biesse/19/2000000326/142128-142128(2).jpg | 8595607122382 | ML-762.001.02.0 | McLED s.r.o. | 0 | Světelné zdroje | LED pásky a profily | LED profily a difuzory | Koncovky profilů
MCL80034 | Koncovka pro PG s otvorem, stříbrná barva, 1 ks MCLED |  | Koncovka pro PG s otvorem, stříbrná barva, 1 ks | ks | 8.58 | 8.58 | 21,00 | https://www.biesse.cz/svetelne-zdroje_c381775347976343/led-pasky-a-profily_c556559042085317/led-prof | https://eshop.biesse.cz/Pictures/biesse/19/2000000326/142129-142129(2).jpg | 8595607122399 | ML-762.001.02.1 | McLED s.r.o. | 0 | Světelné zdroje | LED pásky a profily | LED profily a difuzory | Koncovky profilů
MCL80035 | Koncovka bez otvoru pro PX, stříbrná barva, 1 ks MCLED |  | Koncovka bez otvoru pro PX, stříbrná barva, 1 ks | ks | 11.115 | 11.115 | 21,00 | https://www.biesse.cz/svetelne-zdroje_c381775347976343/led-pasky-a-profily_c556559042085317/led-prof | https://eshop.biesse.cz/Pictures/biesse/19/2000000326/142130-142130(2).jpg | 8595607123556 | ML-762.015.02.0 | McLED s.r.o. | 0 | Světelné zdroje | LED pásky a profily | LED profily a difuzory | Koncovky profilů
MCL80036 | Koncovka s otvorem pro PX, stříbrná barva, 1 ks MCLED |  | Koncovka s otvorem pro PX, stříbrná barva, 1 ks | ks | 11.115 | 11.115 | 21,00 | https://www.biesse.cz/svetelne-zdroje_c381775347976343/led-pasky-a-profily_c556559042085317/led-prof | https://eshop.biesse.cz/Pictures/biesse/19/2000000326/142131-142131(2).jpg | 8595607123563 | ML-762.015.02.1 | McLED s.r.o. | 0 | Světelné zdroje | LED pásky a profily | LED profily a difuzory | Koncovky profilů
MCL80039 | Koncovka pro VR bez otvoru, stříbrná barva, 1 ks MCLED |  | Koncovka pro VR bez otvoru, stříbrná barva, 1 ks | ks | 8.58 | 8.58 | 21,00 | https://www.biesse.cz/svetelne-zdroje_c381775347976343/led-pasky-a-profily_c556559042085317/led-prof | https://eshop.biesse.cz/Pictures/biesse/19/2000000326/142134-142134(2).jpg | 8595607122603 | ML-762.024.02.0 | McLED s.r.o. | 0 | Světelné zdroje | LED pásky a profily | LED profily a difuzory | Koncovky profilů
MCL80040 | Koncovka pro VR s otvorem, stříbrná barva, 1 ks MCLED |  | Koncovka pro VR s otvorem, stříbrná barva, 1 ks | ks | 8.58 | 8.58 | 21,00 | https://www.biesse.cz/svetelne-zdroje_c381775347976343/led-pasky-a-profily_c556559042085317/led-prof | https://eshop.biesse.cz/Pictures/biesse/19/2000000326/142135-142135(2).jpg | 8595607122610 | ML-762.024.02.1 | McLED s.r.o. | 0 | Světelné zdroje | LED pásky a profily | LED profily a difuzory | Koncovky profilů
MCL80041 | Koncovka pro VX bez otvoru, stříbrná barva, 1 ks MCLED |  | Koncovka pro hliníkový profil AE, bez otvoru, stříbrná barva, 1ks. Slouží k designovému zakončení profilu a zároveň k ochraně LED pásku proti vnikání nečistot z boční strany hliníkového profilu. Pro zakončení z obou stran zakupte 2ks. V nabídce rovněž koncovka s otvorem pro prostrčení kabelu mezi zd | ks | 17.0625 | 17.0625 | 21,00 | https://www.biesse.cz/svetelne-zdroje_c381775347976343/led-pasky-a-profily_c556559042085317/led-prof | https://eshop.biesse.cz/Pictures/biesse/19/2000000326/142136-142136(2).jpg | 8595607123426 | ML-762.030.02.0 | McLED s.r.o. | 0 | Světelné zdroje | LED pásky a profily | LED profily a difuzory | Koncovky profilů
MCL80042 | Koncovka pro VX s otvorem, stříbrná barva, 1 ks MCLED |  | Koncovka pro hliníkový profil AE, s otvorem, stříbrná barva, 1ks. Slouží k designovému zakončení profilu a zároveň k ochraně LED pásku proti vnikání nečistot z boční strany hliníkového profilu. Otvor slouží k přívodu napájení. Nabízíme rovněž variantu v provedení bez otvoru. Materiál: plast. Součást | ks | 25.6425 | 25.6425 | 21,00 | https://www.biesse.cz/svetelne-zdroje_c381775347976343/led-pasky-a-profily_c556559042085317/led-prof | https://eshop.biesse.cz/Pictures/biesse/19/2000000326/142137-142137(2).jpg | 8595607122986 | ML-762.030.02.1 | McLED s.r.o. | 0 | Světelné zdroje | LED pásky a profily | LED profily a difuzory | Koncovky profilů
MCL80043 | Koncovka pro VL bez otvoru, stříbrná barva, 1 ks MCLED |  | Koncovka pro VL bez otvoru, stříbrná barva, 1 ks | ks | 11.115 | 11.115 | 21,00 | https://www.biesse.cz/svetelne-zdroje_c381775347976343/led-pasky-a-profily_c556559042085317/led-prof | https://eshop.biesse.cz/Pictures/biesse/19/2000000326/142138-142138(2).jpg | 8595607123211 | ML-762.032.02.0 | McLED s.r.o. | 0 | Světelné zdroje | LED pásky a profily | LED profily a difuzory | Koncovky profilů
MCL80044 | Koncovka pro VL s otvorem, stříbrná barva, 1 ks MCLED |  | Koncovka pro VL s otvorem, stříbrná barva, 1 ks | ks | 11.115 | 11.115 | 21,00 | https://www.biesse.cz/svetelne-zdroje_c381775347976343/led-pasky-a-profily_c556559042085317/led-prof | https://eshop.biesse.cz/Pictures/biesse/19/2000000326/142139-142139(2).jpg | 8595607123228 | ML-762.032.02.1 | McLED s.r.o. | 0 | Světelné zdroje | LED pásky a profily | LED profily a difuzory | Koncovky profilů
MCL80047 | Koncovka pro RS bez otvoru, stříbrná barva, 1 ks MCLED |  | Koncovka pro RS bez otvoru, stříbrná barva, 1 ks | ks | 10.716 | 10.716 | 21,00 | https://www.biesse.cz/svetelne-zdroje_c381775347976343/led-pasky-a-profily_c556559042085317/led-prof | https://eshop.biesse.cz/Pictures/biesse/19/2000000326/142142-142142(2).jpg | 8595607121675 | ML-762.041.02.0 | McLED s.r.o. | 0 | Světelné zdroje | LED pásky a profily | LED profily a difuzory | Koncovky profilů
MCL80050 | Úchyt kovový k profilu PG MCLED |  | Kovový úchyt k profilu PG. Úchyt připevněte k podkladu vrutem, do úchytů následně nacvakněte hliníkový profil. Doporučujeme použít dva úchyty na každý jeden metr hliníkového profilu. | ks | 8.58 | 8.58 | 21,00 | https://www.biesse.cz/svetelne-zdroje_c381775347976343/led-pasky-a-profily_c556559042085317/led-prof | https://eshop.biesse.cz/Pictures/biesse/19/2000000326/142145-142145(2).jpg | 8595607122405 | ML-762.101.02.0 | McLED s.r.o. | 0 | Světelné zdroje | LED pásky a profily | LED profily a difuzory | Úchyty, spojky profilů
MCL80052 | Úchyt kovový k profilu PE,VB,RN MCLED |  | Montážní úchyt pro hliníkové profily PE, PU, VB, RN, RQ usnadňuje instalaci profilů a zároveň umožňuje jejich jednoduchou demontáž. Úchyt připevníte k podkladu a následně do něj zacvaknete profil. Doporučujeme použít na každý metr profilu alespoň 2ks úchytů. Materiál: kov. | ks | 8.58 | 8.58 | 21,00 | https://www.biesse.cz/svetelne-zdroje_c381775347976343/led-pasky-a-profily_c556559042085317/led-prof | https://eshop.biesse.cz/Pictures/biesse/19/2000000326/142147-142147(2).jpg | 8595607123716 | ML-762.138.02.0 | McLED s.r.o. | 0 | Světelné zdroje | LED pásky a profily | LED profily a difuzory | Úchyty, spojky profilů
MCL80053 | Úchyt kovový k profilu RS, RD MCLED |  | Kovový úchyt usnadňuje montáž hliníkových profilů RS, RD. Balení 1 ks. | ks | 8.58 | 8.58 | 21,00 | https://www.biesse.cz/svetelne-zdroje_c381775347976343/led-pasky-a-profily_c556559042085317/led-prof | https://eshop.biesse.cz/Pictures/biesse/19/2000000326/142148-142148(2).jpg | 8595607121316 | ML-762.141.02.1 | McLED s.r.o. | 0 | Světelné zdroje | LED pásky a profily | LED profily a difuzory | Úchyty, spojky profilů
MCL80055 | Pérko kovové k uchycení profilu VX MCLED |  | Montážní pérko pro hliníkový profil AE, usnadňuje instalaci profilů a zároveň umožňuje jejich jednoduchou demontáž. Pérko připevníte k profilu a následně profil osadíte do drážky. Doporučujeme použít na každý metr profilu alespoň 2ks pérek. Materiál: kov. | ks | 59.865 | 59.865 | 21,00 | https://www.biesse.cz/svetelne-zdroje_c381775347976343/led-pasky-a-profily_c556559042085317/led-prof | https://eshop.biesse.cz/Pictures/biesse/19/2000000326/142150-142150(2).jpg | 8595607122993 | ML-762.230.02.0 | McLED s.r.o. | 0 | Světelné zdroje | LED pásky a profily | LED profily a difuzory | Úchyty, spojky profilů
MCL80056 | Konektor propojovací přímý pro VK, VX kovový MCLED |  | Kovový propojovací konektor pro hliníkové profily PN, AC, AE, ZT, PCA, VF přímý, umožňuje spojení profilů. Materiál: kov. | ks | 29.9325 | 29.9325 | 21,00 | https://www.biesse.cz/svetelne-zdroje_c381775347976343/led-pasky-a-profily_c556559042085317/led-prof | https://eshop.biesse.cz/Pictures/biesse/19/2000000326/142151-142151(2).jpg | 8595607123006 | ML-762.230.02.1 | McLED s.r.o. | 0 | Světelné zdroje | LED pásky a profily | LED profily a difuzory | Úchyty, spojky profilů
MCL80057 | Konektor propojovací rohový pro VK, VX kovový MCLED |  | Kovový propojovací konektor pro hliníkové profily PN, AC, AE, ZT, PCA, VF rohový, umožňuje spojení profilů. Materiál: kov. | ks | 29.9325 | 29.9325 | 21,00 | https://www.biesse.cz/svetelne-zdroje_c381775347976343/led-pasky-a-profily_c556559042085317/led-prof | https://eshop.biesse.cz/Pictures/biesse/19/2000000326/142152-142152(2).jpg | 8594059196538 | ML-762.230.02.2 | McLED s.r.o. | 0 | Světelné zdroje | LED pásky a profily | LED profily a difuzory | Úchyty, spojky profilů
MCL80058 | Konektor propojovací vertikální pro VK, VX kovový MCLED |  | Kovový propojovací konektor pro hliníkové profily PN, AC, AE, ZT, PCA, VF vertikální, umožňuje spojení profilů. Materiál: kov. | ks | 29.9325 | 29.9325 | 21,00 | https://www.biesse.cz/svetelne-zdroje_c381775347976343/led-pasky-a-profily_c556559042085317/led-prof | https://eshop.biesse.cz/Pictures/biesse/19/2000000326/142153-142153(2).jpg | 8595607127882 | ML-762.230.02.3 | McLED s.r.o. | 0 | Světelné zdroje | LED pásky a profily | LED profily a difuzory | Úchyty, spojky profilů
WAG00177 | Kryt 2002-2292 TOP JOB S ABSCH / ZWISCHENP oranž. |  | Koncová bočnice a separátor, Tloušťka 0,8 mm, Oranžová | ks | 8.9861 | 8.9861 | 21,00 |  | https://eshop.biesse.cz/Pictures/biesse/19/2000000326/142159-142159(2).jpg | 4044918691154 | 2002-2292 | WAGO-Elektro spol. s r.o. | 0
EMN00251 | Kryt 3404 pro 8M IP40 Famatel |  | Kryt 3404 IP40 pro 8 modulů, na povrch, 165x195x65mm. Plombovatelné šrouby (součást balení). | ks | 189.1138 | 189.1138 | 21,00 |  | https://eshop.biesse.cz/Pictures/biesse/19/2000000326/142161-142161(2).jpg | 8429760150596 | 3404 | Famatel - CZ s.r.o. | 0
EMS00353 | Lampa LED Glory, stolní , šampaň |  | Parametry produktu příkon 4,5 W světelný tok 300 lm barva černá stmívání ne materiál plast délka přívodního kabelu 1,8 m barva světla neutrální bílá napájecí zdroj 220–240 V napájecí zdr | ks | 348.54 | 348.54 | 21,00 | https://www.biesse.cz/svitidla_c381775347976342/svitidla-interierova-bytova_c382106060456608/-lampa- | https://eshop.biesse.cz/Pictures/BIESSE/19/2000000326/142166_142166..JPG | 8592920037188 | 1538140100 | EMOS spol. s r.o. | 2 | Svítidla | Svítidla interiérová - bytová
EMS00354 | Svítidlo LED 1,5W 75lm 3000K IP65 orientační, hliník |  | Základní popis zboží LED orientační svítidlo je vhodné k umístění do elektroinstalační krabice. Pomocí tohoto orientačního svítidla můžete snadno a efektivně osvětlit nejen chodby a schodiště v interiéru, ale i další venkovní prostory. Výhody produktu Díky velmi nízké spotřebě a dlouhé životnos | ks | 215.488 | 215.488 | 21,00 | https://www.biesse.cz/svitidla_c381775347976342/svitidla-interierova-bytova_c382106060456608/svitidl | https://eshop.biesse.cz/Pictures/BIESSE/19/2000000326/142167_142167..JPG | 8592920037355 | 1545000090 | EMOS spol. s r.o. | 2 | Svítidla | Svítidla interiérová - bytová
EMS00355 | Svítidlo LED 1,5W 55lm 3000K IP65 orientační, hliník |  | Základní popis zboží LED orientační svítidlo je vhodné k umístění do elektroinstalační krabice. Pomocí tohoto orientačního svítidla můžete snadno a efektivně osvětlit nejen chodby a schodiště v interiéru, ale i další venkovní prostory. Výhody produktu Díky velmi nízké spotřebě a dlouhé životnos | ks | 215.488 | 215.488 | 21,00 | https://www.biesse.cz/svitidla_c381775347976342/svitidla-interierova-bytova_c382106060456608/svitidl | https://eshop.biesse.cz/Pictures/BIESSE/19/2000000326/142168_142168..JPG | 8592920037348 | 1545000080 | EMOS spol. s r.o. | 2 | Svítidla | Svítidla interiérová - bytová
TLE01021 | Odrušovač LED proti blikání (žárovek,svítidel) |  |  | ks | 6.57 | 6.57 | 21,00 | https://www.biesse.cz/svitidla_c381775347976342/svitidla-prislusenstvi_c382106060456620/odrusovac-le | https://eshop.biesse.cz/Pictures/BIESSE/19/2000000326/142176_142176..JPG |  | 11423 | T-LED s.r.o. | 0 | Svítidla | Svítidla příslušenství
MCL00388 | Žárovka LED 4W/25W E14 svíčka 2700K 180° 470lm MCLED |  | LED stropní a nástěnné svítidlo s MV senzorem 18W (ekvivalent 100W úspora až 82%), 230V, IP44, 2700K - teplá bílá, světelný tok 1320lm, vyzařovací úhel 120°, Ra80, životnost až 30.000h, rozměry ø 360 x 105, materiál plech/plast, nestmívatelné, PF0,9 | ks | 46.7415 | 46.7415 | 21,00 | https://www.biesse.cz/svetelne-zdroje_c381775347976343/zdroje-led_c382106060456624/patice-e14_c40917 | https://eshop.biesse.cz/Pictures/biesse/19/2000000326/142183-142183(2).jpg | 8595607118774 | ML-323.013.94.0 | McLED s.r.o. | 0 | Světelné zdroje | Zdroje LED | Patice E14
HLB00418 | Skříň ER2/NV-1+MD |  |  | ks | 3880.8 | 3880.8 | 21,00 |  |  |  | ER2/NV-1+MD | DCK Holoubkov Bohemia a.s. | 0
HLB00419@ | Skříň ER3/NK-7-C+MD |  |  | ks | 8125.425 | 8125.425 | 21,00 |  |  |  | ER3/NK-7-C+MD | DCK Holoubkov Bohemia a.s. | 0
CIM11108 | Kleště lisovací 101 888 na oka a spojky 25 - 150 mm2 DIN-650 mm |  |  | ks | 5140.8 | 5140.8 | 21,00 |  |  | 4021103018880 | 101888 | NÁŘADÍ CIMCO s.r.o. | 0
NGT00225 | Úpínka NV 1932-105 |  | velikost - 105mm, srředící vrták | ks | 695.1226 | 695.1226 | 21,00 | https://www.biesse.cz/naradi-a-merici-technika_c381775347976337/naradi_c382106060456272/upinka-nv-19 | https://eshop.biesse.cz/Pictures/biesse/19/2000000326/142195-142195(2).jpg | 8595169511860 | NV 1932-105 | N.G. ELEKTRO TRADE, a.s. | 0 | Nářadí a měřící technika | Nářadí
LET00652 | Hodiny MAA-D16-001-A230 spínací |  | Ie 16 A, Uc AC 230 V, 1x přepínací kontakt (1CO), týdenní program, šířka 2 moduly, počet kanálů 1, funkce astro, jazyk CS, EN, DE, PL, RU, IT, FR, ES, PT, NL, DA, FI, NO, SV, TR, záloha chodu | ks | 3433.5072 | 3433.5072 | 21,00 |  | https://eshop.biesse.cz/Pictures/biesse/19/2000000326/142197-142197(2).jpg | 8590125430742 | OEZ:43074 | OEZ s.r.o. | 0
LET00653 | Hodiny MAN-A16-100-A230-MINI spínací analogové |  | Ie 16 A, Uc AC 230 V, 1x zapínací kontakt (1NO), denní program, šířka 1 modul, počet kanálů 1, záloha chodu | ks | 1363.0464 | 1363.0464 | 21,00 |  | https://eshop.biesse.cz/Pictures/biesse/19/2000000326/142198-142198(2).jpg | 8590125430704 | OEZ:43070 | OEZ s.r.o. | 0
TE510433 | Potenciometr XB5AD912R4K7 kompletní |  | Tento potenciometr harmony XB5, o průměru 22 mm, má odpor 4,7 kΩ a používá šroubové svorky. Tento potenciometr poskytuje externí rozhraní pro řízení klíčových parametrů automatizačních komponent, jako jsou pohony a měniče. Snadno se instaluje do standardních otvorů o průměru 22 mm a je připojen pomo | ks | 1249.1252 | 1249.1252 | 21,00 | https://www.biesse.cz/ovladani-regulace-a-signalizace_c381775347975405/hlavice-ovladaci-a-signalni_c | https://eshop.biesse.cz/Pictures/BIESSE/19/2000000326/142203_142203.JPG | 3606480985065 | XB5AD912R4K7 | Schneider Electric CZ, s.r.o. | 0.05 | Ovládání, regulace a signalizace | Hlavice ovládací a signální
HLB99089 | Skříň ER3/NK-7 prázdná v pilíři |  |  | ks | 8147.475 | 8147.475 | 21,00 |  |  |  | ER3/NK-7 | DCK Holoubkov Bohemia a.s. | 0
DKU01147 | Krabice 6457-11 |  | 6457-11-Skatulova rozvodka | ks | 229.01 | 229.01 | 21,00 | https://www.biesse.cz/ulozny-material_c381775347976339/krabice_c382106060456590/krabice-pod-omitku-s | https://eshop.biesse.cz/Pictures/BIESSE/19/2000000326/142207_142207.PNG | 8585007317433 | 6457-11 | SEZ - CZ s.r.o. | 0 | Úložný materiál | Krabice | Krabice pod omítku, SDK a zateplení
EMS00357 | Kabel 1z 20m 3x1,5 guma P01720 |  |  | ks | 966.366 | 966.366 | 21,00 |  |  | 8592920011034 | 1901212000 | EMOS spol. s r.o. | 8.4
_FAI1074 | TRUBICKA10/5,3-7 DISTANCNI 628053100007 BETZ |  |  | ks | 4.9964 | 4.9964 | 21,00 | https://www.biesse.cz/vyprodej_c533469297902886/trubicka10-5-3-7-distancni-628053100007-betz_p142216 |  |  | 628053100007 BETZ | Betz s.r.o. | 0 | Výprodej
OST08810@ | Detektor membránový S 3041/15 |  |  | ks | 2479.3425 | 2479.3425 | 21,00 |  |  |  | S 3041/15 | KOVODRUZSTVO v.d. PLZEN | 0
GPH00129 | Koncovka SKK 15/4,5 (prům. 5-12mm) |  | Smrštitelná koncovka krycí | ks | 30.9054 | 30.9054 | 21,00 |  |  | 8591120124469 | SKK 15/4,5 | Nexans Power Accessories Czech Republic, spol. s r.o. | 0
BEL00270 | Žárovka 150W/240V E27 R125 AF RED INFRAtherm Narva |  |  | ks | 350.0291 | 350.0291 | 21,00 |  |  | 8595209911384 | 358212000 | NBB Bohemia s. r. o. | 2
JAB00801 | Spínač 3558E-A86910 08 TIME titan s popis. polem IP44 |  | Ovládač přepínací s popisovým polem, řazení 6/0, IP44, titanová | ks | 377.377 | 377.377 | 21,00 | https://www.biesse.cz/vypinace-a-zasuvky_c549523885654092/abb_c549523885654093/time_c551413671264261 | https://eshop.biesse.cz/Pictures/biesse/19/2000000326/142264-142264(2).jpg | 8595017270369 | 3558E-A86910 08 | ABB s.r.o. | 0 | Vypínače a zásuvky | ABB | Time | přístroje v krytí IP 44 Time
MCL00390 | Souprava Z-03 pro přisazení, 4 ks pro LED panel |  | Sada 4 ks úchytů k upevnění svítidel Office ke stropu, materiál kov. Jedna sada postačí k uchycení 1 ks LED panelu Office 6060, k uchycení panelů Office 12030 a 12060 je třeba použít 6 ks úchytů (2 sady). Mezera 50 mm mezi stropem a svítidlem. | sada | 81.8025 | 81.8025 | 21,00 | https://www.biesse.cz/svitidla_c381775347976342/svitidla-prislusenstvi_c382106060456620/soucasti-pro | https://eshop.biesse.cz/Pictures/biesse/19/2000000326/142272-142272(2).jpg | 8595607119504 | ML-419.002.32.0 | McLED s.r.o. | 0 | Svítidla | Svítidla příslušenství | Součásti pro svítidla
OST08814 | Šroubení TFCMMF18M20 |  |  | ks | 159.45 | 159.45 | 21,00 |  |  |  | TFCMMF18M20 | BI ESSE S.P.A. | 0
OST08815 | Hadice TFL18G |  |  | ks | 93.495 | 93.495 | 21,00 |  |  |  | TFL18G | BI ESSE S.P.A. | 0
SCM00074 | Spínač PZFR 607-M2 |  |  | ks | 420 | 420 | 21,00 |  |  | 8018851091087 | PZFR 607-M2 | BI ESSE S.P.A. | 0
KPR00399 | Výložník GD 1-500/ Z |  |  | ks | 824.46 | 824.46 | 21,00 |  |  | 8595099961599 | 12200-00121 | KOOPERATIVA vod družstvo | 0
_KHS0773 | _Dveře NSYPAPLA105G vnitřní 1000x500 pro PLA |  |  | ks | 6201.8456 | 6201.8456 | 21,00 |  |  |  | NSYPAPLA105G | Schneider Electric CZ, s.r.o. | 0
_KHS0774 | _Střecha NSYTJPLA103G |  | Polyester Canopy for Thalassa PLA enclosure. W is 1000 x D is 320 mm. Multi-purpose enclosure accessory. Mounting on top of enclosure. Fixing mode by fixing element. Polyester charged with fibreglass. Grey RAL 7035. 1 x canopy, drilling template, fixing elements incl. | ks | 1591.1134 | 1591.1134 | 21,00 |  |  |  | NSYTJPLA103G | Schneider Electric CZ, s.r.o. | 0
_KHS0775 | _Sokl NSYZNPLA103G |  | 7035 sokl 1000x320x60 pro PLA(T). řada: Thalassa - příslušenství / náhradní díly: příslušenství pro rozvodnici - typ produktu nebo součásti: podstavec - použití zařízení: víceúčelové - sestava zařízení: upevňovací prvky, 1 podstavec. | ks | 3851.367 | 3851.367 | 21,00 |  |  |  | NSYZNPLA103G | Schneider Electric CZ, s.r.o. | 0
_KHS0776 | _Podstavec NSYZHPLA103G |  | 900mm polyester plinth partly buried for Thalassa PLAZ/PLAZT. W is1000 x D is320mm. Multi-purpose enclosure accessory. Fixing mode is screwed on bottom of enclosure or by fixing element on floor location. Grey RAL 7035 for plinth. Fixing elements and 1 plinth incl. | ks | 11838.6606 | 11838.6606 | 21,00 |  |  |  | NSYZHPLA103G | Schneider Electric CZ, s.r.o. | 0
_KHS0777 | _Zámek NSYIN405E1 s klíčem 405E |  | Zámek s klíčem 405E. řada: Thalassa - příslušenství / náhradní díly: uzamykací příslušenství - typ produktu nebo součásti: válcové tělo - použití zařízení: víceúčelové - montážní držák: rukojeť - kompatibilita: skříně SF, SM, SD a PLA - kompatibilní řada: Spacial SD, Spacial SF, Thalassa PLA, Spacia | ks | 459.9562 | 459.9562 | 21,00 |  |  |  | NSYIN405E1 | Schneider Electric CZ, s.r.o. | 0
_KHS0778 | _Kryty NSYAZ3PLA |  | Spojovací sada pro instalaci PLA+NSYZNPLAxx na 900mm sokl NSYZHPLA H320mm. řada: Thalassa - příslušenství / náhradní díly: spojovací příslušenství - použití zařízení: víceúčelové - kompatibilní řada: Thalassa PLA PLAZ, Thalassa PLA PLAZT. | ks | 3633.0411 | 3633.0411 | 21,00 |  |  |  | NSYAZ3PLA | Schneider Electric CZ, s.r.o. | 0
ARK01330 | Šroub M8x120 6-ti hran "GZ" (pro držák DZM 5) |  | Pro držák DZM 5. | ks | 8.7912 | 8.7912 | 21,00 |  | https://eshop.biesse.cz/Pictures/biesse/19/2000000326/142295-142295(2).png | 8592648192022 | ARK-219202 | ARKYS, s.r.o. | 0
ARK01331 | Podložka M8,4 velkoplošná "GZ" balení 100ks |  |  | ks | 90.8424 | 90.8424 | 21,00 |  | https://eshop.biesse.cz/Pictures/biesse/19/2000000326/142296-142296(2).png |  | ARK-219321 | ARKYS, s.r.o. | 0
ARK01332 | Matice M8 s límcem "GZ" balení 100ks |  |  | bal | 129.9144 | 129.9144 | 21,00 |  | https://eshop.biesse.cz/Pictures/biesse/19/2000000326/142297-142297(2).png |  | ARK-219421 | ARKYS, s.r.o. | 0
VYR90031 | Modul nouzový AWEX NEXT pro EP NX/36/1 |  |  | ks | 870.6051 | 870.6051 | 21,00 |  |  |  | 000710 | VYRTYCH a.s. | 0
EMN00252 | Koncovka EK-C-1/16 753 ELEMAN |  | Koncovka EK-C - 1/16 pro 1-pólové propojovací lišty, průřez lišty 10,12,16mm2. Propojovací fázové lišty umožňují propojení modulových přístrojů (např. jističů, chráničů, modulových vypínačů apod.) jednoduchým a profesionálním způsobem. Standardní délky lišt jsou 210 mm (propojení 12ti modulů) nebo | ks | 10.7703 | 10.7703 | 21,00 |  | https://eshop.biesse.cz/Pictures/biesse/19/2000000326/142306-142306(2).jpg | 4046931200658 | 1000753 | ELEMAN spol. s r.o. | 0
EMN00253 | Koncovka EK-C-4/16 375 ELEMAN |  | Koncovka EK-C - 4/16 pro 4-pólové propojovací lišty, průřez lišty 10,16mm2. Propojovací fázové lišty umožňují propojení modulových přístrojů (např. jističů, chráničů, modulových vypínačů apod.) jednoduchým a profesionálním způsobem. Standardní délky lišt jsou 210 mm (propojení 12ti modulů) nebo 1 m | ks | 11.4694 | 11.4694 | 21,00 |  | https://eshop.biesse.cz/Pictures/biesse/19/2000000326/142307-142307(2).jpg | 4046931200672 | 1000375 | ELEMAN spol. s r.o. | 0
WAG00178 | Svorka 285-134 WAGO |  | 2vodičová průchozí svorka, 35 mm², Boční držáky značení, Jen na lištu DIN 35 × 15, POWER CAGE CLAMP, 35,00 mm², Modrá | ks | 162.2539 | 162.2539 | 21,00 |  | https://eshop.biesse.cz/Pictures/biesse/19/2000000326/142308-142308(2).jpg | 4045454507398 | 285-134 | WAGO-Elektro spol. s r.o. | 0
WAG00179 | Svorka 285-137 WAGO |  | 2vodičová svorka pro ochranný vodič, 35 mm², Boční držáky značení, Jen na lištu DIN 35 × 15, POWER CAGE CLAMP, 35,00 mm², Zeleno-žlutá | ks | 261.6433 | 261.6433 | 21,00 |  | https://eshop.biesse.cz/Pictures/biesse/19/2000000326/142309-142309(2).jpg | 4045454507404 | 285-137 | WAGO-Elektro spol. s r.o. | 0
WAG00180 | Redukční můstek 285-435 WAGO |  | Můstek, Izolováno, Šedá | ks | 26.0274 | 26.0274 | 21,00 |  | https://eshop.biesse.cz/Pictures/biesse/19/2000000326/142310-142310(2).jpg | 4044918396400 | 285-435 | WAGO-Elektro spol. s r.o. | 0
WAG00181 | Svorka 2002-4157 WAGO |  | Čtyřpatrová řadová svorka, Řadová svorka pro připojení motoru, 2,5 mm², L1 – L2 – L3 – PE, S držákem popisu, Na DIN lištu 35 × 15 a 35 × 7,5, Push-in CAGE CLAMP®, 2,50 mm², Šedá | ks | 138.1047 | 138.1047 | 21,00 |  | https://eshop.biesse.cz/Pictures/biesse/19/2000000326/142311-142311(2).jpg | 4045454914042 | 2002-4157 | WAGO-Elektro spol. s r.o. | 0
KOL01337 | Modul QD 45X22.5-RJ-45 HB zásuvkový datový |  | Datová zásuvka 45x22,5 mm - pro připojení konektorů RJ-45 - PC | ks | 184.2841 | 184.2841 | 21,00 | https://www.biesse.cz/ulozny-material_c381775347976339/zlaby-rosty-a-zebriky_c382106060456588/prislu | https://eshop.biesse.cz/Pictures/biesse/19/2000000326/142312-142312(2).jpg | 8595568927279 | QD 45X22.5-RJ-45_HB | KOPOS KOLÍN a.s. | 0 | Úložný materiál | Žlaby, Rošty a žebříky | Příslušenství - žlaby,rošty,žebříky
WAG00182 | Propojka 2002-492 |  | Vertikální můstek, Izolováno, Světle šedá | ks | 15.8859 | 15.8859 | 21,00 |  | https://eshop.biesse.cz/Pictures/biesse/19/2000000326/142313-142313(2).jpg | 4050821088028 | 2002-492 | WAGO-Elektro spol. s r.o. | 0
HLPF0101 | Podložka M8,HL RO8 galvanicky pozinkováno, GZ |  |  | ks | 1.0282 | 1.0282 | 21,00 |  |  | 8595676012249 | HL RO8 | HL system, s.r.o. | 0
MIVV0134 | Svítidlo WHITE LED 6,5W pr.115mm 3000k MIVVY |  |  | ks | 519.0848 | 519.0848 | 21,00 |  |  | 8595210345987 | SLM1153KW | mivvy a.s. | 8
KPR00401 | Výložník SK 2-1000/120 z |  |  | ks | 2057.224 | 2057.224 | 21,00 |  |  |  | 12200-00022 | KOOPERATIVA vod družstvo | 0
KPR00402 | Výložník SK 2-1000/180 z |  |  | ks | 2057.224 | 2057.224 | 21,00 |  |  |  | 12200-00023 | KOOPERATIVA vod družstvo | 0
WAG00183 | Svorka 2002-3227 |  | Třípatrová svorka, Svorka pro ochranný vodič / průchozí / průchozí svorka, 2,5 mm², PE/L/L, Vhodná pro aplikace Ex e II, Bez držáku popisu, Na DIN lištu 35 × 15 a 35 × 7,5, Push-in CAGE CLAMP®, 2,50 mm², Šedá | ks | 112.0937 | 112.0937 | 21,00 |  | https://eshop.biesse.cz/Pictures/biesse/19/2000000326/142325-142325(2).jpg | 4044918691215 | 2002-3227 | WAGO-Elektro spol. s r.o. | 0
WAG00184 | Propojka 2002-406 |  | Můstek, 6×, Izolováno, Světle šedá | ks | 34.9588 | 34.9588 | 21,00 |  | https://eshop.biesse.cz/Pictures/biesse/19/2000000326/142326-142326(2).jpg | 4017332999380 | 2002-406 | WAGO-Elektro spol. s r.o. | 0
WAG00185 | Propojka 2002-434 |  | Můstek, Z 1 na 4, Izolováno, Světle šedá | ks | 22.4187 | 22.4187 | 21,00 |  | https://eshop.biesse.cz/Pictures/biesse/19/2000000326/142327-142327(2).jpg | 4017332999441 | 2002-434 | WAGO-Elektro spol. s r.o. | 0
OST08818@DOPRODEJ | Zámek 50.1.00.B elektrický šířka 16mm 9-16V AC/DC |  |  | ks | 856.935 | 856.935 | 21,00 |  |  |  | ART01792 | Stasanet s.r.o. | 0
EMN00254 | Dveře PC pro 3957-3958 průhledné |  | Náhradní průhledné plastové dveře (PC) pro rozvodnice AcquaCOMBI 3957 a 3958 - transparentní. | ks | 133.6309 | 133.6309 | 21,00 |  | https://eshop.biesse.cz/Pictures/biesse/19/2000000326/142330-142330(2).jpg | 8592848033088 | 103539572 | Famatel - CZ s.r.o. | 0
SE120308 | Jistič 4D/1 iC60H 10kA |  | This Acti9 iC60H is a multistandard low voltage miniature circuit breaker (MCB) with double tunnel terminals. It is a 1P circuit breaker with 1 protected pole, 4A rated current and D tripping curve. The rated short circuit breaking capacity goes up to 70kA at 220VAC to 240VAC conforming to EN/IEC 60 | ks | 510.5413 | 510.5413 | 21,00 | https://www.biesse.cz/modulove-a-paticove-pristroje_c374924875137026/jistice-modulove-do-125a_c38037 | https://eshop.biesse.cz/Pictures/BIESSE/19/2000000326/142331_142331.JPG | 3606480082825 | A9F85104 | Schneider Electric CZ, s.r.o. | 0.11 | Modulové a paticové přístroje | Jističe modulové do 125A
JAB00802 | Rámeček čtyřnásobný svislý ocelová 3901F-A00141 36 Time ABB (2CHF010141A4236) |  | Rámeček čtyřnásobný, svislý, ocelová | ks | 215.2722 | 215.2722 | 21,00 | https://www.biesse.cz/vypinace-a-zasuvky_c549523885654092/abb_c549523885654093/time_c551413671264261 | https://eshop.biesse.cz/Pictures/biesse/19/2000000326/142333-142333(2).jpg | 8592624077398 | 3901F-A00141 36 | ABB s.r.o. | 0 | Vypínače a zásuvky | ABB | Time | rámečky Time
SE110055 | Spray NSYBPA7035 Schneider |  | Barva ve spreji RAL 7035, rychleschnoucí, 150g.. řada: Spacial - příslušenství / náhradní díly: příslušenství pro rozvodnici - typ produktu nebo součásti: barva ve spreji - kompatibilní řada: Spacial CRN, Spacial S3D - použití zařízení: víceúčelové. | ks | 667.652 | 667.652 | 21,00 | https://www.biesse.cz/modulove-a-paticove-pristroje_c374924875137026/proudove-chranice_c380723080988 | https://eshop.biesse.cz/Pictures/BIESSE/19/2000000326/142334_142334.JPG | 3606480180767 | NSYBPA7035 | Schneider Electric CZ, s.r.o. | 0 | Modulové a paticové přístroje | Proudové chrániče
KOL01338 | Žlab KZIN 60x50x0,75 F neděrovaný s integrovanou spojkou délka 3m |  | Kabelový žlab s integrovanou spojkou KZIN 60x50 z plechu tloušťky 0,75 mm v povrchové úpravě žárový zinek, neděrovaný. | m | 322.175 | 322.175 | 21,00 | https://www.biesse.cz/ulozny-material_c381775347976339/zlaby-rosty-a-zebriky_c382106060456588/zlaby- | https://eshop.biesse.cz/Pictures/biesse/19/2000000326/142341-142341(2).jpg | 8595568902351 | KZIN 60X50X0.75_F | KOPOS KOLÍN a.s. | 0 | Úložný materiál | Žlaby, Rošty a žebříky | Žlaby kovové
KOL01339 | Odbočka OH 60x50 S |  | Odbočka pro dodatečné odbočení z trasy ve tvaru T v horizontálním směru pro kabelové žlaby výšky bočnice 60 na žlab šířky 50 mm , povrchová úprava sendzimir, přímé spojení s kabelovým žlabem bez nutnosti použití spojky | ks | 350.0265 | 350.0265 | 21,00 | https://www.biesse.cz/ulozny-material_c381775347976339/zlaby-rosty-a-zebriky_c382106060456588/zlaby- | https://eshop.biesse.cz/Pictures/biesse/19/2000000326/142342-142342(2).jpg | 8595057628298 | OH 60X50_S | KOPOS KOLÍN a.s. | 0 | Úložný materiál | Žlaby, Rošty a žebříky | Žlaby kovové
KOL01340 | Víko VOH 50 S |  | Víko pro zakrytí odbočného dílu pro kabelové trasy šířky 50 mm, vhodné pro kabelové trasy s povrchovou úpravou sendzimir | ks | 112.7269 | 112.7269 | 21,00 | https://www.biesse.cz/ulozny-material_c381775347976339/zlaby-rosty-a-zebriky_c382106060456588/zlaby- | https://eshop.biesse.cz/Pictures/biesse/19/2000000326/142343-142343(2).jpg | 8595057637948 | VOH 50_S | KOPOS KOLÍN a.s. | 0 | Úložný materiál | Žlaby, Rošty a žebříky | Žlaby kovové
KOL01341 | Víko VOH 300 S |  | Víko pro zakrytí odbočného dílu pro kabelové trasy šířky 300 mm, vhodné pro kabelové trasy s povrchovou úpravou sendzimir | ks | 278.597 | 278.597 | 21,00 | https://www.biesse.cz/ulozny-material_c381775347976339/zlaby-rosty-a-zebriky_c382106060456588/zlaby- | https://eshop.biesse.cz/Pictures/biesse/19/2000000326/142344-142344(2).jpg | 8595057629905 | VOH 300_S | KOPOS KOLÍN a.s. | 0 | Úložný materiál | Žlaby, Rošty a žebříky | Žlaby kovové
KOL01342 | Deska DV 300 |  | Deska slouží k vyztužení spoje dna kabelových žlabů šíře 300 mm spojovaných bez integrované spojky pomocí spojek. Spoj nabízí mimořádně stabilní spojení dna kabelových žlabů. Povrchová úprava sendzimir. | ks | 107.8319 | 107.8319 | 21,00 | https://www.biesse.cz/spojovaci-material_c381775347976340/srouby-a-matice-ostatni_c705237924972717/d | https://eshop.biesse.cz/Pictures/biesse/19/2000000326/142345-142345(2).jpg | 8595057633773 | DV 300_S | KOPOS KOLÍN a.s. | 0 | Spojovací materiál | Šrouby a matice, ostatní
SCR01431@ | Relé MT321024, 3P/10A 24VDC |  |  | ks | 291.4854 | 291.4854 | 21,00 |  |  |  | MT321024 | Schrack Technik spol. s r.o. | 0
LAP02244 | OLFLEX CLASSIC 110 18G0,5 |  |  | m | 83.946 | 83.946 | 21,00 |  |  |  | 1119018 | TME Czech Republic s. r. o. | 0
LG800025 | Spoušť DPX 125/1600 nap. 24V/AC,DC 26164 |  | DPX-IS NAPĚŤOVÁ SPOUŠŤ 24V | ks | 1483.068 | 1483.068 | 21,00 | https://www.biesse.cz/modulove-a-paticove-pristroje_c374924875137026/jistice-modulove-do-125a_c38037 | https://eshop.biesse.cz/Pictures/biesse/19/2000000326/142355-142355(2).jpg | 3245060261641 | 026164 | LEGRAND s.r.o. | 0 | Modulové a paticové přístroje | Jističe modulové do 125A
WE100227 | Svorka ZDLD 2,5-2N/PE/L/L |  | Svorkovnice s několika úrovněmi pro připojování nebo spojování vodičů s permanentně zajištěným kontaktem. Kalená ocel odolává mechanickým silám, pocínovaná měď zajišťuje špičkovou vodivost. Prostorově úsporné provedení. | ks | 161.063 | 161.063 | 21,00 | https://www.biesse.cz/spojovaci-material_c381775347976340/svorky-a-svorkovnice_c382106060456593/svor | https://eshop.biesse.cz/Pictures/biesse/19/2000000326/142357-142357(2).jpg | 4032248922680 | 1131750000 | Weidmüller, s.r.o. | 0 | Spojovací materiál | Svorky a svorkovnice | Svorky řadové
MOCH0073 | Skřiň BF-U-2S-3/72-100 do zdi a sádrokartonu |  |  | ks | 4129.2 | 4129.2 | 21,00 | https://www.biesse.cz/skrine-a-rozvodnice_c381775347976028/rozvodnice-modulove_c382106060456269/rozv | https://eshop.biesse.cz/Pictures/BIESSE/19/2000000326/142360_142360.JPG | 4015081773930 | 182465 | Eaton Elektrotechnika s.r.o. | 0 | Skříně a rozvodnice | Rozvodnice modulové | Rozvodnice pod omítku
MOCH0074 | Skřiň BF-U-2S-4/96-100 do zdi a sádrokartonu |  |  | ks | 4739.256 | 4739.256 | 21,00 | https://www.biesse.cz/skrine-a-rozvodnice_c381775347976028/rozvodnice-modulove_c382106060456269/rozv | https://eshop.biesse.cz/Pictures/BIESSE/19/2000000326/142361_142361.JPG | 4015081773947 | 182466 | Eaton Elektrotechnika s.r.o. | 0 | Skříně a rozvodnice | Rozvodnice modulové | Rozvodnice pod omítku
ENI00103 | Přijímač RFTango 3299A-A23108 C |  | Spínač s krátkocestným ovladačem, s přijímačem RF signálu, 868 MHz, slonová kost | ks | 1777.204 | 1777.204 | 21,00 | https://www.biesse.cz/vypinace-a-zasuvky_c549523885654092/abb_c549523885654093/tango_c54952388565407 | https://eshop.biesse.cz/Pictures/biesse/19/2000000326/142363-142363(2).jpg | 8592624080473 | 3299A-A23108 C | ABB s.r.o. | 0 | Vypínače a zásuvky | ABB | Tango | bezdrátové ovládání Tango
MG220021 | Vypínač 31147 INTERPACT INS250-250A/4P přepínač zdrojů |  | FXM250 je kompletní sestava ručního přepínání zdrojů pro dva čtyřpólové odpojovače Compact INS250. Poskytuje snadný způsob implementace funkcí přepínání zdrojů při malých rozměrech, takže v rozváděči zabírá méně místa. Provozní proud je 250 A při 690 VAC 50/60 Hz, v kategoriích AC22A/AC23A. Provozní | ks | 30400.8348 | 30400.8348 | 21,00 | https://www.biesse.cz/modulove-a-paticove-pristroje_c374924875137026/spinace-vackove_c38177534797665 | https://eshop.biesse.cz/Pictures/BIESSE/19/2000000326/142369_142369.JPG | 3303430311478 | 31147 | Schneider Electric CZ, s.r.o. | 0 | Modulové a paticové přístroje | Spínače vačkové
LET00654 | Svodič SVC-350-4-MZ |  | typ 2, Imax 40 kA, Uc AC 350 V, zapojení 4+0, výměnné moduly, varistor | ks | 4115.8656 | 4115.8656 | 21,00 |  | https://eshop.biesse.cz/Pictures/biesse/19/2000000326/142370-142370(2).jpg | 8590125408611 | OEZ:40861 | OEZ s.r.o. | 0
LG110540 | Vývodka 664749 IP 44 Niloé bílý |  | NILOÉ VÝVOD KABELŮ IP44 BÍLÁ | ks | 215.636 | 215.636 | 21,00 | https://www.biesse.cz/vypinace-a-zasuvky_c549523885654092/legrand_c549558245399359/niloe_c5497644038 | https://eshop.biesse.cz/Pictures/biesse/19/2000000326/142372-142372(2).jpg | 3245066647494 | 664749 | LEGRAND s.r.o. | 0 | Vypínače a zásuvky | Legrand | Niloé | Ostatní prvky Niloé
RAB01470 | Svítidlo 2930 Rabalux |  |  | ks | 1524.7933 | 1524.7933 | 21,00 |  |  | 5998250329307 | 2930 | RABALUX CZ Svítidla s.r.o. | 0
OST08829 | Převodník MINI MCR-2-RTD-UI-PT měřící odporového teploměru |  |  | ks | 5402.565 | 5402.565 | 21,00 |  |  |  | 2902052 | Blumenbecker Prag s.r.o. | 0
_MOL0165 | _Stykač LC2D12BD 12A 24VDC |  | TeSys D reverzační stykač - 3P (3Z) - pro aplikace ovládání motoru do 12 A/690 V AC-3 (5.5kW@400V). Poskytuje 24V DC cívky s přechodovým odrušovacím modulem, 2Z+2V vestavěné pomocné kontakty (NC zrcadlové kontakty), připojení šroubovými svorkami. Pro provozní rychlosti do 3 600 cyklů/hod. a prostřed | ks | 4575.8492 | 4575.8492 | 21,00 |  |  |  | LC2D12BD | Schneider Electric CZ, s.r.o. | 0
OMR00447 | Blok G70A-ZOC16-4 DC24 svorkovnic pro relé |  |  | ks | 8096.62 | 8096.62 | 21,00 |  |  | 4548583411838 | G70A-ZOC16-4 DC24 | OMRON ELECTRONICS spol. s r.o. | 0
FEN00152 | Panel sálavý ECOSUN 200 K bílý |  |  | ks | 2224.95 | 2224.95 | 21,00 |  |  | 8590875401115 | 5401207 | FENIX Trading, s. r. o. | 0
KOL01343 | Rozpěrka REKO 80x40HF HB pro lištu 80x40HF |  | Rozpěrka REKO 80X40HF HB pro EKD 80x40, bílá - příslušenství k EKD | ks | 9.4608 | 9.4608 | 21,00 | https://www.biesse.cz/ulozny-material_c381775347976339/trubky_c382106060456589/trubky-plastove_c3821 | https://eshop.biesse.cz/Pictures/biesse/19/2000000326/142403-142403(2).jpg | 8595057692060 | REKO 80X40HF_HB | KOPOS KOLÍN a.s. | 0 | Úložný materiál | Trubky | Trubky plastové
TLX00018 | Svítidlo TILE150A54N42P5 54W 8034lm 4000K IP66 TIL EVO |  |  | ks | 2653.7747 | 2653.7747 | 21,00 |  |  | 8592751000863 | TILE150A54N42P5 | TESLUX Lighting s. r. o. | 0
EMS00360 | Svítidlo LED 0,7W orientační, průběžná zásuvka,s fotosenzorem |  | Základní popis zboží Praktické LED noční světlo do sítě s fotosensorem a průchozí zásuvkou. Skvělé nejen tam, kde potřebujete nouzové osvětlení. Výhody produktu Nízká spotřeba energie, malé rozměry, detekce intenzity světla. Parametry produktu zdroj světla 3× LED průměr 5 | ks | 205.0096 | 205.0096 | 21,00 | https://www.biesse.cz/svitidla_c381775347976342/svitidla-interierova-bytova_c382106060456608/svitidl | https://eshop.biesse.cz/Pictures/BIESSE/19/2000000326/142413_142413..JPG | 8592920012901 | 1456000070 | EMOS spol. s r.o. | 2 | Svítidla | Svítidla interiérová - bytová
EMS00361@ | Svítidlo LED 0,6W orientační, s vypínačem |  | Základní popis zboží Praktické LED noční světlo do sítě s vypínačem. Skvělé nejen tam, kde potřebujete nouzové osvětlení. Parametry produktu zdroj světla 5× LED průměr 5 mm napájení 230 V~/50 Hz, 0,6 W citlivost senzoru pro sepnutí neuvádí se v | ks | 103.896 | 103.896 | 21,00 | https://www.biesse.cz/svitidla_c381775347976342/svitidla-interierova-bytova_c382106060456608/svitidl | https://eshop.biesse.cz/Pictures/BIESSE/19/2000000326/142414_142414..JPG | 8595025365750 | 1456000011 | EMOS spol. s r.o. | 0 | Svítidla | Svítidla interiérová - bytová
EMS00362 | Svítidlo LED 0,5W orientační, s fotosenzorem |  | Základní popis zboží Praktické LED noční světlo do sítě s fotosensorem. Skvělé nejen tam, kde potřebujete nouzové osvětlení. Výhody produktu nízká spotřeba energie, malé rozměry, detekce intenzity světla Parametry produktu zdroj světla 3× LED průměr 5 mm napájení 230 | ks | 103.489 | 103.489 | 21,00 | https://www.biesse.cz/svitidla_c381775347976342/svitidla-interierova-bytova_c382106060456608/svitidl | https://eshop.biesse.cz/Pictures/BIESSE/19/2000000326/142415_142415..JPG | 8592920002148 | 1456000060 | EMOS spol. s r.o. | 2 | Svítidla | Svítidla interiérová - bytová
OST08835@ | Nůžky 9532100 kabelové ráčnové max. pr. 100mm, 960mm2 Knipex |  |  | ks | 21598.5 | 21598.5 | 21,00 |  |  |  | 9532100 | D.A.T., spol. s r.o. | 0
SCR01440@ | Svorka TEO.4 zelenožlutá IK122004-A |  |  | ks | 46.0807 | 46.0807 | 21,00 |  |  |  | IK122004-A | Schrack Technik spol. s r.o. | 0
SCR01446@ | Svorka CBC.2.5 šedá IK110002 |  |  | ks | 13.7946 | 13.7946 | 21,00 |  |  |  | IK110002 | Schrack Technik spol. s r.o. | 0
SCR01447@ | Svorka CBC.2.5 modrá IK111002 |  |  | ks | 14.8807 | 14.8807 | 21,00 |  |  |  | IK111002 | Schrack Technik spol. s r.o. | 0
LG990056 | Chránič 20C/3N/0,03 AC 10kA |  | DX3 PROUDOVÝ CHRÁNIČ S NADPROUDOVOU OCHRANOU, 4 PÓLOVÝ, C20 30MA, TYP AC 6KA | ks | 3632.496 | 3632.496 | 21,00 | https://www.biesse.cz/modulove-a-paticove-pristroje_c374924875137026/proudove-chranice_c380723080988 | https://eshop.biesse.cz/Pictures/biesse/19/2000000326/142440-142440(2).jpg | 3245064111874 | 411187 | LEGRAND s.r.o. | 0 | Modulové a paticové přístroje | Proudové chrániče
EPR01226@ | Štítek 4202tc2 10x9 Prostor je střežen kamerovým systémem se zázn. samolepka |  |  | ks | 9.8913 | 9.8913 | 21,00 |  |  |  | 4202TC2 | STRO.M Propagace, s.r.o. | 0
SCR01454 | Tlačítko MM216876 hřibové, červené s aretací SCHRACK |  |  | ks | 635.7704 | 635.7704 | 21,00 |  |  |  | MM216876 | Schrack Technik spol. s r.o. | 0
SCR01455@ | Díl MM216374 propojovací |  |  | ks | 47.4184 | 47.4184 | 21,00 |  |  |  | MM216374 | Schrack Technik spol. s r.o. | 0
SCR01456@ | Kontakt MM216376 1Z, zadní |  |  | ks | 109.475 | 109.475 | 21,00 |  |  |  | MM216376 | Schrack Technik spol. s r.o. | 0
EMN10295 | Skříň ZSF40000000.0 /3950 IP54 4x230V (2xB16/1) jištěná bez chrániče |  | Zásuvková skříň FAMATEL v283 - ZSF40000000.0 /3950 IP54 jištěná bez chrániče, zásuvky 4x230V, přístroje EATON 10kA: 2xPL7-B16/1, použité pouzdro: 3950 - 490x125x107mm, barva: světle šedá. Zásuvková skříň (rozváděč nízkého napětí) FAMATEL v283-ZSF40000000.0 /3950 IP54 jištěná bez chrániče, zásuvky 4 | ks | 2572.4094 | 2572.4094 | 21,00 |  | https://eshop.biesse.cz/Pictures/biesse/19/2000000326/142461-142461(2).jpg | 8592848002213 | V283 | Famatel - CZ s.r.o. | 0
EMN10296 | Skříň ZSF80000000.0 /3958 IP54 8x230V (4xB16/1) jištěná bez chrániče |  | Zásuvková skříň FAMATEL v1105 - ZSF80000000.0 /3958 IP54 jištěná bez chrániče, zásuvky 8x230V, přístroje EATON 10kA: 4xPL7-B16/1, použité pouzdro: 3958 - 330x215x155mm, barva: světle šedá. Zásuvková skříň (rozváděč nízkého napětí) FAMATEL v1105-ZSF80000000.0 /3958 IP54 jištěná bez chrániče, zásuvky | ks | 3326.5464 | 3326.5464 | 21,00 |  | https://eshop.biesse.cz/Pictures/biesse/19/2000000326/142462-142462(2).jpg | 8592848001124 | V1105 | Famatel - CZ s.r.o. | 0
JAB00805 | Termostat 3292G-A10101 C1 SWING |  | Termostat univerzální s otočným nastavením teploty (ovl. jednotka), krémová | ks | 817.96 | 817.96 | 21,00 | https://www.biesse.cz/vypinace-a-zasuvky_c549523885654092/abb_c549523885654093/swing-swing-l_c549523 | https://eshop.biesse.cz/Pictures/biesse/19/2000000326/142464-142464(2).jpg | 8592624051930 | 3292G-A10101 C1 | ABB s.r.o. | 0 | Vypínače a zásuvky | ABB | Swing, Swing L | termostaty Swing, Swing L
KAN00557 | Rámeček LOGI,čtyřnásobný vertikální-grafit |  |  | ks | 142.0155 | 142.0155 | 21,00 |  | https://eshop.biesse.cz/Pictures/biesse/19/2000000326/142474-142474(2).jpg | 5905339253019 | 25301 | Kanlux s. r. o. | 0
KAN00558 | Rámeček LOGI,dvojnásobný vertikální-grafit |  |  | ks | 103.284 | 103.284 | 21,00 |  | https://eshop.biesse.cz/Pictures/biesse/19/2000000326/142475-142475(2).jpg | 5905339252999 | 25299 | Kanlux s. r. o. | 0
KAN00559 | Rámeček LOGI,čtyřnásobný horizontální-grafit |  |  | ks | 179.0256 | 179.0256 | 21,00 |  | https://eshop.biesse.cz/Pictures/biesse/19/2000000326/142476-142476(2).jpg | 5905339252975 | 25297 | Kanlux s. r. o. | 0
KAN00560 | Rámeček LOGI,trojnásobný horizontální-grafit |  |  | ks | 75.79 | 75.79 | 21,00 |  | https://eshop.biesse.cz/Pictures/biesse/19/2000000326/142477-142477(2).jpg | 5905339252968 | 25296 | Kanlux s. r. o. | 0
KAN00561 | Rámeček LOGI,dvojnásobný horizontální-grafit |  |  | ks | 84.3486 | 84.3486 | 21,00 |  | https://eshop.biesse.cz/Pictures/biesse/19/2000000326/142479-142479(2).jpg | 5905339252951 | 25295 | Kanlux s. r. o. | 0
KAN00562 | Rámeček LOGI,jednoduchý horizontální-grafit |  |  | ks | 39.5922 | 39.5922 | 21,00 |  | https://eshop.biesse.cz/Pictures/biesse/19/2000000326/142480-142480(2).jpg | 5905339252944 | 25294 | Kanlux s. r. o. | 0
KAN00563 | Zásuvka anténní LOGI,typu F koncová-grafit |  |  | ks | 64.35 | 64.35 | 21,00 |  | https://eshop.biesse.cz/Pictures/biesse/19/2000000326/142481-142481(2).jpg | 5905339252753 | 25275 | Kanlux s. r. o. | 0
KAN00564 | Zásuvka anténní LOGI,typu F průběžná-grafit |  |  | ks | 75.79 | 75.79 | 21,00 |  | https://eshop.biesse.cz/Pictures/biesse/19/2000000326/142482-142482(2).jpg | 5905339252746 | 25274 | Kanlux s. r. o. | 0
KAN00565 | Zásuvka LOGI samostatná se záslepkou-grafit |  | Gniazdo wtyczkowe pojedyncze z uziemieniem umożliwia zasilenie obwodu elektrycznego o maksymalnym obciążeniu 16A. Ponadto gniazdo posiada przesłonę styków, która zabezpiecza przed możliwością porażenia prądem elektrycznym. | ks | 70.07 | 70.07 | 21,00 |  | https://eshop.biesse.cz/Pictures/biesse/19/2000000326/142483-142483(2).jpg | 5905339252678 | 25267 | Kanlux s. r. o. | 0
KAN00566 | Stmívač otočný LOGI,500W s filtrem-grafit |  |  | ks | 313.17 | 313.17 | 21,00 |  | https://eshop.biesse.cz/Pictures/biesse/19/2000000326/142484-142484(2).jpg | 5905339252609 | 25260 | Kanlux s. r. o. | 0
KAN00567 | Spínač č.7 LOGI,křížový-grafit |  | Cross connector is used to co-operate with stair connectors to control the circuit of a lamp or a group of lamps from more than two places. Cross connector is installed between stair connectors. | ks | 92.95 | 92.95 | 21,00 |  | https://eshop.biesse.cz/Pictures/biesse/19/2000000326/142485-142485(2).jpg | 5905339252524 | 25252 | Kanlux s. r. o. | 0
KAN00568 | Spínač č.6 LOGI,schodišťový-grafit |  | Staircase connector is used to control the circuit of one lamp or a group of lamps from different places. | ks | 64.35 | 64.35 | 21,00 |  | https://eshop.biesse.cz/Pictures/biesse/19/2000000326/142486-142486(2).jpg | 5905339252500 | 25250 | Kanlux s. r. o. | 0
KAN00569 | Spínač č.1/0 LOGI,tlačítko-grafit |  | NO contactor is used to control time relays with an impulse (control of a circuit of a lamp or a group of lamps, control of gate and door mechanisms). | ks | 66.2739 | 66.2739 | 21,00 |  | https://eshop.biesse.cz/Pictures/biesse/19/2000000326/142487-142487(2).jpg | 5905339252463 | 25246 | Kanlux s. r. o. | 0
KAN00570 | Spínač č.1 LOGI,jednopólový-grafit |  | Single pole connector is used to control the circuit of one lamp or a group of lamps from one place. | ks | 54.34 | 54.34 | 21,00 |  | https://eshop.biesse.cz/Pictures/biesse/19/2000000326/142489-142489(2).jpg | 5905339252432 | 25243 | Kanlux s. r. o. | 0
PHI00308 | Svítidlo SM060C LED34S/840 PSU W20L120 NOC |  |  | ks | 1502.55 | 1502.55 | 21,00 |  |  | 8718696069622 | 871869606962200 | MEGAMAN Česká republika, spol. s r.o. | 13
OMR00448 | Kabel XS5W-D421-G81-F 5M vidlice M12/zásuvka M12 |  |  | ks | 1067.268 | 1067.268 | 21,00 |  |  | 4547648305211 | XS5W-D421-G81-F | OMRON ELECTRONICS spol. s r.o. | 0
_ASS1266 | Bužírka SB M 3,2/1,6 smršťovací 2:1 |  | Bužírka smršťovací Polyetylen | m | 14.5806 | 14.5806 | 21,00 |  | https://eshop.biesse.cz/Pictures/BIESSE/19/2000000326/142500_142500.JPG |  | SB M 3,2/1,6 | Nexans Power Accessories Czech Republic, spol. s r.o. | 0
_ASS1289 | Návlečka PA 02/3 2 MULTIPACK |  | Značení bez halogenů a nízkým obsahem znečišťujících látek pro linky a kabely. Připevnění vázacími pásky. | ks | 1.0689 | 1.0689 | 21,00 |  | https://eshop.biesse.cz/Pictures/biesse/19/2000000326/142501-142501(2).jpg |  | 0252111508 | Weidmüller, s.r.o. | 0
_ASS1276 | Krabice KSK 80 KA IP66 |  | KSK 80 - KRABICE S KRYTÍM IP 66, konfigurace KA, barva SVĚTLE ŠEDÁ/RAL 7035, balení - 1/60 ks - pro montáž do prostředí vyžadujících krytí IP 66, integrované těsnění v otvorech pro montáž na podkladový materiál, pro přímou instalaci na povrch be z nutnosti podkládání, tepoelně izolační podlažkou, | ks | 61.1448 | 61.1448 | 21,00 |  |  |  | KSK 80_KA | KOPOS KOLÍN a.s. | 0
_ASS1264 | Špička PKC 7508 DI 0.75-8 lis. PVC 0.75x8mm |  | Dutinka izolovaná bílá | ks | 0.365 | 0.365 | 21,00 |  | https://eshop.biesse.cz/Pictures/BIESSE/19/2000000326/142507_142507.JPG |  | DI 0,75-8 | Nexans Power Accessories Czech Republic, spol. s r.o. | 0
CEM00004 | Bužírka PMF-01/15 pro značení vodičů, 4000ks = 1bal |  |  | ks | 0.3818 | 0.3818 | 21,00 |  |  |  | 90120 | BI ESSE S.P.A. | 0
SIE01793@ | Stykač 3RA2326-8XB30-1AL2 reverzační,230VAC, 11kW/400V |  |  | ks | 1996.4125 | 1996.4125 | 21,00 |  |  |  | 3RA2326-8XB30-1AL2 | Blumenbecker Prag s.r.o. | 0
SIE01794 | Stykač 3RT2026-1AP00 11kW/400V AC-3, 230VAC, 3-pole |  |  | ks | 1190.8102 | 1190.8102 | 21,00 |  |  | 4011209790148 | 3RT2026-1AP00 | Blumenbecker Prag s.r.o. | 0.42
SIE01797 | Jistič 6C/3 10kA 5SY4306-7 SIEMENS |  |  | ks | 998.7975 | 998.7975 | 21,00 |  |  |  | 5SY4306-7 | Blumenbecker Prag s.r.o. | 0
_ASS1311 | Štítek DT012h uzemnění v kruhu 1.5cm (aršík 10ks) |  |  | ks | 6.8738 | 6.8738 | 21,00 |  |  |  |  | STRO.M Propagace, s.r.o. | 0
OST06379 | Baterie ALARMGUARD CJ12-2.6, 12V, 2,6Ah |  |  | ks | 429.1071 | 429.1071 | 21,00 |  |  |  | 103265 | TOP BATTERY, s.r.o. | 0
EGL00857 | Svítidlo 49772 Amsfield EGLO |  |  | ks | 1442.32 | 1442.32 | 21,00 |  |  | 9002759497729 | 49772 | EGLO CZ+SK s.r.o. | 0
WAG00186 | Zdroj 787-712 EPSITRON ECO Power DC24V,2,5A |  | Napájecí zdroj, Eco, 1fáz., Výstupní napětí 24 V DC, Výstupní proud 2,5 A, LED dioda DC-OK, 4,00 mm² | ks | 3060.64 | 3060.64 | 21,00 |  | https://eshop.biesse.cz/Pictures/biesse/19/2000000326/142561-142561(2).jpg | 4045454908195 | 787-712 | WAGO-Elektro spol. s r.o. | 0
HLB00423 | Skříň ER3/NK-7+MD |  |  | ks | 9272.025 | 9272.025 | 21,00 |  |  |  | ER3/NK-7+MD | DCK Holoubkov Bohemia a.s. | 0
WAG00187 | Svorka 791-107 WAGO |  | Svorka pro připojení stínění, Průměr stínění umožňující vytvoření kontaktu, 1,5 mm až 6,5 mm, V max. 40 mm, Šířka 10 mm | ks | 107.1653 | 107.1653 | 21,00 |  | https://eshop.biesse.cz/Pictures/biesse/19/2000000326/142578-142578(2).jpg | 4045454007607 | 791-107 | WAGO-Elektro spol. s r.o. | 0
MG110139 | Spínač 21108 P25M 3P 6,3A |  | This Acti9 P25M is a low voltage motor circuit breaker. It is a 3P circuit breaker with 3 protected poles, 6.3A rated current and K tripping curve. The rated short circuit breaking capacity goes up to 3kA at 690VAC conforming to EN/IEC 60947-2 standard and 15kA at = 500VDC conforming to EN/IEC 60947 | ks | 1753.8695 | 1753.8695 | 21,00 | https://www.biesse.cz/modulove-a-paticove-pristroje_c374924875137026/jistice-modulove-do-125a_c38037 | https://eshop.biesse.cz/Pictures/BIESSE/19/2000000326/142580_142580.JPG | 3303430211082 | 21108 | Schneider Electric CZ, s.r.o. | 0 | Modulové a paticové přístroje | Jističe modulové do 125A
SE120309 | Trafo iTR 12-24V 25VA bezpečnostní |  | Tento bezp. transformátor Acti 9 iTR 25VAC dovoluje získat velmi nízké napětí 12VAC nebo 24VAC ze sítě 230VAC. Transformátor je bezpečný, primární a sekundární obvody jsou mezi sebou naprosto izolovány. Napájení je 25 VA. Provozní frekvence je 50 Hz nebo 60 Hz. Primární napětí je 230 V stř. +/-10 %. | ks | 2721.7794 | 2721.7794 | 21,00 | https://www.biesse.cz/baterie-a-napajeni_c381775347976022/zdroje_c382106060456254/trafo-itr-12-24v-2 | https://eshop.biesse.cz/Pictures/BIESSE/19/2000000326/142581_142581.JPG | 3606480097812 | A9A15219 | Schneider Electric CZ, s.r.o. | 0 | Baterie a napájení | Zdroje
SE120312 | Spoušt chr. NG125 4P, Vigi 63A |  | This Vigi NG125 is a modular add-on residual current devices. It has 4P and rated current is 63A. The earth leakage protection class is A type with a sensitivity of 300mA and a voltage independent technology. This product protects against short circuit, cable overload, electrical shock by indirect c | ks | 11355.287 | 11355.287 | 21,00 | https://www.biesse.cz/modulove-a-paticove-pristroje_c374924875137026/proudove-chranice_c380723080988 | https://eshop.biesse.cz/Pictures/BIESSE/19/2000000326/142588_142588.JPG | 3303430190370 | 19037 | Schneider Electric CZ, s.r.o. | 0 | Modulové a paticové přístroje | Proudové chrániče
TE510435 | Hlavice ZB4BG0 ovl.se zámkem |  | Tato ovládací hlavice Harmony XB4 s klíčem (klíč č. 455) pro přepínač ovládač se zámkem je 3 polohy, je vybavena trvalým mechanismem s klíčem doleva, na střed a doprava. Tato hlava s klíčem poskytuje všestranné rozhraní pro ovládání vašich strojů. Snadno se instaluje a vyměňuje na kompatibilních jed | ks | 1200.3946 | 1200.3946 | 21,00 | https://www.biesse.cz/ostatni-zbozi_c426902569353229/hlavice-zb4bg0-ovl-se-zamkem_p142589.html | https://eshop.biesse.cz/Pictures/BIESSE/19/2000000326/142589_142589.JPG | 3389110889253 | ZB4BG0 | Schneider Electric CZ, s.r.o. | 0 | Ostatní zboží
KAN00572 | Svítidlo NOTUS 3 EVG 236 NT |  | Kanlux NOTUS jsou rastrová svítidla, která se vyznačují snadnou a rychlou montáží. Rastry jsou stále velmi populární řešení osvětlení kancelářských nebo průmyslových interiérů. Je to díky dobrým světelným parametrům za dobrou cenu, jednoduché konstrukci a odolnosti materiálů, ze kterých jsou vyroben | ks | 1566.474 | 1566.474 | 21,00 |  | https://eshop.biesse.cz/Pictures/biesse/19/2000000326/142596-142596(2).jpg | 5905339197320 | 19732 | Kanlux s. r. o. | 0
RAB01473 | Svítidlo 5719 Rabalux |  |  | ks | 1480.1653 | 1480.1653 | 21,00 |  |  | 5998250357164 | 5719 | RABALUX CZ Svítidla s.r.o. | 0
TE510436 | Skříň XAWF198EX kovová 1Z+1V |  | Harmony XAWF198EXE je kovová ovl. skříň - 1V + 1V - červená barva - nouzové zastav. Je součástí rozsahu Harmony XAW ATEX D pro kompletní kovové nebo plastové stanice pro výbušné prostředí. | ks | 18974.4384 | 18974.4384 | 21,00 | https://www.biesse.cz/ostatni-zbozi_c426902569353229/skrin-xawf198ex-kovova-1z-1v_p142604.html | https://eshop.biesse.cz/Pictures/BIESSE/19/2000000326/142604_142604.JPG | 3389118047174 | XAWF198EX | Schneider Electric CZ, s.r.o. | 0 | Ostatní zboží
WE110118 | Modul SAI-4-S 3P M8L pasivní |  | Distributor pro spojení několika vstupních signálů do jednoho centrálního zásuvného konektoru. | ks | 1058.5914 | 1058.5914 | 21,00 | https://www.biesse.cz/ostatni-zbozi_c426902569353229/modul-sai-4-s-3p-m8l-pasivni_p142606.html | https://eshop.biesse.cz/Pictures/biesse/19/2000000326/142606-142606(2).jpg | 4032248335381 | 1828740000 | Weidmüller, s.r.o. | 0 | Ostatní zboží
LAP01318 | LIYY 4x0,5 |  |  | m | 14.4275 | 14.4275 | 21,00 |  |  |  | 0118087 | DDA a.s. | 0
HLEC0242@ | Lávka HL KLLH 300x45x1,5mm délka 3m, Sendzimir |  |  | m | 349.4964 | 349.4964 | 21,00 |  |  | 5900993010046 | HL KLLH45.300 | HL system, s.r.o. | 0
KOL01344 | Oblouk klesající 90 NKO 90x100x125 |  | Klesající oblouk pro kabelové trasy rozměru 100x125, povrchová úprava žárový zinek, spojení s kabelovými žlaby je bez použití spojek, slouží k vytvoření klesání trasy pod úhlem 90° | ks | 572.0014 | 572.0014 | 21,00 |  |  | 8595057669383 | NKO 90X100X125_F | KOPOS KOLÍN a.s. | 0
KOL01345 | Oblouk NO 45x100x125 |  | Oblouk pro odbočení trasy pod úhlem 45° pro kabelový žlab rozměru 100x125 mm, povrchová úprava žárový zinek, přímé spojení s kabelovým žlabem bez nutnosti použití spojky | ks | 374.617 | 374.617 | 21,00 |  |  | 8595057677906 | NO 45X100X125_F | KOPOS KOLÍN a.s. | 0
KOL01346 | Víko NVO 45x125 oblouk |  | Víko pro zakrytí obloku o úhlu 45° v horizontálním směru pro kabelové žlaby šíře 125 mm, povrchová úprava žárový zinek | ks | 129.5835 | 129.5835 | 21,00 |  |  | 8595057669819 | NVO 45X125_F | KOPOS KOLÍN a.s. | 0
LG110541@ | Rámeček 770301 VALENA matné zlato |  | VALENA RÁMEČEK 1-NÁSOBNÝ MATNÉ ZLATO | ks | 148.6512 | 148.6512 | 21,00 | https://www.biesse.cz.html | https://eshop.biesse.cz/Pictures/biesse/19/2000000326/142619-142619(2).jpg | 3414970329622 | 770301 | LEGRAND s.r.o. | 0 | Vypínače a zásuvky | Legrand | Valena | rámečky Valena
LG110542@ | Rámeček 770302 VALENA dvoj. matné zlato |  | VALENA RÁMEČEK 2-NÁSOBNÝ HORIZONTÁLNÍ MATNÉ ZLATO | ks | 260.5984 | 260.5984 | 21,00 | https://www.biesse.cz.html | https://eshop.biesse.cz/Pictures/biesse/19/2000000326/142621-142621(2).jpg | 3414970329561 | 770302 | LEGRAND s.r.o. | 0 | Vypínače a zásuvky | Legrand | Valena | rámečky Valena
LG110543@ | Rámeček 770305 VALENA pěti, matné zlato |  | VALENA RÁMEČEK 5-NÁSOBNÝ MATNÉ ZLATO | ks | 801.9824 | 801.9824 | 21,00 | https://www.biesse.cz.html | https://eshop.biesse.cz/Pictures/biesse/19/2000000326/142622-142622(2).jpg | 3414970329066 | 770305 | LEGRAND s.r.o. | 0 | Vypínače a zásuvky | Legrand | Valena | rámečky Valena
BIT01874 | Rámeček 2+2M hran. bronz |  | BTICINO LLT RÁMEČ. HRAN. 2+2M BRONZ | ks | 1139.2448 | 1139.2448 | 21,00 | https://www.biesse.cz/vypinace-a-zasuvky_c549523885654092/bticino_c549558245399360/living-light_c549 | https://eshop.biesse.cz/Pictures/biesse/19/2000000326/142623-142623(2).jpg | 8005543430347 | LNA4802M2BZ | LEGRAND s.r.o. | 0 | Vypínače a zásuvky | Bticino | Living Light | Rámečky Living Light
BIT01875 | Rámeček 2+2+2M hran. bronz |  | BTICINO LLT RÁM. HRAN. 2+2+2M BRONZ | ks | 1676.6624 | 1676.6624 | 21,00 | https://www.biesse.cz/vypinace-a-zasuvky_c549523885654092/bticino_c549558245399360/living-light_c549 | https://eshop.biesse.cz/Pictures/biesse/19/2000000326/142625-142625(2).jpg | 8005543430880 | LNA4802M3BZ | LEGRAND s.r.o. | 0 | Vypínače a zásuvky | Bticino | Living Light | Rámečky Living Light
SIR01043 | Modul optický TWS F červený 27703 |  | TWS-optický modul F, červený, 27703 | ks | 618.45 | 618.45 | 21,00 |  | https://eshop.biesse.cz/Pictures/biesse/19/2000000326/142626-142626(2).png | 8010152277030 | SIR-27703 | SIRENA - PRO ROZDĚLENÍ CENÍKŮ | 0
BIT01876 | Rámeček 2M hran. bronz |  | BTICINO LLT RÁMEČEK HRAN. 2M BRONZ | ks | 635.0384 | 635.0384 | 21,00 | https://www.biesse.cz/vypinace-a-zasuvky_c549523885654092/bticino_c549558245399360/living-light_c549 | https://eshop.biesse.cz/Pictures/biesse/19/2000000326/142627-142627(2).jpg | 8005543422540 | LNA4802BZ | LEGRAND s.r.o. | 0 | Vypínače a zásuvky | Bticino | Living Light | Rámečky Living Light
BIT01877 | Přepínač Č.7 bílý |  | BTICINO LLT PŘEPÍNAČ Č.7 1M BÍLÝ | ks | 439.7968 | 439.7968 | 21,00 | https://www.biesse.cz/vypinace-a-zasuvky_c549523885654092/bticino_c549558245399360/living-light_c549 | https://eshop.biesse.cz/Pictures/biesse/19/2000000326/142628-142628(2).jpg | 8005543419625 | N4004N | LEGRAND s.r.o. | 0 | Vypínače a zásuvky | Bticino | Living Light | Spínače, tlačítka Living Light
_KHS0779 | _Kryty svorek krátké 3P pro COMPACT NSX |  | This is an insulation accessory for 4 poles Compact NSX 400/630 or EasyPact CVS 400/630. This short terminal shield protects against direct contact with power circuit. It can be mounted upstream and downstream of fixed, plug-in or withdrawable devices. It allows to reach the clearance distance reque | ks | 365.7786 | 365.7786 | 21,00 |  |  |  | LV432592 | Schneider Electric CZ, s.r.o. | 0
LG400286 | Rámeček 754145 pěti. perleťový VALENA LIFE |  | VALENA LIFE RÁMEČEK 5-NÁSOBNÝ PERLEŤ | ks | 505.5976 | 505.5976 | 21,00 | https://www.biesse.cz/vypinace-a-zasuvky_c549523885654092/legrand_c549558245399359/valena-life_c5497 | https://eshop.biesse.cz/Pictures/biesse/19/2000000326/142630-142630(2).jpg | 3414970547309 | 754145 | LEGRAND s.r.o. | 0 | Vypínače a zásuvky | Legrand | Valena Life | rámečky Valena Life
_ASS0026 | TRS 24VDC 1CO 1122770000(náhrada za RS30) |  | Sestava zásuvného relé a zásuvné zdířky. Řídicí obvod a zátěžový obvod jsou elektricky izolované. | ks | 167.6846 | 167.6846 | 21,00 |  | https://eshop.biesse.cz/Pictures/biesse/19/2000000326/142632-142632(2).jpg |  | 1122770000 | Weidmüller, s.r.o. | 0
MG161562@DOPRODEJ | Zásuvka MGU341818 2xUSB nabíjecí 2,1A 5VDC bílá 2 moduly |  | Unica, dvojitý nabíjecí USB konektor 2,1A,polar. typ produktu nebo součásti: nabíječ USB - úprava zařízení: mechanismus. | ks | 1338.1386 | 1338.1386 | 21,00 | https://www.biesse.cz.html | https://eshop.biesse.cz/Pictures/BIESSE/19/2000000326/142637_142637.JPG | 3606480996160 | MGU3.418.18 | Schneider Electric CZ, s.r.o. | 0 | Vypínače a zásuvky | Schneider electric | Unica | USB, Audio, Video Unica
WE091001 | Návlečka PA 02/3 1 MULTIPACK |  | Značení bez halogenů a nízkým obsahem znečišťujících látek pro linky a kabely. Připevnění vázacími pásky. | ks | 1.0689 | 1.0689 | 21,00 | https://www.biesse.cz/ostatni-zbozi_c426902569353229/navlecka-pa-02-3-1-multipack_p142639.html | https://eshop.biesse.cz/Pictures/biesse/19/2000000326/142639-142639(2).jpg | 4008190119157 | 0252111505 | Weidmüller, s.r.o. | 0 | Ostatní zboží
OMR00449 | Kabel XS5F-D421-G80-F M12 5m robotický |  |  | ks | 744.732 | 744.732 | 21,00 |  |  | 4547648305112 | XS5F-D421-G80-F | OMRON ELECTRONICS spol. s r.o. | 0
ABB20395 | Modul MB216 krycí, proj. |  | MB216 -Modul krycí, proj. | ks | 445.5 | 445.5 | 21,00 | https://www.biesse.cz/modulove-a-paticove-pristroje_c374924875137026/jistice-vykonove_c3803794836029 | https://eshop.biesse.cz/Pictures/biesse/19/2000000326/142645-142645(2).png | 4011617412588 | 2CPX041258R9999 | ABB s.r.o. | 0 | Modulové a paticové přístroje | Jističe výkonové | Jističe výkonové do 630A
ABB10676 | Modul MN 269 |  | MN269 -Modul pro N/PE příp. do 440A, proj. | ks | 843 | 843 | 21,00 | https://www.biesse.cz/skrine-a-rozvodnice_c381775347976028/rozvodnice-modulove_c382106060456269/rozv | https://eshop.biesse.cz/Pictures/biesse/19/2000000326/142646-142646(2).png | 4011617414209 | 2CPX041420R9999 | ABB s.r.o. | 0 | Skříně a rozvodnice | Rozvodnice modulové | Rozvodnice na omítku | Rozvodnice na omítku do IP40
ABB10677 | Skříň 2/8R4 řadová 614x1913x425 |  |  | ks | 17426.25 | 17426.25 | 21,00 | https://www.biesse.cz/skrine-a-rozvodnice_c381775347976028/rozvodnice-modulove_c382106060456269/rozv | https://eshop.biesse.cz/Pictures/biesse/19/2000000326/142647-142647(2).jpg | 4011617456124 | 2CPX045612R9999 | ABB s.r.o. | 0 | Skříně a rozvodnice | Rozvodnice modulové | Rozvodnice na omítku | Rozvodnice na omítku do IP40
ABB10678 | Podstava RSR24 100mm PRO 614x425 |  |  | ks | 2050.5 | 2050.5 | 21,00 | https://www.biesse.cz/skrine-a-rozvodnice_c381775347976028/rozvodnice-modulove_c382106060456269/rozv |  | 4011617458913 | 2CPX045891R9999 | ABB s.r.o. | 0 | Skříně a rozvodnice | Rozvodnice modulové | Rozvodnice na omítku | Rozvodnice na omítku do IP40
ABB20396 | Clip ED45P10 drátovací 55mm |  | ED45P10 -drátovací clip 55mm (10ks) | bal. | 210 | 210 | 21,00 | https://www.biesse.cz/modulove-a-paticove-pristroje_c374924875137026/jistice-vykonove_c3803794836029 | https://eshop.biesse.cz/Pictures/biesse/19/2000000326/142649-142649(2).jpg | 4011617623366 | 2CPX062336R9999 | ABB s.r.o. | 0 | Modulové a paticové přístroje | Jističe výkonové | Jističe výkonové do 630A
_OLB1067 | _Hlavice M22-WRS-MS2-A1 217440 |  | Přepínač s klíčem, Sortiment: RMQ-Titan, Samostatný přístroj, Konstrukční typ: Ovládání klíčem, s aretací, -, nelze používat pro systémy univerzálního klíče, 2 polohy, Zámkový systém: volitelné, Stupeň krytí: IP66, Čelní kroužek: titanový, Připojení na SmartWire-DT: ano, s připojením SWD-RMQ, čelní | ks | 1129.271 | 1129.271 | 21,00 |  |  |  | 217440 | Eaton Elektrotechnika s.r.o. | 0
SRO00258 | Podpěra vedení DEHNgrip nerez/galCu |  |  | ks | 287.3568 | 287.3568 | 21,00 |  |  | 4013364078581 | 206817 | LUMA Plus s.r.o. | 0
SCA00236 | Zásuvka 509.3411 jištěná s chráničem FI 10mA nástěnná |  |  | ks | 3629.16 | 3629.16 | 21,00 |  |  |  | 509.3411 | SCAME-CZ,s.r.o. | 0
EDM00577 | Ventilátor HV 300 AE |  | nástěnný/okenní axiální ventilátor s elektrickým ovládáním | ks | 9175.1816 | 9175.1816 | 21,00 |  |  | 8413893091932 | HV 300 AE | ELEKTRODESIGN ventilátory spol. s r.o. | 2.9
SRO00260@ | Okapová svorka Cu pro zaoblení 16-22mm |  |  | ks | 262.5224 | 262.5224 | 21,00 |  |  | 4013364096332 | 339057 | LUMA Plus s.r.o. | 0
JAB00806 | Spínač 3553-07929 H IP44 |  | Přepínač křížový, řazení 7, IP44, hnědá | ks | 157.2714 | 157.2714 | 21,00 | https://www.biesse.cz/vypinace-a-zasuvky_c549523885654092/abb_c549523885654093/praktik-ip44_c5495238 | https://eshop.biesse.cz/Pictures/biesse/19/2000000326/142667-142667(2).jpg | 8592624054054 | 3553-07929 H | ABB s.r.o. | 0 | Vypínače a zásuvky | ABB | Praktik - IP44 | Spínače a ovládače (tlačítka) Praktik
LAP02249@ | FTP 4x2x0,5 Belden 1633E |  |  | m | 19.3917 | 19.3917 | 21,00 |  |  |  | 1633E | KASSEX s.r.o. | 0
ELS01117 | Krabice 803-907 Abox 025 AB bez svorkovnice IP65 |  | Rozbočovací krabice, se stupněm krytí IP65, Jmenovitý průřez 2,5mm², Ui=690 V AC, Certifikováno VDE (DIN EN 60670-1/-22 (VDE 0606-1/-22)), Samotěsnicí měkká přívodní membrána, M20, Rozsah těsnění 2-16mm, (1 prolis ze zadu, 7 vývodek z boku), Vnější místa pro připevnění, pro standardní instalace ve | ks | 102.8547 | 102.8547 | 21,00 | https://www.biesse.cz/ulozny-material_c381775347976339/krabice_c382106060456590/krabice-povrchove_c3 | https://eshop.biesse.cz/Pictures/biesse/19/2000000326/142673-142673(2).jpg | 4013902110032 | 80390701 | SPELSBERG spol. s r.o. | 0 | Úložný materiál | Krabice | Krabice povrchové
TE810054 | Měnič ATV320U75N4B Frekvenční 7,5 kW, In = 17 A, 3 x 380 až 500V, IP 20, třída 3 |  | Tento frekvenční měnič Altivar 320 může napájet 3fázové synchronní a asynchronní motory. Formát knihy umožňuje jednoduchou a kompaktní instalaci do vašich automatizačních skříní. Pracuje při jmenovitém napájení až 7,5 kW / 10 hp a jmenovitém napětí od 380 V do 500 V AC. Jeho robustní konstrukce se d | ks | 31585.4454 | 31585.4454 | 21,00 | https://www.biesse.cz/modulove-a-paticove-pristroje_c374924875137026/spoustece-motorove_c38210606045 | https://eshop.biesse.cz/Pictures/BIESSE/19/2000000326/142680_142680.JPG | 3606480931307 | ATV320U75N4B | Schneider Electric CZ, s.r.o. | 0 | Modulové a paticové přístroje | Spouštěče motorové
ABB10679@DOPRODEJ | Přívodka 432EBU6W 32/5P 400V IP67 |  | Přívodka vestavná 32A - 5p., IP67, 6 h, 432EBU6W | ks | 356.4281 | 356.4281 | 21,00 | https://www.biesse.cz/naradi-a-merici-technika_c381775347976337/merici-technika_c382106060456273/pri | https://eshop.biesse.cz/Pictures/biesse/19/2000000326/142682-142682(2).png | 7392696012850 | 2CMA101285R1000 | ABB s.r.o. | 0 | Nářadí a měřící technika | Měřicí technika
JAB00807@DOPRODEJ | Zásuvka 416RAU6 16A/400V 5P (D1961583) |  | Zásuvka vestavná šikmá, 5p., 16 A, IP44, 6 h, šedá-červená, 416RAU6 | ks | 143.7756 | 143.7756 | 21,00 | https://www.biesse.cz/ostatni-zbozi_c426902569353229/zasuvka-416rau6-16a-400v-5p-d1961583_p142684.ht | https://eshop.biesse.cz/Pictures/biesse/19/2000000326/142684-142684(2).png | 7392696932356 | 2CMA193235R1000 | ABB s.r.o. | 0 | Ostatní zboží
EDM00578 | Trubka SEMIFLEX 400/5 standard 5m |  |  | m | 594.0034 | 594.0034 | 21,00 |  |  |  | SEMIFLEX 400/5 STANDARD | ELEKTRODESIGN ventilátory spol. s r.o. | 0
EDM00579 | Ventilátor radiální Ecoair LC Ecowatt |  | designový radiální ventilátor pro náročné interiéry | ks | 4230.0802 | 4230.0802 | 21,00 |  |  | 8413893705389 | ECOAIR SLC ECOWATT | ELEKTRODESIGN ventilátory spol. s r.o. | 0
KRA00309 | Svítidlo LED TONO FIB70500V2/830 21W 3000K 2100lm IP20 600mm |  |  | ks | 385.8015 | 385.8015 | 21,00 | https://www.biesse.cz/svitidla_c381775347976342/svitidla-interierova-bytova_c382106060456608/svitidl | https://eshop.biesse.cz/Pictures/BIESSE/19/2000000326/142691_142691..JPG | 4892657099522 | 4892657099522 | MEGAMAN Česká republika, spol. s r.o. | 1 | Svítidla | Svítidla interiérová - bytová
KRA00310 | Svítidlo LED TONO-3 10/15/20W 1200-2400lm/830/840/850/865 50Y, 60cm |  |  | ks | 396.9 | 396.9 | 21,00 | https://www.biesse.cz/svitidla_c381775347976342/svitidla-interierova-bytova_c382106060456608/svitidl | https://eshop.biesse.cz/Pictures/BIESSE/19/2000000326/142692_142692..JPG | 4892657099539 | 4892657099539 | MEGAMAN Česká republika, spol. s r.o. | 1 | Svítidla | Svítidla interiérová - bytová
KRA00311 | Svítidlo LED TONO FIB70600v2/830 42W 3000K 4200lm IP20 1200mm |  |  | ks | 671.9158 | 671.9158 | 21,00 | https://www.biesse.cz/svitidla_c381775347976342/svitidla-interierova-bytova_c382106060456608/svitidl | https://eshop.biesse.cz/Pictures/BIESSE/19/2000000326/142693_142693..JPG | 4892657099553 | 4892657099553 | MEGAMAN Česká republika, spol. s r.o. | 1 | Svítidla | Svítidla interiérová - bytová
KRA00312 | Svítidlo LED TONO FIB70600V2/840 42W 4000K 4200lm IP20 1200mm |  |  | ks | 676.2 | 676.2 | 21,00 | https://www.biesse.cz/svitidla_c381775347976342/svitidla-interierova-bytova_c382106060456608/svitidl | https://eshop.biesse.cz/Pictures/BIESSE/19/2000000326/142694_142694..JPG | 4892657099560 | 4892657099560 | MEGAMAN Česká republika, spol. s r.o. | 1 | Svítidla | Svítidla interiérová - bytová
KRA00313 | Svítidlo LED TONO FIB70700V2/830 52W 3000K 5200lm IP20 1500mm |  |  | ks | 779.1 | 779.1 | 21,00 | https://www.biesse.cz/svitidla_c381775347976342/svitidla-interierova-bytova_c382106060456608/svitidl | https://eshop.biesse.cz/Pictures/BIESSE/19/2000000326/142695_142695..JPG | 4892657102406 | 4892657102406 | MEGAMAN Česká republika, spol. s r.o. | 7.5 | Svítidla | Svítidla interiérová - bytová
KRA00314@DOPRODEJ | Svítidlo LED TONO FIB70700V2/840 52W 4000K 5200lm IP20 1500mm |  |  | ks | 837.9 | 837.9 | 21,00 | https://www.biesse.cz/svitidla_c381775347976342/svitidla-interierova-bytova_c382106060456608/svitidl | https://eshop.biesse.cz/Pictures/BIESSE/19/2000000326/142696_142696..JPG | 4892657099836 | 4892657099836 | MEGAMAN Česká republika, spol. s r.o. | 14.5 | Svítidla | Svítidla interiérová - bytová
SEZ00478 | Spínač S32 JU 2205 C6R I-0-II, rudý, 32A |  |  | ks | 1921.0421 | 1921.0421 | 21,00 |  |  | 8585032697913 | S32 JU 2205 C6R | SEZ - CZ s.r.o. | 0.88
MG161563 | Zásuvka TV, koncová, bílá ASFORA |  | Schneider Electric Asfora zásuvka TV EPH3200-121 barva bílá je kompletní výrobek s 1 zásuvkou. Aktuální tok této zásuvky TV je ne. Typ TV zásuvky je koncová (svorkovnice) a konektor TVR je samec IEC 9.52 mm. Upevňovací režim zařízení je třmen. Rozměr této TVR zásuvky je 83 mm, 83 mm a 38 mm, s přesa | ks | 134.4503 | 134.4503 | 21,00 | https://www.biesse.cz/vypinace-a-zasuvky_c549523885654092/schneider-electric_c549523885654096/asfora | https://eshop.biesse.cz/Pictures/BIESSE/19/2000000326/142699_142699.JPG | 3606480526329 | EPH3200121 | Schneider Electric CZ, s.r.o. | 0 | Vypínače a zásuvky | Schneider electric | Asfora | zásuvky Asfora
MG161564 | Zásuvka TV, koncová, krémová ASFORA |  | Schneider Electric Asfora zásuvka TV EPH3200-123 v barevné smetaně je kompletní výrobek s 1 zásuvkou. Aktuální tok této zásuvky TV je ne. Typ TV zásuvky je koncová (svorkovnice) a konektor TVR je samec IEC 9.52 mm. Upevňovací režim tohoto zařízení je třmen. 83 mm, 83 mm, 38 mm, je rozměr této TVV zá | ks | 134.4503 | 134.4503 | 21,00 | https://www.biesse.cz/vypinace-a-zasuvky_c549523885654092/schneider-electric_c549523885654096/asfora | https://eshop.biesse.cz/Pictures/BIESSE/19/2000000326/142700_142700.JPG | 3606480526336 | EPH3200123 | Schneider Electric CZ, s.r.o. | 0 | Vypínače a zásuvky | Schneider electric | Asfora | zásuvky Asfora
IES01327@ | Záslepka do modulárních patch panelů, SXKJ-0-BK černá |  |  | ks | 8.185 | 8.185 | 21,00 |  |  |  | 23470121 | INTELEK LTD, organizační složka | 0
OST08868 | Nástroj stripovací HT-324 pro UTP/FTP |  | Ekonomický stripovač EuroLan pro UTP/FTP kabely - na konci stripovače je zapuštěn nůž, který slouží k terminaci vodičů do svorkovnic 110. | ks | 39.3 | 39.3 | 21,00 | https://www.biesse.cz/naradi-a-merici-technika_c381775347976337/naradi_c382106060456272/nastroj-stri | https://eshop.biesse.cz/Pictures/BIESSE/19/2000000326/142708_142708..JPG |  | 10422031 | DISCOMP s.r.o. | 0 | Nářadí a měřící technika | Nářadí
WAG00188 | Koncovka 2002-1692 oranžová |  | Koncová bočnice a separátor, Tloušťka 1 mm, Oranžová | ks | 10.6618 | 10.6618 | 21,00 |  | https://eshop.biesse.cz/Pictures/biesse/19/2000000326/142712-142712(2).jpg | 4045454343231 | 2002-1692 | WAGO-Elektro spol. s r.o. | 0
SE120313 | Kryt A9XPT920 zubů propoj. lišty pro Acti9 sada=20ks |  | This Acti9 product is a set of 20 tooth caps. It is compatible with Multi9 C60 comb busbar. | sada | 144.148 | 144.148 | 21,00 | https://www.biesse.cz/modulove-a-paticove-pristroje_c374924875137026/jistice-modulove-do-125a_c38037 | https://eshop.biesse.cz/Pictures/BIESSE/19/2000000326/142714_142714.JPG | 3606480485268 | A9XPT920 | Schneider Electric CZ, s.r.o. | 0 | Modulové a paticové přístroje | Jističe modulové do 125A
SEZ00619 | Lišta E 8x8 1000/16 63A propojovací nulová |  |  | ks | 399.4815 | 399.4815 | 21,00 | https://www.biesse.cz/skrine-a-rozvodnice_c381775347976028/rozvodnice-modulove_c382106060456269/rozv |  | 5901350833964 | E 8X8/16 | SEZ - CZ s.r.o. | 0 | Skříně a rozvodnice | Rozvodnice modulové | Rozvodnice na omítku | Rozvodnice na omítku do IP40
LG110544 | Zásuvka 770470 VALENA 2xUSB nabíjecí 2,4A bílá |  | VALENA NABÍJEČKA DVOJITÁ 2XUSB BÍLÁ | ks | 1135.9888 | 1135.9888 | 21,00 | https://www.biesse.cz.html | https://eshop.biesse.cz/Pictures/biesse/19/2000000326/142719-142719(2).jpg | 3414970329455 | 770470 | LEGRAND s.r.o. | 0 | Vypínače a zásuvky | Legrand | Valena | zásuvky Valena
LG110545 | Zásuvka 774170 VALENA 2xUSB nabíjecí 2,4A béžová |  | VALENA 2XUSB NABÍJEČKA BÉŽOVÁ | ks | 1135.9888 | 1135.9888 | 21,00 | https://www.biesse.cz.html | https://eshop.biesse.cz/Pictures/biesse/19/2000000326/142720-142720(2).jpg | 3414970330154 | 774170 | LEGRAND s.r.o. | 0 | Vypínače a zásuvky | Legrand | Valena | zásuvky Valena
LAP02251@ | YY-JZ 21x0,5 |  |  | m | 68.73 | 68.73 | 21,00 |  |  |  | 0110018 | DDA a.s. | 0
TE510437 | Konzola XVUZ100T s Al trubkou |  | Tato upev. deska pro Harmony XVU je kompatibilní s jednotkami DDC a ACV. Obsahuje základní jednotku, držák a svislou upevňovací desku. Tato černá upevňovací deska s nosným pólem je navržena jako příslušenství pro montáž a upevnění modulárního signálu. Umožňuje rychlou a snadnou výměnu signalizačních | ks | 818.6724 | 818.6724 | 21,00 | https://www.biesse.cz/ovladani-regulace-a-signalizace_c381775347975405/hlavice-ovladaci-a-signalni_c | https://eshop.biesse.cz/Pictures/BIESSE/19/2000000326/142724_142724.JPG | 3606480887123 | XVUZ100T | Schneider Electric CZ, s.r.o. | 0 | Ovládání, regulace a signalizace | Hlavice ovládací a signální
JAB10720 | Kryt 1751-0-2961 dvoupólového spínače FUTURE ušlechtilá ocel |  | Kryt spínače jednoduchý, s potiskem I/0, s červeným průzorem, ušlechtilá ocel, 1788-866 | ks | 446.9036 | 446.9036 | 21,00 | https://www.biesse.cz/vypinace-a-zasuvky_c549523885654092/abb_c549523885654093/future_c5495238856540 | https://eshop.biesse.cz/Pictures/biesse/19/2000000326/142725-142725(2).jpg | 4011395086322 | 2CKA001751A2961 | ABB s.r.o. | 0 | Vypínače a zásuvky | ABB | Future | spínače a ovládače (tlačítka) Future
EDM00580 | Ventilátor HXBR/2-200 axiální |  | výkonný axiální ventilátor na zeď | ks | 8109.1164 | 8109.1164 | 21,00 |  |  | 8413893255204 | HXBR/2-200 | ELEKTRODESIGN ventilátory spol. s r.o. | 2.9
WE010101 | Propojka WQV2,5/6 105406 pro Wxx svorky |  | Propojka pro průchozí svorkovnice pro distribuci potenciálu nebo přenos signálů. | ks | 43.5986 | 43.5986 | 21,00 | https://www.biesse.cz/ostatni-zbozi_c426902569353229/propojka-wqv2-5-6-105406-pro-wxx-svorky_p142730 | https://eshop.biesse.cz/Pictures/biesse/19/2000000326/142730-142730(2).jpg | 4008190102272 | 1054060000 | Weidmüller, s.r.o. | 0 | Ostatní zboží
GRL00304 | Svítidlo LED BONO-S Matt chrome 5W WW |  | Vestavné svítidlo LED SMD | ks | 90.27 | 90.27 | 21,00 |  | https://eshop.biesse.cz/Pictures/biesse/19/2000000326/142734-142734(2).jpg | 8592660115610 | GXLL026 | Greenlux s.r.o. | 2
GRL00305 | Svítidlo LED BONO-S Matt chrome 5W NW |  | Vestavné svítidlo LED SMD | ks | 74.97 | 74.97 | 21,00 |  | https://eshop.biesse.cz/Pictures/biesse/19/2000000326/142735-142735(2).jpg | 8592660115627 | GXLL027 | Greenlux s.r.o. | 2
EMN00153 | Trafo VENTS TRF 250/12, 230/12VAC, 2A, 25W 1009992 |  | VENTS TRF 250/12 trafo, krytí IP40, maximální výkon 25W, maximální proudové zatížení 2A, rozměry tranformátoru: 91x58x62mm, rozměry svorkovnice: 110x40x40mm. Transformátor TRF 250 / 12 je určen pro napájení 12V domovních ventilátorů z 230V elektrické sítě. | ks | 767.8192 | 767.8192 | 21,00 | https://www.biesse.cz/vzduchotechnika_c381775347976027/flexibilni-potrubi-a-prislusenstvi_c382106060 | https://eshop.biesse.cz/Pictures/biesse/19/2000000326/142736-142736(2).jpg | 4823059326978 | 1009992 | ELEMAN spol. s r.o. | 0.85 | Vzduchotechnika | Flexibilní potrubí a přislušenství
JAB00808 | Rámeček 5016H-A00070 17 osvětlení LED |  | Kryt pro přístroj osvětlení s LED, slonová kost | ks | 92.95 | 92.95 | 21,00 | https://www.biesse.cz/vypinace-a-zasuvky_c549523885654092/abb_c549523885654093/levit-levit-m_c549523 | https://eshop.biesse.cz/Pictures/biesse/19/2000000326/142738-142738(2).jpg | 8592624070320 | 5016H-A00070 17 | ABB s.r.o. | 0 | Vypínače a zásuvky | ABB | Levit, Levit M | LED osvětlení Levit
OMR00450@ | Regulátor E5CC-RX3A5M-001 omron |  |  | ks | 7952.6868 | 7952.6868 | 21,00 |  |  | 4548583087866 | E5CC-RX3A5M-001 | OMRON ELECTRONICS spol. s r.o. | 1.68
_KHS0781 | _Skříň NSYPLA15123G 1500x1250x320 THALASSA |  | 7035 Thalassa PLA 1500x1250x320 IP65. řada: Thalassa - označení výrobku: Thalassa PLA - použití zařízení: víceúčelové - typ produktu nebo součásti: vhodný rozvaděč - označení přístroje: PLA - jmenovitá výška rozvaděče: 1500 mm - jmenovitá šířka rozvaděče: 1250 mm - jmenovitá hloubka rozvaděče: 320 m | ks | 42510.9964 | 42510.9964 | 21,00 |  |  |  | NSYPLA15123G | Schneider Electric CZ, s.r.o. | 0
_KHS0782 | _Plech NSYPMM1512 1500x1250 mont. plný |  | Thalassa PLA metallic mounting plate. For enclosure H:1500 x W:1250 mm. Step slides mounting location or on back inserts location (fixing by screw type M8). Plain mounting plate. 150 Kg permanent permissible load. Galvanised Steel. Grey RAL 7035. | ks | 8142.6566 | 8142.6566 | 21,00 |  |  |  | NSYPMM1512 | Schneider Electric CZ, s.r.o. | 0
_KHS0783 | _Jistič 1D/2 iC60H 10kA |  | Acti 9 iC60H je multistandardní nízkonapěťový jistič s dvojitým tunelovým svorkou. Jedná se o 2P jistič s 2 chráněnými póly, 1A jmenovitým proudem a vypínací charakteristikou. Jmenovitá zkratová vypínací schopnost dosahuje hodnoty 70 kA při 220 V stř. na 240 V stř. v souladu s normou IEC 60947-2 a 1 | ks | 1048.9153 | 1048.9153 | 21,00 |  |  |  | A9F08201 | Schneider Electric CZ, s.r.o. | 0.24
_KHS0784 | _Jistič CVS100F TM50D 3P LV510334 |  | EasyPact CVS100F is a 3 poles 3d fixed circuit breaker with a high level of performance and cost-saving functionality. It is an optimal choice for small and medium-sized buildings protection applications. The breaking capacity (Icu) is 36kA rms at 415VAC 50/60Hz. The operational voltage is 440VAC 50 | ks | 3884.6455 | 3884.6455 | 21,00 |  |  |  | LV510334 | Schneider Electric CZ, s.r.o. | 0
EDM00581 | Ventilátor TCBB/4-315 H IP54 axiální |  | axiální ventilátor do kruhového potrubí kovový | ks | 16600.686 | 16600.686 | 21,00 |  |  | 8413893666864 | TCBB/4-315 H | ELEKTRODESIGN ventilátory spol. s r.o. | 0
EDM00583 | Příruba volná 315 Brida |  |  | ks | 924.7238 | 924.7238 | 21,00 |  |  |  | BRIDA 315 | ELEKTRODESIGN ventilátory spol. s r.o. | 0
_KHS0785 | _Jistič 13B/1 iC60H 10kA |  | Acti 9 iC60H je multistandardní nízkonapěťový jistič s dvojitým tunelovým svorkou. Jedná se o 1P jistič s 1 chráněným pólem, 13A jmenovitým proudem a vypínací charakteristikou B. Jmenovitá vypínací schopnost až 15 kA při 220 V stř. na 240 V stř. v souladu s normou IEC 60947-2 a 10000 A při 230 V stř | ks | 192.3358 | 192.3358 | 21,00 |  |  |  | A9F06113 | Schneider Electric CZ, s.r.o. | 0
SAL00086 | Svodič FLP-B+C MAXI V/1+1 |  | vyjímatelný modul, optická signalizace poruchy, možnost blokace modulu, výkonný kombinovaný svodič bleskových proudů s uzavřeným výkonným jiskřištěm zapojeným v módu 1+1, určený k instalaci do rozvodů nn, na rozhraní zón LPZ 0 a LPZ 1, především do hlavních rozvaděčů, k ochraně proti účinkům přepětí | ks | 6217.218 | 6217.218 | 21,00 |  | https://eshop.biesse.cz/Pictures/biesse/19/2000000326/142750-142750(2).jpg | 8595090550952 | 8595090550952 | SALTEK s.r.o. | 0
ABB20397 | Kabel 2TLA020057R1000 C8 JOKAB |  |  | m | 157.05 | 157.05 | 21,00 | https://www.biesse.cz/modulove-a-paticove-pristroje_c374924875137026/elektronicka-detekce_c381775347 |  | 7350024452549 | 2TLA020057R1000 | ABB s.r.o. | 0 | Modulové a paticové přístroje | Elektronická detekce | Detekce ostatní
ABB20398 | Identifikátor 2TLA020070R2000 IDFIX-R jen ke čtení pro Pluto |  |  | ks | 611.55 | 611.55 | 21,00 | https://www.biesse.cz/modulove-a-paticove-pristroje_c374924875137026/elektronicka-detekce_c381775347 | https://eshop.biesse.cz/Pictures/biesse/19/2000000326/142753-142753(2).jpg | 7320500410813 | 2TLA020070R2000 | ABB s.r.o. | 0 | Modulové a paticové přístroje | Elektronická detekce | Detekce ostatní
ABB20402 | PLC 2TLA020070R1700 bezpečnostní Pluto B46 v2 JOKAB |  |  | ks | 49806 | 49806 | 21,00 | https://www.biesse.cz/modulove-a-paticove-pristroje_c374924875137026/elektronicka-detekce_c381775347 | https://eshop.biesse.cz/Pictures/biesse/19/2000000326/142754-142754(2).jpg | 7320500410615 | 2TLA020070R1700 | ABB s.r.o. | 0 | Modulové a paticové přístroje | Elektronická detekce | Detekce ostatní
ABB20403 | Brána 2TLA020071R8000 GATE-P2 Profibus JOKAB |  |  | ks | 15920.1 | 15920.1 | 21,00 | https://www.biesse.cz/modulove-a-paticove-pristroje_c374924875137026/elektronicka-detekce_c381775347 | https://eshop.biesse.cz/Pictures/biesse/19/2000000326/142756-142756(2).jpg | 7320500410677 | 2TLA020071R8000 | ABB s.r.o. | 0.12 | Modulové a paticové přístroje | Elektronická detekce | Detekce ostatní
ABB20404 | Konektor 2TLA020054R0300 Tina 4A JOKAB |  |  | ks | 5976.9 | 5976.9 | 21,00 | https://www.biesse.cz/modulove-a-paticove-pristroje_c374924875137026/elektronicka-detekce_c381775347 | https://eshop.biesse.cz/Pictures/biesse/19/2000000326/142757-142757(2).jpg | 7350024451856 | 2TLA020054R0300 | ABB s.r.o. | 0.1 | Modulové a paticové přístroje | Elektronická detekce | Detekce ostatní
ABB20405 | Sensor 2TLA020051R5300 Adam DYN-Reset 5pin |  |  | ks | 3988.8 | 3988.8 | 21,00 | https://www.biesse.cz/modulove-a-paticove-pristroje_c374924875137026/elektronicka-detekce_c381775347 | https://eshop.biesse.cz/Pictures/biesse/19/2000000326/142758-142758(2).jpg | 7350024480320 | 2TLA020051R5300 | ABB s.r.o. | 0 | Modulové a paticové přístroje | Elektronická detekce | Detekce ostatní
ABB20406 | Aktuátor 2TLA020046R0900 Eva Unique code |  |  | ks | 1647 | 1647 | 21,00 | https://www.biesse.cz/modulove-a-paticove-pristroje_c374924875137026/elektronicka-detekce_c381775347 | https://eshop.biesse.cz/Pictures/biesse/19/2000000326/142759-142759(2).jpg | 7350024480405 | 2TLA020046R0900 | ABB s.r.o. | 0 | Modulové a paticové přístroje | Elektronická detekce | Detekce ostatní
ABB20407 | Konektor 2TLA020055R1000 M12-C01 M12x5 |  |  | ks | 627.3 | 627.3 | 21,00 | https://www.biesse.cz/modulove-a-paticove-pristroje_c374924875137026/elektronicka-detekce_c381775347 | https://eshop.biesse.cz/Pictures/biesse/19/2000000326/142761-142761(2).jpg | 7350024452297 | 2TLA020055R1000 | ABB s.r.o. | 0 | Modulové a paticové přístroje | Elektronická detekce | Detekce ostatní
ABB20408 | Konektor 2TLA020055R1600 M12-C03 M12x8 |  |  | ks | 1298.7 | 1298.7 | 21,00 | https://www.biesse.cz/modulove-a-paticove-pristroje_c374924875137026/elektronicka-detekce_c381775347 | https://eshop.biesse.cz/Pictures/biesse/19/2000000326/142762-142762(2).jpg | 7350024452310 | 2TLA020055R1600 | ABB s.r.o. | 0 | Modulové a paticové přístroje | Elektronická detekce | Detekce ostatní
TE120126 | Stykač LC1D38D7 38A |  | TeSys D stykač, 3P (3Z), pro aplikace ovládání motoru do 38 A/690 V AC-3 (18.5kW@400V). Poskytuje vestavěné pomocné kontakty 42 V 50/60 Hz ACI, 1Z+1V (v zrcadlové certifikaci), připojení šroubovými svorkami. Pro provozní rychlosti do 3 600 cyklů/hod. a prostředí až do 60 °C zajišťuje vysokou spoleh | ks | 3119.1167 | 3119.1167 | 21,00 | https://www.biesse.cz/modulove-a-paticove-pristroje_c374924875137026/stykace-a-rele_c381775347976654 | https://eshop.biesse.cz/Pictures/BIESSE/19/2000000326/142763_142763.JPG | 3389110352115 | LC1D38D7 | Schneider Electric CZ, s.r.o. | 0 | Modulové a paticové přístroje | Stykače a relé | Stykače výkonové , ministykače a stykače pomocné
SRO10138 | Podpěra PV 15 Br-v nerez |  |  | ks | 85.248 | 85.248 | 21,00 |  |  | 8595678103402 | 442050 | D T TECHNIC s.r.o. | 0
_FAI1079 | DIODA/9 STTH9012TV1 |  | Vlastnost produktu Hodnota vlastnosti Výrobce: STMicroelectronics Kategorie produktu: Usměrňovače RoHS:: Údaje Styl montáže: Through Hole Obal / Pouzdro: ISOTOP Vr – závěrné napětí: 1.2 kV If – pr | ks | 675.6975 | 675.6975 | 21,00 | https://www.biesse.cz/vyprodej_c533469297902886/dioda-9-stth9012tv1_p142771.html | https://eshop.biesse.cz/Pictures/biesse/19/2000000326/142771-142771.png |  | 511-STTH9012TV1 | PMDE MOUSER ELECTRONIC Inc | 0 | Výprodej
_FAI1081 | DIODA/11 STPS24045TV |  |  | ks | 1021.4127 | 1021.4127 | 21,00 |  |  |  | 511-STPS24045TV | PMDE MOUSER ELECTRONIC Inc | 0
_FAI1083 | REZISTOR/16 WH50-2K2JI |  | Přehled produktu WH série od Welwyn jsou 50 W drátové rezistory s axiálními vývody, a ocelovým zakončením, potaženým mědí máčenou v cínu. Sestavy víka a vývodu jsou osazeny na keramickém substrátu s vysokou čistotou. Odporový prvek je navinut na substrátu a navařen k víkům. Navinutá tyč je poté z | ks | 137.6524 | 137.6524 | 21,00 | https://www.biesse.cz/vyprodej_c533469297902886/rezistor-16-wh50-2k2ji_p142775.html | https://eshop.biesse.cz/Pictures/biesse/19/2000000326/142775-142775.png |  | 9508279 | Premier Farnell UK Limiteda | 0 | Výprodej
_FAI1084 | REZISTOR/17 WH50-47KJI |  | Přehled produktu WH série od Welwyn jsou 50 W drátové rezistory s axiálními vývody, a ocelovým zakončením, potaženým mědí máčenou v cínu. Sestavy víka a vývodu jsou osazeny na keramickém substrátu s vysokou čistotou. Odporový prvek je navinut na substrátu a navařen k víkům. Navinutá tyč je poté z | ks | 105 | 105 | 21,00 | https://www.biesse.cz/vyprodej_c533469297902886/rezistor-17-wh50-47kji_p142776.html | https://eshop.biesse.cz/Pictures/biesse/19/2000000326/142776-142776.png |  | 9508406 | Premier Farnell UK Limiteda | 0 | Výprodej
NIP00087@ | Svítidlo LED 9W pod linku |  |  | ks | 286.08 | 286.08 | 21,00 |  |  | 8595608300598 | TL 4001-2 9W | NIPEKO, spol. s r. o. | 2
OST08877 | Kamera 352400 denní/noční širokoúhlá |  | MODUL ŠIROKOÚHLÉ KAMERY DO PANELU SFERA | ks | 8053.7752 | 8053.7752 | 21,00 | https://www.biesse.cz/ostatni-zbozi_c426902569353229/kamera-352400-denni-nocni-sirokouhla_p142781.ht | https://eshop.biesse.cz/Pictures/biesse/19/2000000326/142781-142781(2).jpg | 8005543457566 | 352400 | LEGRAND s.r.o. | 0 | Ostatní zboží
EMS00365 | Klíčenka H8013 elektronická |  |  | ks | 57.72 | 57.72 | 21,00 |  |  | 8595025385802 | 3080000013 | EMOS spol. s r.o. | 0
PHI05026 | Svítidlo 16495/30/PN MYGARDEN ALPENGLOW E27 60W IP44 černá |  | - šířka (mm): 200,4 - výška (mm): 179,4 - barva: černá - krytí: IP44 - Materiál: hliník - Patice: E27 - Napájení (V): 220-240 - Energetická třída: bez zdroje - Max. příkon (W): 1x60W - Záruční doba: 2 roky - Zdroj součástí balení: Ne - Délka (mm): 174 | ks | 637.83 | 637.83 | 21,00 | https://www.biesse.cz/svitidla_c381775347976342/svitidla-venkovni-zahradni_c382106060456615/svitidlo | https://eshop.biesse.cz/Pictures/BIESSE/19/2000000326/142793_142793..JPG | 8718696158159 | 16495/30/PN | LEDKO a.s. | 4 | Svítidla | Svítidla venkovní, zahradní
TLE01024@ | Pásek LED 14,4W/m, RGB 300SMD IP20 |  |  | m | 111.5705 | 111.5705 | 21,00 |  |  | 1100000082101 | 08210 | T-LED s.r.o. | 0
OMR00451 | Jednotka CJ2H-CPU64-EIP |  |  | ks | 130116.7 | 130116.7 | 21,00 |  |  | 4547648519113 | CJ2H-CPU64-EIP | OMRON ELECTRONICS spol. s r.o. | 0
LEG01023 | Pásek colson 260 |  | VYV. PÁSEK COLSON 260 UV ODOL. | ks | 6.9921 | 6.9921 | 21,00 |  | https://eshop.biesse.cz/Pictures/biesse/19/2000000326/142830-142830(2).jpg | 3245060319168 | 031916 | LEGRAND s.r.o. | 0
NIE01093 | Výložník KTAS 400 |  |  | ks | 312.5505 | 312.5505 | 21,00 |  |  |  | KTAS 400 | Niedax-Kleinhuis s.r.o. | 0
NIE01094@ | Šroub FLM 8x16 Niedax |  |  | ks | 7.5435 | 7.5435 | 21,00 |  |  |  | FLM 8X16 F | Niedax-Kleinhuis s.r.o. | 0
EMN00255 | Ventilátor 125MAT s časovým doběhem a zpětnou klapkou |  | Ventilátor VENTS 125 MAT - s automatickou žaluzií, časovač, nástěná montáž, 35dB, IP24, bílý, 185m3/h. Domovní axiální ventilátor Vents MA je určen k odsávání vzduchu z menších bytových a nebytových prostor jako jsou koupelny, toalety, kuchyně, prodejny, kanceláře a podobně. Vzhledem ke svým techni | ks | 810.1345 | 810.1345 | 21,00 |  | https://eshop.biesse.cz/Pictures/biesse/19/2000000326/142843-142843(2).jpg | 4823016217912 | 1009213 | ELEMAN spol. s r.o. | 0
EMN10302 | Skříň RB30100000.1/4102 zásuvková-gumová IP65 3x230V, 16/5P, chnáněná |  | Zásuvková skříň FAMATEL rb550-RB30100000.1 /4102 IP65 jištěná s chráničem 40/4/003, zásuvky 3x230V, 1x16/5, přístroje EATON 10kA: 2xPL7-B16/1, 1xPL7-B16/3, PF7-40/4/003 na vstupu, použité pouzdro: : 4102 - 290x270x270mm, barva: černá. Vysoce odolná zásuvková skříň (rozváděč nízkého napětí) rb550-RB | ks | 10469.1882 | 10469.1882 | 21,00 |  | https://eshop.biesse.cz/Pictures/biesse/19/2000000326/142848-142848(2).jpg | 8592848010447 | RB550 | Famatel - CZ s.r.o. | 0
_ASS0029 | Hmoždinka 6 HL6 |  | Hmoždinky PE k uchycení do dutých stěn a stropů, pr. 6 mm, délka 34 mm, pr. vrutu 3,5-4 mm. | ks | 0.7388 | 0.7388 | 21,00 |  |  |  | HL 6_XX | KOPOS KOLÍN a.s. | 0
_ASS0032 | Příchytka VPU 19x19 samolepící průsvitná |  | Úchytka k vázací pásce bílá | ks | 3.8488 | 3.8488 | 21,00 |  | https://eshop.biesse.cz/Pictures/BIESSE/19/2000000326/142862_142862.JPG |  | VPU 19 X 19 | Nexans Power Accessories Czech Republic, spol. s r.o. | 0
_ASS0033 | _Relé RE17RMMU (RE11RMMU) časové 24VDC, 24-240VAC |  | Modul.čas.relé 10 funk., 1 s..100 h, 24..240 V AC, 1 ZV. řada výrobků: Zelio Time - typ produktu nebo součásti: modulární časové relé - typ diskrétního výstupu: reléový - šířka: 17,5 mm - typ časového zpoždění: C, D, A, Bw, Di, H, Ht, Ac, At, B - jmenovitý výstupní proud: 8 A. | ks | 755.392 | 755.392 | 21,00 |  | https://eshop.biesse.cz/Pictures/BIESSE/19/2000000326/142863_142863.JPG |  | RE17RMMU | A BI ESSE Sh.p.k. | 0
_ASS0034 | Svorka 160210 12x2.5mm lustrová Werit |  |  | ks | 18.5952 | 18.5952 | 21,00 |  |  |  | 160210 | EROCOMM spol. s r.o. | 0
_ASS0035 | Svorkovnice S-KSK 1 KB |  | Rozbočovací svorkovnice složená z pěti oddělených svorek. Vhodná pro krabice KSK 80 a KSK 100. | ks | 43.178 | 43.178 | 21,00 |  |  |  | S-KSK 1_KB | KOPOS KOLÍN a.s. | 0
_KHS0786 | _Skříň NSYPLA 10103 1000x1000x320 IP65 |  | Thalassa PLA floor standing polyester enclosure. 1000x 1000x 320 mm. Sealed top and bottom part, assembled with side parts. 4 points lock, 5 mm double-bar insert. 2 doors. Right and left 120° opening. Accessible front and rear. Polyester reinforced with fibreglass. Grey RAL 7035. IP65, IK10, NEMA (1 | ks | 24950.9707 | 24950.9707 | 21,00 |  |  |  | NSYPLA10103G | Schneider Electric CZ, s.r.o. | 0
_KHS0787 | _Plech NSYPMM1010 1000x1000 mont. plný |  | Thalassa PLA metallic mounting plate. For enclosure H is1000 x W is1000 mm. Step slides mounting location or on back inserts location (fixing by screw type M8). Plain mounting plate. 150 Kg permanent permissible load. Galvanised Steel. Grey RAL 7035. | ks | 3739.3421 | 3739.3421 | 21,00 |  |  |  | NSYPMM1010 | Schneider Electric CZ, s.r.o. | 0
WAG00189 | Páska K500 pro smartPRINTER | CENA POUZE NA DOPTÁNÍ | Barvicí páska pro termotransf. tiskárnu, Pro Smart Printer, Černá | ks | 0 | 0 | 21,00 |  | https://eshop.biesse.cz/Pictures/biesse/19/2000000326/142875-142875(2).jpg | 4050821521006 | 258-5005 | WAGO-Elektro spol. s r.o. | 0
MG161565@DOPRODEJ | Zásuvka MGU3.428.25 USB 2.0 , marfil |  | Unica, USB 2,0 nabíjecí konektor, marfil. typ produktu nebo součásti: nabíječ USB - úprava zařízení: mechanismus. | ks | 1137.6565 | 1137.6565 | 21,00 | https://www.biesse.cz.html | https://eshop.biesse.cz/Pictures/BIESSE/19/2000000326/142876_142876.JPG | 3606485407715 | MGU3.428.25 | Schneider Electric CZ, s.r.o. | 0 | Vypínače a zásuvky | Schneider electric | Unica | USB, Audio, Video Unica
LG400287 | Vložka kovová DLP do 10473 2M |  |  | m | 138.5328 | 138.5328 | 21,00 | https://www.biesse.cz/ulozny-material_c381775347976339/plastove-listy-kanaly-a-perfor-zlaby_c3821060 |  | 3245060004798 | SP10473 | LEGRAND s.r.o. | 0 | Úložný materiál | Plastové lišty, kanály a perfor. žlaby | Lišty vkládací
_OLB1068 | _Signálka M22-DRP-S 216743 |  | Hřibové tlačítko, Sortiment: RMQ-Titan, Samostatný přístroj, Konstrukční typ: hříbek, s aretací, Popis: -, Barva hřib: černé, Tlačítkový výplň: černé, prázdný, Stupeň krytí: IP66, IP67, IP69K, Čelní kroužek: titanový, Připojení na SmartWire-DT: ano, s připojením SWD-RMQ, čelní rozměr: 22 x 22, funkc | ks | 313.8685 | 313.8685 | 21,00 |  |  |  | 216743 | Eaton Elektrotechnika s.r.o. | 0
_KIO1001 | Dioda 280-801 |  | Prázdný konektor, Šedá | sada | 32.6808 | 32.6808 | 21,00 |  | https://eshop.biesse.cz/Pictures/biesse/19/2000000326/142879-142879(2).jpg | 4044918270403 | 280-801 | WAGO-Elektro spol. s r.o. | 0
OST05774 | Rámeček 343061 BT L3000 |  | RÁMEČEK PRO PANELY LINEA 3000 | ks | 1141.4944 | 1141.4944 | 21,00 | https://www.biesse.cz/ostatni-zbozi_c426902569353229/ramecek-343061-bt-l3000_p142883.html | https://eshop.biesse.cz/Pictures/biesse/19/2000000326/142883-142883(2).jpg | 8005543565186 | 343061 | LEGRAND s.r.o. | 0 | Ostatní zboží
OST08892 | Panel BT L3000 VIDEO |  | VIDEO PANEL LINEA 3000 | ks | 6833.3672 | 6833.3672 | 21,00 | https://www.biesse.cz/ostatni-zbozi_c426902569353229/panel-bt-l3000-video_p142885.html | https://eshop.biesse.cz/Pictures/biesse/19/2000000326/142885-142885(2).jpg | 8005543565209 | 343081 | LEGRAND s.r.o. | 0 | Ostatní zboží
OST08893 | ZDROJ-2VOD AV SYSTEM 6DIN 346050 |  | NAPÁJECÍ ZDROJ 1,2A PRO 2VODIČOVÝ SYSTÉM, 6 DIN | ks | 2410.18 | 2410.18 | 21,00 | https://www.biesse.cz/sdelovaci-technika_c381775347976024/prislusenstvi-audio-video-telefony_c382106 | https://eshop.biesse.cz/Pictures/biesse/19/2000000326/142886-142886(2).jpg | 8005543545324 | 346050 | LEGRAND s.r.o. | 1 | Sdělovací technika | Příslušenství audio, video telefony
OST08894 | BT CLASSE300 VIDEO 7" GRAF.-WF |  | VIDEO TELEFON CLASSE 300 WI-FI, 7" DOTYKOVÁ OBRAZOVKA, GRAFIT | ks | 13637.3712 | 13637.3712 | 21,00 | https://www.biesse.cz/sdelovaci-technika_c381775347976024/telefony-tabla-a-zvonky_c382106060456257/b | https://eshop.biesse.cz/Pictures/biesse/19/2000000326/142887-142887(2).jpg | 8005543561454 | 344643 | LEGRAND s.r.o. | 0 | Sdělovací technika | Telefony, tabla a zvonky
_KIO1006@ | Spínač 3KD3230-2NE20-0 |  |  | ks | 3393.7286 | 3393.7286 | 21,00 |  |  |  | 3KD3230-2NE20-0 | Blumenbecker Prag s.r.o. | 0
MOCC0062 | Sada AVH-KLV pro skříně KLV, montáž vedle sebe |  | Sada pro montáž rozvodnic KLV vedle sebe | ks | 89.206 | 89.206 | 21,00 |  |  | 4015081742325 | 178915 | Eaton Elektrotechnika s.r.o. | 0
LG800026 | Spoušť DPX3 nap. 24V/AC,DC 421013 |  | DPX3 VYPÍNACÍ SPOUŠŤ 24ACDC | ks | 607.944 | 607.944 | 21,00 | https://www.biesse.cz/modulove-a-paticove-pristroje_c374924875137026/jistice-modulove-do-125a_c38037 | https://eshop.biesse.cz/Pictures/biesse/19/2000000326/142908-142908(2).jpg | 3245064210133 | 421013 | LEGRAND s.r.o. | 0 | Modulové a paticové přístroje | Jističe modulové do 125A
KOL01349 | Lávka KL 85x400 kabelová |  | Kabelová lávka rozměru 85x400 mm, povrchová úprava sendzimir, rozteč příček 300 mm, pro fixaci kabelů v lávce je možné použít příchytek typu PKC | m | 547.2951 | 547.2951 | 21,00 | https://www.biesse.cz/ulozny-material_c381775347976339/zlaby-rosty-a-zebriky_c382106060456588/zebrik | https://eshop.biesse.cz/Pictures/biesse/19/2000000326/142923-142923(2).jpg | 8595057644199 | KL 85X400_S | KOPOS KOLÍN a.s. | 0 | Úložný materiál | Žlaby, Rošty a žebříky | Žebříky kovové
FEN00157 | Kabel MADPSP 405200 |  |  | ks | 8818.875 | 8818.875 | 21,00 |  |  | 8590875033132 | 2323555 | FENIX Trading, s. r. o. | 0
LG100098 | Svítidlo 050678 orientační/nouzové LED |  | NOČNÍ NOUZ.SVĚTLO DO ZÁS.BÍLÁ | ks | 562.6128 | 562.6128 | 21,00 | https://www.biesse.cz/ostatni-zbozi_c426902569353229/svitidlo-050678-orientacni-nouzove-led_p142929. | https://eshop.biesse.cz/Pictures/biesse/19/2000000326/142929-142929(2).jpg | 3414970010643 | 050678 | LEGRAND s.r.o. | 0 | Ostatní zboží
SE120314 | Vypínací napěťová spoušt A9N26478 MX 12-24VAC/DC |  | This MX product is a shunt trip release auxiliary. It is fixed on DIN rail. The Uc control circuit voltage is 12VAC to 24VAC with a 50/60Hz frequency, or 12VDC to 24VDC. The dimensions are (W) 18mm x (H) 82.5mm x (D) 73.5mm. | ks | 1625.9226 | 1625.9226 | 21,00 | https://www.biesse.cz/modulove-a-paticove-pristroje_c374924875137026/jistice-vykonove_c3803794836029 | https://eshop.biesse.cz/Pictures/BIESSE/19/2000000326/142934_142934.JPG | 3606480382918 | A9N26478 | Schneider Electric CZ, s.r.o. | 0.06 | Modulové a paticové přístroje | Jističe výkonové | Jističe výkonové do 630A
MIVV0136 | Svítidlo SLIM BLACK 8W 115x115mm 4500K Mivvy |  |  | ks | 519.0848 | 519.0848 | 21,00 |  |  | 8595210347035 | SLM1151154K5B | mivvy a.s. | 2.5
OST11449@ | Detektor JA-120PB PIR + rozbití skla kombinovaný sběrnicový |  |  | ks | 1212.53 | 1212.53 | 21,00 |  |  |  | JA-120PB | KELCOM International, spol. s r.o. | 0
CAB01142 | Rošt CF 54/100 GC žár. zinek 000073 CABLOFIL |  | CF54/100 GC - kabelová lávka | m | 316.5248 | 316.5248 | 21,00 | https://www.biesse.cz/ulozny-material_c381775347976339/zlaby-rosty-a-zebriky_c382106060456588/rosty- | https://eshop.biesse.cz/Pictures/biesse/19/2000000326/142955-142955(2).jpg | 3599070000739 | CM000073 | LEGRAND s.r.o. | 0 | Úložný materiál | Žlaby, Rošty a žebříky | Rošty kovové
MIVV0138 | Svítidlo LEN41HEL35W3KG |  |  | ks | 7807.709 | 7807.709 | 21,00 |  |  | 8595210353982 | LEN41HEL35W3KG | mivvy a.s. | 8.4
OST08948 | Redukce 1/4 - 1/4 pro tlak.spin. XMPA |  |  | ks | 43.833 | 43.833 | 21,00 |  |  |  | HYD34.69.04.04 | CRAVT s.r.o. | 0
OST08949 | Redukce 1/4závit x 1/4matice k spín.XMPA |  |  | ks | 92.625 | 92.625 | 21,00 |  |  |  | HYD KORD 1/4 | CRAVT s.r.o. | 0
HAG00111 | Kanál BA6 18x18 propojovací s víkem, šedá |  | Propojovací kanál BA6 18x18 s víkem, šedá | m | 91.2 | 91.2 | 21,00 |  | https://eshop.biesse.cz/Pictures/biesse/19/2000000326/142971-142971(2).tif | 4012740103336 | BA61501507030B | Hager Electro s.r.o. | 0
OST08955 | Koaxiál HD-1000 UV černý |  |  | m | 15.2395 | 15.2395 | 21,00 | https://www.biesse.cz/kabely-buzirky-pasky-a-prislusenstvi_c381775347976341/kabely-a-vodice_c6054400 |  | 5907702818153 |  | EMSORT s.r.o. | 0 | Kabely, bužírky, pásky a příslušenství | Kabely a vodiče | Kabely koaxiální, audio, video
HEN00047 | Krabice RK 0203 T 93x93x62 IP66 3x svorka WKM Hensel |  | - 0,75-2,5 mm², Cu - 3 řadové svorky WKM 2,5/15 - pro svorku 2 x 0,5-2,5 mm² f, 2 x 0,5-4 mm² sol nebo 2 x 1,5-2,5 mm² s,podrobné osazení svorkovnic viz Technická příloha DK-kabelové krabicové rozvodky - řadová svorka, výrobek Wieland - štítky svorek bez popisu - s elastickými m | ks | 457.2191 | 457.2191 | 21,00 |  | https://eshop.biesse.cz/Pictures/BIESSE/19/2000000326/142973_142973..JPG | 4012591125624 | RK 0203 T | Hensel, s.r.o. | 0
ABB20409 | Skříň Mistral41F IP41 36M (12x3) zapuštěná bílá dvířka |  | Rozvodnice zapuštěná, 36 Modulů (3x12), plastová plná dvířka, krytí IP41, řada Mistral41F, včetně N+PE svorek (22 + 22) | ks | 1108.9312 | 1108.9312 | 21,00 | https://www.biesse.cz/skrine-a-rozvodnice_c381775347976028/rozvodnice-modulove_c382106060456269/rozv | https://eshop.biesse.cz/Pictures/biesse/19/2000000326/142976-142976(2).jpg | 8000126160680 | 1SLM004102A1107 | ABB s.r.o. | 0 | Skříně a rozvodnice | Rozvodnice modulové | Rozvodnice pod omítku
3EM01050 | Páska TEMFLEX 165 15x10 hnědá |  | Popis produktu - Dobrá odolnost vůči prodření, vlhkosti, zásadám, kyselinám a různým povětrnostním vlivům (včetně slunečního světla). - Je dostupná ve standardních průmyslových barvách - Vysoká elektrická odolnost - Profesionální páska vhodná pro vnitřní i venkovní použití - K | ks | 21.0756 | 21.0756 | 21,00 | https://www.biesse.cz/kabely-buzirky-pasky-a-prislusenstvi_c381775347976341/zakoncovani-spojovani-a- | https://eshop.biesse.cz/Pictures/BIESSE/19/2000000326/142979_142979.PNG | 4001895959370 | 7100184725 | INTERACTION s.r.o. | 0 | Kabely, bužírky, pásky a příslušenství | Zakončování, spojování a značení vodičů a kabelů | Izolační pásky, bužírky a fólie
EMN00256 | Elektroměr DDS 353 50A MID, 1mod., LCD, 1-fáz., 1-tar., fakturační |  | Podružný 1-fázový 1-tarifní digitální elektroměr pro přímé fakturační měření DDS353 50A MID, 1mod. (certifikace MID). Jednofázový elektroměr s LCD displejem pro střídavé napětí 230 V, 50Hz, slouží k měření činné elektrické energie v přímém zapojení do obvodu. Je určen na podružná fakturační měření | ks | 606.9068 | 606.9068 | 21,00 |  | https://eshop.biesse.cz/Pictures/biesse/19/2000000326/142983-142983(2).jpg | 8592847001903 | 1008811 | ELEMAN spol. s r.o. | 0.6
_KHS0788 | _Ovladač XB5AA61 stiskací |  | Toto modulární modré tlačítko Harmony XB5 funguje s pružinovým návratovým / impulsním mechanismem a používá šroubové svorky. Toto tlačítko poskytuje jednoduché a robustní ovládání strojů a procesů. Snadno se instaluje do standardních otvorů o průměru 22 mm a je připojen pomocí jednoduchých šroubovýc | ks | 218.9117 | 218.9117 | 21,00 |  |  |  | XB5AA61 | Schneider Electric CZ, s.r.o. | 0
_KHS0789 | _Ovladač XB5AD33 otočný |  | Tento modulární černý otočný ovládač Harmony XB5 má 3 polohy, je vybaven pevným mechanismem a využívá šroubové svorky. Tento přepínač poskytuje všestranné rozhraní pro ovládání vašich strojů. Snadno se instaluje do standardních otvorů o průměru 22 mm a je připojen k obvodu s jednoduchými šroubovými | ks | 359.2856 | 359.2856 | 21,00 |  |  |  | XB5AD33 | Schneider Electric CZ, s.r.o. | 0
_KHS0790 | _Signálka XB5AVB1 signálka s LED |  | Tato signálka Harmony XB5, plná čočka, modulární bílá, je dodávána s 24 V AC/DC, používá integrovanou LED a šroubové svorky. Toto signálka, která vydrží bez údržby a zajišťuje jasný signál provozu stroje, se snadno instaluje do standardních otvorů o průměru 22 mm a je připojena pomocí jednoduchých š | ks | 291.9588 | 291.9588 | 21,00 |  |  |  | XB5AVB1 | Schneider Electric CZ, s.r.o. | 0
_KHS0791 | _Kontakt ZB5AZ101 spojovací |  | Tento blok Harmony XB5, jedna kontaktní jednotka používá šroubové svorky. Tento kontaktní blok umožňuje rychlou a snadnou výměnu a konfiguraci ovládačů a přepínačů. Snadno se instaluje a vyměňuje se v jednotkách XB5 ovládačů a přepínačích pomocí nacvakávací sestavy a připojuje se k ovládacím obvodu | ks | 117.8134 | 117.8134 | 21,00 |  |  |  | ZB5AZ101 | Schneider Electric CZ, s.r.o. | 0
_KHS0792 | _Kontakt ZB5AZ102 spojovací |  | Tento blok Harmony XB5, jedna kontaktní jednotka používá šroubové svorky. Tento kontaktní blok umožňuje rychlou a snadnou výměnu a konfiguraci ovládačů a přepínačů. Snadno se instaluje a vyměňuje se v jednotkách XB5 ovládačů a přepínačích pomocí nacvakávací sestavy a připojuje se k ovládacím obvodu | ks | 117.8134 | 117.8134 | 21,00 |  |  |  | ZB5AZ102 | Schneider Electric CZ, s.r.o. | 0
_KHS0793 | _Hlavice ZB5AA1 BI 22 IP65 lícující |  | Tato ovládací hlavice s hřibovým knoflíkem Harmony XB5. Tato hlava tlačítka poskytuje ergonomické rozhraní pro ovládání vašich strojů. Snadno se instaluje a vyměňuje na kompatibilních úplných tlačítkových jednotkách a kontaktních blocích pomocí zacvakávací montáže. Je odolný proti nárazům, odolnému | ks | 90.5133 | 90.5133 | 21,00 |  |  |  | ZB5AA1 | Schneider Electric CZ, s.r.o. | 0
_KHS0794 | _Hlavice ZB5AA2 CE 22 IP65 lícující |  | Tato ovládací hlavice s hřibovým knoflíkem Harmony XB5 funguje s pružinovým návratem. Tato hlava tlačítka poskytuje ergonomické rozhraní pro ovládání vašich strojů. Snadno se instaluje a vyměňuje na kompatibilních úplných tlačítkových jednotkách a kontaktních blocích pomocí zacvakávací montáže. Je o | ks | 89.8219 | 89.8219 | 21,00 |  |  |  | ZB5AA2 | Schneider Electric CZ, s.r.o. | 0
LG400290 | Spínač 752207 č.7. béžová Valena LIFE |  | Křížový přepínač č.7 béžová 10AX 250V IP2X, šroubové svorky. Přístroj je dodáván s krytkou a montážní deskou bez rámečku. Dodáváno s ochrannou krytkou na malování. Pro kompletaci je vždy nutné použít přístroj a rámeček. | ks | 211.9656 | 211.9656 | 21,00 | https://www.biesse.cz/vypinace-a-zasuvky_c549523885654092/legrand_c549558245399359/valena-life_c5497 | https://eshop.biesse.cz/Pictures/biesse/19/2000000326/143006-143006(2).jpg | 3414970555526 | 752207 | LEGRAND s.r.o. | 0 | Vypínače a zásuvky | Legrand | Valena Life | spínače, tlačítka Valena Life
LG400291 | Zásuvka 753252 TV-R-SAT koncová béžová VALENA LIFE |  | Zásuvka TV-RD-SAT béžová do hvězdy, koncová. Oddělovací útlum 1,5 Db. Přístroj je dodáván s krytkou a montážní deskou bez rámečku. Dodáváno s ochrannou krytkou na malování. Pro kompletaci je vždy nutné použít přístroj a rámeček. | ks | 385.392 | 385.392 | 21,00 | https://www.biesse.cz/vypinace-a-zasuvky_c549523885654092/legrand_c549558245399359/valena-life_c5497 | https://eshop.biesse.cz/Pictures/biesse/19/2000000326/143007-143007(2).jpg | 3414970451903 | 753252 | LEGRAND s.r.o. | 0 | Vypínače a zásuvky | Legrand | Valena Life | datové a TV zásuvky Valena Life
L8100005 | Zásuvka 75C5UE1 1XRJ45 C5E UTP béžová LIN |  | Datová zásuvka 1XRJ45 béžová s konektorem Linkeo 5E UTP, lze použít kabely s drátem AWG 22-26 a licnou AWG 26. Zapojení pomocí nástroje 110 (obj.č. 33260), s držákem štítků. Přístroj je dodáván s krytkou a montážní deskou bez rámečku. Pro kompletaci je vždy nutné použít přístroj a rámeček. | ks | 200.7312 | 200.7312 | 21,00 | https://www.biesse.cz/vypinace-a-zasuvky_c549523885654092/legrand_c549558245399359/valena-life_c5497 |  | 3245060005887 | 75C5UE1 | LEGRAND s.r.o. | 0 | Vypínače a zásuvky | Legrand | Valena Life | datové a TV zásuvky Valena Life
LG400292 | Spínač 752230 žaluziový béžový (ovl. elektroniky) VALENA LIFE |  | VALENA LIFE TLAČÍTKO OVLÁDAČE ŽALUZIÍ BÉŽOVÁ | ks | 315.6544 | 315.6544 | 21,00 | https://www.biesse.cz/vypinace-a-zasuvky_c549523885654092/legrand_c549558245399359/valena-life_c5497 | https://eshop.biesse.cz/Pictures/biesse/19/2000000326/143009-143009(2).jpg | 3414970464682 | 752230 | LEGRAND s.r.o. | 0 | Vypínače a zásuvky | Legrand | Valena Life | spínače, tlačítka Valena Life
_FAI1086 | UCHYT/2 |  | Montáž potrubí Potrubní spona Černá jmenovitá velikost 20mm Nylon 66 Adaptaflex | ks | 74.1612 | 74.1612 | 21,00 | https://www.biesse.cz/vyprodej_c533469297902886/uchyt-2_p143011.html | https://eshop.biesse.cz/Pictures/biesse/19/2000000326/143011-143011.webp |  | 260-7883 | RS Components Sp. z o.o. | 0 | Výprodej
_FAI1087 | UCHYT/3 |  | Kabelová spona Černá Nylon 66 PMA | ks | 129.006 | 129.006 | 21,00 | https://www.biesse.cz/vyprodej_c533469297902886/uchyt-3_p143012.html | https://eshop.biesse.cz/Pictures/biesse/19/2000000326/143012-143012.jpg |  | 260-7861 | RS Components Sp. z o.o. | 0 | Výprodej
SA200050 | Skříň NSYPLA15103G 1500x1000x320 IP65 |  | 7035 Thalassa PLA 1500x1000x320 IP65. řada: Thalassa - označení výrobku: Thalassa PLA - použití zařízení: víceúčelové - typ produktu nebo součásti: vhodný rozvaděč - označení přístroje: PLA - jmenovitá výška rozvaděče: 1500 mm - jmenovitá šířka rozvaděče: 1000 mm - jmenovitá hloubka rozvaděče: 320 m | ks | 34340.1292 | 34340.1292 | 21,00 | https://www.biesse.cz/skrine-a-rozvodnice_c381775347976028/rozvodnice-modulove_c382106060456269/rozv | https://eshop.biesse.cz/Pictures/BIESSE/19/2000000326/143017_143017.JPG | 3606480774676 | NSYPLA15103G | Schneider Electric CZ, s.r.o. | 0 | Skříně a rozvodnice | Rozvodnice modulové | Rozvodnice na omítku | Rozvodnice na omítku do IP40
SA200052 | Plech NSYPMM1510, 1500x1000 mont. plný |  | Thalassa PLA metallic mounting plate. For enclosure H is1500 x W is1000 mm. Step slides mounting location or on back inserts location (fixing by screw type M8). Plain mounting plate. 150 Kg permanent permissible load. Galvanised Steel. Grey RAL 7035. | ks | 9209.9186 | 9209.9186 | 21,00 | https://www.biesse.cz/skrine-a-rozvodnice_c381775347976028/rozvodnice-modulove_c382106060456269/rozv | https://eshop.biesse.cz/Pictures/BIESSE/19/2000000326/143018_143018.JPG | 3606480193934 | NSYPMM1510 | Schneider Electric CZ, s.r.o. | 0 | Skříně a rozvodnice | Rozvodnice modulové | Rozvodnice na omítku | Rozvodnice na omítku do IP40
_ISF0349 | _Kontakt LA1KN11 2Z+2V (TE-1-2) |  | TeSys K blok pomocných kontaktů - pro stykače LC.K - LPK - CA.K - s šroubovými svorkami. Poskytuje kontakty 1Z+1V jmenovité až 10A 690V AC, připojení šroubovými svorkami. Čelní montáž nacvaknutím zajišťuje vysokou spolehlivost a odolnost. Certifikováno více standardů (IEC, UL, CSA, CCC), Green Premi | ks | 159.1151 | 159.1151 | 21,00 |  |  |  | LA1KN11 | Schneider Electric CZ, s.r.o. | 0
TE210120 | Relé RM17TG00 měřící sled fází/porucha fáze |  | Toto relé HARMONY RM17-TG umožňuje monitorování obvodů pro napájení ve 3fázových sítích. Toto modulární multifunkční 3fázové řídicí relé pro napájení je ideální pro monitorování elektrických hodnot v průmyslových a stavebních ovládacích panelech. Platí pro velký typ průmyslových automatizačních apli | ks | 1124.5155 | 1124.5155 | 21,00 | https://www.biesse.cz/modulove-a-paticove-pristroje_c374924875137026/stykace-a-rele_c381775347976654 | https://eshop.biesse.cz/Pictures/BIESSE/19/2000000326/143024_143024.JPG | 3389119405065 | RM17TG00 | Schneider Electric CZ, s.r.o. | 0.09 | Modulové a paticové přístroje | Stykače a relé | Relé paticová
ABB20410 | Skříň Mistral41W IP41 48M nástěnná plná dvířka |  | Rozvodnice nástěná, 48 Modulů, plastová plná dvířka, krytí IP41, řada Mistral41W, včetně N+PE svorek (32 + 32) | ks | 2481 | 2481 | 21,00 | https://www.biesse.cz/skrine-a-rozvodnice_c381775347976028/rozvodnice-modulove_c382106060456269/rozv | https://eshop.biesse.cz/Pictures/biesse/19/2000000326/143027-143027(2).png | 8000126193480 | 1SLM004102A3108 | ABB s.r.o. | 0 | Skříně a rozvodnice | Rozvodnice modulové | Rozvodnice na omítku | Rozvodnice na omítku do IP40
OST11450 | Kleště 63811-8200 krimpovací 22-30AWG MOLEX |  |  | ks | 11308.8357 | 11308.8357 | 21,00 |  |  |  | 63811-8200 | Distrelec Gesellschaft m b H. | 0
JAB00809 | Kryt 3559H-A00700 03 spínače kartového LEVIT bílá/bílá |  | Kryt spínače kartového, bílá/bílá | ks | 152.8098 | 152.8098 | 21,00 | https://www.biesse.cz/vypinace-a-zasuvky_c549523885654092/abb_c549523885654093/levit-levit-m_c549523 | https://eshop.biesse.cz/Pictures/biesse/19/2000000326/143053-143053(2).jpg | 8592624090915 | 3559H-A00700 03 | ABB s.r.o. | 0 | Vypínače a zásuvky | ABB | Levit, Levit M | spínače a ovládače (tlačítka) Levit
MG161566@DOPRODEJ | Zásuvka MGU341718 RJ45 cat.6 dat. bílá 2modul |  | Unica, 1 RJ45 zásuvka (S-One), 2m, kat. 6, S/FTP, white. označení řady: Unica (standard) - typ produktu nebo součásti: datová zásuvka - použití zařízení: komunikace - úprava zařízení: mechanismus s centrální deskou - součást výrobku: ochraný kryt, držák štítku. | ks | 406.5332 | 406.5332 | 21,00 | https://www.biesse.cz.html | https://eshop.biesse.cz/Pictures/BIESSE/19/2000000326/143060_143060.JPG | 3606480373152 | MGU3.417.18 | Schneider Electric CZ, s.r.o. | 0 | Vypínače a zásuvky | Schneider electric | Unica | Datové zásuvky Unica
MOMC0140 | Modul SL7-L24-G s LED nepřeruš. světlo 24V AC/DC IP66 |  | Modul s trvalým světlem, Barva zelený, -, Sortiment: Signalizační sloupky SL, Stupeň krytí: IP66, Stupeň krytí UL: Typ 4, 4X, 13, Jmenovité pracovní napětí: Ue= 24 V AC/DC, Typ světla: Nepřerušované světlo, Světelný prvek: LED, Poloha při montáži: libovolná, Připojení na SmartWire-DT: ne, Normy a us | ks | 1345.619 | 1345.619 | 21,00 |  |  | 4015081677900 | 171462 | Eaton Elektrotechnika s.r.o. | 0.11
FNX00655@ | Svítidlo JUPITER 270 S LED přisazené stropní a nástěnné kruhové svítidlo ¦ 8W LE |  | Přisazené stropní nebo nástěnné kruhové svítidlo s vyšším krytím proti vodě a prachu. #ceskyvyrobek | ks | 495 | 495 | 21,00 |  | https://eshop.biesse.cz/Pictures/biesse/19/2000000326/143064-143064(2).jpg | 8595216619631 | PN32300001 | PANLUX s.r.o. | 2
WE640065 | Svorka A2C 6 béžová |  | Svorkovnice pro připojování nebo spojování vodičů s permanentně zajištěným kontaktem. Kalená ocel odolává mechanickým silám, pocínovaná měď zajišťuje špičkovou vodivost. | ks | 25.2524 | 25.2524 | 21,00 | https://www.biesse.cz/spojovaci-material_c381775347976340/svorky-a-svorkovnice_c382106060456593/svor | https://eshop.biesse.cz/Pictures/biesse/19/2000000326/143070-143070(2).jpg | 4050118377064 | 1992110000 | Weidmüller, s.r.o. | 0 | Spojovací materiál | Svorky a svorkovnice | Svorky řadové
WE640066 | Svorka A2C 6 BL světle modrá |  | Svorkovnice pro připojování nebo spojování vodičů s permanentně zajištěným kontaktem. Kalená ocel odolává mechanickým silám, pocínovaná měď zajišťuje špičkovou vodivost. | ks | 25.7354 | 25.7354 | 21,00 | https://www.biesse.cz/spojovaci-material_c381775347976340/svorky-a-svorkovnice_c382106060456593/svor | https://eshop.biesse.cz/Pictures/biesse/19/2000000326/143071-143071(2).jpg | 4050118376494 | 1991790000 | Weidmüller, s.r.o. | 0 | Spojovací materiál | Svorky a svorkovnice | Svorky řadové
OST08972 | Držák PASSB-52K REIKU |  |  | ks | 700.65 | 700.65 | 21,00 |  |  |  | PASSB-52K | ELTEQ, spol. s r.o. | 0
WE640067 | Svorka A2C 6 PE zelenožlutá |  | Svorkovnice pro připojení ochranných zemnicích vodičů na montážní základnu (země). Kalená ocel odolává mechanickým silám, pocínovaná měď zajišťuje špičkovou vodivost. | ks | 58.5192 | 58.5192 | 21,00 | https://www.biesse.cz/spojovaci-material_c381775347976340/svorky-a-svorkovnice_c382106060456593/svor | https://eshop.biesse.cz/Pictures/biesse/19/2000000326/143078-143078(2).jpg | 4050118376623 | 1991810000 | Weidmüller, s.r.o. | 0 | Spojovací materiál | Svorky a svorkovnice | Svorky řadové
OST08973 | Čelisti PAMBB-52 středové, pro upevnění hadice REIKU |  |  | ks | 170.1743 | 170.1743 | 21,00 |  |  |  | PAMBB-52 | ELTEQ, spol. s r.o. | 0
WE640068 | Bočnice AEP 2C 6 béžová |  | Koncová deska pro dotykovou ochranu živých částí svorkovnic. Koncová deska slouží také k opticky rozpoznatelnému oddělení elektrických obvodů za účelem vyloučení chyb zapojení. | ks | 15.5436 | 15.5436 | 21,00 | https://www.biesse.cz/spojovaci-material_c381775347976340/svorky-a-svorkovnice_c382106060456593/svor | https://eshop.biesse.cz/Pictures/biesse/19/2000000326/143080-143080(2).jpg | 4050118376692 | 1991970000 | Weidmüller, s.r.o. | 0 | Spojovací materiál | Svorky a svorkovnice | Svorky řadové
WE640069 | Bočnice AEP 2C 6 BL světle modrá |  | Koncová deska pro dotykovou ochranu živých částí svorkovnic. Koncová deska slouží také k opticky rozpoznatelnému oddělení elektrických obvodů za účelem vyloučení chyb zapojení. | ks | 15.6486 | 15.6486 | 21,00 | https://www.biesse.cz/spojovaci-material_c381775347976340/svorky-a-svorkovnice_c382106060456593/svor | https://eshop.biesse.cz/Pictures/biesse/19/2000000326/143081-143081(2).jpg | 4050118376739 | 1991950000 | Weidmüller, s.r.o. | 0 | Spojovací materiál | Svorky a svorkovnice | Svorky řadové
WEI00162 | Svorka A2C 1,5 PE zelenožlutá |  | Svorkovnice pro připojení ochranných zemnicích vodičů na montážní základnu (země). Kalená ocel odolává mechanickým silám, pocínovaná měď zajišťuje špičkovou vodivost. | ks | 37.7548 | 37.7548 | 21,00 | https://www.biesse.cz/spojovaci-material_c381775347976340/svorky-a-svorkovnice_c382106060456593/svor | https://eshop.biesse.cz/Pictures/biesse/19/2000000326/143082-143082(2).jpg | 4050118359862 | 1552680000 | Weidmüller, s.r.o. | 0 | Spojovací materiál | Svorky a svorkovnice | Svorky řadové
WE100228 | Propojka ZQV 1,5N/50 oranžová |  | Propojka pro průchozí svorkovnice pro distribuci potenciálu nebo přenos signálů. | ks | 221.2304 | 221.2304 | 21,00 | https://www.biesse.cz/spojovaci-material_c381775347976340/svorky-a-svorkovnice_c382106060456593/svor | https://eshop.biesse.cz/Pictures/biesse/19/2000000326/143084-143084(2).jpg | 4050118370300 | 1985620000 | Weidmüller, s.r.o. | 0 | Spojovací materiál | Svorky a svorkovnice | Svorky řadové
WE110119 | Svorka AAP22 10 LO-LO tmavěbéžová napájecí |  | Napájecí svorka pro potenciální distribuci s jednotnými křížově připojenými kanály. | ks | 191.2922 | 191.2922 | 21,00 | https://www.biesse.cz/spojovaci-material_c381775347976340/svorky-a-svorkovnice_c382106060456593/svor | https://eshop.biesse.cz/Pictures/biesse/19/2000000326/143087-143087(2).jpg | 4050118438185 | 2428990000 | Weidmüller, s.r.o. | 0 | Spojovací materiál | Svorky a svorkovnice | Svorky řadové
WE110120 | Svorka AAP22 4 LI-FS tmavěbéžová s pojistkou |  | Svorkovnice pro připojování nebo spojování vodičů s permanentně zajištěným kontaktem. Kalená ocel odolává mechanickým silám, pocínovaná měď zajišťuje špičkovou vodivost. | ks | 169.3594 | 169.3594 | 21,00 | https://www.biesse.cz/spojovaci-material_c381775347976340/svorky-a-svorkovnice_c382106060456593/svor | https://eshop.biesse.cz/Pictures/biesse/19/2000000326/143089-143089(2).jpg | 4050118438406 | 2429010000 | Weidmüller, s.r.o. | 0 | Spojovací materiál | Svorky a svorkovnice | Svorky řadové
WE110121 | Bočnice AEP AP22 |  | Koncová deska pro dotykovou ochranu živých částí svorkovnic. Koncová deska slouží také k opticky rozpoznatelnému oddělení elektrických obvodů za účelem vyloučení chyb zapojení. | ks | 17.8228 | 17.8228 | 21,00 | https://www.biesse.cz/spojovaci-material_c381775347976340/svorky-a-svorkovnice_c382106060456593/svor | https://eshop.biesse.cz/Pictures/biesse/19/2000000326/143091-143091(2).jpg | 4050118438505 | 2429040000 | Weidmüller, s.r.o. | 0 | Spojovací materiál | Svorky a svorkovnice | Svorky řadové
WE110122 | Propojka ZQV 4N/50 RD rudá |  | Propojka pro průchozí svorkovnice pro distribuci potenciálu nebo přenos signálů. | ks | 524.6707 | 524.6707 | 21,00 | https://www.biesse.cz/spojovaci-material_c381775347976340/svorky-a-svorkovnice_c382106060456593/svor | https://eshop.biesse.cz/Pictures/biesse/19/2000000326/143092-143092(2).jpg | 4050118476156 | 2460730000 | Weidmüller, s.r.o. | 0 | Spojovací materiál | Svorky a svorkovnice | Svorky řadové
WE110123 | Propojka ZQV 4N/50 BL modrá |  | Propojka pro průchozí svorkovnice pro distribuci potenciálu nebo přenos signálů. | ks | 524.6707 | 524.6707 | 21,00 | https://www.biesse.cz/spojovaci-material_c381775347976340/svorky-a-svorkovnice_c382106060456593/svor | https://eshop.biesse.cz/Pictures/biesse/19/2000000326/143093-143093(2).jpg | 4050118333121 | 1528240000 | Weidmüller, s.r.o. | 0 | Spojovací materiál | Svorky a svorkovnice | Svorky řadové
WE110124 | Svorka AFS 4 2C BK černá |  | Svorkovnice pro připojování nebo spojování vodičů s permanentně zajištěným kontaktem. Kalená ocel odolává mechanickým silám, pocínovaná měď zajišťuje špičkovou vodivost. S vyměnitelným nosičem pro pojistku kazety. | ks | 104.896 | 104.896 | 21,00 | https://www.biesse.cz/spojovaci-material_c381775347976340/svorky-a-svorkovnice_c382106060456593/svor | https://eshop.biesse.cz/Pictures/biesse/19/2000000326/143095-143095(2).jpg | 4050118439717 | 2429860000 | Weidmüller, s.r.o. | 0 | Spojovací materiál | Svorky a svorkovnice | Svorky řadové
WE110125 | Bočnice AEP 3C 4 BK černá |  | Koncová deska pro dotykovou ochranu živých částí svorkovnic. Koncová deska slouží také k opticky rozpoznatelnému oddělení elektrických obvodů za účelem vyloučení chyb zapojení. | ks | 13.3599 | 13.3599 | 21,00 | https://www.biesse.cz/spojovaci-material_c381775347976340/svorky-a-svorkovnice_c382106060456593/svor | https://eshop.biesse.cz/Pictures/biesse/19/2000000326/143096-143096(2).jpg | 4050118497458 | 2486640000 | Weidmüller, s.r.o. | 0 | Spojovací materiál | Svorky a svorkovnice | Svorky řadové
WE110126 | Propojka ZQV 4N/50 oranžová |  | Propojka pro průchozí svorkovnice pro distribuci potenciálu nebo přenos signálů. | ks | 511.3933 | 511.3933 | 21,00 | https://www.biesse.cz/spojovaci-material_c381775347976340/svorky-a-svorkovnice_c382106060456593/svor | https://eshop.biesse.cz/Pictures/biesse/19/2000000326/143097-143097(2).jpg | 4050118332902 | 1528130000 | Weidmüller, s.r.o. | 0 | Spojovací materiál | Svorky a svorkovnice | Svorky řadové
WE640070 | Podpěra AEB 35 SC/1 |  | Koncová konzola zajišťuje trvale bezpečné uchycení na montážní lištu a zabraňuje klouzání. Koncová konzola má možnosti značení pro skupinové značky a možnost přijímat testovací zátky. | ks | 17.0313 | 17.0313 | 21,00 | https://www.biesse.cz/spojovaci-material_c381775347976340/svorky-a-svorkovnice_c382106060456593/svor | https://eshop.biesse.cz/Pictures/biesse/19/2000000326/143098-143098(2).jpg | 4050118376722 | 1991920000 | Weidmüller, s.r.o. | 0 | Spojovací materiál | Svorky a svorkovnice | Svorky řadové
RAB01478 | Svítidlo 5895 LED 12W Antinia Rabalux |  |  | ks | 2417.3553 | 2417.3553 | 21,00 |  |  | 5998250358956 | 5895 | RABALUX CZ Svítidla s.r.o. | 0
BA121050 | Termostat Multitouch Pro, KNX, black, systém M |  | Schneider Electric KNX pokojový regulátor MTN6215-0310 je vložka s krytem centrální desky černé. Odpovídající montážní skříň lze zapuštěním vložit do povrchu zdi. Upev. režim zařízení je nastaven na 2 šrouby. Díky materiálům z plastu je tento pokojový kontrolér poměrně spolehlivý a odolný. A typ dis | ks | 16404.6 | 16404.6 | 21,00 |  |  | 3606480918070 | MTN6215-0310 | Schneider Electric CZ, s.r.o. | 0.08
MG161567 | Rámeček MTN4010-3619 jedn. M-Pure, polar |  | Krycí rámeček Schneider Electric Merten System M, MTN4010-3619, bílý s jednonásobným rámečkem. Tento krycí rámeček patří do estetické skupiny M-Pure. Tento krycí rám podporuje vodorovnou a svislou montáž. Dosahuje také stupně ochrany IP20. Tento krycí rámeček je vyroben z polykarbonátového materiálu | ks | 83.5342 | 83.5342 | 21,00 | https://www.biesse.cz/vypinace-a-zasuvky_c549523885654092/schneider-electric_c549523885654096/merten | https://eshop.biesse.cz/Pictures/BIESSE/19/2000000326/143102_143102.JPG | 3606480592980 | MTN4010-3619 | Schneider Electric CZ, s.r.o. | 0 | Vypínače a zásuvky | Schneider electric | Merten | M-Pure
BA121054 | Čidlo KNX přítomnosti ARGUS Presence, řízení osvětl. a IČ přij., System M, Polar |  | Schneider Electric KNX detektor přítomnosti MTN630919 je barevně bílý s časovým zpožděním 0...1 s. Odpovídající montážní skříň lze zapuštěním vložit do povrchu zdi. Typem ochrany je úprava proti plazivým zónám, která zlepšuje úroveň bezpečnosti. Pracovní cyklus tohoto zařízení je 15300 minut. Při po | ks | 11635.125 | 11635.125 | 21,00 |  |  | 3606485099804 | MTN630919 | Schneider Electric CZ, s.r.o. | 0.19
BA121062 | Panel KNX 1-násobný plus, Polar, System M |  | Schneider Electric KNX push-button MTN617119 is in color polar white. Its matching mounting box can be recessed into the surface of the wall with flush type. The push-button is made of plastic, making it as resistant as possible. This push-button belongs to M-Arc, M-Elegance, M-Plan, M-Plan glass, M | ks | 5390.0625 | 5390.0625 | 21,00 |  |  | 3606485099415 | MTN617119 | Schneider Electric CZ, s.r.o. | 0
SE120315 | Stykač 25A, 2ZAP, M.O., 24VAC iCT s ručním ovládáním |  | Toto Acti9 iCT je modulární stykač. Zařízení pro dálkové a manuální ovládání 2P s 2 normálně otevřenými kontakty. Jmenovitý proud je 25 A pro AC-7a a 8,5 A pro AC-7b. Hodnota provozního napětí Ue je 250 VAC. Řídící napětí Uc je 24 V stř. Toto zařízení lze použít pro ovládací obvody. Toto zařízení lz | ks | 999.4813 | 999.4813 | 21,00 | https://www.biesse.cz/modulove-a-paticove-pristroje_c374924875137026/stykace-a-rele_c381775347976654 | https://eshop.biesse.cz/Pictures/BIESSE/19/2000000326/143117_143117.JPG | 3606480375217 | A9C21132 | Schneider Electric CZ, s.r.o. | 0 | Modulové a paticové přístroje | Stykače a relé | Stykače a relé modulová
MG210119 | Spoušť LV429390 MX napěťová 24VDC |  | This is a MX shunt trip release for Compact NSX, PowerPact Multistandard and EasyPact CVS circuit breakers. Its rated voltage is 24 VDC. It is an auxiliary used for emergency off or remote opening applications. This auxiliary opens the circuit breaker when the control voltage Un rises above 70% of i | ks | 1595.6615 | 1595.6615 | 21,00 | https://www.biesse.cz/modulove-a-paticove-pristroje_c374924875137026/jistice-vykonove_c3803794836029 | https://eshop.biesse.cz/Pictures/BIESSE/19/2000000326/143124_143124.JPG | 3606480019128 | LV429390 | Schneider Electric CZ, s.r.o. | 0 | Modulové a paticové přístroje | Jističe výkonové | Jističe výkonové do 630A
MDS00822 | Svítidlo Modus BRSB3KO300V1/ND |  | MODUS BRSB, 3x12 LED 830, kryt opál PMMA, IP44, prum. 285mm, 350mA Teleso: Bíle lakovaný (RAL 9003) ocelový plech Optický systém: Opálový PMMA kryt LED: Mid Power LED CRI 80 (CRI 90 na vyžádání) 3...teplá bílá 3000K 4...studená bílá 4000K 5...denní svetlo 5700K Elektronická výstro | ks | 678.6 | 678.6 | 21,00 | https://www.biesse.cz/svitidla_c381775347976342/svitidla-interierova-bytova_c382106060456608/svitidl | https://eshop.biesse.cz/Pictures/biesse/19/2000000326/143125-143125(2).jpg | 8595073795134 | BRSB3KO300V1/ND | MODUS, spol. s r.o. | 4 | Svítidla | Svítidla interiérová - bytová
MDS00823 | Svítidlo Modus BRSB3KO375V2/NDNZ |  | MODUS BRSB, 6x12 LED 830, kryt opál PMMA, IP44, prum. 375mm, 700mA, nouzový zdroj Teleso: Bíle lakovaný (RAL 9003) ocelový plech Optický systém: Opálový PMMA kryt LED: Mid Power LED CRI 80 (CRI 90 na vyžádání) 3...teplá bílá 3000K 4...studená bílá 4000K 5...denní svetlo 5700K Ele | ks | 3364.725 | 3364.725 | 21,00 | https://www.biesse.cz/svitidla_c381775347976342/svitidla-interierova-bytova_c382106060456608/svitidl | https://eshop.biesse.cz/Pictures/biesse/19/2000000326/143126-143126(2).jpg | 8595073796179 | BRSB3KO375V2/NDNZ | MODUS, spol. s r.o. | 0 | Svítidla | Svítidla interiérová - bytová
MDS00824 | Svítidlo Modus BRSB3KO300V1/NDSM |  | MODUS BRSB, 3x12 LED 830, kryt opál PMMA, IP44, prum. 285mm, 350mA, mikrovlnný senzor Teleso: Bíle lakovaný (RAL 9003) ocelový plech Optický systém: Opálový PMMA kryt LED: Mid Power LED CRI 80 (CRI 90 na vyžádání) 3...teplá bílá 3000K 4...studená bílá 4000K 5...denní svetlo 5700K E | ks | 1140.425 | 1140.425 | 21,00 | https://www.biesse.cz/svitidla_c381775347976342/svitidla-interierova-bytova_c382106060456608/svitidl | https://eshop.biesse.cz/Pictures/biesse/19/2000000326/143127-143127(2).jpg | 8595073796766 | BRSB3KO300V1/NDSM | MODUS, spol. s r.o. | 0 | Svítidla | Svítidla interiérová - bytová
ABB10682 | Rukojeť OHBS3RH černá uzam. |  |  | ks | 224.625 | 224.625 | 21,00 | https://www.biesse.cz/modulove-a-paticove-pristroje_c374924875137026/spinace-vackove_c38177534797665 | https://eshop.biesse.cz/Pictures/biesse/19/2000000326/143129-143129(2).jpg | 6417019411811 | 1SCA105237R1001 | ABB s.r.o. | 0 | Modulové a paticové přístroje | Spínače vačkové
ABB10683 | Hřídel OXS6x180 L=180mm |  |  | ks | 71.025 | 71.025 | 21,00 | https://www.biesse.cz/modulove-a-paticove-pristroje_c374924875137026/spinace-modulove_c3803794836029 | https://eshop.biesse.cz/Pictures/biesse/19/2000000326/143130-143130(2).jpg | 6417019365831 | 1SCA101659R1001 | ABB s.r.o. | 0 | Modulové a paticové přístroje | Spínače modulové
TRE01320 | Svítidlo Pixel LED 12900/840 SM 96W IP66 |  | PIXEL LED 15600/840 SM | ks | 9983.76 | 9983.76 | 21,00 |  | https://eshop.biesse.cz/Pictures/biesse/19/2000000326/143136-143136(2).jpg | 8590515144204 | 14420 | TREVOS, a.s. | 0
_ASS0036 | Hmoždinka 8 HL8 |  | Hmoždinky PE k uchycení do dutých stěn a stropů, pr. 8 mm, délka 48 mm, pr. vrutu 4-5 mm. | ks | 1.1914 | 1.1914 | 21,00 |  |  |  | HL 8_XX | KOPOS KOLÍN a.s. | 0
_ASS0044 | Matice M32x1,5 Agro 8255.32 sv.šedá |  | Matice pro kabelové vývodky, plastová, světle šedá, závit M32 x 1,5 | ks | 6.3357 | 6.3357 | 21,00 | https://www.biesse.cz/vyprodej_c533469297902886/matice-m32x1-5-agro-8255-32-sv-seda_p143146.html | https://eshop.biesse.cz/Pictures/biesse/19/2000000326/143146-143146(2).png | 7611614223025 | AG-8255.32 | AGRO - PRO ROZDĚLENÍ CENÍKŮ | 0 | Výprodej
FEN00158 | Panel sálavý ECOSUN 600 U+ (stropni a nástěnná mont.) |  |  | ks | 3954.6 | 3954.6 | 21,00 |  |  | 8590875036478 | 5401162 | FENIX Trading, s. r. o. | 0
FEN00159 | Panel sálavý ECOSUN 700 U+ (stropni a nástěnná mont.) |  |  | ks | 4014.075 | 4014.075 | 21,00 |  |  | 8590875036485 | 5401163 | FENIX Trading, s. r. o. | 0
OST06408 | Hlavice TWA-Q 082F1604, 230V NC 5m termoelektrická Danfoss |  |  | ks | 1509.6975 | 1509.6975 | 21,00 |  |  |  | 082F1604 | Ptáček - velkoobchod, a.s. | 0
PHI00317@ | Svítidlo BVP130 LED120/740 S 93W Coreline Philips |  |  | ks | 6783.75 | 6783.75 | 21,00 |  |  | 8718699097257 | 871869909725700 | MEGAMAN Česká republika, spol. s r.o. | 0
TE020052 | Ohebné vedení 100A |  | Part of the Canalis KNA system. It consists of a 355 mm 100A Flexible elbow. All run components are delivered with a jointing unit. | ks | 12494.412 | 12494.412 | 21,00 | https://www.biesse.cz/modulove-a-paticove-pristroje_c374924875137026/spinace-modulove_c3803794836029 | https://eshop.biesse.cz/Pictures/BIESSE/19/2000000326/143155_143155.JPG | 3606480003028 | KNA100DL4 | Schneider Electric CZ, s.r.o. | 0 | Modulové a paticové přístroje | Spínače modulové
SEZ00622@DOPRODEJ | Svorka ZPA2-2,5 keramická 2x2,5mm |  | Keramická svorkovnice 2x2,5mm2 | ks | 18.3449 | 18.3449 | 21,00 | https://www.biesse.cz/spojovaci-material_c381775347976340/svorky-a-svorkovnice_c382106060456593/svor | https://eshop.biesse.cz/Pictures/BIESSE/19/2000000326/143156_143156..JPG | 5907813203640 | ZPA2-2.5 | SEZ - CZ s.r.o. | 0 | Spojovací materiál | Svorky a svorkovnice | Svorky rozbočné, v blocích
SEZ00623@DOPRODEJ | Svorka ZPA2-2,5 keramická 2x2,5mm s mont. otvory |  | Keramická svorkovnice 2x2,5mm2, s montážními otvory | ks | 18.2376 | 18.2376 | 21,00 | https://www.biesse.cz/spojovaci-material_c381775347976340/svorky-a-svorkovnice_c382106060456593/svor | https://eshop.biesse.cz/Pictures/BIESSE/19/2000000326/143157_143157..JPG | 5907813203664 | ZPA2-2.5A | SEZ - CZ s.r.o. | 0 | Spojovací materiál | Svorky a svorkovnice | Svorky rozbočné, v blocích
SEZ00624 | Svorka ZPA2-6A keramická 2x6mm s mont. otvory |  | Keramická svorkovnice 2x6mm2, s montážními otvory | ks | 22.7434 | 22.7434 | 21,00 | https://www.biesse.cz/spojovaci-material_c381775347976340/svorky-a-svorkovnice_c382106060456593/svor | https://eshop.biesse.cz/Pictures/BIESSE/19/2000000326/143158_143158..JPG | 5907813203687 | ZPA2-6A | SEZ - CZ s.r.o. | 0 | Spojovací materiál | Svorky a svorkovnice | Svorky rozbočné, v blocích
SEZ00625 | Svorka CPO-5A-3P keramická 3x do 4mm |  | Keramická svorkovnice 3x2,5mm2 | ks | 30.4481 | 30.4481 | 21,00 | https://www.biesse.cz/spojovaci-material_c381775347976340/svorky-a-svorkovnice_c382106060456593/svor | https://eshop.biesse.cz/Pictures/BIESSE/19/2000000326/143159_143159..JPG | 5907813207310 | CPO-5A-3P | SEZ - CZ s.r.o. | 0 | Spojovací materiál | Svorky a svorkovnice | Svorky rozbočné, v blocích
SEZ00626@DOPRODEJ | Svorka ZPA3-2,5A keramická 3x2,5mm s mont. otvory |  | Keramická svorkovnice 3x2,5mm2, s montážními otvory | ks | 22.4215 | 22.4215 | 21,00 | https://www.biesse.cz/spojovaci-material_c381775347976340/svorky-a-svorkovnice_c382106060456593/svor | https://eshop.biesse.cz/Pictures/BIESSE/19/2000000326/143160_143160..JPG | 5907813203671 | ZPA3-2.5A | SEZ - CZ s.r.o. | 0 | Spojovací materiál | Svorky a svorkovnice | Svorky rozbočné, v blocích
HLEC0243@ | Příchytka kabelová jednoduchá pro kabelové lávky, průměr 58-64mm, certifikován |  |  | ks | 116.9304 | 116.9304 | 21,00 |  |  | 5900993090024 | HL HDY1-5864 | HL system, s.r.o. | 0
HLEC0244@ | Příchytka kabelová jednoduchá pro kabelové lávky, průměr 22-28mm, certifikován |  |  | ks | 50.308 | 50.308 | 21,00 |  |  | 5900993089974 | HL HDY1-2228 | HL system, s.r.o. | 0
TRE01321 | Svítidlo ALUMAX LED 120cm 50450 |  | ALUMAX LED 1.4ft 3200/840 | ks | 3106.92 | 3106.92 | 21,00 |  | https://eshop.biesse.cz/Pictures/biesse/19/2000000326/143173-143173(2).jpg | 8590515504503 | 50450 | TREVOS, a.s. | 7.5
MDS11699 | Piktogram OZAWPIK26 šipka dolů (vlevo) |  | Piktogram P26 ÚNIK DOLU VLEVO (150x300mm) | ks | 28.275 | 28.275 | 21,00 | https://www.biesse.cz/svitidla_c381775347976342/svitidla-prislusenstvi_c382106060456620/piktogramy_c | https://eshop.biesse.cz/Pictures/biesse/19/2000000326/143175-143175(2).jpg | 5902288989020 | OZAWPIK26 | MODUS, spol. s r.o. | 0 | Svítidla | Svítidla příslušenství | Piktogramy
SA700104 | Příčník NSYSQCR9040 |  | Spacial SF/SM quick fixing cross rails. 89 mm (3 rows) x 400 mm. Simple perforated 25 mm pitch. Does not require fixing support disposes of a wing on each end. In zinc-plated steel and with 1,5 mm thickness. Set of 2. | sada | 794.3955 | 794.3955 | 21,00 | https://www.biesse.cz/skrine-a-rozvodnice_c381775347976028/prislusenstvi-ke-skrinim-a-rozvodnicim_c4 | https://eshop.biesse.cz/Pictures/BIESSE/19/2000000326/143177_143177.JPG | 3606485132761 | NSYSQCR9040 | Schneider Electric CZ, s.r.o. | 0 | Skříně a rozvodnice | Příslušenství ke skříním a rozvodnicím | Montážní příslušenství
_KHS7089 | _Příčník pro rychlou montáž NSYSQCR9040 |  | Spacial SF/SM quick fixing cross rails. 89 mm (3 rows) x 400 mm. Simple perforated 25 mm pitch. Does not require fixing support disposes of a wing on each end. In zinc-plated steel and with 1,5 mm thickness. Set of 2. | sada | 794.3955 | 794.3955 | 21,00 |  |  |  | NSYSQCR9040 | Schneider Electric CZ, s.r.o. | 0
FUL00370@ | Svítidlo ANETA 350 LED 20W/4000K 1500lm Fulgur |  |  | ks | 875.88 | 875.88 | 21,00 |  |  | 8595583228092 | ANETA 350 LED 20W/4000K | FULGUR BATTMAN, spol. s r.o. | 0
JAB00810 | Kryt 3902H-A00001 16 zaslepovací šedá/bílá LEVIT |  | Kryt zaslepovací, šedá | ks | 59.9342 | 59.9342 | 21,00 | https://www.biesse.cz/vypinace-a-zasuvky_c549523885654092/abb_c549523885654093/levit-levit-m_c549523 | https://eshop.biesse.cz/Pictures/biesse/19/2000000326/143185-143185(2).jpg | 8592624070108 | 3902H-A00001 16 | ABB s.r.o. | 0 | Vypínače a zásuvky | ABB | Levit, Levit M | ostatní prvky Levit
DKU01112 | Svorka BS 4x2,5 bezšroubová |  |  | ks | 3.7935 | 3.7935 | 21,00 | https://www.biesse.cz/ulozny-material_c381775347976339/krabice_c382106060456590/krabice-pod-omitku-s |  | 8588003506030 | SEZ425T | SEZ - CZ s.r.o. | 0 | Úložný materiál | Krabice | Krabice pod omítku, SDK a zateplení
LG300095 | Šroub 031955 pr. 8mm Colson |  | HMOŽDINKA PRO VYV. PÁSKY | ks | 4.6889 | 4.6889 | 21,00 | https://www.biesse.cz/spojovaci-material_c381775347976340/srouby-a-matice-ostatni_c705237924972717/s | https://eshop.biesse.cz/Pictures/biesse/19/2000000326/143189-143189(2).jpg | 3245060319557 | 031955 | LEGRAND s.r.o. | 0 | Spojovací materiál | Šrouby a matice, ostatní
BON00140 | Jistič 16C/3 PEP-6J |  |  | ks | 249.5232 | 249.5232 | 21,00 |  |  |  | 02-3016C-PEP-6J | BONEGA, spol. s r.o. | 0.34
SIE90249 | Zdroj SITOP PSU300S 40A vstup: 3 AC 400-500 V výstup: 24 V DC/40 A |  |  | ks | 9281.7018 | 9281.7018 | 21,00 |  |  |  | 6EP1437-2BA20 | Blumenbecker Prag s.r.o. | 0
WEI00163 | Kabel 1165940100 10M Weidmuller |  | Datové linky Ethernet připravené k zapojení s měděnými vodiči. | ks | 550.2272 | 550.2272 | 21,00 | https://www.biesse.cz/kabely-buzirky-pasky-a-prislusenstvi_c381775347976341/kabely-a-vodice_c6054400 | https://eshop.biesse.cz/Pictures/biesse/19/2000000326/143209-143209(2).jpg | 4032248956173 | 1165940100 | Weidmüller, s.r.o. | 0 | Kabely, bužírky, pásky a příslušenství | Kabely a vodiče | Kabely sdělovací a datové
JAB00812 | Krabice 1799-0-0345 nástěnná dvojnásobná |  | Krabice instalační nástěnná, dvojnásobná, alpská bílá, 1702-214 | ks | 460.2884 | 460.2884 | 21,00 | https://www.biesse.cz/vypinace-a-zasuvky_c549523885654092/abb_c549523885654093/reflex-si_c5527408161 | https://eshop.biesse.cz/Pictures/biesse/19/2000000326/143213-143213(2).jpg | 4011395455906 | 2CKA001799A0345 | ABB s.r.o. | 0 | Vypínače a zásuvky | ABB | Reflex SI | úložný materiál Reflex SI
GPH00135 | Kleště LIR 0,5-6 lisovací na izolovaná oka a spojky PROFI |  | Kleště lisovací PROFI | ks | 4908.9654 | 4908.9654 | 21,00 |  |  | 8591120179971 | LIR 0,5-6 | Nexans Power Accessories Czech Republic, spol. s r.o. | 0
JAB00813 | Průchodka 1761-0-1301 pro kabel alpská bílá |  | Průchodka pro kabel, alpská bílá, 2088-214 | ks | 14.5002 | 14.5002 | 21,00 | https://www.biesse.cz/vypinace-a-zasuvky_c549523885654092/abb_c549523885654093/reflex-si_c5527408161 | https://eshop.biesse.cz/Pictures/biesse/19/2000000326/143219-143219(2).jpg | 4011395455005 | 2CKA001761A1301 | ABB s.r.o. | 0 | Vypínače a zásuvky | ABB | Reflex SI | úložný materiál Reflex SI
JAB00814 | Kryt 3559H-A00662 18 spínače žaluz. LEVIT macchiato/bílá |  | Kryt spínače žaluziového kolébkového, dělený, s potiskem, macchiato/bílá | ks | 75.4754 | 75.4754 | 21,00 | https://www.biesse.cz/vypinace-a-zasuvky_c549523885654092/abb_c549523885654093/levit-levit-m_c549523 | https://eshop.biesse.cz/Pictures/biesse/19/2000000326/143222-143222(2).jpg | 8592624070900 | 3559H-A00662 18 | ABB s.r.o. | 0 | Vypínače a zásuvky | ABB | Levit, Levit M | žaluziové spínače Levit
PCE01084 | Vidlice 027-6V 7x32A 380V |  |  | ks | 864.255 | 864.255 | 21,00 |  |  | 9003399008863 | PC-027-6V | PCE - PRO ROZDĚLENÍ CENÍKŮ | 0
JAB00815 | Snímač 6190-0-0035 intenzity venkov.osvětlení 6190/45 |  | Snímač intenzity venkovního osvětlení, 6190/45 | ks | 4249.674 | 4249.674 | 21,00 | https://www.biesse.cz/ostatni-zbozi_c426902569353229/snimac-6190-0-0035-intenzity-venkov-osvetleni-6 | https://eshop.biesse.cz/Pictures/biesse/19/2000000326/143245-143245(2).jpg | 4011395988527 | 2CKA006190A0035 | ABB s.r.o. | 0 | Ostatní zboží
CIM11109 | Kleště lisovací 101 882 na oka a spojky 6 - 50 mm2-390 mm |  |  | ks | 3855.6 | 3855.6 | 21,00 |  |  | 4021103018828 | 101882 | NÁŘADÍ CIMCO s.r.o. | 0
FRA00084 | Trubka FBY-SL-CZ 16 125N bílá -25+90°C 15512016 Frankische |  | FBY-SL-CZ je velmi lehká plastová ohebná trubka z polyolefinu, která brání šíření plamene a má mléčnou barvu. Tato plastová ohebná trubka se používá pro instalaci pod omítku. | m | 8.1962 | 8.1962 | 21,00 | https://www.biesse.cz/ulozny-material_c381775347976339/trubky_c382106060456589/trubky-plastove_c3821 | https://eshop.biesse.cz/Pictures/biesse/19/2000000326/143255-143255(2).jpg | 4013960300291 | 15512016 | Fränkische Rohrwerke Gebr.Kirchner GmbH & Co.KG | 0 | Úložný materiál | Trubky | Trubky plastové
ELR01399 | Skříň PER 2/3f/80 3.1.3 vestavná |  |  | ks | 7778.992 | 7778.992 | 21,00 |  |  | 8595208603679 | 5083 3.1.3 | ELPLAST - KPZ Rokycany, spol. s r.o. | 8.4
_FAI1090 | _Stykač LC1D096FLS207 110V DC |  | TeSys D contactor, 3 poles (3NO), for motor control in railway applications up to 9A/690V AC-3/3e (4kW@400V). It provides a low consumption 110V DC coil with transient suppressor module, 1NO+1NC built-in auxiliary contacts (NC mirror certified), connection by ring-lugs screw terminals. For operating | ks | 1974.7455 | 1974.7455 | 21,00 |  | https://eshop.biesse.cz/Pictures/BIESSE/19/2000000326/143257_143257.JPG | 3389118234192 | LC1D096FLS207 | Schneider Electric CZ, s.r.o. | 0
JAB00816 | Čidlo 3299E-A02100 03 (bez spínacího přístroje) bílá/bílá TIME |  | Snímač spínače automatického (rovina, úhel 180°), bílá/bílá | ks | 931.7308 | 931.7308 | 21,00 | https://www.biesse.cz/vypinace-a-zasuvky_c549523885654092/abb_c549523885654093/element_c549523885654 | https://eshop.biesse.cz/Pictures/biesse/19/2000000326/143263-143263(2).png | 8592624095101 | 3299E-A02100 03 | ABB s.r.o. | 0 | Vypínače a zásuvky | ABB | Element | snímače pohybu Element
_KHS0797 | _Štítek RSZL300 popisný pro patice RSZ |  | Tento štítek s popisem HARMONY RSB se používá k identifikaci relé. Je dodáván s prázdnou deskou pro vlastní gravírování, které podporuje libovolné požadované značení, a lze jej snadno smontovat pomocí relé patice nacvakávací montáže. Je kompatibilní s paticí rozhraní relé RSZ. Prázdný štítek umožňuj | ks | 11.039 | 11.039 | 21,00 |  |  |  | RSZL300 | Schneider Electric CZ, s.r.o. | 0
OST09064 | Box plast. na nář. 20" Neo tools |  | Box na nářadí 21" NEO (ref. 84-105) rozměry 54,7 x 27,1 x 27.8 cm, hliníková rukojeť, hliníkové západky, 2 organizéry, polykarbonátové kryty organizérů, rozkládací přihrádka, prostor pro visací zámek Praktická a masivní skřínka na nářadí TOPEX z odolného plastu s hliníkovým zapínáním. Skřínka je | ks | 905.805 | 905.805 | 21,00 | https://www.biesse.cz/naradi-a-merici-technika_c381775347976337/naradi_c382106060456272/box-plast-na | https://eshop.biesse.cz/Pictures/biesse/19/2000000326/143271-143271.jpg | 5907558408683 | 84-105 | IVK spol. s r.o. | 0 | Nářadí a měřící technika | Nářadí
OST09075 | Tužka tesařská 180mm. tvr.2 |  |  | ks | 12.225 | 12.225 | 21,00 | https://www.biesse.cz/naradi-a-merici-technika_c381775347976337/popisovace-pasky-fixy_c3821060604562 | https://eshop.biesse.cz/Pictures/BIESSE/19/2000000326/143276_1536002.JPG | 8593539122098 | 1536002 | IVK spol. s r.o. | 0 | Nářadí a měřící technika | Popisovače, pásky, fixy | Popisovače, fixy
OST09076 | Kotouč 115x22 segment 8x2,1mm, diamantový,železobeton GRAPHITE |  | Diamantový kotouč, segmentový, výška segmentů 8,0 mm Diamantový segmentový kotouč GRAPHITE je díky segmentům lisovaným za horka vhodný k vykonávání těžkých stavebních prací. Vysoce odolné diamantové segmenty umožňují účinné řezání prvků z betonu, železobetonu, žuly, mramoru, kamene, cihly, atd. | ks | 127.5 | 127.5 | 21,00 | https://www.biesse.cz/naradi-a-merici-technika_c381775347976337/naradi_c382106060456272/kotouc-115x2 | https://eshop.biesse.cz/Pictures/BIESSE/19/2000000326/143277_143277.JPG | 5902062576163 | 57H616 | IVK spol. s r.o. | 0 | Nářadí a měřící technika | Nářadí
OST09077 | Kotouč 125x22 segment 8x2,2mm, diamantový, železobeton GRAPHITE |  | Diamantový segmentový kotouč GRAPHITE je díky segmentům lisovaným za horka vhodný k vykonávání těžkých stavebních prací. Vysoce odolné diamantové segmenty umožňují účinné řezání prvků z betonu, železobetonu, žuly, mramoru, kamene, cihly, atd. | ks | 118.5 | 118.5 | 21,00 | https://www.biesse.cz/naradi-a-merici-technika_c381775347976337/naradi_c382106060456272/kotouc-125x2 | https://eshop.biesse.cz/Pictures/BIESSE/19/2000000326/143278_143278.JPG | 5902062576170 | 57H617 | IVK spol. s r.o. | 0 | Nářadí a měřící technika | Nářadí
OST09078 | Metr svinovací 3m/16mm autostop Topex |  | Ocelové svinovací měřící pásmo, automatická blokáda navíjení pásma, dvousložkové pouzdro, dvojitá vrstva laku Ocelové svinovací měřící pásmo TOPEX s automatickou blokádou svíjení pásma. Dvojitá vrstva laku chrání potlač proti oděru. Ergonomický tvar rukojeti umožňuje pevné a pohodlné uchopení a p | ks | 70.785 | 70.785 | 21,00 | https://www.biesse.cz/naradi-a-merici-technika_c381775347976337/naradi_c382106060456272/metr-svinova | https://eshop.biesse.cz/Pictures/BIESSE/19/2000000326/143279_143279.JPG | 5902062273833 | 27C383 | IVK spol. s r.o. | 0 | Nářadí a měřící technika | Nářadí
OST09079 | Metr svinovací 5m/19mm autostop Topex |  | Ocelové svinovací měřící pásmo TOPEX s automatickou blokádou svíjení pásma. Dvojitá vrstva laku chrání potlač proti oděru. Ergonomický tvar rukojeti umožňuje pevné a pohodlné uchopení a protiskluzový materiál zajišťuje komfort a bezpečnost při práci. Značka TOPEX je určena pro domácí kutily. | ks | 106.185 | 106.185 | 21,00 | https://www.biesse.cz/naradi-a-merici-technika_c381775347976337/naradi_c382106060456272/metr-svinova | https://eshop.biesse.cz/Pictures/BIESSE/19/2000000326/143280_143280.JPG | 5902062273857 | 27C385 | IVK spol. s r.o. | 0 | Nářadí a měřící technika | Nářadí
OST09105 | Popisovač permanent Topex |  | píše na dřevo, sklo, plast délka 95mm | ks | 12.87 | 12.87 | 21,00 | https://www.biesse.cz/naradi-a-merici-technika_c381775347976337/popisovace-pasky-fixy_c3821060604562 | https://eshop.biesse.cz/Pictures/BIESSE/19/2000000326/143281_14A895.JPG | 5902062008718 | 14A895 | IVK spol. s r.o. | 0 | Nářadí a měřící technika | Popisovače, pásky, fixy | Popisovače, fixy
OST09107 | Špice SDS+ 250mm |  |  | ks | 106.185 | 106.185 | 21,00 | https://www.biesse.cz/naradi-a-merici-technika_c381775347976337/naradi_c382106060456272/spice-sds-25 | https://eshop.biesse.cz/Pictures/BIESSE/19/2000000326/143282_57H556.JPG | 5902062575562 | 57H556 | IVK spol. s r.o. | 0 | Nářadí a měřící technika | Nářadí
OST09109 | Špice SDS+ plochý 20x250mm |  |  | ks | 111 | 111 | 21,00 | https://www.biesse.cz/naradi-a-merici-technika_c381775347976337/naradi_c382106060456272/spice-sds-pl | https://eshop.biesse.cz/Pictures/BIESSE/19/2000000326/143283_57H557.JPG | 5902062575579 | 57H557 | IVK spol. s r.o. | 0 | Nářadí a měřící technika | Nářadí
OSM00043 | Svítidlo AURA 5 LED-1L16B07K86/082/NK1W 3000 51251 |  |  | ks | 7010.28 | 7010.28 | 21,00 |  |  | 8591728512514 | AUR51251 | OSMONT, s.r.o. | 0
OSM00045 | Límec 4DL K74/DL14 |  |  | ks | 1682.64 | 1682.64 | 21,00 |  |  | 8591728301309 | 30130 | OSMONT, s.r.o. | 0
OSM00046 | Límec 5DL K86/DL14 |  |  | ks | 2095.2 | 2095.2 | 21,00 |  |  | 8591728301330 | 30133 | OSMONT, s.r.o. | 0
LG110548 | Rámeček 068971 Šedý Hliník CELIANE |  | CÉLIANE RÁMEČEK 1-NÁSOBNÝ ŠEDÝ HLINÍK | ks | 229.4 | 229.4 | 21,00 | https://www.biesse.cz/vypinace-a-zasuvky_c549523885654092/legrand_c549558245399359/celiane_c54976440 | https://eshop.biesse.cz/Pictures/biesse/19/2000000326/143301-143301(2).jpg | 3414970449733 | 068971 | LEGRAND s.r.o. | 0 | Vypínače a zásuvky | Legrand | Céliane | Rámečky Céliane
LG110547 | Rámeček 066711 Jílová Celiane |  | CÉLIANE RÁMEČEK 1-NÁSOBNÝ JÍLOVÁ | ks | 140.3928 | 140.3928 | 21,00 | https://www.biesse.cz/vypinace-a-zasuvky_c549523885654092/legrand_c549558245399359/celiane_c54976440 | https://eshop.biesse.cz/Pictures/biesse/19/2000000326/143302-143302(2).jpg | 3414970448347 | 066711 | LEGRAND s.r.o. | 0 | Vypínače a zásuvky | Legrand | Céliane | Rámečky Céliane
OST09124 | Panel 343031 přídavný Videoset 1 byt, 2vodič, na povrch |  | VIDEO PANEL LINEA 2000 - 1 TLAČÍTKO | ks | 7304.096 | 7304.096 | 21,00 | https://www.biesse.cz/sdelovaci-technika_c381775347976024/sady-audio_c382106060456258/panel-343031-p | https://eshop.biesse.cz/Pictures/biesse/19/2000000326/143316-143316(2).jpg | 8005543531464 | 343031 | LEGRAND s.r.o. | 0 | Sdělovací technika | Sady audio
WIE00069 | Propojka IVB WFK 10-2 Z7.283.8227.0 |  |  | ks | 33.7571 | 33.7571 | 21,00 |  |  | 4015573533448 | Z7.283.8227.0 | WIELAND- PRO ROZDĚLENÍ CENÍKŮ | 0
VRC01253@ | TCEKFY 2Px1,0 D |  |  | m | 25.9289 | 25.9289 | 21,00 |  |  |  | TCEKFY 2PX1,0 D |  | 0
CIM00130 | Prostřihovač 132 518 šroubový děrovač DIAMANT PG9 včetně šroubu |  |  | ks | 1884.96 | 1884.96 | 21,00 |  |  | 4021103325186 | 132518 | NÁŘADÍ CIMCO s.r.o. | 0
CIM00131 | Prostřihovač 132 520 šroubový děrovač DIAMANT PG11 včetně šroubu |  |  | ks | 1946.16 | 1946.16 | 21,00 |  |  | 4021103325209 | 132520 | NÁŘADÍ CIMCO s.r.o. | 0
CIM00132 | Prostřihovač 132 526 šroubový děrovač DIAMANT PG21 včetně šroubu |  |  | ks | 2325.6 | 2325.6 | 21,00 |  |  | 4021103325261 | 132526 | NÁŘADÍ CIMCO s.r.o. | 0
OST90196 | Trafo 160VA, 400V/24V/12V(2A) 53470 |  |  | ks | 978.48 | 978.48 | 21,00 |  |  |  | 53470 | NT Magnetics s.r.o. | 0
FEN00160 | Panel sálavý ECOSUN 850 U+ (stropni a nástěná mont.) bílá |  |  | ks | 4532.775 | 4532.775 | 21,00 |  |  | 8590875000578 | 5401174 | FENIX Trading, s. r. o. | 0
FNX00656 | Akumulátor 3,6V 1,6Ah NiCD pro svítidlo Panlux Pluto, FENIX NM |  | #NOUZAKYbaterie | ks | 297 | 297 | 21,00 |  | https://eshop.biesse.cz/Pictures/biesse/19/2000000326/143362-143362(2).jpg | 8595216615466 | BAT-3616 | PANLUX s.r.o. | 1
LAP02257 | YY-JZ 5x0,75 |  |  | m | 29.1968 | 29.1968 | 21,00 |  |  |  | 0110035 | DDA a.s. | 0
GPH00137 | Kleště LIF 0,5-6 na izolované koncovky 0,5-6mm2 HOBBY |  | Kleště lisovací HOBBY, řada F, | ks | 1099.6098 | 1099.6098 | 21,00 |  |  | 8591120202129 | LIF 0,5-6 | Nexans Power Accessories Czech Republic, spol. s r.o. | 0
OST09139 | Kryt SUB-D 15cestný poniklovaný |  |  | ks | 82.85 | 82.85 | 21,00 |  |  |  | 454-930 | RS Components Sp. z o.o. | 0
TRE01328 | Svítidlo LINEA 2.4ft 8800/840 58W 63260 Trevos |  | svítidlo interiérové přisazené s modulem LED 2x4400 lm, spektrum 840, SELV | ks | 1594.14 | 1594.14 | 21,00 |  |  | 8590515632602 | 63260 | ELKOV elektro a.s. | 14.5
EDM00587 | Oblouk OS 90° 250 obl.segment. D 250 |  |  | ks | 728.163 | 728.163 | 21,00 |  |  |  | OS 90° 250 | ELEKTRODESIGN ventilátory spol. s r.o. | 0
EDM00588 | Spojka SV 250 vnitřní sp. 250 |  |  | ks | 108.621 | 108.621 | 21,00 |  |  |  | SV 250 | ELEKTRODESIGN ventilátory spol. s r.o. | 0
MDS00827 | Kryt LV 4120000314 nízký |  |  | ks | 348 | 348 | 21,00 |  |  | 8596099026790 | 4120000314 | MODUS, spol. s r.o. | 0
LG110549 | Spínač 770215 VALENA stříbrná zvonek |  | VALENA TLAČÍTKO SIGNALIZAČNÍ SE SYMBOLEM ZVONKU HLINÍK | ks | 400.0736 | 400.0736 | 21,00 | https://www.biesse.cz.html | https://eshop.biesse.cz/Pictures/biesse/19/2000000326/143399-143399(2).jpg | 3245067702154 | 770215 | LEGRAND s.r.o. | 0 | Vypínače a zásuvky | Legrand | Valena | spínače, tlačítka Valena
KOL01351 | Trubka 06040 HDPE modrá (buben) |  | Chránička optického kabelu HDPE bezhalogenová pr. 40 mm, mechanická odolnost 750N/20cm, modrá, balení na bubnu, testováno tlakem 1,5 Mpa po dobu 1 hodiny. | m | 47.4135 | 47.4135 | 21,00 | https://www.biesse.cz/ulozny-material_c381775347976339/trubky_c382106060456589/trubky-plastove_c3821 | https://eshop.biesse.cz/Pictures/biesse/19/2000000326/143400-143400(2).jpg | 8595057655430 | 06040_CB | KOPOS KOLÍN a.s. | 0 | Úložný materiál | Trubky | Trubky plastové
ABB10686 | Modul MBG423 pro 72M |  | MBG423 -Modul pro 72M (150mm), set | ks | 1027.5 | 1027.5 | 21,00 | https://www.biesse.cz/skrine-a-rozvodnice_c381775347976028/rozvodnice-modulove_c382106060456269/rozv | https://eshop.biesse.cz/Pictures/biesse/19/2000000326/143402-143402(2).png | 4011617416623 | 2CPX041662R9999 | ABB s.r.o. | 0 | Skříně a rozvodnice | Rozvodnice modulové | Rozvodnice na omítku | Rozvodnice na omítku do IP40
ABB10687 | Modul MBK206 pro řadové svorky |  | MBK206 -Modul pro řadové svorky, set | ks | 610.5 | 610.5 | 21,00 | https://www.biesse.cz/skrine-a-rozvodnice_c381775347976028/rozvodnice-modulove_c382106060456269/rozv | https://eshop.biesse.cz/Pictures/biesse/19/2000000326/143405-143405(2).png | 4011617416791 | 2CPX041679R9999 | ABB s.r.o. | 0 | Skříně a rozvodnice | Rozvodnice modulové | Rozvodnice na omítku | Rozvodnice na omítku do IP40
ABB10688 | Modul MBM215 s montážní deskou |  | MBM215 -Modul s montážní deskou, set | ks | 2121 | 2121 | 21,00 | https://www.biesse.cz/skrine-a-rozvodnice_c381775347976028/rozvodnice-modulove_c382106060456269/rozv | https://eshop.biesse.cz/Pictures/biesse/19/2000000326/143406-143406(2).png | 4011617417200 | 2CPX041720R9999 | ABB s.r.o. | 0 | Skříně a rozvodnice | Rozvodnice modulové | Rozvodnice na omítku | Rozvodnice na omítku do IP40
ABB10689 | Modul MBB216 krycí |  | MBB216 -Modul krycí, set | ks | 420 | 420 | 21,00 | https://www.biesse.cz/skrine-a-rozvodnice_c381775347976028/rozvodnice-modulove_c382106060456269/rozv | https://eshop.biesse.cz/Pictures/biesse/19/2000000326/143407-143407(2).png | 4011617417231 | 2CPX041723R9999 | ABB s.r.o. | 0 | Skříně a rozvodnice | Rozvodnice modulové | Rozvodnice na omítku | Rozvodnice na omítku do IP40
ABB10690 | Rám WR281 š.2, v.12GU set |  | WR281 -montážní rám, š.2, v.12GU, set. | ks | 1575 | 1575 | 21,00 | https://www.biesse.cz/skrine-a-rozvodnice_c381775347976028/rozvodnice-modulove_c382106060456269/rozv | https://eshop.biesse.cz/Pictures/biesse/19/2000000326/143408-143408(2).png | 4011617428596 | 2CPX042859R9999 | ABB s.r.o. | 0 | Skříně a rozvodnice | Rozvodnice modulové | Rozvodnice na omítku | Rozvodnice na omítku do IP40
ABB20413 | Držák ZW59P2 stavitelný dlouhý (2ks) |  | ZW59P2 -stavitelný držák dlouhý (2ks) | ks | 244.5 | 244.5 | 21,00 | https://www.biesse.cz/modulove-a-paticove-pristroje_c374924875137026/jistice-vykonove_c3803794836029 | https://eshop.biesse.cz/Pictures/biesse/19/2000000326/143414-143414(2).jpg | 4011617626602 | 2CPX062660R9999 | ABB s.r.o. | 0 | Modulové a paticové přístroje | Jističe výkonové | Jističe výkonové do 630A
LEG01024 | Adaptér 310931 SNMP GENEREX SLOT |  | KOMUNIKAČNÍ KARTA CS141B SK, INTERNÍ | ks | 10959.504 | 10959.504 | 21,00 | https://www.biesse.cz/ostatni-zbozi_c426902569353229/adapter-310931-snmp-generex-slot_p143420.html | https://eshop.biesse.cz/Pictures/biesse/19/2000000326/143420-143420(2).jpg | 3245063108820 | 310931 | LEGRAND s.r.o. | 0 | Ostatní zboží
TE120127 | Stykač LC1D093BD 9A.pruž.svorky |  | TeSys D stykač - 3P (3Z) - pro aplikace ovládání motoru do 9 A/690 V AC-3 (4kW@400V). Poskytuje cívku 24 V DC s odrušovacím modulem, 1 Z + 1 V vestavěnými pomocnými kontakty (v zrcadlové certifikaci), připojení pružnými svorkami. Pro provozní rychlosti až do 3600 cyklů/hodin a prostředí až do 60 °C | ks | 1875.8038 | 1875.8038 | 21,00 | https://www.biesse.cz/modulove-a-paticove-pristroje_c374924875137026/stykace-a-rele_c381775347976654 | https://eshop.biesse.cz/Pictures/BIESSE/19/2000000326/143421_143421.JPG | 3389110805703 | LC1D093BD | Schneider Electric CZ, s.r.o. | 0 | Modulové a paticové přístroje | Stykače a relé | Stykače výkonové , ministykače a stykače pomocné
BIT01878 | Zvonek L4351/12 12VAC 5VA 80dB BTicino |  | BTICINOLV BRONZOVÝ ZVONEK, 5VA, 1M | ks | 635.0384 | 635.0384 | 21,00 | https://www.biesse.cz/vypinace-a-zasuvky_c549523885654092/bticino_c549558245399360/living-light_c549 | https://eshop.biesse.cz/Pictures/biesse/19/2000000326/143425-143425(2).jpg | 8012199005041 | L4351/12 | LEGRAND s.r.o. | 0 | Vypínače a zásuvky | Bticino | Living Light | Ostatní Living Light
JAB10722 | Termostat 3292H-A20301 01 |  | Hodiny spínací programovatelné (ovládací jednotka), bílá/ledová bílá | ks | 1977.2324 | 1977.2324 | 21,00 | https://www.biesse.cz/vypinace-a-zasuvky_c549523885654092/abb_c549523885654093/levit-levit-m_c549523 | https://eshop.biesse.cz/Pictures/biesse/19/2000000326/143426-143426(2).jpg | 8592624079316 | 3292H-A20301 01 | ABB s.r.o. | 0 | Vypínače a zásuvky | ABB | Levit, Levit M | časové spínače Levit
ABB10693 | Modul MG435 pro 180M (150mm), proj. |  | MG435 -Modul pro 180M (150mm), proj. | ks | 2271 | 2271 | 21,00 | https://www.biesse.cz/skrine-a-rozvodnice_c381775347976028/rozvodnice-modulove_c382106060456269/rozv | https://eshop.biesse.cz/Pictures/biesse/19/2000000326/143428-143428(2).png | 4011617412267 | 2CPX041226R9999 | ABB s.r.o. | 0 | Skříně a rozvodnice | Rozvodnice modulové | Rozvodnice na omítku | Rozvodnice na omítku do IP40
ABB20414 | Modul MB217 krycí, proj. |  | MB217 -Modul krycí, proj. | ks | 480 | 480 | 21,00 | https://www.biesse.cz/modulove-a-paticove-pristroje_c374924875137026/jistice-vykonove_c3803794836029 | https://eshop.biesse.cz/Pictures/biesse/19/2000000326/143429-143429(2).png | 4011617412618 | 2CPX041261R9999 | ABB s.r.o. | 0 | Modulové a paticové přístroje | Jističe výkonové | Jističe výkonové do 630A
ABB20415 | Modul MT136 pro 2x XLP00, proj. |  | MT136 -Modul pro 2x XLP00, proj. | ks | 454.5 | 454.5 | 21,00 | https://www.biesse.cz/modulove-a-paticove-pristroje_c374924875137026/jistice-vykonove_c3803794836029 | https://eshop.biesse.cz/Pictures/biesse/19/2000000326/143430-143430(2).png | 4011617412991 | 2CPX041299R9999 | ABB s.r.o. | 0 | Modulové a paticové přístroje | Jističe výkonové | Jističe výkonové do 630A
ABB20416 | Modul MT244 pro 2x XLP2, proj. |  | MT244 -Modul pro 2x XLP2, proj. | ks | 1369.5 | 1369.5 | 21,00 | https://www.biesse.cz/modulove-a-paticove-pristroje_c374924875137026/jistice-vykonove_c3803794836029 | https://eshop.biesse.cz/Pictures/biesse/19/2000000326/143431-143431(2).png | 4011617413240 | 2CPX041324R9999 | ABB s.r.o. | 0 | Modulové a paticové přístroje | Jističe výkonové | Jističe výkonové do 630A
ABB10695 | Podstava RSR34 100mm PRO 864x425 |  |  | ks | 2190 | 2190 | 21,00 | https://www.biesse.cz/skrine-a-rozvodnice_c381775347976028/rozvodnice-modulove_c382106060456269/rozv |  | 4011617458920 | 2CPX045892R9999 | ABB s.r.o. | 0 | Skříně a rozvodnice | Rozvodnice modulové | Rozvodnice na omítku | Rozvodnice na omítku do IP40
MDS11700 | Svítidlo Modus ESO4000RMKO4ND |  | MODUS ESO4000, obdélník M, opálový kryt, 2x LED 840, NONSELV 350mA Teleso: Bíle práškove lakovaný (RAL 9016) ocelový plech LED: Mid Power LED CRI 80 (CRI 90 na vyžádání) 3...teplá bílá 3000K 4...studená bílá 4000K Elektronická výstroj: LED proudový driver ND - nestmívatelný (standard) | ks | 1815.45 | 1815.45 | 21,00 | https://www.biesse.cz/svitidla_c381775347976342/svitidla-interierova-bytova_c382106060456608/svitidl | https://eshop.biesse.cz/Pictures/biesse/19/2000000326/143435-143435(2).jpg | 8596099006228 | ESO4000RMKO4ND | MODUS, spol. s r.o. | 7.5 | Svítidla | Svítidla interiérová - bytová
ABB20417 | Rámeček ZH448 krycí 1xXLP2 |  | ZH448 -krycí rámeček 1xXLP2 | ks | 336 | 336 | 21,00 | https://www.biesse.cz/modulove-a-paticove-pristroje_c374924875137026/jistice-vykonove_c3803794836029 | https://eshop.biesse.cz/Pictures/biesse/19/2000000326/143436-143436(2).png | 4011617629658 | 2CPX062965R9999 | ABB s.r.o. | 0 | Modulové a paticové přístroje | Jističe výkonové | Jističe výkonové do 630A
ABB10696 | Odpínač XLP00-6BC |  |  | ks | 1353.3 | 1353.3 | 21,00 | https://www.biesse.cz/modulove-a-paticove-pristroje_c374924875137026/pojistky-a-odpinace_c3803794836 | https://eshop.biesse.cz/Pictures/biesse/19/2000000326/143437-143437(2).jpg | 7025840013402 | 1SEP101890R0002 | ABB s.r.o. | 0.63 | Modulové a paticové přístroje | Pojistky a odpínače | Odpínače pojistkové
ABB20418 | Odpínač XLP2-6BC |  |  | ks | 5108.025 | 5108.025 | 21,00 | https://www.biesse.cz/ovladani-regulace-a-signalizace_c381775347975405/hlavice-ovladaci-a-signalni_c |  | 7025840016878 | 1SEP101892R0002 | ABB s.r.o. | 0 | Ovládání, regulace a signalizace | Hlavice ovládací a signální
ABB20419 | Odpínač E91/20 pojistkový E-90 1pol |  | Pojistkový odpínač E91/20, In: 20A, Póly: 1, počet modulů: 1, určeno pro pojistky: 8,5x31,5mm, bez indikátoru přepálené pojistky | ks | 106.5 | 106.5 | 21,00 | https://www.biesse.cz/modulove-a-paticove-pristroje_c374924875137026/jistice-vykonove_c3803794836029 | https://eshop.biesse.cz/Pictures/biesse/19/2000000326/143439-143439(2).jpg | 8012542009832 | 2CSM200983R1801 | ABB s.r.o. | 0 | Modulové a paticové přístroje | Jističe výkonové | Jističe výkonové do 630A
ABB20420 | Odpínač E93/125 pojistkový E90 3pol. |  | Pojistkový odpínač výklopný E 93/125, In=125A (pojistky aM),pojistky gG 100A, , Un = 400V~ (500V~, 690V~), počet modulů: 3, počet pólů: 3, určeno pro pojistky: 22x58mm (max. ztráta:9,5W), přívod: shora | ks | 1080 | 1080 | 21,00 | https://www.biesse.cz/modulove-a-paticove-pristroje_c374924875137026/pojistky-a-odpinace_c3803794836 | https://eshop.biesse.cz/Pictures/biesse/19/2000000326/143441-143441(2).jpg | 8012542575429 | 2CSM277502R1801 | ABB s.r.o. | 0.41 | Modulové a paticové přístroje | Pojistky a odpínače | Odpínače pojistkové
EEP00314 | Rámeček ANIMATO TAA hliník/hliník |  | ANIMATO 1-rámeček s mezirámečkem | ks | 129.2577 | 129.2577 | 21,00 |  | https://eshop.biesse.cz/Pictures/biesse/19/2000000326/143443-143443(2).jpg | 5603011592103 | 90910 TAA | ELKO EP, s.r.o. | 0
EEP00315 | Kryt pro 1-tlač. RFWB hliník |  | Kryt pro 1-tlačítko RFWB, WSB, WTC, WMR | ks | 93.7365 | 93.7365 | 21,00 |  | https://eshop.biesse.cz/Pictures/biesse/19/2000000326/143444-143444(2).jpg | 8595188140812 | 99601 TAL | ELKO EP, s.r.o. | 0
ABB20421 | Rámeček ZH426 krycí 2xXLP00 |  | ZH426 -krycí rámeček 2xXLP00 | ks | 357 | 357 | 21,00 | https://www.biesse.cz/modulove-a-paticove-pristroje_c374924875137026/jistice-vykonove_c3803794836029 | https://eshop.biesse.cz/Pictures/biesse/19/2000000326/143448-143448(2).png | 4011617629535 | 2CPX062953R9999 | ABB s.r.o. | 0 | Modulové a paticové přístroje | Jističe výkonové | Jističe výkonové do 630A
ABB20422 | Úchyt RZ1P4A rámu (4ks), proj. |  | Montovaný do skříně ve výrobním závodě při dodávce ve variantě "projekt" | ks | 1187.25 | 1187.25 | 21,00 | https://www.biesse.cz/modulove-a-paticove-pristroje_c374924875137026/jistice-vykonove_c3803794836029 | https://eshop.biesse.cz/Pictures/biesse/19/2000000326/143453-143453(2).jpg | 4011617239789 | 2CPX023978R9999 | ABB s.r.o. | 0 | Modulové a paticové přístroje | Jističe výkonové | Jističe výkonové do 630A
ABB10697 | Kryty HTC XT3 3p svorek vysoké 2ks |  |  | ks | 1054.35 | 1054.35 | 21,00 | https://www.biesse.cz/ostatni-zbozi_c426902569353229/kryty-htc-xt3-3p-svorek-vysoke-2ks_p143457.html | https://eshop.biesse.cz/Pictures/biesse/19/2000000326/143457-143457(2).jpg | 8015644005764 | 1SDA066668R0001 | ABB s.r.o. | 0 | Ostatní zboží
ABB10698 | PB200mm 4ks XT1XT3 3p izolační bariéry |  |  | ks | 444.675 | 444.675 | 21,00 | https://www.biesse.cz/ostatni-zbozi_c426902569353229/pb200mm-4ks-xt1xt3-3p-izolacni-bariery_p143458. | https://eshop.biesse.cz/Pictures/biesse/19/2000000326/143458-143458(2).jpg | 8015644005863 | 1SDA066678R0001 | ABB s.r.o. | 0 | Ostatní zboží
NGT00239 | Ampérmetr klešťový digitální NM 00200057 |  | Testboy TV 218, CAT III 300V AC/DC, rozevření 21mm + zdarma NM 00200010 | ks | 3461.8752 | 3461.8752 | 21,00 | https://www.biesse.cz/naradi-a-merici-technika_c381775347976337/merici-technika_c382106060456273/amp | https://eshop.biesse.cz/Pictures/biesse/19/2000000326/143460-143460(2).jpg | 4028532202187 | NM 00200057 | N.G. ELEKTRO TRADE, a.s. | 0 | Nářadí a měřící technika | Měřicí technika
EMS20041 | Svítilna 3810 LED 10W nabíjecí P2307 Emos |  |  | ks | 794.8044 | 794.8044 | 21,00 |  |  | 8592920037676 | 1433010060 | EMOS spol. s r.o. | 0
NGT00249 | Spray NCH 30 300 500 značkovací |  |  | ks | 248.1926 | 248.1926 | 21,00 | https://www.biesse.cz/naradi-a-merici-technika_c381775347976337/naradi_c382106060456272/spray-nch-30 | https://eshop.biesse.cz/Pictures/biesse/19/2000000326/143463-143463.(2).png | 4048500201479 | NCH 30 300 500 | N.G. ELEKTRO TRADE, a.s. | 0 | Nářadí a měřící technika | Nářadí
NGT00319 | Spray NCH 30 305 500 značkovací |  |  | ks | 248.1926 | 248.1926 | 21,00 | https://www.biesse.cz/naradi-a-merici-technika_c381775347976337/naradi_c382106060456272/spray-nch-30 | https://eshop.biesse.cz/Pictures/biesse/19/2000000326/143464-143464.(2).png | 4048500201523 | NCH 30 305 500 | N.G. ELEKTRO TRADE, a.s. | 0 | Nářadí a měřící technika | Nářadí
NGT00339 | Spray NCH 30 303 500 značkovací |  |  | ks | 248.1926 | 248.1926 | 21,00 | https://www.biesse.cz/naradi-a-merici-technika_c381775347976337/naradi_c382106060456272/spray-nch-30 | https://eshop.biesse.cz/Pictures/biesse/19/2000000326/143465-143465.(2).png | 4048500201509 | NCH 30 303 500 | N.G. ELEKTRO TRADE, a.s. | 0 | Nářadí a měřící technika | Nářadí
_FAI1091 | Stykač ABB/6 AF09ZB-30-01RT-22 48-130V 50/60HZ - DC |  |  | ks | 3529.5 | 3529.5 | 21,00 |  | https://eshop.biesse.cz/Pictures/biesse/19/2000000326/143470-143470(2).jpg | 3471523127722 | 1SBL136060R2201 | ABB s.r.o. | 0
_KHS0798 | _Skříň SPACIAL SF NSYSF2010402DP 2dvéřová |  | Spacial SF vhodná ocelová skříň s mont. panelem. 2000 x 1000 x 400 mm. Sestaveno. Přístupnost zepředu, zezadu a zepředu. bez těsnící desky. 4bodový uzamykací systém s rukojetí a 5 mm dvojitou tyčí se zámkem. pozink. ocel pro rám a sloupky. Ochranné spínače IK10 IP55, šedá. 4 držáky montážního panelu | ks | 30344.0293 | 30344.0293 | 21,00 |  |  |  | NSYSF2010402DP | Schneider Electric CZ, s.r.o. | 0
LAP02263 | NYY-J 4x35 |  |  | m | 524.03 | 524.03 | 21,00 |  |  |  | 01301309 | allkabel s.r.o. | 0
_OLB1069 | _Kryt NZM1-XKSA svorek LZM1 260021 |  | Volitelné příslušenství k řadě výkonových spínačů NZM nabízí bohaté portfolio možností využití při nasazení na celém světě. Montáž je vždy pružná a jednoduchá díky modulárním funkčním skupinám. Upozornění: Typ obsahuje díly pro stranu spínače nahoře nebo dole pro 3- respektive 4pólové spínače. Krycí | ks | 333.9 | 333.9 | 21,00 |  |  |  | 260021 | Eaton Elektrotechnika s.r.o. | 0
RAM01059 | Skříň 990.12 12M IP65 pod omítku MARLANVIL |  | 12 modulární podomítkový rozváděč 312 x 200 x 100 mm bílé dveře kryt skříně IP65 skříň QZERO 990.12 série Marlanvil | ks | 1108.6571 | 1108.6571 | 21,00 | https://www.biesse.cz/skrine-a-rozvodnice_c381775347976028/rozvodnice-modulove_c382106060456269/rozv | https://eshop.biesse.cz/Pictures/BIESSE/19/2000000326/143487_143487..PNG | 8017521270012 | MAR00025 | RAMI CZ s.r.o. | 0 | Skříně a rozvodnice | Rozvodnice modulové | Rozvodnice pod omítku
GME00242 | Bužírka 2mm 4kV bílá |  |  | m | 20.2572 | 20.2572 | 21,00 |  |  |  | 656-622 | GM electronic, spol. s r.o. | 0
JAB00818 | Snímač 3299A-A02100 B spínače automatického |  | Snímač spínače automatického (kužel, úhel 120°), bílá | ks | 809.7804 | 809.7804 | 21,00 | https://www.biesse.cz/vypinace-a-zasuvky_c549523885654092/abb_c549523885654093/tango_c54952388565407 | https://eshop.biesse.cz/Pictures/biesse/19/2000000326/143502-143502(2).png | 8592624094685 | 3299A-A02100 B | ABB s.r.o. | 0.6 | Vypínače a zásuvky | ABB | Tango | snímače pohybu Tango
SIE90251 | Modul 6ES7522-1BL01-0AB0 | CENA POUZE NA DOPTÁNÍ |  | ks | 0 | 0 | 21,00 |  |  |  | 6ES7522-1BL01-0AB0 | M.E.Z. POHONY a.s. | 0
LAP02264 | NYY-J 4x25 |  |  | m | 340.46 | 340.46 | 21,00 |  |  |  | 01301307 | allkabel s.r.o. | 0
_FAI1092 | SAMOLEPKA HW-508254-5-9 TYCO |  |  | ks | 4.2735 | 4.2735 | 21,00 |  |  |  | HW-508254-5-9 | PMDE MOUSER ELECTRONIC Inc | 0
TE160094 | Spínač 1-1.6A GV2ME063 motorový |  | TeSys GV motorový jistič, 3P (3P), 1.6A/690V, pro 3fázové aplikace motoru 0.37-0.55kW@400V. Poskytuje tepelně-magnetickou ochranu s nastavením rozsahu 1-1.6 A, magnetické vypnutí při 13x1In, vysoké vypínací schopnosti Icu 100kA@400V. Připojení pružinovými svorkami. Ovládač Start-Stop stisknutím tlač | ks | 1868.4445 | 1868.4445 | 21,00 | https://www.biesse.cz/modulove-a-paticove-pristroje_c374924875137026/spoustece-motorove_c38210606045 | https://eshop.biesse.cz/Pictures/BIESSE/19/2000000326/143520_143520.JPG | 3389110346411 | GV2ME063 | Schneider Electric CZ, s.r.o. | 0 | Modulové a paticové přístroje | Spouštěče motorové
RAB01482 | Svítidlo 4170 Dylan RABALUX |  |  | ks | 240.24 | 240.24 | 21,00 |  |  | 5998250341705 | 4170 | RABALUX CZ Svítidla s.r.o. | 0
BIT01879 | Kryt 2M se symbolem zvonku |  | BTICINO LLT KLAP.SPÍNAČ ZVON.2M TECH | ks | 172.0944 | 172.0944 | 21,00 | https://www.biesse.cz/vypinace-a-zasuvky_c549523885654092/bticino_c549558245399360/living-light_c549 | https://eshop.biesse.cz/Pictures/biesse/19/2000000326/143532-143532(2).jpg | 8005543417669 | NT4915M2DN | LEGRAND s.r.o. | 0 | Vypínače a zásuvky | Bticino | Living Light | Kryty, záslepky Living Light
BIT01880 | Signálka 12/24V barva oranžová LED |  | BTICINO LLT LED PODSVĚTLENÝ 12V TRANS. | ks | 119.7616 | 119.7616 | 21,00 | https://www.biesse.cz/ostatni-zbozi_c426902569353229/signalka-12-24v-barva-oranzova-led_p143533.html | https://eshop.biesse.cz/Pictures/biesse/19/2000000326/143533-143533(2).jpg | 8005543441756 | LN4742V12 | LEGRAND s.r.o. | 0 | Ostatní zboží
DKU01149 | Příchytka UN 20 B bílá |  | UN 20 -PRÍCHYTKA RÚRKY | ks | 6.5888 | 6.5888 | 21,00 | https://www.biesse.cz/ostatni-zbozi_c426902569353229/prichytka-un-20-b-bila_p143537.html | https://eshop.biesse.cz/Pictures/BIESSE/19/2000000326/143537_143537.PNG | 8585027000476 | UN 20 B | SEZ - CZ s.r.o. | 0 | Ostatní zboží
DKU01150 | Příchytka UN 16 B bílá |  | UN b 16-PRÍCHYTKA RÚRKY (biela) | ks | 4.3925 | 4.3925 | 21,00 | https://www.biesse.cz/ostatni-zbozi_c426902569353229/prichytka-un-16-b-bila_p143538.html | https://eshop.biesse.cz/Pictures/BIESSE/19/2000000326/143538_143538.PNG | 8585027000506 | UN 16 B | SEZ - CZ s.r.o. | 0 | Ostatní zboží
DKU01151 | Příchytka UN 25 B bílá |  | UN 25 -PRÍCHYTKA RÚRKY | ks | 6.5888 | 6.5888 | 21,00 | https://www.biesse.cz/ostatni-zbozi_c426902569353229/prichytka-un-25-b-bila_p143539.html | https://eshop.biesse.cz/Pictures/BIESSE/19/2000000326/143539_143539.PNG | 8585027000520 | UN 25 B | SEZ - CZ s.r.o. | 0 | Ostatní zboží
OST09164 | Zdroj LS110.H 2410(náhrada LS130.H 2410) |  |  | ks | 10611.8155 | 10611.8155 | 21,00 |  |  |  | EV003179 | IMCO POWER, S.R.O. | 0
MOCC0063 | Jistič 10C/1 10kA FAZ-C10/1 EATON (278557) |  | Vysoce kvalitní jistič vedení, jmenovité provozní napětí 230/400 V, jmenovitá spínací schopnost 10 kA podle UL 1077, CSA C22.2 No 235 a IEC/EN 60947-2, jmenovité povozní proudy do 63 A, spouštěcí charakteristika B, C, D | ks | 313.612 | 313.612 | 21,00 | https://www.biesse.cz/modulove-a-paticove-pristroje_c374924875137026/jistice-modulove-do-125a_c38037 | https://eshop.biesse.cz/Pictures/biesse/19/2000000326/143548-143548(2).jpg | 4015082785574 | 278557 | Eaton Elektrotechnika s.r.o. | 0 | Modulové a paticové přístroje | Jističe modulové do 125A
KAN10192 | Ventilátor AOL 120B TWISTER se žaluzií, pr. hrdla 120mm |  | Ventilátory série Kanlux TWISTER AOL jsou k dispozici ve dvou velikostech a průměrech 100 a 120 mm. Jsou vyrobeny z plastu v bílé barvě. Jejich výkon je 19 a 20 W. Počet otáček z každé velikosti je 2550/min. | ks | 869.307 | 869.307 | 21,00 |  | https://eshop.biesse.cz/Pictures/biesse/19/2000000326/143555-143555(2).jpg | 8594056490226 | 70956 | Kanlux s. r. o. | 0
RIT00780 | Adaptéry OM SV 9340.460 s připojovacími vodiči Rittal |  |  | ks | 717.444 | 717.444 | 21,00 |  |  | 4028177502567 | 9340460 | Rittal s.r.o. | 0
CIM11110 | Nůžky kabelové 120 108 DUOCUT Al + Cu-160 mm |  |  | ks | 844.56 | 844.56 | 21,00 |  |  | 4021103201084 | 120108 | NÁŘADÍ CIMCO s.r.o. | 0
CIM11111 | Kleště lisovací čelní 101 945 na dutinky 0,5-16 mm2-220 mm |  |  | ks | 3916.8 | 3916.8 | 21,00 |  |  | 4021103019450 | 101945 | NÁŘADÍ CIMCO s.r.o. | 0
KOL01352 | Trubka 6032 EOZ pancéřová lakovaná 3m |  | Ocelová elektroinstalační trubka závitová EN pr. 32 mm, 55561, mechanická odolnost 4000N/5cm, lakovaná, délka 3 m, korozní odolnost 2. | m | 252.9012 | 252.9012 | 21,00 | https://www.biesse.cz/ulozny-material_c381775347976339/trubky_c382106060456589/trubky-kovove_c382106 | https://eshop.biesse.cz/Pictures/biesse/19/2000000326/143565-143565(2).jpg | 8595568922366 | 6032_EOZ | KOPOS KOLÍN a.s. | 0 | Úložný materiál | Trubky | Trubky kovové
KOL01353 | Trubka 6040 EOZ pancéřová lakovaná 3m |  | Ocelová elektroinstalační trubka závitová EN pr. 40 mm, 55561, mechanická odolnost 4000N/5cm, lakovaná, délka 3 m, korozní odolnost 2. | m | 335.946 | 335.946 | 21,00 | https://www.biesse.cz/ulozny-material_c381775347976339/trubky_c382106060456589/trubky-kovove_c382106 | https://eshop.biesse.cz/Pictures/biesse/19/2000000326/143566-143566(2).jpg | 8595568923769 | 6040_EOZ | KOPOS KOLÍN a.s. | 0 | Úložný materiál | Trubky | Trubky kovové
KOL01354 | Trubka 6063 ECZ pancéřová lakovaná 3m |  | Ocelová elektroinstalační trubka závitová EN pr. 63 mm, 55561, mechanická odolnost 4000N/5cm, lakovaná, délka 3 m, korozní odolnost 2. | m | 874.248 | 874.248 | 21,00 | https://www.biesse.cz/ulozny-material_c381775347976339/trubky_c382106060456589/trubky-kovove_c382106 | https://eshop.biesse.cz/Pictures/biesse/19/2000000326/143567-143567(2).jpg | 8595057634213 | 6063_ECZ | KOPOS KOLÍN a.s. | 0 | Úložný materiál | Trubky | Trubky kovové
OST11462 | Komunikátor GSM GD-02K-DIN Jablotron |  |  | ks | 3546.99 | 3546.99 | 21,00 |  |  |  | GD-02K-DIN | KELCOM International, spol. s r.o. | 0
_ISF0353 | _Skříň NSYPLA15103G 1500x1000x320 IP65 |  | 7035 Thalassa PLA 1500x1000x320 IP65. řada: Thalassa - označení výrobku: Thalassa PLA - použití zařízení: víceúčelové - typ produktu nebo součásti: vhodný rozvaděč - označení přístroje: PLA - jmenovitá výška rozvaděče: 1500 mm - jmenovitá šířka rozvaděče: 1000 mm - jmenovitá hloubka rozvaděče: 320 m | ks | 34340.1292 | 34340.1292 | 21,00 |  |  |  | NSYPLA15103G | Schneider Electric CZ, s.r.o. | 0
_ISF0354 | _Plech NSYPMM1510, 1500x1000 mont. plný |  | Thalassa PLA metallic mounting plate. For enclosure H is1500 x W is1000 mm. Step slides mounting location or on back inserts location (fixing by screw type M8). Plain mounting plate. 150 Kg permanent permissible load. Galvanised Steel. Grey RAL 7035. | ks | 9209.9186 | 9209.9186 | 21,00 |  |  |  | NSYPMM1510 | Schneider Electric CZ, s.r.o. | 0
RAB01484 | Svítidlo 4171 Dylan RABALUX |  |  | ks | 240.24 | 240.24 | 21,00 |  |  | 5998250341712 | 4171 | RABALUX CZ Svítidla s.r.o. | 0
_ISF0355 | _Spínač 17-23A GV2ME213 motorový |  | TeSys GV motor circuit breaker, 3 poles (3P), 23A/690V, for 3-phase motor applications 9kW@400V. It provides a thermal-magnetic protection with a thermal setting range 17-23A, magnetic tripping at 13xIn, high breaking capacity Icu 15kA@400V. Connection by spring terminals. Start-stop control by push | ks | 2336.1689 | 2336.1689 | 21,00 |  |  |  | GV2ME213 | Schneider Electric CZ, s.r.o. | 0
_ISF0356 | _Stykač LC1D123BL 12A 1Z+1V (TE-1-2) |  | TeSys D stykač - 3P (3Z) - pro aplikace ovládání motoru do 12 A/690 V AC -3 (5.5kW@400V). Poskytuje nízkovýkonovou DC cívku 24 V se přechodným odrušovacím modulem, 1 Z + 1 V vestavěné pomocné kontakty (NC zrcadlové), připojení pružinovými svorkami. Pro provozní rychlosti do 3 600 cyklů/hod. a prostř | ks | 1608.8248 | 1608.8248 | 21,00 |  |  |  | LC1D123BL | Schneider Electric CZ, s.r.o. | 0
_ISF0357 | _Stykač LC1D253BL 25A 24VDC |  | TeSys D stykač, 3P (3Z), pro aplikace ovládání motoru do 25 A/690 V AC-3 (11kW@400V). Poskytuje nízkovýkonovou DC cívku 24 V se přechodným odrušovacím modulem, 1 Z + 1 V vestavěné pomocné kontakty (NC zrcadlové), připojení pružinovými svorkami. Pro provozní rychlosti do 3 600 cyklů/hod. a prostředí | ks | 2819.8384 | 2819.8384 | 21,00 |  |  |  | LC1D253BL | Schneider Electric CZ, s.r.o. | 0
_ISF0358 | _Stykač LC1D383BL 38A 24VDC |  | TeSys D contactor, 3 poles (3NO), for motor control applications up to 38A/690V AC-3/3e (18.5kW@400V). It provides a low consumption 24V DC coil with transient suppressor module, 1NO+1NC built-in auxiliary contacts (NC mirror certified), connection by spring terminals. For operating rates until 3600 | ks | 3683.7385 | 3683.7385 | 21,00 |  |  |  | LC1D383BL | Schneider Electric CZ, s.r.o. | 0
_ISF0360 | _Spínač VCCF4 80/3P VARIO |  | TeSys Vario odpínač VVD - 3P - 80A/690V Kompletní jednotka složená ze spínacího těla V4, nástavce hřídele VZN18, deska pro blokování dveří KZ74, červená rukojeť se žlutou 60x60mm přední deskou KCF2PZ. Určeno pro použití hlavního a nouzového vypínače s odpojovačem. Rukojeť na visací zámek - pro 3 vis | ks | 3199.2512 | 3199.2512 | 21,00 |  |  |  | VCCF4 | Schneider Electric CZ, s.r.o. | 0
_ISF0361 | _Ovladač XB4BA4322 (TE-5-1) |  | Toto modulární červené tlačítko Harmony XB4 funguje s pružinovým návratem / impulsním mechanismem. Má kovový čelní kryt. Toto tlačítko poskytuje ergonomické rozhraní pro ovládání vašich strojů. Snadno se instaluje do otvorů standardního průměru 22 mm a je připojen k ovládacím obvodům pomocí klasický | ks | 347.2047 | 347.2047 | 21,00 |  |  |  | XB4BA4322 | Schneider Electric CZ, s.r.o. | 0
_ISF0362 | _Ovladač otočný XB4BD53 (TE-5-1) |  | Tento modulární černý ovládač Harmony XB4 má 3 polohy, ovládání s pružným návratem do středu. Má kovový čelní kryt. Tento přepínač poskytuje všestranné rozhraní pro ovládání vašich strojů. Snadno se instaluje do standardních otvorů o průměru 22 mm a je připojen k obvodu s jednoduchými šroubovými svo | ks | 538.1128 | 538.1128 | 21,00 |  |  |  | XB4BD53 | Schneider Electric CZ, s.r.o. | 0
_ISF0363 | _Tlačítko XB4BK123B5 (TE-5-1) |  | This Harmony XB4 illuminated modular green selector switch has 2 positions, operates with a stay-put mechanism, a 24V AC integral LED. It has a metal bezel. This illuminated selector switch provides a versatile and highly visible interface for controlling your machines. It is easily installed into s | ks | 1086.2841 | 1086.2841 | 21,00 |  |  |  | XB4BK123B5 | Schneider Electric CZ, s.r.o. | 0
_ISF0364 | _Ovládač XB4BS8445 Nouzové zastavení (TE-5-1) |  | Toto modulární červené tlačítko Harmony XB4 nouzové zastav./vypnutí 40mm s hřibovou hlavou, jež je vybaveno mechanismem "uvolnit otočením". Má kovový čelní kryt. Toto tlačítko nouzového zastavení/vypnutí, rovněž nazývané EMS (Emergency Machine Stop) a EMO (Emergency Off), lze snadno nainstalovat do | ks | 810.8498 | 810.8498 | 21,00 |  |  |  | XB4BS8445 | Schneider Electric CZ, s.r.o. | 0
_ISF0365 | _Signálka XB4BVM1 LED 240V bílá (TE-5-1) |  | Tato kompaktní signálka Harmony XB4, integrovaná, 230 V až 240 V AC, je dodávána s integrovanou LED. Má kovový čelní kryt. Toto signálka, která vydrží bez údržby a zajišťuje jasný signál provozu stroje, se snadno instaluje do standardních otvorů o průměru 22 mm a je připojena pomocí jednoduchých šro | ks | 557.5581 | 557.5581 | 21,00 |  |  |  | XB4BVM1 | Schneider Electric CZ, s.r.o. | 0
_ISF0366 | _Objímka + kryt pro sig. sloup XVBC |  | Tato základní jednotka Harmony XVB se spodní nebo boční kabelovou průchodkou má průměr 70mm. Tato základní jednotka je navržena tak, aby byla vybavena světelným sloupem pro vytvoření kompletního signálního sloupu a umožnění jasného zobrazení stavu vašich strojů. Je vyroben z polyamidového materiálu | ks | 1232.6963 | 1232.6963 | 21,00 |  |  |  | XVBC21 | Schneider Electric CZ, s.r.o. | 0
_ISF0367 | _Signalizace zvuk. XVBC9B 12...48V |  | Tato zvuková zvuková jednotka Harmony XVB je dodávána s napájením 12 V až 48 V AC/DC. Tento indikační bzučák je příslušenství určené jako zvuková a signalizační jednotka pro vlastní sestavu. Má nepřetržitý nebo přerušovaný signál a jeho hladina zvuku je nastavitelná. Díky svému IP65 je odolný proti | ks | 2937.278 | 2937.278 | 21,00 |  |  |  | XVBC9B | Schneider Electric CZ, s.r.o. | 0
_ISF0368 | _Hlavice ZB4BA331 symbol l |  | This Harmony XB4, green button head operates with a spring return mechanism and has a chromium-plated metal bezel. This button head provides an ergonomic interface for controlling your machines. It is easily installed and replaced on compatible complete push button units and contact blocks via snap- | ks | 165.6837 | 165.6837 | 21,00 |  |  |  | ZB4BA331 | Schneider Electric CZ, s.r.o. | 0
_ISF0369 | _Polosestava kontaktů ZB4BZ101 |  | Tento blok Harmony XB4, jeden kontaktní blok je předmontován na upevňovací jednotku těla/objímky. Tato upevňovací objímka těla je předmontována do kontaktního bloku. Pouhým přidáním hlavy do tohoto zařízení získáte kompletní tlačítko připravené k použití. Jeho široká nabídka provozních teplot od -40 | ks | 158.2368 | 158.2368 | 21,00 |  |  |  | ZB4BZ101 | Schneider Electric CZ, s.r.o. | 0
_ISF0370 | _Ovladač otočný XB4BD21 (TE-5-1) |  | Tento modulární černý ovládač Harmony XB4 má 2 polohy, ovládání s aretací. Má kovový čelní kryt. Tento přepínač poskytuje všestranné rozhraní pro ovládání vašich strojů. Snadno se instaluje do standardních otvorů o průměru 22 mm a je připojen k obvodu s jednoduchými šroubovými svorkami. Poskytuje ef | ks | 360.1832 | 360.1832 | 21,00 |  |  |  | XB4BD21 | Schneider Electric CZ, s.r.o. | 0
SEZ00627 | Svorkovnice SS P.6.5/1 stožárová jednookruhová |  | SS P.6.5/1 - Stoziarova svorkovnica | ks | 456.4228 | 456.4228 | 21,00 | https://www.biesse.cz/spojovaci-material_c381775347976340/svorky-a-svorkovnice_c382106060456593/svor | https://eshop.biesse.cz/Pictures/BIESSE/19/2000000326/143641_143641.PNG | 8585007399170 | SS P.6.5/1 | SEZ - CZ s.r.o. | 0 | Spojovací materiál | Svorky a svorkovnice | Svorky řadové
MDS11701 | Piktogram OZAWPIK27 šipka dolů (vpravo) |  | Piktogram P27 ÚNIK DOLU VPRAVO (150x300mm) | ks | 28.275 | 28.275 | 21,00 | https://www.biesse.cz/svitidla_c381775347976342/svitidla-prislusenstvi_c382106060456620/piktogramy_c | https://eshop.biesse.cz/Pictures/biesse/19/2000000326/143643-143643(2).jpg | 5902288989037 | OZAWPIK27 | MODUS, spol. s r.o. | 0 | Svítidla | Svítidla příslušenství | Piktogramy
_OLB1070 | _Ochrana M22-XGPV tlačítka nouz. zastavení |  | Ochranný kryt, Sortiment: Příslušenství, Samostatný přístroj, Barva Číslo RAL: RAL 1004, Barva žlutý, Stupeň krytí: IP 65, Připojení na SmartWire-DT: ne | ks | 138.4955 | 138.4955 | 21,00 |  |  |  | 231273 | Eaton Elektrotechnika s.r.o. | 0
MCL00393 | Luxmetr MiniLux 2000lx |  | Digitální luxmetr slouží k rychlému orientačnímu měření hladiny osvětlení v prostoru. Barva přístroje - černá. Rozměry: 61x42x9 mm. Levé tlačítko pro zapnutí a opětovné aktivování měřícího režimu, pravé tlačítko pro uchování měřené hodnoty na displeji. Luxmetr disponuje praktickým otvorem k uchycení | ks | 452.3863 | 452.3863 | 21,00 | https://www.biesse.cz/svitidla_c381775347976342/svitidla-prislusenstvi_c382106060456620/luxmetr-mini | https://eshop.biesse.cz/Pictures/biesse/19/2000000326/143647-143647(2).jpg | 8595607106399 | ML-811.001.24.0 | McLED s.r.o. | 0 | Svítidla | Svítidla příslušenství
MDS00828 | Svítidlo Modus LOVATO P, OZN/LVPR/1W/B/1/SA/AT/WH 1h IP20 |  | LOVATO P vestavné, optika "route", W LED 150 lm PREMIUM IP20 1h , stále svítící / svítící pri výpadku, autotest, bílé, PO4 MATERIÁLY: Bílé, šedé nebo cerné polykarbonátové teleso MONTÁŽ: Vestavné (strop) NAPÁJENÍ: Sítové:– 220 - 240VAC/50 - 60Hz Centrální baterie - 220 - 240VAC/50 - 6 | ks | 1998.1 | 1998.1 | 21,00 | https://www.biesse.cz/ostatni-zbozi_c426902569353229/svitidlo-modus-lovato-p-ozn-lvpr-1w-b-1-sa-at-w | https://eshop.biesse.cz/Pictures/biesse/19/2000000326/143655-143655(2).jpg | 5902448989532 | OZN/LVPR/1W/B/1/SA/AT/WH | MODUS, spol. s r.o. | 8.4 | Ostatní zboží
MDS00829 | Svítidlo Modus PLEXI LED 1W LED PREMIUM IP20 1h |  | PLEXI LED 1W LED PREMIUM IP20 1h , stále svítící / svítící pri výpadku, autotest, šedé, PO4 MATERIÁLY: Ocelové teleso v šedé nebo bílé barve Plexisklo MONTÁŽ: Vestavné (strop) NAPÁJENÍ: Sítové: 220÷240VAC/50÷60Hz Centrální baterie – 220÷240VAC/50÷60Hz, 176 - 275VDC Centrální baterie FZ | ks | 2186.6 | 2186.6 | 21,00 | https://www.biesse.cz/ostatni-zbozi_c426902569353229/svitidlo-modus-plexi-led-1w-led-premium-ip20-1h | https://eshop.biesse.cz/Pictures/biesse/19/2000000326/143656-143656(2).jpg | 5902448912523 | OZN/PL/1W/B/1/SA/AT/GR | MODUS, spol. s r.o. | 0 | Ostatní zboží
MDS00830 | Svítidlo Modus PLEXI LED 1W LED PREMIUM IP20 3h |  | PLEXI LED 1W LED PREMIUM IP20 3h , stále svítící / svítící pri výpadku, autotest, šedé MATERIÁLY: Ocelové teleso v šedé nebo bílé barve Plexisklo MONTÁŽ: Vestavné (strop) NAPÁJENÍ: Sítové: 220÷240VAC/50÷60Hz Centrální baterie – 220÷240VAC/50÷60Hz, 176 - 275VDC Centrální baterie FZLV – | ks | 2214.875 | 2214.875 | 21,00 | https://www.biesse.cz/ostatni-zbozi_c426902569353229/svitidlo-modus-plexi-led-1w-led-premium-ip20-3h | https://eshop.biesse.cz/Pictures/biesse/19/2000000326/143657-143657(2).jpg | 5902448913353 | OZN/PL/1W/B/3/SA/AT/GR | MODUS, spol. s r.o. | 8.4 | Ostatní zboží
WE090016 | Díl RS ZW45 středový oranž. |  | Meziprvek je k dispozici v různých šířkách pro změnu šířky krytu. | ks | 53.7735 | 53.7735 | 21,00 |  | https://eshop.biesse.cz/Pictures/biesse/19/2000000326/143660-143660(2).jpg | 4008190114404 | 0120060000 | Weidmüller, s.r.o. | 0
FIN00133 | Relé 34.51.7.024.4010 1P/6A, 24V DC FINDER |  | Relé úzké, DIN/PS, 1P/6A, 24V DC, AgSnO2 | ks | 127.53 | 127.53 | 21,00 |  | https://eshop.biesse.cz/Pictures/biesse/19/2000000326/143661-143661(2).jpg | 8012823217147 | 345170244010 | Finder CZ, s.r.o. | 0
JAB00820 | Zásuvka 5530H-C67107 01 centr. vysávání, bílá/led.bílá LEVIT |  | Zásuvka centrálního vysávání, se základnou, bílá/ledová bílá | ks | 568.4822 | 568.4822 | 21,00 | https://www.biesse.cz/vypinace-a-zasuvky_c549523885654092/abb_c549523885654093/levit-levit-m_c549523 | https://eshop.biesse.cz/Pictures/biesse/19/2000000326/143662-143662(2).jpg | 8592624086529 | 5530H-C67107 01 | ABB s.r.o. | 0 | Vypínače a zásuvky | ABB | Levit, Levit M | ostatní prvky Levit
FLI00114 | Zásuvka 4GN-270 dvojnásobná |  |  | ks | 72.12 | 72.12 | 21,00 |  |  | 5907570000407 | 4GN-270 | TYMPOL PLUS s.r.o. | 0
OBO00309 | Příchytka 2007 25 SW černá telefonní OBO |  | Příchytka ISO, krátké provedení | ks | 1.7893 | 1.7893 | 21,00 |  | https://eshop.biesse.cz/Pictures/BIESSE/19/2000000326/143676_143676.JPG | 4012195336372 | 2232146 | OBO BETTERMANN s. r. o. | 0
OBO00310 | Příchytka 2008 25 SW černá telefonní OBO |  | Příchytka ISO, krátké provedení | ks | 1.8077 | 1.8077 | 21,00 |  | https://eshop.biesse.cz/Pictures/BIESSE/19/2000000326/143678_143678.JPG | 4012195336310 | 2232170 | OBO BETTERMANN s. r. o. | 0
SIE90254 | Modul 6ES7136-6DB00-0CA0 |  |  | ks | 7116.7357 | 7116.7357 | 21,00 |  |  |  | 6ES7136-6DB00-0CA0 | Sonepar Česká republika spol. s r.o. | 0.18
TE810055 | Měnič ATV320U40M3C |  | Altivar Machine ATV320 range is an offer of variable speed drives designed for Original Equipment Manufacturers (OEMs). Its compact form factor allows vertical stacking of drives inside machine frames. It works at a rated power up to 4kW / 5hp and a rated voltage from 200V to 240V AC. Its robust des | ks | 16292.9344 | 16292.9344 | 21,00 | https://www.biesse.cz/modulove-a-paticove-pristroje_c374924875137026/spoustece-motorove_c38210606045 |  | 3606480966668 | ATV320U40M3C | Schneider Electric CZ, s.r.o. | 0 | Modulové a paticové přístroje | Spouštěče motorové
_OLB1071 | _Hlavice M22-WS-MS2 216883 otočná |  | Přepínač s klíčem, Sortiment: RMQ-Titan, Samostatný přístroj, Konstrukční typ: Ovládání klíčem, bez aretace, -, nelze používat pro systémy univerzálního klíče, 2 polohy, Stupeň krytí: IP66, Čelní kroužek: titanový, Připojení na SmartWire-DT: ano, s připojením SWD-RMQ, Poznámky: Funkci s aretací/bez | ks | 1129.271 | 1129.271 | 21,00 |  |  |  | 111790 | Eaton Elektrotechnika s.r.o. | 0
_OLB1074 | _Hlavice M22-DL-B 216931 |  | Prosvětlená ovládací hlavice tlačítka, Sortiment: RMQ-Titan, Samostatný přístroj, Konstrukční typ: Zapuštěné, bez aretace, Popis: -, Tlačítkový výplň: modrý, Panel s tlačítky prázdný, Stupeň krytí: IP66, IP67, IP69K, Čelní kroužek: titanový, Připojení na SmartWire-DT: ano, s připojením SWD-RMQ, čeln | ks | 194.2215 | 194.2215 | 21,00 |  |  |  | 216931 | Eaton Elektrotechnika s.r.o. | 0
CIM11112 | Kleště lisovací 101 884 na oka a spojky 16 - 95 mm2-530 mm |  |  | ks | 4161.6 | 4161.6 | 21,00 |  |  | 4021103018842 | 101884 | NÁŘADÍ CIMCO s.r.o. | 0
DKU01154 | Adaptér 5polový z 16A na 32A |  |  | ks | 589.7122 | 589.7122 | 21,00 |  |  |  | A16-32/5 | SEZ - CZ s.r.o. | 0
OST09178@ | Odsavač par EFT 635x |  |  | ks | 1908.99 | 1908.99 | 21,00 |  |  |  | EFT 635X | Egremni s.r.o. | 0
L2350015 | Spínač 752329 Ovládání žaluzií Valena Life -hliník |  | VALENA LIFE SPÍNAČ OVLÁDAČE ŽALUZIÍ HLINÍK | ks | 462.4704 | 462.4704 | 21,00 | https://www.biesse.cz/vypinace-a-zasuvky_c549523885654092/legrand_c549558245399359/valena-life_c5497 | https://eshop.biesse.cz/Pictures/biesse/19/2000000326/143706-143706(2).jpg | 3414970463661 | 752329 | LEGRAND s.r.o. | 0 | Vypínače a zásuvky | Legrand | Valena Life | spínače, tlačítka Valena Life
SEL00196 | Stojan 3-ramenný malý 105351 |  |  | ks | 9887.3544 | 9887.3544 | 21,00 |  |  | 4013364238916 | 105351 | LUMA Plus s.r.o. | 0
SEL00199 | Podpěra 206399 s přítlačnou čelistí 8-18mm, h=20mm DEHNgrip nerez |  |  | ks | 121.814 | 121.814 | 21,00 |  |  | 4013364109551 | 206399 | LUMA Plus s.r.o. | 0
MAV01029 | Relé MAVE 2-S3 DIN hladinové |  |  | ks | 2450.49 | 2450.49 | 21,00 |  |  |  | MAVE 2-S3 DIN | MAVE snímače Nymburk s.r.o. | 0.6
URM11287 | Telefon 1183/7 domovní pro systém1083 handsfree 2+2 servis. tl. |  |  | ks | 2210.3232 | 2210.3232 | 21,00 |  |  | 8021156057399 | 1183/7 | URMET s.r.o. | 0
URM00017 | Videotelefon 1722/87 přídavný do soupravy 1722/85 - 86 (Master/Slave) |  |  | ks | 9329.5168 | 9329.5168 | 21,00 |  |  | 8021156057351 | 1722/87 | URMET s.r.o. | 0
EMN00257 | Svorka HLAK 35 1/2 M2 B modrá 125A |  | Svorkovnice rozbočovací HLAK 35 1/2 M2, 125A, 1pól., AL/CU, IP20, modrá, na DIN /2080142. Univerzální rozbočovací (smyčkovací) svorkovnice HLAK typ M2 mohou být použity v rozváděčích nízkého napětí či v dalších aplikacích, kde potřebujeme připojit vstupní kabel a kabel(y) výstupní (smyčkování) a zá | ks | 114.9475 | 114.9475 | 21,00 |  | https://eshop.biesse.cz/Pictures/biesse/19/2000000326/143720-143720(2).jpg | 4025221400855 | 1003122 | ELEMAN spol. s r.o. | 0
EMN00258 | Svorka HLAK 35 1/2 M2 GG zelená 125A |  | Svorkovnice rozbočovací HLAK 35 1/2 M2, 125A, 1pól., AL/CU, IP20, zelená, na DIN /2080143. Univerzální rozbočovací (smyčkovací) svorkovnice HLAK typ M2 mohou být použity v rozváděčích nízkého napětí či v dalších aplikacích, kde potřebujeme připojit vstupní kabel a kabel(y) výstupní (smyčkování) a z | ks | 114.9475 | 114.9475 | 21,00 |  | https://eshop.biesse.cz/Pictures/biesse/19/2000000326/143721-143721(2).jpg | 4025221400862 | 1003123 | ELEMAN spol. s r.o. | 0
ELR01404 | Sokl SO 8200 3.1.212 |  |  | ks | 11128.512 | 11128.512 | 21,00 |  |  | 8595208606434 | 8200 3.1.212 | ELPLAST - KPZ Rokycany, spol. s r.o. | 0
FIN00134 | Člen 48.52.7.024.0050 2P/8A, 24V/DC, vazební, LED FINDER |  | Finder Vazební člen 485270240050, kontakty AgNi, 2P/8 A, cívka 24 V DC, příkon 500 mW, LED + ochranná dioda + dioda proti přepólování, šroubové svorky | ks | 224.355 | 224.355 | 21,00 |  | https://eshop.biesse.cz/Pictures/biesse/19/2000000326/143726-143726(2).jpg | 8012823120324 | 485270240050 | Finder CZ, s.r.o. | 0.07
ELR01405 | Základ pilíře ZK 0.1.212 |  |  | ks | 1003.664 | 1003.664 | 21,00 |  |  | 8595208624810 | 8080 0.1.212 | ELPLAST - KPZ Rokycany, spol. s r.o. | 0
ABB00662 | Chránič 32B/3N/0,03 AC DS203NC 6kA |  | DS203NC-B32/AC30, kombinace jistič/chránič, 3P+N, jmenovitý proud: 32A, citlivost: 30 mA, charakteristika: B, typ: AC – pro střídavý reziduální proud (určeno pro obecné zátěže) | ks | 5961.6 | 5961.6 | 21,00 | https://www.biesse.cz/modulove-a-paticove-pristroje_c374924875137026/proudove-chranice_c380723080988 | https://eshop.biesse.cz/Pictures/biesse/19/2000000326/143728-143728(2).png | 8012542076827 | 2CSR256040R1325 | ABB s.r.o. | 0 | Modulové a paticové přístroje | Proudové chrániče
ABB00663 | Chránič 16C/3N/0,03 AC DS203NC 10kA |  | DS203NC-C16/AC30, kombinace jistič/chránič, 3P+N, jmenovitý proud: 16A, citlivost: 30 mA, charakteristika: C, typ: AC – pro střídavý reziduální proud (určeno pro obecné zátěže) | ks | 5418.72 | 5418.72 | 21,00 | https://www.biesse.cz/modulove-a-paticove-pristroje_c374924875137026/proudove-chranice_c380723080988 | https://eshop.biesse.cz/Pictures/biesse/19/2000000326/143729-143729(2).png | 8012542352228 | 2CSR256040R1164 | ABB s.r.o. | 0 | Modulové a paticové přístroje | Proudové chrániče
ABB00664 | Kontakt HK1-20 ABB |  |  | ks | 220.875 | 220.875 | 21,00 | https://www.biesse.cz/ostatni-zbozi_c426902569353229/kontakt-hk1-20-abb_p143730.html | https://eshop.biesse.cz/Pictures/biesse/19/2000000326/143730-143730(2).jpg | 4013614320378 | 1SAM201902R1002 | ABB s.r.o. | 0 | Ostatní zboží
ABB00665 | Spínač MS116-1 motor.spouštěč 0,63-1A |  |  | ks | 946.5 | 946.5 | 21,00 | https://www.biesse.cz/ostatni-zbozi_c426902569353229/spinac-ms116-1-motor-spoustec-0-63-1a_p143731.h | https://eshop.biesse.cz/Pictures/biesse/19/2000000326/143731-143731(2).jpg | 4013614320286 | 1SAM250000R1005 | ABB s.r.o. | 0 | Ostatní zboží
ABB00666 | Spínač MS116-6,3 motor.spouštěč 4-6,3A |  |  | ks | 946.5 | 946.5 | 21,00 | https://www.biesse.cz/ostatni-zbozi_c426902569353229/spinac-ms116-6-3-motor-spoustec-4-6-3a_p143732. | https://eshop.biesse.cz/Pictures/biesse/19/2000000326/143732-143732(2).jpg | 4013614320323 | 1SAM250000R1009 | ABB s.r.o. | 0 | Ostatní zboží
ABB00667 | Odpínač E202/80r ABB |  | E202/80r, 2pólový odpínač ,80A, červemá páčka | ks | 465 | 465 | 21,00 | https://www.biesse.cz/modulove-a-paticove-pristroje_c374924875137026/pojistky-a-odpinace_c3803794836 | https://eshop.biesse.cz/Pictures/biesse/19/2000000326/143733-143733(2).jpg | 4016779645928 | 2CDE282001R0080 | ABB s.r.o. | 0 | Modulové a paticové přístroje | Pojistky a odpínače | Odpínače pojistkové
LIN01007 | Cemvin 5mm 1200x600 |  |  | ks | 460.0052 | 460.0052 | 21,00 |  |  |  | 1200X600 | CEMVIN s.r.o. | 0
LIN01008 | Cemvin 5mm 800x600 |  |  | ks | 501.0615 | 501.0615 | 21,00 |  |  |  | 800X600 | CEMVIN s.r.o. | 0
KAN00573 | Svítidlo TAXI SMD P C/M-NW |  | Kanlux TAXI SMD je akcentové LED svítidlo. Je možné ho instalovat jak do interiéru, tak exteriéru (IP54). Je ideálním řešením pro dekorativní osvětlení schodišť i ploch. | ks | 397.6434 | 397.6434 | 21,00 | https://www.biesse.cz/svitidla_c381775347976342/svitidla-interierova-bytova_c382106060456608/svitidl | https://eshop.biesse.cz/Pictures/biesse/19/2000000326/143736-143736(2).jpg | 5905339264633 | 26463 | Kanlux s. r. o. | 2 | Svítidla | Svítidla interiérová - bytová
ABB00668 | Spínač 25A/3 SD203/25 (náhrada za E203/25R) ABB |  | SD203/25, 3 pólový odpínač, In: 25A, pro 440V AC, dle IEC/EN 60947-3 | ks | 389.7945 | 389.7945 | 21,00 | https://www.biesse.cz/modulove-a-paticove-pristroje_c374924875137026/pojistky-a-odpinace_c3803794836 | https://eshop.biesse.cz/Pictures/biesse/19/2000000326/143738-143738(2).jpg | 4016779904193 | 2CDD283101R0025 | ABB s.r.o. | 0 | Modulové a paticové přístroje | Pojistky a odpínače | Odpínače pojistkové
JAB10724 | Zásuvka 5530H-C67107 03 centr. vysávání, bílá/bílá LEVIT |  | Zásuvka centrálního vysávání, se základnou, bílá/bílá | ks | 568.4822 | 568.4822 | 21,00 | https://www.biesse.cz/vypinace-a-zasuvky_c549523885654092/abb_c549523885654093/levit-levit-m_c549523 | https://eshop.biesse.cz/Pictures/biesse/19/2000000326/143739-143739(2).jpg | 8592624086543 | 5530H-C67107 03 | ABB s.r.o. | 0 | Vypínače a zásuvky | ABB | Levit, Levit M | ostatní prvky Levit
ABB00669 | Lišta PS3/12 mod. 3F 63A ABB |  | Předem sestavená propojovací lišta PS3/12, 3- fázová, určeno pro: 12 modulů, průřez 10mm (max.63A) | ks | 106.2703 | 106.2703 | 21,00 | https://www.biesse.cz/modulove-a-paticove-pristroje_c374924875137026/propojovaci-listy_c709137755275 | https://eshop.biesse.cz/Pictures/biesse/19/2000000326/143742-143742(2).jpg | 4016779576116 | 2CDL230001R1012 | ABB s.r.o. | 0 | Modulové a paticové přístroje | Propojovací lišty
ABB10699 | Jistič 10C/2 6kA S202-C10 ABB (2CDS252001R0104) |  | S202-C10, 2 fázový jistič, jmenovitý proud In: 10 A, vypínací charakteristika: C, vypínací schopnost Icn: 6 kA | ks | 267.3 | 267.3 | 21,00 | https://www.biesse.cz/modulove-a-paticove-pristroje_c374924875137026/jistice-modulove-do-125a_c38037 | https://eshop.biesse.cz/Pictures/biesse/19/2000000326/143743-143743(2).png | 4016779465700 | 2CDS252001R0104 | ABB s.r.o. | 0 | Modulové a paticové přístroje | Jističe modulové do 125A
ABB20423 | Jistič 6C/2 10kA S202M-C6 ABB (2CDS272001R0064) |  | S202M-C6, 2 fázový jistič, jmenovitý proud In: 6 A, vypínací charakteristika: C, vypínací schopnost Icn: 10 kA | ks | 537.12 | 537.12 | 21,00 | https://www.biesse.cz/modulove-a-paticove-pristroje_c374924875137026/jistice-modulove-do-125a_c38037 | https://eshop.biesse.cz/Pictures/biesse/19/2000000326/143744-143744(2).jpg | 4016779550260 | 2CDS272001R0064 | ABB s.r.o. | 0 | Modulové a paticové přístroje | Jističe modulové do 125A
ABB10714 | Chránič 25/2/0,03 A F202 10kA AP-R (vysoká odolnost proti než.vypnutí) |  | F202A-25/0,03AP-R, proudový chránič, dvojpólový, jmenovitý proud: 25 A, citlivost: 30 mA, Typ: AP-R | ks | 1903.68 | 1903.68 | 21,00 | https://www.biesse.cz/modulove-a-paticove-pristroje_c374924875137026/proudove-chranice_c380723080988 | https://eshop.biesse.cz/Pictures/biesse/19/2000000326/143745-143745(2).jpg | 8012542785101 | 2CSF202401R1250 | ABB s.r.o. | 0 | Modulové a paticové přístroje | Proudové chrániče
ELR01407 | Závěr trojbodový s vložkou FAB |  |  | ks | 1449.472 | 1449.472 | 21,00 |  |  | 8595208602122 | 34 | ELPLAST - KPZ Rokycany, spol. s r.o. | 0
JAB10725 | Rámeček jednonásobný s otvorem 55x55 bílá/bílá 3901H-A05510 03 Levit ABB (2CHH01 |  | Rámeček jednonásobný s otvorem 55x55, bílá/bílá | ks | 50.193 | 50.193 | 21,00 | https://www.biesse.cz/vypinace-a-zasuvky_c549523885654092/abb_c549523885654093/levit-levit-m_c549523 | https://eshop.biesse.cz/Pictures/biesse/19/2000000326/143752-143752(2).jpg | 8592624068143 | 3901H-A05510 03 | ABB s.r.o. | 0 | Vypínače a zásuvky | ABB | Levit, Levit M | rámečky Levit
TRE01329@ | Svítidlo PRIMA LED 1.5ft ABS 8000/840 58W 7350lm 1572mm |  | svítidlo průmyslové s modulem LED 1x8000 lm, spektrum 840, ABS základna | ks | 2011.44 | 2011.44 | 21,00 |  |  | 8590515674909 | 67490 | TREVOS, a.s. | 9.5
HAG10607 | Spínač SVN13 16A 1S 230V AC s kontrolkou Hager |  | Stiskací spínač 1S, 16A s kontrolkou zelenou , 230V | ks | 342.72 | 342.72 | 21,00 |  | https://eshop.biesse.cz/Pictures/biesse/19/2000000326/143755-143755(2).tif | 3250615721945 | SVN413 | Hager Electro s.r.o. | 0
KNP01052 | Kleště 7302160.09 boční štípací X-cut KNIPEX |  | Popis zboží 73 02 160 X-Cut Kompaktní kleště na štípání drátu s velkým převodem Průvlečný kloub: maximální stabilita při nízké hmotnosti Osa kloubu se zdvojeným uložením pro nejvyšší, trvalé namáhání Vysoký řezný výkon při vynaložení nižší síly díky optimálnímu sladění řezného úhlu a převodov | ks | 1013.04 | 1013.04 | 21,00 | https://www.biesse.cz/naradi-a-merici-technika_c381775347976337/naradi_c382106060456272/kleste-73021 | https://eshop.biesse.cz/Pictures/BIESSE/19/2000000326/143756_143756..JPG | 4003773075127 | 7302160.09 | D.A.T., spol. s r.o. | 0 | Nářadí a měřící technika | Nářadí
RAB01485 | Svítidlo 6768 Rabalux |  |  | ks | 494.6282 | 494.6282 | 21,00 |  |  | 5998250367682 | 6768 | RABALUX CZ Svítidla s.r.o. | 0
RAB01487 | Svítidlo 6767 Rabalux |  |  | ks | 222.3966 | 222.3966 | 21,00 |  |  | 5998250367675 | 6767 | RABALUX CZ Svítidla s.r.o. | 0
_FAI1130 | Sloupek distanční DA7M4X05 |  |  | ks | 5.129 | 5.129 | 21,00 |  |  |  | 623-166 | GM electronic, spol. s r.o. | 0
_ISF0371 | _Zařízení uzamykcí pro INS/INV800-250 |  | Uzamykací zařízení pro INS/INV800 až 2500 (zámek není součástí). označení přístroje: zámek - typ produktu nebo součásti: zámek - kompatibilní řada: Compact - Compact INS, Compact - Compact INV. | ks | 970.1643 | 970.1643 | 21,00 |  |  |  | 31291 | Schneider Electric CZ, s.r.o. | 0
_ISF0373 | _Zámky blokovací Ronis 1351.500 |  | It is a keylock kit for Compact NSX, EasyPact CVS and PowerPact Multistandard devices. It is used for rotary handle locking. The set includes a keylock and 2 keys Ronis 1351B.500. | ks | 2832.3057 | 2832.3057 | 21,00 |  |  |  | 41950 | Schneider Electric CZ, s.r.o. | 0
_ISF0374 | _Spínač VBF0 VARIO |  | TeSys Vario odpínač VBF - 3P - 25 A/690V - pro motor. spínací zařízení až do 7.5kW@400V ACU-23. Kompletní jednotka složená ze spínacího těla V0, černá rukojeť s černou 60x60mm přední deskou KAF1PZ. určený pro hlavní spínač/odpojovač. Rukojeť na visací zámek - pro 3 visací zámky (objednat samostatně) | ks | 802.1637 | 802.1637 | 21,00 |  |  |  | VBF0 | Schneider Electric CZ, s.r.o. | 0
_ISF0375 | _Spínač VBF3 VARIO |  | TeSys Vario odpínač VBF - 3P - 63 A/690V - pro motor. spínací zařízení až do 22kW@400V ACU-23. Kompletní jednotka složená ze spínacího těla V3, černá rukojeť s černou 60x60mm přední deskou KAF2PZ. určený pro hlavní spínač/odpojovač. Rukojeť na visací zámek - pro 3 visací zámky (objednat samostatně). | ks | 1520.922 | 1520.922 | 21,00 |  |  |  | VBF3 | Schneider Electric CZ, s.r.o. | 0
_ISF0376 | _Kontakt VZ7 pomocný VARIO |  | TeSys Vario - modul pomocných kontaktů - pro TeSys Vario V02 a V6 spínací těla. Poskytuje kontakty 1Z+1V (zpožděné zapnutí, vypnutí s předstihem při zapnutí) nastavené pro provoz střídavého napětí až do 12A/690V a stejnosměrného provozu do 8A/250V. pro montáž na jednu stranu těla spínače. K tělo spí | ks | 381.0482 | 381.0482 | 21,00 |  |  |  | VZ7 | Schneider Electric CZ, s.r.o. | 0
SIE90255 | Zdroj 3RX9502-0BA00 120-230VAC/30VDC/5A ASi Siemens |  |  | ks | 11701.9286 | 11701.9286 | 21,00 |  |  | 4011209641464 | 3RX9502-0BA00 | Blumenbecker Prag s.r.o. | 0
BUB00076 | BUBEN 100/10MC10731 PRAKAB CYKY-J 3x35+25 |  |  | ks | 4700 | 4700 | 21,00 | [5 empty] | 0
_ISF0377 | _Stykač LC1F185P7 185A 230V (TE-1-3) |  | TeSys F stykač - 3P (3Z) - 185A/690V AC-3 - pro motorové aplikace do 90kW@400V. Poskytuje níe zapečetěnou spotřebu 230V 40-400Hz AC cívka, šroubové svorky pro tyče nebo kabely s oky. Pro vysoké provozní rychlosti do 2400 cyklů/hodin a prostředí až do 55 °C zajišťuje vysokou spolehlivost a odolnost. | ks | 17069.0786 | 17069.0786 | 21,00 |  |  |  | LC1F185P7 | Schneider Electric CZ, s.r.o. | 5.39
_ISF0378 | _Hlavice ZB5AS834 centrál stop 30mm |  | Tato ovládací hlavice nouzového zastavení/vypnutí Harmony XB5, 30mm, s hřibovým knoflíkem, rudá. Tato hlava tlačítka nouzového zastavení/vypnutí také nazývaná EMS (Emergency Machine Stop) a EMO (Emergency Off) poskytují ergonomické rozhraní pro ovládání vašich strojů. Snadno se instaluje na kompatib | ks | 367.2552 | 367.2552 | 21,00 |  |  |  | ZB5AS834 | Schneider Electric CZ, s.r.o. | 0
OST09192 | Krabice povrchová instalační 350661 6 modulů |  | POVRCHOVÁ INSTAL. KRABICE SE STŘÍŠKOU PRO 6MODULOVÝ PANEL, KOV | ks | 3370.3448 | 3370.3448 | 21,00 | https://www.biesse.cz/ostatni-zbozi_c426902569353229/krabice-povrchova-instalacni-350661-6-modulu_p1 | https://eshop.biesse.cz/Pictures/biesse/19/2000000326/143792-143792(2).jpg | 8005543461419 | 350661 | LEGRAND s.r.o. | 0 | Ostatní zboží
_ISF0379 | _Relé RXM3AB2BD miniaturní 3P, 10 A, 24 V DC s LED |  | Toto miniaturní paticové relé HARMONY RXM má ovl. napětí cívky 24 V DC a má 3 přepínací kontakty 3PDT (dvojitá projekční) s zatížením 10 A. Nabízí velkou volbu počtu kontaktů pro použití s vysokým jmenovitým proudem a prostorově úspornou konstrukcí. Nabízí také uzamykatelné testovací tlačítko s jedn | ks | 220.3702 | 220.3702 | 21,00 |  |  |  | RXM3AB2BD | Schneider Electric CZ, s.r.o. | 0
_ISF0380 | _Jistič 6B/2 iC60N 6kA |  | Acti 9 iC60N je nízkonapěťový jistič. Jedná se o 2P jistič s 2 chráněnými póly, jmenovitým proudem 6 A a vypínací charakteristikou B. Jmenovitá vypínací schopnost až 20 kA při 220 V stř. na 240 V stř. v souladu s normou ENEC/IEC 60947-2 a při 400 V stř. v souladu s normou EN IEC 60898-1 standard. Sp | ks | 398.7955 | 398.7955 | 21,00 |  |  |  | A9F03206 | Schneider Electric CZ, s.r.o. | 0.23
_ISF0381 | _Jistič 10B/1 iC60N 6kA |  | Acti 9 iC60N je nízkonapěťový jistič. Jedná se o 1P jistič s 1 chráněným pólem, 10A jmenovitým proudem a vypínací charakteristikou B. Jmenovitá vypínací schopnost až 10 kA při 220 V stř. na 240 V stř. v souladu s normou ENEC/IEC 60947-2 a při 230 V stř. v souladu s normou EN IEC 60898-1 standard. Sp | ks | 66.6633 | 66.6633 | 21,00 |  |  |  | A9F03110 | Schneider Electric CZ, s.r.o. | 0
WEI00164 | Svorka A2C 1,5 bl 1552820000 |  | Svorkovnice pro připojování nebo spojování vodičů s permanentně zajištěným kontaktem. Kalená ocel odolává mechanickým silám, pocínovaná měď zajišťuje špičkovou vodivost. | ks | 10.8632 | 10.8632 | 21,00 | https://www.biesse.cz/spojovaci-material_c381775347976340/svorky-a-svorkovnice_c382106060456593/svor | https://eshop.biesse.cz/Pictures/biesse/19/2000000326/143801-143801(2).jpg | 4050118359732 | 1552820000 | Weidmüller, s.r.o. | 0 | Spojovací materiál | Svorky a svorkovnice | Svorky řadové
MDS11703 | Svítidlo TIGER BASIC 1W LED 1h SE |  | TIGER 1W LED BASIC IP22 1h , svítící pri výpadku, cirý kryt TL – svítidlo Tiger LED TSL – svítidlo Tiger DS LED TPL – svítidlo Tiger P LED MATERIÁLY: Bílé polykarbonátové teleso Pruhledný nebo opálový polykarbonátový kryt MONTÁŽ: Prisazená (stena) Volitelne vestavná (stena**) NAPÁ | ks | 1080.25 | 1080.25 | 21,00 | https://www.biesse.cz/ostatni-zbozi_c426902569353229/svitidlo-tiger-basic-1w-led-1h-se_p143807.html | https://eshop.biesse.cz/Pictures/biesse/19/2000000326/143807-143807(2).jpg | 5902448913384 | OZN/TL/1W/E/1/SE/X/TR | MODUS, spol. s r.o. | 4 | Ostatní zboží
KAN00574 | Svítidlo ZEW EL-235J-B |  | Svítidla Kanlux ZEW jsou ideální pro osvětlení fasád budov různých typů a díky světelnému paprsku, který je nasměrován jak nahoru, tak dolů, vykreslují na fasádu krásné, dekorativní světelné prvky. Vysoký stupeň krytí IP44 znamená, že svítidlo je možné instalovat na místech, které jsou přímo vystave | ks | 971.7303 | 971.7303 | 21,00 |  | https://eshop.biesse.cz/Pictures/biesse/19/2000000326/143810-143810(2).jpg | 5905339224408 | 22440 | Kanlux s. r. o. | 0
FEN00163 | Panel sálavý ECOSUN 850 Basic (hladký) |  |  | ks | 4288.05 | 4288.05 | 21,00 |  |  | 8590875046415 | 5401158 | FENIX Trading, s. r. o. | 0
WAP00157 | Spojka SSSN-40 pájecí modrá, 1,5-2,5mm, (bal=100ks) |  | letovací spojka s teplem smrštitelnou bužírkou s lepidlem, 1,5 - 2,5 mm², modrá | ks | 20.5861 | 20.5861 | 21,00 |  | https://eshop.biesse.cz/Pictures/biesse/19/2000000326/143814-143814(2).jpg |  | WPR8985 | WAPRO spol. s r.o. | 0
GRL00312 | Svítidlo LED LUCY-O White 8W NW IP54 |  | LED SMD přisazené prachotěsné svítidlo v moderním designu prachotěsné, vodotěsné s vysokou svítivostí o 85% snížení spotřeby elektrické energie životnost 25 000 hodin barva: neutrální bílá | ks | 311.202 | 311.202 | 21,00 |  | https://eshop.biesse.cz/Pictures/biesse/19/2000000326/143818-143818(2).jpg | 8592660113364 | GXLS231 | Greenlux s.r.o. | 2
MDS00831 | Svorkovnice 3 pol. s pojistkou 49.152.3003.51 |  |  | ks | 32.9875 | 32.9875 | 21,00 |  |  |  | 2410351011 | MODUS, spol. s r.o. | 0
SCM00037 | Spínač PX10111 1NO+1NC nožní s krytem a pojistkou pedálu IP65 PIZZATO |  | nožní spínač PX10111, žlutý, IP65 (1NO+1NC) | ks | 828 | 828 | 21,00 |  | https://eshop.biesse.cz/Pictures/biesse/19/2000000326/143822-143822(2).png | 8018851058073 | PZ-PX10111 | PIZZATO- PRO ROZDĚLENÍ CENÍKŮ | 0
TE820087 | Tlumivka VW3A5301 motorová |  | This dv/dt filter is an option for variable speed drives of Altivar Process ATV600 / ATV900 range. Its rated current is equal to 6A. It is used as an output filter (between drive output and motor) and enables your variable speed drive to run with motor cables longer than the maximum permitted length | ks | 9067.7055 | 9067.7055 | 21,00 | https://www.biesse.cz/modulove-a-paticove-pristroje_c374924875137026/spinace-modulove_c3803794836029 | https://eshop.biesse.cz/Pictures/BIESSE/19/2000000326/143823_143823.JPG | 3606480736681 | VW3A5301 | Schneider Electric CZ, s.r.o. | 0 | Modulové a paticové přístroje | Spínače modulové
EMN10308 | Svorka UK 50/3 šedá |  | Univerzální připojovací svorka UK 50/3 A - šedá. Standardní řada univerzálních svorek s širokou nabídkou připojitelnosti vodičů (1,5 - 240 mm2). Umožňuje připojení jak hliníkových tak měděných vodičů a to až do 240 mm2. Jedná se o 1-pólové svorky v plastovém pouzdře (vyjma sestavy UK 50/3x1, ta je | ks | 166.3573 | 166.3573 | 21,00 |  | https://eshop.biesse.cz/Pictures/biesse/19/2000000326/143826-143826(2).jpg | 4025221401081 | 1006616 | ELEMAN spol. s r.o. | 0
_KHS0801 | _Relé RE22R2MYMR |  | Toto časové relé HARMONY RE22 může být nastaveno mezi 0,05 s a 300 hodin, má výstupní proud 8 A, je 22,5 mm široký a lze jej dodávat s 24 V až 240 V AC. Má jednu z nejtenčích tržních možností, což umožňuje flexibilní a snadnou instalaci na DIN lištu. Nabízí také plombovatelný kryt, jednoduché a přes | ks | 2054.4712 | 2054.4712 | 21,00 |  |  |  | RE22R2MYMR | Schneider Electric CZ, s.r.o. | 0
_KHS0802 | _Jistič 2C/1+N iC60H 10kA |  | Acti 9 iC60H je multistandardní nízkonapěťový jistič s dvojitým tunelovým svorkou. Je to jistič 1P+N s 1 chráněnou pólovou, 2A jmenovitý proud a vypínací charakteristikou C. Jmenovitá zkratová vypínací schopnost dosahuje hodnoty 70 kA při 220 V stř. na 240 V stř. v souladu s normou ENEC/IEC 60947-2 | ks | 670.8904 | 670.8904 | 21,00 |  |  |  | A9F07602 | Schneider Electric CZ, s.r.o. | 0
_KHS0803 | _Spinač GZ1 E20 motorový 14-18A |  | GZ1 E jsou 3P 3d tepelně-magnetické jističe speciálně navržené pro řízení a ochranu motorů dle normy IEC 60947-2 a IEC 60947-4-1. Rozsah nastavení tepelného vypínání je 13-18A s termomagnetickou jednotkou. Poskytuje hodnotu IP41 VE SKŘÍNI GV2 MC01 a IP55 V GV2 MCC02. Zajišťuje standardní spolehlivos | ks | 1203.4188 | 1203.4188 | 21,00 |  |  |  | GZ1E20 | Schneider Electric CZ, s.r.o. | 0.28
TE810056 | Měnič ATV320U22N4C |  | Tento frekvenční měnič Altivar 320 může napájet 3fázové synchronní a asynchronní motory. Kompaktní provedení umožňuje svislé stohování pohonů v rámech stroje. Pracuje při jmenovitém napájení až 2,2 kW / 3 hp a jmenovitém napětí od 380 V do 500 V AC. Jeho robustní konstrukce se deskami s potištěnými | ks | 16988.9405 | 16988.9405 | 21,00 | https://www.biesse.cz/modulove-a-paticove-pristroje_c374924875137026/spoustece-motorove_c38210606045 | https://eshop.biesse.cz/Pictures/BIESSE/19/2000000326/143834_143834.JPG | 3606480966767 | ATV320U22N4C | Schneider Electric CZ, s.r.o. | 0 | Modulové a paticové přístroje | Spouštěče motorové
TE820088 | Filtr VW3A5304 přídavný 3f 200-240V/380- 480V In=50A IP20 |  | This dv/dt filter is an option for variable speed drives of Altivar Process ATV600 / ATV900 range. Its rated current is equal to 50A. It is used as an output filter (between drive output and motor) and enables your variable speed drive to run with motor cables longer than the maximum permitted lengt | ks | 21892.019 | 21892.019 | 21,00 | https://www.biesse.cz/modulove-a-paticove-pristroje_c374924875137026/spinace-modulove_c3803794836029 | https://eshop.biesse.cz/Pictures/BIESSE/19/2000000326/143836_143836.JPG | 3606480736711 | VW3A5304 | Schneider Electric CZ, s.r.o. | 0 | Modulové a paticové přístroje | Spínače modulové
OST09202@ | Konektor PCA.1S.306.CLLC66 |  |  | ks | 1114.4775 | 1114.4775 | 21,00 |  |  |  | PCA.1S.306.CLLC66 | TME Czech Republic s. r. o. | 0
OST09203@ | Konektor FFA.1S.306.CLAC66 |  |  | ks | 874.35 | 874.35 | 21,00 |  |  |  | FFA.1S.306.CLAC66 | MECHATRONIC, spol. s r.o. | 0
SRO20049 | Držák DOT-S FeZn pr.16mm ochr.trubky a jímače na stěnu |  |  | ks | 23.3958 | 23.3958 | 21,00 |  |  | 8595678101385 | 102320 | D T TECHNIC s.r.o. | 0
_ISF0383 | _PC kabel-3 m-RJ45, převodník RS232/485 |  | This PC serial port connection kit enables the connection of your drive with a PC. This kit comprises 3m cable with two RJ45 connectors and one RS 232/RS 485 converter. | ks | 3965.1815 | 3965.1815 | 21,00 |  |  |  | VW3A8106 | Schneider Electric CZ, s.r.o. | 0
_ISF0384 | _Stykač LP1K0601MD 6A |  | TeSys K contactor, 3 poles (3NO), for motor control applications up to 6A/690V AC-3 (2.2kW@400V). It provides a 220V DC coil, 1NC built-in auxiliary contact, connection by screw clamp terminals. For operating rates until 600 cycles/hour and environments until 50°C, it procures reliability and durabi | ks | 1029.8931 | 1029.8931 | 21,00 |  |  |  | LP1K0601MD | Schneider Electric CZ, s.r.o. | 0
EMN00259 | Ventilátor 125 S 12V Vents |  | Ventilátor VENTS 125 S 12V - základní model pro napájení bezpečným napětím 12V / 50Hz, s kluzným ložiskem. Domovní axiální ventilátor Vents S je určen k odsávání vzduchu z menších bytových a nebytových prostor jako jsou koupelny, toalety, kuchyně, prodejny, kanceláře a podobně. Vzhledem ke svým te | ks | 405.665 | 405.665 | 21,00 |  | https://eshop.biesse.cz/Pictures/biesse/19/2000000326/143855-143855(2).jpg | 4823016296788 | 1009207 | ELEMAN spol. s r.o. | 0
_ISF0387 | _Zdroj ABL8RPS24050 spínaný 230-500/24V DC 5A (TE-2-1) |  | This ABL8 regulated switch mode power supply (SMPS) supplies direct current voltage. It has a rated input of 100V to 500V AC, a rated output current of 5A at 24V DC and a rated power output of 120W. It is ideal for supplying DC voltage necessary for automation equipment designed for applications in | ks | 7854.4173 | 7854.4173 | 21,00 |  |  |  | ABL8RPS24050 | Schneider Electric CZ, s.r.o. | 0
_ISF0388 | _Spin. 2.5-4A GV2ME083 motorový s nadpr. ochranou (TE-1-6) |  | TeSys GV motorový jistič, 3P (3P), 4A/690V, pro 3fázové aplikace motoru 1.1-1.5kW@400V. Poskytuje tepelně-magnetickou ochranu s nastavením rozsahu 2.5-4 A, magnetické vypnutí při 13x1 In, vysoké vypínací schopnosti Icu 100kA@400V. Připojení pružinovými svorkami. Ovládač Start-Stop stisknutím tlačítk | ks | 1868.4445 | 1868.4445 | 21,00 |  |  |  | GV2ME083 | Schneider Electric CZ, s.r.o. | 0
_ISF0389 | _Spin. 4-6A GV2ME103 motorový s nadpr. ochranou (TE-1-6) |  | TeSys GV motor circuit breaker, 3 poles (3P), 6.3A/690V, for 3-phase motor applications 2.2kW@400V. It provides a thermal-magnetic protection with a thermal setting range 4-6.3A, magnetic tripping at 13xIn, high breaking capacity Icu 100kA@400V. Connection by spring terminals. Start-stop control by | ks | 1868.4445 | 1868.4445 | 21,00 |  |  |  | GV2ME103 | Schneider Electric CZ, s.r.o. | 0
_ISF0390 | _Stykač LC1D093BL 9A 24VDC pruž. svorky |  | TeSys D stykač - 3P (3Z) - pro aplikace ovládání motoru do 9 A/690 V AC-3 (4kW@400V). Poskytuje nízkovýkonovou DC cívku 24 V se přechodným odrušovacím modulem, 1 Z + 1 V vestavěné pomocné kontakty (NC zrcadlové), připojení pružinovými svorkami. Pro provozní rychlosti do 3 600 cyklů/hod. a prostředí | ks | 1428.5219 | 1428.5219 | 21,00 |  |  |  | LC1D093BL | Schneider Electric CZ, s.r.o. | 0
_ISF0391 | _Stykač LC1D183BL 24VDC 18A pruž. svorky |  | TeSys D contactor, 3 poles (3NO), for motor control applications up to 18A/690V AC-3/3e (7.5kW@400V). It provides a low consumption 24V DC coil with transient suppressor module, 1NO+1NC built-in auxiliary contacts (NC mirror certified), connection by spring terminals. For operating rates until 3600 | ks | 2244.9954 | 2244.9954 | 21,00 |  |  |  | LC1D183BL | Schneider Electric CZ, s.r.o. | 0
_ISF0392 | _Spínač VCCF2 40/3P VARIO |  | TeSys Vario odpínač VVD - 3P - 40A/690V - pro motor. spínací zařízení až do 15kW@400V ACU-23. Kompletní jednotka složená ze spínacího těla V2, nástavce hřídele VZ17, deska pro blokování dveří KZ32, červená rukojeť se žlutou 60x60mm přední deskou KCF1PZ. Určeno pro použití hlavního a nouzového vypína | ks | 1761.3258 | 1761.3258 | 21,00 |  |  |  | VCCF2 | Schneider Electric CZ, s.r.o. | 0
TE820089 | Měnič ATV630D22N4 22kW |  | This Altivar Process ATV600 variable speed drive can feed 3-phase synchronous and asynchronous power motors. It features 3 built-in RJ45 communication ports as standard, 1 Ethernet port, 2 serial ports. It works at a rated supply voltage from 380V to 480V AC. This drive provides up to 30% energy sav | ks | 73807.6909 | 73807.6909 | 21,00 | https://www.biesse.cz/ostatni-zbozi_c426902569353229/menic-atv630d22n4-22kw_p143868.html | https://eshop.biesse.cz/Pictures/BIESSE/19/2000000326/143868_143868.JPG | 3606480701405 | ATV630D22N4 | Schneider Electric CZ, s.r.o. | 0 | Ostatní zboží
_ISF0393 | _Tlačítko XB4BA3311 stiskací "I" 1NO zelené 20mm |  | Toto modulární zelené tlačítko Harmony XB4 funguje s pružinovým návratem / impulsním mechanismem. Má kovový čelní kryt. Je označen symbolem "I". Toto tlačítko poskytuje ergonomické rozhraní pro ovládání vašich strojů. Snadno se instaluje do standardních otvorů v panelu o průměru 22 mm a je připojen | ks | 347.2047 | 347.2047 | 21,00 |  |  |  | XB4BA3311 | Schneider Electric CZ, s.r.o. | 0
_ISF0395 | _Kontrolka ZA2 VA04 |  | This Harmony ZA2VA04 is a red digital display head. It is part of the range Harmony XB5 diameter 22mm modular plastic push buttons, switches, and pilot lights. | ks | 1961.4026 | 1961.4026 | 21,00 |  |  |  | ZA2VA04 | Schneider Electric CZ, s.r.o. | 0
_ISF0396 | _Kontrolka ZA2 VA12 |  | This digital display body is a separate component of the range diameter 22mm, Harmony XB5. It features a digital display body with BCD + latch decoding and screw connection type. Its supply voltage is 24V DC. It is impact resistant, dust resistant, water resistant and vibration resistant thanks to i | ks | 3877.3235 | 3877.3235 | 21,00 |  |  |  | ZA2VA12 | Schneider Electric CZ, s.r.o. | 0
MG161568@DOPRODEJ | Přijímač Bluetooth audio kompletní sada POLAR 2moduly |  |  | ks | 6681.942 | 6681.942 | 21,00 | https://www.biesse.cz/ostatni-zbozi_c426902569353229/prijimac-bluetooth-audio-kompletni-sada-polar-2 |  | 3606481209887 | MGU70.566.18 | Schneider Electric CZ, s.r.o. | 0 | Ostatní zboží
AGR00319@ | Zátka M40x1,5 8855.40 sv.šedá AGR0 |  |  | ks | 19.5975 | 19.5975 | 21,00 |  |  | 7611614223209 | AG-8855.40 | AGRO - PRO ROZDĚLENÍ CENÍKŮ | 0
HLCE0001 | Příchytka E30-E90 pro dva kabely pr.8mm s dírou 8mm HL P2_08 |  |  | ks | 7.5331 | 7.5331 | 21,00 | https://www.biesse.cz/ulozny-material_c381775347976339/zlaby-rosty-a-zebriky_c382106060456588/prislu |  | 8595676003681 | HL P2_08 | HL system, s.r.o. | 0 | Úložný materiál | Žlaby, Rošty a žebříky | Příslušenství - žlaby,rošty,žebříky
LU010088 | Svítidlo LED-WSQ-12W/2700 Ecolite |  |  | ks | 122.18 | 122.18 | 21,00 |  |  | 8590849513165 | LED-WSQ-12W/2700 | Ecoplanet s. r. o. | 2
LU010089 | Svítidlo LED-WSQ-18W/2700 Ecolite |  |  | ks | 227.8806 | 227.8806 | 21,00 |  |  | 8590849513202 | LED-WSQ-18W/2700 | Ecoplanet s. r. o. | 2
CAB01144 | Rošt CF 54/100 000074 316L CABLOFIL |  | CF54/100 316L - kabelová lávka | m | 1359.8072 | 1359.8072 | 21,00 |  | https://eshop.biesse.cz/Pictures/biesse/19/2000000326/143897-143897(2).jpg | 3599070000746 | CM000074 | LEGRAND s.r.o. | 0
HLB00436 | Skříň ER122/NVP7P-C |  | Technické parametry: Jmenovité pracovní napětí: 230/400 V Jmenovitý proud: 40 A Jmenovitý proud obvodu: 40 A (na zakázku 50, 63, 80 A) Jmenovitý kmitočet: 50 Hz Zkratová odolnost: 10 kA Stupeň ochrany krytem: IP44, po otevření dveří IP20C Stupeň mechanické ochrany: IK10 Ochrana při poruše (p | ks | 6251.175 | 6251.175 | 21,00 |  |  |  | ER122/NVP7P-C | DCK Holoubkov Bohemia a.s. | 0
MDS00832 | Svítidlol Led QP3C600/700ND panel teplá bílá MODUS |  | MODUS Q LED panel, prisazený obdélník C, 600, LED 840, driver 700mA LED panel pro prisazenou montáž TOP provedení LED panelu. Svítidlo je vybaveno ocelovým driver boxem, pomocí kterého je možno svítidlo instalovat jako prisazené. Vytvárí pak zajímavý efekt - svítidlo je od stropu 4 cm odsazeno a | ks | 3298.75 | 3298.75 | 21,00 | https://www.biesse.cz/ostatni-zbozi_c426902569353229/svitidlol-led-qp3c600-700nd-panel-tepla-bila-mo | https://eshop.biesse.cz/Pictures/biesse/19/2000000326/143902-143902(2).jpg | 8595073714722 | QP3C600/700ND | MODUS, spol. s r.o. | 8.4 | Ostatní zboží
_FAI1132 | SLOUPEK/62 M/F M5-60mm 219050080060 |  |  | ks | 28.1084 | 28.1084 | 21,00 | https://www.biesse.cz/vyprodej_c533469297902886/sloupek-62-m-f-m5-60mm-219050080060_p143905.html |  |  | 219050080060 | Betz s.r.o. | 0 | Výprodej
ARK00001 | Držák DZM 3/100 "A2" nerez |  | Držák DZM 3/100 se používá pro zavěšení kabelových žlabů šířky 100 mm na závitové tyče M8. Lze jej využít i jako nosný prvek pro instalaci různých typů svítidel. Maximální doporučené zatížení držáku je 50 kg. Tento typ držáku nelze použít v kombinaci s víkem žlabu. V případě požadavku instalace s ví | ks | 92.9292 | 92.9292 | 21,00 |  | https://eshop.biesse.cz/Pictures/biesse/19/2000000326/143925-143925(2).png | 8592648340300 | ARK-234030 | ARKYS, s.r.o. | 0
CAB01145 | Spojka 558954 KITINOX nerez 316L (50ks/bal) CABLOFIL |  | KITINOX 316L - set pro spojování - inox | bal | 6659.5152 | 6659.5152 | 21,00 |  | https://eshop.biesse.cz/Pictures/biesse/19/2000000326/143926-143926(2).jpg | 3599075589543 | CM558954 | LEGRAND s.r.o. | 0
WE700039 | Zdroj UPS 24V CP DC 20A/10A |  | UPS řídící jednotka spolu s doprovodnou bateriovým modulem a napájením tvoří kompletní DC UPS systém. Modulární konstrukce umožňuje distribuovat celkové zatížení do nebezpečných a bezpečných obvodů zatížení, takže lze často navrhnout menší UPS. | ks | 7046.1504 | 7046.1504 | 21,00 | https://www.biesse.cz/baterie-a-napajeni_c381775347976022/zdroje_c382106060456254/zdroj-ups-24v-cp-d | https://eshop.biesse.cz/Pictures/biesse/19/2000000326/143936-143936(2).jpg | 4050118202335 | 1370050010 | Weidmüller, s.r.o. | 8.4 | Baterie a napájení | Zdroje
HLB00438 | Skříň ER212/NKP7P + ZS32/16/PVP7P |  |  | ks | 16118.55 | 16118.55 | 21,00 |  |  |  | ER212/NKP7P + ZS32/16/PVP7P | DCK Holoubkov Bohemia a.s. | 0
JAB10726 | Snímač spínače automatického, Tango hnědý (rovina, úhel 180°) |  | Snímač spínače automatického (rovina, úhel 180°), hnědá | ks | 894.5508 | 894.5508 | 21,00 | https://www.biesse.cz/vypinace-a-zasuvky_c549523885654092/abb_c549523885654093/tango_c54952388565407 | https://eshop.biesse.cz/Pictures/biesse/19/2000000326/143940-143940(2).png | 8592624094791 | 3299A-A02180 H | ABB s.r.o. | 0 | Vypínače a zásuvky | ABB | Tango | snímače pohybu Tango
WE110127 | Štítek WS 12/8 PLUS MC NE WS bílý |  | Štítek pro označení svorek. Značení je možné vytvořit v podobě štítků pomocí tiskárny nebo plotteru a příslušného softwaru. | ks | 1.8786 | 1.8786 | 21,00 | https://www.biesse.cz/spojovaci-material_c381775347976340/svorky-a-svorkovnice_c382106060456593/svor | https://eshop.biesse.cz/Pictures/biesse/19/2000000326/143949-143949(2).jpg | 4032248528158 | 1906000000 | Weidmüller, s.r.o. | 0 | Spojovací materiál | Svorky a svorkovnice | Svorky řadové
WE640071 | Štítkek DEK 5/8 MC NE WS bílý |  | Štítek pro označení svorek. Značení je možné vytvořit v podobě štítků pomocí tiskárny nebo plotteru a příslušného softwaru. | ks | 1.2969 | 1.2969 | 21,00 | https://www.biesse.cz/spojovaci-material_c381775347976340/svorky-a-svorkovnice_c382106060456593/svor | https://eshop.biesse.cz/Pictures/biesse/19/2000000326/143951-143951(2).jpg | 4032248400850 | 1856740000 | Weidmüller, s.r.o. | 0 | Spojovací materiál | Svorky a svorkovnice | Svorky řadové
MG161569@DOPRODEJ | Krabice MGU87.024.62 dvoj. pro montáž na povrch vč. rámečku |  | Unica Top/Class-krabice pro mont.na omítku vč.plast.mont.rámečku-4mod.-6 otvorů. použití zařízení: montáž - typ produktu nebo součásti: montážní krabice - označení řady: Unica Top - Unica Class - doplňkové informace: montážní krabice - kompletní, samozhášecí materiály, odolnost proti plamenu 650 °C | ks | 160.7039 | 160.7039 | 21,00 | https://www.biesse.cz.html | https://eshop.biesse.cz/Pictures/BIESSE/19/2000000326/143953_143953.JPG | 8420375122992 | MGU87.024.62 | Schneider Electric CZ, s.r.o. | 0 | Vypínače a zásuvky | Schneider electric | Unica | Krabice, mont. rámečky Unica
WAG00190 | Svorka 294-5013 WAGO |  | Svorka pro připojení svítidla, Tlačítko, externí, Bez kontaktu PE, N-PE-L, 3pól., Strana svítidla: pro plné vodiče, Strana instalace: pro vš. druhy vodičů, Max. 2,5 mm², Okolní teplota: max. 85 °C (T85), Bílá | ks | 22.6692 | 22.6692 | 21,00 |  | https://eshop.biesse.cz/Pictures/biesse/19/2000000326/143958-143958(2).jpg | 4050821020769 | 294-5013 | WAGO-Elektro spol. s r.o. | 0
_ASS0013 | PARTICOLARI BOBINA BLOCCO DOK, 2R360B |  |  | ks | 124.305 | 124.305 | 21,00 |  |  |  | PARTICOLARI BOBINA BLOCCO DOK | TRABO S.r.l. | 0
EDM00590 | Zděř VLZ 01-200 |  |  | ks | 213.3978 | 213.3978 | 21,00 |  |  |  | VLZ 01-200 | ELEKTRODESIGN ventilátory spol. s r.o. | 0
OBO00311 | Příchytka 733/AL M18 distanční 1362534 OBO |  | *Velikost M16 není vhodná pro pneumatickou hřebíkovačku. *Velikosti M16 až PG16 nejsou vhodné pro natloukací nástroj. | ks | 70.2515 | 70.2515 | 21,00 |  | https://eshop.biesse.cz/Pictures/BIESSE/19/2000000326/143990_143990.JPG | 4012195450313 | 1362534 | OBO BETTERMANN s. r. o. | 0
LG990058 | Nabíječka 753112 2xUSB 1500mA bílá Valena life |  | Dvojnásobná USB nabíječka 2400 mA. Dodáváno bez kabelu. Přístroj je dodáván s krytkou a montážní deskou bez rámečku. Dodáváno s ochrannou krytkou na malování. Pro kompletaci je vždy nutné použít přístroj a rámeček. | ks | 828.5928 | 828.5928 | 21,00 | https://www.biesse.cz/vypinace-a-zasuvky_c549523885654092/legrand_c549558245399359/valena-life_c5497 | https://eshop.biesse.cz/Pictures/biesse/19/2000000326/143993-143993(2).jpg | 3414970546128 | 753112 | LEGRAND s.r.o. | 0 | Vypínače a zásuvky | Legrand | Valena Life | zásuvky Valena Life
EMN00260 | Mřížka VENTS MV 125 bVRD |  | Mřížka kruhová s regulovatelným nástavcem VENTS MV 125 bVRD - průměr 100-125mm. Plastová mřížka s regulovatelným kruhovým nástavcem z plastu ABS v bílé barvě. | ks | 82.13 | 82.13 | 21,00 |  | https://eshop.biesse.cz/Pictures/biesse/19/2000000326/143995-143995(2).jpg | 4823059308578 | 1009679 | ELEMAN spol. s r.o. | 0
EMN00261 | Odbočka T kus VENTS 131 T 90°100mm |  | Odbočka T 90° VENTS 131 - 100mm PVC. Odbočka T-kus. Roztrojka je vyrobena z bílého plastu, který není odolný dlouhodobému záření slunečních paprsků (žloutne). Roztrojka se využije při potřebě spojit více potrubních rozvodů do jednoho. Důležitá pro nastavení optimálního odvětrávání pří více vzduchov | ks | 91.7858 | 91.7858 | 21,00 |  | https://eshop.biesse.cz/Pictures/biesse/19/2000000326/143996-143996(2).jpg | 4823016212511 | 1009982 | ELEMAN spol. s r.o. | 0
EGL00869 | Svítidlo 49468 PRIDDY EGLO |  |  | ks | 833.7295 | 833.7295 | 21,00 |  |  | 9002759494681 | 49468 | EGLO CZ+SK s.r.o. | 0
EMN00263 | Koleno VENTS 121 kruh.90°100mm |  | Koleno 90° kruhové VENTS 121 - 100mm, PVC. Koleno pro kruhové potrubí, nasazuje se do trubky, kompatibilní se vzduchovody a ventilátory daného rozměru. | ks | 66.9016 | 66.9016 | 21,00 |  | https://eshop.biesse.cz/Pictures/biesse/19/2000000326/143999-143999(2).jpg | 4823016212504 | 1009979 | ELEMAN spol. s r.o. | 0
EMN00264 | Potrubí VENTS 1020 2m/100mm |  | Potrubí pevné kruhové VENTS 1020 - 2m/100mm PVC, vzduchotechnické. Pevné potrubí - PVC. Kruhové potrubí je plně kompatibilní s flexibilním potrubím a s elektrickými ventilátory. Navrženo pro větrání menších prostor v rámci bytové výstavby jako např. kuchyní, koupelen, WC a podobně. Snadné spojování | ks | 330.8706 | 330.8706 | 21,00 |  | https://eshop.biesse.cz/Pictures/biesse/19/2000000326/144000-144000(2).jpg | 4823016207791 | 1001020 | ELEMAN spol. s r.o. | 0
EMN00265 | Klapka VENTS MV 102 VK 154x154 kruh.nás |  | VENTS MV 102 VK - zpětná klapka s kruhovým nástavcem. 154x154mm. Plastová zpětná klapka s kruhovým nástavcem z plastu ABS v bílé barvě. | ks | 97.4394 | 97.4394 | 21,00 |  | https://eshop.biesse.cz/Pictures/biesse/19/2000000326/144001-144001(2).jpg | 4823059307045 | 1009741 | ELEMAN spol. s r.o. | 0
CAB01146 | Spojka KITASSTR DC 558087 bal=50ks |  | KITASSTR DC - set pro spojování - standard | bal | 1186.968 | 1186.968 | 21,00 | https://www.biesse.cz/ulozny-material_c381775347976339/zlaby-rosty-a-zebriky_c382106060456588/zlaby- | https://eshop.biesse.cz/Pictures/biesse/19/2000000326/144012-144012(2).jpg | 3599075580878 | CM558087 | LEGRAND s.r.o. | 0 | Úložný materiál | Žlaby, Rošty a žebříky | Žlaby kovové
GPH00143 | Oko Cu 300x10 KU-L 300mm/M10 |  | Oko Cu lehčené, pocínované | ks | 227.259 | 227.259 | 21,00 |  |  | 8591120071916 | 300 X 10 KU-L | Nexans Power Accessories Czech Republic, spol. s r.o. | 0
LG400293 | Zásuvka 76506 2xRJ45 FTP cat.6 2mod. Mosaic |  | MOSAIC DATOVÁ ZÁSUVKA 2XRJ45 FTP CAT.6 2M 45° | ks | 650.256 | 650.256 | 21,00 | https://www.biesse.cz/vypinace-a-zasuvky_c549523885654092/legrand_c549558245399359/mosaic_c549764403 | https://eshop.biesse.cz/Pictures/biesse/19/2000000326/144021-144021(2).jpg | 3245060765064 | 076506 | LEGRAND s.r.o. | 0 | Vypínače a zásuvky | Legrand | Mosaic | Datové zásuvky Mosaic
PRZ04150 | Svítidlo 606 RAPO 3xE27/60W chrom,opál |  |  | ks | 1256.3329 | 1256.3329 | 21,00 | https://www.biesse.cz/svitidla_c381775347976342/svitidla-interierova-bytova_c382106060456608/svitidl | https://eshop.biesse.cz/Pictures/BIESSE/19/2000000326/144022_144022..JPG | 8586007089573 | 606 | LUXERA s.r.o. | 0 | Svítidla | Svítidla interiérová - bytová
PRZ04152 | Svítidlo 826 RIGA 2xE14/40W stříbrná,bílá |  |  | ks | 525.1339 | 525.1339 | 21,00 | https://www.biesse.cz/svitidla_c381775347976342/svitidla-interierova-bytova_c382106060456608/svitidl | https://eshop.biesse.cz/Pictures/BIESSE/19/2000000326/144024_144024..JPG | 8586007084417 | 826 | LUXERA s.r.o. | 0 | Svítidla | Svítidla interiérová - bytová
PRZ04153 | Svítidlo 827 RIGA 3xE14/40W stříbrná,bílá |  |  | ks | 668.6231 | 668.6231 | 21,00 |  |  | 8586007084424 | 827 | LUXERA s.r.o. | 0
PRZ04154 | Svítidlo 1053 OPAR 1xE27/60W chrom,bílá |  |  | ks | 1029.4091 | 1029.4091 | 21,00 |  |  | 8586007087500 | 1053 | LUXERA s.r.o. | 0
PRZ04156 | Svítidlo 1375 ARCADA 1xE27/60W chrom,bílá |  | Barva Bílá Materiál Železo/Sklo Počet světelných zdrojů 1 Typ zdroje E27 Výkon 60 | ks | 836.4092 | 836.4092 | 21,00 | https://www.biesse.cz/svitidla_c381775347976342/svitidla-interierova-bytova_c382106060456608/svitidl | https://eshop.biesse.cz/Pictures/BIESSE/19/2000000326/144027_144027..JPG | 8585032204784 | 1375 | LUXERA s.r.o. | 0 | Svítidla | Svítidla interiérová - bytová
PRZ04157 | Svítidlo 1500 ASPEN 1xE27/60W/IP44 bílá |  |  | ks | 373.8513 | 373.8513 | 21,00 | https://www.biesse.cz/svitidla_c381775347976342/svitidla-interierova-bytova_c382106060456608/svitidl | https://eshop.biesse.cz/Pictures/BIESSE/19/2000000326/144028_144028..JPG | 8586007088613 | 1500 | LUXERA s.r.o. | 5 | Svítidla | Svítidla interiérová - bytová
PRZ04158 | Svítidlo 1501 ASPEN 2xE27/60W/IP44 bílá |  |  | ks | 591.8716 | 591.8716 | 21,00 | https://www.biesse.cz/svitidla_c381775347976342/svitidla-interierova-bytova_c382106060456608/svitidl | https://eshop.biesse.cz/Pictures/BIESSE/19/2000000326/144029_144029..JPG | 8586007088620 | 1501 | LUXERA s.r.o. | 5 | Svítidla | Svítidla interiérová - bytová
PRZ04159 | Svítidlo 3065 SANGHAI 1xE27/60W/IP44 měděná |  |  | ks | 1382.4017 | 1382.4017 | 21,00 | https://www.biesse.cz/svitidla_c381775347976342/svitidla-venkovni-zahradni_c382106060456615/svitidlo | https://eshop.biesse.cz/Pictures/BIESSE/19/2000000326/144030_144030..JPG | 8585032200243 | 3065 | LUXERA s.r.o. | 5 | Svítidla | Svítidla venkovní, zahradní
PRZ04161 | Svítidlo 8017 SHERPA 2xE14/40W/IP44 chrom |  |  | ks | 836.6384 | 836.6384 | 21,00 | https://www.biesse.cz/svitidla_c381775347976342/svitidla-interierova-bytova_c382106060456608/svitidl | https://eshop.biesse.cz/Pictures/BIESSE/19/2000000326/144032_144032..JPG | 8585032205477 | 8017 | LUXERA s.r.o. | 0 | Svítidla | Svítidla interiérová - bytová
PRZ04164 | Svítidlo 12054 LINDOS 2xE14/40W/IP44 chrom,opál |  |  | ks | 710.3404 | 710.3404 | 21,00 | https://www.biesse.cz/svitidla_c381775347976342/svitidla-interierova-bytova_c382106060456608/svitidl | https://eshop.biesse.cz/Pictures/BIESSE/19/2000000326/144035_144035..JPG | 8585032208966 | 12054 | LUXERA s.r.o. | 0 | Svítidla | Svítidla interiérová - bytová
PRZ04166 | Svítidlo 25081 NOSTALGIA 1xE27/60W |  |  | ks | 2282.5329 | 2282.5329 | 21,00 | https://www.biesse.cz/svitidla_c381775347976342/svitidla-venkovni-zahradni_c382106060456615/svitidlo | https://eshop.biesse.cz/Pictures/BIESSE/19/2000000326/144037_144037..JPG | 8585032210501 | 25081 | LUXERA s.r.o. | 5 | Svítidla | Svítidla venkovní, zahradní
PRZ04167 | Svítidlo 25088 ELIOT 2xE14/40W chrom,opál |  |  | ks | 743.1183 | 743.1183 | 21,00 | https://www.biesse.cz/svitidla_c381775347976342/svitidla-interierova-bytova_c382106060456608/svitidl | https://eshop.biesse.cz/Pictures/BIESSE/19/2000000326/144038_144038..JPG | 8585032215629 | 25088 | LUXERA s.r.o. | 0 | Svítidla | Svítidla interiérová - bytová
PRZ04168 | Svítidlo 25096 AKIRA 3xE27/60W chrom,béžová |  |  | ks | 1524.2864 | 1524.2864 | 21,00 |  | https://eshop.biesse.cz/Pictures/BIESSE/19/2000000326/144039_144039..JPG | 8585032218934 | 25096 | LUXERA s.r.o. | 0
PRZ04171@DOPRODEJ | Svítidlo 26013 PAPAGENO 1xE27/15W bílá |  |  | ks | 266.6779 | 266.6779 | 21,00 |  |  | 8585032222597 | 26013 | LUXERA s.r.o. | 0
PRZ04175@DOPRODEJ | Svítidlo 26018 PAPAGENO 1xE27/15W černá |  |  | ks | 246.6302 | 246.6302 | 21,00 |  | https://eshop.biesse.cz/Pictures/BIESSE/19/2000000326/144046_144046..JPG | 8585032222641 | 26018 | LUXERA s.r.o. | 8
PRZ04179@DOPRODEJ | Svítidlo 26050 VIGO LED/4W chrom,bílá |  |  | ks | 404.1254 | 404.1254 | 21,00 | https://www.biesse.cz/svitidla_c381775347976342/svitidla-interierova-bytova_c382106060456608/svitidl | https://eshop.biesse.cz/Pictures/BIESSE/19/2000000326/144050_144050..JPG | 8585032221842 | 26050 | LUXERA s.r.o. | 8 | Svítidla | Svítidla interiérová - bytová
PRZ04180 | Svítidlo 26051 VIGO LED/4W chrom,růžová |  |  | ks | 401.128 | 401.128 | 21,00 |  | https://eshop.biesse.cz/Pictures/BIESSE/19/2000000326/144051_144051..JPG | 8585032221859 | 26051 | LUXERA s.r.o. | 2.5
PRZ04186@DOPRODEJ | Svítidlo 31027 PUEBLO 3xE27/60W bílá |  | Výkon 3x 60 W krytí IP20 Napětí 230 V Materiál kov / sklo Objímka 3x E27 | ks | 897.8391 | 897.8391 | 21,00 |  | https://eshop.biesse.cz/Pictures/BIESSE/19/2000000326/144057_144057..JPG | 8585032217913 | 31027 | LUXERA s.r.o. | 0
PRZ04188 | Svítidlo 32309 TITANIUM 2xT5/22W+40W bílá,opál |  |  | ks | 2445.0471 | 2445.0471 | 21,00 |  | https://eshop.biesse.cz/Pictures/BIESSE/19/2000000326/144059_144059..JPG | 8585032219856 | 32309 | LUXERA s.r.o. | 0
PRZ04189 | Svítidlo 32310 TITANIUM 2xT5/22W+40W stříbrná,opál |  |  | ks | 2445.0471 | 2445.0471 | 21,00 |  | https://eshop.biesse.cz/Pictures/BIESSE/19/2000000326/144060_144060..JPG | 8585032219863 | 32310 | LUXERA s.r.o. | 0
PRZ04190 | Svítidlo 34028 ZODIAK LED/5W chrom |  |  | ks | 2895.9149 | 2895.9149 | 21,00 |  | https://eshop.biesse.cz/Pictures/BIESSE/19/2000000326/144061_144061..JPG | 8585032217296 | 34028 | LUXERA s.r.o. | 0
PRZ04194 | Svítidlo 38201 FLUO LED/30W bílá,opál |  |  | ks | 1256.3329 | 1256.3329 | 21,00 | https://www.biesse.cz/svitidla_c381775347976342/svitidla-interierova-bytova_c382106060456608/svitidl | https://eshop.biesse.cz/Pictures/BIESSE/19/2000000326/144065_144065..JPG | 8585032220838 | 38201 | LUXERA s.r.o. | 0 | Svítidla | Svítidla interiérová - bytová
PRZ04195 | Svítidlo 41103 ERRAY T5/14W/IP44 chrom,opál |  |  | ks | 2445.0471 | 2445.0471 | 21,00 |  |  | 8585032218040 | 41103 | LUXERA s.r.o. | 0
PRZ04197@DOPRODEJ | Svítidlo 45106 ZEXT 2xE27/60W chrom,čirá |  |  | ks | 859.56 | 859.56 | 21,00 |  |  | 8585032216282 | 45106 | LUXERA s.r.o. | 0
PRZ04198 | Svítidlo 45107 ZEXT 1xE27/60W chrom,čirá |  |  | ks | 735.5541 | 735.5541 | 21,00 | https://www.biesse.cz/svitidla_c381775347976342/svitidla-interierova-bytova_c382106060456608/svitidl | https://eshop.biesse.cz/Pictures/BIESSE/19/2000000326/144069_144069..JPG | 8585032216299 | 45107 | LUXERA s.r.o. | 0 | Svítidla | Svítidla interiérová - bytová
PRZ04201 | Svítidlo 49001 PERI 2xE27/60W chrom |  |  | ks | 525.1339 | 525.1339 | 21,00 | https://www.biesse.cz/svitidla_c381775347976342/svitidla-interierova-bytova_c382106060456608/svitidl | https://eshop.biesse.cz/Pictures/BIESSE/19/2000000326/144072_144072..JPG | 8585032208287 | 49001 | LUXERA s.r.o. | 8 | Svítidla | Svítidla interiérová - bytová
PRZ04202 | Svítidlo 49003 PERI 1xE27/60W chrom |  |  | ks | 373.8513 | 373.8513 | 21,00 | https://www.biesse.cz/svitidla_c381775347976342/svitidla-interierova-bytova_c382106060456608/svitidl | https://eshop.biesse.cz/Pictures/BIESSE/19/2000000326/144073_144073..JPG | 8585032208300 | 49003 | LUXERA s.r.o. | 8 | Svítidla | Svítidla interiérová - bytová
PRZ04203 | Svítidlo 49009 NORD 2xE27/60W/IP44 D250 chrom |  |  | ks | 836.4092 | 836.4092 | 21,00 | https://www.biesse.cz/svitidla_c381775347976342/svitidla-interierova-bytova_c382106060456608/svitidl | https://eshop.biesse.cz/Pictures/BIESSE/19/2000000326/144074_144074..JPG | 8585032213960 | 49009 | LUXERA s.r.o. | 5 | Svítidla | Svítidla interiérová - bytová
PRZ04204 | Svítidlo 49010 NORD 1xE27/60W/IP44 D195 chrom |  |  | ks | 668.1646 | 668.1646 | 21,00 | https://www.biesse.cz/svitidla_c381775347976342/svitidla-interierova-bytova_c382106060456608/svitidl | https://eshop.biesse.cz/Pictures/BIESSE/19/2000000326/144075_144075..JPG | 8585032213977 | 49010 | LUXERA s.r.o. | 8 | Svítidla | Svítidla interiérová - bytová
PRZ04205 | Svítidlo 49015 ASPEN 3xE27/60W/IP44 bílá |  |  | ks | 878.1265 | 878.1265 | 21,00 |  |  | 8585032215735 | 49015 | LUXERA s.r.o. | 5
PRZ04206 | Svítidlo 49018 BLIZZARD LED/16W chrom,bílá |  |  | ks | 1833.728 | 1833.728 | 21,00 |  | https://eshop.biesse.cz/Pictures/BIESSE/19/2000000326/144077_144077..JPG | 8585032223761 | 49018 | LUXERA s.r.o. | 0
PRZ04207 | Svítidlo 61005 TOLEDO 1xE27/15W/IP44 chrom |  |  | ks | 380.0401 | 380.0401 | 21,00 | https://www.biesse.cz/svitidla_c381775347976342/svitidla-venkovni-zahradni_c382106060456615/svitidlo | https://eshop.biesse.cz/Pictures/BIESSE/19/2000000326/144078_144078..JPG | 8585032208676 | 61005 | LUXERA s.r.o. | 5 | Svítidla | Svítidla venkovní, zahradní
PRZ04208 | Svítidlo 61006 TOLEDO senzor 1xE27/11W/IP44 chrom |  |  | ks | 645.7015 | 645.7015 | 21,00 | https://www.biesse.cz/svitidla_c381775347976342/svitidla-venkovni-zahradni_c382106060456615/svitidlo | https://eshop.biesse.cz/Pictures/BIESSE/19/2000000326/144079_144079..JPG | 8585032208683 | 61006 | LUXERA s.r.o. | 5 | Svítidla | Svítidla venkovní, zahradní
PRZ04210 | Svítidlo 61021 MEMPHIS 1xE27/15W/IP44 antracit |  |  | ks | 525.1339 | 525.1339 | 21,00 | https://www.biesse.cz/svitidla_c381775347976342/svitidla-venkovni-zahradni_c382106060456615/svitidlo | https://eshop.biesse.cz/Pictures/BIESSE/19/2000000326/144081_144081..JPG | 8585032215025 | 61021 | LUXERA s.r.o. | 8 | Svítidla | Svítidla venkovní, zahradní
PRZ04211 | Svítidlo 61022 MEMPHIS senzor 1xE27/15W/IP44 antracit |  |  | ks | 836.4092 | 836.4092 | 21,00 | https://www.biesse.cz/svitidla_c381775347976342/svitidla-venkovni-zahradni_c382106060456615/svitidlo | https://eshop.biesse.cz/Pictures/BIESSE/19/2000000326/144082_144082..JPG | 8585032215032 | 61022 | LUXERA s.r.o. | 8 | Svítidla | Svítidla venkovní, zahradní
PRZ04212 | Svítidlo 61032 DEVRON 2XE27/11W/IP44 chrom,opál |  |  | ks | 1142.1833 | 1142.1833 | 21,00 | https://www.biesse.cz/svitidla_c381775347976342/svitidla-interierova-bytova_c382106060456608/svitidl | https://eshop.biesse.cz/Pictures/BIESSE/19/2000000326/144083_144083..JPG | 8585032221200 | 61032 | LUXERA s.r.o. | 0 | Svítidla | Svítidla interiérová - bytová
PRZ04214 | Svítidlo 61035 PRISMA 2xE27/11W/IP44 chrom,opal |  |  | ks | 874.9175 | 874.9175 | 21,00 |  | https://eshop.biesse.cz/Pictures/BIESSE/19/2000000326/144085_144085..JPG | 8585032221231 | 61035 | LUXERA s.r.o. | 0
PRZ04216 | Svítidlo 62000 CUBEO 4xE27/60W hliník,bílá |  |  | ks | 2635.984 | 2635.984 | 21,00 |  |  | 8585032209260 | 62000 | LUXERA s.r.o. | 0
PRZ04220 | Svítidlo 62015 PANDORA 4xE27/40W broušený hliník |  |  | ks | 1891.032 | 1891.032 | 21,00 |  |  | 8585032216909 | 62015 | LUXERA s.r.o. | 0
PRZ04223 | Svítidlo 64364 SCELETON 1xE27/60W měděná |  |  | ks | 1449.7912 | 1449.7912 | 21,00 | https://www.biesse.cz/svitidla_c381775347976342/svitidla-interierova-bytova_c382106060456608/svitidl | https://eshop.biesse.cz/Pictures/BIESSE/19/2000000326/144094_144094..JPG | 8585032224140 | 64364 | LUXERA s.r.o. | 0 | Svítidla | Svítidla interiérová - bytová
PRZ04224 | Svítidlo 65002 AIDA 3xE14/40W chrom,bílá |  |  | ks | 794.2334 | 794.2334 | 21,00 | https://www.biesse.cz/svitidla_c381775347976342/svitidla-interierova-bytova_c382106060456608/svitidl | https://eshop.biesse.cz/Pictures/BIESSE/19/2000000326/144095_144095..JPG | 8585032209482 | 65002 | LUXERA s.r.o. | 0 | Svítidla | Svítidla interiérová - bytová
PRZ04225@DOPRODEJ | Svítidlo 65014 TYRA 2xG9/33W/IP44 chrom |  |  | ks | 695.2121 | 695.2121 | 21,00 |  | https://eshop.biesse.cz/Pictures/BIESSE/19/2000000326/144096_144096..JPG | 8585032222443 | 65014 | LUXERA s.r.o. | 0
PRZ04226@DOPRODEJ | Svítidlo 65015 AKIVA 2xG9/33W/IP21 chrom,bílá |  |  | ks | 699.1088 | 699.1088 | 21,00 |  | https://eshop.biesse.cz/Pictures/BIESSE/19/2000000326/144097_144097..JPG | 8585032222450 | 65015 | LUXERA s.r.o. | 0
PRZ04227 | Svítidlo 65016 ELIOT 2xE14/40W chrom,opál |  |  | ks | 542.0958 | 542.0958 | 21,00 |  |  | 8585032222467 | 65016 | LUXERA s.r.o. | 0
PRZ04229 | Svítidlo 65020 NAOS 2xG9/33W/IP44 chrom,opál |  |  | ks | 1004.6537 | 1004.6537 | 21,00 | https://www.biesse.cz/svitidla_c381775347976342/svitidla-interierova-bytova_c382106060456608/svitidl | https://eshop.biesse.cz/Pictures/BIESSE/19/2000000326/144100_144100..JPG | 8585032222504 | 65020 | LUXERA s.r.o. | 0 | Svítidla | Svítidla interiérová - bytová
PRZ04230 | Svítidlo 66003 AMANT 1xE27/40W/IP44 nerez |  |  | ks | 836.4092 | 836.4092 | 21,00 | https://www.biesse.cz/svitidla_c381775347976342/svitidla-venkovni-zahradni_c382106060456615/svitidlo | https://eshop.biesse.cz/Pictures/BIESSE/19/2000000326/144101_144101..JPG | 8585032209833 | 66003 | LUXERA s.r.o. | 0 | Svítidla | Svítidla venkovní, zahradní
PRZ04231 | Svítidlo 67100 PILLS 1xE27/60W/IP44 D 190 chrom,bílá |  |  | ks | 628.5103 | 628.5103 | 21,00 | https://www.biesse.cz/svitidla_c381775347976342/svitidla-interierova-bytova_c382106060456608/svitidl | https://eshop.biesse.cz/Pictures/BIESSE/19/2000000326/144102_144102..JPG | 8585032216565 | 67100 | LUXERA s.r.o. | 8 | Svítidla | Svítidla interiérová - bytová
PRZ04232 | Svítidlo 67101 PILLS 1xE27/60W/IP44 D 240 chrom,bílá |  |  | ks | 925.1273 | 925.1273 | 21,00 | https://www.biesse.cz/svitidla_c381775347976342/svitidla-interierova-bytova_c382106060456608/svitidl | https://eshop.biesse.cz/Pictures/BIESSE/19/2000000326/144103_144103..JPG | 8585032216572 | 67101 | LUXERA s.r.o. | 8 | Svítidla | Svítidla interiérová - bytová
PRZ04233 | Svítidlo 67102 PILLS 2xE27/60W/IP44 D 295 chrom,bílá |  |  | ks | 1209.1503 | 1209.1503 | 21,00 | https://www.biesse.cz/svitidla_c381775347976342/svitidla-interierova-bytova_c382106060456608/svitidl | https://eshop.biesse.cz/Pictures/BIESSE/19/2000000326/144104_144104..JPG | 8585032216589 | 67102 | LUXERA s.r.o. | 5 | Svítidla | Svítidla interiérová - bytová
PRZ04234@DOPRODEJ | Svítidlo 68024 ELLISAR 2xE27/60W/IP44 opál |  |  | ks | 1069.7511 | 1069.7511 | 21,00 | https://www.biesse.cz/svitidla_c381775347976342/svitidla-interierova-bytova_c382106060456608/svitidl | https://eshop.biesse.cz/Pictures/BIESSE/19/2000000326/144105_144105..JPG | 8585032217746 | 68024 | LUXERA s.r.o. | 5 | Svítidla | Svítidla interiérová - bytová
PRZ04239 | Svítidlo 68052 PARADIS 2xE14/40W/IP44 chrom,opál |  |  | ks | 951.2464 | 951.2464 | 21,00 |  | https://eshop.biesse.cz/Pictures/BIESSE/19/2000000326/144110_144110..JPG | 8585032221033 | 68052 | LUXERA s.r.o. | 0
PRZ04240 | Svítidlo 75304 FISSO T5/14W/IP20 chrom |  |  | ks | 897.8391 | 897.8391 | 21,00 | https://www.biesse.cz/svitidla_c381775347976342/svitidla-interierova-bytova_c382106060456608/svitidl | https://eshop.biesse.cz/Pictures/BIESSE/19/2000000326/144111_144111..JPG | 8585032217012 | 75304 | LUXERA s.r.o. | 0 | Svítidla | Svítidla interiérová - bytová
PRZ04241 | Svítidlo 75305 FISSO T5/14W/IP20 chrom |  |  | ks | 897.8391 | 897.8391 | 21,00 | https://www.biesse.cz/svitidla_c381775347976342/svitidla-interierova-bytova_c382106060456608/svitidl | https://eshop.biesse.cz/Pictures/BIESSE/19/2000000326/144112_144112..JPG | 8585032217029 | 75305 | LUXERA s.r.o. | 0 | Svítidla | Svítidla interiérová - bytová
PRZ04242 | Svítidlo 93148 ZORBA 1xE27/60W bílá |  |  | ks | 1260.688 | 1260.688 | 21,00 |  |  | 5908259941912 | 93148 | LUXERA s.r.o. | 0
LXR04150 | Svítidlo 18082 MOKKA 1xE27/40W matně šedá |  |  | ks | 3630.4165 | 3630.4165 | 21,00 |  | https://eshop.biesse.cz/Pictures/BIESSE/19/2000000326/144119_144119..JPG | 8585032221309 | 18082 | LUXERA s.r.o. | 0
PRZ04248 | Svítidlo 62300 DAKAR LED/10W chrom,opál |  |  | ks | 1104.1335 | 1104.1335 | 21,00 | https://www.biesse.cz/svitidla_c381775347976342/svitidla-interierova-bytova_c382106060456608/svitidl | https://eshop.biesse.cz/Pictures/BIESSE/19/2000000326/144124_144124..JPG | 8585032224508 | 62300 | LUXERA s.r.o. | 0 | Svítidla | Svítidla interiérová - bytová
PRZ04249 | Svítidlo 62303 LEVO LED/7W chrom,opál |  |  | ks | 777.2715 | 777.2715 | 21,00 | https://www.biesse.cz/svitidla_c381775347976342/svitidla-interierova-bytova_c382106060456608/svitidl | https://eshop.biesse.cz/Pictures/BIESSE/19/2000000326/144125_144125..JPG | 8585032224539 | 62303 | LUXERA s.r.o. | 0 | Svítidla | Svítidla interiérová - bytová
PRZ04155 | Svítidlo 1341 ARCADA 1xE27/60W chrom,oranžová |  | Barva Bílá,oranžová Materiál Železo/Sklo Počet světelných zdrojů 1 Typ zdroje E27 Výkon 60 | ks | 836.4092 | 836.4092 | 21,00 | https://www.biesse.cz/svitidla_c381775347976342/svitidla-interierova-bytova_c382106060456608/svitidl | https://eshop.biesse.cz/Pictures/BIESSE/19/2000000326/144126_144126..JPG | 8585032200427 | 1341 | LUXERA s.r.o. | 0 | Svítidla | Svítidla interiérová - bytová
PRZ04149 | Svítidlo 24 PLATE 1xE27/60W |  |  | ks | 625.9889 | 625.9889 | 21,00 | https://www.biesse.cz/svitidla_c381775347976342/svitidla-interierova-bytova_c382106060456608/svitidl | https://eshop.biesse.cz/Pictures/BIESSE/19/2000000326/144127_144127..JPG | 8586007088712 | 24 | LUXERA s.r.o. | 0 | Svítidla | Svítidla interiérová - bytová
PRZ04148 | Svítidlo 20 PLATE 1xE27/60W oranžová |  |  | ks | 569.1433 | 569.1433 | 21,00 | https://www.biesse.cz/svitidla_c381775347976342/svitidla-interierova-bytova_c382106060456608/svitidl | https://eshop.biesse.cz/Pictures/BIESSE/19/2000000326/144128_144128..JPG | 8585032201806 | 20 | LUXERA s.r.o. | 5 | Svítidla | Svítidla interiérová - bytová
KAN80025 | Svítidlo VARSO LED 18W-NW-L |  | Kanlux VARSO LED je řada hermetických plafonů s integrovaným LED zdrojem světla. Stropní svítidla jsou nabízena ve dvou tvarech (kulatá a hranatá), v různých výkonech (18 W a 24 W) a dvou barvách světla (teplá a neutrální) – celkem máte na výběr až z osmi modelů. Mléčné stínidlo, kterým jsou svítidl | ks | 652.08 | 652.08 | 21,00 | https://www.biesse.cz/svitidla_c381775347976342/svitidla-interierova-bytova_c382106060456608/svitidl | https://eshop.biesse.cz/Pictures/biesse/19/2000000326/144137-144137(2).jpg | 5905339264435 | 26443 | Kanlux s. r. o. | 2 | Svítidla | Svítidla interiérová - bytová
KAN80026 | Svítidlo VARSO LED 18W-NW-O |  | Kanlux VARSO LED je řada hermetických plafonů s integrovaným LED zdrojem světla. Stropní svítidla jsou nabízena ve dvou tvarech (kulatá a hranatá), v různých výkonech (18 W a 24 W) a dvou barvách světla (teplá a neutrální) – celkem máte na výběr až z osmi modelů. Mléčné stínidlo, kterým jsou svítidl | ks | 613.47 | 613.47 | 21,00 | https://www.biesse.cz/svitidla_c381775347976342/svitidla-interierova-bytova_c382106060456608/svitidl | https://eshop.biesse.cz/Pictures/biesse/19/2000000326/144138-144138(2).jpg | 5905339264411 | 26441 | Kanlux s. r. o. | 2 | Svítidla | Svítidla interiérová - bytová
KAN80027@DOPRODEJ | Svítidlo VARSO LED 18W-WW-L |  | Kanlux VARSO LED je rodina hermetických plafonů s integrovaným světelným zdrojem LED. Je vynikajícím řešením pro investice (bytové jednotky, hotely) jak i pro jednotlivé domácnosti, kde je vyžadována zvýšená odolnost proti vlhkosti (IP54). | ks | 885.1986 | 885.1986 | 21,00 | https://www.biesse.cz/svitidla_c381775347976342/svitidla-interierova-bytova_c382106060456608/svitidl | https://eshop.biesse.cz/Pictures/biesse/19/2000000326/144139-144139(2).jpg | 5905339264428 | 26442 | Kanlux s. r. o. | 1.34 | Svítidla | Svítidla interiérová - bytová
KAN80028 | Svítidlo VARSO LED 18W-WW-O |  | Kanlux VARSO LED je řada hermetických plafonů s integrovaným LED zdrojem světla. Stropní svítidla jsou nabízena ve dvou tvarech (kulatá a hranatá), v různých výkonech (18 W a 24 W) a dvou barvách světla (teplá a neutrální) – celkem máte na výběr až z osmi modelů. Mléčné stínidlo, kterým jsou svítidl | ks | 586.3 | 586.3 | 21,00 | https://www.biesse.cz/svitidla_c381775347976342/svitidla-interierova-bytova_c382106060456608/svitidl | https://eshop.biesse.cz/Pictures/biesse/19/2000000326/144140-144140(2).jpg | 5905339264404 | 26440 | Kanlux s. r. o. | 2 | Svítidla | Svítidla interiérová - bytová
KAN80029 | Svítidlo VARSO LED 24W-NW-L |  | Kanlux VARSO LED je řada hermetických plafonů s integrovaným LED zdrojem světla. Stropní svítidla jsou nabízena ve dvou tvarech (kulatá a hranatá), v různých výkonech (18 W a 24 W) a dvou barvách světla (teplá a neutrální) – celkem máte na výběr až z osmi modelů. Mléčné stínidlo, kterým jsou svítidl | ks | 765.05 | 765.05 | 21,00 | https://www.biesse.cz/svitidla_c381775347976342/svitidla-interierova-bytova_c382106060456608/svitidl | https://eshop.biesse.cz/Pictures/biesse/19/2000000326/144141-144141(2).jpg | 5905339264473 | 26447 | Kanlux s. r. o. | 2 | Svítidla | Svítidla interiérová - bytová
KAN80030 | Svítidlo VARSO LED 24W-NW-O |  | Kanlux VARSO LED je řada hermetických plafonů s integrovaným LED zdrojem světla. Stropní svítidla jsou nabízena ve dvou tvarech (kulatá a hranatá), v různých výkonech (18 W a 24 W) a dvou barvách světla (teplá a neutrální) – celkem máte na výběr až z osmi modelů. Mléčné stínidlo, kterým jsou svítidl | ks | 737.88 | 737.88 | 21,00 | https://www.biesse.cz/svitidla_c381775347976342/svitidla-interierova-bytova_c382106060456608/svitidl | https://eshop.biesse.cz/Pictures/biesse/19/2000000326/144142-144142(2).jpg | 5905339264459 | 26445 | Kanlux s. r. o. | 2 | Svítidla | Svítidla interiérová - bytová
KAN80031@DOPRODEJ | Svítidlo VARSO LED 24W-WW-L |  | Kanlux VARSO LED je rodina hermetických plafonů s integrovaným světelným zdrojem LED. Je vynikajícím řešením pro investice (bytové jednotky, hotely) jak i pro jednotlivé domácnosti, kde je vyžadována zvýšená odolnost proti vlhkosti (IP54). | ks | 1091.4189 | 1091.4189 | 21,00 | https://www.biesse.cz/svitidla_c381775347976342/svitidla-interierova-bytova_c382106060456608/svitidl | https://eshop.biesse.cz/Pictures/biesse/19/2000000326/144143-144143(2).jpg | 5905339264466 | 26446 | Kanlux s. r. o. | 4.69 | Svítidla | Svítidla interiérová - bytová
KAN80032 | Svítidlo VARSO LED 24W-WW-O |  | Kanlux VARSO LED je řada hermetických plafonů s integrovaným LED zdrojem světla. Stropní svítidla jsou nabízena ve dvou tvarech (kulatá a hranatá), v různých výkonech (18 W a 24 W) a dvou barvách světla (teplá a neutrální) – celkem máte na výběr až z osmi modelů. Mléčné stínidlo, kterým jsou svítidl | ks | 706.42 | 706.42 | 21,00 | https://www.biesse.cz/svitidla_c381775347976342/svitidla-interierova-bytova_c382106060456608/svitidl | https://eshop.biesse.cz/Pictures/biesse/19/2000000326/144144-144144(2).jpg | 5905339264442 | 26444 | Kanlux s. r. o. | 2 | Svítidla | Svítidla interiérová - bytová
KAN80036 | Rámeček montážní SP FRAME 18W-S |  | Parametry Název Hodnota Balení: 1/-/20 Barva: bílá Certifikační znaky: CE Materiál: plast Váha[g]: 108,0 | ks | 98.952 | 98.952 | 21,00 |  | https://eshop.biesse.cz/Pictures/biesse/19/2000000326/144148-144148(2).jpg | 8592969303848 | 31088 | Kanlux s. r. o. | 0
KAN80052@DOPRODEJ | Svítidlo SP LED N 6W NW-S vestavné |  | SP LED N je nová generace svítidel SP LED. Používají SMD LED diody. Svítidla jsou uzpůsobena pro montáž do podhledu s možností přeměny na přisazené svítidlo pomocí přídavného rámečku SP FRAME. | ks | 123.0801 | 123.0801 | 21,00 | https://www.biesse.cz/svitidla_c381775347976342/svitidla-interierova-bytova_c382106060456608/svitidl | https://eshop.biesse.cz/Pictures/biesse/19/2000000326/144162-144162(2).jpg | 8592969303619 | 31075 | Kanlux s. r. o. | 1.34 | Svítidla | Svítidla interiérová - bytová
KAN80041@ | Svítidlo SP LED N 12W WW-R vestavné |  | SP LED N je nová generace svítidel SP LED. Používají SMD LED diody. Svítidla jsou uzpůsobena pro montáž do podhledu s možností přeměny na přisazené svítidlo pomocí přídavného rámečku SP FRAME. | ks | 223.3374 | 223.3374 | 21,00 |  | https://eshop.biesse.cz/Pictures/biesse/19/2000000326/144173-144173(2).jpg | 8592969303664 | 31080 | Kanlux s. r. o. | 1.34
HEN00048 | Krabice KF 0600 C černá bez svorky |  |  | ks | 745.1698 | 745.1698 | 21,00 |  |  | 4012591122142 | KF 0600 C | Hensel, s.r.o. | 0
_OLB1077 | _Spoušť NZM1-XU208-240V AC |  | Volitelné příslušenství k řadě výkonových spínačů NZM nabízí bohaté portfolio možností využití při nasazení na celém světě. Montáž je vždy pružná a jednoduchá díky modulárním funkčním skupinám. Upozornění: Nezpožděné vypínání výkonového jističe NZM respektive vypínače N při poklesu řídicího napětí p | ks | 1492.05 | 1492.05 | 21,00 |  |  |  | 259442 | Eaton Elektrotechnika s.r.o. | 0.07
MIVV0140 | Svítidlo SLIM GREY 15W 200x200mm 4500K+Helvar MIVVY |  |  | ks | 1177.511 | 1177.511 | 21,00 |  |  | 8595210346519 | SLM2020HEL4K5G | mivvy a.s. | 8.4
MIVV0141 | Svítidlo SLIM GRANITE GREY 13W 165x165mm 4500K+Helvar MIVVY |  |  | ks | 947.8274 | 947.8274 | 21,00 |  |  | 8595210346816 | SLM165165HEL4K5G | mivvy a.s. | 8.4
MIVV0142 | Svítidlo SLIM GRANITE GREY 8W 115x115mm 4500K+Helvar MIVVY |  |  | ks | 610.9582 | 610.9582 | 21,00 |  |  | 8595210353296 | SLM115115HEL4K5G | mivvy a.s. | 8.4
KOL01355 | Krabice KUL 68-45/LD NA sádrokartonová |  | KUL 68-45/LD - KRABICE UNIVERZÁLNÍ, konfigurace NA, barva OKROVÁ, balení - 100 ks - vstupní otvory vyrobeny z pružného materiálu, zajištěna vzduchotěsnost prostupu i při vloženém kabelu nebo trubce,vhodná pro nízkoenergetické nebo pasivní domy, montážní i přístrojové šrouby jsou opatřeny dvojchodý | ks | 29.346 | 29.346 | 21,00 | https://www.biesse.cz/ulozny-material_c381775347976339/krabice_c382106060456590/krabice-pod-omitku-s | https://eshop.biesse.cz/Pictures/biesse/19/2000000326/144202-144202(2).jpg | 8595568929709 | KUL 68-45/LD_NA | KOPOS KOLÍN a.s. | 0 | Úložný materiál | Krabice | Krabice pod omítku, SDK a zateplení
KOL01356 | Krabice KUL 68-45/LD2 NA |  | KUL 68-45/LD2 - KRABICE ODBOČNÁ, konfigurace NA, barva OKROVÁ, balení - 100 ks - vstupní otvory vyrobeny z pružného materiálu, zajištěna vzduchotěsnost prostupu i při vloženém kabelu nebo trubce,vhodná pro nízkoenergetické nebo pasivní domy, montážní šrouby jsou opatřeny dvojchodým závitem pro sna | ks | 46.2265 | 46.2265 | 21,00 | https://www.biesse.cz/ulozny-material_c381775347976339/krabice_c382106060456590/krabice-pod-omitku-s | https://eshop.biesse.cz/Pictures/biesse/19/2000000326/144203-144203(2).jpg | 8595568930644 | KUL 68-45/LD2_NA | KOPOS KOLÍN a.s. | 0 | Úložný materiál | Krabice | Krabice pod omítku, SDK a zateplení
LAP02284@ | 1-CXKH-V-J 5x35 FE180/P60-R /h/-/ B2cas1d0 |  |  | m | 629.445 | 629.445 | 21,00 |  |  |  |  | allkabel s.r.o. | 0
WE110129 | Konektor SAIS-M8-4P přímý |  | Kruhové konektory pro individuální sestavu vodičů. Prostorově úsporné provedení. | ks | 287.2243 | 287.2243 | 21,00 | https://www.biesse.cz/spojovaci-material_c381775347976340/svorky-a-svorkovnice_c382106060456593/svor | https://eshop.biesse.cz/Pictures/biesse/19/2000000326/144215-144215(2).jpg | 4032248259830 | 1803850000 | Weidmüller, s.r.o. | 0.1 | Spojovací materiál | Svorky a svorkovnice | Svorky řadové
_ASS0019 | Vývodka 90/11 2032112 IP 54 šedá |  | S otevřeným kabelovým vývodem. Škrticí těsnění k našroubování na závit PG dle DIN 40430. Se samotěsnicím kuželem na konci závitu, proto není zapotřebí těsnící kroužek připojovacího závitu. Při pečlivé montáži lze dosáhnout stupně krytí IP 54. | ks | 3.0006 | 3.0006 | 21,00 |  | https://eshop.biesse.cz/Pictures/BIESSE/19/2000000326/144226_144226.JPG | 4012195169048 | 2032112 | OBO BETTERMANN s. r. o. | 0
ELR01409 | Základ ZK 0.1.332 |  |  | ks | 2004.944 | 2004.944 | 21,00 |  |  | 8595208610103 | 8080 0.1.332 | ELPLAST - KPZ Rokycany, spol. s r.o. | 0
ELR01413 | Sokl SO 3.1.333 |  |  | pár | 11840.136 | 11840.136 | 21,00 |  |  | 8595208606625 | 8200 3.1.333 | ELPLAST - KPZ Rokycany, spol. s r.o. | 0
ELR01414 | Základ ZK 0.1.333 |  |  | ks | 2004.944 | 2004.944 | 21,00 |  |  | 8595208611773 | 8080 0.1.333 | ELPLAST - KPZ Rokycany, spol. s r.o. | 0
SOL00782 | Měřič DT26 spotřeby digitální Solight |  | - přehledný LCD displej, úhlopříčka 2" - 5cm - max. měřená spotřeba: 9999kWh - min. množství zaznamenávaného příkonu: 2W, max.: 3680W/16A - nastavení ceny za energii - 2 tlačítka pro jednoduchou obsluhu - přesný výpočet ceny a měření spotřebované energie - dětská pojistka | ks | 158.2333 | 158.2333 | 21,00 | https://www.biesse.cz/naradi-a-merici-technika_c381775347976337/merici-technika_c382106060456273/mer | https://eshop.biesse.cz/Pictures/BIESSE/19/2000000326/144244_144244..JPG | 8592718020316 | DT26 | Solight Holding, s.r.o. | 1.68 | Nářadí a měřící technika | Měřicí technika
OMR00453 | Spínač D4B-4171N koncový (D4B4171N.1) |  |  | ks | 1426.95 | 1426.95 | 21,00 |  |  | 4548583369511 | D4B-4171N | OMRON ELECTRONICS spol. s r.o. | 0
SCA00238 | Tlačítko PROTECTA 10A 250V IP66 na omítku stlač |  | PROTECTA IP66 - tlačítko - 137.5311P | ks | 324.36 | 324.36 | 21,00 | https://www.biesse.cz/vypinace-a-zasuvky_c549523885654092/scame_c691893461581849/tlacitko-protecta-1 | https://eshop.biesse.cz/Pictures/biesse/19/2000000326/144248-144248(2).jpg | 8001636210056 | 137.5311P | SCAME-CZ,s.r.o. | 0 | Vypínače a zásuvky | SCAME
KBA01163 | H07 V-U 6 S (CY) šedý |  |  | m | 23.6125 | 23.6125 | 21,00 | https://www.biesse.cz/kabely-buzirky-pasky-a-prislusenstvi_c381775347976341/kabely-a-vodice_c6054400 |  | 5907702815299 |  | EMSORT s.r.o. | 0 | Kabely, bužírky, pásky a příslušenství | Kabely a vodiče | Vodiče silové
THC09244 | Termostat RT310RF bezdrátový, denní, manuální Salus |  | - podsvícený LCD displej - citlivost teploty 0.5 nebo 0.1°C - korekce naměřené teploty ±3°C - protizámrzný režim (nastavitelná teplota protizámrzného režimu 5 – 17°C) - režim spánku (pozastaví všechny funkce termostatu) - nástěnná montáž - bezdrátová komunikace - automatické s | ks | 1881 | 1881 | 21,00 | https://www.biesse.cz/topna-technika_c381775347976025/termostaty_c382106060456264/prostorove_c382106 | https://eshop.biesse.cz/Pictures/BIESSE/19/2000000326/144259_144259..JPG | 5060103693566 | SALUS RT310RF | Thermo-control CZ s.r.o. | 0.6 | Topná technika | Termostaty | Prostorové
MDS11704 | Svítidlo OZN/AXENR/3W/C/1/SA/X/WH |  | AXN optika "route", 3W LED 350 lm STANDARD IP42 1h , stále svítící / svítící pri výpadku, bílé MATERIÁLY: Bílé polykarbonátové teleso MONTÁŽ: Prisazená (stena, strop) NAPÁJENÍ: Sítové:220 - 240VAC/50 - 60Hz Centrální baterie 220 - 240VAC/50 - 60Hz, 176 - 275VDC Centrální baterie FZLV | ks | 2412.8 | 2412.8 | 21,00 | https://www.biesse.cz/ostatni-zbozi_c426902569353229/svitidlo-ozn-axenr-3w-c-1-sa-x-wh_p144264.html | https://eshop.biesse.cz/Pictures/biesse/19/2000000326/144264-144264(2).jpg | 5902448985992 | OZN/AXENR/3W/C/1/SA/X/WH | MODUS, spol. s r.o. | 0 | Ostatní zboží
SIE01812 | Kabel 6XV1841-2B Typ B Profinet |  |  | m | 137.4493 | 137.4493 | 21,00 |  |  |  | 6XV1841-2B | Blumenbecker Prag s.r.o. | 0
SIE01813 | Kabel 6XV1830-3EH10 Profibus |  |  | m | 174.3408 | 174.3408 | 21,00 |  |  |  | 6XV1830-3EH10 | Blumenbecker Prag s.r.o. | 0
MURR0183 | Konektor 7000-40041-6350200 M12 M přímý/M12 F přímý 2m PUR černý |  |  | ks | 567.801 | 567.801 | 21,00 |  |  |  | 7000-40041-6350200 | MURRELEKTRONIK CZ, spol. s r.o. | 0
MURR0185 | Konektor 7000-40041-6350300 M12 M přímý/M12 F přímý 3m PUR černý |  |  | ks | 637.0901 | 637.0901 | 21,00 |  |  |  | 7000-40041-6350300 | MURRELEKTRONIK CZ, spol. s r.o. | 0
SVK00133@ | Kryt CZO 25 L boční, nízký Pg16 ILME |  |  | ks | 208.4074 | 208.4074 | 21,00 |  |  |  | CZO 25 L | SVK Elektronik, s.r.o. | 0
_KHS0804 | _Jistič 6C/1, C60H-DC 10kA |  | Tento jistič Acti9 C60H-DC je nízkonapěťový jistič s přímým proudem (MCB). Má křivku 1P, jmenovitý proud 6 A a C. Jmenovitá zkratová vypínací schopnost dosahuje hodnoty 10 kA při 220 V DC dle normy EN 60947-2 a 10 kA při 220 V ss. dle normy EN 60947-2. Tento produkt splňuje jak průmyslovou normu ENE | ks | 458.1994 | 458.1994 | 21,00 |  |  |  | A9N61506 | Schneider Electric CZ, s.r.o. | 0
RAY00188 | Jednotka EMDR-10 řídící pro okapy s čidlem- čidlo teplota/vlhkost |  |  | ks | 20653.425 | 20653.425 | 21,00 |  |  | 5017455012842 | R1510 | ŠTORC TZB s.r.o. | 0
WE640072 | Podpěra ZEW 35 V0 |  | Koncová konzola zajišťuje trvale bezpečné uchycení na montážní lištu a zabraňuje klouzání. Koncová konzola má možnosti značení pro skupinové značky a možnost přijímat testovací zátky. | ks | 18.2042 | 18.2042 | 21,00 | https://www.biesse.cz/spojovaci-material_c381775347976340/svorky-a-svorkovnice_c382106060456593/svor | https://eshop.biesse.cz/Pictures/biesse/19/2000000326/144303-144303(2).jpg | 4050118137170 | 1264170000 | Weidmüller, s.r.o. | 0 | Spojovací materiál | Svorky a svorkovnice | Svorky řadové
MG161570@DOPRODEJ | Rámeček troj. MGU66006V210 Cromo lesk/grafit svislý |  | Unica Top, krycí rámeček, trojnásobný, cromo/grafit. použití zařízení: montáž - typ produktu nebo součásti: krycí rámeček - označení řady: Unica Top. | ks | 486.8852 | 486.8852 | 21,00 | https://www.biesse.cz.html | https://eshop.biesse.cz/Pictures/BIESSE/19/2000000326/144309_144309.JPG | 8420375154016 | MGU66.006V.210 | Schneider Electric CZ, s.r.o. | 0 | Vypínače a zásuvky | Schneider electric | Unica | Rámečky Unica Top
EMN10309 | Skřííň RB30101000.0/4102 1x32/5,1x16/5,3x230 |  | Zásuvková skříň FAMATEL rb554-RB30101000.0 /4102 IP65 jištěná bez chrániče, zásuvky 3x230V, 1x16/5, 1x32/5, přístroje EATON 10kA: 3xPL7-B16/1, 1xPL7-B16/3, 1xPL7-B32/3, použité pouzdro: 4102 - 290x270x270mm, barva: černá. Vysoce odolná zásuvková skříň (rozváděč nízkého napětí) rb554-RB30101000.0 /4 | ks | 9755.9736 | 9755.9736 | 21,00 |  |  | 8592848010805 | RB554 | Famatel - CZ s.r.o. | 0
FAM00008 | Stojan ke skříni 3959, šedý Famatel |  | Stojan kovový pro pouzdro 3959. Práškově nalakován, samostatně stojící. | ks | 1333.5333 | 1333.5333 | 21,00 |  | https://eshop.biesse.cz/Pictures/biesse/19/2000000326/144313-144313(2).jpg | 8592848015282 | 703959 | Famatel - CZ s.r.o. | 0
EMN10310 | Skříň ZSFV20202000.1 /3977 IP44 kov.stojan,chránič,2x230V/16A,2x16A/5p,2x32A/5p, |  | Staveništní rozváděč FAMATEL v84727-ZSFV20202000.1 /3977 IP54 jištěný s chráničem 63/4/003-A, zásuvky 2x230V, 2x16/5, 2x32/5, přístroje EATON 10kA: 2xPL7-B16/1, 2xPL7-B16/3, 2xPL7-B32/3, PF7-63/4/003-A na vstupu, hl. vyp. 63A, elektroměr, HLAK 25mm2, stojan, použité pouzdro: 3977 - 685x330x155mm, ba | ks | 15469.779 | 15469.779 | 21,00 |  | https://eshop.biesse.cz/Pictures/biesse/19/2000000326/144316-144316(2).jpg | 8592848011253 | V84727 | Famatel - CZ s.r.o. | 7
LG400294 | Kryt par. kanálu DLP-S odbočný |  | DLP-S ODBOČKA T 85X50 | m | 250.6784 | 250.6784 | 21,00 | https://www.biesse.cz/ulozny-material_c381775347976339/plastove-listy-kanaly-a-perfor-zlaby_c3821060 | https://eshop.biesse.cz/Pictures/biesse/19/2000000326/144321-144321(2).jpg | 3245066380247 | 638024 | LEGRAND s.r.o. | 0 | Úložný materiál | Plastové lišty, kanály a perfor. žlaby | Lišty vkládací
LG400295 | Koncovka par. kanálu DLP-S (638025) |  | DLP-S KONCOVÝ DÍL 85X50 | m | 65.968 | 65.968 | 21,00 | https://www.biesse.cz/ulozny-material_c381775347976339/plastove-listy-kanaly-a-perfor-zlaby_c3821060 | https://eshop.biesse.cz/Pictures/biesse/19/2000000326/144323-144323(2).jpg | 3245066380254 | 638025 | LEGRAND s.r.o. | 0 | Úložný materiál | Plastové lišty, kanály a perfor. žlaby | Lišty vkládací
FNX00659 | Žárovka SMD COB LED 5W WW 12V GU5,3 PANLUX |  | Moderní LED světelné zdroje nahrazují většinu používaných klasických žárovek, halogenů i zářivek. Vyznačují se především dlouhou životností a nízkou spotřebou. | ks | 123.75 | 123.75 | 21,00 |  | https://eshop.biesse.cz/Pictures/biesse/19/2000000326/144327-144327(2).jpg | 8595216615923 | PN65103001 | PANLUX s.r.o. | 0
KOL01357 | Žlab NKZIN 100X500x1,00 S |  | Kabelový žlab s integrovanou spojkou NKZIN 100x500 z plechu tloušťky 1,00 mm v povrchové úpravě sendzimir, neděrovaný | m | 671.6364 | 671.6364 | 21,00 | https://www.biesse.cz/ulozny-material_c381775347976339/zlaby-rosty-a-zebriky_c382106060456588/zlaby- | https://eshop.biesse.cz/Pictures/biesse/19/2000000326/144330-144330(2).jpg | 8595568924568 | NKZIN 100X500X1.00_S | KOPOS KOLÍN a.s. | 0 | Úložný materiál | Žlaby, Rošty a žebříky | Žlaby kovové
WE070034 | Štítek DEK 5/3,5 plus |  | Štítek pro označení svorek. Značení je možné vytvořit v podobě štítků pomocí tiskárny nebo plotteru a příslušného softwaru. | ks | 1.2245 | 1.2245 | 21,00 | https://www.biesse.cz/spojovaci-material_c381775347976340/svorky-a-svorkovnice_c382106060456593/svor | https://eshop.biesse.cz/Pictures/biesse/19/2000000326/144331-144331(2).jpg | 4050118424430 | 2003750000 | Weidmüller, s.r.o. | 0 | Spojovací materiál | Svorky a svorkovnice | Svorky řadové
TLE01027 | Čidlo MS2-N pohybové-radarové 06822 T-LED |  |  | ks | 420 | 420 | 21,00 |  |  | 1100687981223 | 06822 | T-LED s.r.o. | 0
STR00104 | Zámek 4FN 877 20/K elektrický inverzní s aretací, krátká lišta |  | Elektrický zámek stejnosměrný inverzní s nastav.západkou s aretací, lišta 100mm (DC12V/170mA) | ks | 1790.1 | 1790.1 | 21,00 |  | https://eshop.biesse.cz/Pictures/biesse/19/2000000326/144342-144342(2).jpg | 8585001554605 | 4FN 877 20/K | METRODIS s.r.o. | 0
MCL00397 | Závěs ke svítidlu Office lankový Z-10(4ks) McLED |  | Sada 4 ks lankových závěsů pro svítidla Office, nastavitelná délka max. 1,5 m | ks | 224.9325 | 224.9325 | 21,00 | https://www.biesse.cz/svitidla_c381775347976342/svitidla-prislusenstvi_c382106060456620/soucasti-pro | https://eshop.biesse.cz/Pictures/biesse/19/2000000326/144345-144345(2).jpg | 8594059197665 | ML-419.001.32.0 | McLED s.r.o. | 0 | Svítidla | Svítidla příslušenství | Součásti pro svítidla
AGR00321 | Redukce M50x1,5/M40x1,5 Agro 3455.50.40 kabelová plast. |  |  | ks | 68.4112 | 68.4112 | 21,00 |  |  | 7611614223742 | AG-3455.50.40 | AGRO - PRO ROZDĚLENÍ CENÍKŮ | 0
EMS00375 | Baterie GP 11A 6V (L1016) |  | Popis produktu Tyto speciální alkalické baterie díky jedinečné konstrukci poskytují řádově vyšší napětí. Zároveň jsou uzpůsobeny pro dlouhotrvající výkon.Jejich hlavním zaměřením jsou dálkové ovladače, hračky a jiná elektronická zařízení. Jejich doba skladování je až 3 roky a pracovní teplota 0 °C | ks | 19.092 | 19.092 | 21,00 | https://www.biesse.cz/baterie-a-napajeni_c381775347976022/baterie-a-nabijecky_c382106060456256/bater | https://eshop.biesse.cz/Pictures/BIESSE/19/2000000326/144349_144349.PNG | 4891199003776 | 1021001111 | EMOS spol. s r.o. | 0 | Baterie a napájení | Baterie a nabíječky | Baterie ostatní
TE810057 | Měnič ATV320U06N4C | CENA POUZE NA DOPTÁNÍ | Tento frekvenční měnič Altivar 320 může napájet 3fázové synchronní a asynchronní motory. Kompaktní provedení umožňuje svislé stohování pohonů v rámech stroje. Pracuje při jmenovitém napájení až 0,5 kW / 0,75 hp a jmenovitém napětí od 380 V do 500 V AC. Jeho robustní konstrukce se deskami s potištěný | ks | 0 | 0 | 21,00 |  | https://eshop.biesse.cz/Pictures/BIESSE/19/2000000326/144366_144366.JPG | 3606480966729 | ATV320U06N4C | Schneider Electric CZ, s.r.o. | 0
EMS00379 | Žárovka LED 14W/100W 4100K 1521lm A60 E27 Emos |  |  | ks | 62.3376 | 62.3376 | 21,00 |  |  | 8592920044803 | 1525733403 | EMOS spol. s r.o. | 2
L8100002 | Zásuvka 75C5UB2 2XRJ45 cat. 5 UTP bílá VALENA LIFE |  | Datová zásuvka 2XRJ45 bílá s konektorem Linkeo 5E UTP, lze použít kabely s drátem AWG 22-26 a licnou AWG 26. Zapojení pomocí nástroje 110 (obj.č. 33260), s držákem štítků. Přístroj je dodáván s krytkou a montážní deskou bez rámečku. Pro kompletaci je vždy nutné použít přístroj a rámeček. | ks | 248.7936 | 248.7936 | 21,00 | https://www.biesse.cz/vypinace-a-zasuvky_c549523885654092/legrand_c549558245399359/valena-life_c5497 |  | 3245060005795 | 75C5UB2 | LEGRAND s.r.o. | 0 | Vypínače a zásuvky | Legrand | Valena Life | datové a TV zásuvky Valena Life
KAN00579 | Svítidlo SABIK LED WW 0,8W 3000K 12V |  | SABIK je moderní design spojený s atraktivním světelným efektem. Je to skvělý nápad pro osvětlení schodišť a chodeb. Unikátní konstrukce svítidla zaručuje rovnoměrné rozptýlení světla. Verze PIR je vybavena čidlem pohybu. | ks | 330.5088 | 330.5088 | 21,00 |  | https://eshop.biesse.cz/Pictures/biesse/19/2000000326/144390-144390(2).jpg | 5905339231086 | 23108 | Kanlux s. r. o. | 7
KOL01358 | Koleno 4120HF KB šedá |  | Koleno 90° pro tuhé elektroinstalační trubky bezhalogenové PPO pr. 20 mm, světle šedé, lze montovat do prostoru s nebezpečím výbuchu hořlavých plynů a par, nebezpečná zóna 2 a do prostor s nebezpečím výbuchu prachu, nebezpečná zóna 22. | ks | 38.2374 | 38.2374 | 21,00 | https://www.biesse.cz/ulozny-material_c381775347976339/trubky_c382106060456589/trubky-plastove_c3821 | https://eshop.biesse.cz/Pictures/biesse/19/2000000326/144423-144423(2).jpg | 8595057629295 | 4120HF_KB | KOPOS KOLÍN a.s. | 0 | Úložný materiál | Trubky | Trubky plastové
OST09290 | Vysílač SMT 6000 SG T3 |  | Údaje o produktu Operační mód Přes paprsek Funkce Vysílač Napájecí napětí 10 - 32 V ss Zdroj světla Infračervené (880 nm) Ovládací prvek Nastavitelný rozsah a testovací vstup Rozsah snímání 6 m Bydlení | ks | 1770 | 1770 | 21,00 | https://www.biesse.cz/vyprodej_c533469297902886/vysilac-smt-6000-sg-t3_p144424.html | https://eshop.biesse.cz/Pictures/biesse/19/2000000326/144424-144424.jpg |  | SMT 6000 SG T3 | Infrasensor s.r.o. | 0 | Výprodej
OST09291 | Přijímač SMR 6202 SG T3 |  | Přijímač Telco sensors Položka Specifikace Název SMR 6202 SG T3 Typsnímače Přijímač Napájení 10 - 32 VDC Výstup PNP, rozpínací Pouzdro _x0003_ 9,5 x 11,5 Materiál pouzdra Polyester Připojení Konektor M8, 3 pin | ks | 2580 | 2580 | 21,00 | https://www.biesse.cz/vyprodej_c533469297902886/prijimac-smr-6202-sg-t3_p144425.html | https://eshop.biesse.cz/Pictures/biesse/19/2000000326/144425-144425.jpg |  | SMR 6202 SG T3 | Infrasensor s.r.o. | 0 | Výprodej
OST09293 | Konektor RKMV 3-06/5M s kabelem 5m |  | Spojka se šroubovým připojením, 3-pin, M8,5m kabel PVC - Připojovací kabel snímače 5 m RKMV 3-06/5m – Belden – 11295 – 4020841152061: Počet pólů 3, Délka kabelu 5 m, Materiál kabelového pláště Polyvinylchlorid (PVC), Typ kabelu vícevodičový | ks | 244.575 | 244.575 | 21,00 | https://www.biesse.cz/vyprodej_c533469297902886/konektor-rkmv-3-06-5m-s-kabelem-5m_p144429.html | https://eshop.biesse.cz/Pictures/biesse/19/2000000326/144429-144429.jpg |  | RKMV 3-06/5M | TME Czech Republic s. r. o. | 0 | Výprodej
OST11479 | WL100L-F2131 | CENA POUZE NA DOPTÁNÍ |  | ks | 0 | 0 | 21,00 |  |  |  | 6030709 | Blumenbecker Prag s.r.o. | 0
SIE01814 | Snímač IME08-02BPSZT0S indukční | CENA POUZE NA DOPTÁNÍ |  | ks | 0 | 0 | 21,00 |  |  |  | 1040870 | Blumenbecker Prag s.r.o. | 0
ABB10734 | Elektroměr A43 111-100 3-f, 1-tar |  | Digitální třífázový elektroměr určený pro přímé měření do 80 A (3x57,7/100-288/500 V), 1 tarifní (1Q-měření činné energie), třída přesnosti: 1 (certifikace MID), impulsní výstup, bez komunikace, řada Ocelová | ks | 8853.75 | 8853.75 | 21,00 | https://www.biesse.cz/modulove-a-paticove-pristroje_c374924875137026/elektromery_c708854287434000/el | https://eshop.biesse.cz/Pictures/biesse/19/2000000326/144463-144463(2).jpg | 7392696705202 | 2CMA170520R1000 | ABB s.r.o. | 0 | Modulové a paticové přístroje | Elektroměry
EMN10311 | Zásuvka 32/5p spojovací 24303 |  | Spojka 24303 IP66-67/400V/32A/5P 6h, přímá. Průmyslové vidlice, zásuvky a spojky SpeedPRO splňující požadavky norem IEC 60309. Rychlou montáž gumového kabelu zajistí kovová rychlospona. Kabelová šroubová vývodka zaručuje vysokou odolnost proti vytrhnutí kabelu a daný stupeň krytí (kód IP). Širok | ks | 300.2064 | 300.2064 | 21,00 |  | https://eshop.biesse.cz/Pictures/biesse/19/2000000326/144467-144467(2).jpg | 8429760215479 | 24303 | Famatel - CZ s.r.o. | 0
OBO11182 | Příchytka 2056 22 Alu 16-22mm třmenová |  | Vhodné ke všem profilovým lištám C s výřezem 16–17 mm, příchytka a šroub ze slitiny AlMg 3, přítlačná opěrka z polypropylénu, neobsahuje halogeny, světle šedá RAL 7035. | ks | 60.6625 | 60.6625 | 21,00 |  | https://eshop.biesse.cz/Pictures/BIESSE/19/2000000326/144472_144472.JPG | 4012195077411 | 1183222 | OBO BETTERMANN s. r. o. | 0
NIE01097@ | Kroužek KSR 20 ochranný 20x65mm Niedax |  |  | ks | 14.175 | 14.175 | 21,00 |  |  |  | KSR 20 | Niedax-Kleinhuis s.r.o. | 0
NIE01098@ | Kroužek KSR 30 ochranný 30x65mm Niedax |  |  | ks | 14.85 | 14.85 | 21,00 |  |  |  | KSR 30 | Niedax-Kleinhuis s.r.o. | 0
NIE01099@ | Západka RDRS 2 otočná Niedax |  |  | ks | 10.8 | 10.8 | 21,00 |  |  |  | RDRS 2 | Niedax-Kleinhuis s.r.o. | 0
NIE01102@ | Západka RDRS 2/50 otočná Niedax |  |  | ks | 15.525 | 15.525 | 21,00 |  |  |  | RDRS 2/50 | Niedax-Kleinhuis s.r.o. | 0
NIE01103@ | Žlab RSV 50.050 50x50mm mini 3m |  |  | m | 153.225 | 153.225 | 21,00 |  |  |  | RSV 50.050 | Niedax-Kleinhuis s.r.o. | 0
NIE01104@ | Žlab RSV 50.100 50x100mm mini 3m |  |  | m | 199.8 | 199.8 | 21,00 |  |  |  | RSV 50.100 | Niedax-Kleinhuis s.r.o. | 0
NIE01114@ | Víko RDSV 50 s otočným uzávěrem 3m |  |  | m | 150.4475 | 150.4475 | 21,00 |  |  |  | RDSV 50 | Niedax-Kleinhuis s.r.o. | 0
OBO11183 | Lišta 2068 FT profilová 35x18mm 2m |  | Střední profilová lišta C k ukládání kabelů, ve spojení s třmenovými příchytkami s patkou s hlavou T. Lze použít také jako konstrukci k zavěšení kabelových nosných systémů. | m | 339.723 | 339.723 | 21,00 |  | https://eshop.biesse.cz/Pictures/BIESSE/19/2000000326/144480_144480.JPG | 4012195047056 | 1118129 | OBO BETTERMANN s. r. o. | 0
NIE01115@ | Víko RDSV 100 s otočným uzávěrem 3m |  |  | m | 217.35 | 217.35 | 21,00 |  |  |  | RDSV 100 | Niedax-Kleinhuis s.r.o. | 0
NIE01116@ | Spojka RVV 50 bok |  |  | ks | 17.055 | 17.055 | 21,00 |  |  |  | RVV 50 | Niedax-Kleinhuis s.r.o. | 0
MCL80061 | Koncovka pro PQ bez otvoru, šedá barva, 1 ks MCLED |  | Koncovka bez otvoru pro PQ, šedá barva, 1 ks | ks | 6.825 | 6.825 | 21,00 | https://www.biesse.cz/svetelne-zdroje_c381775347976343/led-pasky-a-profily_c556559042085317/led-prof | https://eshop.biesse.cz/Pictures/biesse/19/2000000326/144488-144488(2).jpg | 8595607121170 | ML-762.001.43.0 | McLED s.r.o. | 0 | Světelné zdroje | LED pásky a profily | LED profily a difuzory | Koncovky profilů
MCL80062 | Koncovka pro PQ s otvorem, šedá barva, 1 ks MCLED |  | Koncovka s otvorem pro PQ, šedá barva, 1 ks | ks | 6.825 | 6.825 | 21,00 | https://www.biesse.cz/svetelne-zdroje_c381775347976343/led-pasky-a-profily_c556559042085317/led-prof | https://eshop.biesse.cz/Pictures/biesse/19/2000000326/144489-144489(2).jpg | 8595607121187 | ML-762.001.43.1 | McLED s.r.o. | 0 | Světelné zdroje | LED pásky a profily | LED profily a difuzory | Koncovky profilů
MCL80063 | Úchyt plastový k profilu PQ,PR,PS MCLED |  | Plastový úchyt k profilu PQ, PR, PS | ks | 9.4575 | 9.4575 | 21,00 | https://www.biesse.cz/svetelne-zdroje_c381775347976343/led-pasky-a-profily_c556559042085317/led-prof | https://eshop.biesse.cz/Pictures/biesse/19/2000000326/144490-144490(2).jpg | 8595607121194 | ML-762.101.43.0 | McLED s.r.o. | 0 | Světelné zdroje | LED pásky a profily | LED profily a difuzory | Úchyty, spojky profilů
OST09298@ | Konektor FFA.1S.302.CLAC52 |  |  | ks | 1570.08 | 1570.08 | 21,00 |  |  |  | 173-2045 | RS Components Sp. z o.o. | 0
OST09305 | Konektor RKWT/LED P4-225/10M M12 F 4pin s kabelem 10m |  | Řada RKWT Počet žil 4 Plocha průřezu 0.34 mm² Barva pláště Black Materiál pláště Polyuretan PUR Länge 10m Konektor 1 Počet kontaktů 4 Konektor 1 M12 Konektor 1 pohlaví Female Konektor 2 Unterminated Kódování A Stínění Nestíněný Stíněný/nestíněný Unshi | ks | 524.016 | 524.016 | 21,00 | https://www.biesse.cz/vyprodej_c533469297902886/konektor-rkwt-led-p4-225-10m-m12-f-4pin-s-kabelem-10 | https://eshop.biesse.cz/Pictures/biesse/19/2000000326/144499-144499.jpg |  | 16978 | CONTEX PRAHA s.r.o. | 0 | Výprodej
OST09306 | Konektor RKWT/LED A4/3-224/10M M12 F 4pin s kabelem 10m PUR |  | Řada RKWT Počet žil 3 Länge 10m Konektor 1 M12 Konektor 1 pohlaví Female Orientace konektoru 1 Right Angle Konektor 1 Počet kontaktů 4 Konektor 2 Unterminated Krajina pôvodu Czech Republic | ks | 419.994 | 419.994 | 21,00 | https://www.biesse.cz/vyprodej_c533469297902886/konektor-rkwt-led-a4-3-224-10m-m12-f-4pin-s-kabelem- | https://eshop.biesse.cz/Pictures/biesse/19/2000000326/144500-144500.jpg |  | 11475 | CONTEX PRAHA s.r.o. | 0 | Výprodej
OST09307 | Konektor RSC 5/9 M12 M 5pin |  | Počet kontaktů 5 Velikost konektoru Standardní Zástrčka/zásuvka Plug Pohlaví kontaktu Male Stupeň krytí IP IP65, IP67 Řada RSC Distrelec Product Id 14491230 Krajina pôvodu Czech Republic | ks | 173.808 | 173.808 | 21,00 | https://www.biesse.cz/vyprodej_c533469297902886/konektor-rsc-5-9-m12-m-5pin-11591_p144502.html |  |  | 11591 | CONTEX PRAHA s.r.o. | 0 | Výprodej
ABB10736 | Relé CT-MXS.22S multifunkční |  |  | ks | 3742.5 | 3742.5 | 21,00 | https://www.biesse.cz/modulove-a-paticove-pristroje_c374924875137026/stykace-a-rele_c381775347976654 | https://eshop.biesse.cz/Pictures/biesse/19/2000000326/144503-144503(2).jpg | 4016779851428 | 1SVR730030R3300 | ABB s.r.o. | 0 | Modulové a paticové přístroje | Stykače a relé | Relé paticová
OST09308@ | Konektor PCA.1S.302.CLLC52 |  |  | ks | 1152.2625 | 1152.2625 | 21,00 |  |  |  | 173-2168 | RS Components Sp. z o.o. | 0
_FAI1136 | KONDENZATOR/13 GXR2W332NUCF106 HITACHI AIC |  |  | ks | 4641.2565 | 4641.2565 | 21,00 | https://www.biesse.cz/vyprodej_c533469297902886/kondenzator-13-gxr2w332nucf106-hitachi-aic_p144505.h |  |  | GXR2W332NUCF106 | AIC EUROPE | 0 | Výprodej
PRZ02544 | Svítidlo 93140 ZORBA 172 1xE27/60W hnědá |  |  | ks | 1260.688 | 1260.688 | 21,00 |  |  | 5908259937335 | 93140 | LUXERA s.r.o. | 0
OST09309 | Ventil VAD 1A-1-3-226/10M A s kabelem 10m |  |  | ks | 354.42 | 354.42 | 21,00 | https://www.biesse.cz/vyprodej_c533469297902886/ventil-vad-1a-1-3-226-10m-a-s-kabelem-10m_p144509.ht | https://eshop.biesse.cz/Pictures/biesse/19/2000000326/144509-144509.jpg |  | 12135 | CONTEX PRAHA s.r.o. | 0 | Výprodej
OST09310 | Konektor VBD 1A-1-1-226/10 M s kabelem 10m |  |  | ks | 355.095 | 355.095 | 21,00 | https://www.biesse.cz/vyprodej_c533469297902886/konektor-vbd-1a-1-1-226-10-m-s-kabelem-10m_p144510.h | https://eshop.biesse.cz/Pictures/biesse/19/2000000326/144510-144510.jpg |  | 43895 | CONTEX PRAHA s.r.o. | 0 | Výprodej
LAP02304@ | ÖLFLEX CONTROL TM 7G1 |  |  | m | 68.3095 | 68.3095 | 21,00 |  |  |  | 281807 | LAPP Czech Republic s.r.o. | 0
LAP02307@ | ÖLFLEX CONTROL TM 18G1 |  |  | m | 164.2995 | 164.2995 | 21,00 |  |  |  | 281818 | LAPP Czech Republic s.r.o. | 0
LAP02316@ | UNITRONIC 300S 2xAWG20 |  |  | m | 95.8295 | 95.8295 | 21,00 |  |  |  | 302002S | LAPP Czech Republic s.r.o. | 0
LAP02317@ | MULTI-STANDARD SC 2.1 1x16 GNYE |  |  | m | 114.173 | 114.173 | 21,00 |  |  |  | 4160900 | LAPP Czech Republic s.r.o. | 0
LAP02318@ | ÖLFLEX HEAT 180 EWKF 3G0,75 |  |  | m | 166.6075 | 166.6075 | 21,00 |  |  | 4044773450781 | 0046501 | LAPP Czech Republic s.r.o. | 0
LAP02322@ | H07V-K 1x35 GNYE (CYA) |  |  | m | 247.5675 | 247.5675 | 21,00 |  |  |  | 4521002 | LAPP Czech Republic s.r.o. | 0
SA100052 | Skříň NSYS3D121040DP 1200x1000x400 s MP |  | Spacial S3D wall mounted steel enclosure with 2 plain doors. 1199 x 1000 x 400 mm. Single piece body, mounting plate included. 3-point closure system with handle and 3 mm double bar lock insert. Steel made, epoxy-polyester powder finish. Protection IP 55, IK10, Grey RAL 7035. 2 cable gland plates in | ks | 19127.2295 | 19127.2295 | 21,00 | https://www.biesse.cz/skrine-a-rozvodnice_c381775347976028/rozvodnice-modulove_c382106060456269/rozv |  | 3606480159992 | NSYS3D121040DP | Schneider Electric CZ, s.r.o. | 0 | Skříně a rozvodnice | Rozvodnice modulové | Rozvodnice na omítku | Rozvodnice na omítku do IP40
_OLB1078 | _Signálka M22-L-G 216773 |  | Signálky, Sortiment: RMQ-Titan, Samostatný přístroj, Konstrukční typ: Flush, Popis: -, Barva Čočka: zelený, Stupeň krytí: IP66, IP67, IP69K, Připojení na SmartWire-DT: ano, s připojením SWD-RMQ, čelní rozměr: 29,7, Normy a ustanovení: IEC/EN 60947, VDE 0660 | ks | 110.6325 | 110.6325 | 21,00 |  |  |  | 216773 | Eaton Elektrotechnika s.r.o. | 0
OST09318 | Konektor RKWT/LED P 4-225/20M M12 F 4pin s kabelem 20m |  | Výrobce: Lumberg Automation Kategorie produktu: Kabel ke snímačům, kabely k akčním prvkům RoHS:: Údaje Konec konektoru A: M12 Počet kolíků konektoru na straně A : 4 Position Konec konektoru B: No Co | ks | 747.144 | 747.144 | 21,00 | https://www.biesse.cz/vyprodej_c533469297902886/konektor-rkwt-led-p-4-225-20m-m12-f-4pin-s-kabelem-2 |  |  | 49136 | CONTEX PRAHA s.r.o. | 0 | Výprodej
OST09319 | Konektor RSCS 5/9 M12 M 5pin |  | RSCS 5/9 - Kabelová zástrčka, M12, Zástrčka, Rovný, Póly - 5, Šroubovací svorka, Montáž na kabel, Lumberg Automation | ks | 392.499 | 392.499 | 21,00 | https://www.biesse.cz/vyprodej_c533469297902886/konektor-rscs-5-9-m12-m-5pin_p144552.html | https://eshop.biesse.cz/Pictures/biesse/19/2000000326/144552-144552.jpg |  | 56438 | CONTEX PRAHA s.r.o. | 0 | Výprodej
OST09322 | Konektor VCD 1A-1-3-226/5M s kabelem 5m | CENA POUZE NA DOPTÁNÍ | Vlastnost produktu Hodnota vlastnosti Zvolit atribut Výrobce: Lumberg Automation Kategorie produktu: Kabel ke snímačům, kabely k akčním prvkům RoHS:: Údaje Konec konektoru A: M12 Počet kolíků konektoru na straně A : | ks | 0 | 0 | 21,00 | https://www.biesse.cz/vyprodej_c533469297902886/konektor-vcd-1a-1-3-226-5m-s-kabelem-5m_p144555.html |  |  | 12277 | CONTEX PRAHA s.r.o. | 0 | Výprodej
OST09323 | Konektor VAD 1A-1-3-226/5 M 1A/1B s kabelem 5m |  | Vlastnost produktu Hodnota vlastnosti Zvolit atribut Výrobce: Lumberg Automation Kategorie produktu: Kabel ke snímačům, kabely k akčním prvkům RoHS:: Údaje Konec konektoru A: M12 Počet kolíků konektoru na straně A : | ks | 264.051 | 264.051 | 21,00 | https://www.biesse.cz/vyprodej_c533469297902886/konektor-vad-1a-1-3-226-5-m-1a-1b-s-kabelem-5m_p1445 |  |  | 12138 | CONTEX PRAHA s.r.o. | 0 | Výprodej
MDS11705 | Svítidlo Modus ESO4000RMKN4ND |  | MODUS ESO4000, obdélník M, mikroprizmatický kryt, 2x LED 840, NONSELV 350mA Teleso: Bíle práškove lakovaný (RAL 9016) ocelový plech LED: Mid Power LED CRI 80 (CRI 90 na vyžádání) 3...teplá bílá 3000K 4...studená bílá 4000K Elektronická výstroj: LED proudový driver ND - nestmívatelný ( | ks | 1979.25 | 1979.25 | 21,00 | https://www.biesse.cz/svitidla_c381775347976342/svitidla-interierova-bytova_c382106060456608/svitidl | https://eshop.biesse.cz/Pictures/biesse/19/2000000326/144558-144558(2).jpg | 8596099005191 | ESO4000RMKN4ND | MODUS, spol. s r.o. | 14.5 | Svítidla | Svítidla interiérová - bytová
MDS11706 | Svítidlo Modus ESO3000RMKN4ND |  | MODUS ESO3000, obdélník M, mikroprizmatický kryt, 2x LED 840, NONSELV 250mA Teleso: Bíle práškove lakovaný (RAL 9016) ocelový plech LED: Mid Power LED CRI 80 (CRI 90 na vyžádání) 3...teplá bílá 3000K 4...studená bílá 4000K Elektronická výstroj: LED proudový driver ND - nestmívatelný ( | ks | 1979.25 | 1979.25 | 21,00 | https://www.biesse.cz/svitidla_c381775347976342/svitidla-interierova-bytova_c382106060456608/svitidl | https://eshop.biesse.cz/Pictures/biesse/19/2000000326/144560-144560(2).jpg | 8596099005184 | ESO3000RMKN4ND | MODUS, spol. s r.o. | 14.5 | Svítidla | Svítidla interiérová - bytová
KOL01359 | Příchytka 6706 jednostranná |  | Příchytka ocelová jednostranná pro kabel pr. 6 mm. | ks | 4.38 | 4.38 | 21,00 | https://www.biesse.cz/spojovaci-material_c381775347976340/srouby-a-matice-ostatni_c705237924972717/p | https://eshop.biesse.cz/Pictures/biesse/19/2000000326/144562-144562(2).jpg | 8595057605534 | 6706_S | KOPOS KOLÍN a.s. | 0 | Spojovací materiál | Šrouby a matice, ostatní
LAP02325@ | YSLY-JZ 3x1,5 sw 0,6/1 kV |  |  | m | 31.059 | 31.059 | 21,00 |  |  |  | 00931001 | allkabel s.r.o. | 0
LAP02326@ | YSLY-JZ 4x1 sw 0,6/1 kV |  |  | m | 17.835 | 17.835 | 21,00 |  |  |  | 00931018 | allkabel s.r.o. | 0
LAP02328@ | YSLY-OZ 2x1 sw 0,6/1 kV |  |  | m | 10.73 | 10.73 | 21,00 |  |  |  | 00931016 | allkabel s.r.o. | 0
LAP02330 | YSLYCY-JZ 4x1 sw 0,6/1 kV |  |  | m | 59.74 | 59.74 | 21,00 |  |  |  | 00929010 | allkabel s.r.o. | 0
LAP02331@ | YSLY-JZ 4x2,5 sw 0,6/1 kV |  |  | m | 51.62 | 51.62 | 21,00 |  |  |  | 00931026 | allkabel s.r.o. | 0
LAP02341 | H07RN-F 4G70 sw |  |  | m | 1190.885 | 1190.885 | 21,00 |  |  |  | 00404059 | allkabel s.r.o. | 0
LG400296 | Krabice POP-UP 54021, 4modul.,bílá lesklá |  | POPUP KRABICE DO NÁBYTKU 4MODULY + INSTALAČNÍ SADA BÍLÝ LESK | ks | 1630.352 | 1630.352 | 21,00 | https://www.biesse.cz/domovni-elektroinstalace_c381320081441090/pripojna-mista-do-nabytku-a-podlahy_ | https://eshop.biesse.cz/Pictures/biesse/19/2000000326/144581-144581(2).jpg | 3414970966209 | 654001 | LEGRAND s.r.o. | 0 | Domovní elektroinstalace | Přípojná místa do nábytku a podlahy
MG120049 | Svítidlo poziční do rozvaděče MIP99050 |  | This Resi9 MP product is a lighting kit for enclsoure. The rated voltage is 240VAC. The IP degree of protection is IP40. The luminous flux is 5lm. Its service life is 15 years. It is provided with an internal battery with 20mn autonomy. Its charging tme is 6h. The material is a technoplastic resista | ks | 2065.5957 | 2065.5957 | 21,00 | https://www.biesse.cz/skrine-a-rozvodnice_c381775347976028/rozvodnice-modulove_c382106060456269/rozv | https://eshop.biesse.cz/Pictures/BIESSE/19/2000000326/144583_144583.JPG | 3606480168154 | MIP99050 | Schneider Electric CZ, s.r.o. | 0 | Skříně a rozvodnice | Rozvodnice modulové | Rozvodnice na omítku | Rozvodnice na omítku do IP40
EMN00267 | Ventilátor 125MA 12V Vents + žaluzie |  | Ventilátor VENTS 125 MA 12V - s automatickou žaluzií, motor na 12V AC, nástěná montáž, 34dB, IP24, bílý, 165m3/h. Domovní axiální ventilátor Vents MA je určen k odsávání vzduchu z menších bytových a nebytových prostor jako jsou koupelny, toalety, kuchyně, prodejny, kanceláře a podobně. Vzhledem ke | ks | 740.5175 | 740.5175 | 21,00 |  | https://eshop.biesse.cz/Pictures/biesse/19/2000000326/144584-144584(2).jpg | 4823016235909 | 1009209 | ELEMAN spol. s r.o. | 0
KOL01360 | Oblouk O 90x110x150 F |  | Oblouk pro odbočení trasy v horizontálním směru pod úhlem 90° pro kabelový žlab rozměru 110x150 mm, povrchová úprava žárový zinek, přímé spojení s kabelovým žlabem bez nutnosti použití spojky | ks | 608.5807 | 608.5807 | 21,00 | https://www.biesse.cz/ulozny-material_c381775347976339/plastove-listy-kanaly-a-perfor-zlaby_c3821060 | https://eshop.biesse.cz/Pictures/biesse/19/2000000326/144593-144593(2).jpg | 8595057633667 | O 90X110X150_F | KOPOS KOLÍN a.s. | 0 | Úložný materiál | Plastové lišty, kanály a perfor. žlaby | Lišty vkládací
KOL01361 | Oblouk O 90x60x50 F |  | Oblouk pro odbočení trasy v horizontálním směru pod úhlem 90° pro kabelový žlab rozměru 60x50 mm, povrchová úprava žárový zinek, přímé spojení s kabelovým žlabem bez nutnosti použití spojky | ks | 404.0412 | 404.0412 | 21,00 | https://www.biesse.cz/ulozny-material_c381775347976339/plastove-listy-kanaly-a-perfor-zlaby_c3821060 | https://eshop.biesse.cz/Pictures/biesse/19/2000000326/144594-144594(2).jpg | 8595057658806 | O 90X60X50_F | KOPOS KOLÍN a.s. | 0 | Úložný materiál | Plastové lišty, kanály a perfor. žlaby | Lišty vkládací
KOL01363 | Žlab KZI 110x200x1,00F kabelový |  | Kabelový žlab s integrovanou spojkou KZI 110x200 z plechu tloušťky 1,00 mm v povrchové úpravě žárový zinek, děrovaný, opatřený embosy pro zvýšení pevnosti a tuhosti. | m | 804.8281 | 804.8281 | 21,00 | https://www.biesse.cz/ulozny-material_c381775347976339/zlaby-rosty-a-zebriky_c382106060456588/zlaby- | https://eshop.biesse.cz/Pictures/biesse/19/2000000326/144599-144599(2).jpg | 8595057693722 | KZI 110X200X1.00_F | KOPOS KOLÍN a.s. | 0 | Úložný materiál | Žlaby, Rošty a žebříky | Žlaby kovové
KOL01364 | Žlab KZI 110x150x1,00 F kabelový |  | Kabelový žlab s integrovanou spojkou KZI 110x150 z plechu tloušťky 1,00 mm v povrchové úpravě žárový zinek, děrovaný, opatřený embosy pro zvýšení pevnosti a tuhosti. | m | 741.1189 | 741.1189 | 21,00 | https://www.biesse.cz/ulozny-material_c381775347976339/zlaby-rosty-a-zebriky_c382106060456588/zlaby- | https://eshop.biesse.cz/Pictures/biesse/19/2000000326/144600-144600(2).jpg | 8595057696310 | KZI 110X150X1.00_F | KOPOS KOLÍN a.s. | 0 | Úložný materiál | Žlaby, Rošty a žebříky | Žlaby kovové
KOL01365 | Oblouk O 90x110x200 F |  | Oblouk pro odbočení trasy v horizontálním směru pod úhlem 90° pro kabelový žlab rozměru 110x200 mm, povrchová úprava žárový zinek, přímé spojení s kabelovým žlabem bez nutnosti použití spojky | ks | 805.4545 | 805.4545 | 21,00 | https://www.biesse.cz/ulozny-material_c381775347976339/plastove-listy-kanaly-a-perfor-zlaby_c3821060 | https://eshop.biesse.cz/Pictures/biesse/19/2000000326/144601-144601(2).jpg | 8595057658639 | O 90X110X200_F | KOPOS KOLÍN a.s. | 0 | Úložný materiál | Plastové lišty, kanály a perfor. žlaby | Lišty vkládací
_ISF0398 | _Ovladač XACA04 4pozice závěsný |  | Tato nevybavený závěsný ovládač Harmony XAC má 4 výřezy pro ovládání provozu ve strojích. Tato žlutá nevybavený závěsný ovládač s výřezem je ideální pro všeobecné použití, protože umožňuje výrobcům strojů přidat jakékoli požadované řídicí jednotky pro přizpůsobené tovární stanice. Je určen pro jedno | ks | 1320.5965 | 1320.5965 | 21,00 |  |  |  | XACA04 | Schneider Electric CZ, s.r.o. | 0
_ISF0399 | _Hlavice XACA9411 stiskací bílá |  | Tato ovládací hlavice s ochrannou krytkou Harmony XAC je ovládána pružinovým návratem / impulsním mechanismem a používá čelní montáž. Tato bílá tlačítko s ochrannou krytkou poskytuje jednoduché řešení pro splnění hygienických požadavků v potravinářském průmyslu i ve zdravotnictví a farmaceutické prů | ks | 136.0394 | 136.0394 | 21,00 |  |  |  | XACA9411 | Schneider Electric CZ, s.r.o. | 0
_ISF0400 | _Hlavice ZA2BV01 pr. 22mm bílá stiskací |  | This Harmony ZA2BV01 is a white pilot light. It is part of the range Harmony XAC pendant control stations for diameter 22mm plastic signaling units. | ks | 261.9265 | 261.9265 | 21,00 |  |  |  | ZA2BV01 | Schneider Electric CZ, s.r.o. | 0
_ISF0401 | _Objímka ZB2BV006 400V Ba9s |  | Toto signální tělo je samostatnou součástí rozsahu závěsných ovládačů typu XAC. Nabízí montážní základnu pro přímý přívod, pro ba9s nebo neonové žárovky nejsou součástí dodávky. Pracuje s maximálním napětím 400 V. Váží 15 g. | ks | 261.9265 | 261.9265 | 21,00 |  |  |  | ZB2BV006 | Schneider Electric CZ, s.r.o. | 0
_ISF0402 | _Rukojeť 31289 pro INS červená prodloužená |  | Přední otočná rukojeť, červená rukojeť, pro INS 630B..1600/INV630b…1600. typ produktu nebo součásti: otočná rukojeť - příslušenství / náhradní díly: příslušenství pro ovládání - barva čelního štítku rukojeti: žlutá - montáž otočné rukojeti: prodloužená. | ks | 6375.1666 | 6375.1666 | 21,00 |  |  |  | 31289 | Schneider Electric CZ, s.r.o. | 0
_ISF0403 | _Základna 31307 pro INS/INV 3p krytů svorek |  | Základna krytů svorek, 3p, pro INS/INV630b..1600. příslušenství / náhradní díly: doplňky pro izolaci - popis pólů: 3P. | ks | 2207.4167 | 2207.4167 | 21,00 |  |  |  | 31307 | Schneider Electric CZ, s.r.o. | 0
OBO11184 | Příchytka 2056 28 Alu 22-28mm třmenová |  | Vhodné ke všem profilovým lištám C s výřezem 16–17 mm, příchytka a šroub ze slitiny AlMg 3, přítlačná opěrka z polypropylénu, neobsahuje halogeny, světle šedá RAL 7035. | ks | 63.4153 | 63.4153 | 21,00 |  | https://eshop.biesse.cz/Pictures/BIESSE/19/2000000326/144609_144609.JPG | 4012195077473 | 1183230 | OBO BETTERMANN s. r. o. | 0
EMS00383 | Slučovač J0198 SAT a TV signálu |  | Základní popis zboží Slučovač satelitního a pozemního (anténního) signálu do jednoho výstupu.Slučovač má satelitní vstup/výstup pro 22 kHz a signály DiSEqC. Parametry produktu provedení univerzální feritový počet vstupů 2 typ konektorů F konektor kryt | ks | 123.5356 | 123.5356 | 21,00 | https://www.biesse.cz/sdelovaci-technika_c381775347976024/tv-anteny-a-prislusenstvi_c386461157294103 | https://eshop.biesse.cz/Pictures/BIESSE/19/2000000326/144611_144611..JPG | 8592920040928 | 2503000400 | EMOS spol. s r.o. | 0.84 | Sdělovací technika | TV, antény a příslušenství
LAP02343 | ÖLFLEX SERVO 719 CY 4G2,5+(2x1,5) |  |  | m | 216.8552 | 216.8552 | 21,00 |  |  |  | 1020020 | LAPP Czech Republic s.r.o. | 0
NGT10042@ | Zkoušečka NM 0020024 A Testboy TB 105 CATIII, 1000V Led akce |  |  | ks | 953.04 | 953.04 | 21,00 |  |  | 8595169509898 | NM 00200024A | N.G. ELEKTRO TRADE, a.s. | 0
LAP02345@ | Unitronic LiYCY 12x0,5 |  |  | m | 90.5049 | 90.5049 | 21,00 |  |  |  | 0034612 | LAPP Czech Republic s.r.o. | 0
LG990059 | Rámeček 754143 troj. perleťový VALENA LIFE |  | VALENA LIFE RÁMEČEK 3-NÁSOBNÝ PERLEŤ | ks | 303.7256 | 303.7256 | 21,00 | https://www.biesse.cz/vypinace-a-zasuvky_c549523885654092/legrand_c549558245399359/valena-life_c5497 | https://eshop.biesse.cz/Pictures/biesse/19/2000000326/144628-144628(2).jpg | 3414970454959 | 754143 | LEGRAND s.r.o. | 0 | Vypínače a zásuvky | Legrand | Valena Life | rámečky Valena Life
LG990060 | Rámeček 754142 dvoj. perleťový VALENA LIFE |  | VALENA LIFE RÁMEČEK 2-NÁSOBNÝ PERLEŤ | ks | 202.7896 | 202.7896 | 21,00 | https://www.biesse.cz/vypinace-a-zasuvky_c549523885654092/legrand_c549558245399359/valena-life_c5497 | https://eshop.biesse.cz/Pictures/biesse/19/2000000326/144629-144629(2).jpg | 3414970454935 | 754142 | LEGRAND s.r.o. | 0 | Vypínače a zásuvky | Legrand | Valena Life | rámečky Valena Life
LG990061 | Rámeček 754144 čtyř. perleťový VALENA LIFE |  | VALENA LIFE RÁMEČEK 4-NÁSOBNÝ PERLEŤ | ks | 404.6616 | 404.6616 | 21,00 | https://www.biesse.cz/vypinace-a-zasuvky_c549523885654092/legrand_c549558245399359/valena-life_c5497 | https://eshop.biesse.cz/Pictures/biesse/19/2000000326/144630-144630(2).jpg | 3414970454973 | 754144 | LEGRAND s.r.o. | 0 | Vypínače a zásuvky | Legrand | Valena Life | rámečky Valena Life
MURR0215 | Konektor 7000-40341-6340500 M12 M přímý/M12 F uhlový 3xLED 5m černý |  |  | ks | 820.605 | 820.605 | 21,00 |  |  |  | 7000-40341-6340500 | MURRELEKTRONIK CZ, spol. s r.o. | 0
TE020053 | Díl KSA400ED4208 rovný 400A 2m |  | It is part of the Canalis system. It consists of a 2m 400A Distribution element equipped with 8 outlets. All run components are delivered with a jointing unit. | ks | 19442.2788 | 19442.2788 | 21,00 | https://www.biesse.cz/ostatni-zbozi_c426902569353229/dil-ksa400ed4208-rovny-400a-2m_p144644.html | https://eshop.biesse.cz/Pictures/BIESSE/19/2000000326/144644_144644.JPG | 3606480004810 | KSA400ED4208 | Schneider Electric CZ, s.r.o. | 0 | Ostatní zboží
LAP08506 | YY-JZ 3x0,75 |  |  | m | 13.4957 | 13.4957 | 21,00 |  |  |  | 0110031 | DDA a.s. | 0
OBO00315 | Profil US 3 20 FS 50x200mm |  | Profil U ve fixních délkách. Rozměr 30 x 50 mm. | ks | 124.7936 | 124.7936 | 21,00 |  | https://eshop.biesse.cz/Pictures/BIESSE/19/2000000326/144648_144648.JPG | 4012196221776 | 6342302 | OBO BETTERMANN s. r. o. | 0
EEP00318 | Relé PRI-51/2A ELKO |  | Relé s proudovým transformátorem, které snímá velikost proudu procházejícího vodiče, se používá k hlídání topných tyčí ve výhybkách, topných kabelů, indikaci průchodu proudu, hlídání odběru jednofázových motorů. POPIS Ve vhodném zapojení může fungovat jako snižovač paušálu za rezervovaný příkon | ks | 735.449 | 735.449 | 21,00 |  | https://eshop.biesse.cz/Pictures/biesse/19/2000000326/144649-144649(2).png |  | 8595188124911 | ELKO EP, s.r.o. | 0
OBO11185 | Llišta 2068 2M FT 35x18x300mm profilová |  | Střední profilová lišta C k ukládání kabelů, ve spojení s třmenovými příchytkami s patkou s hlavou T. Lze použít také jako konstrukci k zavěšení kabelových nosných systémů. | ks | 225.0598 | 225.0598 | 21,00 |  | https://eshop.biesse.cz/Pictures/BIESSE/19/2000000326/144650_144650.JPG | 4012195060611 | 1119693 | OBO BETTERMANN s. r. o. | 0
OMR00454@ | Snímač E3FADP152MOMS M18 Omron |  |  | ks | 2329.2505 | 2329.2505 | 21,00 |  |  | 4548583468559 | E3FA-DP15 2M OMS | OMRON ELECTRONICS spol. s r.o. | 0.151
SEL00200@ | Svodič DEHNshield pro třífázové TN-C systémy 941300 |  |  | ks | 9375.52 | 9375.52 | 21,00 |  |  | 4013364133556 | 941300 | LUMA Plus s.r.o. | 0
JAB00826@DOPRODEJ | Zásuvka 5x32A nástěnná IP44 ABB |  | Zásuvka nástěnná, 5p., 32 A, IP44, 6 h, šedá-červená, 432RS6 | ks | 149.4213 | 149.4213 | 21,00 | https://www.biesse.cz/ostatni-zbozi_c426902569353229/zasuvka-5x32a-nastenna-ip44-abb_p144667.html | https://eshop.biesse.cz/Pictures/biesse/19/2000000326/144667-144667(2).png | 7392696931397 | 2CMA193139R1000 | ABB s.r.o. | 0 | Ostatní zboží
TE120128 | Stykač LC1D38M7 38A |  | TeSys D stykač, 3P (3Z), pro aplikace ovládání motoru do 38 A/690 V AC-3 (18.5kW@400V). Poskytuje cívku 220 V 50/60 Hz AC, 1 Z + 1 V vestavěné pomocné kontakty (v zrcadlové certifikaci), připojení šroubovými svorkami. Pro provozní rychlosti do 3 600 cyklů/hod. a prostředí až do 60 °C zajišťuje vyso | ks | 2792.8544 | 2792.8544 | 21,00 | https://www.biesse.cz/modulove-a-paticove-pristroje_c374924875137026/stykace-a-rele_c381775347976654 | https://eshop.biesse.cz/Pictures/BIESSE/19/2000000326/144669_144669.JPG | 3389110352320 | LC1D38M7 | Schneider Electric CZ, s.r.o. | 0 | Modulové a paticové přístroje | Stykače a relé | Stykače výkonové , ministykače a stykače pomocné
TE120129 | Stykač LC1DT60AP7 |  | TeSys D stykač - 4P (4Z) - pro neindukční zátěž - až do 60 A/690 V AC - 1. Poskytuje vestavěné pomocné kontakty 230V 50/60Hz AC cívka, 1Z+1V (certifikováno v rozpínači NC), napájecí připojení pomocí šroubových svorkovnic EverLink. Pro provozní rychlosti do 3 600 cyklů/hod. a prostředí až do 60 °C z | ks | 5010.8656 | 5010.8656 | 21,00 | https://www.biesse.cz/modulove-a-paticove-pristroje_c374924875137026/stykace-a-rele_c381775347976654 | https://eshop.biesse.cz/Pictures/BIESSE/19/2000000326/144670_144670.JPG | 3389119409308 | LC1DT60AP7 | Schneider Electric CZ, s.r.o. | 0 | Modulové a paticové přístroje | Stykače a relé | Stykače výkonové , ministykače a stykače pomocné
MURR0218 | Konektor 7000-40041-6350500 M12 M přímý/M12 F přímý 5m PUR černý |  |  | ks | 766.665 | 766.665 | 21,00 |  |  |  | 7000-40041-6350500 | MURRELEKTRONIK CZ, spol. s r.o. | 0
JAB10727 | Telefon 8300-0-9332 domovní, hands-free, nástěnný, studio bílá matná |  | Telefon domovní, hands-free, studio bílá matná, 83210 AP-624-500-02 | ks | 2438.0785 | 2438.0785 | 21,00 | https://www.biesse.cz/sdelovaci-technika_c381775347976024/sady-audio_c382106060456258/telefon-8300-0 | https://eshop.biesse.cz/Pictures/biesse/19/2000000326/144687-144687(2).jpg | 4011395169452 | 2TMA210050W0016 | ABB s.r.o. | 0 | Sdělovací technika | Sady audio
OMR00457 | Kabel AX-CUSBM002-E s konektory USB na mini USB,MX2 a G5 řady |  |  | ks | 1742.238 | 1742.238 | 21,00 |  |  | 4547648872188 | AX-CUSBM002-E | OMRON ELECTRONICS spol. s r.o. | 0
SCR01468@ | Kontakt MM216378 1R, zadní |  |  | ks | 109.475 | 109.475 | 21,00 |  |  |  | MM216378 | Schrack Technik spol. s r.o. | 0
JAB30011@DOPRODEJ | Tablo 8300-0-8171 tlačítkové audio pro 1 tlačítkový modul, ušlechtilá ocel |  | Tablo tlačítkové audio, pro 1 tlačítkový modul, ušlechtilá ocel, M21013N3-S-02 | ks | 8735.441 | 8735.441 | 21,00 | https://www.biesse.cz/sdelovaci-technika_c381775347976024/sady-audio_c382106060456258/tablo-8300-0-8 | https://eshop.biesse.cz/Pictures/biesse/19/2000000326/144693-144693(2).png | 6955891803527 | 2TMA210010X0004 | ABB s.r.o. | 0 | Sdělovací technika | Sady audio
SCR01469@ | Kontrolka MM216563 LED85-264VAC bílá, zadní |  |  | ks | 325.4654 | 325.4654 | 21,00 |  |  |  | MM216563 | Schrack Technik spol. s r.o. | 0.05
JAB30012@DOPRODEJ | Modul 8300-0-8180 tlačítkový, jednonásobný IP54 |  | Modul tlačítkový, jednonásobný, 51011P1-02 | ks | 1874.8015 | 1874.8015 | 21,00 | https://www.biesse.cz/sdelovaci-technika_c381775347976024/sady-audio_c382106060456258/modul-8300-0-8 | https://eshop.biesse.cz/Pictures/biesse/19/2000000326/144696-144696(2).png | 6955891803336 | 2TMA210010N0024 | ABB s.r.o. | 0 | Sdělovací technika | Sady audio
JAB10728@DOPRODEJ | Přívodka vestavná, 5p., 63 A, IP44, 6 h |  | Přívodka vestavná, 5p., 63 A, IP44, 6 h, šedá-červená, 463BU6 | ks | 459.5551 | 459.5551 | 21,00 | https://www.biesse.cz/ostatni-zbozi_c426902569353229/privodka-vestavna-5p-63-a-ip44-6-h_p144700.html | https://eshop.biesse.cz/Pictures/biesse/19/2000000326/144700-144700(2).png | 7392696672344 | 2CMA167234R1000 | ABB s.r.o. | 0 | Ostatní zboží
JAB10729@DOPRODEJ | Zásuvka spojovací, 4p., 63 A, IP44, 6 h 363C6 |  | Zásuvka spojovací, 4p., 63 A, IP44, 6 h, šedá-červená, 363C6 | ks | 645.1085 | 645.1085 | 21,00 | https://www.biesse.cz/ostatni-zbozi_c426902569353229/zasuvka-spojovaci-4p-63-a-ip44-6-h-363c6_p14470 | https://eshop.biesse.cz/Pictures/biesse/19/2000000326/144701-144701(2).png | 7392696668507 | 2CMA166850R1000 | ABB s.r.o. | 0 | Ostatní zboží
SEZ00634 | Nástěnná přívodka IP54, 16A, 3-pól průmyslová |  | IPN 1632 -Nastenna privodka | ks | 175.4013 | 175.4013 | 21,00 | https://www.biesse.cz/ostatni-zbozi_c426902569353229/nastenna-privodka-ip54-16a-3-pol-prumyslova_p14 | https://eshop.biesse.cz/Pictures/BIESSE/19/2000000326/144702_144702.PNG | 8584128106346 | IPN 1632 | SEZ - CZ s.r.o. | 0 | Ostatní zboží
JAB10730@DOPRODEJ | Zásuvka spojovací, 5p., 16 A, IP67, 6 h |  | Zásuvka spojovací, 5p., 16 A, IP67, 6 h, šedá-červená, 416C6W | ks | 356.4281 | 356.4281 | 21,00 | https://www.biesse.cz/ostatni-zbozi_c426902569353229/zasuvka-spojovaci-5p-16-a-ip67-6-h_p144703.html | https://eshop.biesse.cz/Pictures/biesse/19/2000000326/144703-144703(2).jpg | 7392696665728 | 2CMA166572R1000 | ABB s.r.o. | 0 | Ostatní zboží
SCR01470@ | Svorka řadová CBC.10 šedá 10mm2 |  |  | ks | 28.9965 | 28.9965 | 21,00 |  |  |  | IK110010 | Schrack Technik spol. s r.o. | 0
SVE01159 | Trafo RJN100 100VA 400V///230//24V (0,17/2,5A) |  |  | ks | 1313.7 | 1313.7 | 21,00 |  |  |  |  | SVED elektro s.r.o. | 0
SA100053 | Skříň NSYSBM205012 200x500x120 IP66 RAL 7035 |  | Industrial box for Spacial SBM. Multi purpose. 200 x 500 x 120 mm. Flat face box. Wall mounted on enclosure. Single piece body folded and welded. Cover fixing with half turn metal srew. Cover by 4 captive screw PZ2 outside sealed area. Made sheet of stee with polyester powder finish. Protection IP 6 | ks | 2790.1886 | 2790.1886 | 21,00 | https://www.biesse.cz/skrine-a-rozvodnice_c381775347976028/skrine-a-rozvadece_c382106060456270/skrin | https://eshop.biesse.cz/Pictures/BIESSE/19/2000000326/144719_144719.JPG | 3606480520174 | NSYSBM205012 | Schneider Electric CZ, s.r.o. | 0 | Skříně a rozvodnice | Skříně a rozváděče
TE510439 | Hlavice ZB4BK1413 otočná,bílá |  | This Harmony XB4, illuminated white selector switch head for integral LED with standard handle has 2 positions, operates with spring return from right to left mechanism. This illuminated switch head for integral LED provides an ergonomic interface for controlling your machines. It is supplied with s | ks | 516.1371 | 516.1371 | 21,00 | https://www.biesse.cz/ostatni-zbozi_c426902569353229/hlavice-zb4bk1413-otocna-bila_p144723.html | https://eshop.biesse.cz/Pictures/BIESSE/19/2000000326/144723_144723.JPG | 3389110890471 | ZB4BK1413 | Schneider Electric CZ, s.r.o. | 0 | Ostatní zboží
_KHS0806 | _Panel kabelový dvoudílný 600x600 pro SPACIAL SF |  | Spacial SF kabelové dno jednodílné, upev. nacvaknutím, 600x600mm. řada: Spacial - typ produktu nebo součásti: deska s kabelovou průchodkou - příslušenství / náhradní díly: příslušenství uspořádání kabeláže - použití zařízení: víceúčelové, elektronické aplikace - kompatibilní řada: Spacial SF, Spacia | ks | 993.0967 | 993.0967 | 21,00 |  |  |  | NSYEC66 | Schneider Electric CZ, s.r.o. | 0
_KHS0807 | _Panel kabelový dvoudílný 1200x600 pro SPACIAL SF NSYEC126 |  | Spacial SF plain cable gland plate. 1200 x 600 mm. Multi-purpose, cable management accessory. Fixed by clips. Mounting on enclosure bottom. Plain cable entry. Galvanised steel. Thickness 1.5 mm. Plate and fixing elements incl. | ks | 2626.0435 | 2626.0435 | 21,00 |  |  |  | NSYEC126 | Schneider Electric CZ, s.r.o. | 0
_KHS0808 | _Jistič 10C/1+N iC60H 10kA |  | Acti 9 iC60H je multistandardní nízkonapěťový jistič s dvojitým tunelovým svorkou. Je to jistič 1P+N s 1 chráněnou pólovou, 10A jmenovitý proud a vypínací charakteristikou C. Jmenovitá vypínací schopnost až 15 kA při 220 V stř. na 240 V stř. v souladu s normou IEC 60947-2 a 10000 A při 230 V stř. EN | ks | 459.8611 | 459.8611 | 21,00 |  |  |  | A9F07610 | Schneider Electric CZ, s.r.o. | 0
ELR01416 | Štítek blesk 0100d 10,5x10,5mm |  |  | ks | 16.688 | 16.688 | 21,00 |  |  | 8595208702358 | 55093 | ELPLAST - KPZ Rokycany, spol. s r.o. | 0
BIT01881 | Spínač č.7 2M N4004M2N |  | BTICINO LLT PŘEP.Č7 2M BÍLÁ | ks | 482.0656 | 482.0656 | 21,00 | https://www.biesse.cz/vypinace-a-zasuvky_c549523885654092/bticino_c549558245399360/living-light_c549 | https://eshop.biesse.cz/Pictures/biesse/19/2000000326/144736-144736(2).jpg | 8005543419601 | N4004M2N | LEGRAND s.r.o. | 0 | Vypínače a zásuvky | Bticino | Living Light | Spínače, tlačítka Living Light
ELR01419 | Skříň PER 1/1f/63 3.1.2 na sokl |  |  | ks | 5718.024 | 5718.024 | 21,00 |  |  | 8595208696596 | 5412 3.1.2 | ELPLAST - KPZ Rokycany, spol. s r.o. | 0
JAB10731@DOPRODEJ | Krabice pod omítku, velikost 2/4 |  | Krabice pod omítku, velikost 2/4, 41026F-02 | ks | 1510.4375 | 1510.4375 | 21,00 | https://www.biesse.cz/sdelovaci-technika_c381775347976024/sady-audio_c382106060456258/krabice-pod-om | https://eshop.biesse.cz/Pictures/biesse/19/2000000326/144738-144738(2).png | 6955891801905 | 2TMA210010N0012 | ABB s.r.o. | 0 | Sdělovací technika | Sady audio
ELR01420 | Rošt 3.x.3 3 x 24 modulů s krytem IP20 1M |  |  | ks | 2171.824 | 2171.824 | 21,00 |  |  | 8595208709432 | 9100 3.X.3 | ELPLAST - KPZ Rokycany, spol. s r.o. | 0
ELR01421 | Základ pilíře ZK 0.1.23 |  |  | ks | 1003.664 | 1003.664 | 21,00 |  |  | 8595208609534 | 8080 0.1.23 | ELPLAST - KPZ Rokycany, spol. s r.o. | 0
BIT01882 | Kryt 2M symbol zvonku bílá N4915M2DN |  | BTICINO LLT KLAP.SPÍNAČ ZVON.2M.BÍLÁ | ks | 154.9856 | 154.9856 | 21,00 | https://www.biesse.cz/vypinace-a-zasuvky_c549523885654092/bticino_c549558245399360/living-light_c549 | https://eshop.biesse.cz/Pictures/biesse/19/2000000326/144741-144741(2).jpg | 8005543417447 | N4915M2DN | LEGRAND s.r.o. | 0 | Vypínače a zásuvky | Bticino | Living Light | Kryty, záslepky Living Light
JAB10732 | Modul hlasový 8300-0-8033 |  | Modul hlasový, se 2 kontakty (modul 1. generace), M251021A-A-02 | ks | 2566.3495 | 2566.3495 | 21,00 | https://www.biesse.cz/sdelovaci-technika_c381775347976024/sady-audio_c382106060456258/modul-hlasovy- | https://eshop.biesse.cz/Pictures/biesse/19/2000000326/144742-144742(2).jpg | 6955891801622 | 2TMA210010A0001 | ABB s.r.o. | 4 | Sdělovací technika | Sady audio
JAB10733@DOPRODEJ | Kryt tlačítkového tabla, velikost 2/4 |  | Kryt tlačítkového tabla, velikost 2/4, 51026CF-A-02 | ks | 4112.108 | 4112.108 | 21,00 | https://www.biesse.cz/sdelovaci-technika_c381775347976024/sady-audio_c382106060456258/kryt-tlacitkov | https://eshop.biesse.cz/Pictures/biesse/19/2000000326/144743-144743(2).png | 6955891801783 | 2TMA210010A0012 | ABB s.r.o. | 0 | Sdělovací technika | Sady audio
MG161571@ | Zásuvka SDN3501370 TV-R-SAT koncová, graphite |  | Sedna, TV-R-SAT koncová zásuvka, graphite. typ produktu nebo součásti: zásuvka TV/SAT/R - typ TV zásuvky: koncová zásuvka. | ks | 871.9381 | 871.9381 | 21,00 | https://www.biesse.cz.html | https://eshop.biesse.cz/Pictures/BIESSE/19/2000000326/144744_144744.JPG | 8690495043693 | SDN3501370 | Schneider Electric CZ, s.r.o. | 0 | Vypínače a zásuvky | Schneider electric | Sedna | TV zásuvky Sedna
EMN00268 | Hmoždinka ALE.3.401 černá 792012 pro vázací pásek |  | Hmoždinka pro vázací (stahovací) pásek 10x43 ALE.3.401 - průměr vrtáku 8mm, max. šířka pásku 9mm, pro otvor 8mm, barva černá. | bal. | 268.6601 | 268.6601 | 21,00 |  | https://eshop.biesse.cz/Pictures/biesse/19/2000000326/144748-144748(2).jpg | 8014748304155 | 1792012 | ELEMAN spol. s r.o. | 0
EGL00871 | Svítidlo 96229 16W 1500lm Manilva1 Eglo |  |  | ks | 1118.99 | 1118.99 | 21,00 |  |  | 9002759962296 | 96229 | EGLO CZ+SK s.r.o. | 0
JAB10734@DOPRODEJ | Modul klávesnice M251021K-A 8300-0-8043 |  | Modul klávesnice, M251021K-A-02 | ks | 4439.292 | 4439.292 | 21,00 | https://www.biesse.cz/sdelovaci-technika_c381775347976024/sady-audio_c382106060456258/modul-klavesni | https://eshop.biesse.cz/Pictures/biesse/19/2000000326/144763-144763(2).png | 6955891802407 | 2TMA210010A0005 | ABB s.r.o. | 0 | Sdělovací technika | Sady audio
OSM00049 | Sklo náhr. 20055 014 |  |  | ks | 1712.88 | 1712.88 | 21,00 |  |  | 8591728200558 | 20055 | OSMONT, s.r.o. | 0
MG161572 | Rámeček jednonásobný, bílý ASFORA |  | Schneider Electric Asfora krycí rámeček EPH5800-121 je barevně bílý s jednonásobným rámečkem. Rozměry 83 mm, 83 mm, rozměr 9 mm. Povrch je lesklý, což zaručuje jasný, i poutavý povrch. Kromě toho je hodnota IP tohoto zařízení IIP20. Krycí rámeček je vyroben z ABS (akrylonitril butadien-styren), takž | ks | 18.298 | 18.298 | 21,00 | https://www.biesse.cz/vypinace-a-zasuvky_c549523885654092/schneider-electric_c549523885654096/asfora | https://eshop.biesse.cz/Pictures/BIESSE/19/2000000326/144772_144772.JPG | 3606480527166 | EPH5800121 | Schneider Electric CZ, s.r.o. | 0 | Vypínače a zásuvky | Schneider electric | Asfora | rámečky Asfora
OST09352@ | Termostat Prodigy F2000-170mm IP67 (-35+35st.) |  |  | ks | 471.75 | 471.75 | 21,00 |  |  |  | 66068F S KAPILÁROU | Miroslav Handlíř | 0
MOMC0143 | Modul SL7-L24-Y s LED nepřeruš. světlo 24V AC/DC IP66 |  | Modul s trvalým světlem, Barva žlutý, -, Sortiment: Signalizační sloupky SL, Stupeň krytí: IP66, Stupeň krytí UL: Typ 4, 4X, 13, Jmenovité pracovní napětí: Ue= 24 V AC/DC, Typ světla: Nepřerušované světlo, Světelný prvek: LED, Poloha při montáži: libovolná, Připojení na SmartWire-DT: ne, Normy a ust | ks | 1345.619 | 1345.619 | 21,00 |  |  | 4015081677924 | 171465 | Eaton Elektrotechnika s.r.o. | 0
MCL00423 | Svítidlo LED CALA18 18W 1530lm 4000K IP44 |  | LED stropní a nástěnné svítidlo 18W (ekvivalent 100W úspora až 82%), 230V, IP44, 4000K - neutrální bílá, světelný tok 1530lm, vyzařovací úhel 120°, Ra80, životnost až 30.000h, rozměry ø 360 x 105, materiál plech/plast, nestmívatelné, PF0,9 | ks | 730.9575 | 730.9575 | 21,00 | https://www.biesse.cz/svitidla_c381775347976342/svitidla-interierova-bytova_c382106060456608/svitidl | https://eshop.biesse.cz/Pictures/biesse/19/2000000326/144793-144793(2).jpg | 8595607124584 | ML-411.206.32.0 | McLED s.r.o. | 2 | Svítidla | Svítidla interiérová - bytová
LAP02357 | ETHERLINE H FLEX Cat,5e 4x2xAWG26/7 LappKabel |  |  | m | 68.3582 | 68.3582 | 21,00 |  |  | 4044774751290 | 2170299 | LAPP Czech Republic s.r.o. | 0
INT01229 | FTP CAT6 FTP PE Fca venkovní 500m/cívka SXKD-6-FTP-PE černý |  |  | m | 19.2 | 19.2 | 21,00 |  |  | 8595684701302 | 27655194 | INTELEK LTD, organizační složka | 0
OST09359@ | Svítidlo LED VANA 10W 24VAC 900lm 5000K černá 114x83x55mm IP65 |  |  | ks | 815.7 | 815.7 | 21,00 |  |  |  |  | Roel Adriaan Ramp | 0
AGR00322 | Matice M25x1,5 Agro 8245.25 černá |  | Matice pro kabelové vývodky, plastová, černá, závit M25 x 1,5 | ks | 4.6013 | 4.6013 | 21,00 |  | https://eshop.biesse.cz/Pictures/biesse/19/2000000326/144804-144804(2).png | 7611614223148 | AG-8245.25 | AGRO - PRO ROZDĚLENÍ CENÍKŮ | 0
JAB00827 | Vysílač 3299H-A11908 16 RF dvoj. šedá/bílá |  | Vysílač RF dvojnásobný, nástěnný, 868 MHz, šedá/bílá | ks | 1262.6328 | 1262.6328 | 21,00 | https://www.biesse.cz/vypinace-a-zasuvky_c549523885654092/abb_c549523885654093/levit-levit-m_c549523 | https://eshop.biesse.cz/Pictures/biesse/19/2000000326/144805-144805(2).jpg | 8592624085348 | 3299H-A11908 16 | ABB s.r.o. | 0 | Vypínače a zásuvky | ABB | Levit, Levit M | žaluziové spínače Levit
JAB00829 | Víčko 3559H-A00653 16 s průzorem šedá/bílá LEVIT |  | Kryt spínače kolébkového s čirým průzorem, šedá/bílá | ks | 77.7062 | 77.7062 | 21,00 | https://www.biesse.cz/vypinace-a-zasuvky_c549523885654092/abb_c549523885654093/levit-levit-m_c549523 | https://eshop.biesse.cz/Pictures/biesse/19/2000000326/144807-144807(2).jpg | 8592624068914 | 3559H-A00653 16 | ABB s.r.o. | 0 | Vypínače a zásuvky | ABB | Levit, Levit M | spínače a ovládače (tlačítka) Levit
JAB00830 | Kryt 3559H-A00662 16 spínače žaluz. LEVIT šedá/bílá |  | Kryt spínače žaluziového kolébkového, dělený, s potiskem, šedá/bílá | ks | 75.4754 | 75.4754 | 21,00 | https://www.biesse.cz/vypinace-a-zasuvky_c549523885654092/abb_c549523885654093/levit-levit-m_c549523 | https://eshop.biesse.cz/Pictures/biesse/19/2000000326/144808-144808(2).jpg | 8592624070863 | 3559H-A00662 16 | ABB s.r.o. | 0 | Vypínače a zásuvky | ABB | Levit, Levit M | žaluziové spínače Levit
SEZ00636 | Trubka RL 16 B pevná 320N/5cm 3m bez hrdla bílá |  | RL b 16-3m -Rúrka elektroinštalačná | m | 13.0777 | 13.0777 | 21,00 | https://www.biesse.cz/ulozny-material_c381775347976339/trubky_c382106060456589/trubky-plastove_c3821 | https://eshop.biesse.cz/Pictures/BIESSE/19/2000000326/144815_144815.PNG | 8585027000643 | RL 16 B | SEZ - CZ s.r.o. | 0 | Úložný materiál | Trubky | Trubky plastové
TLE01035 | Koncovka Mikro 2 plná 09637 |  |  | ks | 7.0275 | 7.0275 | 21,00 |  |  |  | 09637 | T-LED s.r.o. | 0
TLE01036@ | Úchyt Mikro 2 profilu 096373 |  |  | ks | 7.0312 | 7.0312 | 21,00 |  |  |  | 096373 | T-LED s.r.o. | 0
MOCH0076 | Skříň IKA-3/36-ST 36M na omítku IP65 |  | Rozvodnice NA omítku IP65, průhledné dveře, 3 řady, 36 modulů | ks | 2523.391 | 2523.391 | 21,00 |  |  | 4015081706617 | 174199 | Eaton Elektrotechnika s.r.o. | 0
BEL00285@ | Trubice LT58W/073 BLB NARVA |  | Speciální zářivky Blacklight Blue - černomodré UVA spektrum. Diskotékové efekty, dekorativní osvětlování. | ks | 445.7334 | 445.7334 | 21,00 |  |  | 8595209916013 | 117108000 | NBB Bohemia s. r. o. | 2
SCA00239 | Držák 654.0021 pro montáž na stěnu K1 (bal=4 ks) SCABOX |  |  | ks | 59.4456 | 59.4456 | 21,00 |  |  | 8001636069098 | 654.0021 | SCAME-CZ,s.r.o. | 0
OST09367 | Panel BT L3000 AUDIO 343071 |  | AUDIO PANEL LINEA 3000 | ks | 3262.068 | 3262.068 | 21,00 | https://www.biesse.cz/ostatni-zbozi_c426902569353229/panel-bt-l3000-audio-343071_p144856.html | https://eshop.biesse.cz/Pictures/biesse/19/2000000326/144856-144856(2).jpg | 8005543565216 | 343071 | LEGRAND s.r.o. | 0 | Ostatní zboží
MCL80064 | Profil AL 15x7x1000mm PG s mléčným krytem přisazený MCLED |  | Přisazený hliníkový profil pro LED pásky, rozměry průřezu cca 17x8 mm. Součástí je mléčný difuzor, který lze do profilu nacvaknout. Tento profil je určen pro krytí a chlazení LED pásků do šíře 11 mm. Upevnění k podkladu lze provést pomocí montážních úchytů, vrutů, lepidel. K profilu lze zakoupit úch | m | 101.205 | 101.205 | 21,00 | https://www.biesse.cz/svetelne-zdroje_c381775347976343/led-pasky-a-profily_c556559042085317/led-prof | https://eshop.biesse.cz/Pictures/biesse/19/2000000326/144861-144861(2).jpg | 8595607124492 | ML-761.001.02.1 | McLED s.r.o. | 0 | Světelné zdroje | LED pásky a profily | LED profily a difuzory | LED profily
EDM00591 | Ventilátor HCFB/4-500 H, IP65 70°C axiální |  | výkonný axiální ventilátor na zeď | ks | 25169.8548 | 25169.8548 | 21,00 |  |  | 8413893038173 | HCFB/4-500 H | ELEKTRODESIGN ventilátory spol. s r.o. | 12.9
JAB00049 | Kryt 3559A-A00700 S kartového spínače Tango |  | Kryt spínače kartového, s čirým průzorem, šedá | ks | 107.4502 | 107.4502 | 21,00 | https://www.biesse.cz/vypinace-a-zasuvky_c549523885654092/abb_c549523885654093/tango_c54952388565407 | https://eshop.biesse.cz/Pictures/biesse/19/2000000326/144871-144871(2).jpg | 8595017270987 | 3559A-A00700 S | ABB s.r.o. | 0 | Vypínače a zásuvky | ABB | Tango | spínače a ovládače (tlačítka) Tango
EST01256 | Čidlo LUXA S360 BK pohybov. černé IP55 Theben |  |  | ks | 2573.0562 | 2573.0562 | 21,00 |  |  |  | 1010511 | EST Elektro-System-Technik, s.r.o. | 0
OST30567 | Zdroj QUINT-PS/3AC/24DC/20 2866792 |  |  | ks | 6855.45 | 6855.45 | 21,00 |  |  |  | 2866792 | Blumenbecker Prag s.r.o. | 0
OST30569@ | Propojka FBS 20-5 3030226 |  |  | ks | 148.2243 | 148.2243 | 21,00 |  |  |  | 3030226 | PHOENIX CONTACT, s.r.o. | 0
SA200053 | Dveře NSYDS3D43 náhradní pro skříň NSYS3D4320 |  | Plné dveře S3D 400x300. řada: Spacial - příslušenství / náhradní díly: příslušenství pro rozvodnici - použití zařízení: víceúčelové - montážní poloha: čelní - sestava zařízení: 1 dveře, uzamykací systém - počet kusů na sadu: sada 1. | ks | 1449.0952 | 1449.0952 | 21,00 | https://www.biesse.cz/skrine-a-rozvodnice_c381775347976028/rozvodnice-modulove_c382106060456269/rozv | https://eshop.biesse.cz/Pictures/BIESSE/19/2000000326/144885_144885.JPG | 3606480426933 | NSYDS3D43 | Schneider Electric CZ, s.r.o. | 0 | Skříně a rozvodnice | Rozvodnice modulové | Rozvodnice na omítku | Rozvodnice na omítku do IP40
MDS00836 | Svítidlo LED BRSB4KO375V2/NDSM s čidlem, IP44 27W Modus |  | MODUS BRSB, 6x12 LED 840, kryt opál PMMA, IP44, prum. 375mm, 700mA, mikrovlnný senzor Teleso: Bíle lakovaný (RAL 9003) ocelový plech Optický systém: Opálový PMMA kryt LED: Mid Power LED CRI 80 (CRI 90 na vyžádání) 3...teplá bílá 3000K 4...studená bílá 4000K 5...denní svetlo 5700K E | ks | 1442.025 | 1442.025 | 21,00 | https://www.biesse.cz/svitidla_c381775347976342/svitidla-interierova-bytova_c382106060456608/svitidl | https://eshop.biesse.cz/Pictures/biesse/19/2000000326/144893-144893(2).jpg | 8595073796780 | BRSB4KO375V2/NDSM | MODUS, spol. s r.o. | 4 | Svítidla | Svítidla interiérová - bytová
MDS00837 | Svítidlo LED BRSB4KO375V2/NDNZ Modus |  | MODUS BRSB, 6x12 LED 840, kryt opál PMMA, IP44, prum. 375mm, 700mA, nouzový zdroj Teleso: Bíle lakovaný (RAL 9003) ocelový plech Optický systém: Opálový PMMA kryt LED: Mid Power LED CRI 80 (CRI 90 na vyžádání) 3...teplá bílá 3000K 4...studená bílá 4000K 5...denní svetlo 5700K Elek | ks | 3364.725 | 3364.725 | 21,00 | https://www.biesse.cz/svitidla_c381775347976342/svitidla-interierova-bytova_c382106060456608/svitidl | https://eshop.biesse.cz/Pictures/biesse/19/2000000326/144895-144895(2).jpg | 8595073796186 | BRSB4KO375V2/NDNZ | MODUS, spol. s r.o. | 0 | Svítidla | Svítidla interiérová - bytová
_ISF0405 | _Kontakt ZB5AZ102 spojovací |  | Tento blok Harmony XB5, jedna kontaktní jednotka používá šroubové svorky. Tento kontaktní blok umožňuje rychlou a snadnou výměnu a konfiguraci ovládačů a přepínačů. Snadno se instaluje a vyměňuje se v jednotkách XB5 ovládačů a přepínačích pomocí nacvakávací sestavy a připojuje se k ovládacím obvodu | ks | 117.8134 | 117.8134 | 21,00 |  |  |  | ZB5AZ102 | Schneider Electric CZ, s.r.o. | 0
MDS00838 | Svítidlo Modus OZN/TW/1W/C/1/SA/X/SR |  | TWINS 1W LED STANDARD IP41 1h , stále svítící / svítící pri výpadku, stríbrné MATERIÁLY: Stríbrné nebo cerné hliníkové teleso Plexi sklo MONTÁŽ: Prisazená (stena, strop) Volitelne montáž na lanový záves nebo na nástennou konzoli NAPÁJENÍ: Sítové:– 220 - 240VAC/50 - 60Hz Centrální bater | ks | 1262.95 | 1262.95 | 21,00 | https://www.biesse.cz/ostatni-zbozi_c426902569353229/svitidlo-modus-ozn-tw-1w-c-1-sa-x-sr_p144898.ht | https://eshop.biesse.cz/Pictures/biesse/19/2000000326/144898-144898(2).jpg | 5902448910444 | OZN/TW/1W/C/1/SA/X/SR | MODUS, spol. s r.o. | 0 | Ostatní zboží
MDS00839 | Svítidlo SPMI3000KO3V2DB/ND Modus |  | MODUS SPMI3000, prumer 240mm, do výrezu 225mm, opálový kryt, LED 830, 700mA nestmívatelné LED vestavné kruhové svítidlo s opálovým sklem Teleso: Bíle lakovaný hliníkový odlitek LED: LED COB CITIZEN CRI 80 3...teplá bílá 3000K 4...studená bílá 4000K Elektronická výstroj: LED proudový | ks | 1460.875 | 1460.875 | 21,00 | https://www.biesse.cz/svitidla_c381775347976342/svitidla-interierova-bytova_c382106060456608/svitidl | https://eshop.biesse.cz/Pictures/biesse/19/2000000326/144900-144900(2).jpg | 8595073795677 | SPMI3000KO3V2DB/ND | MODUS, spol. s r.o. | 0 | Svítidla | Svítidla interiérová - bytová
MDS00840 | Svítidlo SPMI LED 1500lm 3000K V2 nestmív. |  | MODUS SPMI1500, prumer 240mm, do výrezu 225mm, opálový kryt, LED 830, 350mA nestmívatelné LED vestavné kruhové svítidlo s opálovým sklem Teleso: Bíle lakovaný hliníkový odlitek LED: LED COB CITIZEN CRI 80 3...teplá bílá 3000K 4...studená bílá 4000K Elektronická výstroj: LED proudový | ks | 1253.525 | 1253.525 | 21,00 | https://www.biesse.cz/svitidla_c381775347976342/svitidla-interierova-bytova_c382106060456608/svitidl | https://eshop.biesse.cz/Pictures/biesse/19/2000000326/144901-144901(2).jpg | 8595073793543 | SPMI1500KO3V2DB/ND | MODUS, spol. s r.o. | 0 | Svítidla | Svítidla interiérová - bytová
LG400297 | Zásuvka 76565 1xRJ45 FTP cat.6 2M bílá Mosaic |  | MOSAIC DATOVÁ ZÁSUVKA 1XRJ45 FTP CAT.6 2M BÍLÁ | ks | 308.1648 | 308.1648 | 21,00 | https://www.biesse.cz/vypinace-a-zasuvky_c549523885654092/legrand_c549558245399359/mosaic_c549764403 | https://eshop.biesse.cz/Pictures/biesse/19/2000000326/144903-144903(2).jpg | 3245060765651 | 076565 | LEGRAND s.r.o. | 0 | Vypínače a zásuvky | Legrand | Mosaic | Datové zásuvky Mosaic
EDM00593 | Spojka ACOP 500 pružná (manžeta) |  |  | ks | 3017.1308 | 3017.1308 | 21,00 |  |  |  | ACOP 500 | ELEKTRODESIGN ventilátory spol. s r.o. | 0
EDM00595 | Žaluzie PRG 500 W protidešťová |  |  | ks | 5116.9282 | 5116.9282 | 21,00 |  |  |  | PRG 500 W | ELEKTRODESIGN ventilátory spol. s r.o. | 0
EDM00596 | Příruba volná 500 Brida |  |  | ks | 1491.0132 | 1491.0132 | 21,00 |  |  | 8413893650870 | BRIDA 500 | ELEKTRODESIGN ventilátory spol. s r.o. | 0
STR00105 | Audiotelefon 4FP 211.42.201 HandsFree 2-BUS bílý |  | Domácí HandsFree audiotelefon 2-BUS (bílý) | ks | 1404 | 1404 | 21,00 |  | https://eshop.biesse.cz/Pictures/biesse/19/2000000326/144916-144916(2).jpg | 8585001554872 | 4FP 211 42.201 | METRODIS s.r.o. | 0
ARK01333 | Stojna STPM 1500 2mm 40x35 |  | Prostorové stojny řady STPM se používají k vytvoření prostorových nosných konstrukcí budoucí kabelové trasy. Pro ukotvení do stropní konstrukce stavby se musí tyto stojny použít v kombinaci s držáky DZM STP nebo DZM STPU. Následně se na ně, dle potřeby, instalují nosníky řady NZM, NZMU a NPZM. Pro b | ks | 485.07 | 485.07 | 21,00 |  | https://eshop.biesse.cz/Pictures/biesse/19/2000000326/144918-144918(2).png | 8592648271505 | ARK-227150 | ARKYS, s.r.o. | 0
ARK01334 | Držák DZM 15 MERKUR "GZ" - M1 + M2 závěsných lanek |  | Držák DZM 15 se používá pro ukotvení závěsného lanka na závitovou tyč. Je určen pro pomocné lanové zavěšení žlabů v místech, kde je nutné překlenout prostor bez možnosti přímého kotvení do podhledu. | ks | 35.1648 | 35.1648 | 21,00 |  | https://eshop.biesse.cz/Pictures/biesse/19/2000000326/144920-144920(2).png | 8592648141501 | ARK-214150 | ARKYS, s.r.o. | 0
_KHS0809 | _Skříň NSYS3D6640P 600x600x400 |  | Spacial S3D wall mounted steel enclosure with plain door. 599 x 600 x 250 mm. Single piece body, mounting plate included. 3-point closure system with handle and 3 mm double bar lock insert. Steel made, epoxy-polyester powder finish. Protection IP 66, IK10, Grey RAL 7035. | ks | 6462.2831 | 6462.2831 | 21,00 |  |  |  | NSYS3D6640P | Schneider Electric CZ, s.r.o. | 0
_KHS0810 | _Oka NSYAEFPFSC závěsná |  | Spacial S3D, CRNG skříň - upevňovací oka. upevňovací držák na stěnu. montáž zadního boxu. vodorovná nebo svislá poloha. Dovolené trvalé zatížení: 250 kg. povrchová úprava. sada 1. | ks | 257.5755 | 257.5755 | 21,00 |  |  |  | NSYAEFPFSC | Schneider Electric CZ, s.r.o. | 0
_KHS0811 | _Spinač GZ1 E21 motorový |  | GZ1 E jsou 3P 3d tepelně-magnetické jističe speciálně navržené pro řízení a ochranu motorů dle normy IEC 60947-2 a IEC 60947-4-1. Rozsah nastavení tepelného vypínače je 17-23 A s termomagnetickou spouští. Poskytuje hodnotu IP41 VE SKŘÍNI GV2 MC01 a IP55 V GV2 MCC02. Zajišťuje standardní spolehlivost | ks | 1316.6782 | 1316.6782 | 21,00 |  |  |  | GZ1E21 | Schneider Electric CZ, s.r.o. | 0
MDS00841 | Panel Led QP5F600/1400ND 1496x296 studená bílá 5300K 6600lm |  | MODUS Q LED panel, obdélník F, 600, LED 857, driver 1400mA, nestmívatelný LED panel pro prisazenou montáž TOP provedení LED panelu. Svítidlo je vybaveno ocelovým driver boxem, pomocí kterého je možno svítidlo instalovat jako prisazené. Vytvárí pak zajímavý efekt - svítidlo je od stropu 4 cm odsaz | ks | 4033.9 | 4033.9 | 21,00 | https://www.biesse.cz/ostatni-zbozi_c426902569353229/panel-led-qp5f600-1400nd-1496x296-studena-bila- | https://eshop.biesse.cz/Pictures/biesse/19/2000000326/144939-144939(2).jpg | 8596099006662 | QP5F600/1400ND | MODUS, spol. s r.o. | 0 | Ostatní zboží
MDS00842 | Panel Led QP3F600/1400ND 1496x296 bílá 3800K 6600lm |  | MODUS Q LED panel, obdélník F, 600, LED 840, driver 1400mA, nestmívatelný LED panel pro prisazenou montáž TOP provedení LED panelu. Svítidlo je vybaveno ocelovým driver boxem, pomocí kterého je možno svítidlo instalovat jako prisazené. Vytvárí pak zajímavý efekt - svítidlo je od stropu 4 cm odsaz | ks | 4043.325 | 4043.325 | 21,00 | https://www.biesse.cz/ostatni-zbozi_c426902569353229/panel-led-qp3f600-1400nd-1496x296-bila-3800k-66 | https://eshop.biesse.cz/Pictures/biesse/19/2000000326/144940-144940(2).jpg | 8596099006556 | QP3F600/1400ND | MODUS, spol. s r.o. | 8.4 | Ostatní zboží
RAY00189 | Jednotka Raystat-M2 řídící pro ochranu okapů a venkovních ploch,bez čidel |  |  | ks | 7782.45 | 7782.45 | 21,00 |  |  | 5414506017663 | R1504 | ŠTORC TZB s.r.o. | 0
RAY00190 | Senzor Raystat-M2-G vlhkostní a teplotní |  |  | ks | 6458.4 | 6458.4 | 21,00 |  |  | 5414506017694 | R1505 | ŠTORC TZB s.r.o. | 0
ABB10766 | Spínač OT125F4C |  |  | ks | 5292 | 5292 | 21,00 | https://www.biesse.cz/modulove-a-paticove-pristroje_c374924875137026/spinace-vackove_c38177534797665 | https://eshop.biesse.cz/Pictures/biesse/19/2000000326/144960-144960(2).jpg | 6417019391847 | 1SCA105054R1001 | ABB s.r.o. | 1.4 | Modulové a paticové přístroje | Spínače vačkové
TE520038 | Ovladač XACB3201 závěsný |  | This Harmony XAC, yellow pendant station for hoist motor has single speed. This pendant station for hoist motor is designed for standard or medium-duty control circuit applications in your machines. It has 2 push buttons and 1 emergency stop with "raise" and "lower" markings, with normally open and | ks | 8475.4521 | 8475.4521 | 21,00 | https://www.biesse.cz/ostatni-zbozi_c426902569353229/ovladac-xacb3201-zavesny_p144963.html | https://eshop.biesse.cz/Pictures/BIESSE/19/2000000326/144963_144963.JPG | 3389110470758 | XACB3201 | Schneider Electric CZ, s.r.o. | 0 | Ostatní zboží
TE140045 | Skříň VCFXGE1 IP65 žluté čelo Vario |  | TeSys zapouzdřené spouštěče, prázdná skříň pro mont. spínače pro hlavní spínání do aplikace motorů až do 15kW@400V AC-23. Kryt s ochranou IP65, vybavený červenou otočnou rukojetí a žlutou čelní deskou, uzamykatelný (visací zámky nejsou součástí dodávky). být vybaven vypínačem Vario VN12-VN20 nebo V0 | ks | 834.054 | 834.054 | 21,00 | https://www.biesse.cz/ostatni-zbozi_c426902569353229/skrin-vcfxge1-ip65-zlute-celo-vario_p144964.htm | https://eshop.biesse.cz/Pictures/BIESSE/19/2000000326/144964_144964.JPG | 3389110602883 | VCFXGE1 | Schneider Electric CZ, s.r.o. | 0 | Ostatní zboží
ELS01073 | Krabice TG ABS 2015-8-o S |  | Prázdná skříň, se stupněm krytí IP66/IP67, ABS, Ui=690V AC, Ui=1000V DC, Vnitřní místa pro připevnění, pro standardní instalace ve vnitřním prostoru, s rychlouzávěrem, Krabice: ABS, šedá, Víko: ABS, šedá, hladké boky Rozměry: 202 x 152 x 90mm Přiložené příslušenství: pojistka proti ztrátě víka, 4 | ks | 590.5244 | 590.5244 | 21,00 | https://www.biesse.cz/ulozny-material_c381775347976339/krabice_c382106060456590/krabice-povrchove_c3 | https://eshop.biesse.cz/Pictures/biesse/19/2000000326/144965-144965(2).jpg | 4013902814084 | 10040901 | SPELSBERG spol. s r.o. | 0 | Úložný materiál | Krabice | Krabice povrchové
_ISF0407 | _Relé RE22R1AMR 24...240 AC/DC 1P časové (TE-2-1) |  | Tento modulární duální funkční časovač HARMONY RE22 lze nastavit v rozmezí 0,05 sekund až 300 hodin, má výstupní proud 8 ampérů a má šířku 22,5 m. Poskytuje funkci A a funkci Aw a je možné ji nainstalovat na lištu DIN. Toto modulární časové relé pro dvojí funkci je ideální pro kontrolu časování v au | ks | 1307.0934 | 1307.0934 | 21,00 |  |  |  | RE22R1AMR | Schneider Electric CZ, s.r.o. | 0
VSY00170 | Kabel PPC-15 15m 185W s termostatem |  |  | ks | 2867.648 | 2867.648 | 21,00 | https://www.biesse.cz/topna-technika_c381775347976025/vytapeni-podlahove_c382106060456263/topne-kabe |  | 8595129601969 | 7306 | Saint-Gobain Construction Products CZ a.s. | 2.9 | Topná technika | Vytápění podlahové | Topné kabely
VSY00171 | Kabel PPC-10 10m 118W s termostatem |  |  | ks | 2404.556 | 2404.556 | 21,00 | https://www.biesse.cz/topna-technika_c381775347976025/vytapeni-podlahove_c382106060456263/topne-kabe |  | 8595129601952 | 7305 | Saint-Gobain Construction Products CZ a.s. | 0 | Topná technika | Vytápění podlahové | Topné kabely
EDM00598 | Oblouk OS 60st. 125 segmentový |  |  | ks | 450.576 | 450.576 | 21,00 |  |  |  | OS 60° 125 | ELEKTRODESIGN ventilátory spol. s r.o. | 0
EDM00600 | Přechod PRO 560/500 osový |  |  | ks | 1935.063 | 1935.063 | 21,00 |  |  |  | PRO 560/500 | ELEKTRODESIGN ventilátory spol. s r.o. | 0
EDM00601 | Ventilátor TXBR 4-500 230V axiální |  | axiální ventilátor do kruhového potrubí | ks | 23341.6546 | 23341.6546 | 21,00 |  |  | 8413893138347 | TXBR/4-500 | ELEKTRODESIGN ventilátory spol. s r.o. | 0
EDM00602 | Konzola PIE 500 montážní (1pár) |  |  | m | 2360.309 | 2360.309 | 21,00 |  |  |  | PIE 500 | ELEKTRODESIGN ventilátory spol. s r.o. | 0
PRZ02548 | Svítidlo 64342 SCELETON 1xE27/60W stříbrná |  |  | ks | 1046.371 | 1046.371 | 21,00 | https://www.biesse.cz/svitidla_c381775347976342/svitidla-interierova-bytova_c382106060456608/svitidl | https://eshop.biesse.cz/Pictures/BIESSE/19/2000000326/145007_145007..JPG | 8585032219726 | 64342 | LUXERA s.r.o. | 0 | Svítidla | Svítidla interiérová - bytová
BON00152 | Chránič 10B/1N/0,03 1P RCBO 6kA s jističem 1M |  |  | ks | 499.2136 | 499.2136 | 21,00 |  |  |  | 23-1010B0303 PEP 6PJE | BONEGA, spol. s r.o. | 0.11
HAG00113 | Vana rozvaděče VU48 zapuštěná |  | Vana rozvaděče volta pro zapuštění, VU48 | ks | 647.04 | 647.04 | 21,00 |  | https://eshop.biesse.cz/Pictures/biesse/19/2000000326/145016-145016(2).tif | 3250616614598 | VU48NK | Hager Electro s.r.o. | 0
SCR01473 | Rám + dveře zapuštěný S3 2U-24 - Schrack |  |  | ks | 6871.0889 | 6871.0889 | 21,00 |  |  |  | IL308224-F | Schrack Technik spol. s r.o. | 0
WEI00166 | Bočnice AEP 2C 2,5 |  | Koncová deska pro dotykovou ochranu živých částí svorkovnic. Koncová deska slouží také k opticky rozpoznatelnému oddělení elektrických obvodů za účelem vyloučení chyb zapojení. | ks | 12.1999 | 12.1999 | 21,00 | https://www.biesse.cz/spojovaci-material_c381775347976340/svorky-a-svorkovnice_c382106060456593/svor | https://eshop.biesse.cz/Pictures/biesse/19/2000000326/145020-145020(2).jpg | 4050118436112 | 1514400000 | Weidmüller, s.r.o. | 0 | Spojovací materiál | Svorky a svorkovnice | Svorky řadové
WEI00167 | Bočnice AEP 2C 4 |  | Koncová deska pro dotykovou ochranu živých částí svorkovnic. Koncová deska slouží také k opticky rozpoznatelnému oddělení elektrických obvodů za účelem vyloučení chyb zapojení. | ks | 12.1999 | 12.1999 | 21,00 | https://www.biesse.cz/spojovaci-material_c381775347976340/svorky-a-svorkovnice_c382106060456593/svor | https://eshop.biesse.cz/Pictures/biesse/19/2000000326/145021-145021(2).jpg | 4050118411782 | 2051680000 | Weidmüller, s.r.o. | 0 | Spojovací materiál | Svorky a svorkovnice | Svorky řadové
WEI00168 | Bočnice AEP AP11 |  | Koncová deska pro dotykovou ochranu živých částí svorkovnic. Koncová deska slouží také k opticky rozpoznatelnému oddělení elektrických obvodů za účelem vyloučení chyb zapojení. | ks | 14.7574 | 14.7574 | 21,00 | https://www.biesse.cz/spojovaci-material_c381775347976340/svorky-a-svorkovnice_c382106060456593/svor | https://eshop.biesse.cz/Pictures/biesse/19/2000000326/145022-145022(2).jpg | 4050118372854 | 1988320000 | Weidmüller, s.r.o. | 0 | Spojovací materiál | Svorky a svorkovnice | Svorky řadové
WEI00169 | Bočnice APP 1 |  | Přepážka pro elektrické oddělení svorkovnic v sousedních propojkách. Oddělovací deska slouží také k opticky rozpoznatelnému oddělení elektrických obvodů za účelem vyloučení chyb zapojení. | ks | 13.6556 | 13.6556 | 21,00 | https://www.biesse.cz/spojovaci-material_c381775347976340/svorky-a-svorkovnice_c382106060456593/svor | https://eshop.biesse.cz/Pictures/biesse/19/2000000326/145023-145023(2).jpg | 4050118499216 | 2488970000 | Weidmüller, s.r.o. | 0 | Spojovací materiál | Svorky a svorkovnice | Svorky řadové
WEI00170 | Svorka A2C 2,5 PE ochranná zemnící |  | Svorkovnice pro připojení ochranných zemnicích vodičů na montážní základnu (země). Kalená ocel odolává mechanickým silám, pocínovaná měď zajišťuje špičkovou vodivost. | ks | 39.3236 | 39.3236 | 21,00 | https://www.biesse.cz/spojovaci-material_c381775347976340/svorky-a-svorkovnice_c382106060456593/svor | https://eshop.biesse.cz/Pictures/biesse/19/2000000326/145025-145025(2).jpg | 4050118328189 | 1521680000 | Weidmüller, s.r.o. | 0 | Spojovací materiál | Svorky a svorkovnice | Svorky řadové
WEI00171 | Svorka A2C 4 PE ochranná zemnící |  | Svorkovnice pro připojení ochranných zemnicích vodičů na montážní základnu (země). Kalená ocel odolává mechanickým silám, pocínovaná měď zajišťuje špičkovou vodivost. | ks | 50.3348 | 50.3348 | 21,00 | https://www.biesse.cz/spojovaci-material_c381775347976340/svorky-a-svorkovnice_c382106060456593/svor | https://eshop.biesse.cz/Pictures/biesse/19/2000000326/145026-145026(2).jpg | 4050118411645 | 2051360000 | Weidmüller, s.r.o. | 0 | Spojovací materiál | Svorky a svorkovnice | Svorky řadové
WEI00172 | Svorka A2C 1,5 DBL průchozí řadová |  | Svorkovnice pro připojování nebo spojování vodičů s permanentně zajištěným kontaktem. Kalená ocel odolává mechanickým silám, pocínovaná měď zajišťuje špičkovou vodivost. | ks | 12.5948 | 12.5948 | 21,00 | https://www.biesse.cz/spojovaci-material_c381775347976340/svorky-a-svorkovnice_c382106060456593/svor | https://eshop.biesse.cz/Pictures/biesse/19/2000000326/145027-145027(2).jpg | 4050118525656 | 2508180000 | Weidmüller, s.r.o. | 0 | Spojovací materiál | Svorky a svorkovnice | Svorky řadové
WEI00173 | Svorka A2C 1,5 OR průchozí řadová |  | Svorkovnice pro připojování nebo spojování vodičů s permanentně zajištěným kontaktem. Kalená ocel odolává mechanickým silám, pocínovaná měď zajišťuje špičkovou vodivost. | ks | 12.5948 | 12.5948 | 21,00 | https://www.biesse.cz/spojovaci-material_c381775347976340/svorky-a-svorkovnice_c382106060456593/svor | https://eshop.biesse.cz/Pictures/biesse/19/2000000326/145028-145028(2).jpg | 4050118359633 | 1552830000 | Weidmüller, s.r.o. | 0 | Spojovací materiál | Svorky a svorkovnice | Svorky řadové
ELR01424 | Sokl SO 3.2.1 |  |  | ks | 4506.952 | 4506.952 | 21,00 |  |  | 8595208608063 | 8200 3.2.1 | ELPLAST - KPZ Rokycany, spol. s r.o. | 0
WEI00174 | Svorka A2C 1,5 RD průchozí řadová |  | Svorkovnice pro připojování nebo spojování vodičů s permanentně zajištěným kontaktem. Kalená ocel odolává mechanickým silám, pocínovaná měď zajišťuje špičkovou vodivost. | ks | 12.5948 | 12.5948 | 21,00 | https://www.biesse.cz/spojovaci-material_c381775347976340/svorky-a-svorkovnice_c382106060456593/svor | https://eshop.biesse.cz/Pictures/biesse/19/2000000326/145030-145030(2).jpg | 4050118525533 | 2508020000 | Weidmüller, s.r.o. | 0 | Spojovací materiál | Svorky a svorkovnice | Svorky řadové
WEI00175 | Svorka A2C 2,5 průchozí řadová |  | Svorkovnice pro připojování nebo spojování vodičů s permanentně zajištěným kontaktem. Kalená ocel odolává mechanickým silám, pocínovaná měď zajišťuje špičkovou vodivost. | ks | 10.2416 | 10.2416 | 21,00 | https://www.biesse.cz/spojovaci-material_c381775347976340/svorky-a-svorkovnice_c382106060456593/svor | https://eshop.biesse.cz/Pictures/biesse/19/2000000326/145031-145031(2).jpg | 4050118328080 | 1521850000 | Weidmüller, s.r.o. | 0 | Spojovací materiál | Svorky a svorkovnice | Svorky řadové
WEI00176 | Svorka A2C 2,5 BL průchozí řadová |  | Svorkovnice pro připojování nebo spojování vodičů s permanentně zajištěným kontaktem. Kalená ocel odolává mechanickým silám, pocínovaná měď zajišťuje špičkovou vodivost. | ks | 10.5524 | 10.5524 | 21,00 | https://www.biesse.cz/spojovaci-material_c381775347976340/svorky-a-svorkovnice_c382106060456593/svor | https://eshop.biesse.cz/Pictures/biesse/19/2000000326/145032-145032(2).jpg | 4050118328141 | 1521880000 | Weidmüller, s.r.o. | 0 | Spojovací materiál | Svorky a svorkovnice | Svorky řadové
WEI00177 | Svorka A2C 2,5 DBL průchozí řadová |  | Svorkovnice pro připojování nebo spojování vodičů s permanentně zajištěným kontaktem. Kalená ocel odolává mechanickým silám, pocínovaná měď zajišťuje špičkovou vodivost. | ks | 11.9584 | 11.9584 | 21,00 | https://www.biesse.cz/spojovaci-material_c381775347976340/svorky-a-svorkovnice_c382106060456593/svor | https://eshop.biesse.cz/Pictures/biesse/19/2000000326/145033-145033(2).jpg | 4050118525311 | 2508000000 | Weidmüller, s.r.o. | 0 | Spojovací materiál | Svorky a svorkovnice | Svorky řadové
WEI00178 | Svorka A2C 2,5 OR průchozí řadová |  | Svorkovnice pro připojování nebo spojování vodičů s permanentně zajištěným kontaktem. Kalená ocel odolává mechanickým silám, pocínovaná měď zajišťuje špičkovou vodivost. | ks | 11.9584 | 11.9584 | 21,00 | https://www.biesse.cz/spojovaci-material_c381775347976340/svorky-a-svorkovnice_c382106060456593/svor | https://eshop.biesse.cz/Pictures/biesse/19/2000000326/145034-145034(2).jpg | 4050118328264 | 1521930000 | Weidmüller, s.r.o. | 0 | Spojovací materiál | Svorky a svorkovnice | Svorky řadové
WEI00179 | Svorka A2C 2,5 RD průchozí řadová |  | Svorkovnice pro připojování nebo spojování vodičů s permanentně zajištěným kontaktem. Kalená ocel odolává mechanickým silám, pocínovaná měď zajišťuje špičkovou vodivost. | ks | 11.9584 | 11.9584 | 21,00 | https://www.biesse.cz/spojovaci-material_c381775347976340/svorky-a-svorkovnice_c382106060456593/svor | https://eshop.biesse.cz/Pictures/biesse/19/2000000326/145035-145035(2).jpg | 4050118328332 | 1521900000 | Weidmüller, s.r.o. | 0 | Spojovací materiál | Svorky a svorkovnice | Svorky řadové
WEI00180 | Svorka A2C 4 průchozí řadová |  | Svorkovnice pro připojování nebo spojování vodičů s permanentně zajištěným kontaktem. Kalená ocel odolává mechanickým silám, pocínovaná měď zajišťuje špičkovou vodivost. | ks | 13.5272 | 13.5272 | 21,00 | https://www.biesse.cz/spojovaci-material_c381775347976340/svorky-a-svorkovnice_c382106060456593/svor | https://eshop.biesse.cz/Pictures/biesse/19/2000000326/145036-145036(2).jpg | 4050118411607 | 2051180000 | Weidmüller, s.r.o. | 0 | Spojovací materiál | Svorky a svorkovnice | Svorky řadové
ELR01425 | ZK 0.2.1 |  |  | ks | 1081.144 | 1081.144 | 21,00 |  |  | 8595208612121 | 8080 0.2.1 | ELPLAST - KPZ Rokycany, spol. s r.o. | 0
WEI00181 | Svorka A2C 4 BL průchozí řadová |  | Svorkovnice pro připojování nebo spojování vodičů s permanentně zajištěným kontaktem. Kalená ocel odolává mechanickým silám, pocínovaná měď zajišťuje špičkovou vodivost. | ks | 13.8528 | 13.8528 | 21,00 | https://www.biesse.cz/spojovaci-material_c381775347976340/svorky-a-svorkovnice_c382106060456593/svor | https://eshop.biesse.cz/Pictures/biesse/19/2000000326/145038-145038(2).jpg | 4050118411638 | 2051210000 | Weidmüller, s.r.o. | 0 | Spojovací materiál | Svorky a svorkovnice | Svorky řadové
WEI00182 | Propojka ZQV 1,5N/2 příčná |  | Propojka pro průchozí svorkovnice pro distribuci potenciálu nebo přenos signálů. | ks | 10.6655 | 10.6655 | 21,00 | https://www.biesse.cz/spojovaci-material_c381775347976340/svorky-a-svorkovnice_c382106060456593/svor | https://eshop.biesse.cz/Pictures/biesse/19/2000000326/145039-145039(2).jpg | 4050118369861 | 1985410000 | Weidmüller, s.r.o. | 0 | Spojovací materiál | Svorky a svorkovnice | Svorky řadové
WEI00183 | Propojka ZQV 1,5N/50 BL příčná |  | Propojka pro průchozí svorkovnice pro distribuci potenciálu nebo přenos signálů. | ks | 221.2304 | 221.2304 | 21,00 | https://www.biesse.cz/spojovaci-material_c381775347976340/svorky-a-svorkovnice_c382106060456593/svor | https://eshop.biesse.cz/Pictures/biesse/19/2000000326/145040-145040(2).jpg | 4050118370546 | 1985720000 | Weidmüller, s.r.o. | 0 | Spojovací materiál | Svorky a svorkovnice | Svorky řadové
WEI00184 | Propojka ZQV 1,5N/50 RD příčná |  | Propojka pro průchozí svorkovnice pro distribuci potenciálu nebo přenos signálů. | ks | 221.2304 | 221.2304 | 21,00 | https://www.biesse.cz/spojovaci-material_c381775347976340/svorky-a-svorkovnice_c382106060456593/svor | https://eshop.biesse.cz/Pictures/biesse/19/2000000326/145041-145041(2).jpg | 4050118370270 | 1985820000 | Weidmüller, s.r.o. | 0 | Spojovací materiál | Svorky a svorkovnice | Svorky řadové
LAP02364 | OLFLEX CLASSIC 110 7G0,5 |  |  | m | 25.2683 | 25.2683 | 21,00 |  |  |  | 1119007 | LAPP Czech Republic s.r.o. | 0
WEI00185 | Propojka ZQV 2,5N/2 2 pólová |  | Propojka pro průchozí svorkovnice pro distribuci potenciálu nebo přenos signálů. | ks | 3.4484 | 3.4484 | 21,00 | https://www.biesse.cz/spojovaci-material_c381775347976340/svorky-a-svorkovnice_c382106060456593/svor | https://eshop.biesse.cz/Pictures/biesse/19/2000000326/145043-145043(2).jpg | 4050118448467 | 1527540000 | Weidmüller, s.r.o. | 0 | Spojovací materiál | Svorky a svorkovnice | Svorky řadové
WEI00186 | Propojka ZQV 2,5N/50 příčná |  | Propojka pro průchozí svorkovnice pro distribuci potenciálu nebo přenos signálů. | ks | 437.6064 | 437.6064 | 21,00 | https://www.biesse.cz/spojovaci-material_c381775347976340/svorky-a-svorkovnice_c382106060456593/svor | https://eshop.biesse.cz/Pictures/biesse/19/2000000326/145044-145044(2).jpg | 4050118411362 | 1527730000 | Weidmüller, s.r.o. | 0 | Spojovací materiál | Svorky a svorkovnice | Svorky řadové
WEI00187 | Propojka ZQV 4N/10 10 pólová |  | Propojka pro průchozí svorkovnice pro distribuci potenciálu nebo přenos signálů. | ks | 17.0792 | 17.0792 | 21,00 | https://www.biesse.cz/spojovaci-material_c381775347976340/svorky-a-svorkovnice_c382106060456593/svor | https://eshop.biesse.cz/Pictures/biesse/19/2000000326/145045-145045(2).jpg | 4050118332896 | 1528090000 | Weidmüller, s.r.o. | 0 | Spojovací materiál | Svorky a svorkovnice | Svorky řadové
WEI00188 | Propojka ZQV 4N/2 2 pólová |  | Propojka pro průchozí svorkovnice pro distribuci potenciálu nebo přenos signálů. | ks | 3.848 | 3.848 | 21,00 | https://www.biesse.cz/spojovaci-material_c381775347976340/svorky-a-svorkovnice_c382106060456593/svor | https://eshop.biesse.cz/Pictures/biesse/19/2000000326/145046-145046(2).jpg | 4050118332766 | 1527930000 | Weidmüller, s.r.o. | 0 | Spojovací materiál | Svorky a svorkovnice | Svorky řadové
WEI00189 | Propojka ZQV 6N/2 příčná |  | Propojka pro průchozí svorkovnice pro distribuci potenciálu nebo přenos signálů. | ks | 6.7636 | 6.7636 | 21,00 | https://www.biesse.cz/spojovaci-material_c381775347976340/svorky-a-svorkovnice_c382106060456593/svor | https://eshop.biesse.cz/Pictures/biesse/19/2000000326/145047-145047(2).jpg | 4050118370362 | 1985740000 | Weidmüller, s.r.o. | 0 | Spojovací materiál | Svorky a svorkovnice | Svorky řadové
TE210122 | Relé RE22R1KMR časové |  | Tento modulární jednofunkční časovač HARMONY RE22 lze nastavit v rozmezí 1 sekundy až 300 hodin, má výstupní proud 5 ampérů a má šířku 22,5 m. Toto modulární časové relé je ideální pro kontrolu časování v automatizačních systémech, jako je automatické otevírání dveří, alarm, osvětlení toalet a parko | ks | 1641.9416 | 1641.9416 | 21,00 | https://www.biesse.cz/modulove-a-paticove-pristroje_c374924875137026/stykace-a-rele_c381775347976654 | https://eshop.biesse.cz/Pictures/BIESSE/19/2000000326/145054_145054.JPG | 3606480792458 | RE22R1KMR | Schneider Electric CZ, s.r.o. | 0 | Modulové a paticové přístroje | Stykače a relé | Stykače a relé modulová
KAN00583 | Svítidlo AVAR 6060 40W-NW světelný rámeček LED |  | LED panely jsou velmi oblíbeným světelným prvkem v kancelářských interiérech. Do velké míry nahradily rastrová svítidla z důvodu jejich trvanlivosti, energetické účinnosti a estetiky. Kanlux AVAR LED je nový směr LED panelů, který se vyznačuje nejen moderní technologií, ale také tvarem ve formě ráme | ks | 1043.1 | 1043.1 | 21,00 | https://www.biesse.cz/svitidla_c381775347976342/svitidla-interierova-bytova_c382106060456608/svitidl | https://eshop.biesse.cz/Pictures/biesse/19/2000000326/145055-145055(2).jpg | 5905339267702 | 26770 | Kanlux s. r. o. | 7 | Svítidla | Svítidla interiérová - bytová
KAN00592@DOPRODEJ | Svítidlo MORTA T O-SR podhledové stříbrné |  | Parametry Název Hodnota Balení: 1/-/50 Certifikační znaky: CE Jmenovité napětí[V]: 220-240V nebo 12V Materiál: hliníková slitina, sklo Max. výkon[W]: 35 Min. vzdálenost od osvět. objektu[m: 0,5 Stupeň krytí | ks | 36.24 | 36.24 | 21,00 | https://www.biesse.cz/svitidla_c381775347976342/svitidla-interierova-bytova_c382106060456608/svitidl | https://eshop.biesse.cz/Pictures/BIESSE/19/2000000326/145064_145064..JPG | 5905339267108 | 26710 | Kanlux s. r. o. | 0 | Svítidla | Svítidla interiérová - bytová
KAN00593 | Svítidlo MORTA CT-DTO50-SR podhledové stříbrné |  | Široká nabídka modelů MORTA DT Vám umožní realizovat velmi originální aranžmá v každém interiéru. MORTA DT splní očekávání všech, kteří ocení vysoce kvalitní produkty charakteristické atraktivním a originálním designem. | ks | 74 | 74 | 21,00 | https://www.biesse.cz/svitidla_c381775347976342/svitidla-interierova-bytova_c382106060456608/svitidl | https://eshop.biesse.cz/Pictures/biesse/19/2000000326/145065-145065(2).jpg | 5905339267160 | 26716 | Kanlux s. r. o. | 0 | Svítidla | Svítidla interiérová - bytová
KAN00594 | Svítidlo ALREN DTL-W podhledové bílé |  | Dekorativní prsteny ALREN jsou nabízeny bez patice - sami se rozhodujeme, zda použijeme patici GZ10 nebo Gx5,3. Vestavná bodová svítidla se výborně hodí jako pomocné osvětlení v domácnostech, barech, restauracích, všude tam, kde chceme zdůraznit zajímavé uspořádání místnosti nebo zvýraznit její frag | ks | 125.6622 | 125.6622 | 21,00 |  | https://eshop.biesse.cz/Pictures/biesse/19/2000000326/145066-145066(2).jpg | 5905339267535 | 26753 | Kanlux s. r. o. | 0
KAN00595 | Svítidlo ALREN DTL-C podhledové chrom |  | Dekorativní prsteny ALREN jsou nabízeny bez patice - sami se rozhodujeme, zda použijeme patici GZ10 nebo Gx5,3. Vestavná bodová svítidla se výborně hodí jako pomocné osvětlení v domácnostech, barech, restauracích, všude tam, kde chceme zdůraznit zajímavé uspořádání místnosti nebo zvýraznit její frag | ks | 96 | 96 | 21,00 | https://www.biesse.cz/svitidla_c381775347976342/svitidla-interierova-bytova_c382106060456608/svitidl | https://eshop.biesse.cz/Pictures/biesse/19/2000000326/145067-145067(2).jpg | 5905339267559 | 26755 | Kanlux s. r. o. | 0 | Svítidla | Svítidla interiérová - bytová
KAN00596 | Svítidlo ALREN DTL-C/M podhledové matný chrom |  | Dekorativní prsteny ALREN jsou nabízeny bez patice - sami se rozhodujeme, zda použijeme patici GZ10 nebo GX5,3. Vestavná bodová svítidla se výborně hodí jako pomocné osvětlení v domácnostech, barech, restauracích, všude tam, kde chceme zdůraznit zajímavé uspořádání místnosti nebo zvýraznit její frag | ks | 95.93 | 95.93 | 21,00 | https://www.biesse.cz/svitidla_c381775347976342/svitidla-interierova-bytova_c382106060456608/svitidl | https://eshop.biesse.cz/Pictures/biesse/19/2000000326/145068-145068(2).jpg | 5905339267566 | 26756 | Kanlux s. r. o. | 0 | Svítidla | Svítidla interiérová - bytová
_KHS0812 | _Skříň S59436 745x535x300 IP66 průhl.dveře |  | Thalassa PLM wall-mounting polyester enclosure monobloc w/glazed door. 747 x 536 x 300 mm. Built-in canopy, one piece moulded with notches in the rear. Without mounting plate. 2 locks (3 mm double-bar lock). Accessible front. Polyester reinforced with fibreglass, tempered glass door. Grey RAL 7035. | ks | 7329.8628 | 7329.8628 | 21,00 |  |  |  | NSYPLM75TG | Schneider Electric CZ, s.r.o. | 0
ABB10767 | Kontakt CAL4-11 pomocný |  |  | ks | 199.5 | 199.5 | 21,00 | https://www.biesse.cz/modulove-a-paticove-pristroje_c374924875137026/stykace-a-rele_c381775347976654 | https://eshop.biesse.cz/Pictures/biesse/19/2000000326/145087-145087(2).jpg | 3471523130043 | 1SBN010120R1011 | ABB s.r.o. | 0 | Modulové a paticové přístroje | Stykače a relé | Stykače a relé modulová
BUB00077 | Paleta 120x80 příhradová DI ELCOM |  |  | ks | 3000 | 3000 | 21,00 | [5 empty] | 0
WAG00192 | Štítek 793-618 popisovací s čísly 1,2 Wago |  | Popisovací karta WMB, Jako karta, S potiskem, 1 / 2 (vždy 50×), Neflexibilní, Potisk svislý, Možnost naklapnutí, Bílá | ks | 74.4736 | 74.4736 | 21,00 |  | https://eshop.biesse.cz/Pictures/biesse/19/2000000326/145090-145090(2).jpg | 4017332634595 | 793-618 | WAGO-Elektro spol. s r.o. | 0
_FAI1139 | SPINAC TLAKOVY MCS 11SOND 910G |  |  | ks | 2187.255 | 2187.255 | 21,00 |  |  | 4015080877936 | 87793 | Elektro - viola s.r.o. | 0.51
KAN00600 | Svítidlo JASMIN 270-W/M 1x60W bílá Kanlux |  | Originální a zároveň stylové kulaté svítidlo Kanlux JASMIN se vyznačuje moderním a atraktivním designem. Tělo plafonu je vyrobeno ze dřeva a saténového skla, což zajišťuje rovnoměrný rozptyl světla. Klasická kombinace dřeva a skla z něj dělá velmi univerzální řešení osvětlení. | ks | 1192.62 | 1192.62 | 21,00 |  | https://eshop.biesse.cz/Pictures/biesse/19/2000000326/145094-145094(2).jpg | 5905339231260 | 23126 | Kanlux s. r. o. | 2
KAN00601 | Svítidlo JASMIN 370-W/M 2x60W bílá Kanlux |  | Originální a zároveň stylové kulaté svítidlo Kanlux JASMIN se vyznačuje moderním a atraktivním designem. Tělo plafonu je vyrobeno ze dřeva a saténového skla, což zajišťuje rovnoměrný rozptyl světla. Klasická kombinace dřeva a skla z něj dělá velmi univerzální řešení osvětlení. | ks | 2347.1289 | 2347.1289 | 21,00 |  | https://eshop.biesse.cz/Pictures/biesse/19/2000000326/145095-145095(2).jpg | 5905339231277 | 23127 | Kanlux s. r. o. | 2
LAP02371@ | Matice SKINTOP GMP-GL-M 50x1,5 Ral 7035 |  |  | ks | 47.5528 | 47.5528 | 21,00 |  |  |  | 53119063 | TME Czech Republic s. r. o. | 0
LAP02372@ | Matice SKINTOP GMP-GL-M 40x1,5 Ral 7035 |  |  | ks | 22.544 | 22.544 | 21,00 |  |  | 4044773165760 | 53119053 | Gebruder Eberhard GmbH | 0
FNX00660 | Svítidlo PARK N černé/prizm. čirá 60W/230V |  | Nástěnné svítidlo je vhodné především k nasvícení zahradních prostor a fasád. #ceskyvyrobek | ks | 573.375 | 573.375 | 21,00 |  | https://eshop.biesse.cz/Pictures/biesse/19/2000000326/145108-145108(2).jpg | 8595216610218 | ZPP-N-20/C | PANLUX s.r.o. | 0
TE510441 | Hlavice ZB4BC24 |  | Tato ovládací hlavice s hřibovým knoflíkem Harmony XB4, 30 mm, s pružinovým návratem / impulsním mechanismem. Tato 30mm hlavice tlačítka s hřibovým knoflíkem je ideální pro situace, kdy jsou rychlé kroky potřebné pro správné fungování procesu nebo stroje nebo kde pohyby obsluhy vyžadují maximální er | ks | 321.6213 | 321.6213 | 21,00 | https://www.biesse.cz/ovladani-regulace-a-signalizace_c381775347975405/hlavice-ovladaci-a-signalni_c | https://eshop.biesse.cz/Pictures/BIESSE/19/2000000326/145115_145115.JPG | 3389110888386 | ZB4BC24 | Schneider Electric CZ, s.r.o. | 0 | Ovládání, regulace a signalizace | Hlavice ovládací a signální
TE510442 | Hlavice ZB4BL7341 |  | This Harmony XB4, double head has 1 red and 1 green button, operates with a spring return mechanism. It is marked with "I" and "O" symbols. This double-head button provides a versatile interface for controlling your machines. It is easily installed and replaced on compatible complete push button uni | ks | 405.2753 | 405.2753 | 21,00 | https://www.biesse.cz/ovladani-regulace-a-signalizace_c381775347975405/hlavice-ovladaci-a-signalni_c | https://eshop.biesse.cz/Pictures/BIESSE/19/2000000326/145116_145116.JPG | 3389119043861 | ZB4BL7341 | Schneider Electric CZ, s.r.o. | 0 | Ovládání, regulace a signalizace | Hlavice ovládací a signální
TE510443 | Hlavice ZB4BS52 |  | Tato ovládací hlavice s hřibovým knoflíkem Harmony XB4, 40 mm, s aretací "uvolnit otočením". Tato hlavice tlačítka s hřibovým knoflíkem 40 mm je ideální pro situace, kdy jsou rychlé kroky potřebné pro správné fungování procesu nebo stroje nebo kde pohyby obsluhy vyžadují maximální ergonomii. Kombinu | ks | 490.5537 | 490.5537 | 21,00 | https://www.biesse.cz/ovladani-regulace-a-signalizace_c381775347975405/hlavice-ovladaci-a-signalni_c | https://eshop.biesse.cz/Pictures/BIESSE/19/2000000326/145117_145117.JPG | 3389110888713 | ZB4BS52 | Schneider Electric CZ, s.r.o. | 0 | Ovládání, regulace a signalizace | Hlavice ovládací a signální
TE510444 | Objímka ZB4BVBG1 |  | This Harmony XB4, light block with body/fixing collar is white, operates with an integral LED. It has a metal body and is compatible with Harmony XB4 pilot lights. This light block allows fast and easy replacement and configuration of your signaling units. It is easily installed and replaced on comp | ks | 556.7459 | 556.7459 | 21,00 | https://www.biesse.cz/ostatni-zbozi_c426902569353229/objimka-zb4bvbg1_p145118.html | https://eshop.biesse.cz/Pictures/BIESSE/19/2000000326/145118_145118.JPG | 3389110070163 | ZB4BVBG1 | Schneider Electric CZ, s.r.o. | 0 | Ostatní zboží
TE510447 | Hlavice ZB4BW7A3740 |  | This Harmony XB4, illuminated double head has 1 green, 1 red button and 1 central white pilot light, operates with a spring return / impulse mechanism. This double head provides a versatile interface for controlling your machines. It is easily installed and replaced on compatible complete push butto | ks | 371.57 | 371.57 | 21,00 | https://www.biesse.cz/ostatni-zbozi_c426902569353229/hlavice-zb4bw7a3740_p145121.html | https://eshop.biesse.cz/Pictures/BIESSE/19/2000000326/145121_145121.JPG | 3389119043748 | ZB4BW7A3740 | Schneider Electric CZ, s.r.o. | 0 | Ostatní zboží
TE510448 | Hlavice ZB4BW7L3741 |  | This Harmony XB4, double head has 1 red, 1 green button and 1 central white pilot light, operates with a spring return mechanism. It is marked with "I" and "O" symbols. This double-head button provides a versatile interface for controlling your machines. It is easily installed and replaced on compat | ks | 521.8224 | 521.8224 | 21,00 | https://www.biesse.cz/ostatni-zbozi_c426902569353229/hlavice-zb4bw7l3741_p145122.html | https://eshop.biesse.cz/Pictures/BIESSE/19/2000000326/145122_145122.JPG | 3389119043779 | ZB4BW7L3741 | Schneider Electric CZ, s.r.o. | 0 | Ostatní zboží
TE510449 | Kryt ZBZ1602 |  | Tato funkce Harmony ZB, kovový ochranný kryt pro nouzové zastavení, má ovládací hlavici 40 mm s hřibovou hlavou a černou barvou. Je kompatibilní s hřibovými tlačítky Harmony XB4 a XB5. Tento kovový kryt s uzamykatelným krytem je navržen jako příslušenství pro použití s tlačítkem pro ochranu a v příp | ks | 870.4417 | 870.4417 | 21,00 | https://www.biesse.cz/modulove-a-paticove-pristroje_c374924875137026/spinace-modulove_c3803794836029 | https://eshop.biesse.cz/Pictures/BIESSE/19/2000000326/145124_145124.JPG | 3389110099478 | ZBZ1602 | Schneider Electric CZ, s.r.o. | 0 | Modulové a paticové přístroje | Spínače modulové
HLB00445@ | Dvířka komplet, ER/N (ER212) |  |  | ks | 738.675 | 738.675 | 21,00 |  |  |  | 5931049 | DCK Holoubkov Bohemia a.s. | 0
FEN00167 | Panel ECOSUN 600 GS-Black 1185x785x39 Fenix |  |  | ks | 6654.375 | 6654.375 | 21,00 |  |  | 8590875037994 | 5437156 | FENIX Trading, s. r. o. | 0
FEN00168 | Termostat Watts WS-1 bezdrátový /set/ |  |  | ks | 2727.9 | 2727.9 | 21,00 |  |  | 8590875013387 | 4500419 | FENIX Trading, s. r. o. | 0
MG161576@DOPRODEJ | Zásuvka MGU3.428.12 USB 2.0 nabíjecí 1A 5VDC grafit 1 modul |  | Unica, USB 2,0 nabíjecí konektor, grafit. typ produktu nebo součásti: nabíječ USB - úprava zařízení: mechanismus. | ks | 1299.9516 | 1299.9516 | 21,00 | https://www.biesse.cz.html | https://eshop.biesse.cz/Pictures/BIESSE/19/2000000326/145134_145134.JPG | 3606485407722 | MGU3.428.12 | Schneider Electric CZ, s.r.o. | 0 | Vypínače a zásuvky | Schneider electric | Unica | USB, Audio, Video Unica
SEZ00638 | Víčko ND 63 CPG 1 vidlice (přívodky) 63A |  |  | ks | 119.796 | 119.796 | 21,00 | https://www.biesse.cz/ostatni-zbozi_c426902569353229/vicko-nd-63-cpg-1-vidlice-privodky-63a_p145136. |  | 8585007345658 | ND 63 CPG 1 | SEZ - CZ s.r.o. | 0 | Ostatní zboží
VRC01255 | JYTY-O 19x1 |  |  | m | 86.7825 | 86.7825 | 21,00 | [5 empty] | 0
EMN10312 | Skříň ZSFV60101000.1 /3952 IP44 kov.stojan,chránič,6x230V/16A,1x16A/5p,1x32A/5p, |  | Staveništní rozváděč FAMATEL v302521-ZSFV60101000.1 /3952 IP54 jištěný s chráničem 40/4/003-A, zásuvky 6x230V, 1x16/5, 1x32/5, přístroje EATON 10kA: 3xPL7-B16/1, 1xPL7-B16/3, 1xPL7-B25/3, stojan, vidlice 32/5, PF7-40/4/003-A na vstupu, použité pouzdro: 3952 - 500x330x155mm, barva: světle šedá. Stav | ks | 11806.1634 | 11806.1634 | 21,00 |  | https://eshop.biesse.cz/Pictures/biesse/19/2000000326/145150-145150(2).jpg | 8592848011178 | V302521 | Famatel - CZ s.r.o. | 0
EDM00605 | Oblouk OS 90° 200 segmentový |  |  | ks | 722.799 | 722.799 | 21,00 |  |  |  | OS 90° 200 | ELEKTRODESIGN ventilátory spol. s r.o. | 0
EDM00606 | Objímka 200 kovová bez gumy |  | objímka kovová bez gumové podložky | ks | 47.1138 | 47.1138 | 21,00 |  |  | 5901829037510 | OBJÍMKA 200 KOVOVÁ BEZ GUMY | ELEKTRODESIGN ventilátory spol. s r.o. | 0
EDM00607 | Úhelník ISA V montážní |  |  | ks | 54.5042 | 54.5042 | 21,00 |  |  | 5901829083968 | ISA V | ELEKTRODESIGN ventilátory spol. s r.o. | 0
MDS00844 | Svítidlo Q3A600/1050DALI 52W 3800K |  | MODUS Q LED panel, vestavný/závesný ctverec A, modul 600, LED 838, driver 1050mA, stmívatelný DALI LED panel s hliníkovým rámeckem Teleso: Eloxovaný hliníkový profil (volitelne i v bílé barve) Optická cást: Svetlovodivá akrylátová deska Opálová rozptylová deska Možnosti instalace: Q - | ks | 3298.75 | 3298.75 | 21,00 | https://www.biesse.cz/ostatni-zbozi_c426902569353229/svitidlo-q3a600-1050dali-52w-3800k_p145163.html | https://eshop.biesse.cz/Pictures/biesse/19/2000000326/145163-145163(2).jpg | 8595073718683 | Q3A600/1050DALI | MODUS, spol. s r.o. | 8.4 | Ostatní zboží
MDS00845 | Ovladač USER pro DALI ECO |  |  | ks | 1225.25 | 1225.25 | 21,00 |  |  | 4008321826435 | OZOSDALIECOUSERREMOTE | MODUS, spol. s r.o. | 0
MDS00846 | Senzor LS/PD LI NP pro DALI ECO Osram |  |  | ks | 942.5 | 942.5 | 21,00 |  |  | 4008321988652 | OZOSDALIECOLS/PDLIKIT | MODUS, spol. s r.o. | 0
HLB00446@ | Kryt jističů ER312/N2 |  |  | ks | 165.375 | 165.375 | 21,00 |  |  |  | 05604089 | DCK Holoubkov Bohemia a.s. | 0
MDS00847 | Řídící jednotka OSRAM DALI ECO |  |  | ks | 1225.25 | 1225.25 | 21,00 |  |  | 4008321988645 | OZOSDALIECOCONTROL | MODUS, spol. s r.o. | 0
KBA01236@ | H07V-K 1x1,5 GNYE (CYA) |  |  | m | 4.4467 | 4.4467 | 21,00 |  |  |  | 4520001 | LAPP Czech Republic s.r.o. | 0
_ASS0040 | OVLADAČ K VYPÍNAČI |  |  | - | 245.025 | 245.025 | 21,00 |  |  |  | NLT16/4V/Z33/71/X83 | JORK, spol. s r.o. | 0
OST09409 | Kabel C21320000000076 Harting |  |  | ks | 269.9604 | 269.9604 | 21,00 |  |  |  | C21320000000076 | Blumenbecker Prag s.r.o. | 0
OSM00050 | Svítidlo EDNA 5 IN-32K88/028 |  |  | ks | 4084.32 | 4084.32 | 21,00 |  |  | 8591728430511 | EDN43051 | OSMONT, s.r.o. | 20
FKT00271 | Redukce E14/E27 pro LED žárovky |  |  | ks | 37.9125 | 37.9125 | 21,00 | https://www.biesse.cz/svitidla_c381775347976342/svitidla-prislusenstvi_c382106060456620/objimky-pati | https://eshop.biesse.cz/Pictures/BIESSE/19/2000000326/145184_145184..JPG | 8591636010928 | 4731509-02 | FK technics, spol. s r.o. | 0 | Svítidla | Svítidla příslušenství | Objímky, patice
TE210124 | Relé RM22TR31 kontrolní |  | This Harmony RM22TR control relay allows monitoring of voltage control in 3-phase networks. This modular 3-phase control relay is ideal for monitoring of electrical values and voltage variation in industrial and building control panels. It applies to a wide type of industrial automation applications | ks | 3437.202 | 3437.202 | 21,00 | https://www.biesse.cz/ostatni-zbozi_c426902569353229/rele-rm22tr31-kontrolni_p145199.html | https://eshop.biesse.cz/Pictures/BIESSE/19/2000000326/145199_145199.JPG | 3606480792182 | RM22TR31 | Schneider Electric CZ, s.r.o. | 0 | Ostatní zboží
OST09412 | Konektor 99 3729 820 04 M12 úhlový 4PIN CAT5 Binder |  |  | ks | 786.4253 | 786.4253 | 21,00 |  |  |  | 99 3729 820 04 | TME Czech Republic s. r. o. | 0
SEZ00639 | Trubka RL 40 B pevná 320N/5cm 3m bez hrdla bílá |  | RL b 40-3m -Rúrka elektroinštalačná | m | 43.8254 | 43.8254 | 21,00 | https://www.biesse.cz/ulozny-material_c381775347976339/trubky_c382106060456589/trubky-plastove_c3821 | https://eshop.biesse.cz/Pictures/BIESSE/19/2000000326/145204_145204.PNG | 8585027000681 | RL 40 B | SEZ - CZ s.r.o. | 0 | Úložný materiál | Trubky | Trubky plastové
ABB10768 | Ovladač OHYS3RH R/Y |  |  | ks | 224.625 | 224.625 | 21,00 | https://www.biesse.cz/modulove-a-paticove-pristroje_c374924875137026/spinace-vackove_c38177534797665 | https://eshop.biesse.cz/Pictures/biesse/19/2000000326/145208-145208(2).jpg | 6417019412481 | 1SCA105328R1001 | ABB s.r.o. | 0 | Modulové a paticové přístroje | Spínače vačkové
MDS00848 | Svítidlo MODUS Arel 2xLED ALDP Omega profil přis., závěs., NONSELV nestmív. 4000 |  | MODUS AREL4000, 2x LED, 1245mm, mrížka AL lesk, prisazené/závesné, LED 840, NONSELV 350mA, nestmívatelný Optický systém: KV - LED modul je zakryt opálovým krytem a doplnen leskou mrížkou s dvojitou parabolou - díky dvojité optice je zaruceno velmi nízké oslnení. KVM - LED modul je zakryt opálový | ks | 1696.5 | 1696.5 | 21,00 | https://www.biesse.cz/svitidla_c381775347976342/svitidla-interierova-kancelarska_c382106060456610/sv | https://eshop.biesse.cz/Pictures/biesse/19/2000000326/145211-145211(2).jpg | 8595073745863 | AREL4000RM2KV4ND | MODUS, spol. s r.o. | 7.5 | Svítidla | Svítidla interiérová - kancelářská
KBA01271@ | H07V-K 1x1,5 BK (CYA) |  |  | m | 4.4467 | 4.4467 | 21,00 |  |  |  | 4520011 | LAPP Czech Republic s.r.o. | 0
LG400298 | Zásuvka dvoj. S753386 s přep.ochranou hliník VALENA LIFE |  | VALENA LIFE HLIN. ZÁSUVKA2X2P+T CÉLIANE.AS.PO | ks | 1661.7736 | 1661.7736 | 21,00 | https://www.biesse.cz/vypinace-a-zasuvky_c549523885654092/legrand_c549558245399359/valena-life_c5497 |  | 3245060005757 | S753386 | LEGRAND s.r.o. | 0 | Vypínače a zásuvky | Legrand | Valena Life | zásuvky Valena Life
LG400299 | Zásuvka 75C5UH2 2xRJ45 hliník Valena LIFE |  | VALL 2XRJ45 C5E UTP HLIN.LIN | ks | 347.7456 | 347.7456 | 21,00 | https://www.biesse.cz/vypinace-a-zasuvky_c549523885654092/legrand_c549558245399359/valena-life_c5497 |  | 3245060005917 | 75C5UH2 | LEGRAND s.r.o. | 0 | Vypínače a zásuvky | Legrand | Valena Life | datové a TV zásuvky Valena Life
OST09416 | Stříška proti dešti 343051 BT L3000 |  | STŘÍŠKA PROTI DEŠTI PRO PANELY LINEA 3000 | ks | 1748.028 | 1748.028 | 21,00 | https://www.biesse.cz/ostatni-zbozi_c426902569353229/striska-proti-desti-343051-bt-l3000_p145218.htm | https://eshop.biesse.cz/Pictures/biesse/19/2000000326/145218-145218(2).jpg | 8005543565223 | 343051 | LEGRAND s.r.o. | 0 | Ostatní zboží
KOL01366 | Díl náhradní montážní desky do zateplení MDZ |  | ND MDZ, konfigurace KB, náhradní deska pro montážní desku do zateplení MDZ | ks | 151.2151 | 151.2151 | 21,00 | https://www.biesse.cz/ulozny-material_c381775347976339/krabice_c382106060456590/krabice-pod-omitku-s | https://eshop.biesse.cz/Pictures/biesse/19/2000000326/145227-145227(2).jpg | 8595568925282 | ND MDZ_KB | KOPOS KOLÍN a.s. | 0 | Úložný materiál | Krabice | Krabice pod omítku, SDK a zateplení
WAG00193 | Svorka 734-404 WAGO |  | 1vodičová pružinová svorkovnice, CAGE CLAMP®, 0,5 mm², Rozteč 2,5 mm, 2pól., 100% ochrana proti chybnému zapojení, 0,50 mm², Světle šedá | ks | 44.3578 | 44.3578 | 21,00 |  | https://eshop.biesse.cz/Pictures/biesse/19/2000000326/145228-145228(2).jpg | 4044918293938 | 733-102 | WAGO-Elektro spol. s r.o. | 0
WAG00194 | Svorka 734-127 WAGO |  | Podložka pro odlehčení tahu, Pro pružinové svorkovnice a konektory s pájecími piny, Šířka 6 mm, Jednodílný, Rozteč 3,5 mm, Světle šedá | ks | 10.4796 | 10.4796 | 21,00 |  | https://eshop.biesse.cz/Pictures/biesse/19/2000000326/145229-145229(2).jpg | 4017332428743 | 734-127 | WAGO-Elektro spol. s r.o. | 0
WAG00195 | Svorka 734-128 WAGO |  | Podložka pro odlehčení tahu, Pro pružinové svorkovnice a konektory s pájecími piny, Šířka 12,5 mm, Jednodílný, Rozteč 3,5 mm, Světle šedá | ks | 10.7777 | 10.7777 | 21,00 |  | https://eshop.biesse.cz/Pictures/biesse/19/2000000326/145231-145231(2).jpg | 4017332405270 | 734-128 | WAGO-Elektro spol. s r.o. | 0
WAG00196 | Svorka 734-105/037-000 WAGO |  | 1vodičová pružinová svorkovnice, CAGE CLAMP®, 1,5 mm², Rozteč 3,5 mm, 5pól., 100% ochrana proti chybnému zapojení, Boční blokovací západky, 1,50 mm², Světle šedá | ks | 106.1293 | 106.1293 | 21,00 |  | https://eshop.biesse.cz/Pictures/biesse/19/2000000326/145234-145234(2).jpg | 4044918494793 | 734-105/037-000 | WAGO-Elektro spol. s r.o. | 0
LG400300 | Krabice POP-UP 654003, 8mod., do nábytku, nerez |  | POPUP KRABICE DO NÁBYTKU 2X4MODULY + INSTALAČNÍ SADA MATNÝ NEREZ | ks | 3767.7152 | 3767.7152 | 21,00 | https://www.biesse.cz/domovni-elektroinstalace_c381320081441090/pripojna-mista-do-nabytku-a-podlahy_ | https://eshop.biesse.cz/Pictures/biesse/19/2000000326/145239-145239(2).jpg | 3414970966247 | 654003 | LEGRAND s.r.o. | 0 | Domovní elektroinstalace | Přípojná místa do nábytku a podlahy
GRL00319 | Svítidlo Attila Square nájezdové GU10 |  | Nájezdové svítidlo na napětí 230V umožňuje použití LED žárovek s paticí GU10. Robustní konstrukce, kalené sklo a dekorační kroužek z kvalitní nerezavějící oceli dovolí montáž v exponovaných chodnících nebo příjezdových cestách. Prachotěsné a vodotěsné. | ks | 665.55 | 665.55 | 21,00 |  | https://eshop.biesse.cz/Pictures/biesse/19/2000000326/145242-145242(2).jpg | 8592660109022 | GXNJ002 | Greenlux s.r.o. | 4.69
_OLB1080 | _Hlavice M22-WKV otočná bez aretace |  | Přepínač, Sortiment: RMQ-Titan, Samostatný přístroj, Konstrukční typ: S otočným úchytem, s aretací, -, 2 polohy (poloha V), Stupeň krytí: IP66, Čelní kroužek: titanový, Připojení na SmartWire-DT: ano, s připojením SWD-RMQ, čelní rozměr: 29,7, Poznámky: Funkci s aretací/bez aretace lze změnit pomocí | ks | 258.962 | 258.962 | 21,00 |  |  |  | 216874 | Eaton Elektrotechnika s.r.o. | 0
FEN00169 | Kabel ADPSV 10450 topný 450W, 45,9m |  |  | ks | 2002.65 | 2002.65 | 21,00 |  |  | 8590875026417 | 2256035 | FENIX Trading, s. r. o. | 0
WAG00197 | Svorka 2009-196 WAGO |  | Nosič skupinového označení, Šedá | ks | 6.0619 | 6.0619 | 21,00 |  | https://eshop.biesse.cz/Pictures/biesse/19/2000000326/145307-145307(2).jpg | 4045454281311 | 2009-196 | WAGO-Elektro spol. s r.o. | 0
EMS00389 | Svítidlo Led Panel 40W,4000K,4240lm, 595x595 ZR1412 EMOS |  |  | ks | 1286.712 | 1286.712 | 21,00 |  |  | 8592920034057 | 1541401210 | EMOS spol. s r.o. | 0
EMS00390 | Háček pro LED panel 60×60cm, á 4ks |  |  | ks | 62.16 | 62.16 | 21,00 |  |  | 8592920034453 | 1542009010 | EMOS spol. s r.o. | 0
TE120130 | Relé LR2D3557 37-50A |  | TeSys LRD -jisticí nadproudové relé - 50A/1000V - rozsah nastavení teploty 37-50A - třída vypnutí 20 - pro ochranu 3fázových motorů 22kW@400V. Rozdílové zařízení s poruchou fáze a detekcí nerovnováhy zatížení. Poskytuje to volbu tepelného nastavení, manuálně-automatický reset přepínač, testovací sel | ks | 7026.0872 | 7026.0872 | 21,00 | https://www.biesse.cz/modulove-a-paticove-pristroje_c374924875137026/stykace-a-rele_c381775347976654 | https://eshop.biesse.cz/Pictures/BIESSE/19/2000000326/145318_145318.JPG | 3389110229103 | LR2D3557 | Schneider Electric CZ, s.r.o. | 0 | Modulové a paticové přístroje | Stykače a relé | Relé paticová
WE100231 | Propojka ZQV 1,5N/10 RD |  | Propojka pro průchozí svorkovnice pro distribuci potenciálu nebo přenos signálů. | ks | 86.6346 | 86.6346 | 21,00 | https://www.biesse.cz/spojovaci-material_c381775347976340/oka-spojky-konektory-a-dutinky_c3821060604 | https://eshop.biesse.cz/Pictures/biesse/19/2000000326/145322-145322(2).jpg | 4050118370393 | 1985800000 | Weidmüller, s.r.o. | 0 | Spojovací materiál | Oka, spojky, konektory a dutinky | Lisovací oka
WE100232 | Propojka ZQV 1,5N/10 BL |  | Propojka pro průchozí svorkovnice pro distribuci potenciálu nebo přenos signálů. | ks | 86.6346 | 86.6346 | 21,00 | https://www.biesse.cz/spojovaci-material_c381775347976340/oka-spojky-konektory-a-dutinky_c3821060604 | https://eshop.biesse.cz/Pictures/biesse/19/2000000326/145323-145323(2).jpg | 4050118370539 | 1985680000 | Weidmüller, s.r.o. | 0 | Spojovací materiál | Oka, spojky, konektory a dutinky | Lisovací oka
KAN00603 | Svítidlo CT-DTL250-W/M 2x50W 12V IP20 MR16 Seidy hliník |  | Kanlux SEIDY je oblíbená rodina stropních svítidel, ve které si můžeme vybrat svítidla s 1 nebo 2 bodovkami. Díky širokému výběru barev a textur materiálů, ze kterých jsou vyrobeny, dokážete poskládat dokonalé osvětlení pro kavárny, interiéry hotelů, ale také domova. | ks | 373.5438 | 373.5438 | 21,00 |  | https://eshop.biesse.cz/Pictures/biesse/19/2000000326/145324-145324(2).jpg | 5905339194558 | 19455 | Kanlux s. r. o. | 0
WE640075 | Kabel 1993550005 WEIDMULLER |  | Kabel USB připravený k připojení pomocí konektorů USB k USB nebo USB k mikro USB v různých délkách. | ks | 98.3162 | 98.3162 | 21,00 | https://www.biesse.cz/spojovaci-material_c381775347976340/svorky-a-svorkovnice_c382106060456593/svor | https://eshop.biesse.cz/Pictures/biesse/19/2000000326/145338-145338(2).jpg | 4050118378542 | 1993550005 | Weidmüller, s.r.o. | 0 | Spojovací materiál | Svorky a svorkovnice | Svorky řadové
TE020055 | Díl KSA250ED4156 rovný 100-250A 1,5m |  | It is part of the Canalis system. It consists of a 1.5m 250A Distribution element equipped with 6 outlets. All run components are delivered with a jointing unit. | ks | 11329.6428 | 11329.6428 | 21,00 | https://www.biesse.cz/ostatni-zbozi_c426902569353229/dil-ksa250ed4156-rovny-100-250a-1-5m_p145339.ht | https://eshop.biesse.cz/Pictures/BIESSE/19/2000000326/145339_145339.JPG | 3606480004360 | KSA250ED4156 | Schneider Electric CZ, s.r.o. | 0 | Ostatní zboží
TLE01039 | Čidlo MS3-MINI 230V mikrovlnné |  |  | ks | 308.6775 | 308.6775 | 21,00 |  |  | 1100687981230 | 06823 | T-LED s.r.o. | 1.02
HAG00115@ | Jistič 13B/1 NBN 10kA HAGER |  | Jistič 1 pól. 13A, char.B, 10 kA | ks | 193.65 | 193.65 | 21,00 |  | https://eshop.biesse.cz/Pictures/biesse/19/2000000326/145366-145366(2).tif | 3250614613715 | NBN113 | Hager Electro s.r.o. | 0.1
MCL80065 | Profil AL 15x7x1000mm PG s čirým krytem přisazený MCLED |  | Přisazený hliníkový profil pro LED pásky, rozměry průřezu cca 17x8 mm. Součástí je čirý difuzor, který lze do profilu nacvaknout. Tento profil je určen pro krytí a chlazení LED pásků do šíře 11 mm. Upevnění k podkladu lze provést pomocí montážních úchytů, vrutů, lepidel. K profilu lze zakoupit úchyt | m | 101.205 | 101.205 | 21,00 | https://www.biesse.cz/svetelne-zdroje_c381775347976343/led-pasky-a-profily_c556559042085317/led-prof | https://eshop.biesse.cz/Pictures/biesse/19/2000000326/145373-145373(2).jpg | 8595607124515 | ML-761.003.02.1 | McLED s.r.o. | 0 | Světelné zdroje | LED pásky a profily | LED profily a difuzory | LED profily
MCL00430 | Profil AL 17x8x1000mm PQ s mléčným krytem přisazený MCLED |  | Přisazený hliníkový profil pro LED pásky, rozměry průřezu cca 17x8 mm. Součástí je mléčný difuzor, který lze do profilu nacvaknout. Tento profil je určen pro krytí a chlazení LED pásků do šíře 12 mm. Upevnění k podkladu lze provést pomocí montážních úchytů, vrutů, lepidel. K profilu lze zakoupit úch | m | 148.6875 | 148.6875 | 21,00 | https://www.biesse.cz/svetelne-zdroje_c381775347976343/led-pasky-a-profily_c556559042085317/led-prof | https://eshop.biesse.cz/Pictures/biesse/19/2000000326/145374-145374(2).jpg | 8595607125543 | ML-761.001.43.1 | McLED s.r.o. | 0 | Světelné zdroje | LED pásky a profily | LED profily a difuzory | LED profily
MCL80066 | Profil AL 22x7x1000mm VR s mléčným krytem vestavný MCLED |  | Vestavný hliníkový profil pro LED pásky, rozměry průřezu cca 22x7 mm. Součástí je mléčný difuzor, který lze do profilu nacvaknout. Tento profil je určen pro krytí a chlazení LED pásků do šíře 10 mm. Upevnění k podkladu lze provést pomocí vrutů, lepidel. K profilu lze zakoupit koncovky | m | 155.9025 | 155.9025 | 21,00 | https://www.biesse.cz/svetelne-zdroje_c381775347976343/led-pasky-a-profily_c556559042085317/led-prof | https://eshop.biesse.cz/Pictures/biesse/19/2000000326/145375-145375(2).jpg | 8595607126205 | ML-761.024.02.1 | McLED s.r.o. | 0 | Světelné zdroje | LED pásky a profily | LED profily a difuzory | LED profily
LG990062 | Stmívač 752360 hliník VALENA LIFE |  | VALENA LIFE OTOČNÝ STMÍVAČ 300W HLINÍK | ks | 1397.5048 | 1397.5048 | 21,00 | https://www.biesse.cz/vypinace-a-zasuvky_c549523885654092/legrand_c549558245399359/valena-life_c5497 | https://eshop.biesse.cz/Pictures/biesse/19/2000000326/145379-145379(2).jpg | 3414970465078 | 752360 | LEGRAND s.r.o. | 1 | Vypínače a zásuvky | Legrand | Valena Life | stmívače Valena Life
LG400301 | Rámeček 754021 IP44 bílá VALENA LIFE |  | VALENA LIFE RÁMEČEK IP44 | ks | 140.3928 | 140.3928 | 21,00 | https://www.biesse.cz/vypinace-a-zasuvky_c549523885654092/legrand_c549558245399359/valena-life_c5497 | https://eshop.biesse.cz/Pictures/biesse/19/2000000326/145381-145381(2).jpg | 3414970455758 | 754021 | LEGRAND s.r.o. | 0 | Vypínače a zásuvky | Legrand | Valena Life | rámečky Valena Life
PHI00338 | Předřadník HF-E 236 TL-D II 220-240 PHILIPS |  |  | ks | 493.5625 | 493.5625 | 21,00 |  |  | 8718291770589 | 871829177058900 | MEGAMAN Česká republika, spol. s r.o. | 0.5
BEE01280@ | Svorkovnice EPS 3 ekvipotenciální v krabici KO100E |  |  | ks | 235.6693 | 235.6693 | 21,00 |  |  | 8595155030405 | I226703 | Jaroslav Píbal | 0
MCL00432 | Žárovka LED 14W/100W E27 2700K 240° 1521lm MCLED |  | LED žárovka A65 15W (ekvivalent 100W), patice E27, 230V, 2700K - teplá bílá, světelný tok Φ use 360° 1521lm, vyzařovací úhel 200°, CRI80, úspora až 84%, životnost až 25.000h, 15.000 spínacích cyklů, rozměry ø 65 x 134 mm, nestmívatelná | ks | 51 | 51 | 21,00 | https://www.biesse.cz/svetelne-zdroje_c381775347976343/zdroje-led_c382106060456624/patice-e27_c40917 | https://eshop.biesse.cz/Pictures/biesse/19/2000000326/145394-145394(2).jpg | 8595607126724 | ML-321.100.87.0 | McLED s.r.o. | 0 | Světelné zdroje | Zdroje LED | Patice E27
MCL00433 | Žárovka LED 15W/100W E27 4000K 200° 1521lm MCLED |  | LED žárovka A65 15W (ekvivalent 100W), patice E27, 230V, 4000K - neutrální bílá, světelný tok Φ use 360° 1521lm, vyzařovací úhel 200°, CRI80, úspora až 84%, životnost až 25.000h, 15.000 spínacích cyklů, rozměry ø 65 x 134 mm, nestmívatelná | ks | 55 | 55 | 21,00 | https://www.biesse.cz/svetelne-zdroje_c381775347976343/zdroje-led_c382106060456624/patice-e27_c40917 | https://eshop.biesse.cz/Pictures/biesse/19/2000000326/145395-145395(2).jpg | 8595607126731 | ML-321.101.87.0 | McLED s.r.o. | 2 | Světelné zdroje | Zdroje LED | Patice E27
OST09437 | Konvertor LNB Single IDLR-SINL42 Premium Inverto ( Náhrada za 80105022) |  |  | ks | 118.5 | 118.5 | 21,00 |  | https://eshop.biesse.cz/Pictures/BIESSE/19/2000000326/145397_145397..JPG | 5453002610862 | 80105023 | Elektro HERINK s.r.o. | 0
OST09438 | Konvertor monoblok Single 4,3 IDLP-SINM25-DBA43-8PP Inverto |  | Inverto IDLP-SINM25-DBA43-8PP | ks | 253.5 | 253.5 | 21,00 |  | https://eshop.biesse.cz/Pictures/BIESSE/19/2000000326/145399_145399..JPG | 5453002611326 | 80109024 | Elektro HERINK s.r.o. | 0.84
JAB00836@DOPRODEJ | Spínač 6800-0-2102 pohybový |  | Snímač automatického spínače 180 UP Komfort II, vícenásobná čočka, studio bílá, 6800-84-104M | ks | 2214.5981 | 2214.5981 | 21,00 | https://www.biesse.cz/vypinace-a-zasuvky_c549523885654092/abb_c549523885654093/future_c5495238856540 | https://eshop.biesse.cz/Pictures/biesse/19/2000000326/145400-145400(2).jpg | 4011395996355 | 2CKA006800A2102 | ABB s.r.o. | 0 | Vypínače a zásuvky | ABB | Future | snímače pohybu Future
KAN00604 | Svítidlo LED ASTEN 8W-NW nástěnné IP44 metal plastic |  | Kanlux ASTEN LED je lineární nástěnné svítidlo pro použití v místech se zvýšenou vlhkostí (IP44). Můžeme jej bez obav umístit nad zrcadlem v koupelně. Svítidlo má integrované světelné zdroje LED SMD s životností až 25 000 h. | ks | 643.8036 | 643.8036 | 21,00 |  | https://eshop.biesse.cz/Pictures/biesse/19/2000000326/145401-145401(2).jpg | 5905339266804 | 26680 | Kanlux s. r. o. | 2
TE400101 | Čidlo XS612B1MBL2 indukční |  | This XS cylindrical (M12 thread) inductive proximity sensor has a PPS sensing face and a nickel plated brass case. It has a supply voltage of 24V to 240V AC/DC. This general purpose threaded cylindrical inductive proximity sensor is flush mountable and has an increased sensing range. It is mountable | ks | 2222.9386 | 2222.9386 | 21,00 | https://www.biesse.cz/modulove-a-paticove-pristroje_c374924875137026/spinace-modulove_c3803794836029 | https://eshop.biesse.cz/Pictures/BIESSE/19/2000000326/145402_145402.JPG | 3389110147223 | XS612B1MBL2 | TMSS France | 0 | Modulové a paticové přístroje | Spínače modulové
OST09440 | Konvertor monoblok Twin 4,3 IDLB-TWNM22-DBA43-8PP Inverto |  | Inverto IDLB-TWNM22-DBA43-8PP | ks | 843 | 843 | 21,00 |  | https://eshop.biesse.cz/Pictures/BIESSE/19/2000000326/145405_145405..JPG | 5453002614570 | 80-117-023 | Elektro HERINK s.r.o. | 0
OST09442 | Konvertor LNB Inverto IDLB-TWNL40-BLACK Ultra TWIN univ. - 0,2dB, dlouhý krk |  | LNB Inverto IDLB-TWNL40-BLACK Ultra TWIN univ. - 0,2dB, dlouhý krk | ks | 571.5 | 571.5 | 21,00 |  | https://eshop.biesse.cz/Pictures/BIESSE/19/2000000326/145407_145407..JPG | 5453001045771 | 80107025 | Elektro HERINK s.r.o. | 0
LET10421 | Chránič 63/4/0,03 AC-G LFN 10kA |  | In 63 A, Ue AC 230/400 V, Idn 30 mA, 4pól, Inc 10 kA, typ AC, provedení G | ks | 4043.2032 | 4043.2032 | 21,00 |  | https://eshop.biesse.cz/Pictures/biesse/19/2000000326/145415-145415(2).jpg | 8590125424352 | OEZ:42435 | OEZ s.r.o. | 0.37
MCL00435 | Svítidlo LED OF6060E-40W4000K-W-LN 4000K 4000lm bílá McLED |  | LED panelové svítidlo 40W (ekvivalent 4x18W T8 úspora až 58%) bílý rám, 230V, IP20, 4000K-neutrální bílá, světelný tok 4000lm, vyzařovací úhel 120°, Ra80, životnost až 30.000h, rozměry 595x595x10, materiál hliník/PS, nestmívatelné, PF0,95 | ks | 1124.6625 | 1124.6625 | 21,00 | https://www.biesse.cz/svitidla_c381775347976342/svitidla-interierova-kancelarska_c382106060456610/sv | https://eshop.biesse.cz/Pictures/biesse/19/2000000326/145431-145431(2).jpg | 8595607128230 | ML-413.322.32.0 | McLED s.r.o. | 7 | Svítidla | Svítidla interiérová - kancelářská
MCL00436 | ConverterLED EM BASIC 104 90V 1h/3h 3,5W 40 – 97V |  | jmenovité napětí: 220-240 V jmenovitá frekvence: 0/50/60 Hz Osvětlení včetně světla: ne stmívatelné: ne Rozměry délka [mm]: 179 mm šířka [mm]: 30 mm výška [mm]: 21 mm vzdálenost otvorů: 169,2 mm IP : IP20 tc max: 70 ° C ta: -5… + 55 ° C | ks | 650 | 650 | 21,00 |  |  |  | R-KONVERTER LED BASIC 204 | McLED s.r.o. | 0
_ISF0410 | _Adapter komunikační VW3A3600 |  | This Altivar mechanical adapter enables installation of communication modules for Alitvar 320 drives. Compatible with the entire range of communication modules, eliminating need for multiple devices. | ks | 1405.7043 | 1405.7043 | 21,00 |  |  |  | VW3A3600 | Schneider Electric CZ, s.r.o. | 0
_ISF0411 | _Modul komunikační VW3A3627 pro ATV32 |  | Komunikační modul Profinet pro ATV32. řada výrobků: Altivar - typ produktu nebo součásti: komunikační modul. | ks | 5144.5126 | 5144.5126 | 21,00 |  |  |  | VW3A3627 | Schneider Electric CZ, s.r.o. | 0
MDS00850 | Svítidlo OZN/ETE/3W/C/1/SA/X/WH nouzové 3W 1h IP65 EXIT |  | EXIT 3W LED STANDARD IP65 1h , stále svítící / svítící pri výpadku, bílé MATERIÁLY: Bílé polykarbonátové teleso Pruhledný polykarbonátový kryt MONTÁŽ: Prisazená (stena, strop) Volitelne vestavná** (stena, strop) - výrez 125x260mm Volitelne závesná*** (strop) NAPÁJENÍ: Sítové 220÷240V | ks | 1291.225 | 1291.225 | 21,00 | https://www.biesse.cz/ostatni-zbozi_c426902569353229/svitidlo-ozn-ete-3w-c-1-sa-x-wh-nouzove-3w-1h-i | https://eshop.biesse.cz/Pictures/biesse/19/2000000326/145441-145441(2).jpg | 5902448913322 | OZN/ETE/3W/C/1/SA/X/WH | MODUS, spol. s r.o. | 4 | Ostatní zboží
MDS00851 | Sada příslušenství pro vestavnou montáž svítidel EXIT |  |  | ks | 292.175 | 292.175 | 21,00 |  |  | 5902448911397 | OZN/ETE/REC | MODUS, spol. s r.o. | 0
MG161578@DOPRODEJ | Zásuvka MTN2514-0414 IP44 Antracit Merten |  | Schneider Electric Merten System M socket outlet MTN2514-0414 is a mechanism with central plate in color anthracite. This socket outlet belongs to M-Arc, M-Elegance, M-Plan, M-Plan glass, M-Smart, M-Star, System M aesthetic group. The outlet pole configuration of this socket outlet is 2P + E. And it | ks | 706.4608 | 706.4608 | 21,00 | https://www.biesse.cz/vypinace-a-zasuvky_c549523885654092/schneider-electric_c549523885654096/merten | https://eshop.biesse.cz/Pictures/BIESSE/19/2000000326/145444_145444.JPG | 3606480306242 | MTN2514-0414 | Schneider Electric CZ, s.r.o. | 0 | Vypínače a zásuvky | Schneider electric | Merten | Mechanismy a kryty | zásuvky Merten
MG161579 | Rámeček MEG4010-3614 jedn. M-Pure, Antracit Merten |  | Krycí rámeček Schneider Electric Merten System M MTN4010-3614 je barevný antracit s jednonásobným rámečkem. Tento krycí rámeček patří do estetické skupiny M-Pure. Tento krycí rám podporuje vodorovnou a svislou montáž. A dosahuje také stupně ochrany IP20. Krycí rámeček je vyroben z polykarbonátu, tak | ks | 127.2902 | 127.2902 | 21,00 | https://www.biesse.cz/vypinace-a-zasuvky_c549523885654092/schneider-electric_c549523885654096/merten | https://eshop.biesse.cz/Pictures/BIESSE/19/2000000326/145445_145445.JPG | 4042811181024 | MTN4010-3614 | Schneider Electric CZ, s.r.o. | 0 | Vypínače a zásuvky | Schneider electric | Merten | M-Pure
MG161580 | Rámeček MEG4020-3614 dvoj. M-Pure, Antracit Merten |  | Schneider Electric Merten System M krycí rámeček MTN4020-3614 je barevný antracit s dvojnásobným. Tento krycí rámeček patří do estetické skupiny M-Pure. Tento krycí rám podporuje vodorovnou a svislou montáž. Tento krycí rámeček dosáhne IPI20 vůči pevným objektům a kapalinám. Tento krycí rámeček je v | ks | 206.4489 | 206.4489 | 21,00 | https://www.biesse.cz/vypinace-a-zasuvky_c549523885654092/schneider-electric_c549523885654096/merten | https://eshop.biesse.cz/Pictures/BIESSE/19/2000000326/145446_145446.JPG | 4042811181222 | MTN4020-3614 | Schneider Electric CZ, s.r.o. | 0 | Vypínače a zásuvky | Schneider electric | Merten | M-Pure
MG161581 | Rámeček MEG4030-3614 troj. M-Pure, Antracit Merten |  | Schneider Electric Merten System M cover frame MTN4030-3614 is in color anthracite with 3 gangss. This cover frame belongs to M-Pure aesthetic group. This cover frame supports horizontal and vertical mounting. Besides, the IP rating of this device is IP20. Being made of polycarbonate material, this | ks | 297.9387 | 297.9387 | 21,00 | https://www.biesse.cz/vypinace-a-zasuvky_c549523885654092/schneider-electric_c549523885654096/merten | https://eshop.biesse.cz/Pictures/BIESSE/19/2000000326/145447_145447.JPG | 4042811181239 | MEG4030-3614 | Schneider Electric CZ, s.r.o. | 0 | Vypínače a zásuvky | Schneider electric | Merten | M-Pure
MG161583 | Rámeček MTN4010-3625 jedn. M-Pure, Active Merten |  | Krycí rámeček Schneider Electric Merten System M, MTN4010-3625, aktivní bílá s jednonásobným rámečkem. Tento krycí rámeček patří do estetické skupiny M-Pure. Tento krycí rám podporuje vodorovnou a svislou montáž. Antibakteriální povrchová úprava bere v úvahu vaše zdraví. Tento krycí rámeček dosáhne | ks | 83.5342 | 83.5342 | 21,00 | https://www.biesse.cz/vypinace-a-zasuvky_c549523885654092/schneider-electric_c549523885654096/merten | https://eshop.biesse.cz/Pictures/BIESSE/19/2000000326/145449_145449.JPG | 3606480592928 | MTN4010-3625 | Schneider Electric CZ, s.r.o. | 0 | Vypínače a zásuvky | Schneider electric | Merten | M-Pure
MG161584 | Rámeček MTN4030-3625 troj. M-Pure, Active Merten |  | Schneider Electric Merten System M cover frame MTN4030-3625 is in color active white with 3 gangss. This cover frame belongs to M-Pure aesthetic group. This cover frame supports horizontal and vertical mounting. The antibacterial surface treatment takes your health into consideration. It reaches IP2 | ks | 198.891 | 198.891 | 21,00 | https://www.biesse.cz/vypinace-a-zasuvky_c549523885654092/schneider-electric_c549523885654096/merten | https://eshop.biesse.cz/Pictures/BIESSE/19/2000000326/145450_145450.JPG | 3606480592942 | MTN4030-3625 | Schneider Electric CZ, s.r.o. | 0 | Vypínače a zásuvky | Schneider electric | Merten | M-Pure
SCA00242 | Svítidlo MIZAR - 786.2760 IP55 polykarbonátový kryt transparentní |  |  | ks | 588.54 | 588.54 | 21,00 |  |  | 8001636047959 | 786.2760 | SCAME-CZ,s.r.o. | 0
EMN10313 | Skříň ZSF20001000.V/3950 IP44 pouze vydrátovaná |  | Zásuvková skříň FAMATEL v245 - ZSF20001000.V /3950 IP54 pouze vydrátovaná, zásuvky 2x230V, 1x32/5, použité pouzdro: 3950 - 490x125x107mm, barva: světle šedá. Zásuvková skříň (rozváděč nízkého napětí) FAMATEL v245-ZSF20001000.V /3950 IP54 pouze vydrátovaná, zásuvky 2x230V/16A (s ochranným kolíkem dl | ks | 1377.9078 | 1377.9078 | 21,00 |  | https://eshop.biesse.cz/Pictures/biesse/19/2000000326/145453-145453(2).jpg | 8592848002077 | V245 | Famatel - CZ s.r.o. | 0
_ASS0045 | Čip CIS3P35X16SH16YHNOU Euchner |  |  | ks | 851.25 | 851.25 | 21,00 |  |  |  | 084746 | EUCHNER electric s.r.o. | 0
EMS00391 | Žárovka LED 14W/100W E27 2700k 1521lm A60 Emos |  |  | ks | 62.3376 | 62.3376 | 21,00 |  |  | 8592920044773 | 1525733204 | EMOS spol. s r.o. | 2
ELS01119 | Krabice Abox-i 250-25 |  | Rozbočovací krabice, se stupněm krytí IP65, Jmenovitý průřez 25mm², Ui=690 V AC, Certifikováno VDE (DIN EN 60670-1/-22 (VDE 0606-1/-22)), DLG (odolnost vůči čpavku), DNV (Třída: Lodě offshore zařízení), Vyrážecí membrány, M20/M25/M32/M40/M50, (4 prolis ze zadu, 10 vývodek z boku), Vnitřní místa pr | ks | 1255.4293 | 1255.4293 | 21,00 | https://www.biesse.cz/ulozny-material_c381775347976339/krabice_c382106060456590/krabice-povrchove_c3 | https://eshop.biesse.cz/Pictures/biesse/19/2000000326/145461-145461(2).jpg | 4013902152377 | 49042501 | SPELSBERG spol. s r.o. | 0 | Úložný materiál | Krabice | Krabice povrchové
_KHS0813 | _Krabice NSYSBM151512 |  | Industrial box for Spacial SBM. Multi purpose. 150 x 150 x 120 mm. Flat face box. Wall mounted on enclosure. Single piece body folded and welded. Cover fixing with half turn metal srew. Cover by 4 captive screw PZ2 outside sealed area. Made sheet of stee with polyester powder finish. Protection IP 6 | ks | 1348.7471 | 1348.7471 | 21,00 |  |  |  | NSYSBM151512 | Schneider Electric CZ, s.r.o. | 0
SRO10140 | Podpěra PJT 15 a - 1 podpěra pro jímací tyč AL16mm(max 1000mm) FeZn |  |  | ks | 82.88 | 82.88 | 21,00 |  |  | 8595678100487 | 110026 | D T TECHNIC s.r.o. | 0
MDS00852 | Ovladač Master pro DALI ECO |  |  | ks | 3298.75 | 3298.75 | 21,00 |  |  | 4052899195967 | OZOSDALIECOMASTERREMOTE | MODUS, spol. s r.o. | 0
BIT01883 | Rámeček 2+2+2M hran. bílá |  | BTICINO LLT RÁM. HRAN. 2+2+2M BÍLÁ | ks | 318.0224 | 318.0224 | 21,00 | https://www.biesse.cz/vypinace-a-zasuvky_c549523885654092/bticino_c549558245399360/living-light_c549 | https://eshop.biesse.cz/Pictures/biesse/19/2000000326/145488-145488(2).jpg | 8005543430866 | LNA4802M3BI | LEGRAND s.r.o. | 0 | Vypínače a zásuvky | Bticino | Living Light | Rámečky Living Light
BIT01884 | Rámeček 2+2+2+2M hran. bílá |  | BTICINO LLT RÁM. HR. 2+2+2+2M BÍLÁ | ks | 438.7904 | 438.7904 | 21,00 | https://www.biesse.cz/vypinace-a-zasuvky_c549523885654092/bticino_c549558245399360/living-light_c549 | https://eshop.biesse.cz/Pictures/biesse/19/2000000326/145489-145489(2).jpg | 8005543433058 | LNA4802M4BI | LEGRAND s.r.o. | 0 | Vypínače a zásuvky | Bticino | Living Light | Rámečky Living Light
JAB00837 | Čidlo 3299-22100 pohybu vestavné do bodovky |  | Snímač pohybu, vestavný (pro držák MR16) | ks | 1216.5296 | 1216.5296 | 21,00 | https://www.biesse.cz/ovladani-regulace-a-signalizace_c381775347975405/elektronika-rozvadecu-a-budov | https://eshop.biesse.cz/Pictures/biesse/19/2000000326/145492-145492(2).jpg | 8592624082361 | 3299-22100 | ABB s.r.o. | 0 | Ovládání, regulace a signalizace | Elektronika rozvaděčů a budov | Programovatelé PLC automaty a inteligentní relé
MOMC0147 | Modul SL7-L24-A (orange) s LED nepřeruš. světlo 24V AC/DC IP66 |  | Modul s trvalým světlem, Barva oranžová, -, Sortiment: Signalizační sloupky SL, Stupeň krytí: IP66, Stupeň krytí UL: Typ 4, 4X, 13, Jmenovité pracovní napětí: Ue= 24 V AC/DC, Typ světla: Nepřerušované světlo, Světelný prvek: LED, Poloha při montáži: libovolná, Připojení na SmartWire-DT: ne, Normy a | ks | 1345.619 | 1345.619 | 21,00 |  |  | 4015081677931 | 171466 | Eaton Elektrotechnika s.r.o. | 0.11
MOMC0148 | Modul SL7-AP24 akustický 24V AC/DC |  | Akustický modul, 24 V, nepřerušovaný nebo přerušovaný tón | ks | 2072.5155 | 2072.5155 | 21,00 |  |  | 4015081678105 | 171281 | Eaton Elektrotechnika s.r.o. | 0.11
HLB00448 | Paleta DCK atyp |  |  | ks | 646.8 | 646.8 | 21,00 |  |  |  | PALETA DCK ATYP | DCK Holoubkov Bohemia a.s. | 0
SCA00245 | Svorkovnice PVC 654.0358 1x(5x10 a 5x16) vert. |  |  | ks | 172.788 | 172.788 | 21,00 |  |  | 8001636103754 | 654.0358 | SCAME-CZ,s.r.o. | 0
SCA00246 | Svorkovnice PVC 654.0359 1x(5x10 a 5x16) horizont. |  |  | ks | 172.788 | 172.788 | 21,00 |  |  | 8001636081298 | 654.0359 | SCAME-CZ,s.r.o. | 0
SCA00247 | Kryt svorkovnice SL66920 1x(5x10 a 5x16) |  |  | ks | 9.18 | 9.18 | 21,00 |  |  | 4058448001987 | SL66920 | SCAME-CZ,s.r.o. | 0
SCA00248 | Krabice pro zásuvky 570.0016 IP44/IP67 |  |  | ks | 105.264 | 105.264 | 21,00 |  |  | 8001636013251 | 570.0016 | SCAME-CZ,s.r.o. | 0
SCA00249 | Kryt UNIBOX zásuvky IP55 570.5052 |  |  | ks | 164.73 | 164.73 | 21,00 |  |  | 8001636151441 | 570.5052 | SCAME-CZ,s.r.o. | 0
SCA00250 | Spínač č. 6 UNIBOX - 101.6323.G |  | Spínací jednotka UNIBOX - 101.6323.G | ks | 73.44 | 73.44 | 21,00 |  | https://eshop.biesse.cz/Pictures/biesse/19/2000000326/145507-145507(2).jpg | 8001636128184 | 101.6323.G | SCAME-CZ,s.r.o. | 0
SCA00252 | Zásuvka 413.1666 3P+E 400V OPTIMA vestavná šikmá IP44 |  | Zásuvka vestavná OPTIMA, šikmá - 413.1666 | ks | 94.86 | 94.86 | 21,00 |  | https://eshop.biesse.cz/Pictures/biesse/19/2000000326/145509-145509(2).jpg | 8001636244822 | 413.1666 | SCAME-CZ,s.r.o. | 0
SEZ00640 | Kryt jističů S-4 D, 4 mod., plombovatelné dvířka |  |  | ks | 63.7914 | 63.7914 | 21,00 |  |  | 5907484331352 | S-4 D | SEZ - CZ s.r.o. | 0
SEZ00641 | Spínač S 16 JPDM 1103 A6 vačkový 0-1 malé provedení |  | Vačkový spínač | ks | 695.3085 | 695.3085 | 21,00 | https://www.biesse.cz/modulove-a-paticove-pristroje_c374924875137026/spinace-vackove_c38177534797665 | https://eshop.biesse.cz/Pictures/BIESSE/19/2000000326/145512_145512..JPG | 8585032694745 | S16 JPDM 1103 A6 | SEZ - CZ s.r.o. | 0.33 | Modulové a paticové přístroje | Spínače vačkové
SEZ00642 | Spínač S 25 JPDM 1103 A6 vačkový 0-1 malé provedení |  | Vačkový spínač | ks | 702.2042 | 702.2042 | 21,00 | https://www.biesse.cz/modulove-a-paticove-pristroje_c374924875137026/spinace-vackove_c38177534797665 | https://eshop.biesse.cz/Pictures/BIESSE/19/2000000326/145513_145513..JPG | 8585032694943 | S25 JPDM 1103 A6 | SEZ - CZ s.r.o. | 0.38 | Modulové a paticové přístroje | Spínače vačkové
SEZ00643 | Spínač S 16 JPUM 1103 A6S uzamykatelný,vačkový 0-1 malé provedení |  | Vačkový spínač | ks | 350 | 350 | 21,00 | https://www.biesse.cz/modulove-a-paticove-pristroje_c374924875137026/spinace-vackove_c38177534797665 | https://eshop.biesse.cz/Pictures/BIESSE/19/2000000326/145514_145514..JPG | 8585032698071 | S16 JPUM 1103 A6S | SEZ - CZ s.r.o. | 0 | Modulové a paticové přístroje | Spínače vačkové
SEZ00644 | Spínač S 25 JPUM 1103 A6S uzamykatelný,vačkový 0-1 malé provedení |  | Vačkový spínač | ks | 733.5837 | 733.5837 | 21,00 | https://www.biesse.cz/modulove-a-paticove-pristroje_c374924875137026/spinace-vackove_c38177534797665 | https://eshop.biesse.cz/Pictures/BIESSE/19/2000000326/145515_145515..JPG | 8585032698088 | S25 JPUM 1103 A6S | SEZ - CZ s.r.o. | 0 | Modulové a paticové přístroje | Spínače vačkové
GRL00321 | Kryt ke svítidlu Dust Led PS 2xT8/150cm |  | Náhradní difuzor pro prachotěsné svítidlo DUST LED a Trust | ks | 118.575 | 118.575 | 21,00 | https://www.biesse.cz/svitidla_c381775347976342/svitidla-prislusenstvi_c382106060456620/soucasti-pro | https://eshop.biesse.cz/Pictures/biesse/19/2000000326/145516-145516(2).jpg | 8592660113616 | GXOS246 | Greenlux s.r.o. | 0 | Svítidla | Svítidla příslušenství | Součásti pro svítidla
TE810058 | Měnič ATV320U07M2C |  | Tento frekvenční měnič Altivar 320 může napájet jednofázové synchronní a asynchronní motory. Kompaktní provedení umožňuje svislé stohování pohonů v rámech stroje. Pracuje při jmenovitém napájení až 0,75 kW / 1 hp a jmenovitém napětí od 200 V do 240 V AC. Jeho robustní konstrukce se deskami s potiště | ks | 9904.2822 | 9904.2822 | 21,00 | https://www.biesse.cz/modulove-a-paticove-pristroje_c374924875137026/spoustece-motorove_c38210606045 | https://eshop.biesse.cz/Pictures/BIESSE/19/2000000326/145519_145519.JPG | 3606480966545 | ATV320U07M2C | Schneider Electric CZ, s.r.o. | 0 | Modulové a paticové přístroje | Spouštěče motorové
OSM00051 | Svítidlo IN-22U48/208 GEMINI 2 2x60W E27 |  |  | ks | 3957.12 | 3957.12 | 21,00 |  |  | 8591728442569 | GEM44256 | OSMONT, s.r.o. | 0
LG400302 | Zásuvka 76576 1xRJ45 2modul cat.6a bílá Mosaic |  | MOSAIC DATOVÁ ZÁSUVKA 1XRJ45 STP CAT.6A 2M BÍLÁ | ks | 375.0752 | 375.0752 | 21,00 | https://www.biesse.cz/vypinace-a-zasuvky_c549523885654092/legrand_c549558245399359/mosaic_c549764403 | https://eshop.biesse.cz/Pictures/biesse/19/2000000326/145540-145540(2).jpg | 3245060765767 | 076576 | LEGRAND s.r.o. | 0 | Vypínače a zásuvky | Legrand | Mosaic | Datové zásuvky Mosaic
FNX11115 | Svítidlo LED ELECTRONIC 4W/230V 4000K IP54 přenoska |  | Produkt - šířka (mm) 34 Produkt - výška (mm) 34 Produkt - hloubka (mm) 450 Produkt - hmotnost (kg) 0.34 Obal - hmotnost (kg) 0.01 Počet produktů v master cartonu (ks) 20 Kategorie montážní Barva produktu modrá Materiál (základna) ABS Materiál ( | ks | 342.375 | 342.375 | 21,00 | https://www.biesse.cz/svitidla_c381775347976342/svitilny-montazni-a-rucni_c382106060456619/svitidlo- | https://eshop.biesse.cz/Pictures/biesse/19/2000000326/145546-145546(2).jpg | 8595216615145 | PN54300001 | PANLUX s.r.o. | 2 | Svítidla | Svítilny montážní a ruční
FNX11116@DOPRODEJ | Svítidlo LED ELIPTIC 15W 4000K IP54 bílé |  | Klasické stropní LED svítidlo s všestranným využitím. | ks | 643.5 | 643.5 | 21,00 | https://www.biesse.cz/svitidla_c381775347976342/svitidla-interierova-bytova_c382106060456608/svitidl | https://eshop.biesse.cz/Pictures/biesse/19/2000000326/145547-145547(2).jpg | 8595216620422 | PN31300046 | PANLUX s.r.o. | 2 | Svítidla | Svítidla interiérová - bytová
FNX11117 | Svítidlo LED ELIPTIC 15W 4000K IP54 černé |  | Klasické stropní LED svítidlo s všestranným využitím. | ks | 646.5 | 646.5 | 21,00 | https://www.biesse.cz/svitidla_c381775347976342/svitidla-interierova-bytova_c382106060456608/svitidl | https://eshop.biesse.cz/Pictures/biesse/19/2000000326/145548-145548(2).jpg | 8595216620439 | PN31300047 | PANLUX s.r.o. | 2 | Svítidla | Svítidla interiérová - bytová
FNX11118 | Svítidlo LED ELIPTIC 15W 4000K IP54 stříbrné |  | Klasické stropní LED svítidlo s všestranným využitím. | ks | 643.5 | 643.5 | 21,00 | https://www.biesse.cz/svitidla_c381775347976342/svitidla-interierova-bytova_c382106060456608/svitidl | https://eshop.biesse.cz/Pictures/biesse/19/2000000326/145549-145549(2).jpg | 8595216620446 | PN31300048 | PANLUX s.r.o. | 2 | Svítidla | Svítidla interiérová - bytová
FNX11119 | Svítidlo LED KRUH 10W 4000K IP54 bílé |  | Přisazené kruhové svítidlo značky LEDMED z plastu. #bestseller2024 | ks | 225.75 | 225.75 | 21,00 | https://www.biesse.cz/svitidla_c381775347976342/svitidla-prumyslova_c382106060456611/svitidlo-led-kr | https://eshop.biesse.cz/Pictures/biesse/19/2000000326/145550-145550(2).jpg | 8595216621283 | LM31300005 | PANLUX s.r.o. | 2 | Svítidla | Svítidla průmyslová
FNX11120 | Svítidlo LED MOANA MUSIC 18W 4000K stolní s bluetooth reproduktorem, bílé |  | Moderní stolní LED lampa s bezdrátovým bluetooth reprákem a USB výstupem pro nabíjení mobilního telefonu. #moanamusic | ks | 1315.875 | 1315.875 | 21,00 |  | https://eshop.biesse.cz/Pictures/biesse/19/2000000326/145551-145551(2).jpg | 8595216620859 | PN15300014 | PANLUX s.r.o. | 0
FNX11121 | Svítidlo LED OVAL 5W 4000K IP54 bílé |  | Přisazené oválné svítidlo značky LEDMED z plastu. | ks | 192.75 | 192.75 | 21,00 | https://www.biesse.cz/svitidla_c381775347976342/svitidla-prumyslova_c382106060456611/svitidlo-led-ov | https://eshop.biesse.cz/Pictures/biesse/19/2000000326/145552-145552(2).jpg | 8595216621276 | LM31300004 | PANLUX s.r.o. | 2 | Svítidla | Svítidla průmyslová
FNX11122 | Svítidlo LED SATURN 15W 4000K IP54 bílé |  | Klasické stropní LED svítidlo s všestranným využitím. | ks | 688.875 | 688.875 | 21,00 | https://www.biesse.cz/svitidla_c381775347976342/svitidla-venkovni-zahradni_c382106060456615/svitidlo | https://eshop.biesse.cz/Pictures/biesse/19/2000000326/145553-145553(2).jpg | 8595216620392 | PN31300043 | PANLUX s.r.o. | 2 | Svítidla | Svítidla venkovní, zahradní
FNX11123 | Svítidlo LED SATURN 15W 4000K IP54 černé |  | Klasické stropní LED svítidlo s všestranným využitím. | ks | 688.875 | 688.875 | 21,00 | https://www.biesse.cz/svitidla_c381775347976342/svitidla-venkovni-zahradni_c382106060456615/svitidlo | https://eshop.biesse.cz/Pictures/biesse/19/2000000326/145554-145554(2).jpg | 8595216620408 | PN31300044 | PANLUX s.r.o. | 2 | Svítidla | Svítidla venkovní, zahradní
FNX11124@DOPRODEJ | Svítidlo LED SATURN 15W 4000K IP54 stříbrné |  | Klasické stropní LED svítidlo s všestranným využitím. | ks | 688.875 | 688.875 | 21,00 | https://www.biesse.cz/svitidla_c381775347976342/svitidla-venkovni-zahradni_c382106060456615/svitidlo | https://eshop.biesse.cz/Pictures/biesse/19/2000000326/145555-145555(2).jpg | 8595216620415 | PN31300045 | PANLUX s.r.o. | 0 | Svítidla | Svítidla venkovní, zahradní
FNX11125 | Svítidlo LED VANA SMD HANDY 10W 4000K IP65 stříbrné |  | Produkt - šířka (mm) 170 Produkt - výška (mm) 265 Produkt - hloubka (mm) 160 Produkt - hmotnost (kg) 0.847 Obal - šířka (mm) 180 Obal - výška (mm) 270 Obal - hloubka (mm) 180 Obal - hmotnost (kg) 0.15 Celková hmotnost produktu s obalem (kg) 0.999 | ks | 452.625 | 452.625 | 21,00 | https://www.biesse.cz/svitidla_c381775347976342/svitidla-prumyslova_c382106060456611/svitidlo-led-va | https://eshop.biesse.cz/Pictures/biesse/19/2000000326/145556-145556(2).jpg | 8595216620699 | LM54300006 | PANLUX s.r.o. | 2 | Svítidla | Svítidla průmyslová
FNX11126 | Svítidlo LED VANA SMD HANDY 20W 4000K IP65 stříbrné |  | Produkt - šířka (mm) 170 Produkt - výška (mm) 265 Produkt - hloubka (mm) 160 Produkt - hmotnost (kg) 0.863 Obal - šířka (mm) 180 Obal - výška (mm) 270 Obal - hloubka (mm) 180 Obal - hmotnost (kg) 0.15 Celková hmotnost produktu s obalem (kg) 1.019 | ks | 634.125 | 634.125 | 21,00 | https://www.biesse.cz/svitidla_c381775347976342/svitidla-prumyslova_c382106060456611/svitidlo-led-va | https://eshop.biesse.cz/Pictures/biesse/19/2000000326/145557-145557(2).jpg | 8595216620705 | LM54300007 | PANLUX s.r.o. | 2 | Svítidla | Svítidla průmyslová
SA700105 | Skříň NSYSM12830P 1200x800x300 s mont. panelem |  | Spacial SM monobloc compact steel enclosure with plain front door. 1200 x 800 x 300 mm. Back panel welded, mounting plate included. 4 point door locking system with handle DB 5mm. Sheet steel, galvanized steel for mounting plate. Protection IP 55, IK10, Grey RAL 7035. 4 mounting plate support bracke | ks | 20497.2859 | 20497.2859 | 21,00 | https://www.biesse.cz/skrine-a-rozvodnice_c381775347976028/rozvodnice-modulove_c382106060456269/rozv | https://eshop.biesse.cz/Pictures/BIESSE/19/2000000326/145558_145558.JPG | 3606485120010 | NSYSM12830P | Schneider Electric CZ, s.r.o. | 0 | Skříně a rozvodnice | Rozvodnice modulové | Rozvodnice na omítku | Rozvodnice na omítku do IP40
FNX11127@DOPRODEJ | Svítidlo LED VANA SMD HANDY 30W 4000K IP65 stříbrné |  | Produkt - šířka (mm) 245 Produkt - výška (mm) 300 Produkt - hloubka (mm) 225 Produkt - hmotnost (kg) 1.48 Obal - šířka (mm) 320 Obal - výška (mm) 260 Obal - hloubka (mm) 225 Obal - hmotnost (kg) 0.275 Celková hmotnost produktu s obalem (kg) 1.773 | ks | 815.625 | 815.625 | 21,00 | https://www.biesse.cz/svitidla_c381775347976342/svitidla-prumyslova_c382106060456611/svitidlo-led-va | https://eshop.biesse.cz/Pictures/biesse/19/2000000326/145559-145559(2).jpg | 8595216620712 | LM54300008 | PANLUX s.r.o. | 2 | Svítidla | Svítidla průmyslová
FNX11128 | Svítidlo LED VANA SMD HANDY 50W 4000K IP65 stříbrné |  | Nové provedení oblíbeného přenosného LED reflektoru značky LEDMED. Flexibilnější a variabilnější držák, vyšší světelná účinnost #ledmedvanasmd #novinka | ks | 869.25 | 869.25 | 21,00 | https://www.biesse.cz/svitidla_c381775347976342/svitidla-prumyslova_c382106060456611/svitidlo-led-va | https://eshop.biesse.cz/Pictures/biesse/19/2000000326/145560-145560(2).jpg | 8595216632159 | LM54300012 | PANLUX s.r.o. | 2 | Svítidla | Svítidla průmyslová
TE510451 | Hlavice ZB5AS12 CE 40 IP65 Hřib-odblok. klíčem |  | This black 40mm mushroom shaped push button head is ideal when quick actions are required. It fits for a process or machine to function correctly or where operator movements require highest ergonomy. It is easily combined with Harmony range of contact blocks to perform a large variety of control fun | ks | 771.5662 | 771.5662 | 21,00 | https://www.biesse.cz/ostatni-zbozi_c426902569353229/hlavice-zb5as12-ce-40-ip65-hrib-odblok-klicem_p | https://eshop.biesse.cz/Pictures/BIESSE/19/2000000326/145561_145561.JPG | 3389110906790 | ZB5AS12 | Schneider Electric CZ, s.r.o. | 0 | Ostatní zboží
VID00102 | Svorka C0350SP 35mm2 lámací |  |  | ks | 105.9178 | 105.9178 | 21,00 |  |  |  | SEZ00350SP | SEZ - CZ s.r.o. | 0
EMN10315 | Skříň ZSF30101000.0 /3958 IP44 3x230,1x400/16A,1x400/32A (2xB16/1,1xB16/3,1xB32/ |  | Zásuvková skříň FAMATEL v505-ZSF30101000.0 /3958 IP54 jištěná bez chrániče, zásuvky 3x230V, 1x16/5 1x32/5, přístroje EATON 10kA: 2xPL7-B16/1, 1xPL7-B16/3, 1xPL7-B32/3, použité pouzdro: 3958 - 330x215x155mm, barva: světle šedá. Zásuvková skříň (rozváděč nízkého napětí) FAMATEL v505-ZSF30101000.0 /39 | ks | 4126.2978 | 4126.2978 | 21,00 |  | https://eshop.biesse.cz/Pictures/biesse/19/2000000326/145566-145566(2).jpg | 8592848003357 | V505 | Famatel - CZ s.r.o. | 2.88
TE520039 | Kryt XACB9113 |  | Kryt hlavy pro tlač. XAC-B, zelená, 4mm, 25..+70 °C. řada výrobků: Harmony XAC - označení přístroje: XACB - označení: bez symbolu - další informace o ovladači: s krytkou - provozní zdvih: 4 mm - barva hmatníku/ovládače nebo čočky: zelená - kompatibilita: XESD2201, XESD2241, XENC...., XESB2011, XENB. | ks | 97.0548 | 97.0548 | 21,00 | https://www.biesse.cz/modulove-a-paticove-pristroje_c374924875137026/spinace-modulove_c3803794836029 | https://eshop.biesse.cz/Pictures/BIESSE/19/2000000326/145567_145567.JPG | 3389110640847 | XACB9113 | Schneider Electric CZ, s.r.o. | 0 | Modulové a paticové přístroje | Spínače modulové
GRL00322 | Čidlo Sensor 24 |  | Pohybové čidlo | ks | 257.805 | 257.805 | 21,00 |  | https://eshop.biesse.cz/Pictures/biesse/19/2000000326/145571-145571(2).jpg | 8592660117362 | GXSI009 | Greenlux s.r.o. | 0.35
SCR01484@ | Relé PT370730 230VAC 3P/10A |  |  | ks | 165.798 | 165.798 | 21,00 |  |  |  | PT370730 | Schrack Technik spol. s r.o. | 0
WAG00198 | Svorka 2002-2214/1000-490 |  | Svorka pro moduly, Dvoupatrová, S 2 diodami 1N4007, Anoda nahoře, Na DIN lištu 35 × 15 a 35 × 7,5, 2,5 mm², Push-in CAGE CLAMP®, Šedá | ks | 269.4192 | 269.4192 | 21,00 |  | https://eshop.biesse.cz/Pictures/biesse/19/2000000326/145589-145589(2).jpg | 4045454375638 | 2002-2214/1000-490 | WAGO-Elektro spol. s r.o. | 0
WAG00199 | Svorka 2002-2213/1000-488 |  | Svorka pro moduly, Dvoupatrová, S 2 diodami 1N4007, Anoda nahoře, Na DIN lištu 35 × 15 a 35 × 7,5, 2,5 mm², Push-in CAGE CLAMP®, 2,50 mm², Šedá | ks | 269.4192 | 269.4192 | 21,00 |  | https://eshop.biesse.cz/Pictures/biesse/19/2000000326/145590-145590(2).jpg | 4045454375614 | 2002-2213/1000-488 | WAGO-Elektro spol. s r.o. | 0
MG161586@DOPRODEJ | Spínač MGU320612CN symb. zvonku s kontrolkou Grafit |  | Unica Top/Class, ovládač tlačítkový, ř. 1/0, 10A 250V AC, 2mod., grafit. označení řady: Unica Top - Unica Class - použití zařízení: ovládání - aplikace se spínačem: zvonkový vypínač. | ks | 290.3809 | 290.3809 | 21,00 | https://www.biesse.cz.html | https://eshop.biesse.cz/Pictures/BIESSE/19/2000000326/145591_145591.JPG | 8420375152609 | MGU3.206.12CN | Schneider Electric CZ, s.r.o. | 0 | Vypínače a zásuvky | Schneider electric | Unica | Spínače, tlačítka Unica
WAG00200 | Nástroj 231-131 s připojením CAGE CLAMP Wago |  | Ovládací nástroj, Z izolačního materiálu, 1×, Volný, Bílá | ks | 2.9964 | 2.9964 | 21,00 |  | https://eshop.biesse.cz/Pictures/biesse/19/2000000326/145592-145592(2).jpg | 4017332283168 | 231-131 | WAGO-Elektro spol. s r.o. | 0
OST11490 | Elektroměr PRO380-Mb, 0,25- 100A M-Bus CZ CEJCH, 3fáz, 1-2sazbový, E352 |  |  | ks | 4575 | 4575 | 21,00 |  |  |  | E352 | Elektroměry s.r.o. | 0
ELX00131@ | Tyč FIKO 230V, 500W, l=1052mm |  |  | ks | 383.4563 | 383.4563 | 21,00 |  |  |  | 146099000E | Backer ELTOP s.r.o. | 0
GRL00323 | Svítidlo DTO50-AL AXL |  | Ozdobný rámeček ve výklopném provedení v barvě hliník. Slouží jako komponent svítidla. Těleso rámečku tvoří odlitek z hliníkové slitiny. Určené k instalaci do podhledu. Určeno pro osazení vyměnitelným LED zdrojem (žárovkou) typu MR16. K zapojení žárovky MR16 slouží objímka G5,3. Upevnění žár | ks | 164.475 | 164.475 | 21,00 |  | https://eshop.biesse.cz/Pictures/biesse/19/2000000326/145622-145622(2).jpg | 8592660101606 | GXPA003 | Greenlux s.r.o. | 0
NGT01522 | NPSS 22x16B šroubovací sedlo |  | kvalitní kabelové sedlo pro vnitřní nebo venkovní použití, vyrobené v EU»černé provedení díky přidanému karbonu je při venkovním použití odolná vůči UV»k pevnému a bezpečnému upevnění»připevnění na rovnou plochu šroubem nebo nýtem»odolné vůči olejům, mastnotám, mýdlům, čistícím prostředkům, petrolej | ks | 6.1379 | 6.1379 | 21,00 | https://www.biesse.cz/naradi-a-merici-technika_c381775347976337/naradi_c382106060456272/npss-22x16b- | https://eshop.biesse.cz/Pictures/biesse/19/2000000326/145625-145625.(2).jpg | 8595169508051 | NPSS 22X16B | N.G. ELEKTRO TRADE, a.s. | 0 | Nářadí a měřící technika | Nářadí
EDM00609 | Oblouk OS 45° 250 oblouk segmentový |  |  | ks | 1096.938 | 1096.938 | 21,00 |  |  |  | OS 45° 250 | ELEKTRODESIGN ventilátory spol. s r.o. | 0
_ASS0047 | Držák 30x35x135 |  |  | ks | 72 | 72 | 21,00 |  |  |  | DRŽÁK 30X35X135 | Václav Hudec | 0
OST09484 | Sestava KM51059487G38070 (P155:NW) |  |  | ks | 696 | 696 | 21,00 |  |  |  | P155:NW | Milan Matouš | 0
_ISF0412 | _Kontakt LADN04 0Z+4V pomocný |  | TeSys D - blok pomocných kontaktů - pro stykače LC1D - LC1F a CAD. Poskytuje 4V kontakty (certifikované) až do 10A/690V AC, připojení šroubovými svorkami. Nacvakávací čelní montáž zajišťuje vysokou spolehlivost a odolnost. Certifikováno více standardů (IEC, UL, CSA, CCC, EAC), Green Premium (RoHs/Re | ks | 435.0164 | 435.0164 | 21,00 |  |  |  | LADN04 | Schneider Electric CZ, s.r.o. | 0
LG400303 | Rámeček 754174 čtyř. dřevo tmavé Valena LIFE |  | VALENA LIFE RÁMEČEK 4-NÁSOBNÝ DŘEVO TMAVÉ | ks | 539.5488 | 539.5488 | 21,00 | https://www.biesse.cz/vypinace-a-zasuvky_c549523885654092/legrand_c549558245399359/valena-life_c5497 | https://eshop.biesse.cz/Pictures/biesse/19/2000000326/145681-145681(2).jpg | 3414970456472 | 754174 | LEGRAND s.r.o. | 0 | Vypínače a zásuvky | Legrand | Valena Life | rámečky Valena Life
GME00249 | Pouzdro pojistkové pro pojistky 5x20mm max.6,3A |  |  | ks | 11.3801 | 11.3801 | 21,00 |  |  |  | 829-107 | GM electronic, spol. s r.o. | 0
OMR00463 | Měnič VZA40P7BAA |  |  | ks | 21988.62 | 21988.62 | 21,00 |  |  | 4547648388900 | VZA40P7BAA | OMRON ELECTRONICS spol. s r.o. | 0
OST11493@ | Spínač contakt blok standard 2NO |  |  | ks | 926.235 | 926.235 | 21,00 |  |  |  | 9927867 | Premier Farnell UK Limiteda | 0
LG120060 | Stmívač 78404 Mosn. tllačítkový 600VA 0-10V bílý |  | MOSAIC TLAČÍTKOVÝ STMÍVAČ 600VA 0-10V 2MODULOVÝ BÍLÁ | ks | 2392.1832 | 2392.1832 | 21,00 | https://www.biesse.cz/vypinace-a-zasuvky_c549523885654092/legrand_c549558245399359/mosaic_c549764403 | https://eshop.biesse.cz/Pictures/biesse/19/2000000326/145688-145688(2).jpg | 3245060784041 | 078404 | LEGRAND s.r.o. | 0 | Vypínače a zásuvky | Legrand | Mosaic | Ostatní prvky Mosaic
HAG00117@ | Zásuvka VZ00HWF 3násobná 230V |  |  | ks | 1040.64 | 1040.64 | 21,00 |  | https://eshop.biesse.cz/Pictures/biesse/19/2000000326/145694-145694(2).tif | 3250615002198 | VZ00HWF | Hager Electro s.r.o. | 0
OMR00464 | Patice relé pro Relé G2R |  |  | ks | 205.1184 | 205.1184 | 21,00 |  |  | 4548583488014 | P2RF-08-ESS | OMRON ELECTRONICS spol. s r.o. | 0
OST20452@ | Matice M20 SM-PE-M 20x1,5, nikl.mosaz 839-5381 |  |  | ks | 29.877 | 29.877 | 21,00 |  |  |  | 839-5381 | RS Components Sp. z o.o. | 0
OST20453@ | Armatura trubek Flexicon FU20-M20-M, mosaz, IP40, 872-2357 |  |  | ks | 122.1592 | 122.1592 | 21,00 |  |  |  | 872-2357 | RS Components Sp. z o.o. | 0
OST20455 | Redukce M25 na M20 barva Kovová Niklovaná mosaz 664-4520 |  |  | ks | 89.37 | 89.37 | 21,00 |  |  |  | 664-4520 | RS Components Sp. z o.o. | 0
OST20456@ | Průchodka PG7 RS Pro, 3-6,5mm, IP68, PG7, 831-9046 |  |  | ks | 96.792 | 96.792 | 21,00 |  |  |  | 831-9046 | RS Components Sp. z o.o. | 0
AGR00323 | Vývodka Pg13,5 Agro 1545.13.12 Syntec IP68 černá |  | Kabelová vývodka Syntec, plastová, černá, závit Pg13,5, pro průměr kabelu 5,5 až 12,0 mm, délka závitu 9 mm | ks | 12.2287 | 12.2287 | 21,00 |  | https://eshop.biesse.cz/Pictures/biesse/19/2000000326/145710-145710(2).png | 7611614078151 | AG-1545.13.12 | AGRO - PRO ROZDĚLENÍ CENÍKŮ | 0
TE210125 | Relé RM22LA32MR hladinové |  | Toto relé HARMONY RM22-LA umožňuje monitorování řízení úrovně kapaliny v 3fázových sítích. Toto modulární multifunkční 3fázové kontrolní relé hladiny kapaliny je ideální pro monitorování elektrických hodnot v průmyslových a ovládacích panelech budov. Platí pro velký typ průmyslových automatizačních | ks | 3058.198 | 3058.198 | 21,00 | https://www.biesse.cz/modulove-a-paticove-pristroje_c374924875137026/stykace-a-rele_c381775347976654 | https://eshop.biesse.cz/Pictures/BIESSE/19/2000000326/145721_145721.JPG | 3606480792342 | RM22LA32MR | Schneider Electric CZ, s.r.o. | 0 | Modulové a paticové přístroje | Stykače a relé | Relé paticová
SE120317 | Svodič iPRD40r 350V 3P+N |  | Tento přepěťový chránič iPRD40r chrání instalace 3P+N. Umožňuje rychlou výměnu poškozených kazet. Toto zařízení typu 2 se doporučuje pro vysokou úroveň rizika ve vstupní desce. Nabízí vzdálené hlášení zprávy "zásobník musí být změněn". Lze jej převrátit, aby bylo možné procházet vodičem a nulovým/ze | ks | 5004.8838 | 5004.8838 | 21,00 | https://www.biesse.cz/modulove-a-paticove-pristroje_c374924875137026/svodice-prepeti_c38072308098915 | https://eshop.biesse.cz/Pictures/BIESSE/19/2000000326/145725_145725.JPG | 3606480506345 | A9L40601 | Schneider Electric CZ, s.r.o. | 0 | Modulové a paticové přístroje | Svodiče přepětí
JAB00838 | Kryt 5014A-A02018 S dat.zásuvky přímý TANGO |  | Kryt zásuvky komunikační přímé (2x), s kovovým upevňovacím třmenem, šedá | ks | 125.6684 | 125.6684 | 21,00 | https://www.biesse.cz/vypinace-a-zasuvky_c549523885654092/abb_c549523885654093/tango_c54952388565407 | https://eshop.biesse.cz/Pictures/biesse/19/2000000326/145729-145729(2).jpg | 8592624056768 | 5014A-A02018 S | ABB s.r.o. | 0 | Vypínače a zásuvky | ABB | Tango | sdělovací a datová technika Tango
JAB00839@DOPRODEJ | Kryt 3299H-A00100 16 stmívače s krátkocestným ovladačem, šedá/bílá, ABB Levit |  | Kryt stmívače s krátkocestným ovladačem, šedá/bílá | ks | 281.5292 | 281.5292 | 21,00 | https://www.biesse.cz/vypinace-a-zasuvky_c549523885654092/abb_c549523885654093/levit-levit-m_c549523 | https://eshop.biesse.cz/Pictures/biesse/19/2000000326/145744-145744(2).jpg | 8592624071723 | 3299H-A00100 16 | ABB s.r.o. | 0 | Vypínače a zásuvky | ABB | Levit, Levit M | stmívače a regulátory Levit
LG990063 | Krabice 754201 1P povrchová béžová VALENA LIFE |  | VALENA LIFE KRABICE NA POVRCH 1-NÁSOBNÝ BÉŽOVÁ | ks | 116.5352 | 116.5352 | 21,00 | https://www.biesse.cz/ulozny-material_c381775347976339/krabice_c382106060456590/krabice-povrchove_c3 | https://eshop.biesse.cz/Pictures/biesse/19/2000000326/145745-145745(2).jpg | 3414970453853 | 754201 | LEGRAND s.r.o. | 0 | Úložný materiál | Krabice | Krabice povrchové
EMN00273 | Ventilátor 100LDATHL Vents - kuličková ložiska, timer,hygrostat, alumat |  | Ventilátor VENTS 100 LDATHL - hliníkový kryt, časovač, hygrostat, kuličk. ložisko, nástěná montáž, 33dB, IP34, přední kryt hliníkový, 88m3/h. Domovní axiální ventilátor Vents LD je určen k odsávání vzduchu z menších bytových a nebytových prostor jako jsou koupelny, toalety, kuchyně, prodejny, kance | ks | 1124.5 | 1124.5 | 21,00 |  | https://eshop.biesse.cz/Pictures/biesse/19/2000000326/145747-145747(2).jpg | 4823016252425 | 1009060 | ELEMAN spol. s r.o. | 0
MDS00853 | Svítidlo MEGA LED 1220 mm, 2xLED, 4000K, 2100mA širokozářič 106W 15000lm IP65 |  | MODUS MEGA LED 1220mm, širokozářič, 2x LED 840, závěsné, zdroj 1050mA nestmívatelný Průmyslové svítidlo s krytím IP65 Energeticky úsporná svítidla pro osvětlení vysokých hal. Svítidla mají obdélníkový tvar, který je ideální pro osvětlování průmyslových prostor. Velké množství možných optických | ks | 5824.65 | 5824.65 | 21,00 | https://www.biesse.cz/svitidla_c381775347976342/svitidla-prumyslova_c382106060456611/svitidlo-mega-l | https://eshop.biesse.cz/Pictures/biesse/19/2000000326/145749-145749(2).jpg | 8596099028756 | MEGALW2M4V2/2100ND | MODUS, spol. s r.o. | 8.4 | Svítidla | Svítidla průmyslová
GRL00325 | Difuser PC - 2x36W Dust LED |  | Difuzor pro svítidlo TRUST 2x36 | ks | 145.962 | 145.962 | 21,00 |  | https://eshop.biesse.cz/Pictures/biesse/19/2000000326/145754-145754(2).jpg | 8592660118161 | GXOS270 | Greenlux s.r.o. | 0
TYMP1056 | Svítidlo LED TETI 230V AC, IP20, BÍLÁ, STUDENÁ BÍLÁ plast |  |  | ks | 931.08 | 931.08 | 21,00 |  |  | 5903669179528 | TYP 17-221-51 | TYMPOL PLUS s.r.o. | 2
OST09509 | Relé REL-IR4/L-230AC/4X21 |  |  | ks | 192.9 | 192.9 | 21,00 |  |  |  | 2903688 | Blumenbecker Prag s.r.o. | 0.03
GPH00149 | Kleště LI 0,14-1,0/Z lisovací PROFI |  | Kleště lisovací PROFI(dř.HP 1/Z) | ks | 6189.2082 | 6189.2082 | 21,00 |  |  | 8591120109916 | LI 0,14-1,0/Z | Nexans Power Accessories Czech Republic, spol. s r.o. | 0
_ISF0413 | _Skříň XACB121 12 tlačítek prázdná |  | This Harmony XACB121 is an empty pendant control station with 12 openings in 2 columns. This yellow control station is double insulated. It is part of the range Harmony XAC pendant control stations for diameter 22mm plastic signaling units. | ks | 3451.3377 | 3451.3377 | 21,00 |  |  |  | XACB121 | Schneider Electric CZ, s.r.o. | 0
_ISF0414 | _Mřížka NSYCAG38LP 38mm, IP45, 2ks |  | Thalassa PLS/PLM/TBS výřez vzduchové mřížky. průměr 38mm výřez. Příslušenství pro řízení teploty. Plastová ventilační deska. Svislá montážní poloha. Upevnění šrouby. polyamid 6. Šedá RAL 7032. Ochrana IP45. | ks | 408.85 | 408.85 | 21,00 |  |  |  | NSYCAG38LP | Schneider Electric CZ, s.r.o. | 0
NGT00340 | Nůž NO 70000 kabelový |  | Jokari odizolovací systém 8-28 mm pomocný výsuvný nůž s háčkem, s možností výměny přítlačných třmenů (max. 70 mm) | ks | 1056.8794 | 1056.8794 | 21,00 | https://www.biesse.cz/naradi-a-merici-technika_c381775347976337/naradi_c382106060456272/nuz-no-70000 | https://eshop.biesse.cz/Pictures/biesse/19/2000000326/145793-145793(2).jpg | 4011391700000 | NO 70000 | N.G. ELEKTRO TRADE, a.s. | 0 | Nářadí a měřící technika | Nářadí
NGT00341 | Odplášťovač NO 30161 PC-Cat |  | pro DAT kabely Cat5, Cat6, Cat7 na datová a řídící vedení PVC, např. Cat5, Cat6, Cat7, kruhové kabely průměr 4,5 - 10 mm | ks | 859.0579 | 859.0579 | 21,00 | https://www.biesse.cz/naradi-a-merici-technika_c381775347976337/naradi_c382106060456272/odplastovac- | https://eshop.biesse.cz/Pictures/biesse/19/2000000326/145794-145794(2).jpg | 4011391301610 | NO 30161 | N.G. ELEKTRO TRADE, a.s. | 0 | Nářadí a měřící technika | Nářadí
NGT00342 | Odplášťovač NO 30100 Top Coax |  | pro koaxiální kabely d=4,8-7,5mm pro koax.kabely | ks | 476.2368 | 476.2368 | 21,00 | https://www.biesse.cz/naradi-a-merici-technika_c381775347976337/naradi_c382106060456272/odplastovac- | https://eshop.biesse.cz/Pictures/biesse/19/2000000326/145795-145795(2).jpg | 8595169503643 | NO 30100 | N.G. ELEKTRO TRADE, a.s. | 0 | Nářadí a měřící technika | Nářadí
MG161588@DOPRODEJ | Zásuvka MGU63065854 dvoj. Glacier/polar |  | Unica Plus-zásuvka dvojnásobná-2p+PE-krytky-CZ-4mod.-polar/glacier. použití zařízení: napájení - typ produktu nebo součásti: dvojzásuvka - označení řady: Unica Plus - název krycího rámečku: Unica Plus - úprava zařízení: kompletní mechanismus - standard pro zásuvku: Slovensko, Česká republika. | ks | 486.0896 | 486.0896 | 21,00 | https://www.biesse.cz.html | https://eshop.biesse.cz/Pictures/BIESSE/19/2000000326/145796_145796.JPG | 8420375128307 | MGU63.065.854 | Schneider Electric CZ, s.r.o. | 0 | Vypínače a zásuvky | Schneider electric | Unica | Zásuvky Unica
_ISF0415 | _Chránič 10B/1N/0.03A A, s nadp. ochr., iDPN N Vigi 6kA |  | Acti 9 iDPN Vigi je modulární proudový chránič s nadproudovou ochranou (RCBO). Je to jistič 1P+N s 1 chráněnou pólovou, 10A inhodnocenou proudem a s vypínací charakteristikou B. Třída proudového chrániče je typ A s citlivostí 30 mA. Ochranné časové zpoždění uzemnění je okamžité. Jmenovitá zkratová v | ks | 1026.5693 | 1026.5693 | 21,00 |  |  |  | A9D56610 | Schneider Electric CZ, s.r.o. | 0
_ISF0416 | _Jistič 10Z/3 iC60L |  | This Acti9 iC60L is a low voltage miniature circuit breaker (MCB). It has 3P with 3 protected poles, rated current 10A and Z tripping curve. The rated short circuit breaking capacity goes up to 50kA at 220VAC to 240VAC conforming to EN/IEC 60947-2 standard and 15000A at 400VAC conforming to EN/IEC 6 | ks | 2664.4526 | 2664.4526 | 21,00 |  |  |  | A9F92310 | Schneider Electric CZ, s.r.o. | 0
_ISF0417 | _Jistič 25Z/3 iC60L |  | This Acti9 iC60L is a low voltage miniature circuit breaker (MCB). It has 3P with 3 protected poles, rated current 25A and Z tripping curve. The rated short circuit breaking capacity goes up to 50kA at 220VAC to 240VAC conforming to EN/IEC 60947-2 standard and 15000A at 400VAC conforming to EN/IEC 6 | ks | 2791.1532 | 2791.1532 | 21,00 |  |  |  | A9F92325 | Schneider Electric CZ, s.r.o. | 0
_ISF0418 | _Kontakt GVAD0110 signalizační |  | TeSys GV blok pomocných kontaktů - pro motorové jističe GV2 a GV3. 1V signalizační kontakt + 1Z mžikový kontakt. Okamžitý pomocný kontakt určený pro provoz až do 6 A/690 V AC a 6 A/240 V DC. Signalizační kontakt poruchy určený pro provoz až do 2 A / 240 V AC a 1 A / 60 V DC. Instalace na levou stran | ks | 521.2838 | 521.2838 | 21,00 |  |  |  | GVAD0110 | Schneider Electric CZ, s.r.o. | 0
_ISF0419 | _Relé RE22R1KMR časové |  | Tento modulární jednofunkční časovač HARMONY RE22 lze nastavit v rozmezí 1 sekundy až 300 hodin, má výstupní proud 5 ampérů a má šířku 22,5 m. Toto modulární časové relé je ideální pro kontrolu časování v automatizačních systémech, jako je automatické otevírání dveří, alarm, osvětlení toalet a parko | ks | 1641.9416 | 1641.9416 | 21,00 |  |  |  | RE22R1KMR | Schneider Electric CZ, s.r.o. | 0
_ISF0420 | _Varistor RXM041FU7 110-240VAC ochranný |  | Tento obvod HARMONY RXG RC má jmenovité napětí od 110 V do 240 V AC. Je kompatibilní s RPZ zásuvkami s 1, 2 přepínacími kontakty a RXZ paticemi s 2, 3 a 4 přepínacími kontakty. Tento ochranný modul poskytuje bezpečnost pro vaše relé, což pomáhá chránit lidi i systém před úrazem elektrickým proudem. | ks | 85.8585 | 85.8585 | 21,00 |  |  |  | RXM041FU7 | Schneider Electric CZ, s.r.o. | 0
_ISF0421 | _Relé RXM4GB2BD |  | Toto miniaturní paticové relé HARMONY RXM má ovl. napětí cívky 24V DC a 4 přepínací kontakty dvojnásobnou projekční vzdáleností s zatížením 3A. Nabízí velkou volbu počtu kontaktů pro použití s vysokým jmenovitým proudem a prostorově úspornou konstrukcí. Nabízí také uzamykatelné testovací tlačítko s | ks | 312.7702 | 312.7702 | 21,00 |  |  |  | RXM4GB2BD | Schneider Electric CZ, s.r.o. | 0
_ISF0422 | _Spona RXZ400 - kovová |  | Tato upevňovací svorka HARMONY RXZ má kovové tělo. Je kompatibilní se zásuvkami miniaturních relé RXZE1M2C a RXZE1M4C. Toto montážní příslušenství je ideální pro zajištění funkčnosti relé patice. Lze jej spárovat s libovolnou paticí relé z řady RXZ. | ks | 19.6248 | 19.6248 | 21,00 |  |  |  | RXZ400 | Schneider Electric CZ, s.r.o. | 0
_ISF0423 | _Patice RXZE2M114 - 2P,4P, oboustranná |  | Tato zásuvka paticového relé HARMONY Relay RXZ má ovl. napětí cívky 250V AC a má 2 přepínací kontakty DPDT (dvojnásobná) s zatížením 10A. Nabízí velkou volbu počtu kontaktů pro použití s vysokým jmenovitým proudem a prostorově úspornou konstrukcí. Pomáhá snižovat velikost skříně a zvyšuje spolehlivo | ks | 128.3789 | 128.3789 | 21,00 |  |  |  | RXZE2M114 | Schneider Electric CZ, s.r.o. | 0
_ISF0424 | _Spínač VBD1 VARIO |  | TeSys Vario odpínač VBF - 3P - 32 A/690V Kompletní jednotka složená ze spínacího těla V1, černá rukojeť s černou 60x60mm přední deskou KAD1PZ. určený pro hlavní spínač/odpojovač. Rukojeť na visací zámek - pro 3 visací zámky (objednat samostatně). Rukojeť se středovým upevněním na dveřích - zaručuje | ks | 1174.2172 | 1174.2172 | 21,00 |  |  |  | VBD1 | Schneider Electric CZ, s.r.o. | 0
_ISF0425 | _Modul RXM040W ochranný - dioda |  | Tato dioda HARMONY RXG má jmenovité napětí 6 V až 250 V DC. Tento ochranný modul poskytuje bezpečnost pro vaše relé, což pomáhá chránit lidi i systém před úrazem elektrickým proudem. Jeho jednoduchá modulární konstrukce usnadňuje poinstalaci servisu, úpravu a přizpůsobení strojů nespecialisty. | ks | 50.6974 | 50.6974 | 21,00 |  |  |  | RXM040W | Schneider Electric CZ, s.r.o. | 0
_ISF0426 | _Relé RXM4AB2P7 - paticové + LED |  | Toto miniaturní paticové relé HARMONY RXM má ovl. napětí cívky 230V AC a 4 přepínací kontakty 4PDT (čtyřpólová dvojitá projekční) s jmenovitým výkonem 6A. Nabízí velkou volbu počtu kontaktů pro použití s vysokým jmenovitým proudem a prostorově úspornou konstrukcí. Nabízí také uzamykatelné testovací | ks | 174.024 | 174.024 | 21,00 |  |  |  | RXM4AB2P7 | Schneider Electric CZ, s.r.o. | 0
TE510452 | Ovladač XB4BG03 otočný se zámkem |  | This Harmony XB4 modular black key selector switch (key no.455) has 3 positions, operates with a stay-put mechanism with key withdrawal on the center position. It has a metal bezel. This key selector switch provides a versatile interface for controlling your machines. It is easily installed into a s | ks | 1495.6203 | 1495.6203 | 21,00 | https://www.biesse.cz/ovladani-regulace-a-signalizace_c381775347975405/hlavice-ovladaci-a-signalni_c | https://eshop.biesse.cz/Pictures/BIESSE/19/2000000326/145823_145823.JPG | 3389110887167 | XB4BG03 | Schneider Electric CZ, s.r.o. | 0 | Ovládání, regulace a signalizace | Hlavice ovládací a signální
OST09516 | Vypichovák 1-1579007-6 TE Connectivity |  |  | ks | 1803.37 | 1803.37 | 21,00 |  |  |  | 1-1579007-6 | TME Czech Republic s. r. o. | 0
JAB00841 | Zásuvka 5518A-3999 B IP44 Schuko TANGO |  | Zásuvka 1nás. s bočními kontakty, s clonkami, víčkem, rámečkem, s drápky, IP44, bílá | ks | 252.824 | 252.824 | 21,00 | https://www.biesse.cz/vypinace-a-zasuvky_c549523885654092/abb_c549523885654093/tango_c54952388565407 | https://eshop.biesse.cz/Pictures/biesse/19/2000000326/145830-145830(2).jpg | 8595017232954 | 5518A-3999 B | ABB s.r.o. | 0 | Vypínače a zásuvky | ABB | Tango | přístroje v krytí IP44 Tango
TE510453@DOPRODEJ | Skříň XAPM1501H29 |  | Tato prázdná ovl. skříň Harmony XAPM má 1 otvor pro 1 tlačítko / 1 funkci pro ovládání provozu ve strojích. Tato modrá prázdná ovl. stanice s výřezem umožňuje výrobcům strojů přizpůsobit stroje tím, že snadno přidává jakékoli řídicí a signalizační jednotky do skříně v souladu s požadovaným provozem. | ks | 981.1074 | 981.1074 | 21,00 | https://www.biesse.cz/ovladani-regulace-a-signalizace_c381775347975405/hlavice-ovladaci-a-signalni_c | https://eshop.biesse.cz/Pictures/BIESSE/19/2000000326/145831_145831.JPG | 3389110312645 | XAPM1501H29 | Schneider Electric CZ, s.r.o. | 0 | Ovládání, regulace a signalizace | Hlavice ovládací a signální
JAB00842 | Spínač 3299U-A00001 pro snímače pohybu (1x triak) |  | Přístroj spínací pro snímače pohybu - triak | ks | 887.8584 | 887.8584 | 21,00 | https://www.biesse.cz/vypinace-a-zasuvky_c549523885654092/abb_c549523885654093/pristroje-abb_c549558 | https://eshop.biesse.cz/Pictures/biesse/19/2000000326/145832-145832(2).jpg | 8592624094609 | 3299U-A00001 | ABB s.r.o. | 0 | Vypínače a zásuvky | ABB | Přístroje ABB | snímače pohybu, kvality vzduchu ABB
ALP00177 | Trubka ochranná OT1 pro teplotní čidlo |  | - speciální ochranná a instalační trubka pro čidlo regulátoru s délkou 2,5 m a průměrem 13 mm - umožňuje jednoduchou montáž i demontáž čidla - je zakončena hliníkovou koncovkou pro rychlou reakci na změny teplot v podlaze | ks | 291.57 | 291.57 | 21,00 | https://www.biesse.cz/topna-technika_c381775347976025/vytapeni-podlahove_c382106060456263/prislusens | https://eshop.biesse.cz/Pictures/BIESSE/19/2000000326/145841_145841..PNG |  | 4202460050 | ALPHATEC comfort systems s.r.o. | 0 | Topná technika | Vytápění podlahové | Příslušenství k vytápění podlah
MCL00443 | Profil AL 58x20x2000mm VP s mléčným krytem vestavný MCLED |  | Vestavný hliníkový profil pro sádrokarton, rozměry průřezu cca 58x20mm. Součástí je mléčný difuzor, který lze do profilu nacvaknout. Tento profil je určen pro krytí a chlazení dvou LED pásků do šíře až 2x16mm a výkonu max. 2x28,8W/m. Profil lze upevnit pomocí samostatně prodávaných pérek, případně j | m | 536.1525 | 536.1525 | 21,00 | https://www.biesse.cz/svetelne-zdroje_c381775347976343/led-pasky-a-profily_c556559042085317/led-prof | https://eshop.biesse.cz/Pictures/biesse/19/2000000326/145844-145844(2).jpg | 8595607125208 | ML-761.006.07.2 | McLED s.r.o. | 0 | Světelné zdroje | LED pásky a profily | LED profily a difuzory | LED profily
MCL00444 | Profil AL 58x20x1000mm VP s mléčným krytem vestavný MCLED |  | Vestavný hliníkový profil pro sádrokarton, rozměry průřezu cca 58x20mm. Součástí je mléčný difuzor, který lze do profilu nacvaknout. Tento profil je určen pro krytí a chlazení dvou LED pásků do šíře až 2x16mm a výkonu max. 2x28,8W/m. Profil lze upevnit pomocí samostatně prodávaných pérek, případně j | m | 536.1525 | 536.1525 | 21,00 | https://www.biesse.cz/svetelne-zdroje_c381775347976343/led-pasky-a-profily_c556559042085317/led-prof | https://eshop.biesse.cz/Pictures/biesse/19/2000000326/145845-145845(2).jpg | 8595607126441 | ML-761.006.07.1 | McLED s.r.o. | 0 | Světelné zdroje | LED pásky a profily | LED profily a difuzory | LED profily
MURR0220 | Konektor 7000-13221-3490500 M12 5M přímý stíněný |  |  | ks | 714.165 | 714.165 | 21,00 |  |  |  | 7000-13221-3490500 | MURRELEKTRONIK CZ, spol. s r.o. | 0
JAB00843 | Kryt jednoduchý 3559H-A00933 03 s potiskem |  | Kryt jednoduchý s potiskem I/0 (pro spínače řaz. 3), bílá/bílá | ks | 80.3088 | 80.3088 | 21,00 | https://www.biesse.cz/vypinace-a-zasuvky_c549523885654092/abb_c549523885654093/levit-levit-m_c549523 | https://eshop.biesse.cz/Pictures/biesse/19/2000000326/145854-145854(2).jpg | 8592624070474 | 3559H-A00933 03 | ABB s.r.o. | 0 | Vypínače a zásuvky | ABB | Levit, Levit M | spínače a ovládače (tlačítka) Levit
MIVV0145 | Svítidlo SLIM WHITE LED 30W 300x300mm 3000K + triac bílá MIVVY |  |  | ks | 2800.6079 | 2800.6079 | 21,00 |  |  | 8595210346106 | SLM3030TRI3KW | mivvy a.s. | 8.4
SEZ00647 | Vývodka Pg9 s maticí IP67 plastová |  | Těsnící vývodka s maticí šedá, PG 9 | ks | 9.183 | 9.183 | 21,00 | https://www.biesse.cz/ulozny-material_c381775347976339/vyvodky-a-ucpavky_c382106060456591/vyvodka-pg | https://eshop.biesse.cz/Pictures/BIESSE/19/2000000326/145857_145857..JPG | 5905912871661 | PG 9 | SEZ - CZ s.r.o. | 0 | Úložný materiál | Vývodky a ucpávky
SEZ00648 | Vývodka Pg11 s maticí IP67 plastová |  | Těsnící vývodka s maticí šedá, PG 11 | ks | 8.5639 | 8.5639 | 21,00 | https://www.biesse.cz/ulozny-material_c381775347976339/vyvodky-a-ucpavky_c382106060456591/vyvodka-pg | https://eshop.biesse.cz/Pictures/BIESSE/19/2000000326/145858_145858..JPG | 5905912871685 | PG 11 | SEZ - CZ s.r.o. | 0 | Úložný materiál | Vývodky a ucpávky
FIN00139 | Člen 62.83.8.230.0300 3P/16A, 230V AC, vazební FINDER |  | Finder Relé výkonové pro fastony 628382300300, kontakty AgCdO, 3Z/16 A, cívka 230 V AC | ks | 335.205 | 335.205 | 21,00 |  | https://eshop.biesse.cz/Pictures/biesse/19/2000000326/145863-145863(2).jpg | 8012823089812 | 628382300300 | Finder CZ, s.r.o. | 0.09
ZAV00117 | Relé CS3-2 časové |  | Časový spínač pod vypínač CS3-2 slouží k automatickému ovládání osvětlení pro schodiště (bez blokování). | ks | 257.9684 | 257.9684 | 21,00 | https://www.biesse.cz/modulove-a-paticove-pristroje_c374924875137026/stykace-a-rele_c381775347976654 | https://eshop.biesse.cz/Pictures/biesse/19/2000000326/145864-145864.jpg | 8594012220058 | 0132 | ELEKTROBOCK MTF s.r.o. | 0.84 | Modulové a paticové přístroje | Stykače a relé | Relé časová
_KHS0814 | _Relé LRD3355 |  | TeSys LRD -jisticí nadproudové relé - 40A/1000V - rozsah nastavení teploty 30-40A - třída vypnutí 10A - pro ochranu 3fázových motorů 18.5kW@400V. Rozdílové zařízení s poruchou fáze a detekcí nerovnováhy zatížení. Nastavení jsou chráněna průhledným krytem uzamykatelným zapečetěním. připojení šroubov | ks | 2799.3959 | 2799.3959 | 21,00 |  |  |  | LRD3355 | Schneider Electric CZ, s.r.o. | 0
_KHS0815 | _Jistič 2C/1, 250VDC C60H-DC 10kA |  | Tento jistič Acti9 C60H-DC je nízkonapěťový jistič s přímým proudem (MCB). Má křivku 1P, jmenovitý proud 2 A a C. Jmenovitá zkratová vypínací schopnost dosahuje hodnoty 10 kA při 220 V DC dle normy EN 60947-2 a 10 kA při 220 V ss. dle normy EN 60947-2. Tento produkt splňuje jak průmyslovou normu ENE | ks | 560.8062 | 560.8062 | 21,00 |  |  |  | A9N61502 | Schneider Electric CZ, s.r.o. | 0
BEL00289 | Baterie 4,8V/900mAh Ni-Cd pro svítidlo CARLA 3h |  | Baterie NiCD pro nouzová svítidla | ks | 300.8637 | 300.8637 | 21,00 |  |  | 8595209934512 | 909517000 | NBB Bohemia s. r. o. | 0
_ASS0050 | Screw M6S M6x10 |  |  | - | 1.296 | 1.296 | 21,00 |  |  |  | M6S M6X10 ŠROUB 1103650041 | INGOMAT, spol. s r.o. | 0
_ASS0051 | Lok nut M6 |  |  | - | 0.3888 | 0.3888 | 21,00 |  |  |  | LOK NUT M6 -MATICE 1495050004 | INGOMAT, spol. s r.o. | 0
SEZ00670 | Spínač S25 JPD 9552 A6 |  |  | ks | 1657.178 | 1657.178 | 21,00 | https://www.biesse.cz/modulove-a-paticove-pristroje_c374924875137026/spinace-vackove_c38177534797665 |  | 8585009068760 | S25 JPD 9552 A6 | SEZ - CZ s.r.o. | 0 | Modulové a paticové přístroje | Spínače vačkové
TYMP1057 | Zásuvka GPT-16/OP 16A 250V bílá |  |  | ks | 83.6025 | 83.6025 | 21,00 |  |  | 5907522137106 | GPT-16/OP BÍLÁ | TYMPOL PLUS s.r.o. | 0
OST09535 | Rámeček Ra-2/OP dvojnásobný BÍLÁ |  |  | ks | 36.8464 | 36.8464 | 21,00 |  |  | 5907522118600 | RA-2/OP | TYMPOL PLUS s.r.o. | 0
OST09537 | Rámeček Ra-3/OP trojnásobný BÍLÁ |  |  | ks | 59.295 | 59.295 | 21,00 |  |  | 5907522118709 | RA-3/OP | TYMPOL PLUS s.r.o. | 0
MCL00445 | Svítidlo LED Fashion 40W 4000lm 4000K 1217x64x75mm stříbrná |  | LED závěsné a stropní svítidlo stříbrné 40W, 230V, IP20, 4000K - neutrální bílá, světelný tok 4000lm, vyzařovací úhel 110°, CRI 80, životnost 30.000h, rozměry 1217x64x75mm + závěs 1,5m, materiál hliník/PC, mléčný difuzor, nestmívatelné, PF0,9. Sada k zavěšení i přisazení je součástí balení. | ks | 1528.5075 | 1528.5075 | 21,00 |  | https://eshop.biesse.cz/Pictures/biesse/19/2000000326/145911-145911(2).jpg | 8595607245463 | ML-416.002.32.0 | McLED s.r.o. | 0
JAB10735 | Spínač 3299A-A33108 B žaluziový RF 868 bezdrát. |  | Spínač žaluziový s krátkocestným ovladačem, s RF přijímačem, 868 MHz, bílá | ks | 2085.0544 | 2085.0544 | 21,00 | https://www.biesse.cz/vypinace-a-zasuvky_c549523885654092/abb_c549523885654093/tango_c54952388565407 | https://eshop.biesse.cz/Pictures/biesse/19/2000000326/145912-145912(2).jpg | 8592624080688 | 3299A-A33108 B | ABB s.r.o. | 0 | Vypínače a zásuvky | ABB | Tango | bezdrátové ovládání Tango
SEZ00671 | Vývodka Pg7 s maticí IP67 plastová |  | Těsnící vývodka s maticí šedá, PG 7 | ks | 8.3576 | 8.3576 | 21,00 | https://www.biesse.cz/ulozny-material_c381775347976339/vyvodky-a-ucpavky_c382106060456591/vyvodka-pg | https://eshop.biesse.cz/Pictures/BIESSE/19/2000000326/145914_145914..JPG | 5905912871647 | PG 7 | SEZ - CZ s.r.o. | 0 | Úložný materiál | Vývodky a ucpávky
SEZ00672 | Vývodka Pg13 s maticí IP67 plastová |  | Těsnící vývodka s maticí šedá, PG 13,5 | ks | 9.2862 | 9.2862 | 21,00 | https://www.biesse.cz/ulozny-material_c381775347976339/vyvodky-a-ucpavky_c382106060456591/vyvodka-pg | https://eshop.biesse.cz/Pictures/BIESSE/19/2000000326/145915_145915..JPG | 5905912871708 | PG 13 | SEZ - CZ s.r.o. | 0 | Úložný materiál | Vývodky a ucpávky
SEZ00673 | Vývodka Pg16 s maticí IP67 plastová |  | Těsnící vývodka s maticí šedá, PG 16 | ks | 13.1039 | 13.1039 | 21,00 | https://www.biesse.cz/ulozny-material_c381775347976339/vyvodky-a-ucpavky_c382106060456591/vyvodka-pg | https://eshop.biesse.cz/Pictures/BIESSE/19/2000000326/145916_145916..JPG | 5905912871722 | PG 16 | SEZ - CZ s.r.o. | 0 | Úložný materiál | Vývodky a ucpávky
SEZ00674 | Vývodka Pg21 s maticí IP67 plastová |  | Těsnící vývodka s maticí šedá, PG 21 | ks | 21.0487 | 21.0487 | 21,00 | https://www.biesse.cz/ulozny-material_c381775347976339/vyvodky-a-ucpavky_c382106060456591/vyvodka-pg | https://eshop.biesse.cz/Pictures/BIESSE/19/2000000326/145917_145917..JPG | 5905912871746 | PG 21 | SEZ - CZ s.r.o. | 0 | Úložný materiál | Vývodky a ucpávky
SEZ00675 | Vývodka Pg29 s maticí IP67 plastová |  | Těsnící vývodka s maticí šedá, PG 29 | ks | 32.089 | 32.089 | 21,00 | https://www.biesse.cz/ulozny-material_c381775347976339/vyvodky-a-ucpavky_c382106060456591/vyvodka-pg | https://eshop.biesse.cz/Pictures/BIESSE/19/2000000326/145918_145918..JPG | 5905912871760 | PG 29 | SEZ - CZ s.r.o. | 0 | Úložný materiál | Vývodky a ucpávky
SEZ00676 | Vývodka Pg36 s maticí IP67 plastová |  | Těsnící vývodka s maticí šedá, PG 36 | ks | 64.0748 | 64.0748 | 21,00 | https://www.biesse.cz/ulozny-material_c381775347976339/vyvodky-a-ucpavky_c382106060456591/vyvodka-pg | https://eshop.biesse.cz/Pictures/BIESSE/19/2000000326/145919_145919..JPG | 5905912871784 | PG 36 | SEZ - CZ s.r.o. | 0 | Úložný materiál | Vývodky a ucpávky
SEZ00677 | Vývodka Pg42 s maticí IP67 plastová |  | Těsnící vývodka s maticí šedá, PG 42 | ks | 87.2903 | 87.2903 | 21,00 | https://www.biesse.cz/ulozny-material_c381775347976339/vyvodky-a-ucpavky_c382106060456591/vyvodka-pg | https://eshop.biesse.cz/Pictures/BIESSE/19/2000000326/145920_145920..JPG | 5905912871807 | PG 42 | SEZ - CZ s.r.o. | 0 | Úložný materiál | Vývodky a ucpávky
SEZ00678 | Vývodka Pg48 s maticí IP67 plastová |  | Těsnící vývodka s maticí šedá, PG 48 | ks | 101.1164 | 101.1164 | 21,00 | https://www.biesse.cz/ulozny-material_c381775347976339/vyvodky-a-ucpavky_c382106060456591/vyvodka-pg | https://eshop.biesse.cz/Pictures/BIESSE/19/2000000326/145921_145921..JPG | 5905912871821 | PG 48 | SEZ - CZ s.r.o. | 0 | Úložný materiál | Vývodky a ucpávky
SEZ00679 | Vývodka M12 s maticí IP67 plastová |  | Těsnící vývodka metrická s maticí, šedá | ks | 9.2862 | 9.2862 | 21,00 | https://www.biesse.cz/ulozny-material_c381775347976339/vyvodky-a-ucpavky_c382106060456591/vyvodka-m1 | https://eshop.biesse.cz/Pictures/BIESSE/19/2000000326/145922_145922..JPG | 5905793089834 | M 12 | SEZ - CZ s.r.o. | 0 | Úložný materiál | Vývodky a ucpávky
SEZ00680 | Vývodka M16 s maticí IP67 plastová |  | Těsnící vývodka metrická s maticí, šedá | ks | 10.0085 | 10.0085 | 21,00 | https://www.biesse.cz/ulozny-material_c381775347976339/vyvodky-a-ucpavky_c382106060456591/vyvodka-m1 | https://eshop.biesse.cz/Pictures/BIESSE/19/2000000326/145923_145923..JPG | 5905793089841 | M 16 | SEZ - CZ s.r.o. | 0 | Úložný materiál | Vývodky a ucpávky
SEZ00681 | Vývodka M20 s maticí IP67 plastová |  | Těsnící vývodka metrická s maticí, šedá | ks | 11.2466 | 11.2466 | 21,00 | https://www.biesse.cz/ulozny-material_c381775347976339/vyvodky-a-ucpavky_c382106060456591/vyvodka-m2 | https://eshop.biesse.cz/Pictures/BIESSE/19/2000000326/145924_145924..JPG | 5907484332175 | M 20 | SEZ - CZ s.r.o. | 0 | Úložný materiál | Vývodky a ucpávky
SEZ00682 | Vývodka M25 s maticí IP67 plastová |  | Těsnící vývodka metrická s maticí, šedá | ks | 19.8106 | 19.8106 | 21,00 | https://www.biesse.cz/ulozny-material_c381775347976339/vyvodky-a-ucpavky_c382106060456591/vyvodka-m2 | https://eshop.biesse.cz/Pictures/BIESSE/19/2000000326/145925_145925..JPG | 5907484332182 | M 25 | SEZ - CZ s.r.o. | 0 | Úložný materiál | Vývodky a ucpávky
SEZ00683 | Vývodka M32 s maticí IP67 plastová |  | Těsnící vývodka metrická s maticí, šedá | ks | 36.113 | 36.113 | 21,00 | https://www.biesse.cz/ulozny-material_c381775347976339/vyvodky-a-ucpavky_c382106060456591/vyvodka-m3 | https://eshop.biesse.cz/Pictures/BIESSE/19/2000000326/145926_145926..JPG | 5907484332199 | M 32 | SEZ - CZ s.r.o. | 0 | Úložný materiál | Vývodky a ucpávky
SEZ00684 | Vývodka M40 s maticí IP67 plastová |  | Těsnící vývodka metrická s maticí, šedá | ks | 60.3603 | 60.3603 | 21,00 | https://www.biesse.cz/ulozny-material_c381775347976339/vyvodky-a-ucpavky_c382106060456591/vyvodka-m4 | https://eshop.biesse.cz/Pictures/BIESSE/19/2000000326/145927_145927..JPG | 5907484332205 | M 40 | SEZ - CZ s.r.o. | 0 | Úložný materiál | Vývodky a ucpávky
SEZ00685 | Vývodka M50 s maticí IP67 plastová |  | Těsnící vývodka metrická s maticí, šedá | ks | 99.4655 | 99.4655 | 21,00 | https://www.biesse.cz/ulozny-material_c381775347976339/vyvodky-a-ucpavky_c382106060456591/vyvodka-m5 | https://eshop.biesse.cz/Pictures/BIESSE/19/2000000326/145928_145928..JPG | 5905793085201 | M 50 | SEZ - CZ s.r.o. | 0 | Úložný materiál | Vývodky a ucpávky
SEZ00686 | Vývodka M63 s maticí IP67 plastová |  | Těsnící vývodka metrická s maticí, šedá | ks | 121.4429 | 121.4429 | 21,00 | https://www.biesse.cz/ulozny-material_c381775347976339/vyvodky-a-ucpavky_c382106060456591/vyvodka-m6 | https://eshop.biesse.cz/Pictures/BIESSE/19/2000000326/145929_145929..JPG | 5905793085218 | M 63 | SEZ - CZ s.r.o. | 0 | Úložný materiál | Vývodky a ucpávky
LG110552 | Spínač 764517 dvojpólový 16AX – 250 V |  | NILOÉ 2PÓLOVÝ SPÍNAČ 16A BÍLÁ | ks | 178.0144 | 178.0144 | 21,00 | https://www.biesse.cz/vypinace-a-zasuvky_c549523885654092/legrand_c549558245399359/niloe_c5497644038 | https://eshop.biesse.cz/Pictures/biesse/19/2000000326/145933-145933(2).jpg | 3414970682284 | 764517 | LEGRAND s.r.o. | 0 | Vypínače a zásuvky | Legrand | Niloé | Spínače, tlačítka Niloé
ABB10769 | Relé CR-S024VADC1CRS (relé+patice) 24VAC/DC |  |  | ks | 502.5 | 502.5 | 21,00 | https://www.biesse.cz/modulove-a-paticove-pristroje_c374924875137026/stykace-a-rele_c381775347976654 | https://eshop.biesse.cz/Pictures/biesse/19/2000000326/145936-145936(2).jpg | 4013614486654 | 1SVR405541R3110 | ABB s.r.o. | 0 | Modulové a paticové přístroje | Stykače a relé | Relé paticová
WE010104 | Svorka PRV 8 SW 35X15 RT/WS 1173740000 |  | Víceúrovňové modulární terminály pro prostorově úsporná připojení. | ks | 441.04 | 441.04 | 21,00 | https://www.biesse.cz/spojovaci-material_c381775347976340/svorky-a-svorkovnice_c382106060456593/svor | https://eshop.biesse.cz/Pictures/biesse/19/2000000326/145942-145942(2).jpg | 4032248966189 | 1173740000 | Weidmüller, s.r.o. | 0 | Spojovací materiál | Svorky a svorkovnice | Svorky řadové
WE010105 | Svorka PRV 4 SW 35X15 RT 1173810000 |  | Víceúrovňové modulární terminály pro prostorově úsporná připojení. | ks | 228.1965 | 228.1965 | 21,00 | https://www.biesse.cz/spojovaci-material_c381775347976340/svorky-a-svorkovnice_c382106060456593/svor | https://eshop.biesse.cz/Pictures/biesse/19/2000000326/145943-145943(2).jpg | 4032248966196 | 1173810000 | Weidmüller, s.r.o. | 0 | Spojovací materiál | Svorky a svorkovnice | Svorky řadové
JAB00844 | Vývodka 3938G-A00034 C1 SWING L kabelová 16A/400V krémová |  | Vývodka kabelová (bez svorkovnice), krémová | ks | 130.8736 | 130.8736 | 21,00 | https://www.biesse.cz/vypinace-a-zasuvky_c549523885654092/abb_c549523885654093/swing-swing-l_c549523 | https://eshop.biesse.cz/Pictures/biesse/19/2000000326/145944-145944(2).jpg | 8592624038924 | 3938G-A00034 C1 | ABB s.r.o. | 0 | Vypínače a zásuvky | ABB | Swing, Swing L | ostatní prvky Swing, Swing L
_ASS0053 | Konektor 09P SL156 HSG W/O LCK RAMP |  |  | ks | 9.8545 | 9.8545 | 21,00 |  |  |  | 640251-9 | TTI, Inc. | 0
WEI00191 | Kleště PZ 10 SQR lisovací |  | Nástroj pro krimpování vodičových koncovek, kontaktů nebo kabelových ok na odizolované vodiče. | ks | 5262.9184 | 5262.9184 | 21,00 | https://www.biesse.cz/naradi-a-merici-technika_c381775347976337/naradi_c382106060456272/kleste-pz-10 | https://eshop.biesse.cz/Pictures/biesse/19/2000000326/145949-145949(2).jpg | 4050118250152 | 1445080000 | Weidmüller, s.r.o. | 0 | Nářadí a měřící technika | Nářadí
ELS01120 | Skříň 743 903 01 AKi 3gh šed.víko vysoké 300x450x209 |  | Prázdná skříň, se stupněm krytí IP65, polykarbonát, Ui=690V AC, Ui=1000V DC, Vnitřní místa pro připevnění, pro instalace v průmyslovém prostředí a chráněném venkovním prostředí, Krabice: polykarbonát, Víko: polykarbonát, zesílený skelnými vlákny, šedá, Vyrážecí membrány, M20/M25/M32/M40, (66 vývode | ks | 2408.734 | 2408.734 | 21,00 |  | https://eshop.biesse.cz/Pictures/biesse/19/2000000326/145953-145953(2).jpg | 4013902885855 | 74390301 | SPELSBERG spol. s r.o. | 0
SA400016 | Těleso NSYCR50WU2C topné 55W 110-250VAC zapouzdřené |  | ClimaSys PTC topný odpor izol. 50 W, 110-250 V AC, 50/60 Hz. (-40 až 70)°C teplota pro provoz. Elektrické připojení je 4 šroubové svorky 2,5 mm². 35 mm montážní držák na lištu DIN. Extrudované hliníkové tělo. IP20, TŘÍDA IZOLACE IIII. Je nutná elektrická ochrana, musí být nainstalována s teplotním č | ks | 1927.8749 | 1927.8749 | 21,00 | https://www.biesse.cz/topna-technika_c381775347976025/termostaty_c382106060456264/podlahove_c3821060 | https://eshop.biesse.cz/Pictures/BIESSE/19/2000000326/145954_145954.JPG | 3606480152290 | NSYCR50WU2C | Schneider Electric CZ, s.r.o. | 0 | Topná technika | Termostaty | Podlahové
TRE01341 | Svítidlo PRIMA LED TUBE 210 PC bez trubic 37540 |  | PRIMA LED TUBE 2x60 PC | ks | 498.78 | 498.78 | 21,00 |  | https://eshop.biesse.cz/Pictures/biesse/19/2000000326/145960-145960(2).jpg | 8590515375400 | 37540 | TREVOS, a.s. | 9.5
OMR00467 | Odrazka E39-R1 |  |  | ks | 832.161 | 832.161 | 21,00 |  |  | 4548583065079 | E39-R1 | OMRON ELECTRONICS spol. s r.o. | 0
ABB10775 | Jistič 16B/1 6kA SZ201-B16 ABB |  |  | ks | 72.675 | 72.675 | 21,00 | https://www.biesse.cz/modulove-a-paticove-pristroje_c374924875137026/jistice-modulove-do-125a_c38037 | https://eshop.biesse.cz/Pictures/biesse/19/2000000326/145964-145964.(2).jpg | 4016779996341 | 2CDS251025R1165 | ABB s.r.o. | 1.15 | Modulové a paticové přístroje | Jističe modulové do 125A
ABB10789 | Jistič 10B/1 6kA SZ201-B10 ABB |  |  | ks | 84 | 84 | 21,00 | https://www.biesse.cz/modulove-a-paticove-pristroje_c374924875137026/jistice-modulove-do-125a_c38037 | https://eshop.biesse.cz/Pictures/biesse/19/2000000326/145965-145965.(2).jpg | 4016779996181 | 2CDS251025R0105 | ABB s.r.o. | 0 | Modulové a paticové přístroje | Jističe modulové do 125A
ABB10790 | Jistič 20B/3 6kA SZ203-B20 ABB |  |  | ks | 310.44 | 310.44 | 21,00 | https://www.biesse.cz/modulove-a-paticove-pristroje_c374924875137026/jistice-modulove-do-125a_c38037 | https://eshop.biesse.cz/Pictures/biesse/19/2000000326/145966-145966.(2).jpg | 4016779996440 | 2CDS253025R0205 | ABB s.r.o. | 0.345 | Modulové a paticové přístroje | Jističe modulové do 125A
OST88888 | Taška igelitová |  |  | ks | 1 | 1 | 21,00 | [5 empty] | 0
ABB10791 | Jistič 16B/3 6kA SZ203-B16 ABB |  |  | ks | 285.63 | 285.63 | 21,00 | https://www.biesse.cz/modulove-a-paticove-pristroje_c374924875137026/jistice-modulove-do-125a_c38037 | https://eshop.biesse.cz/Pictures/biesse/19/2000000326/145968-145968.(2).jpg | 4016779996426 | 2CDS253025R0165 | ABB s.r.o. | 0.345 | Modulové a paticové přístroje | Jističe modulové do 125A
ABB10792 | Jistič 6B/1 6kA SZ201-B6 ABB |  |  | ks | 103.545 | 103.545 | 21,00 | https://www.biesse.cz/modulove-a-paticove-pristroje_c374924875137026/jistice-modulove-do-125a_c38037 | https://eshop.biesse.cz/Pictures/biesse/19/2000000326/145969-145969.(2).jpg | 4016779996167 | 2CDS251025R0065 | ABB s.r.o. | 0.115 | Modulové a paticové přístroje | Jističe modulové do 125A
ABB20425 | Lišta PS1/60/10 propojovací |  | Propojovací lišta PS1/60, 1-fázová, určeno pro: 60 modulů, průřez 10mm (max.63A) | ks | 383.04 | 383.04 | 21,00 | https://www.biesse.cz/modulove-a-paticove-pristroje_c374924875137026/propojovaci-listy_c709137755275 | https://eshop.biesse.cz/Pictures/biesse/19/2000000326/145970-145970(2).png | 4016779514668 | 2CDL210001R1060 | ABB s.r.o. | 0 | Modulové a paticové přístroje | Propojovací lišty
HAG00118 | Stykač ETC227 25A/230VAC 1NO+1NC autom.návrat |  | Stykač s aut. návratem 25A, 1S+1R, 230V AC | ks | 791.04 | 791.04 | 21,00 |  | https://eshop.biesse.cz/Pictures/biesse/19/2000000326/145971-145971(2).tif | 3250612400751 | ETC227 | Hager Electro s.r.o. | 0
MIVV0147 | Krytka CC90B svorkovnice, stropní 50x50x90mm černá Mivvy |  |  | ks | 335.3379 | 335.3379 | 21,00 |  |  | 8595210356372 | CC90B | mivvy a.s. | 0
TE610076 | Spínač XPEM111 nožní |  | Tento nožní spínač je ideální pro stroje na ohyb, stroje na dávkování, montážní stanice, balicí stroje, řezací lisy, razítkové lisy a obráběcí stroje (číslicové ovládání, soustruhy, frézky, drtiče, obráběcí centra). Je také ideální pro gilotiny, řezačky, složky, pily, stroje na výrobu, válcovací str | ks | 3854.9886 | 3854.9886 | 21,00 | https://www.biesse.cz/ovladani-regulace-a-signalizace_c381775347975405/spinace-nozni_c38177534797696 | https://eshop.biesse.cz/Pictures/BIESSE/19/2000000326/145974_145974.JPG | 3389110650129 | XPEM111 | Schneider Electric CZ, s.r.o. | 0 | Ovládání, regulace a signalizace | Spínače nožní
TE120131 | Kontakt LADR4 pomoc.,spožděný 10-180sec při vypnutí |  | TeSys D - blok pomocných kontaktů - pro stykače LC1D - LC1F a CAD. Poskytuje kontakty 1Z+1V jmenovité až 10A 690V AC, rozsah nastavení zpoždění 10-180s, připojení šroubovými svorkami. Nacvakávací čelní montáž zajišťuje vysokou spolehlivost a odolnost. Certifikováno více standardů (IEC, UL, CSA, CCC, | ks | 1990.6906 | 1990.6906 | 21,00 | https://www.biesse.cz/modulove-a-paticove-pristroje_c374924875137026/stykace-a-rele_c381775347976654 | https://eshop.biesse.cz/Pictures/BIESSE/19/2000000326/145976_145976.JPG | 3389110386233 | LADR4 | Schneider Electric CZ, s.r.o. | 0 | Modulové a paticové přístroje | Stykače a relé | Stykače a relé modulová
JAB00845@ | Kryt ND5519A-A2351 S2 pro zásuvku 5519A Tango |  |  | ks | 95.25 | 95.25 | 21,00 |  |  | 8592624003731 | ND5519A-A2351 S2 | ABB s.r.o. | 0
EMS00402 | Kabel 3z 1,5m s vyp. 10A H05-VVF 3x1 |  |  | ks | 99.6336 | 99.6336 | 21,00 |  |  | 8592920030929 | 1902130155 | EMOS spol. s r.o. | 0.84
LAP02386@ | OLFLEX 140 H05VV5-F 3G1,5 |  |  | m | 64.9274 | 64.9274 | 21,00 |  |  |  | 0011027 | LAPP Czech Republic s.r.o. | 0
TE510454 | Hlavice XD2PA419640007 ovladač křížový, krátká páka |  |  | ks | 3007.0779 | 3007.0779 | 21,00 | https://www.biesse.cz/ovladani-regulace-a-signalizace_c381775347975405/hlavice-ovladaci-a-signalni_c |  | 3389111000350 | XD2PA419640007 | Schneider Electric CZ, s.r.o. | 0 | Ovládání, regulace a signalizace | Hlavice ovládací a signální
TE510455 | Hlavice XD2PA227 ovladač křížový |  | This Harmony XD2PA227 is a complete joystick controller diameter 22mm with 2 directions - 1 NO per direction. It is part of the range Harmony XD controllers for hoisting applications. | ks | 2098.254 | 2098.254 | 21,00 | https://www.biesse.cz/ovladani-regulace-a-signalizace_c381775347975405/hlavice-ovladaci-a-signalni_c | https://eshop.biesse.cz/Pictures/BIESSE/19/2000000326/146005_146005.JPG | 3389110607574 | XD2PA227 | Schneider Electric CZ, s.r.o. | 0 | Ovládání, regulace a signalizace | Hlavice ovládací a signální
ABB10795 | Jistič 16B/1+NA 6kA S201-B16NA ABB (2CDS251103R0165) |  | S201-B16NA, 1 fázový jistič s odpojením nulového vodiče (1+NA), jmenovitý proud In: 16 A, vypínací charakteristika: B, vypínací schopnost Icn: 6 kA | ks | 233.55 | 233.55 | 21,00 | https://www.biesse.cz/modulove-a-paticove-pristroje_c374924875137026/jistice-modulove-do-125a_c38037 | https://eshop.biesse.cz/Pictures/biesse/19/2000000326/146009-146009(2).jpg | 4016779531610 | 2CDS251103R0165 | ABB s.r.o. | 0 | Modulové a paticové přístroje | Jističe modulové do 125A
ABB10796 | Relé E232-230 16A 230VAC |  | Schodišťový časový spínač E 232 - 230, nastavitelný čas: plynule do 7 minut. Un = 230V~, 50Hz | ks | 1081.5 | 1081.5 | 21,00 | https://www.biesse.cz/ostatni-zbozi_c426902569353229/rele-e232-230-16a-230vac_p146010.html | https://eshop.biesse.cz/Pictures/biesse/19/2000000326/146010-146010(2).jpg | 4016779548243 | 2CDE110000R0501 | ABB s.r.o. | 0 | Ostatní zboží
MG161589 | Rámeček MTN4020-3625 dvoj. M-Pure, Active Merten |  | Krycí rámeček Schneider Electric Merten System M, MTN4020-3625, aktivní, bílá s dvojnásobným. Tento krycí rámeček patří do estetické skupiny M-Pure. Tento krycí rám podporuje vodorovnou a svislou montáž. Antibakteriální povrchová úprava bere v úvahu vaše zdraví. A dosahuje také stupně ochrany IP20. | ks | 155.9305 | 155.9305 | 21,00 | https://www.biesse.cz/vypinace-a-zasuvky_c549523885654092/schneider-electric_c549523885654096/merten | https://eshop.biesse.cz/Pictures/BIESSE/19/2000000326/146012_146012.JPG | 3606480592935 | MTN4020-3625 | Schneider Electric CZ, s.r.o. | 0 | Vypínače a zásuvky | Schneider electric | Merten | M-Pure
MG161590 | Zásuvka MTN2500-0325 Active |  | Schneider Electric Merten System M zásuvka MTN2500-0325 je mechanismus s centrální deskou v aktivní bílé. Tato zásuvka patří do kategorie M-Arc, M-Elegance M-Plan, sklo M-Smart, M-Star, System M-estetická skupina. Konfigurace výstupu této zásuvky je 2P + E. A používá se ve Francii. Tato zásuvka je n | ks | 280.4363 | 280.4363 | 21,00 | https://www.biesse.cz/vypinace-a-zasuvky_c549523885654092/schneider-electric_c549523885654096/merten | https://eshop.biesse.cz/Pictures/BIESSE/19/2000000326/146025_146025.JPG | 3606480305979 | MTN2500-0325 | Schneider Electric CZ, s.r.o. | 0 | Vypínače a zásuvky | Schneider electric | Merten | Mechanismy a kryty | zásuvky Merten
HLEC0254 | Příchytka kabelová jednoduchá pro kabelové lávky, průměr 16-22mm, certifikován |  |  | ks | 47.549 | 47.549 | 21,00 |  |  | 5900993089967 | HL HDY1-1622 | HL system, s.r.o. | 0
_OLB1083 | _Svorka NZM2-XKA2 271457 tunelová (sada=3ks) |  | Volitelné příslušenství k řadě výkonových spínačů NZM nabízí bohaté portfolio možností využití při nasazení na celém světě. Montáž je vždy pružná a jednoduchá díky modulárním funkčním skupinám. Upozornění: Typ obsahuje díly pro stranu spínače nahoře nebo dole pro 3- respektive 4pólové spínače. Séri | ks | 2326.8 | 2326.8 | 21,00 |  |  |  | 271457 | Eaton Elektrotechnika s.r.o. | 0
_KHS0816 | _Skříň 1055x850x350 IP66 plné dveře NSYPLM108G |  | 7035 Thalassa PLM. Vestavěná stříška, jeden kus odlitek s výřezy vzadu. Bez montážní desky. 4 bodová uzamykací, 5 mm "motýlek". Přístup zepředu. polyester s vyztuženým skleněným vláknem. Šedá RAL 7035. IP66, IK10, NEMA (13,4X) 960°C. | ks | 10361.8721 | 10361.8721 | 21,00 |  |  |  | NSYPLM108G | Schneider Electric CZ, s.r.o. | 0
_KHS0817 | _Závěsy sada NSYPFXPLM (S51292) 4 ks na skříň Thalassa |  | Thalassa PLM sada 4 nerez. nástěnných mont. ok pro PLM3025 až 108. Víceúčelový. upevňovací držák na stěnu. Montáž pomocí horní a dolní části, na zadní stranu skříně. vyrobeno v nerezové oceli. Upevnění šroubem z vnějšku. | ks | 713.4432 | 713.4432 | 21,00 |  |  |  | NSYPFXPLM | Schneider Electric CZ, s.r.o. | 0
OFAI1141 | REZISTOR RH50-2k2-J (5%) VISHAY |  | - Vysokonapěťový, vysoce výkonný rezistor | ks | 180.7997 | 180.7997 | 21,00 | https://www.biesse.cz/vyprodej_c533469297902886/rezistor-rh50-2k2-j-5-vishay_p146051.html | https://eshop.biesse.cz/Pictures/biesse/19/2000000326/146051-146051.png |  | RH50-2K2-J | ECOMAL Česká republika s.r.o. | 0 | Výprodej
_KHS0818 | _Spínač 2,5A GV2L07 motorový otoč. ovl. |  | TeSys GV motorový jistič, 3P (3P), 2.5A/690V, pro 3fázové aplikace motoru 0.75kW@400V. Poskytuje magnetickou ochranu s úrovní vypnutí při 13x10, vysokou vypínací schopnost Icu 100kA@400V. připojení šroubovými svorkami. ovládací prvek Start-Stop otočná rukojeť zaručená pro 100 000 cyklů ACU-3. Pro ko | ks | 2388.9106 | 2388.9106 | 21,00 |  |  |  | GV2L07 | Schneider Electric CZ, s.r.o. | 0
_KHS0820 | _Modul RXM021FP |  | Tento varistor HARMONY RXG má jmenovité napětí 110 V až 240 V AC/DC. Má nízkou hmotnost a je kompatibilní s RPZ paticí s 1 a 2 přepínacími kontakty. Tento ochranný modul poskytuje bezpečnost pro vaše relé, což pomáhá chránit lidi i systém před úrazem elektrickým proudem. Jednoduchý modulární design | ks | 92.809 | 92.809 | 21,00 |  |  |  | RXM021FP | Schneider Electric CZ, s.r.o. | 0
_KHS0821 | _Spínač 1,6 - 2,5A GV2P07 |  | TeSys GV motorový jistič, 3P (3P), 2.5A/690V, pro 3fázové aplikace motoru 0.75kW@400V. Poskytuje tepelně-magnetickou ochranu s nastavením rozsahu 1,6-2,5 A, magnetické vypnutí při 13xIn, vysoké vypínací schopnosti Icu 100kA@400V. připojení šroubovými svorkami. Řízení start-stop otočným knoflíkem, zá | ks | 2065.0404 | 2065.0404 | 21,00 |  |  |  | GV2P07 | Schneider Electric CZ, s.r.o. | 0
_KHS0823 | _VYPÍNAC iSW 3P 63A A9S65363 |  | Tento Acti 9 iSW je modulární a spolehlivý odpínač. jedná se o 3P, jmenovitý proud 63 A a provozní napětí 415 V AC. Elektrická životnost dosahuje až 15000 cyklů a mechanická odolnost stoupne až na 20000 cyklů. Provozní teplota je -25 °C až +60 °C. Skladovací teplota je -40 °C až +85 °C. Stupeň ochr | ks | 633.4269 | 633.4269 | 21,00 |  |  |  | A9S65363 | Schneider Electric CZ, s.r.o. | 0
_KHS0824 | _Chránič 40A/4/0.03A ASI ilD |  | Acti 9 - iID modulární a spolehlivý proudový chránič s dvojitou svorkou (RCCB). Jedná se o 4P jistič se jmenovitým proudem 40 A o citlivost 30 mA s třídou ochrany typu A-SI. Tento výrobek je chráněn proti zasažení elektrickým proudem pomocí přímých nebo nepřímých kontaktů a nebezpečí požáru. Provádí | ks | 2227.0237 | 2227.0237 | 21,00 |  |  |  | A9Z31440 | Schneider Electric CZ, s.r.o. | 0
_KHS0825 | _Převodník RMCN22BD 0-10V/ 4-20mA |  | Tento převodník napětí/proud je součástí rozsahu rozhraní HARMONY Analog. Tento cenově efektivní převodník převede signál 0 na 10 V na signál 4 až 20 mA nebo naopak. Jeho napájecí napětí je 24 V DC, neizolované. Umožňuje také zvětšit vzdálenost připojení mezi senzorem a měřicím zařízením. Tento konv | ks | 1962.0711 | 1962.0711 | 21,00 |  |  |  | RMCN22BD | Schneider Electric CZ, s.r.o. | 0.1
_KHS0826 | _Relé RM35LM33MW |  | Toto relé HARMONY RM35-LM umožňuje monitorování řízení úrovně v 3fázových sítích. Toto modulární multifunkční 3fázové kontrolní relé hladiny kapaliny je ideální pro monitorování elektrických hodnot v průmyslových a ovládacích panelech budov. Platí pro velký typ průmyslových automatizačních aplikací, | ks | 1959.2092 | 1959.2092 | 21,00 |  |  |  | RM35LM33MW | Schneider Electric CZ, s.r.o. | 0
_KHS0827 | _Člen LAD4RCU 110-240VAC |  | TeSys D odrušovací člen - pro LC1D09 - D38 - LC1DT20 - DT40 stykače a CAD kontrolní relé. Používá se s výstupním napětím 110-250 V AC ovl. obvodu, poskytuje ochranu RCW omezující přechodné napětí na hodnotu 3 Uc max. Přichycení na stranu svorky je celková velikost stykače beze změny. Splňuje požada | ks | 287.4215 | 287.4215 | 21,00 |  |  |  | LAD4RCU | Schneider Electric CZ, s.r.o. | 0
_KHS0828 | _Spínač 0,4-0,63A GV2P04 |  | TeSys GV motorový jistič, 3P (3P), 0.63A/690V, pro 3fázové aplikace motoru 0.12-0.18kW@400V. Poskytuje tepelně-magnetickou ochranu s nastavením tepelného rozsahu 0,4 - 0,63 A, magnetické vypnutí při 13xIn, vysoké vypínací schopnosti Icu 100kA@400V. připojení šroubovými svorkami. Řízení start-stop ot | ks | 2635.4471 | 2635.4471 | 21,00 |  |  |  | GV2P04 | Schneider Electric CZ, s.r.o. | 0
MCL00446 | Díl spojovací pro svítidlo Fashion linear light |  | Spojovací díl pro svítidlo Fashion, materiál hliník. Při spojení 3 nebo více svítidel již vznikne mezi difuzory viditelná spára. Tento problém se odstraní použitím prodlouženého difuzoru ML-419.019.32.0, který lze zakoupit v rámci příplatkového příslušenství. | ks | 153.3675 | 153.3675 | 21,00 |  | https://eshop.biesse.cz/Pictures/biesse/19/2000000326/146075-146075(2).jpg | 8595607119559 | ML-419.018.32.0 | McLED s.r.o. | 0
KOL01370 | Spojka NS 40 S |  | Spojka pro spojení kabelových žlabů s výškou bočnice 40 mm bez integrované spojky, povrchová úprava sendzimir je určena pro kabelové žlaby se stejnou povrchovou úpravou, spojení se prování pomocí šroubů | ks | 14.5147 | 14.5147 | 21,00 | https://www.biesse.cz/ulozny-material_c381775347976339/zlaby-rosty-a-zebriky_c382106060456588/zlaby- | https://eshop.biesse.cz/Pictures/biesse/19/2000000326/146089-146089(2).jpg | 8595057678941 | NS 40_S | KOPOS KOLÍN a.s. | 0 | Úložný materiál | Žlaby, Rošty a žebříky | Žlaby kovové
OMR00471 | Rezistor AX-REM00K1400-IE |  |  | ks | 842.58 | 842.58 | 21,00 |  |  | 4547648873710 | AX-REM00K1400-IE | OMRON ELECTRONICS spol. s r.o. | 0
OST11499@ | Elektroměr ETD x/5A nepřímé měř. dvousazba úředně ověřený |  |  | ks | 2160 | 2160 | 21,00 |  |  |  | E120 | Elektroměry s.r.o. | 0
_ISF0428 | _Jistič 10D/1 iC60N 6kA |  | Acti 9 iC60N je nízkonapěťový jistič. Je to 1P jistič s 1 chráněnou pól, 10A jmenovitým proudem a vypínací charakteristikou. Jmenovitá vypínací schopnost až 10 kA při 220 V stř. na 240 V stř. v souladu s normou ENEC/IEC 60947-2 a při 230 V stř. v souladu s normou EN IEC 60898-1 standard. Splňuje jak | ks | 177.7963 | 177.7963 | 21,00 |  |  |  | A9F05110 | Schneider Electric CZ, s.r.o. | 0
_ISF0429 | _Jistič 20D/1 iC60N 6kA |  | Acti 9 iC60N je nízkonapěťový jistič. Jedná se o 1P jistič s 1 chráněnou pól, 20A jmenovitý proud a vypínací charakteristikou. Jmenovitá vypínací schopnost až 10 kA při 220 V stř. na 240 V stř. v souladu s normou ENEC/IEC 60947-2 a při 230 V stř. v souladu s normou EN IEC 60898-1 standard. Splňuje j | ks | 312.8052 | 312.8052 | 21,00 |  |  |  | A9F05120 | Schneider Electric CZ, s.r.o. | 0
_ISF0430 | _Jistič 6D/2 iC60N 6kA |  | Acti 9 iC60N je nízkonapěťový jistič. Jedná se o 2P jistič s 2 chráněnými póly, 6A jmenovitým proudem a vypínací charakteristikou. Jmenovitá vypínací schopnost až 20 kA při 220 V stř. na 240 V stř. v souladu s normou ENEC/IEC 60947-2 a při 400 V stř. v souladu s normou EN IEC 60898-1 standard. Splňu | ks | 405.4421 | 405.4421 | 21,00 |  |  |  | A9F05206 | Schneider Electric CZ, s.r.o. | 0
_ISF0431 | _Jistič 2D/3 iC60N 6kA |  | This Acti9 iC60N is a low voltage miniature circuit breaker (MCB). It is a 3P circuit breaker with 3 protected poles, 2A rated current and D tripping curve. The rated short circuit breaking capacity goes up to 50kA at 220VAC to 240VAC conforming to EN/IEC 60947-2 standard and 6000A at 400VAC conform | ks | 1108.7346 | 1108.7346 | 21,00 |  |  |  | A9F05302 | Schneider Electric CZ, s.r.o. | 0
_ISF0432 | _Jistič 2Z/1 iC60L 15kA |  | Acti 9 iC60L je nízkonapěťový jistič. Má 1P s 1 chráněnou pól, jmenovitý proud 2 A a vypínací charakteristiku Z. Jmenovitá vypínací schopnost až 100 kA při 220 V stř. na 240 V stř. v souladu s normou ENC/IEC 60947-2 a 15000 A při 230 V norma EN/IEC 60898-1. Splňuje jak průmyslovou normu ENE/IEC 6089 | ks | 930.5229 | 930.5229 | 21,00 |  |  |  | A9F92102 | Schneider Electric CZ, s.r.o. | 0
_ISF0433 | _Jistič 4Z/1 iC60L 15kA |  | Acti 9 iC60L je nízkonapěťový jistič. Má 1P s 1 chráněnou pól, jmenovitý proud 4 A a vypínací charakteristiku Z. Jmenovitá vypínací schopnost až 100 kA při 220 V stř. na 240 V stř. v souladu s normou ENC/IEC 60947-2 a 15000 A při 230 V norma EN/IEC 60898-1. Splňuje jak průmyslovou normu ENE/IEC 6089 | ks | 845.7788 | 845.7788 | 21,00 |  |  |  | A9F92104 | Schneider Electric CZ, s.r.o. | 0
_ISF0434 | _Svorky pro neupravené kabely 25-95mm2 3P NSX LV429227 |  | Toto příslušenství jsou hliníkové kabelové konektory pro Compact NSX 100/160/250 a EasyPact CVS 100/160/250. Do těchto konektorů lze připojit 1 měděný nebo hliníkový kabel od 25 mm² do 95 mm². Konektory se nacvakávají přímo na svorky zařízení nebo se upevňují pomocí příchytek na nástavce svorek. Jm | sada | 675.0549 | 675.0549 | 21,00 |  |  |  | LV429227 | Schneider Electric CZ, s.r.o. | 0
_ISF0435 | _Spoušť na podpětí MN 230V AC pro COMPACT NSX |  | Toto je mn podpěťová spoušť pro Compact NSX, PowerPact Multistandard a EasyPact CVS jističe. Jeho jmenovité napětí je 220 až 240 V stř., 50/60 Hz nebo 208 až 277 V stř. (stř.), 60 Hz. Jedná se o pomocné ovládání pro aplikace nouzového vypnutí nebo dálkového ovládání. Tento pom. odpojí jistič, pokud | ks | 2234.6058 | 2234.6058 | 21,00 |  |  |  | LV429407 | Schneider Electric CZ, s.r.o. | 0
_ISF0437 | _Ovladač XB4BA31 stiskací s návratem zelený |  | Toto modulární zelené tlačítko Harmony XB4 funguje s pružinovým návratem / impulsním mechanismem. Má kovový čelní kryt. Toto tlačítko poskytuje ergonomické rozhraní pro ovládání vašich strojů. Snadno se instaluje do standardních otvorů v panelu o průměru 22 mm a je připojen k ovládacím obvodům pomoc | ks | 303.6716 | 303.6716 | 21,00 |  |  |  | XB4BA31 | Schneider Electric CZ, s.r.o. | 0
_ISF0438 | _Ovladač XB4BA61 MO stiskací |  | Toto modulární tlačítko Harmony XB4 funguje s pružinovým návratem / impulsním mechanismem. Má kovový čelní kryt. Toto tlačítko poskytuje ergonomické rozhraní pro ovládání vašich strojů. Snadno se instaluje do standardních otvorů v panelu o průměru 22 mm a je připojen k ovládacím obvodům pomocí klasi | ks | 316.3421 | 316.3421 | 21,00 |  |  |  | XB4BA61 | Schneider Electric CZ, s.r.o. | 0
_ISF0439 | _Ovládač XB4BS9445 nouz. zastav. s hřib. knoflíkem |  | This Harmony XB4 emergency stop / shutdown 40mm mushroom head modular red push button operates with a latched key release (key no.455) mechanism. It has a metal bezel. This emergency stop / shutdown button, also called EMS (Emergency Machine Stop) and EMO (Emergency Off), is easily installed into st | ks | 1336.4339 | 1336.4339 | 21,00 |  |  |  | XB4BS9445 | Schneider Electric CZ, s.r.o. | 0
_ISF0440 | _Signálka XB4BVB1 s LED |  | Tato kompaktní signálka Harmony XB4, integrovaná, LED, 24 V, bílá. Má kovový čelní kryt. Toto signálka, která vydrží bez údržby a zajišťuje jasný signál provozu stroje, se snadno instaluje do standardních otvorů o průměru 22 mm a je připojena pomocí jednoduchých šroubových svorek. Je zřetelně odliši | ks | 479.5893 | 479.5893 | 21,00 |  |  |  | XB4BVB1 | Schneider Electric CZ, s.r.o. | 2
_ISF0441 | _Ovládač XB4BW31B5 s LED |  | Toto osvětlené modulární tlačítko Harmony XB4 funguje s pružinovým návratovým mechanismem, je dodáváno s 24V AC/DC a používá integrovanou LED. Má kovový čelní kryt. Toto osvětlené tlačítko poskytuje ergonomické a vizuální rozhraní pro ovládání vašich strojů. Snadno se instaluje do standardních otvor | ks | 694.5064 | 694.5064 | 21,00 |  |  |  | XB4BW31B5 | Schneider Electric CZ, s.r.o. | 0
_ISF0444 | _Štítek ZBY9130T nouz. zastav. |  | This Harmony ZBY circular legend for emergency stop function has yellow background and is marked with a "ARRET D'URGENCE" lettering, and a diameter of 60mm. It is compatible with Harmony XB4 and XB5 padlocking device. This circular legend provides clear labelling of your emergency stop devices units | ks | 225.7846 | 225.7846 | 21,00 |  |  |  | ZBY9130T | Schneider Electric CZ, s.r.o. | 0
ZES01092 | Tlumivka TKC 10-189/400/440 ochranná |  |  | ks | 3935.8528 | 3935.8528 | 21,00 |  |  |  | TKC1 10-189/400/440 | ZEZ SILKO, s.r.o. | 0
TE120135 | Stykač LC1D12P7 12A 220V DC |  | TeSys D stykač - 3P (3Z) - pro aplikace ovládání motoru do 12 A/690 V AC -3 (5.5kW@400V). Poskytuje cívku 220 V DC s odrušovacím modulem, 1 Z + 1 V vestavěnými pomocnými kontakty (v zrcadlové certifikaci), připojení šroubovými svorkami. Pro provozní rychlosti do 3 600 cyklů/hod. a prostředí až do 6 | ks | 1841.8692 | 1841.8692 | 21,00 | https://www.biesse.cz/modulove-a-paticove-pristroje_c374924875137026/stykace-a-rele_c381775347976654 | https://eshop.biesse.cz/Pictures/BIESSE/19/2000000326/146132_146132.JPG | 3389110354096 | LC1D12MD | Schneider Electric CZ, s.r.o. | 0 | Modulové a paticové přístroje | Stykače a relé | Stykače výkonové , ministykače a stykače pomocné
SEZ00688 | Stykač KNL16-10/220 |  |  | ks | 729.0511 | 729.0511 | 21,00 |  |  | 8585009012411 | KNL16-10/220 | SEZ - CZ s.r.o. | 0
OMR00473 | Měnič VC4A0007BAA Omron (VZA42P2BAA) |  |  | ks | 27451.8 | 27451.8 | 21,00 |  |  | 4547648388924 | VZA42P2BAA | OMRON ELECTRONICS spol. s r.o. | 0
OMR00474 | Měnič VC4A0005BAA Omron (VZA1P5BAA) |  |  | ks | 24244.56 | 24244.56 | 21,00 |  |  | 4547648388917 | VZA41P5BAA | OMRON ELECTRONICS spol. s r.o. | 0
OST09606 | Kryt stožáru s průchodem pro koax. kabel |  | Krytka pro stožárové trubky s průchodem pro koaxiální kabely. - doporučený průměr trubky je 48 mm / 2 mm stěna - lze použít i pro průměr trubky 42 mm / 2 mm stěna, 60 mm / 2 mm stěna - celkem 18 otvorů pro koaxiální kabely - dvoudílná z plastu | ks | 228 | 228 | 21,00 | https://www.biesse.cz/sdelovaci-technika_c381775347976024/tv-anteny-a-prislusenstvi_c386461157294103 | https://eshop.biesse.cz/Pictures/BIESSE/19/2000000326/146159_146159..JPG |  | 04015391 | Elektro HERINK s.r.o. | 0 | Sdělovací technika | TV, antény a příslušenství
EMN10317 | Skříň ZSF20000100.V/3957 IP44, 2x230V, 1x32A/4, pouze vydrátovaná |  |  | ks | 1710.5298 | 1710.5298 | 21,00 |  |  | 8592848025878 | V18049 | Famatel - CZ s.r.o. | 0
LAP02396 | H07 RN-F 5G16 sw TITANEX |  |  | m | 450.6342 | 450.6342 | 21,00 |  |  |  | 00404052T | allkabel s.r.o. | 0
LAP02397@ | H07 RN-F 5G6 sw TITANEX |  |  | m | 195.1033 | 195.1033 | 21,00 |  |  |  | 00404046T | allkabel s.r.o. | 0
LOV00113 | Modul EXP1012 rozšiřující LOVATO |  |  | ks | 2211.1 | 2211.1 | 21,00 |  | https://eshop.biesse.cz/Pictures/biesse/19/2000000326/146179-146179(2).jpg | 8013975180693 | EXP1012 | LOVATO Electric s.r.o. | 0
ABB10799 | Přepínač OTM125F4CMA24D 125A/AC-31B/690V 24VDC |  |  | ks | 17309.25 | 17309.25 | 21,00 | https://www.biesse.cz/modulove-a-paticove-pristroje_c374924875137026/spinace-vackove_c38177534797665 | https://eshop.biesse.cz/Pictures/biesse/19/2000000326/146180-146180(2).jpg | 6417019547534 | 1SCA124065R1001 | ABB s.r.o. | 0 | Modulové a paticové přístroje | Spínače vačkové
ABB10800 | Sada OMZC04 propojovacích přípojnic |  |  | ks | 1426.5 | 1426.5 | 21,00 | https://www.biesse.cz/modulove-a-paticove-pristroje_c374924875137026/spinace-vackove_c38177534797665 | https://eshop.biesse.cz/Pictures/biesse/19/2000000326/146181-146181(2).jpg | 6417019525839 | 1SCA117038R1001 | ABB s.r.o. | 0 | Modulové a paticové přístroje | Spínače vačkové
LG120061@ | Čidlo 774269 pohyb 1000W/10m Valena bílá |  | VA BÍL. AUT.SPÍNAČ 1000W 3VOD. | ks | 2206.1584 | 2206.1584 | 21,00 | https://www.biesse.cz/vyprodej_c533469297902886/cidlo-774269-pohyb-1000w-10m-valena-bila_p146183.htm | https://eshop.biesse.cz/Pictures/biesse/19/2000000326/146183-146183(2).jpg | 3414970978219 | 774269 | LEGRAND s.r.o. | 0 | Výprodej
WEI00192 | Svorka AEP 2C 2,5 BL |  | Koncová deska pro dotykovou ochranu živých částí svorkovnic. Koncová deska slouží také k opticky rozpoznatelnému oddělení elektrických obvodů za účelem vyloučení chyb zapojení. | ks | 12.2824 | 12.2824 | 21,00 | https://www.biesse.cz/spojovaci-material_c381775347976340/svorky-a-svorkovnice_c382106060456593/svor | https://eshop.biesse.cz/Pictures/biesse/19/2000000326/146186-146186(2).jpg | 4050118436136 | 1514420000 | Weidmüller, s.r.o. | 0 | Spojovací materiál | Svorky a svorkovnice | Svorky řadové
WEI00193 | WM 0/21 1,0-2,0 MM GE |  | Značení bez halogenů a nízkým obsahem znečišťujících látek pro linky a kabely. Připevnění vázacími pásky. | ks | 2.2886 | 2.2886 | 21,00 | https://www.biesse.cz/spojovaci-material_c381775347976340/svorky-a-svorkovnice_c382106060456593/svor | https://eshop.biesse.cz/Pictures/biesse/19/2000000326/146187-146187(2).jpg | 4050118390476 | 2006090000 | Weidmüller, s.r.o. | 0 | Spojovací materiál | Svorky a svorkovnice | Svorky řadové
WEI00194 | WM 1/21 2,0-3,5 MM GE |  | Značení bez halogenů a nízkým obsahem znečišťujících látek pro linky a kabely. Připevnění vázacími pásky. | ks | 2.384 | 2.384 | 21,00 | https://www.biesse.cz/spojovaci-material_c381775347976340/svorky-a-svorkovnice_c382106060456593/svor | https://eshop.biesse.cz/Pictures/biesse/19/2000000326/146188-146188(2).jpg | 4050118390568 | 2006110000 | Weidmüller, s.r.o. | 0 | Spojovací materiál | Svorky a svorkovnice | Svorky řadové
WEI00195 | WM 3/21 5,0-8,0 MM GE |  | Značení bez halogenů a nízkým obsahem znečišťujících látek pro linky a kabely. Připevnění vázacími pásky. | ks | 5.5595 | 5.5595 | 21,00 | https://www.biesse.cz/spojovaci-material_c381775347976340/svorky-a-svorkovnice_c382106060456593/svor | https://eshop.biesse.cz/Pictures/biesse/19/2000000326/146189-146189(2).jpg | 4050118390575 | 2006150000 | Weidmüller, s.r.o. | 0 | Spojovací materiál | Svorky a svorkovnice | Svorky řadové
WEI00196 | ELS 6/30 MM GE |  | Značení bez halogenů a nízkým obsahem znečišťujících látek pro linky a kabely. Připevnění vázacími pásky. | ks | 5.0541 | 5.0541 | 21,00 | https://www.biesse.cz/spojovaci-material_c381775347976340/svorky-a-svorkovnice_c382106060456593/svor | https://eshop.biesse.cz/Pictures/biesse/19/2000000326/146192-146192(2).jpg | 4050118397178 | 2010620000 | Weidmüller, s.r.o. | 0 | Spojovací materiál | Svorky a svorkovnice | Svorky řadové
WEI00197 | CC 30/60 MM GE |  | Značení pro identifikaci zařízení. Značení je možné vytvořit v podobě štítků pomocí tiskárny nebo plotteru a příslušného softwaru. | ks | 17.613 | 17.613 | 21,00 | https://www.biesse.cz/spojovaci-material_c381775347976340/svorky-a-svorkovnice_c382106060456593/svor | https://eshop.biesse.cz/Pictures/biesse/19/2000000326/146193-146193(2).jpg | 4050118391039 | 2005350000 | Weidmüller, s.r.o. | 0 | Spojovací materiál | Svorky a svorkovnice | Svorky řadové
WEI00198 | ESG 8/20 MM GE VPE 1000 |  | Značení pro identifikaci zařízení. Značení je možné vytvořit v podobě štítků pomocí tiskárny nebo plotteru a příslušného softwaru. | ks | 5.5595 | 5.5595 | 21,00 | https://www.biesse.cz/spojovaci-material_c381775347976340/svorky-a-svorkovnice_c382106060456593/svor | https://eshop.biesse.cz/Pictures/biesse/19/2000000326/146194-146194(2).jpg | 4050118508307 | 2496800000 | Weidmüller, s.r.o. | 0 | Spojovací materiál | Svorky a svorkovnice | Svorky řadové
WEI00199 | SM 27/18-22 MM GR VPE 100 |  | Značení pro identifikaci zařízení. Značení je možné vytvořit v podobě štítků pomocí tiskárny nebo plotteru a příslušného softwaru. | ks | 19.6537 | 19.6537 | 21,00 | https://www.biesse.cz/spojovaci-material_c381775347976340/svorky-a-svorkovnice_c382106060456593/svor | https://eshop.biesse.cz/Pictures/biesse/19/2000000326/146195-146195(2).jpg | 4050118508444 | 2496940000 | Weidmüller, s.r.o. | 0 | Spojovací materiál | Svorky a svorkovnice | Svorky řadové
ABB10843 | Signálka E219-3C 415-230VAC, 3xčervená |  | Signálka se třemi červenými LED diodami (415-230V AC), šířka: 9mm | ks | 657 | 657 | 21,00 | https://www.biesse.cz/naradi-a-merici-technika_c381775347976337/merici-technika_c382106060456273/sig | https://eshop.biesse.cz/Pictures/biesse/19/2000000326/146197-146197(2).png | 7612271413309 | 2CCA703900R0001 | ABB s.r.o. | 0 | Nářadí a měřící technika | Měřicí technika
ABB10844 | Signálka E219-2CD 115-230VAC, červená/zelená |  | Signálka se dvěma LED diodami červená/zelená(115-230V AC), šířka: 9mm | ks | 546 | 546 | 21,00 | https://www.biesse.cz/naradi-a-merici-technika_c381775347976337/merici-technika_c382106060456273/sig | https://eshop.biesse.cz/Pictures/biesse/19/2000000326/146200-146200(2).jpg | 7612271413330 | 2CCA703910R0001 | ABB s.r.o. | 0 | Nářadí a měřící technika | Měřicí technika
SCA00253 | Trubka GUS 50G SPIREX Scame |  |  | m | 122.4 | 122.4 | 21,00 |  |  | 8027788600507 | GUS 50G | SCAME-CZ,s.r.o. | 0
MCL00447 | Svítidlo LED TORO R15 15W 2700K |  | LED podhledové svítidlo 15W bílé, 230V, IP20, 2700K - teplá bílá, světelný tok 1050lm, vyzařovací úhel 120°, CRI 80, životnost 50.000h, rozměry ø172x25mm, materiál hliník/plast, nestmívatelné, PF0,9 | ks | 657.2475 | 657.2475 | 21,00 | https://www.biesse.cz/svitidla_c381775347976342/svitidla-interierova-bytova_c382106060456608/svitidl | https://eshop.biesse.cz/Pictures/biesse/19/2000000326/146207-146207(2).jpg | 8595607114776 | ML-412.013.33.0 | McLED s.r.o. | 0 | Svítidla | Svítidla interiérová - bytová
_KHS0829 | _Jistič 2C/3 iC60H 10kA |  | Acti 9 iC60H je multistandardní nízkonapěťový jistič s dvojitým tunelovým svorkou. Jedná se o 3P jistič s 3 chráněnými póly, 2A jmenovitým proudem a vypínací charakteristikou C. Jmenovitá zkratová vypínací schopnost dosahuje hodnoty 70 kA při 220 V stř. na 240 V stř. v souladu s normou IEC 60947-2 a | ks | 1212.1722 | 1212.1722 | 21,00 |  |  |  | A9F07302 | Schneider Electric CZ, s.r.o. | 0.35
JAB00846@DOPRODEJ | Kryt ND5512C-A111 B1 dvojzás. Classic |  |  | ks | 45 | 45 | 21,00 |  |  | 8595017299346 | ND5512C-A111 B1 | ABB s.r.o. | 0
JAB10736@DOPRODEJ | Stříška krycí 8300-0-8070, vel.1/3, IP54 |  | Krycí stříška, velikost 1/3, 51023RH-02 | ks | 1210.209 | 1210.209 | 21,00 | https://www.biesse.cz/sdelovaci-technika_c381775347976024/sady-audio_c382106060456258/striska-kryci- | https://eshop.biesse.cz/Pictures/biesse/19/2000000326/146223-146223(2).png | 6955891801936 | 2TMA210010A0017 | ABB s.r.o. | 0 | Sdělovací technika | Sady audio
MOMI0014@ | Stykač DILMP125 |  | Výkonový stykač, Aplikace: Výkonový stykač pro 4pólový spotřebič, Výkonové stykače do 200 A, 4pólové, Kategorie užití: AC-1: Neinduktivní nebo jen slabě induktivní zátěže, topné odpory, AC-3: Motory s kotvou nakrátko: spouštění, vypínání během chodu, Typy svorek: Šroubové svorky, Póly: 4-pólové, 380 | ks | 7186.27 | 7186.27 | 21,00 |  |  | 4015081094714 | 109905 | Eaton Elektrotechnika s.r.o. | 3.61
MOMJ0062 | Stykač DILMP63 63A 4pol |  | Výkonový stykač, Aplikace: Výkonový stykač pro 4pólový spotřebič, Výkonové stykače do 200 A, 4pólové, Kategorie užití: AC-1: Neinduktivní nebo jen slabě induktivní zátěže, topné odpory, AC-3: Motory s kotvou nakrátko: spouštění, vypínání během chodu, Typy svorek: Šroubové svorky, Póly: 4-pólové, 380 | ks | 3533.088 | 3533.088 | 21,00 |  |  | 4015081094509 | 109855 | Eaton Elektrotechnika s.r.o. | 1.38
WEI00200 | Svorka A4C 1,5OR oranžová |  | Svorkovnice pro připojování nebo spojování vodičů s permanentně zajištěným kontaktem. Kalená ocel odolává mechanickým silám, pocínovaná měď zajišťuje špičkovou vodivost. | ks | 28.0911 | 28.0911 | 21,00 | https://www.biesse.cz/spojovaci-material_c381775347976340/svorky-a-svorkovnice_c382106060456593/svor | https://eshop.biesse.cz/Pictures/biesse/19/2000000326/146232-146232(2).jpg | 4050118359855 | 1552720000 | Weidmüller, s.r.o. | 0 | Spojovací materiál | Svorky a svorkovnice | Svorky řadové
OBO00316 | Redukce 107RM50x32 OBO |  | Redukce s metrickým vnitřním a vnějším závitem. | ks | 153.1658 | 153.1658 | 21,00 |  | https://eshop.biesse.cz/Pictures/BIESSE/19/2000000326/146233_146233.JPG | 4012195403999 | 2030661 | OBO BETTERMANN s. r. o. | 0
WE100233 | Řada A bočnice AEP 4C 1,5 OR |  | Koncová deska pro dotykovou ochranu živých částí svorkovnic. Koncová deska slouží také k opticky rozpoznatelnému oddělení elektrických obvodů za účelem vyloučení chyb zapojení. | ks | 10.8806 | 10.8806 | 21,00 | https://www.biesse.cz/spojovaci-material_c381775347976340/oka-spojky-konektory-a-dutinky_c3821060604 | https://eshop.biesse.cz/Pictures/biesse/19/2000000326/146234-146234(2).jpg | 4050118412048 | 2052400000 | Weidmüller, s.r.o. | 0 | Spojovací materiál | Oka, spojky, konektory a dutinky | Lisovací oka
WEI00201 | Svorka A4C 1,5 BL |  | Svorkovnice pro připojování nebo spojování vodičů s permanentně zajištěným kontaktem. Kalená ocel odolává mechanickým silám, pocínovaná měď zajišťuje špičkovou vodivost. | ks | 16.3392 | 16.3392 | 21,00 | https://www.biesse.cz/spojovaci-material_c381775347976340/svorky-a-svorkovnice_c382106060456593/svor | https://eshop.biesse.cz/Pictures/biesse/19/2000000326/146235-146235(2).jpg | 4050118359725 | 1552700000 | Weidmüller, s.r.o. | 0 | Spojovací materiál | Svorky a svorkovnice | Svorky řadové
WEI00202 | Bočnice AEP 4C 1,5 BL |  | Koncová deska pro dotykovou ochranu živých částí svorkovnic. Koncová deska slouží také k opticky rozpoznatelnému oddělení elektrických obvodů za účelem vyloučení chyb zapojení. | ks | 11.5378 | 11.5378 | 21,00 | https://www.biesse.cz/spojovaci-material_c381775347976340/svorky-a-svorkovnice_c382106060456593/svor | https://eshop.biesse.cz/Pictures/biesse/19/2000000326/146236-146236(2).jpg | 4050118359619 | 1552650000 | Weidmüller, s.r.o. | 0 | Spojovací materiál | Svorky a svorkovnice | Svorky řadové
ABB10846 | Stykač AF1250-30-11 100-250VAC/DC |  |  | ks | 97790.25 | 97790.25 | 21,00 | https://www.biesse.cz/modulove-a-paticove-pristroje_c374924875137026/stykace-a-rele_c381775347976654 | https://eshop.biesse.cz/Pictures/biesse/19/2000000326/146243-146243(2).jpg | 7320500355091 | 1SFL647001R7011 | ABB s.r.o. | 0 | Modulové a paticové přístroje | Stykače a relé | Stykače a relé modulová
ABB10847 | VM750H-mechanické blokování |  |  | ks | 2352.75 | 2352.75 | 21,00 | https://www.biesse.cz/modulove-a-paticove-pristroje_c374924875137026/stykace-a-rele_c381775347976654 | https://eshop.biesse.cz/Pictures/biesse/19/2000000326/146244-146244(2).jpg | 7320500222102 | 1SFN035700R1000 | ABB s.r.o. | 0 | Modulové a paticové přístroje | Stykače a relé | Stykače a relé modulová
HEN00049 | Lišta Mi TS30 DIN Hensel |  |  | ks | 97.9756 | 97.9756 | 21,00 |  |  | 4012591650157 | MI TS 30 | Hensel, s.r.o. | 0
HEN00050 | Vývodka KBM 32 Hensel |  |  | ks | 1874.3202 | 1874.3202 | 21,00 |  |  | 4012591102823 | KBM 32 | Hensel, s.r.o. | 0
HEN00051 | Vývodka KBM 20 Hensel |  |  | ks | 959.882 | 959.882 | 21,00 |  |  | 4012591102809 | KBM 20 | Hensel, s.r.o. | 0
JAB00849 | Čidlo 3299G-A02180 H1 180° SWING |  | Snímač spínače automatického (rovina, úhel 180°), hnědá | ks | 846.2168 | 846.2168 | 21,00 | https://www.biesse.cz/vypinace-a-zasuvky_c549523885654092/abb_c549523885654093/swing-swing-l_c549523 | https://eshop.biesse.cz/Pictures/biesse/19/2000000326/146250-146250(2).png | 8592624094661 | 3299G-A02180 H1 | ABB s.r.o. | 0 | Vypínače a zásuvky | ABB | Swing, Swing L | snímače pohybu Swing, Swing L
LAP02403@ | SUPER-LiC-PUR 18x0,34 |  |  | m | 137.6775 | 137.6775 | 21,00 |  |  |  | 0249827 | DDA a.s. | 0
JAB00850 | Vývodka 3938G-A00034 H1 SWING L kabelová 16A/400V hnědá |  | Vývodka kabelová (bez svorkovnice), hnědá | ks | 130.8736 | 130.8736 | 21,00 | https://www.biesse.cz/vypinace-a-zasuvky_c549523885654092/abb_c549523885654093/swing-swing-l_c549523 | https://eshop.biesse.cz/Pictures/biesse/19/2000000326/146252-146252(2).jpg | 8592624038986 | 3938G-A00034 H1 | ABB s.r.o. | 0 | Vypínače a zásuvky | ABB | Swing, Swing L | ostatní prvky Swing, Swing L
ABB20429 | Svodič OVR T2 4L 40-275 P QS |  | OVR T2 4L 40-275 P QS, Přepěťová ochrana, Typ: T2, určeno pro póly: L1,L2,L3,L4, Iimp, Ifi: 40-275, S výměnným modulem, S indikátorem konce životnosti (QS- QuickSafe) | ks | 2766 | 2766 | 21,00 | https://www.biesse.cz/modulove-a-paticove-pristroje_c374924875137026/svodice-prepeti_c38072308098915 | https://eshop.biesse.cz/Pictures/biesse/19/2000000326/146271-146271(2).jpg | 3660308520548 | 2CTB803873R5600 | ABB s.r.o. | 0 | Modulové a paticové přístroje | Svodiče přepětí
SCR01491 | Skříň Minipol 400x300x200 nástěnná IP66, RAL7035, dva otočné zámky |  |  | ks | 3221.9851 | 3221.9851 | 21,00 |  |  |  | IM008843 | Schrack Technik spol. s r.o. | 0
GPH00151 | Špička PKC 1512 DI 1,5-12 Č lisovací PVC 1,5x12mm černá izolace |  | Dutinka izolovaná černá | ks | 0.8903 | 0.8903 | 21,00 |  |  | 8591120045221 | DI 1,5-12 Č | Nexans Power Accessories Czech Republic, spol. s r.o. | 0
GPH00152 | Špička PKC 1510 DI 1,5-10 Č lisovací PVC 1,5x10mm černá izolace |  | Dutinka izolovaná černá | ks | 0.6433 | 0.6433 | 21,00 |  |  | 8591120045207 | DI 1,5-10 Č | Nexans Power Accessories Czech Republic, spol. s r.o. | 0
_FAI1142 | Krytka pro otvor 25,4 mm 12202555 |  |  | - | 12.345 | 12.345 | 21,00 |  |  |  | 12202555 | Betz s.r.o. | 0
JAB00851 | Kryt 3559H-A00662 62 spínače žaluz. LEVIT bílá/kouř.černá |  | Kryt spínače žaluziového kolébkového, dělený, s potiskem, bílá/kouřová černá | ks | 75.4754 | 75.4754 | 21,00 | https://www.biesse.cz/vypinace-a-zasuvky_c549523885654092/abb_c549523885654093/levit-levit-m_c549523 | https://eshop.biesse.cz/Pictures/biesse/19/2000000326/146288-146288(2).jpg | 8592624070924 | 3559H-A00662 62 | ABB s.r.o. | 0 | Vypínače a zásuvky | ABB | Levit, Levit M | žaluziové spínače Levit
MDS00856 | Svítidlo MODUS LLL, 2x LED , 1200mm,ALDP lesklá mřížka,přisazené,4000K,LED940 NO |  | MODUS LLL4000, 2x LED 940, 1210mm, mrížka AL lesk, prisazené, NONSELV 350mA, RA90 Prisazené mrížkové svítidlo, kancelárské svítidlo s omezením oslnení UGR Teleso: Bíle práškove lakovaný (RAL 9016) ocelový plech Optický systém: KV - optický systém kategorie C2 z vysoce lešteného hliníku s o | ks | 1489.15 | 1489.15 | 21,00 | https://www.biesse.cz/svitidla_c381775347976342/svitidla-interierova-kancelarska_c382106060456610/sv | https://eshop.biesse.cz/Pictures/biesse/19/2000000326/146289-146289(2).jpg | 8596099004637 | LLL4000RM2KV4ND/90 | MODUS, spol. s r.o. | 13 | Svítidla | Svítidla interiérová - kancelářská
_KHS0830 | _Jistič 6D/2 iC60H 10kA |  | This Acti9 iC60N is a low voltage miniature circuit breaker (MCB). It is a 2P circuit breaker with 2 protected poles, 6A rated current and D tripping curve. The rated short circuit breaking capacity goes up to 20kA at 220VAC to 240VAC conforming to EN/IEC 60947-2 standard and 6000A at 400VAC conform | ks | 996.9888 | 996.9888 | 21,00 |  |  |  | A9F75206 | Schneider Electric CZ, s.r.o. | 0
WEI00203 | Svorka WPE 70/95 |  | Svorkovnice pro připojení ochranných zemnicích vodičů na montážní základnu (země). Kalená ocel odolává mechanickým silám, pocínovaná měď zajišťuje špičkovou vodivost. | ks | 594.0928 | 594.0928 | 21,00 | https://www.biesse.cz/spojovaci-material_c381775347976340/svorky-a-svorkovnice_c382106060456593/svor | https://eshop.biesse.cz/Pictures/biesse/19/2000000326/146291-146291(2).jpg | 4008190495664 | 1037300000 | Weidmüller, s.r.o. | 0 | Spojovací materiál | Svorky a svorkovnice | Svorky řadové
AGR00331 | Vývodka M20x1,5 Agro 1080.20.140 EMC mosaz jednodílné těsnění krátké |  |  | ks | 180.18 | 180.18 | 21,00 |  |  | 7611614114842 | AG-1080.20.140 | AGRO - PRO ROZDĚLENÍ CENÍKŮ | 0
TE120136 | Relé LRD1532 25-32A |  | TeSys LRD -jisticí nadproudové relé - 32A/690V - rozsah nastavení teploty 25-32A - třída vypnutí 20 - pro ochranu 3fázových motorů 15kW@400V. Rozdílové zařízení s poruchou fáze a detekcí nerovnováhy zatížení. Poskytuje to resetování teploty, manuálně-automatický reset přepínač, testovací selektor pr | ks | 5495.7617 | 5495.7617 | 21,00 | https://www.biesse.cz/ostatni-zbozi_c426902569353229/rele-lrd1532-25-32a_p146304.html | https://eshop.biesse.cz/Pictures/BIESSE/19/2000000326/146304_146304.JPG | 3389110146783 | LRD1532 | Schneider Electric CZ, s.r.o. | 0 | Ostatní zboží
TE530027 | Spínač vačkový 32A K30C003AP |  | This Harmony K30 cam switch/selector switch has 3 poles (3P). It also has a rating of 32A, a screw clamp mounting mode and a metallic color with black marking. It has "0 - 1" marking to indicate the position of the switch. This metal head cam switch/selector switch is designed to meet most industria | ks | 1828.6119 | 1828.6119 | 21,00 | https://www.biesse.cz/modulove-a-paticove-pristroje_c374924875137026/spinace-vackove_c38177534797665 | https://eshop.biesse.cz/Pictures/BIESSE/19/2000000326/146308_146308.JPG | 3389110081152 | K30C003AP | Schneider Electric CZ, s.r.o. | 0 | Modulové a paticové přístroje | Spínače vačkové
TRE01342@ | Svítidlo FUTURA 2.2ft PCc AL 3200/840 LED Trevos |  | svítidlo průmyslové s modulem LED 2x1600 lm, spektrum 840, SELV, a Al chladič, s nerez klipy | ks | 1651.38 | 1651.38 | 21,00 |  |  | 8590515752201 | 75220 | TREVOS, a.s. | 13
SOL00790 | Měřič DT27 spotřeby digitální (+záloha) Solight |  |  | ks | 223.944 | 223.944 | 21,00 |  |  | 8592718020323 | DT27 | Solight Holding, s.r.o. | 1.68
EMS00406 | Měřič P5805 spotřeby energie Wattmetr |  |  | ks | 358.2192 | 358.2192 | 21,00 |  |  | 8595025364319 | 1911000050 | EMOS spol. s r.o. | 0.84
MCL00448 | Reflektor ML-619.002.63.0 MC LED |  | Al reflektor 100 ° k průmyslovému svítidlu LEDtec. | ks | 483.7898 | 483.7898 | 21,00 | https://www.biesse.cz/svitidla_c381775347976342/svitidla-prumyslova_c382106060456611/reflektor-ml-61 | https://eshop.biesse.cz/Pictures/biesse/19/2000000326/146315-146315(2).jpg | 8595607117425 | ML-619.002.63.0 | McLED s.r.o. | 0 | Svítidla | Svítidla průmyslová
TE513301 | Hlavice ZA2BS844 s aretací |  | Tato ovládací hlavice Harmony XAC, nouzové zastavení/vypnutí 40 mm, hřibová červená, s aretací "uvolnit otočením". Tato hlava tlačítka nouzového zastavení je ideální pro situace, kdy jsou rychlé kroky potřebné pro správné fungování procesu nebo stroje nebo kde pohyby obsluhy vyžadují maximální ergon | ks | 780.5002 | 780.5002 | 21,00 | https://www.biesse.cz/ovladani-regulace-a-signalizace_c381775347975405/hlavice-ovladaci-a-signalni_c | https://eshop.biesse.cz/Pictures/BIESSE/19/2000000326/146316_146316.JPG | 3389110591767 | ZA2BS844 | Schneider Electric CZ, s.r.o. | 0 | Ovládání, regulace a signalizace | Hlavice ovládací a signální
LG110553 | Zásuvka 764594 nabíječka 2xUSB |  | NILOÉ DVOJITÁ NABÍJEČKA USB BÍLÁ | ks | 629.4736 | 629.4736 | 21,00 | https://www.biesse.cz/vypinace-a-zasuvky_c549523885654092/legrand_c549558245399359/niloe_c5497644038 | https://eshop.biesse.cz/Pictures/biesse/19/2000000326/146329-146329(2).jpg | 3414970804723 | 764594 | LEGRAND s.r.o. | 0 | Vypínače a zásuvky | Legrand | Niloé | Zásuvky Niloé
OSM00053 | Svítidlo TITAN LED-1L12B07KN32/PC03.000 11W IP54 1350lm |  |  | ks | 1571.4 | 1571.4 | 21,00 |  |  | 8591728537319 | TIT53731 | OSMONT, s.r.o. | 0
LAP02407 | NSGAFOU 1x120 |  |  | m | 462.3107 | 462.3107 | 21,00 |  |  |  |  | JANČA & EMAS group s.r.o. | 0
ABB10848 | Spínač SD201/16 |  | SD201/16, 1 pólový odpínač, In: 16A, pro 253V AC/60V DC, dle IEC/EN 60947-3 | ks | 160.5 | 160.5 | 21,00 | https://www.biesse.cz/modulove-a-paticove-pristroje_c374924875137026/ostatni-modulove-pristroje_c381 | https://eshop.biesse.cz/Pictures/biesse/19/2000000326/146341-146341(2).png | 4016779904063 | 2CDD281101R0016 | ABB s.r.o. | 0 | Modulové a paticové přístroje | Ostatní modulové přístroje
ABB20430 | Skříň Mistral41W nástěnná IP41 12M průhledná dvířka |  | Rozvodnice nástěná, 12 Modulů, plastová průhledná dvířka, krytí IP41, řada Mistral41W, včetně N+PE svorek (6 + 6) | ks | 409.5 | 409.5 | 21,00 | https://www.biesse.cz/skrine-a-rozvodnice_c381775347976028/rozvodnice-modulove_c382106060456269/rozv | https://eshop.biesse.cz/Pictures/biesse/19/2000000326/146342-146342(2).png | 8712507119681 | 1SPE007717F0421 | ABB s.r.o. | 0 | Skříně a rozvodnice | Rozvodnice modulové | Rozvodnice na omítku | Rozvodnice na omítku do IP40
HAG00119@ | Stykač ERC225S 25A/230VAC 2S tichý HAGER |  | Stykač se sníž. hlučností 25A, 2S, 230V AC | ks | 659.7 | 659.7 | 21,00 |  | https://eshop.biesse.cz/Pictures/biesse/19/2000000326/146343-146343(2).tif | 3250612400027 | ERC225S | Hager Electro s.r.o. | 0.12
KOL01371 | Příchytka SPP 19x19 FA samolepící černá |  | Příchytka stahovacího pásku samolepící, černá. | ks | 4.4851 | 4.4851 | 21,00 | https://www.biesse.cz/ulozny-material_c381775347976339/trubky_c382106060456589/trubky-plastove_c3821 | https://eshop.biesse.cz/Pictures/biesse/19/2000000326/146348-146348(2).jpg | 8595057629257 | SPP 19X19_FA | KOPOS KOLÍN a.s. | 0 | Úložný materiál | Trubky | Trubky plastové
KOL01372 | Šroub S 8x30 |  | Šroub se šestihrannou hlavou M8x30 | ks | 3.9418 | 3.9418 | 21,00 | https://www.biesse.cz/ulozny-material_c381775347976339/plastove-listy-kanaly-a-perfor-zlaby_c3821060 | https://eshop.biesse.cz/Pictures/biesse/19/2000000326/146349-146349(2).jpg | 8595057640740 | S 8X30_ZNCR | KOPOS KOLÍN a.s. | 0 | Úložný materiál | Plastové lišty, kanály a perfor. žlaby | Lišty vkládací
KAN80055 | Svítidlo TERRA LED CW |  | TERRA je moderní design spojený s atraktivním světelným efektem. Je to skvělý nápad pro osvětlení schodišť a chodeb. Unikátní konstrukce svítidla zaručuje rovnoměrné rozptýlení světla. Verze PIR je vybavena čidlem pohybu. | ks | 275.424 | 275.424 | 21,00 | https://www.biesse.cz/svitidla_c381775347976342/svitidla-interierova-bytova_c382106060456608/svitidl | https://eshop.biesse.cz/Pictures/biesse/19/2000000326/146361-146361(2).jpg | 5905339231048 | 23104 | Kanlux s. r. o. | 7 | Svítidla | Svítidla interiérová - bytová
MIVV0149 | Svítidlo SLIM WHITE 15W 200x200mm 3000K DALI MIVVY |  |  | ks | 1912.4983 | 1912.4983 | 21,00 |  |  | 8595210346649 | SLM2020DAL3KW | mivvy a.s. | 8.4
OST09627@ | Zámek AZM 170-02ZRK 24VAC/DC Schmersal |  |  | ks | 6265.0665 | 6265.0665 | 21,00 |  |  |  | 101140795 | Blumenbecker Prag s.r.o. | 0
TE120137 | Relé LR3D06 1-1.60A |  | TeSys LRD thermal overload relay, 1.6A/690V, thermal setting range 1-1.6A, tripping class 10A, for protection of 3-phase motors 0.55kW@400V. Non differential device, it can be used with unbalanced loads. It provides a thermal adjustement dial, a manual-automatic reset selector, a test selector for s | ks | 1677.1027 | 1677.1027 | 21,00 | https://www.biesse.cz/modulove-a-paticove-pristroje_c374924875137026/stykace-a-rele_c381775347976654 | https://eshop.biesse.cz/Pictures/BIESSE/19/2000000326/146372_146372.JPG | 3389110346923 | LR3D06 | Schneider Electric CZ, s.r.o. | 0 | Modulové a paticové přístroje | Stykače a relé | Relé paticová
MIVV0150 | Svítidlo SLIM LED 11W pr. 180mm 3000K černé Helvar |  |  | ks | 871.2662 | 871.2662 | 21,00 |  |  | 8595210345703 | SLM18HEL3KB | mivvy a.s. | 8.4
LAP02416 | NYCY 3x2,5 re/2,5 sw |  |  | m | 64.5425 | 64.5425 | 21,00 |  |  |  | 01307058 |  | 0
LAP02419 | 2YSLCYK-JB 4x10 sw 0,6 1kV |  |  | m | 239.395 | 239.395 | 21,00 |  |  |  | 00928007 | allkabel s.r.o. | 0
LAP02420 | 2YSLCYK-JB 4x6 sw 0,6 1kV |  |  | m | 156.6 | 156.6 | 21,00 |  |  |  | 00928006 | allkabel s.r.o. | 0
JAB10737 | Kryt 3294H-A00123 16 šedá/bílá stmívače s otoč.ovladačem |  | Kryt stmívače s otočným ovládáním, s upevňovací maticí, šedá/bílá | ks | 128.6428 | 128.6428 | 21,00 | https://www.biesse.cz/vypinace-a-zasuvky_c549523885654092/abb_c549523885654093/levit-levit-m_c549523 | https://eshop.biesse.cz/Pictures/biesse/19/2000000326/146389-146389(2).jpg | 8592624072508 | 3294H-A00123 16 | ABB s.r.o. | 0 | Vypínače a zásuvky | ABB | Levit, Levit M | stmívače a regulátory Levit
LAP02422 | 2YSLCYK-JB 4x4 sw 0,6 1kV |  |  | m | 115.0144 | 115.0144 | 21,00 |  |  |  | 00928004 | allkabel s.r.o. | 0
LAP02423 | 2YSLCYK-JB 4x2,5sw 0,6 1kV |  |  | m | 98.02 | 98.02 | 21,00 |  |  |  | 00928005 | allkabel s.r.o. | 0
LAP02425@ | JYTY-J 30x1 |  |  | m | 111.65 | 111.65 | 21,00 |  |  |  | 88301702 | allkabel s.r.o. | 0
JAB00852@DOPRODEJ | Čidlo 3299E-A02100 21 slon. kost Time |  | Snímač spínače automatického (rovina, úhel 180°), slonová kost/led. bílá | ks | 937.929 | 937.929 | 21,00 | https://www.biesse.cz/vypinace-a-zasuvky_c549523885654092/abb_c549523885654093/element_c549523885654 | https://eshop.biesse.cz/Pictures/biesse/19/2000000326/146396-146396(2).jpg | 8592624094500 | 3299E-A02100 21 | ABB s.r.o. | 0 | Vypínače a zásuvky | ABB | Element | snímače pohybu Element
L1901001 | Skříň 601976 6M Plexo IP65 Legrand |  | PLEXO3 ROZVODNICE S VYŠSÍM KRYTÍM PRO NÁSTĚNNOU MONTÁŽ IP65 1 ŘADA 6 MODULŮ | ks | 760.128 | 760.128 | 21,00 | https://www.biesse.cz/ostatni-zbozi_c426902569353229/skrin-601976-6m-plexo-ip65-legrand_p146398.html | https://eshop.biesse.cz/Pictures/biesse/19/2000000326/146398-146398(2).jpg | 3245066019765 | 601976 | LEGRAND s.r.o. | 0 | Ostatní zboží
LAP02430 | H07 RN-F 4G6 sw |  |  | m | 99.47 | 99.47 | 21,00 |  |  |  | 00404045 | allkabel s.r.o. | 0
LAP02431 | H07 RN-F 4G1,5 sw |  |  | m | 45.53 | 45.53 | 21,00 |  |  |  | 00404021 | allkabel s.r.o. | 0
WE010107 | Svorka prv 4 sw 35x7,5 WS 1173840000 |  | Víceúrovňové modulární terminály pro prostorově úsporná připojení. | ks | 228.1965 | 228.1965 | 21,00 | https://www.biesse.cz/spojovaci-material_c381775347976340/svorky-a-svorkovnice_c382106060456593/svor | https://eshop.biesse.cz/Pictures/biesse/19/2000000326/146406-146406(2).jpg | 4032248966349 | 1173840000 | Weidmüller, s.r.o. | 0 | Spojovací materiál | Svorky a svorkovnice | Svorky řadové
_KHS0831 | _Relé RE17RLMU časové |  | Toto časové relé HARMONY RE17R může být nastaveno mezi 0,1 sekundy a 100 hodin, má výstupní proud 8 A, je 17,5 mm široký a lze jej dodávat s 24 V DC, 24 V až 240 V AC. Má také 1 přepínací kontakt SPDT (jednopólový dvojitý projektor). Má jednu z nejtenčích tržních rozměrů, což umožňuje flexibilní a s | ks | 882.7459 | 882.7459 | 21,00 |  |  |  | RE17RLMU | Schneider Electric CZ, s.r.o. | 0
VSY00172 | Kabel SRF-T-10 samoregulační topný |  |  | ks | 241.388 | 241.388 | 21,00 |  |  | 8595129607275 | 7420 | Saint-Gobain Construction Products CZ a.s. | 0
ABB10849 | Stykač AF40-30-00-13 100-250v50-60hz-dc-contactor |  |  | ks | 2478 | 2478 | 21,00 | https://www.biesse.cz/modulove-a-paticove-pristroje_c374924875137026/stykace-a-rele_c381775347976654 | https://eshop.biesse.cz/Pictures/biesse/19/2000000326/146428-146428(2).jpg | 3471523132030 | 1SBL347001R1300 | ABB s.r.o. | 0 | Modulové a paticové přístroje | Stykače a relé | Stykače a relé modulová
MDS00857 | Svítidlo MODUS V3 1xLED 1500mm,G13,IP65 korpus PC+ kryt PC |  | MODUS V3 1xLED 1500mm, G13, IP65 korpus PC + kryt PC | ks | 650.325 | 650.325 | 21,00 |  |  | 8595073778786 | V3L1LED1500 | MODUS, spol. s r.o. | 0
FNX00667 | Svítidlo Plafoniera 365 LED 18W 4000K E27 IP20 |  | Přisazené stropní nebo nástěnné LED svítidlo s nouzovým modulem. Triplexopálový kryt zajistí příjemný rozptyl světla a nerušivý vzhled. #ceskyvyrobek #plafonieratriplex365 #plafonieraEMtriplex | ks | 3027.75 | 3027.75 | 21,00 |  | https://eshop.biesse.cz/Pictures/biesse/19/2000000326/146431-146431(2).jpg | 8595216619525 | PN31300032 | PANLUX s.r.o. | 0
OST11505@ | Štítek kontrolní 191903 18 žlutý 25mm 30ks |  |  | ks | 33 | 33 | 21,00 |  |  |  | 191903-18 | KRIŽAN, s.r.o. | 0
OST09629@ | Zdroj PS5R-VG24 85-265VAC/24V 10ADC |  |  | ks | 3730.695 | 3730.695 | 21,00 |  |  |  | PS5R-VG24 | Sonepar Česká republika spol. s r.o. | 0
FNX00668 | Svítidlo Plafoniera 365 LED 18W 3000K E27 IP20 |  | Svítidlo prémiové kvality s triplexopálovým krytem pro příjemný rozptyl světla a nerušivý vzhled. Vyrobeno v ČR. #ceskyvyrobek #plafonieratriplex365 #plafonieraLEDtriplex | ks | 1901.625 | 1901.625 | 21,00 |  | https://eshop.biesse.cz/Pictures/biesse/19/2000000326/146437-146437(2).jpg | 8595216615237 | PN31100007 | PANLUX s.r.o. | 0
TE210126 | Relé RXG23BD paticové 2C/O,5A,24VDC,LED |  | Tato zásuvka paticového relé HARMONY Relay RXG má ovl. napětí cívky 24 V DC a má 2 přepínací kontakty DPDT (dvojitá projekce) s zatížením 5 A. Nabízí velkou volbu počtu kontaktů pro použití s vysokým jmenovitým proudem a prostorově úspornou konstrukcí. Rovněž nabízí kontrolku. Svorka faston pin se r | ks | 165.1754 | 165.1754 | 21,00 | https://www.biesse.cz/modulove-a-paticove-pristroje_c374924875137026/spinace-modulove_c3803794836029 | https://eshop.biesse.cz/Pictures/BIESSE/19/2000000326/146442_146442.JPG | 3606480689284 | RXG23BD | Schneider Electric CZ, s.r.o. | 0 | Modulové a paticové přístroje | Spínače modulové
TE210127 | Patice RGZE1S48M pro RXG |  | Tato patice časového relé HARMONY Relay má samostatné kontaktní svorky. Umožňuje rychlou a snadnou instalaci zásuvných relé bez nutnosti použití nářadí. Je kompatibilní se všemi 2 C/O DPDT relé RXG. Jednoduché uchování relé pomocí svorky umožňuje rychlou výměnu relé a minimalizuje výpadky stroje. | ks | 93.9523 | 93.9523 | 21,00 | https://www.biesse.cz/ostatni-zbozi_c426902569353229/patice-rgze1s48m-pro-rxg_p146443.html | https://eshop.biesse.cz/Pictures/BIESSE/19/2000000326/146443_146443.JPG | 3606480689444 | RGZE1S48M | Schneider Electric CZ, s.r.o. | 0 | Ostatní zboží
TE210128 | Relé RXG13BD paticové 1C/O,10A,24VDC,LED |  | Tato zásuvka paticového relé HARMONY Relay RXG má ovl. napětí cívky 24 V DC a má 1 přepínací kontakt SPDT (jednopólová dvojitá projekční) s jmenovitým výkonem 10 A. Nabízí velký počet kontaktů pro použití s vysokým jmenovitým proudem. Rovněž nabízí kontrolku. Svorka faston pin se rychle a bezpečně i | ks | 147.186 | 147.186 | 21,00 | https://www.biesse.cz/modulove-a-paticove-pristroje_c374924875137026/spinace-modulove_c3803794836029 | https://eshop.biesse.cz/Pictures/BIESSE/19/2000000326/146444_146444.JPG | 3606480688843 | RXG13BD | Schneider Electric CZ, s.r.o. | 0 | Modulové a paticové přístroje | Spínače modulové
TE210129 | Patice RGZE1S35M pro RXG |  | Tato patice časového relé HARMONY Relay má samostatné kontaktní svorky. Umožňuje rychlou a snadnou instalaci zásuvných relé bez nutnosti použití nářadí. Je kompatibilní se všemi 1 C/O SPDT RXG relé. Jednoduché uchování relé pomocí svorky umožňuje rychlou výměnu relé a minimalizuje výpadky stroje. | ks | 106.301 | 106.301 | 21,00 | https://www.biesse.cz/ostatni-zbozi_c426902569353229/patice-rgze1s35m-pro-rxg_p146445.html | https://eshop.biesse.cz/Pictures/BIESSE/19/2000000326/146445_146445.JPG | 3606480689437 | RGZE1S35M | Schneider Electric CZ, s.r.o. | 0 | Ostatní zboží
WE041809 | Konektor SAIB-M23-19P-ST-25M s kabelem 25m (1818182500) |  | Sestavený kabel se snímačem-akčním členem pro připojení snímačů nebo akčních členů a pro přenos dat. Zásuvné konektory jsou nalisované a přezkoušené. | ks | 4314.24 | 4314.24 | 21,00 | https://www.biesse.cz/spojovaci-material_c381775347976340/svorky-a-svorkovnice_c382106060456593/svor | https://eshop.biesse.cz/Pictures/biesse/19/2000000326/146452-146452(2).jpg | 4050118042320 | 1818182500 | Weidmüller, s.r.o. | 0 | Spojovací materiál | Svorky a svorkovnice | Svorky řadové
SE120319 | A9E18327 |  | This Acti9 iIL is a three-phase voltage presence indicator light. The voltage is 230VAC to 400VAC. The 3 red light on the front face lights up to indicate that a voltage is present. The connection could be done with flexible copper cables or with ferrule cables from 0.5mm2 up to 2 x 2.5mm2. The tigh | ks | 1086.3024 | 1086.3024 | 21,00 | https://www.biesse.cz/modulove-a-paticove-pristroje_c374924875137026/jistice-modulove-do-125a_c38037 | https://eshop.biesse.cz/Pictures/BIESSE/19/2000000326/146455_146455.JPG | 3606480088391 | A9E18327 | Schneider Electric CZ, s.r.o. | 0 | Modulové a paticové přístroje | Jističe modulové do 125A
SE120320 | A9E18330 |  | Acti 9 iIL je jednofázová signalizace přítomnosti napětí. Napětí je 12 V stř. až 48 V stř. nebo 12 V ss. až 48 V ss. Červené světlo na přední straně svítí tak, že označuje přítomnost napětí. Kabely s flexibilním měděným kabelem nebo kabely s kroužkem od 0,5 mm² až do 2 x 2,5 mm². Utahovací moment pr | ks | 363.4855 | 363.4855 | 21,00 | https://www.biesse.cz/modulove-a-paticove-pristroje_c374924875137026/jistice-modulove-do-125a_c38037 | https://eshop.biesse.cz/Pictures/BIESSE/19/2000000326/146456_146456.JPG | 3606480088414 | A9E18330 | Schneider Electric CZ, s.r.o. | 0 | Modulové a paticové přístroje | Jističe modulové do 125A
SE120321 | A9E18331 |  | Acti 9 iIL je jednofázová signalizace přítomnosti napětí. Napětí je 12 V stř. až 48 V stř. nebo 12 V ss. až 48 V ss. Červené světlo na přední straně svítí tak, že označuje přítomnost napětí. Kabely s flexibilním měděným kabelem nebo kabely s kroužkem od 0,5 mm² až do 2 x 2,5 mm². Utahovací moment pr | ks | 363.9009 | 363.9009 | 21,00 | https://www.biesse.cz/modulove-a-paticove-pristroje_c374924875137026/jistice-modulove-do-125a_c38037 | https://eshop.biesse.cz/Pictures/BIESSE/19/2000000326/146457_146457.JPG | 3606480088421 | A9E18331 | Schneider Electric CZ, s.r.o. | 0 | Modulové a paticové přístroje | Jističe modulové do 125A
SE130054 | Jistič 0,5C/1 iC60N 6kA |  | This Acti9 iC60N is a low voltage miniature circuit breaker (MCB). It is a 1P circuit breaker with 1 protected pole, 0.5A rated current and C tripping curve. The rated short circuit breaking capacity goes up to 50kA at 220VAC to 240VAC conforming to EN/IEC 60947-2 standard and 6000A at 230VAC confor | ks | 444.0754 | 444.0754 | 21,00 | https://www.biesse.cz/modulove-a-paticove-pristroje_c374924875137026/jistice-modulove-do-125a_c38037 | https://eshop.biesse.cz/Pictures/biesse/19/2000000326/146458-146458(2).jpg | 3606480080210 | A9F74170 | Schneider Electric CZ, s.r.o. | 0 | Modulové a paticové přístroje | Jističe modulové do 125A
SE130055 | A9F85204 |  | This Acti9 iC60H is a multistandard low voltage miniature circuit breaker (MCB) with double tunnel terminals. It is a 2P circuit breaker with 2 protected poles, 4A rated current and D tripping curve. The rated short circuit breaking capacity goes up to 70kA at 220VAC to 240VAC conforming to EN/IEC 6 | ks | 1384.5682 | 1384.5682 | 21,00 | https://www.biesse.cz/modulove-a-paticove-pristroje_c374924875137026/jistice-modulove-do-125a_c38037 | https://eshop.biesse.cz/Pictures/BIESSE/19/2000000326/146459_146459.JPG | 3606480082924 | A9F85204 | Schneider Electric CZ, s.r.o. | 0 | Modulové a paticové přístroje | Jističe modulové do 125A
SE130056 | A9F85206 |  | This Acti9 iC60H is a multistandard low voltage miniature circuit breaker (MCB) with double tunnel terminals. It is a 2P circuit breaker with 2 protected poles, 6A rated current and D tripping curve. The rated short circuit breaking capacity goes up to 30kA at 220VAC to 240VAC conforming to EN/IEC 6 | ks | 1080.4866 | 1080.4866 | 21,00 | https://www.biesse.cz/modulove-a-paticove-pristroje_c374924875137026/jistice-modulove-do-125a_c38037 | https://eshop.biesse.cz/Pictures/BIESSE/19/2000000326/146460_146460.JPG | 3606480083112 | A9F85206 | Schneider Electric CZ, s.r.o. | 0 | Modulové a paticové přístroje | Jističe modulové do 125A
SE130057 | A9F85316 |  | This Acti9 iC60H is a multistandard low voltage miniature circuit breaker (MCB) with double tunnel terminals. It is a 3P circuit breaker with 3 protected poles, 16A rated current and D tripping curve. The rated short circuit breaking capacity goes up to 30kA at 220VAC to 240VAC conforming to EN/IEC | ks | 1532.8703 | 1532.8703 | 21,00 | https://www.biesse.cz/modulove-a-paticove-pristroje_c374924875137026/jistice-modulove-do-125a_c38037 | https://eshop.biesse.cz/Pictures/BIESSE/19/2000000326/146461_146461.JPG | 3606480083266 | A9F85316 | Schneider Electric CZ, s.r.o. | 0 | Modulové a paticové přístroje | Jističe modulové do 125A
SE130058 | A9F85340 |  | This Acti9 iC60H is a multistandard low voltage miniature circuit breaker (MCB) with double tunnel terminals. It is a 3P circuit breaker with 3 protected poles, 40A rated current and D tripping curve. The rated short circuit breaking capacity goes up to 30kA at 220VAC to 240VAC conforming to EN/IEC | ks | 2023.0564 | 2023.0564 | 21,00 | https://www.biesse.cz/modulove-a-paticove-pristroje_c374924875137026/jistice-modulove-do-125a_c38037 | https://eshop.biesse.cz/Pictures/BIESSE/19/2000000326/146462_146462.JPG | 3606480083297 | A9F85340 | Schneider Electric CZ, s.r.o. | 0 | Modulové a paticové přístroje | Jističe modulové do 125A
SE130059 | A9F85440 |  | This Acti9 iC60H is a multistandard low voltage miniature circuit breaker (MCB) with double tunnel terminals. It is a 4P circuit breaker with 4 protected poles, 40A rated current and D tripping curve. The rated short circuit breaking capacity goes up to 30kA at 220VAC to 240VAC conforming to EN/IEC | ks | 2753.7661 | 2753.7661 | 21,00 | https://www.biesse.cz/modulove-a-paticove-pristroje_c374924875137026/jistice-modulove-do-125a_c38037 | https://eshop.biesse.cz/Pictures/BIESSE/19/2000000326/146463_146463.JPG | 3606480083372 | A9F85440 | Schneider Electric CZ, s.r.o. | 0 | Modulové a paticové přístroje | Jističe modulové do 125A
SE120322 | A9N18372 |  | Acti 9 C120N je nízkonapěťový multistandard jistič. Jedná se o 4P jistič s 4 chráněnými póly, jmenovitým proudem 80 A a vypínací charakteristikou C. Jmenovitá zkratová vypínací schopnost dosahuje hodnoty 10000 A při 230 V stř. na 400 V AC dle normy EN/IEC 60898-1 a 10000 A při 230 V dle normy EN/IEC | ks | 5437.3277 | 5437.3277 | 21,00 | https://www.biesse.cz/modulove-a-paticove-pristroje_c374924875137026/jistice-modulove-do-125a_c38037 | https://eshop.biesse.cz/Pictures/BIESSE/19/2000000326/146464_146464.JPG | 3606480379437 | A9N18372 | Schneider Electric CZ, s.r.o. | 0 | Modulové a paticové přístroje | Jističe modulové do 125A
SE120323 | A9N18374 |  | Acti 9 C120N je nízkonapěťový multistandard jistič. Jedná se o 4P jistič s 4 chráněnými póly, 100A jmenovitým proudem a vypínací charakteristikou C. Jmenovitá zkratová vypínací schopnost dosahuje hodnoty 10000 A při 230 V stř. na 400 V AC dle normy EN/IEC 60898-1 a 10000 A při 230 V dle normy EN/IEC | ks | 5834.877 | 5834.877 | 21,00 | https://www.biesse.cz/modulove-a-paticove-pristroje_c374924875137026/jistice-modulove-do-125a_c38037 | https://eshop.biesse.cz/Pictures/BIESSE/19/2000000326/146465_146465.JPG | 3606480379451 | A9N18374 | Schneider Electric CZ, s.r.o. | 0 | Modulové a paticové přístroje | Jističe modulové do 125A
SE120324 | A9N18570 |  | This Acti9 Vigi C120 is a modular add-on residual current devices. It has 4P with 4 protected poles, rated current is 125A and operating voltage is 230VAC to 415VAC. The earth leakage protection class is AC type with a sensitivity of 300mA and a voltage independent technology. This product protects | ks | 6718.0429 | 6718.0429 | 21,00 | https://www.biesse.cz/modulove-a-paticove-pristroje_c374924875137026/proudove-chranice_c380723080988 | https://eshop.biesse.cz/Pictures/BIESSE/19/2000000326/146466_146466.JPG |  | A9N18570 | Schneider Electric CZ, s.r.o. | 0 | Modulové a paticové přístroje | Proudové chrániče
SE120325 | A9N18571 |  | This Acti9 Vigi C120 is a modular add-on residual current devices. It has 4P with 4 protected poles, rated current is 125A and operating voltage is 230VAC to 415VAC. The earth leakage protection class is AC type with a sensitivity of 500mA and a voltage independent technology. This product protects | ks | 6317.5857 | 6317.5857 | 21,00 | https://www.biesse.cz/modulove-a-paticove-pristroje_c374924875137026/proudove-chranice_c380723080988 | https://eshop.biesse.cz/Pictures/BIESSE/19/2000000326/146467_146467.JPG | 3606480376344 | A9N18571 | Schneider Electric CZ, s.r.o. | 0 | Modulové a paticové přístroje | Proudové chrániče
SE120326 | A9N18579 |  | This Acti9 Vigi C120 is a modular add-on residual current devices. It has 4P with 4 protected poles, rated current is 125A and operating voltage is 230VAC to 415VAC. The earth leakage protection class is A type with a sensitivity of 300mA and a voltage independent technology. This product protects a | ks | 10317.1724 | 10317.1724 | 21,00 | https://www.biesse.cz/modulove-a-paticove-pristroje_c374924875137026/proudove-chranice_c380723080988 | https://eshop.biesse.cz/Pictures/BIESSE/19/2000000326/146468_146468.JPG | 3606480376429 | A9N18579 | Schneider Electric CZ, s.r.o. | 0 | Modulové a paticové přístroje | Proudové chrániče
SE120327 | A9S65263 |  | Tento Acti 9 iSW je modulární a spolehlivý odpínač. jedná se o 2P, jmenovitý proud 63 A a provozní napětí 415 V AC. Elektrická životnost dosahuje až 15000 cyklů a mechanická odolnost stoupne až na 20000 cyklů. Provozní teplota je -25 °C až +60 °C. Skladovací teplota je -40 °C až +85 °C. Stupeň ochr | ks | 707.5432 | 707.5432 | 21,00 | https://www.biesse.cz/modulove-a-paticove-pristroje_c374924875137026/spinace-vackove_c38177534797665 | https://eshop.biesse.cz/Pictures/BIESSE/19/2000000326/146469_146469.JPG | 3606480531095 | A9S65263 | Schneider Electric CZ, s.r.o. | 0 | Modulové a paticové přístroje | Spínače vačkové
SE120329 | Chránič 40/2/0,3 A ilD 10kA |  | This Acti9 iID is a modular and reliable residual current circuit breaker (RCCB). It is a 2P circuit breaker with 40A In rated current, 300mA earth leakage sensitivity and A type protection class. This product protects against electrical shock by indirect contact and fire hazards. It performs the fu | ks | 2945.6865 | 2945.6865 | 21,00 | https://www.biesse.cz/modulove-a-paticove-pristroje_c374924875137026/spinace-vackove_c38177534797665 | https://eshop.biesse.cz/Pictures/BIESSE/19/2000000326/146471_146471.JPG | 3606480374692 | A9R24240 | Schneider Electric CZ, s.r.o. | 0 | Modulové a paticové přístroje | Spínače vačkové
SE120330 | Chránič 40/2/0,3 A-SI iID 10kA |  | This Acti9 iID is a modular and reliable residual current circuit breaker (RCCB). It is a 2P circuit breaker with 40A In rated current, a sensitivity of 300mA with a A-SI type protection class. This product protects against electrical shock by indirect contact and fire hazards. It performs the funct | ks | 5998.9647 | 5998.9647 | 21,00 | https://www.biesse.cz/modulove-a-paticove-pristroje_c374924875137026/proudove-chranice_c380723080988 | https://eshop.biesse.cz/Pictures/BIESSE/19/2000000326/146472_146472.JPG | 3606480089619 | A9R35240 | Schneider Electric CZ, s.r.o. | 0 | Modulové a paticové přístroje | Proudové chrániče
SE120331 | Chránič 40/2/0,03 AC ilD 10kA Export |  | This Acti9 iID is a modular and reliable residual current circuit breaker (RCCB). It is a 2P circuit breaker with In rated current of 40A, AC type protection class and a 30mA earth leakage sensitivity. This product protects against electrical shock by direct or indirect contact and fire hazards. It | ks | 1854.3992 | 1854.3992 | 21,00 |  | https://eshop.biesse.cz/Pictures/BIESSE/19/2000000326/146473_146473.JPG | 3606480089022 | A9R41240 | Schneider Electric CZ, s.r.o. | 0
SE120334 | Chránič 40/4/0,03 AC ilD 10kA Export |  | This Acti9 iID is a modular and reliable residual current circuit breaker (RCCB). It is a 4P circuit breaker with In rated current of 40A, AC type protection class and a 30mA earth leakage sensitivity. This product protects against electrical shock by direct or indirect contact and fire hazards. It | ks | 2718.8715 | 2718.8715 | 21,00 |  | https://eshop.biesse.cz/Pictures/BIESSE/19/2000000326/146475_146475.JPG | 3606480089084 | A9R41440 | Schneider Electric CZ, s.r.o. | 0
SE120335 | Chránič 63/4/0,03 AC iID 10kA |  | This Acti9 iID is a modular and reliable residual current circuit breaker (RCCB). It is a 4P circuit breaker with 63A In rated current, a sensitivity of 30mA with a AC type protection class. This product protects against electrical shock by direct or indirect contact and fire hazards. It performs th | ks | 4350.6099 | 4350.6099 | 21,00 | https://www.biesse.cz/modulove-a-paticove-pristroje_c374924875137026/proudove-chranice_c380723080988 | https://eshop.biesse.cz/Pictures/BIESSE/19/2000000326/146476_146476.JPG | 3606480089107 | A9R41463 | Schneider Electric CZ, s.r.o. | 0 | Modulové a paticové přístroje | Proudové chrániče
SE120336 | Chránič 25/2/0,3 AC ilD 10kA |  | This Acti9 iID is a modular and reliable residual current circuit breaker (RCCB). It is a 2P circuit breaker with 25A In rated current, a sensitivity of 300mA with a AC type protection class. This product protects against electrical shock by indirect contact and fire hazards. It performs the functio | ks | 2210.8227 | 2210.8227 | 21,00 | https://www.biesse.cz/modulove-a-paticove-pristroje_c374924875137026/spinace-vackove_c38177534797665 | https://eshop.biesse.cz/Pictures/BIESSE/19/2000000326/146477_146477.JPG | 3606480089015 | A9R44225 | Schneider Electric CZ, s.r.o. | 0 | Modulové a paticové přístroje | Spínače vačkové
SE120337 | Chránič 40/2/0,3 AC ilD 10kA Export |  | This Acti9 iID is a modular and reliable residual current circuit breaker (RCCB). It is a 2P circuit breaker with 40A In rated current, 300mA earth leakage sensitivity and AC type protection class. This product protects against electrical shock by indirect contact and fire hazards. It performs the f | ks | 2678.1612 | 2678.1612 | 21,00 |  | https://eshop.biesse.cz/Pictures/BIESSE/19/2000000326/146478_146478.JPG | 3606480089039 | A9R44240 | Schneider Electric CZ, s.r.o. | 0
SE120338 | Chránič 25/4/0,3 AC ilD 10kA Export |  | This Acti9 iID is a modular and reliable residual current circuit breaker (RCCB). It is a 4P circuit breaker with 25A In rated current, a sensitivity of 300mA with a AC type protection class. This product protects against electrical shock by indirect contact and fire hazards. It performs the functio | ks | 2433.8989 | 2433.8989 | 21,00 |  | https://eshop.biesse.cz/Pictures/BIESSE/19/2000000326/146479_146479.JPG | 3606480089077 | A9R44425 | Schneider Electric CZ, s.r.o. | 0
SE120339 | Chránič 40/4/0,3 AC ilD 10kA Export |  | This Acti9 iID is a modular and reliable residual current circuit breaker (RCCB). It is a 4P circuit breaker with 40A In rated current, 300mA earth leakage sensitivity and AC type protection class. This product protects against electrical shock by indirect contact and fire hazards. It performs the f | ks | 2931.5625 | 2931.5625 | 21,00 |  | https://eshop.biesse.cz/Pictures/BIESSE/19/2000000326/146480_146480.JPG | 3606480089091 | A9R44440 | Schneider Electric CZ, s.r.o. | 0
SE120340 | Chránič 63/4/0,3 AC ilD 10kA Export |  | This Acti9 iID is a modular and reliable residual current circuit breaker (RCCB). It is a 4P circuit breaker with In rated current of 63A, AC type protection class and a 300mA earth leakage sensitivity. This product protects against electrical shock by indirect contact and fire hazards. It performs | ks | 4283.3131 | 4283.3131 | 21,00 |  | https://eshop.biesse.cz/Pictures/BIESSE/19/2000000326/146481_146481.JPG | 3606480089114 | A9R44463 | Schneider Electric CZ, s.r.o. | 0
SE120341 | Chránič 40/2/0,03 A-SI ilD 10kA |  | This Acti9 iID is a modular and reliable residual current circuit breaker (RCCB). It is a 2P circuit breaker with 40A In rated current, a sensitivity of 30mA with a A-SI type protection class. This product protects against electrical shock by direct or indirect contact and fire hazards. It performs | ks | 4761.0369 | 4761.0369 | 21,00 | https://www.biesse.cz/modulove-a-paticove-pristroje_c374924875137026/spinace-vackove_c38177534797665 | https://eshop.biesse.cz/Pictures/BIESSE/19/2000000326/146482_146482.JPG | 3606480089558 | A9R61240 | Schneider Electric CZ, s.r.o. | 0 | Modulové a paticové přístroje | Spínače vačkové
SE120342 | Chránič 25/4/0,03 A-SI ilD 10kA Export |  | This Acti9 iID is a modular and reliable residual current circuit breaker (RCCB). It is a 4P circuit breaker with In rated current of 25A, A-SI type protection class and a 30mA earth leakage sensitivity. This product protects against electrical shock by direct or indirect contact and fire hazards. I | ks | 5011.5304 | 5011.5304 | 21,00 |  | https://eshop.biesse.cz/Pictures/BIESSE/19/2000000326/146483_146483.JPG | 3606480089572 | A9R61425 | Schneider Electric CZ, s.r.o. | 0
OST09637 | Štítek onačení revize spotřebičů (arch 32ks) |  |  | ks | 110.703 | 110.703 | 21,00 |  |  |  | 05276 | TRAIVA, s.r.o. | 0
SIR01109 | Maják 30033, RUDÝ 240V/BA15d, trvale svíticí, IP65 OVOLUX |  | OVOLUX-optický modul PG9F, rudý, 30033 | ks | 992.04 | 992.04 | 21,00 |  | https://eshop.biesse.cz/Pictures/biesse/19/2000000326/146492-146492(2).png | 8010152300332 | SIR-30033 | SIRENA - PRO ROZDĚLENÍ CENÍKŮ | 0
MDS00858 | Předřadník 2x80W EL2x80ngn5 Helvar |  |  | ks | 554.17 | 554.17 | 21,00 |  |  |  | EL2X80NGN_ | DNA CENTRAL EUROPE, s.r.o. | 0
EIM01163 | Ohřívač 9 kW (0-4,5-9kW) 400V BYGG-STRÖM IP44 |  |  | ks | 5896.32 | 5896.32 | 21,00 |  |  | 7392529143522 | MB-8730008 | ELEKTRO-IMPORT JABLONEC s.r.o. | 12.9
ELIM0278@ | Pásek LED FLB6-3014-NW |  |  | m | 318.6207 | 318.6207 | 21,00 |  |  | 8595228311912 | 8595228311912 | ELIM spol. s r.o. | 2.5
GPH00153 | Příchytka VCU 19x19/E samolepící černá |  | Úchytka k vázací pásce černá | ks | 3.1247 | 3.1247 | 21,00 |  |  | 8591120201757 | VCU 19 X 19/E | Nexans Power Accessories Czech Republic, spol. s r.o. | 0
SIE90271@ | Modul 6ES7193-6PA00-0AA0 Siemens |  |  | ks | 955.9997 | 955.9997 | 21,00 |  |  |  | 6ES7193-6PA00-0AA0 | Blumenbecker Prag s.r.o. | 0
WEI00204 | Štítek DEK 5 GV 8 rad.ozn. 0522660008 |  | Štítek pro označení svorek. Značení je možné vytvořit v podobě štítků pomocí tiskárny nebo plotteru a příslušného softwaru. | ks | 1.3359 | 1.3359 | 21,00 | https://www.biesse.cz/ostatni-zbozi_c426902569353229/stitek-dek-5-gv-8-rad-ozn-0522660008_p146529.ht | https://eshop.biesse.cz/Pictures/biesse/19/2000000326/146529-146529(2).jpg | 4008190171513 | 0522660008 | Weidmüller, s.r.o. | 0 | Ostatní zboží
EMN10318 | Mřížka GR 400x400mm gravitační |  | VENTS GR 400x400 - plastová gravitační žaluzie, zapušťená montáž, bez nástavce. Plastová gravitační žaluzie bez kruhového nástavce z plastu ABS v bílé barvě. | ks | 310.3248 | 310.3248 | 21,00 |  | https://eshop.biesse.cz/Pictures/biesse/19/2000000326/146533-146533(2).jpg | 4823016221551 | 1009779 | ELEMAN spol. s r.o. | 0
TE911061 | Modul PLC Modicon TM241CE24R ovládací panel |  | This product is part of the Modicon M241 range, an offer of logic controllers for performance demanding applications. This logic controller provides 14 discrete, 8 fast inputs, 6 relay, 4 transistor, 4 fast outputs with transistor, ethernet relay output. It has a rated supply voltage of 100V to 240V | ks | 16464.704 | 16464.704 | 21,00 |  |  | 3606480648830 | TM241CE24R | Schneider Electric CZ, s.r.o. | 0
_ASS0063 | Vývodka PV-9B |  | kabelová vývodka WAPRO - Pg 9, IP68, + matice + těsnící kroužek, černá | ks | 7.9944 | 7.9944 | 21,00 |  | https://eshop.biesse.cz/Pictures/biesse/19/2000000326/146539-146539(2).jpg | 8595055708008 | WPR2758 | WAPRO spol. s r.o. | 0
TE911062 | Karta BMXDDI6402K |  | This product is part of the Modicon X80 range, a common platform of modules for Modicon M580 and M340 Programmable Automation Controllers (PAC). This discrete input module has 64 inputs with sink (positive) logic. It is an input module with an input voltage of 24V DC, a current consumption of 200mA | ks | 20110.459 | 20110.459 | 21,00 |  |  | 3595863910445 | BMXDDI6402K | Schneider Electric CZ, s.r.o. | 0
MG210121 | Pohon LV432642 motorový 380-415V AC |  | This is a standard motor mechanism for Compact NSX 400/630 and PowerPact Multistandard L frame devices that allows automatic device spring-charging. It helps the circuit breaker to feature a high mechanical endurance as well as easy and sure opening or closing operations. It provides a double insula | ks | 21866.0001 | 21866.0001 | 21,00 | https://www.biesse.cz/modulove-a-paticove-pristroje_c374924875137026/jistice-modulove-do-125a_c38037 | https://eshop.biesse.cz/Pictures/BIESSE/19/2000000326/146552_146552.JPG | 3606480020186 | LV432642 | Schneider Electric CZ, s.r.o. | 0 | Modulové a paticové přístroje | Jističe modulové do 125A
OST09685 | Stykač 100-C12UKF10 230V Allen-Bradley |  |  | ks | 1063.8 | 1063.8 | 21,00 |  |  |  | 100-C12UKF10 | ControlTech s.r.o. | 0
MDS00859 | Svítidlo MODUS PL 1500mm 63W stmívatelné 6900lm PC, IP65 |  | MODUS PL 7000, široký korpus 1575mm, LED 840, korpus PE, opálový PC kryt, IP65, zdroj 1200mA DALI LED prachotesné svítidlo Teleso: Vysoce kvalitní lisovaný polyester se skelným vláknem Základový bíle lakovaný plech FeZn Nerezové spony Svítidlo je možno vyrobit s možností bezdrátového bl | ks | 2874.625 | 2874.625 | 21,00 | https://www.biesse.cz/ostatni-zbozi_c426902569353229/svitidlo-modus-pl-1500mm-63w-stmivatelne-6900lm | https://eshop.biesse.cz/Pictures/biesse/19/2000000326/146611-146611(2).jpg | 8596099001100 | PL7000L2W4DALI | MODUS, spol. s r.o. | 0 | Ostatní zboží
OST09690@ | Spínač 3-pólový SQ032003R 40A AC21 32A AC23, Giovenzana |  |  | ks | 436.467 | 436.467 | 21,00 |  |  |  | G_SQ032003R | EK-INDUSTRY, s.r.o. | 0
OST09694 | Kontakt NC, 16A při 24V/AC15 šroub. svorky PL004001 |  |  | ks | 81.6724 | 81.6724 | 21,00 |  |  |  | G_PL004001 | EK-INDUSTRY, s.r.o. | 0
OST09695 | Kontakt NO, 16A při 24V/AC15 šroub. svorky PL004002 |  |  | ks | 81.6761 | 81.6761 | 21,00 |  |  |  | G_PL004002 | EK-INDUSTRY, s.r.o. | 0
SE120343 | Chránič 16C/1N/0,03 A iDPN N Vigi 6kA |  | Acti 9 iDPN Vigi je modulární proudový chránič s nadproudovou ochranou (RCBO). Je to jistič 1P+N s 1 chráněnou pólovou, 16A inhodnocenou proudem a vypínací charakteristikou C. Třída proudového chrániče je typ A s citlivostí 30 mA. Ochranné časové zpoždění uzemnění je okamžité. Jmenovitá zkratová vyp | ks | 991.6145 | 991.6145 | 21,00 | https://www.biesse.cz/modulove-a-paticove-pristroje_c374924875137026/proudove-chranice_c380723080988 | https://eshop.biesse.cz/Pictures/BIESSE/19/2000000326/146623_146623.JPG | 3606480472077 | A9D32616 | Schneider Electric CZ, s.r.o. | 0 | Modulové a paticové přístroje | Proudové chrániče
FNX00669 | Žárovka LED 5,5W E14 WW svíčka Panlux |  | Moderní LED žárovka s paticí E14 značky PANLUX vyznačující se vysokou životností a nízkou spotřebou. #zdrojeDELUXE | ks | 66 | 66 | 21,00 |  | https://eshop.biesse.cz/Pictures/biesse/19/2000000326/146633-146633(2).jpg | 8595216618177 | PN65105008 | PANLUX s.r.o. | 0
JAB00853 | Čidlo 3299E-A02100 08 titan TIME |  | Snímač spínače automatického (rovina, úhel 180°), titanová | ks | 1548.9188 | 1548.9188 | 21,00 | https://www.biesse.cz/vypinace-a-zasuvky_c549523885654092/abb_c549523885654093/time_c551413671264261 | https://eshop.biesse.cz/Pictures/biesse/19/2000000326/146634-146634(2).png | 8592624094548 | 3299E-A02100 08 | ABB s.r.o. | 0 | Vypínače a zásuvky | ABB | Time | snímače pohybu Time
_ASS0064 | KRT1-48 PA |  | kryt pro lisovací konektor objímku plochou 4,8 mm, jednopólový, zp.nasunutí na objímku zepředu, PA (polyamid), přírodní | ks | 0.8649 | 0.8649 | 21,00 | https://www.biesse.cz/vyprodej_c533469297902886/krt1-48-pa_p146637.html | https://eshop.biesse.cz/Pictures/biesse/19/2000000326/146637-146637(2).jpg |  | WPR9060 | WAPRO spol. s r.o. | 0 | Výprodej
KBA01273@ | H05 V-K 0,75 BK (CYA) |  |  | m | 2.1277 | 2.1277 | 21,00 |  |  |  | 4510012 | LAPP Czech Republic s.r.o. | 0
ABB20432 | Jistič 16B/1+NA 10kA S201M-B16NA ABB (2CDS271103R0165) |  | S201M-B16NA, 1 fázový jistič s odpojením nulového vodiče (1+NA), jmenovitý proud In: 16 A, vypínací charakteristika: B, vypínací schopnost Icn: 10 kA | ks | 322.56 | 322.56 | 21,00 | https://www.biesse.cz/modulove-a-paticove-pristroje_c374924875137026/jistice-modulove-do-125a_c38037 | https://eshop.biesse.cz/Pictures/biesse/19/2000000326/146668-146668(2).png | 4016779549530 | 2CDS271103R0165 | ABB s.r.o. | 0 | Modulové a paticové přístroje | Jističe modulové do 125A
ABB10850 | Chránič 25/4/0,03 AC FH204 6kA |  | FH204AC-25/0,03, proudový chránič, čtyřpólový, jmenovitý proud: 25 A, citlivost: 30 mA, Typ: AC – pro střídavý reziduální proud (určeno pro obecné zátěže) | ks | 657.8 | 657.8 | 21,00 | https://www.biesse.cz/modulove-a-paticove-pristroje_c374924875137026/proudove-chranice_c380723080988 | https://eshop.biesse.cz/Pictures/biesse/19/2000000326/146670-146670(2).jpg | 8012542892106 | 2CSF204002R1250 | ABB s.r.o. | 0.36 | Modulové a paticové přístroje | Proudové chrániče
ABB10851 | Jistič 16C/2 6kA S202-C16 ABB (2CDS252001R0164) |  | S202-C16, 2 fázový jistič, jmenovitý proud In: 16 A, vypínací charakteristika: C, vypínací schopnost Icn: 6 kA | ks | 268.65 | 268.65 | 21,00 | https://www.biesse.cz/modulove-a-paticove-pristroje_c374924875137026/jistice-modulove-do-125a_c38037 | https://eshop.biesse.cz/Pictures/biesse/19/2000000326/146671-146671(2).png | 4016779465908 | 2CDS252001R0164 | ABB s.r.o. | 0 | Modulové a paticové přístroje | Jističe modulové do 125A
_FAI0105 | Konektor M 10P na kabel 12A RM5 sv.šedý WAGO |  | - Univerzální připojení všech druhů vodičů - Snadné osazování kabelů v předstihu i zapojování na přístrojích díky ovládání přípojek CAGE CLAMP® ve svislém i vodorovném směru - Pro spojení Wire-to-Wire a Board-to-Wire - K dispozici v provedení se západkami neb | ks | 106.1456 | 106.1456 | 21,00 | https://www.biesse.cz/vyprodej_c533469297902886/konektor-m-10p-na-kabel-12a-rm5-sv-sedy-wago_p146674 | https://eshop.biesse.cz/Pictures/biesse/19/2000000326/146674-146674.jpg | 4044918264129 | 721-610/019-000 | BI ESSE S.P.A. | 0 | Výprodej
_FAI0106 | Konektor 721-110/037-000 WAGO |  | 1vodičová pružinová svorkovnice, CAGE CLAMP®, 2,5 mm², Rozteč 5 mm, 10pól., 100% ochrana proti chybnému zapojení, Boční blokovací západky, 2,50 mm², Světle šedá | ks | 208.1798 | 208.1798 | 21,00 | https://www.biesse.cz/vyprodej_c533469297902886/konektor-721-110-037-000-wago_p146675.html | https://eshop.biesse.cz/Pictures/biesse/19/2000000326/146675-146675(2).jpg | 4044918355353 | 721-110/037-000 | WAGO-Elektro spol. s r.o. | 0 | Výprodej
_FAI0107 | 2-vodičový / 2kolíkový nosič tb WAGO |  | Základní svorka – 2 vodiče / 2 piny, Na DIN lištu 35 × 15 a 35 × 7,5, 4 mm², CAGE CLAMP®, 4,00 mm², Šedá | ks | 21.2985 | 21.2985 | 21,00 | https://www.biesse.cz/vyprodej_c533469297902886/2-vodicovy-2kolikovy-nosic-tb-wago_p146677.html | https://eshop.biesse.cz/Pictures/biesse/19/2000000326/146677-146677(2).jpg | 4044918502665 | 769-171 WAGO | WAGO-Elektro spol. s r.o. | 0 | Výprodej
_FAI0108 | Konec a mezilehlá deska WAGO |  | Koncová bočnice a separátor, Tloušťka 1,1 mm, Šedá | ks | 5.8087 | 5.8087 | 21,00 | https://www.biesse.cz/vyprodej_c533469297902886/konec-a-mezilehla-deska-wago_p146679.html | https://eshop.biesse.cz/Pictures/biesse/19/2000000326/146679-146679(2).jpg | 4017332327459 | 769-303 WAGO | WAGO-Elektro spol. s r.o. | 0 | Výprodej
_FAI0109 | Páka blokování WAGO |  | Blokovací západka, Pro konektory (zásuvky), Jednodílný, Rozteč 5 mm, 2pól., Oranžová | ks | 1.9363 | 1.9363 | 21,00 | https://www.biesse.cz/vyprodej_c533469297902886/paka-blokovani-wago_p146680.html | https://eshop.biesse.cz/Pictures/biesse/19/2000000326/146680-146680(2).jpg | 4017332554497 | 769-431 WAGO | WAGO-Elektro spol. s r.o. | 0 | Výprodej
_FAI0111 | Deska odlehčovací WAGO |  | Podložka pro odlehčení tahu, Pro pružinové svorkovnice a konektory s pájecími piny, Jednodílný, Rozteč 5 mm, 6- až 9pól., Šedá | ks | 11.0757 | 11.0757 | 21,00 |  | https://eshop.biesse.cz/Pictures/biesse/19/2000000326/146682-146682(2).jpg | 4017332333214 | 769-413 WAGO | WAGO-Elektro spol. s r.o. | 0
_FAI0112 | Kabel drátový propojovací WAGO |  | Vodičový můstek, 0,75 mm², Izolováno, Délka 250 mm, Černá | ks | 65.8314 | 65.8314 | 21,00 | https://www.biesse.cz/vyprodej_c533469297902886/kabel-dratovy-propojovaci-wago_p146683.html | https://eshop.biesse.cz/Pictures/biesse/19/2000000326/146683-146683(2).jpg | 4044918787017 | 249-127 WAGO | WAGO-Elektro spol. s r.o. | 0 | Výprodej
_ISF0445 | _Lišta propojovací 1/2 mod+1P 100A 1m A9XAH157 |  | This Acti9 product is a cuttable horizontal comb busbar 57 modules with 9mm auxiliary for Acti9 iC60 or Acti9 iK60. It is dedicated to 1L installations. The type is Aux+L1 (Auxiliary, Line). It is a set of 1 device. It is suitable for 38 devices (1P) with associated auxiliaries. The length is 1000mm | ks | 683.3527 | 683.3527 | 21,00 |  |  |  | A9XAH157 | Schneider Electric CZ, s.r.o. | 0
_ISF0446 | _Lišta propojovací 1/2 mod+2P 100A 1m A9XAH257 |  | Tento produkt Acti9 představuje výřeznou horizontální přípojnici 57 mod. s 9mm pomocnou lištou pro Acti9 iC60 nebo Acti9 iK60. Je určen pro instalace typu Aux+3L. Typ je pom. L1L2L3 (pomocný, přídavný). Jedná se o sadu 1 zařízení. Je vhodná pro 22 zařízení (3P) s přidruženými pomocnými zařízeními. D | ks | 1370.4442 | 1370.4442 | 21,00 |  |  |  | A9XAH257 | Schneider Electric CZ, s.r.o. | 0
_ISF0447 | _Lišta propojovací 1P 100A 24Mod. A9XPH124 |  | Tento produkt Acti9 představuje výřeznou horizontální přípojnici 24 mod. pro Acti9 iC60 nebo Acti9 iK60. Je určen pro 1L instalace. Typ je L (řádek). Jedná se o sadu 1 zařízení. Je vhodná pro 24 zařízení (1P). Délka je 430 mm. Celkový počet modulů 18 mm je 24. Průřez kolíku je 16 mm2. Typ elektrické | ks | 189.4279 | 189.4279 | 21,00 |  |  |  | A9XPH124 | Schneider Electric CZ, s.r.o. | 0
BAL00040 | Zásuvka 130119 5x63A IP67 vestavná quick |  | 63A 5p 400V IP67 6h Quick-Connect, příruba 107x100mm | ks | 1860.071 | 1860.071 | 21,00 | https://www.biesse.cz/prumyslove-zasuvky-a-vidlice_c378034431459335/zasuvky-prumyslove_c382106060456 |  | 4024941195409 | 130119 | N.G. ELEKTRO TRADE, a.s. | 0 | Průmyslové zásuvky a vidlice | Zásuvky průmyslové
BAL00041 | Vidlice 210766 5x63A IP67 quick |  | 63A 5p 400V IP67 6h vývodka Multi-Grip | ks | 1272.1018 | 1272.1018 | 21,00 | https://www.biesse.cz/prumyslove-zasuvky-a-vidlice_c378034431459335/zasuvky-prumyslove_c382106060456 |  | 4024941145312 | 210766 | N.G. ELEKTRO TRADE, a.s. | 0 | Průmyslové zásuvky a vidlice | Zásuvky průmyslové
RAY00194@ | Úchyt okapový nerez, malý (14cm) 18281 |  |  | ks | 58.887 | 58.887 | 21,00 |  |  |  | 18281 | ŠTORC TZB s.r.o. | 0
NGT00343 | Odplášťovač NO 30900 Allrounder |  | univerzální použití pro kruhové i ploché kabely průměr 4 - 15 mm | ks | 844.4045 | 844.4045 | 21,00 | https://www.biesse.cz/naradi-a-merici-technika_c381775347976337/naradi_c382106060456272/odplastovac- | https://eshop.biesse.cz/Pictures/biesse/19/2000000326/146724-146724(2).jpg | 4011391309005 | NO 30900 | N.G. ELEKTRO TRADE, a.s. | 0 | Nářadí a měřící technika | Nářadí
_ASS0067 | BIS Příchytka Push-fit Walraven |  |  | ks | 2.82 | 2.82 | 21,00 |  |  |  | 0853012 | Walraven s.r.o. | 0
_FAI0116 | Shield clamping saddle |  | Svěrací třmen stínění, Šířka 19 mm, Průměr stínění umožňující vytvoření kontaktu, 7–16 mm | ks | 138.3238 | 138.3238 | 21,00 |  | https://eshop.biesse.cz/Pictures/biesse/19/2000000326/146734-146734(2).jpg |  | 790-116 | WAGO-Elektro spol. s r.o. | 0
_FAI0118 | Svorkovnice 2vodičová pružinová |  | 2vodičová pružinová svorkovnice, CAGE CLAMP®, 4 mm², Rozteč 5 mm, 8pól., Kódovací výstupek, 4,00 mm², Šedá | ks | 175.8088 | 175.8088 | 21,00 | https://www.biesse.cz/vyprodej_c533469297902886/svorkovnice-2vodicova-pruzinova_p146735.html | https://eshop.biesse.cz/Pictures/biesse/19/2000000326/146735-146735(2).jpg | 4044918474160 | 769-128 WAGO | WAGO-Elektro spol. s r.o. | 0 | Výprodej
_FAI0119 | Držák přípojnice PE WAGO Zeleno-žlutá |  | Barva Zeleno-žlutá Materiálová skupina I Izolační materiál Polyamid (PA 66) Třída hořlavosti podle UL94 V0 Požární zatížení 0,223MJ Hmotnost 20,7g | ks | 72.5974 | 72.5974 | 21,00 | https://www.biesse.cz/vyprodej_c533469297902886/drzak-pripojnice-pe-wago-zeleno-zluta_p146736.html | https://eshop.biesse.cz/Pictures/biesse/19/2000000326/146736-146736.jpg | 4044918255165 | 812-141 WAGO | BI ESSE S.P.A. | 0 | Výprodej
_FAI0120 | Karta popisovací Mini-WSB WAGO |  | Způsob značení Termotransferový tisk Značení 1 … 10 Značení (číslo) 10 Směr popisu Vodorovné značení Barva popisu Černá Druh popisu Čísla Znázornění impresa Pořadová čísla na každém pásku Montáž Popis | ks | 76.368 | 76.368 | 21,00 | https://www.biesse.cz/vyprodej_c533469297902886/karta-popisovaci-mini-wsb-wago_p146738.html | https://eshop.biesse.cz/Pictures/biesse/19/2000000326/146738-146738.png | 4017332074162 | 248-502/000-002 WAGO | BI ESSE S.P.A. | 0 | Výprodej
_FAI0122 | RH50-22k-J (5%) VISHAY |  | FEATURES • 5 W to 50 W at 25 °C • NF C 83-210 • According to CECC 40 203 • High stability < 0.05 % year • Low temperature coefficient typically ± 15 ppm/°C • Wide range of values from 0.006 Ω to 130 kΩ • Termination = Sn/Ag/Cu • Material categorization: for definitions of compliance please see www.v | ks | 123.1275 | 123.1275 | 21,00 | https://www.biesse.cz/vyprodej_c533469297902886/rh50-22k-j-5-vishay_p146740.html | https://eshop.biesse.cz/Pictures/biesse/19/2000000326/146740-146740.png |  | AR022K0JRH50E02 | ECOMAL Česká republika s.r.o. | 0 | Výprodej
_FAI0124 | JUMPER WAGO |  |  | ks | 64.1432 | 64.1432 | 21,00 | https://www.biesse.cz/vyprodej_c533469297902886/jumper-wago_p146742.html |  |  | 0249-0131 WAGO | BI ESSE S.P.A. | 0 | Výprodej
_FAI0125 | Female plug 231-106/026-000 WAGO |  | - 1vodičová pružinová svorkovnice, CAGE CLAMP®, 2,5 mm², Rozteč 5 mm, 6pól., 2,50 mm², Šedá - - Univerzální připojení všech druhů vodičů - Snadné osazování kabelů v předstihu i zapojování na přístrojích díky ovládání přípojek CAGE CLAMP® ve svislém i vodorovném | ks | 158.0443 | 158.0443 | 21,00 |  | https://eshop.biesse.cz/Pictures/biesse/19/2000000326/146743-146743.jpg |  | 231-106/026-000 WAGO | Premier Farnell UK Limiteda | 0
_FAI0126 | Relay socket with relay and status |  | Reléový modul, Vstupní jmenovité napětí DC 110 V, 2 přepínací kontakty, Mezní trvalý proud 8 A, Indikace stavu červená, Konstrukční šířka 15 mm, 2,50 mm², Šedá | ks | 340.3408 | 340.3408 | 21,00 |  | https://eshop.biesse.cz/Pictures/biesse/19/2000000326/146744-146744(2).jpg | 4045454520670 | 788-315 | WAGO-Elektro spol. s r.o. | 0
_FAI0127 | 3-conductor diode terminal block |  | Svorka pro moduly, 3vodič., S diodou 1N4007, Anoda vlevo, Na DIN lištu 35 × 15 a 35 × 7,5, 2,5 mm², Push-in CAGE CLAMP®, Šedá | ks | 84.1661 | 84.1661 | 21,00 |  | https://eshop.biesse.cz/Pictures/biesse/19/2000000326/146745-146745(2).jpg | 4045454537661 | 2002-1311/1000-410 | WAGO-Elektro spol. s r.o. | 0
_FAI0128 | WMB Inline 1500PCS WAGO |  | WMB Inline, Pro Smart Printer, 1500 ks na cívce, Flexibilní, 5–5,2 mm, Bez potisku, Možnost naklapnutí, Bílá Vhodné Pro řadové svorky WAGO Způsob značení Termotransferový tisk Značení Bez potisku Montáž Popisovací karta Předmontáž 1 500 štítk | ks | 649.128 | 649.128 | 21,00 | https://www.biesse.cz/vyprodej_c533469297902886/wmb-inline-1500pcs-wago_p146746.html | https://eshop.biesse.cz/Pictures/biesse/19/2000000326/146746-146746.jpg |  | 2009-115 WAGO | BI ESSE S.P.A. | 0 | Výprodej
_FAI0130 | Self-adhesive marking strips |  | Popisovací páska, Jako list A4, S potiskem, 1–12 (300×), Výška pásků 2,3 mm, Délka pásků 182 mm, Potisk vodorovný, Samolepicí, Bílá | ks | 322.4269 | 322.4269 | 21,00 |  | https://eshop.biesse.cz/Pictures/biesse/19/2000000326/146748-146748(2).jpg | 4044918179157 | 210-331/500-103 | WAGO-Elektro spol. s r.o. | 0
OST09705 | BTNS KRYT 351100 1T KOV |  | KRYT PRO AUDIO JEDNOTKU 351100, 1 TLAČÍTKO, KOV | ks | 552.3952 | 552.3952 | 21,00 | https://www.biesse.cz/ostatni-zbozi_c426902569353229/btns-kryt-351100-1t-kov_p146749.html | https://eshop.biesse.cz/Pictures/biesse/19/2000000326/146749-146749(2).jpg | 8005543449509 | 351111 | LEGRAND s.r.o. | 0 | Ostatní zboží
LAP02450@ | H07 RN-F 5G10 |  |  | m | 218.0981 | 218.0981 | 21,00 |  |  |  | 16001093 | LAPP Czech Republic s.r.o. | 0
OST09707 | Kabel YF2A15-050UB5M2A15 s konektorem Sick |  |  | ks | 756.4498 | 756.4498 | 21,00 |  |  |  | 2096010 | Blumenbecker Prag s.r.o. | 0
EMN00277 | Hodiny astronomické 170424 Easy PALADIN |  | Hodiny spínací PALADIN 170424easy, dig., ASTRONOM., 2kan., 2mod., se zálohou, šedé, na DIN, NFC, týdenní program, 56 úložných míst. | ks | 3490.474 | 3490.474 | 21,00 |  | https://eshop.biesse.cz/Pictures/biesse/19/2000000326/146758-146758(2).jpg | 4022709236401 | 1081303 | ELEMAN spol. s r.o. | 0
LAP02453@ | H07V-K 1x16 BK (CYA) |  |  | m | 104.0629 | 104.0629 | 21,00 |  |  |  | 4520016 | LAPP Czech Republic s.r.o. | 0
LAP02461@ | H07V-K 1x25 GNYE (CYA) |  |  | m | 128.7382 | 128.7382 | 21,00 |  |  |  | 4521001 | LAPP Czech Republic s.r.o. | 0
LOV00114 | Zdroj PSL2 100 24 400-500VAC/24VDC 100W 4,2A DIN |  |  | ks | 3181.4019 | 3181.4019 | 21,00 |  | https://eshop.biesse.cz/Pictures/biesse/19/2000000326/146769-146769(2).jpg | 8013975180433 | PSL210024 | LOVATO Electric s.r.o. | 0
_ISF0448 | _Relé RE22R2MMU 24...240 AC, 24DC časové (TE-2-1) |  | This Harmony RE22 modular multi function timer can be set between 0.1 seconds and 100 hours. It provides multi functions and it is mountable on DIN rail. This modular multi function timing relay is ideal for providing timing control in automation systems such as automatic door opening, alarm, lighti | ks | 1697.5452 | 1697.5452 | 21,00 |  |  |  | RE22R2MMU | Schneider Electric CZ, s.r.o. | 0.09
SIE01827 | Stykač 3RT2015-2BB42 |  |  | ks | 569.1347 | 569.1347 | 21,00 |  |  | 4011209827400 | 3RT2015-2BB42 | Blumenbecker Prag s.r.o. | 0
OST09710 | Ventilátor č.29 BOSCH GWS 15 |  |  | ks | 47.1101 | 47.1101 | 21,00 |  |  |  | 1600591047 | BP - SERVICE, s.r.o. | 0
ELR01428 | Rošt 4.X.1 4x12 modulů s krytem IP20 |  |  | ks | 1972.76 | 1972.76 | 21,00 |  |  | 8595208709456 | 9100 4.X.1 | ELPLAST - KPZ Rokycany, spol. s r.o. | 0
MDS11707 | Svítidlo Modus ESO3000RMKN4NDNZ |  | MODUS ESO3000, obdélník M, mikroprizmatický kryt, 2x LED 840, SELV 1050mA, nouzový zdroj Teleso: Bíle práškove lakovaný (RAL 9016) ocelový plech LED: Mid Power LED CRI 80 (CRI 90 na vyžádání) 3...teplá bílá 3000K 4...studená bílá 4000K Elektronická výstroj: LED proudový driver ND - ne | ks | 4429.75 | 4429.75 | 21,00 | https://www.biesse.cz/svitidla_c381775347976342/svitidla-interierova-bytova_c382106060456608/svitidl | https://eshop.biesse.cz/Pictures/biesse/19/2000000326/146794-146794(2).jpg | 8596099032968 | ESO3000RMKN4NDNZ | MODUS, spol. s r.o. | 8.4 | Svítidla | Svítidla interiérová - bytová
MDS00861 | Svítidlo MODUS V3 2x18W EP IP65 |  | MODUS V3 2x18 W IP65 korpus ABS + kryt PC, EP Tradiční celoplastové průmyslové svítidlo s krytím IP65 pro zářivky T5 nebo T8. Korpus svítidla je z ABS (verze 36W) nebo polykarbonátu, čirý difuzor je vždy polykarbonátový. Standardně je dodáváno s plastovými sponami, volitelně pak s nerezovými (INO | ks | 290 | 290 | 21,00 | https://www.biesse.cz/svitidla_c381775347976342/svitidla-prumyslova_c382106060456611/svitidlo-modus- | https://eshop.biesse.cz/Pictures/biesse/19/2000000326/146795-146795(2).png | 8595073748598 | V3218EP | MODUS, spol. s r.o. | 7.5 | Svítidla | Svítidla průmyslová
OST09715 | Ložisko č.7 k brusce NAREX EBD 30-8 E |  |  | ks | 123.66 | 123.66 | 21,00 |  |  | 2000000194271 | 765257 | BP - SERVICE, s.r.o. | 0
LAP02466@ | OLFLEX CLASSIC 110 CY 2x2,5 |  |  | m | 65.888 | 65.888 | 21,00 |  |  |  | 1135402 | LAPP Czech Republic s.r.o. | 0
EMS00411 | Žárovka LED 6W R50 E14 NW EMOS |  |  | ks | 58.5636 | 58.5636 | 21,00 |  |  | 8592920045824 | 1525731404 | EMOS spol. s r.o. | 2
OPV20039 | Dveře na Skříň RZB4S96-B náhradní díl |  | dveře pro RZB-Z-4S96, přizemnění, bez uzavírání, bez pantů | ks | 875.0592 | 875.0592 | 21,00 |  | https://eshop.biesse.cz/Pictures/biesse/19/2000000326/146824-146824(2).jpg | 8590125444893 | OEZ:44489 | OEZ s.r.o. | 0
LET00825 | Pant dveří ND-RB-PD pro rozvodnice RZB, 1ks |  | pant dveří pro RZB, 1 ks | ks | 79.8336 | 79.8336 | 21,00 |  | https://eshop.biesse.cz/Pictures/biesse/19/2000000326/146825-146825(2).jpg | 8590125444855 | OEZ:44485 | OEZ s.r.o. | 0
OPV20041 | Zámek na skříň RZB4S96-B náhradní díl |  | pro RZB, klíč 2 ks, univerzální kombinace | ks | 532.9152 | 532.9152 | 21,00 |  | https://eshop.biesse.cz/Pictures/biesse/19/2000000326/146826-146826(2).jpg | 8590125444657 | OEZ:44465 | OEZ s.r.o. | 0
OST11516 | Hlásič ORB-OP-12001-APO Apollo |  |  | ks | 668.25 | 668.25 | 21,00 | https://www.biesse.cz/domovni-elektroinstalace_c381320081441090/detektory-a-hlasice-koure-spalin-ply | https://eshop.biesse.cz/Pictures/BIESSE/19/2000000326/146828_146828..JPG |  | ORB-OP-12001-APO | EUROALARM spol. s r.o. | 0.6 | Domovní elektroinstalace | Detektory a hlásiče kouře, spalin, plynu
LET00664@ | Relé MMR-U3-001-A230 sledování nadpětí |  | sledování nadpětí, podpětí a výpadku fáze, Uc AC 230 V, 1x přepínací kontakt (1CO) 8 A | ks | 1531.0512 | 1531.0512 | 21,00 |  | https://eshop.biesse.cz/Pictures/biesse/19/2000000326/146836-146836(2).jpg | 8590125432449 | OEZ:43244 | OEZ s.r.o. | 0.09
LET00665 | Rám 44503 na skříň RZB-D4S96, náhradní díl |  | čelní rám pro RZB-Z-4S96, bez pantů, bez přizemnění, bez šroubů pro připevnění do základny | ks | 1377.9072 | 1377.9072 | 21,00 |  | https://eshop.biesse.cz/Pictures/biesse/19/2000000326/146837-146837(2).jpg | 8590125445036 | OEZ:44503 | OEZ s.r.o. | 0
EMN10319 | Skříň ZSFV60101000.1 /3977 IP44 kov.stojan,chránič,6x230V/16A,1x16A/5p,1x32A/5p, |  | Staveništní rozváděč FAMATEL v302527-ZSFV60101000.1 /3977 IP54 jištěný s chráničem 40/4/003-A, zásuvky 6x230V, 1x16/5, 1x32/5, přístroje EATON 10kA: 3xPL7-B16/1, 1xPL7-B16/3, 1xPL7-B32/3, hl. vyp. 40A, elektroměr, HLAK 25mm2, stojan, PF7-40/4/003-A na vstupu, použité pouzdro: 3977 - 685x330x155mm, b | ks | 14557.338 | 14557.338 | 21,00 |  | https://eshop.biesse.cz/Pictures/biesse/19/2000000326/146845-146845(2).jpg | 8592848011185 | V302527 | Famatel - CZ s.r.o. | 14
OMR00482 | Panel HMI 7 NB |  |  | ks | 37047.85 | 37047.85 | 21,00 |  |  | 4548583501874 | NB7W-TW01B | OMRON ELECTRONICS spol. s r.o. | 0
FNX00670 | Žárovka NSMD 30 LED 5W WW GU10 Panlux |  | TIP! Jedná se o doprodejový produkt. Při objednávání většího počtu kusů doporučujeme si předem ověřit, zda je vámi požadovaný počet kusů skladem, na telefonním čísle +420 417 536 816. | ks | 41.25 | 41.25 | 21,00 |  | https://eshop.biesse.cz/Pictures/biesse/19/2000000326/146863-146863(2).jpg | 8595216616166 | PN65108011 | PANLUX s.r.o. | 0
ABB10853 | Relé E 234 CT-ERD.22 (24-48 DC, 24-240 AC) 2 přep. kontakty ABB |  |  | ks | 1818 | 1818 | 21,00 | https://www.biesse.cz/modulove-a-paticove-pristroje_c374924875137026/stykace-a-rele_c381775347976654 | https://eshop.biesse.cz/Pictures/biesse/19/2000000326/146864-146864(2).jpg | 4016779657679 | 1SVR500100R0100 | ABB s.r.o. | 0 | Modulové a paticové přístroje | Stykače a relé | Relé paticová
ELR01429 | Skříň PPS 6x160A AHVO vestavná i na sokl |  |  | ks | 4000.352 | 4000.352 | 21,00 |  |  | 8595208608469 | 25340 | ELPLAST - KPZ Rokycany, spol. s r.o. | 0
EDM00614 | Žaluzie PRG 710 W protidešťová |  |  | ks | 9597.3582 | 9597.3582 | 21,00 |  |  |  | PRG 710 W | ELEKTRODESIGN ventilátory spol. s r.o. | 0
EDM00615 | Klapka PER 710W žaluz. |  |  | ks | 6780.692 | 6780.692 | 21,00 |  |  |  | PER 710 W | ELEKTRODESIGN ventilátory spol. s r.o. | 0
_FAI0131 | ODPORNIK, TR 352 3R6/J TESLA BLATNA, l=800mm |  |  | - | 1200 | 1200 | 21,00 |  |  |  | TR 352 3R6/J S VÝV L=800MM | TESLA BLATNÁ, a.s. | 0
_FAI0132 | ODPOR, TR 260 10R0/J D H1 TESLA BLATNA |  |  | ks | 168 | 168 | 21,00 |  |  |  | TR 260 10R0/J D H1 | TESLA BLATNÁ, a.s. | 0
TME01157@ | Sada šroubků 09670009924 pro D-Sub |  |  | sada | 25.0845 | 25.0845 | 21,00 |  |  |  | 09670009924 | TME Czech Republic s. r. o. | 0
OST09735 | Switch EDS-205 180412112880 |  |  | ks | 2835 | 2835 | 21,00 |  |  |  | 180412112880 | ELVAC a.s. | 0
VSY00173 | Sada pro montáž regulace, pod omítku V-Systém |  |  | ks | 562.326 | 562.326 | 21,00 |  |  | 8595129610268 | 2051 | Saint-Gobain Construction Products CZ a.s. | 0
VSY00174 | Kabel TO-2L-57-570 55m/550W odporový topný |  |  | ks | 3887.072 | 3887.072 | 21,00 |  |  | 8595129605301 | 7182 | Saint-Gobain Construction Products CZ a.s. | 0
VSY00175 | Páska 9002 lepicí V-Systém |  |  | ks | 102.564 | 102.564 | 21,00 |  |  | 8595129607015 | 9002 | Saint-Gobain Construction Products CZ a.s. | 0
VSY00176 | Kabel TO-2S-13-215 13m/215W odporový topný |  |  | ks | 2253.3 | 2253.3 | 21,00 |  |  | 8595129600610 | 7104 | Saint-Gobain Construction Products CZ a.s. | 0
VSY00177 | Kabel TO-2S-120-2030 120m/2030W odporový topný |  |  | ks | 8318.044 | 8318.044 | 21,00 |  |  | 8595129600924 | 7118 | Saint-Gobain Construction Products CZ a.s. | 0
VSY00178 | Konvektor NEO 08, bílý 800W (7723) |  |  | bal | 6783.21 | 6783.21 | 21,00 |  |  | 8595129605813 | 7723 | Saint-Gobain Construction Products CZ a.s. | 0
VSY00179 | Konvektor NEO 12, bílý 1200W (7731) |  |  | bal | 7551.33 | 7551.33 | 21,00 |  |  | 8595129605875 | 7731 | Saint-Gobain Construction Products CZ a.s. | 0
_FAI0133 | Odpor TR 260 6R8/K D H1 TESLA BLATNÁ |  |  | ks | 165.76 | 165.76 | 21,00 |  |  |  | TR 260 6R8/K D H1 | TESLA BLATNÁ, a.s. | 0
_FAI0134 | Odpor TR 265 2R2/K E H2 TESLA BLATNÁ |  |  | ks | 205.72 | 205.72 | 21,00 |  |  |  | TR 265 2R2/K E H2 | TESLA BLATNÁ, a.s. | 0
_FAI0136 | Odpor TR 260 1R5/J DH2 TESLA BLATNÁ |  |  | ks | 186.48 | 186.48 | 21,00 |  |  |  | TR 260 1R5/J DH2 | TESLA BLATNÁ, a.s. | 0
OST09740@ | Trubka TRF 3m/48x2mm jednodílný žárový zinek |  | Trubka železná s plastovou zátkou. Žárově zinkovánoprůměr trubky 48 mm tloušťka stěny 2 mm délka trubky 3 m hmotnost 6,6 kg | ks | 1177.5 | 1177.5 | 21,00 |  | https://eshop.biesse.cz/Pictures/BIESSE/19/2000000326/146919_146919..JPG |  | 04000230 | Elektro HERINK s.r.o. | 0
JAB10738 | Kryt 5014E-A00040 33 komunikační přímí šampaňská |  | Kryt zásuvky komunikační přímé (pro HDMI, USB, VGA, USB nabíječku), šampaňská | ks | 210.067 | 210.067 | 21,00 | https://www.biesse.cz/vypinace-a-zasuvky_c549523885654092/abb_c549523885654093/time_c551413671264261 | https://eshop.biesse.cz/Pictures/biesse/19/2000000326/146920-146920(2).jpg | 8592624061779 | 5014E-A00040 33 | ABB s.r.o. | 0 | Vypínače a zásuvky | ABB | Time | nabíjení přes USB Time
TE520041 | Kroužek závěsný (pro závěsné ovládače XAC A) |  |  | ks | 34.3932 | 34.3932 | 21,00 | https://www.biesse.cz/modulove-a-paticove-pristroje_c374924875137026/spinace-modulove_c3803794836029 |  | 3389110686913 | W40424931 | Schneider Electric CZ, s.r.o. | 0 | Modulové a paticové přístroje | Spínače modulové
ABB10856 | Stykač AF16-30-01-13 100-250V 50/60 HZ-DC |  |  | ks | 890.25 | 890.25 | 21,00 | https://www.biesse.cz/modulove-a-paticove-pristroje_c374924875137026/stykace-a-rele_c381775347976654 | https://eshop.biesse.cz/Pictures/biesse/19/2000000326/146923-146923(2).jpg | 3471523110731 | 1SBL177001R1301 | ABB s.r.o. | 0 | Modulové a paticové přístroje | Stykače a relé | Stykače a relé modulová
OST09742@ | Sestava 51365130G30045 (4,5m) |  |  | ks | 1425.75 | 1425.75 | 21,00 |  |  |  | 51365130G30045 | Milan Matouš | 0
OST09743 | Sestava KM51365130G31045 (4,5m) |  |  | ks | 1425.75 | 1425.75 | 21,00 |  |  |  | 51365130G31045 | Milan Matouš | 0
LU010091 | Svítidlo LED-WSQ-6W/4100 Ecolite |  |  | ks | 196.68 | 196.68 | 21,00 |  |  | 8590849513141 | LED-WSQ-6W/4100 | Ecoplanet s. r. o. | 2
MAS00673@ | Svítidlo Moonshine17350/93/PN 2xE27 IP44 Philips |  |  | ks | 1345.74 | 1345.74 | 21,00 |  |  | 8718696158180 | 17350/93/PN | LEDKO a.s. | 14.5
TE120138 | Stykač LC1D50AFE7 50A 115VAC |  | TeSys D stykač - 3P (3Z) - pro aplikace ovládání motoru do 50 A/690 V AC-3 (22kW@400V). Poskytuje vestavěné pomocné kontakty 115V 50/60Hz AC cívka, 1Z+1V (zrcadlová certifikace), připojení napájení EverLink BTR šroubovými konektory, ovládání šroubovými svorkami. Pro provozní rychlosti do 3 600 cykl | ks | 3822.7475 | 3822.7475 | 21,00 | https://www.biesse.cz/modulove-a-paticove-pristroje_c374924875137026/stykace-a-rele_c381775347976654 | https://eshop.biesse.cz/Pictures/BIESSE/19/2000000326/146936_146936.JPG | 3389119408660 | LC1D50AFE7 | Schneider Electric CZ, s.r.o. | 0 | Modulové a paticové přístroje | Stykače a relé | Stykače výkonové , ministykače a stykače pomocné
_KHS0832 | _Kontakt LA1KN02 pomocný |  | TeSys K blok pomocných kontaktů - pro stykače LC.K - LPK - CA.K - s šroubovými svorkami. Poskytuje 2V kontakty jmenovité až do 10A 690V AC, připojení šroubovými svorkami. Čelní montáž nacvaknutím zajišťuje vysokou spolehlivost a odolnost. Certifikováno více standardů (IEC, UL, CSA, CCC), Green Premi | ks | 208.1046 | 208.1046 | 21,00 |  |  |  | LA1KN02 | Schneider Electric CZ, s.r.o. | 0
MDS00864 | Svítidlo MODUS STL, AL korpus LED 4000 lm COB 730 |  | MODUS STL, AL korpus, LED 4000 lm COB 730, skleněná optika pro parkoviště LED svítidlo pro veřejné osvětlení Těleso: Práškově lakovaný hliníkový korpus svítidla LED: COB CITIZEN CRI 70 Teplota chromatičnosti: denní světlo 5000 K teplá bíla 3000 K teplá bílá 2700 K Elektronická výs | ks | 4152.8 | 4152.8 | 21,00 | https://www.biesse.cz/ostatni-zbozi_c426902569353229/svitidlo-modus-stl-al-korpus-led-4000-lm-cob-73 | https://eshop.biesse.cz/Pictures/biesse/19/2000000326/146944-146944(2).jpg | 8596099020804 | STL4000P3/ND | MODUS, spol. s r.o. | 8.4 | Ostatní zboží
AASS0068 | Výložník EB-CUCS0800HD 312180 CADDY ERICO |  | Popis – konzole, materiál 3mm, délka 800mm, žárový zinek CADDY CUCS0800HD 312180 konzole, materiál 3mm, délka 800mm, výrobce Caddy, EAN 3378311929653, kód dodavatele CUCS0800HD 312180. žárový zinek ELOSOS1384767. | ks | 220 | 220 | 21,00 | https://www.biesse.cz/vyprodej_c533469297902886/vyloznik-eb-cucs0800hd-312180-caddy-erico_p146951.ht | https://eshop.biesse.cz/Pictures/biesse/19/2000000326/146951-146951(2).jpg | 8711893021639 | EB-CUCS0800HD 312180 | ERICO- PRO ROZDĚLENÍ CENÍKŮ | 0 | Výprodej
MG161591@DOPRODEJ | Spínač MGU326318 č.6 polar 16A |  | Unica, přepínač střídavý, řazení 6, 16AX 250V AC, 2mod., polar. označení řady: Unica (standard) - použití zařízení: ovládání - typ produktu nebo součásti: spínač. | ks | 246.6248 | 246.6248 | 21,00 | https://www.biesse.cz.html | https://eshop.biesse.cz/Pictures/BIESSE/19/2000000326/146965_146965.JPG | 8420375125818 | MGU3.263.18 | Schneider Electric CZ, s.r.o. | 0 | Vypínače a zásuvky | Schneider electric | Unica | Spínače, tlačítka Unica
EMN10320 | Zásuvka 24333 IP67 400V 32A 5P 6h šikmá vestavná |  | Zásuvka vestavná 24333 IP66-67/400V/32A/5P 6h, šikmá 10°. Průmyslové vidlice, zásuvky a spojky SpeedPRO splňující požadavky norem IEC 60309. Široký sortiment zásuvek a vidlic od 16 A do 125 A byl navržen a vyroben podle nejnáročnějších norem kvality a vyhovuje i těm nejvyšším požadavkům na vodot | ks | 266.2608 | 266.2608 | 21,00 |  | https://eshop.biesse.cz/Pictures/biesse/19/2000000326/146966-146966(2).jpg | 8429760216650 | 24333 | Famatel - CZ s.r.o. | 0
MAS00674@ | Svítidlo 32610/48/P7 LEDKO |  |  | ks | 4640.2067 | 4640.2067 | 21,00 |  |  | 8718696159224 | 32610/48/P7 | ELEKTRO S.M.S., spol. s r.o. | 4
_ISF0449 | _Spínač 1-1.6A GV2ME06 motorový |  | TeSys GV motorový jistič, 3P (3P), 1.6A/690V, pro 3fázové aplikace motoru 0.37-0.55kW@400V. Poskytuje tepelně-magnetickou ochranu s nastavením rozsahu 1-1.6 A, magnetické vypnutí při 13x1In, vysoké vypínací schopnosti Icu 100kA@400V. připojení šroubovými svorkami. Ovládač Start-Stop stisknutím tlačí | ks | 1005.992 | 1005.992 | 21,00 |  |  |  | GV2ME06 | Schneider Electric CZ, s.r.o. | 0
_ASS0069 | Skříň GR17014 , 240x190x90, IP65, IK08 |  |  | ks | 378.14 | 378.14 | 21,00 |  |  |  | GR17014_K101535 | okatec spol. s r.o. | 0
_ASS0070 | Deska GR17514 montážní, 215x165, galv. zink |  |  | ks | 176.66 | 176.66 | 21,00 |  |  |  | GR17514_K101536 | okatec spol. s r.o. | 0
_ASS0071 | DIN lišta pro krabici 240x190, L=180 GEROS |  |  | ks | 64.24 | 64.24 | 21,00 |  |  |  | GR17313 | okatec spol. s r.o. | 0
TE510460 | Skříň XAPA3116 |  | This Harmony XAPA3116 is an empty control station plastic 16 openings in 4 columns. It is part of the range Harmony XAP, XB2 SL metal enclosures, for Harmony XB4. | ks | 3191.0356 | 3191.0356 | 21,00 | https://www.biesse.cz/ovladani-regulace-a-signalizace_c381775347975405/hlavice-ovladaci-a-signalni_c | https://eshop.biesse.cz/Pictures/BIESSE/19/2000000326/146993_146993.JPG | 3389110313215 | XAPA3116 | Schneider Electric CZ, s.r.o. | 0 | Ovládání, regulace a signalizace | Hlavice ovládací a signální
TE820092 | Měnič ATV630U55N4 5,5kW 3x400V/3x400V Schneider |  | Tento frekvenční měnič Altivar Process může napájet 3fázové synchronní a asynchronní motory. Obsahuje 3 vestavěné komunikační porty RJ45 jako standard, 1 port Ethernet, 2 sériové porty. Pracuje při jmenovitém napájecím napětí od 380 V do 480 V AC. Díky inovativnímu provozu "Stop and Go"a "Stop and G | ks | 34209.2747 | 34209.2747 | 21,00 | https://www.biesse.cz/modulove-a-paticove-pristroje_c374924875137026/spinace-modulove_c3803794836029 | https://eshop.biesse.cz/Pictures/BIESSE/19/2000000326/146994_146994.JPG | 3606480758140 | ATV630U55N4 | Schneider Electric CZ, s.r.o. | 8.4 | Modulové a paticové přístroje | Spínače modulové
_ASS0072 | FASTON dutinka 4,8x0,8mm na vodič prům.0,5-1mm2, pocínovaná mosaz |  | Fastony nabízí jednoduché a rychlé propojení vodičů (kabelů) mezi sebou. Balení po 100ks. Široký výběr: - velikostí (2,8, 4,8, 6,3) - materiálu (mosazné nebo pocínované) | ks | 2.075 | 2.075 | 21,00 | https://www.biesse.cz/vyprodej_c533469297902886/faston-dutinka-4-8x0-8mm-na-vodic-prum-0-5-1mm2-poci | https://eshop.biesse.cz/Pictures/biesse/19/2000000326/146995-146995.jpg |  | FTM 4,8 | GES-ELECTRONICS, a.s. | 0 | Výprodej
FEN70057 | Rohož LPSV 80/15 topná 15m2 |  |  | ks | 4561.05 | 4561.05 | 21,00 |  |  | 8590875014988 | 5520332 | FENIX Trading, s. r. o. | 0
EMN00279 | Ventilátor 100DLT Vents - timer |  | Ventilátor VENTS 100 LDT - časovač, nástěná montáž, 33dB, IP34, bílý, 88m3/h. Domovní axiální ventilátor Vents LD je určen k odsávání vzduchu z menších bytových a nebytových prostor jako jsou koupelny, toalety, kuchyně, prodejny, kanceláře a podobně. Vzhledem ke svým technickým parametrům se doporu | ks | 548.4452 | 548.4452 | 21,00 |  | https://eshop.biesse.cz/Pictures/biesse/19/2000000326/147002-147002(2).jpg | 4823016232892 | 1009052 | ELEMAN spol. s r.o. | 0
EMS00416 | Flexo 3x1,5-H05VV-F 3m černá |  |  | ks | 144.4924 | 144.4924 | 21,00 |  |  | 8595025318718 | 2413230232 | EMOS spol. s r.o. | 0
NOA00223 | Jistič 25D/3 10kA Ex9BH 3P D25 NOARK (100505) |  | Instalační jistič 10 kA, charakteristika D, 25 A, 3pól | ks | 446.5305 | 446.5305 | 21,00 | https://www.biesse.cz/modulove-a-paticove-pristroje_c374924875137026/jistice-modulove-do-125a_c38037 | https://eshop.biesse.cz/Pictures/biesse/19/2000000326/147005-147005(2).jpg | 8592765005069 | 100505 | NOARK Electric Europe s.r.o. | 0 | Modulové a paticové přístroje | Jističe modulové do 125A
WAG00201 | Svorka 2002-3203 |  | Třípatrová svorka, Průchozí/průchozí/průchozí svorka, L/L/N, Bez držáku popisu, Vhodná pro aplikace Ex e II, Přívod vodiče OG, modrý potisk, Na DIN lištu 35 × 15 a 35 × 7,5, 2,5 mm², Push-in CAGE CLAMP®, 2,50 mm², Šedá | ks | 72.776 | 72.776 | 21,00 |  | https://eshop.biesse.cz/Pictures/biesse/19/2000000326/147017-147017(2).jpg | 4044918691192 | 2002-3203 | WAGO-Elektro spol. s r.o. | 0
WAG00202 | Svorka 2002-2217 |  | Dvoupatrová svorka, Svorka pro ochranný vodič / průchozí svorka, 2,5 mm², PE/N, Vhodná pro aplikace Ex e II, Bez držáku popisu, Na DIN lištu 35 × 15 a 35 × 7,5, Push-in CAGE CLAMP®, 2,50 mm², Šedá | ks | 84.1661 | 84.1661 | 21,00 |  | https://eshop.biesse.cz/Pictures/biesse/19/2000000326/147018-147018(2).jpg | 4044918691123 | 2002-2217 | WAGO-Elektro spol. s r.o. | 0
LAP02480 | JZ-500 2x0,5 10001 |  |  | m | 19.7676 | 19.7676 | 21,00 |  |  |  | 10001 | Helukabel CZ s.r.o. | 0
LAP02483 | JZ-500 25G1 |  |  | m | 144.4345 | 144.4345 | 21,00 |  |  |  | 10078 | Helukabel CZ s.r.o. | 0
LAP02486 | JB-500 3x1,5 11078 |  |  | m | 24.0632 | 24.0632 | 21,00 |  |  |  | 11078 | Helukabel CZ s.r.o. | 0
TE210132 | Relé SSL1A12JD |  | Toto slim násuvné relé HARMONY SSL pro rozhraní SSL je hodnoceno jako 2A, je řízeno vstupem 3V až 12V DC, má jmenovité zatížení 24V až 280V AC s nulovým napětím, ideální pro odporové zátěže. Šířka 6 mm, včetně zásuvky, šetří prostor ve vašich řídicích skříních. Díky absenci pohyblivých kontaktů je t | ks | 325.0358 | 325.0358 | 21,00 | https://www.biesse.cz/ovladani-regulace-a-signalizace_c381775347975405/hlavice-ovladaci-a-signalni_c | https://eshop.biesse.cz/Pictures/BIESSE/19/2000000326/147050_147050.JPG | 3606480579707 | SSL1A12JD | Schneider Electric CZ, s.r.o. | 0 | Ovládání, regulace a signalizace | Hlavice ovládací a signální
LAP02489@ | N2XSY 1x240 rm/25 6/10 kV |  |  | m | 770.53 | 770.53 | 21,00 |  |  |  | 01503009 | allkabel s.r.o. | 0
LAP02507 | NYY-O 1x120 rm sw |  |  | m | 405.855 | 405.855 | 21,00 |  |  |  | 01301007 | allkabel s.r.o. | 0
WEI00206 | ZDK 2,5/D/5 |  | Svorkovnice s elektronickými komponentami. | ks | 180.2304 | 180.2304 | 21,00 | https://www.biesse.cz/ostatni-zbozi_c426902569353229/zdk-2-5-d-5_p147105.html | https://eshop.biesse.cz/Pictures/biesse/19/2000000326/147105-147105(2).jpg | 4008190898885 | 1690050000 | Weidmüller, s.r.o. | 0 | Ostatní zboží
EMS00417 | Kabel 5z 3m 3x1 černý |  |  | ks | 133.0224 | 133.0224 | 21,00 |  |  | 8592920008294 | 1902250300 | EMOS spol. s r.o. | 0
MDS00865 | Svítidlo MODUS LED IBP4000 32W 4000lm 4000K IP54 opál. kryt |  | MODUS IBP4000, IP54, vestavné do rastru 600, ctverec A, LED 840, opálový kryt, NONSELV, driver 350mA Vestavné svítidlo s opálovým (KO) nebo nanoprisma krytem (KN) Montáž do sádrokartonu pomocí rámu QVESTRAM Neotevíratelné svítidlo - nelze dodat s nouzovým zdrojem. Svítidlo je možno vyrobit s | ks | 1400.425 | 1400.425 | 21,00 | https://www.biesse.cz/svitidla_c381775347976342/svitidla-interierova-kancelarska_c382106060456610/sv | https://eshop.biesse.cz/Pictures/biesse/19/2000000326/147109-147109(2).jpg | 8596099014933 | IBP4000A4KO600ND | MODUS, spol. s r.o. | 7.5 | Svítidla | Svítidla interiérová - kancelářská
EDM00617 | Regulátor REB 10 otáček 10A/230V IP44 |  |  | ks | 11093.9142 | 11093.9142 | 21,00 |  |  | 8413893211002 | REB 10 | ELEKTRODESIGN ventilátory spol. s r.o. | 0
L5200001 | LIŠTA DIN EN 50022 15 MM |  | LIŠTA DIN EN 50022 15 MM | ks | 258.8872 | 258.8872 | 21,00 | https://www.biesse.cz/ostatni-zbozi_c426902569353229/lista-din-en-50022-15-mm_p147117.html | https://eshop.biesse.cz/Pictures/biesse/19/2000000326/147117-147117(2).jpg | 3245060374075 | 037407 | LEGRAND s.r.o. | 0 | Ostatní zboží
TE610078 | Spínač XPEY310 nožní Schneider Electric |  | Tento nožní spínač je ideální pro stroje na ohyb, stroje na dávkování, montážní stanice, balicí stroje, řezací lisy, razítkové lisy a obráběcí stroje (číslicové ovládání, soustruhy, frézky, drtiče, obráběcí centra). Je také ideální pro gilotiny, řezačky, složky, pily, stroje na výrobu, válcovací str | ks | 1547.5994 | 1547.5994 | 21,00 | https://www.biesse.cz/ovladani-regulace-a-signalizace_c381775347975405/spinace-nozni_c38177534797696 | https://eshop.biesse.cz/Pictures/BIESSE/19/2000000326/147119_147119.JPG | 3389110221435 | XPEY310 | Schneider Electric CZ, s.r.o. | 0 | Ovládání, regulace a signalizace | Spínače nožní
TE610079 | Spínač XPEY510 nožní Schneider Electric |  | This footswitch is ideal for bending machines, dosing machines, assembly stations, packaging machines, cutting presses, stamping presses and machine tools (numerical control, lathes, milling machines, grinders, machining centres). It is also ideal for guillotines, cutters, folders, saws, forging mac | ks | 1622.7256 | 1622.7256 | 21,00 | https://www.biesse.cz/ovladani-regulace-a-signalizace_c381775347975405/spinace-nozni_c38177534797696 | https://eshop.biesse.cz/Pictures/BIESSE/19/2000000326/147120_147120.JPG | 3389110221145 | XPEY510 | Schneider Electric CZ, s.r.o. | 0 | Ovládání, regulace a signalizace | Spínače nožní
BUB00079 | BUBEN 85/Překližka ALLKABEL |  |  | ks | 500 | 500 | 21,00 |  |  |  |  | allkabel s.r.o. | 0
WEI00207 | Štítek ESG 6/15 RIDER MC NE WS |  | Značení pro identifikaci zařízení. Značení je možné vytvořit v podobě štítků pomocí tiskárny nebo plotteru a příslušného softwaru. | ks | 1.602 | 1.602 | 21,00 | https://www.biesse.cz/modulove-a-paticove-pristroje_c374924875137026/stykace-a-rele_c381775347976654 | https://eshop.biesse.cz/Pictures/biesse/19/2000000326/147128-147128(2).jpg | 4032248482276 | 1881280000 | Weidmüller, s.r.o. | 0 | Modulové a paticové přístroje | Stykače a relé | Relé paticová
BUB00080 | BUBEN 100/10DW002985 DRAKA JYTY-O 4x1 |  |  | ks | 2450 | 2450 | 21,00 | [5 empty] | 0
BEL00295 | Žárovka 40W/24V E27 |  | Průmyslové žárovky 24V pro všeobecné osvětlování klasického tvaru. Životnost 1.000 h. | ks | 47.5677 | 47.5677 | 21,00 |  |  | 8595209901026 | 339002000 | NBB Bohemia s. r. o. | 0.2
MDS00866 | Svítidlo MODUS Outdoor 3x1W LED 360lm Premium IP66 autotest bílá |  | OUTDOOR 3x1W LED 460 lm PREMIUM IP66 1h , stále svítící / svítící pri výpadku, autotest, bílé, PO4 | ks | 3157.375 | 3157.375 | 21,00 | https://www.biesse.cz/svitidla_c381775347976342/svitidla-nouzova_c382106060456612/svitidla-nouzova_c | https://eshop.biesse.cz/Pictures/biesse/19/2000000326/147132-147132(2).jpg | 5902869501542 | OZN/ODB/3X1W/B/1/SA/AT/WH | MODUS, spol. s r.o. | 0 | Svítidla | Svítidla nouzová | Svítidla nouzová
SEZ00692 | Spínač S100 JD 2203 C6-K přepínač sítí I-0-II |  |  | ks | 2275.7247 | 2275.7247 | 21,00 |  |  | 8585009088959 | S100 JD 2203 C6 | SEZ - CZ s.r.o. | 0
LET00667@ | Skříň RZB-Z-6S198 ocel.rozv. 198M pod omítku |  | pro zapuštěnou montáž, neprůhledné dveře, počet řad 6, počet modulů v řadě 33, krytí IP30, PE+N, barva RAL9003, materiál : ocel-plech | ks | 9549.9648 | 9549.9648 | 21,00 |  | https://eshop.biesse.cz/Pictures/biesse/19/2000000326/147138-147138(2).jpg | 8590125444572 | OEZ:44457 | OEZ s.r.o. | 30.03
URM00029 | Relé 788/KVH24 24Vdc pro syst. 2Voice pro spínání el. zámků |  |  | ks | 228.5776 | 228.5776 | 21,00 |  |  |  | 788/KVH24 | URMET s.r.o. | 0
MDS00867 | Svítidlo Modus IBP6000A4KO600ND 4000k led NESTM. 475mA |  | MODUS IBP6000, IP54, vestavné do rastru 600, ctverec A, LED 840, opálový kryt, NONSELV, driver 475 mA Vestavné svítidlo s opálovým (KO) nebo nanoprisma krytem (KN) Montáž do sádrokartonu pomocí rámu QVESTRAM Neotevíratelné svítidlo - nelze dodat s nouzovým zdrojem. Svítidlo je možno vyrobit s | ks | 1639.95 | 1639.95 | 21,00 | https://www.biesse.cz/svitidla_c381775347976342/svitidla-interierova-kancelarska_c382106060456610/sv | https://eshop.biesse.cz/Pictures/biesse/19/2000000326/147146-147146(2).jpg | 8596099023249 | IBP6000A4KO600ND | MODUS, spol. s r.o. | 0 | Svítidla | Svítidla interiérová - kancelářská
LAP02511 | Vývodka SKINTOP MS-M 25x1,5 |  |  | ks | 190.8055 | 190.8055 | 21,00 |  |  |  | 53112030 | Gebruder Eberhard GmbH | 0
OST11520 | Snímač BES 516-324-EO-C-PU-03 indukční BALLUFF |  |  | ks | 1772.115 | 1772.115 | 21,00 |  |  |  | BES01AF | Balluff CZ s.r.o. | 0
LG110554 | Rámeček 066701 bílá matná Celiane |  | CÉLIANE RÁMEČEK 1-NÁSOBNÝ BÍLÁ MATNÁ | ks | 206.46 | 206.46 | 21,00 | https://www.biesse.cz/vypinace-a-zasuvky_c549523885654092/legrand_c549558245399359/celiane_c54976440 | https://eshop.biesse.cz/Pictures/biesse/19/2000000326/147158-147158(2).jpg | 3414970448149 | 066701 | LEGRAND s.r.o. | 0 | Vypínače a zásuvky | Legrand | Céliane | Rámečky Céliane
TE510461 | Vysílač ZBRP1 bezdrátový |  | This rope pull switch is part of the range Harmony XB5R plastic and XB4R metal wireless and batteryless pushbuttons. It features a rope pull switch with wireless and batteryless transmitter. Its pulling force is from 45N to 1000N. The rope pull switch is adapted for automatic doors. It sends a radio | ks | 3878.9478 | 3878.9478 | 21,00 | https://www.biesse.cz/ovladani-regulace-a-signalizace_c381775347975405/hlavice-ovladaci-a-signalni_c | https://eshop.biesse.cz/Pictures/BIESSE/19/2000000326/147160_147160.JPG | 3606480571732 | ZBRP1 | Schneider Electric CZ, s.r.o. | 0 | Ovládání, regulace a signalizace | Hlavice ovládací a signální
TE510462 | Přijímač ZBRRD programovatelný |  | This programmable receiver is part of the range Harmony XB5R plastic and XB4R metal wireless and batteryless pushbuttons. It features a configurable receiver equipped with 2 buttons (teach and parameter setting), 6 indicating LEDs (power ON, function modes, output status, signal strength). It is sup | ks | 3130.1224 | 3130.1224 | 21,00 | https://www.biesse.cz/ovladani-regulace-a-signalizace_c381775347975405/hlavice-ovladaci-a-signalni_c | https://eshop.biesse.cz/Pictures/BIESSE/19/2000000326/147161_147161.JPG | 3606480521164 | ZBRRD | Schneider Electric CZ, s.r.o. | 0 | Ovládání, regulace a signalizace | Hlavice ovládací a signální
TE510463 | Hmatník ZBA7235 |  | Tento symbol Harmony ZB, bílý označený hmatník má kruhový tvar se symbolem "šipka vpravo". Toto víčko tlačítka poskytuje ergonomické rozhraní pro ovládání vašeho stroje. Je dodáván již gravírovaný s označením odpovídajícím provozu stroje. Snadno se instaluje a vyměňuje za kompatibilní kompletní tlač | ks | 66.5983 | 66.5983 | 21,00 | https://www.biesse.cz/ovladani-regulace-a-signalizace_c381775347975405/hlavice-ovladaci-a-signalni_c | https://eshop.biesse.cz/Pictures/BIESSE/19/2000000326/147162_147162.JPG | 3389119044196 | ZBA7235 | Schneider Electric CZ, s.r.o. | 0 | Ovládání, regulace a signalizace | Hlavice ovládací a signální
_ISF0450 | _Hlavice ZB5AG6D se zámkem |  | Tato hlavice s klíčem (klíč č. 8D1) poskytuje všestranné rozhraní pro ovládání strojů. Snadno se instaluje a nahradí na kompatibilní úplné jednotky přepínače s klíčem. Poskytuje zabezpečený způsob, jak mohou oprávnění pracovníci přepínat mezi provozními režimy procesu a stroje. Je odolný proti náraz | ks | 663.953 | 663.953 | 21,00 |  |  |  | ZB5AG6D | Schneider Electric CZ, s.r.o. | 0
WEI00209 | UR20-16DI-P 1315200000 |  | Digitální vstupní modul pro přenos binárních signálů. | ks | 1958.6944 | 1958.6944 | 21,00 | https://www.biesse.cz/spojovaci-material_c381775347976340/svorky-a-svorkovnice_c382106060456593/svor | https://eshop.biesse.cz/Pictures/biesse/19/2000000326/147189-147189(2).jpg | 4050118118346 | 1315200000 | Weidmüller, s.r.o. | 0 | Spojovací materiál | Svorky a svorkovnice | Svorky řadové
WEI00210 | UR20-8DO-P 1315240000 |  | Digitální výstupní modul pro přenos binárních signálů. | ks | 1623.0272 | 1623.0272 | 21,00 | https://www.biesse.cz/spojovaci-material_c381775347976340/svorky-a-svorkovnice_c382106060456593/svor | https://eshop.biesse.cz/Pictures/biesse/19/2000000326/147190-147190(2).jpg | 4050118118247 | 1315240000 | Weidmüller, s.r.o. | 0 | Spojovací materiál | Svorky a svorkovnice | Svorky řadové
WEI00212 | UR20-16AUX-I 1334770000 |  | Modul distribuce potenciálu pro dodávání různých pomocných potenciálů do aplikace. | ks | 670.6669 | 670.6669 | 21,00 | https://www.biesse.cz/spojovaci-material_c381775347976340/svorky-a-svorkovnice_c382106060456593/svor | https://eshop.biesse.cz/Pictures/biesse/19/2000000326/147192-147192(2).jpg | 4050118138078 | 1334770000 | Weidmüller, s.r.o. | 0 | Spojovací materiál | Svorky a svorkovnice | Svorky řadové
WEI00213 | UR20-16AUX-GND-I 1334800000 |  | Modul distribuce potenciálu pro dodávání různých pomocných potenciálů do aplikace. | ks | 670.6669 | 670.6669 | 21,00 | https://www.biesse.cz/spojovaci-material_c381775347976340/svorky-a-svorkovnice_c382106060456593/svor | https://eshop.biesse.cz/Pictures/biesse/19/2000000326/147193-147193(2).jpg | 4050118138221 | 1334800000 | Weidmüller, s.r.o. | 0 | Spojovací materiál | Svorky a svorkovnice | Svorky řadové
WEI00214 | UR20-16AUX-FE 1334790000 |  | Modul distribuce potenciálu pro dodávání různých pomocných potenciálů do aplikace. | ks | 670.6669 | 670.6669 | 21,00 | https://www.biesse.cz/spojovaci-material_c381775347976340/svorky-a-svorkovnice_c382106060456593/svor | https://eshop.biesse.cz/Pictures/biesse/19/2000000326/147194-147194(2).jpg | 4050118138085 | 1334790000 | Weidmüller, s.r.o. | 0 | Spojovací materiál | Svorky a svorkovnice | Svorky řadové
MCL00450 | Svítidlo LED CALA12 12W 1020lm 4000K IP44 |  | LED stropní a nástěnné svítidlo 12W (ekvivalent 70W úspora až 82%), 230V, IP44, 4000K - neutrální bílá, světelný tok 1020lm, vyzařovací úhel 120°, Ra80, životnost až 30.000h, rozměry ø 280 x 95, materiál plech/plast, nestmívatelné, PF0,9 | ks | 552.045 | 552.045 | 21,00 | https://www.biesse.cz/svitidla_c381775347976342/svitidla-interierova-bytova_c382106060456608/svitidl | https://eshop.biesse.cz/Pictures/biesse/19/2000000326/147197-147197(2).jpg | 8595607118828 | ML-411.202.32.0 | McLED s.r.o. | 0 | Svítidla | Svítidla interiérová - bytová
EMN10321 | Skříň ZSF60101000.1 /3952 IP44 chránič,6x230V/16A,1x16A/5p,1x32A/5p,3xB16/1,1xB1 |  | Zásuvková skříň FAMATEL v3025 - ZSF60101000.1 /3952 IP54 jištěná s chráničem 40/4/003-A, zásuvky 6x230V, 1x16/5, 1x32/5, přístroje EATON 10kA: 3xPL7-B16/1, 1xPL7-B16/3, 1xPL7-B32/3, PF7-40/4/003-A na vstupu, použité pouzdro: 3952 - 500x330x155mm, barva: světle šedá. Zásuvková skříň (rozváděč nízkéh | ks | 7248.8238 | 7248.8238 | 21,00 |  | https://eshop.biesse.cz/Pictures/biesse/19/2000000326/147202-147202(2).jpg | 8592848002299 | V3025 | Famatel - CZ s.r.o. | 0
LAP02512@ | Unitronic LiYCY 4x0,5 |  |  | m | 12.748 | 12.748 | 21,00 |  |  |  | 0034604 | LAPP Czech Republic s.r.o. | 0
LAP02513@ | Unitronic LiYCY 3x0,34 |  |  | m | 160.2424 | 160.2424 | 21,00 |  |  |  | 0034503 | LAPP Czech Republic s.r.o. | 0
LAP02514@ | ÖLFLEX CLASSIC 110 ORANGE 3G1,5 0019711 |  |  | m | 54.0151 | 54.0151 | 21,00 |  |  | 4044774546308 | 0019711 | LAPP Czech Republic s.r.o. | 0
LAP02515@ | ÖLFLEX SERVO FD 796CP 4G1,5+(2x0,75) |  |  | m | 275.8045 | 275.8045 | 21,00 |  |  |  | 0027969 | LAPP Czech Republic s.r.o. | 0
LAP02516@ | ÖLFLEX 140 7x2,5 |  |  | m | 174.5616 | 174.5616 | 21,00 |  |  |  | 0011038 | LAPP Czech Republic s.r.o. | 0
LAP02518@ | H07 RN-F 1x95 |  |  | m | 438.9691 | 438.9691 | 21,00 |  |  |  | 1600190 | LAPP Czech Republic s.r.o. | 0
LAP02519@ | H07 RN-F 1x35 |  |  | m | 186.0466 | 186.0466 | 21,00 |  |  |  | 1600193 | LAPP Czech Republic s.r.o. | 0
LAP02520@ | ÖLFLEX CLASSIC 140 12x1 |  |  | m | 129.7663 | 129.7663 | 21,00 |  |  | 4044773007282 | 0011021 | LAPP Czech Republic s.r.o. | 0
OBO00317 | RGV 60 FS |  | Kloubové spojky pro kabelové žlaby s výškou bočnice 60 mm. | ks | 155.0744 | 155.0744 | 21,00 |  | https://eshop.biesse.cz/Pictures/BIESSE/19/2000000326/147224_147224.JPG | 4012196230532 | 7082010 | OBO BETTERMANN s. r. o. | 0
LAP02523 | Redukce SKINDICHT MR-M 25-M16 x1,5 |  |  | ks | 80.0472 | 80.0472 | 21,00 |  |  |  | 52104313 | TME Czech Republic s. r. o. | 0
LAP02524 | SKINDICHT BL-M32x1,5 |  |  | ks | 147.9348 | 147.9348 | 21,00 |  |  |  | 52103145 | TME Czech Republic s. r. o. | 0
LAP02525 | Redukce SKINDICHT MR-M M32-M25 x1,5 |  |  | ks | 172.6776 | 172.6776 | 21,00 |  |  |  | 52104316 | Conrad Electronic Česká republika, s.r.o. | 0
LAP02526 | Redukce SKINDICHT MR-M M20-M16x1,5 52104312 LAPP |  |  | ks | 30.7509 | 30.7509 | 21,00 |  |  |  | 52104312 | TME Czech Republic s. r. o. | 0
EMS00419 | Sada ZR9001 pro LED panel 60x60cm, do sádrokartonu 4ks |  |  | ks | 77.7 | 77.7 | 21,00 |  |  | 8592920034415 | 1542009001 | EMOS spol. s r.o. | 0
LAP02533 | OLFLEX SERVO FD 781 CY 4G2,5 |  |  | m | 213.8089 | 213.8089 | 21,00 |  |  | 4044774637099 | 0036321 | LAPP Czech Republic s.r.o. | 0
SEZ00693 | Spínač S 32 JPD 2204 C6 4pol. přepínač sítí I-0-II |  |  | ks | 2425.3699 | 2425.3699 | 21,00 | https://www.biesse.cz/modulove-a-paticove-pristroje_c374924875137026/spinace-vackove_c38177534797665 |  | 8585009077038 | S32 JPD 2204 C6 | SEZ - CZ s.r.o. | 0 | Modulové a paticové přístroje | Spínače vačkové
EMS00420 | Konektor RJ 45 cat.6 na kabel |  | Základní popis zboží Nestíněný konektor RJ45 8p8c. Pro vodič drát, kulatý kabel. Neskládaný. Parametry produktu typ konektor RJ45 8p8c kategorie CAT6 počet konektorů neuvádí se určeno pro kabel UTP použití pevný drát materiál k | ks | 5.3872 | 5.3872 | 21,00 | https://www.biesse.cz/sdelovaci-technika_c381775347976024/datove-konektory_c407789964886142/konektor | https://eshop.biesse.cz/Pictures/BIESSE/19/2000000326/147256_147256..JPG | 8592920032114 | 1821000700 | EMOS spol. s r.o. | 0 | Sdělovací technika | Datové konektory
ABB20437 | Relé CM-MPS.41S třífázové monitorovací 2c/o, 0,0.1-30s, L1-L2-L3=3x300-500VAC šr |  |  | ks | 4212.75 | 4212.75 | 21,00 | https://www.biesse.cz/ostatni-zbozi_c426902569353229/rele-cm-mps-41s-trifazove-monitorovaci-2c-o-0-0 | https://eshop.biesse.cz/Pictures/biesse/19/2000000326/147266-147266(2).jpg | 4016779851862 | 1SVR730884R3300 | ABB s.r.o. | 0 | Ostatní zboží
ABB20439 | Pojistka 160A NH00 gG nožová |  |  | ks | 172.575 | 172.575 | 21,00 | https://www.biesse.cz/ostatni-zbozi_c426902569353229/pojistka-160a-nh00-gg-nozova_p147268.html | https://eshop.biesse.cz/Pictures/biesse/19/2000000326/147268-147268(2).jpg | 6417019205601 | 1SCA022627R1710 | ABB s.r.o. | 0 | Ostatní zboží
ABB20440 | Signálka CL2-523G zelená 230V |  |  | ks | 168.375 | 168.375 | 21,00 | https://www.biesse.cz/ostatni-zbozi_c426902569353229/signalka-cl2-523g-zelena-230v_p147269.html | https://eshop.biesse.cz/Pictures/biesse/19/2000000326/147269-147269(2).jpg | 7320500475492 | 1SFA619403R5232 | ABB s.r.o. | 0 | Ostatní zboží
ABB20441 | Signálka CL2-523Y žlutá 24V AC/DC |  |  | ks | 168.375 | 168.375 | 21,00 | https://www.biesse.cz/ostatni-zbozi_c426902569353229/signalka-cl2-523y-zluta-24v-ac-dc_p147271.html | https://eshop.biesse.cz/Pictures/biesse/19/2000000326/147271-147271(2).jpg | 7320500475508 | 1SFA619403R5233 | ABB s.r.o. | 0 | Ostatní zboží
ABB20442 | Tllačítko MPET4-10R bezp. STOP červené |  |  | ks | 249.75 | 249.75 | 21,00 | https://www.biesse.cz/ostatni-zbozi_c426902569353229/tllacitko-mpet4-10r-bezp-stop-cervene_p147272.h | https://eshop.biesse.cz/Pictures/biesse/19/2000000326/147272-147272(2).jpg | 7320500372548 | 1SFA611523R1001 | ABB s.r.o. | 0 | Ostatní zboží
ABB20443 | Relé CR-P230AC1 1P 16A 230VAC pomocné |  |  | ks | 297.75 | 297.75 | 21,00 | https://www.biesse.cz/ostatni-zbozi_c426902569353229/rele-cr-p230ac1-1p-16a-230vac-pomocne_p147273.h | https://eshop.biesse.cz/Pictures/biesse/19/2000000326/147273-147273(2).jpg | 4013614373657 | 1SVR405613R3100 | ABB s.r.o. | 0 | Ostatní zboží
ABB20444 | Patice CR-M4LS pro 4c/o šroubové svorky |  |  | ks | 156.375 | 156.375 | 21,00 | https://www.biesse.cz/ostatni-zbozi_c426902569353229/patice-cr-m4ls-pro-4c-o-sroubove-svorky_p147274 | https://eshop.biesse.cz/Pictures/biesse/19/2000000326/147274-147274(2).jpg | 4013614373770 | 1SVR405651R3100 | ABB s.r.o. | 0 | Ostatní zboží
ABB20445 | Přepínač C2SS2-10B-20 černý |  |  | ks | 244.125 | 244.125 | 21,00 | https://www.biesse.cz/ostatni-zbozi_c426902569353229/prepinac-c2ss2-10b-20-cerny_p147275.html | https://eshop.biesse.cz/Pictures/biesse/19/2000000326/147275-147275(2).jpg | 7320500245859 | 1SFA619201R1026 | ABB s.r.o. | 0 | Ostatní zboží
ABB20446 | Relé LED CR-M230AC2L 2c/o 12A 230V A pomocné |  |  | ks | 282.75 | 282.75 | 21,00 | https://www.biesse.cz/ostatni-zbozi_c426902569353229/rele-led-cr-m230ac2l-2c-o-12a-230v-a-pomocne_p1 | https://eshop.biesse.cz/Pictures/biesse/19/2000000326/147276-147276(2).jpg | 4013614373299 | 1SVR405611R3100 | ABB s.r.o. | 0 | Ostatní zboží
ABB20447 | Relé LED CR-M024DC2L 2c/o 12A 24V D pomocné |  |  | ks | 247.5 | 247.5 | 21,00 | https://www.biesse.cz/ostatni-zbozi_c426902569353229/rele-led-cr-m024dc2l-2c-o-12a-24v-d-pomocne_p14 | https://eshop.biesse.cz/Pictures/biesse/19/2000000326/147277-147277(2).jpg | 4013614373237 | 1SVR405611R1100 | ABB s.r.o. | 0 | Ostatní zboží
ABB20448 | Patice CR-M2LS logická pro 2c/o šroubové svorky |  |  | ks | 136.125 | 136.125 | 21,00 | https://www.biesse.cz/ostatni-zbozi_c426902569353229/patice-cr-m2ls-logicka-pro-2c-o-sroubove-svorky | https://eshop.biesse.cz/Pictures/biesse/19/2000000326/147278-147278(2).jpg | 4013614373756 | 1SVR405651R1100 | ABB s.r.o. | 0 | Ostatní zboží
ABB20449 | Dioda CR-P/M 22 6-230V DC ochranná |  |  | ks | 44.625 | 44.625 | 21,00 | https://www.biesse.cz/ostatni-zbozi_c426902569353229/dioda-cr-p-m-22-6-230v-dc-ochranna_p147279.html | https://eshop.biesse.cz/Pictures/biesse/19/2000000326/147279-147279(2).jpg | 4013614373831 | 1SVR405651R0000 | ABB s.r.o. | 0 | Ostatní zboží
ABB20450 | Obvod CR-P/M 52C 110-240V AC zhášecí |  |  | ks | 92.625 | 92.625 | 21,00 | https://www.biesse.cz/ostatni-zbozi_c426902569353229/obvod-cr-p-m-52c-110-240v-ac-zhaseci_p147280.ht | https://eshop.biesse.cz/Pictures/biesse/19/2000000326/147280-147280(2).jpg | 4013614373879 | 1SVR405653R1000 | ABB s.r.o. | 0 | Ostatní zboží
ABB20451 | Stykač VB7A-30-01 220-240V40-450H reverzační |  |  | ks | 1183.5 | 1183.5 | 21,00 | https://www.biesse.cz/modulove-a-paticove-pristroje_c374924875137026/stykace-a-rele_c381775347976654 | https://eshop.biesse.cz/Pictures/biesse/19/2000000326/147281-147281(2).jpg | 4013614155468 | GJL1311911R8010 | ABB s.r.o. | 0 | Modulové a paticové přístroje | Stykače a relé | Stykače a relé modulová
ABB20452 | Jistič 32B/3 10kA S203M-B32 ABB (2CDS273001R0325) |  | S203M-B32, 3 fázový jistič, jmenovitý proud In: 32 A, vypínací charakteristika: B, vypínací schopnost Icn: 10 kA | ks | 573.4766 | 573.4766 | 21,00 | https://www.biesse.cz/modulove-a-paticove-pristroje_c374924875137026/jistice-modulove-do-125a_c38037 | https://eshop.biesse.cz/Pictures/biesse/19/2000000326/147282-147282(2).png | 4016779606035 | 2CDS273001R0325 | ABB s.r.o. | 0.375 | Modulové a paticové přístroje | Jističe modulové do 125A
ABB20453 | Jistič 1D/1 6kA S201-D1 ABB (2CDS251001R0011) |  | S201-D1, 1 fázový jistič, jmenovitý proud In: 1 A, vypínací charakteristika: D, vypínací schopnost Icn: 6 kA | ks | 198.45 | 198.45 | 21,00 | https://www.biesse.cz/modulove-a-paticove-pristroje_c374924875137026/jistice-modulove-do-125a_c38037 | https://eshop.biesse.cz/Pictures/biesse/19/2000000326/147283-147283(2).png | 4016779529945 | 2CDS251001R0011 | ABB s.r.o. | 0 | Modulové a paticové přístroje | Jističe modulové do 125A
ABB20454 | Jistič 13B/3 6kA S203-B13 ABB (2CDS253001R0135) |  | S203-B13, 3 fázový jistič, jmenovitý proud In: 13 A, vypínací charakteristika: B, vypínací schopnost Icn: 6 kA | ks | 328.05 | 328.05 | 21,00 | https://www.biesse.cz/modulove-a-paticove-pristroje_c374924875137026/jistice-modulove-do-125a_c38037 | https://eshop.biesse.cz/Pictures/biesse/19/2000000326/147284-147284(2).png | 4016779468909 | 2CDS253001R0135 | ABB s.r.o. | 0 | Modulové a paticové přístroje | Jističe modulové do 125A
ABB20455 | Spínač MS116-0,4 motor.spouštěč 0,25-0,4A |  |  | ks | 912.75 | 912.75 | 21,00 | https://www.biesse.cz/ostatni-zbozi_c426902569353229/spinac-ms116-0-4-motor-spoustec-0-25-0-4a_p1472 | https://eshop.biesse.cz/Pictures/biesse/19/2000000326/147285-147285(2).jpg | 4013614320262 | 1SAM250000R1003 | ABB s.r.o. | 0 | Ostatní zboží
ABB20456 | Spínač MS116-0,25 motor.spouštěč 0,16-0,25A |  |  | ks | 912.75 | 912.75 | 21,00 | https://www.biesse.cz/ostatni-zbozi_c426902569353229/spinac-ms116-0-25-motor-spoustec-0-16-0-25a_p14 | https://eshop.biesse.cz/Pictures/biesse/19/2000000326/147286-147286(2).jpg | 4013614320255 | 1SAM250000R1002 | ABB s.r.o. | 0 | Ostatní zboží
ABB20458 | Kryt CA1-8053 bezp. stop tlačítka |  |  | ks | 113.625 | 113.625 | 21,00 | https://www.biesse.cz/ostatni-zbozi_c426902569353229/kryt-ca1-8053-bezp-stop-tlacitka_p147288.html | https://eshop.biesse.cz/Pictures/biesse/19/2000000326/147288-147288(2).jpg | 7320500345542 | 1SFA619920R8053 | ABB s.r.o. | 0 | Ostatní zboží
ABB20459 | Hlavice CE4T-10R-20 bezp. STOP tlačítko d 40 mm uvolnění otočením |  |  | ks | 297.75 | 297.75 | 21,00 | https://www.biesse.cz/ostatni-zbozi_c426902569353229/hlavice-ce4t-10r-20-bezp-stop-tlacitko-d-40-mm- | https://eshop.biesse.cz/Pictures/biesse/19/2000000326/147289-147289(2).jpg | 7320500260654 | 1SFA619550R1021 | ABB s.r.o. | 0 | Ostatní zboží
WAG00204 | Konektor 769-132 |  | 2vodičová pružinová svorkovnice, CAGE CLAMP®, 4 mm², Rozteč 5 mm, 12pól., Kódovací výstupek, 4,00 mm², Šedá | ks | 544.2952 | 544.2952 | 21,00 |  | https://eshop.biesse.cz/Pictures/biesse/19/2000000326/147291-147291(2).jpg | 4044918474306 | 769-132 | WAGO-Elektro spol. s r.o. | 0
TME01162@ | Pájka WEL.WSD81 Weller |  |  | ks | 11286.7875 | 11286.7875 | 21,00 |  |  |  | T0053294699 | TME Czech Republic s. r. o. | 0
OST09806 | Pojistka 100A DIV TDZ pomalá |  | Fuse link, DIV gG 100A/500V, Breaking capacity AC (kA) 50, Breaking capacity DC (kA) 8, Characteristics gG, Dimensions R1 1/4, Indicator Top fuse status indicator, Power dissipation (W) 8,8, Rated AC voltage (V) 500, Rated current (A) 100, Rated DC voltage (V) 250, Size DIV, Standards DIN EN 60269-1 | ks | 471.9617 | 471.9617 | 21,00 |  | https://eshop.biesse.cz/Pictures/biesse/19/2000000326/147308-147308(2).jpg | 3838895291206 | 002314402 | ETI ELEKTROELEMENT , d.o.o. | 0
SEZ00694 | Rozvodnice ROP 164 rozbočka 4x16A |  | Roztrojka 16A 4P | ks | 861.3332 | 861.3332 | 21,00 | https://www.biesse.cz/skrine-a-rozvodnice_c381775347976028/zasuvkove-rozvadece_c382106060456271/rozv | https://eshop.biesse.cz/Pictures/BIESSE/19/2000000326/147315_147315..JPG | 8584128111296 | ROP 1643 | SEZ - CZ s.r.o. | 0 | Skříně a rozvodnice | Zásuvkové rozváděče
ABB10857 | Spínač MS132-1,6 |  |  | ks | 1261.5 | 1261.5 | 21,00 | https://www.biesse.cz/modulove-a-paticove-pristroje_c374924875137026/jistice-modulove-do-125a_c38037 | https://eshop.biesse.cz/Pictures/biesse/19/2000000326/147319-147319(2).jpg | 4013614400063 | 1SAM350000R1006 | ABB s.r.o. | 0 | Modulové a paticové přístroje | Jističe modulové do 125A
FNX00671 | Žárovka LED 8W E27 CW Panlux reflector deluxe |  | Moderní LED žárovka s paticí E27 značky PANLUX vyznačující se vysokou životností a nízkou spotřebou. #zdrojeDELUXE | ks | 107.25 | 107.25 | 21,00 |  | https://eshop.biesse.cz/Pictures/biesse/19/2000000326/147320-147320(2).jpg | 8595216618269 | PN65206020 | PANLUX s.r.o. | 0
EGL00892 | Svítidlo 81753 HELSINKI EGLO |  |  | ks | 470.0801 | 470.0801 | 21,00 |  |  | 9002759817534 | 81753 | EGLO CZ+SK s.r.o. | 0
TE120140 | Stykač LC1D1156F7 110V/AC |  | TeSys D stykač, 3P (3Z), pro aplikace ovládání motoru do 115 A/1000 V AC-3 (55kW@400V). Poskytuje cívku 110 V 50/60 Hz AC s odrušovacím modulem, 1 Z + 1 V vestavěnými pomocnými kontakty (spínací kontakty NC), připojení napájení pro tyče nebo oka, připojení ovládacího prvku pro oka. Pro provozní rych | ks | 11035.6792 | 11035.6792 | 21,00 | https://www.biesse.cz/modulove-a-paticove-pristroje_c374924875137026/stykace-a-rele_c381775347976654 | https://eshop.biesse.cz/Pictures/BIESSE/19/2000000326/147322_147322.JPG | 3389110380798 | LC1D1156F7 | Schneider Electric CZ, s.r.o. | 0 | Modulové a paticové přístroje | Stykače a relé | Stykače výkonové , ministykače a stykače pomocné
_KHS0834 | _Hlavice KBG3H ovládací pro K1,K2 |  | Harmony KBG3H je kovová barva ovl. hlavice 45 x 45 mm s černou rukojetí a prázdný štítek pro gravírování. Je součástí rozsahu otočných vačkových spínačů Harmony K průměr 16 - 22 mm. | ks | 204.2619 | 204.2619 | 21,00 |  |  |  | KBG3H | Schneider Electric CZ, s.r.o. | 0