_KHS0835 | _Spínač K1C 003 QLH vačkový |  | This K1 single-pole stepping switch is ideal for direct control of simple machines, has a rated voltage of 690V AC and a rated current of 12A. It has a square shape and a metallic legend with black marking. It is IP65 and installs with screws. Its high IP allows for handling of panel operations in v | ks | 665.5775 | 665.5775 | 21,00 |  |  |  | K1C003QLH | Schneider Electric CZ, s.r.o. | 0
SVK00142@ | Kryt CZI 25 L ILME |  |  | ks | 256.5 | 256.5 | 21,00 |  |  |  | CZI 25 L | SVK Elektronik, s.r.o. | 0
MOMB0022 | Spínač LS-S02-24DFT-ZBZ/X bezpečnostní |  | Polohový spínač, Základní funkce: polohové spínače, bezpečnostní polohové spínače, Označení typu: LS…ZBZ/X, Sortiment: Základní přístroje s blokováním silou pružiny (princip klidového proudu), Stupeň krytí: IP 65, Vybavení: Základní jednotka, rozšiřitelná, Okolní teplota: -25 - +40 °C, Popis: se sle | ks | 5364.45 | 5364.45 | 21,00 |  |  | 4015081065837 | 106823 | Eaton Elektrotechnika s.r.o. | 0.47
KOL01374 | Spojka 0225 LB tmavě šedá |  | Spojka násuvná PVC pro trubky EN pr. 25 mm, tmavě šedá, samozhášivá. | ks | 9.8725 | 9.8725 | 21,00 | https://www.biesse.cz/ulozny-material_c381775347976339/trubky_c382106060456589/prislusenstvi-trubky_ | https://eshop.biesse.cz/Pictures/biesse/19/2000000326/147339-147339(2).jpg | 8595057618145 | 0225_LB | KOPOS KOLÍN a.s. | 0 | Úložný materiál | Trubky | Příslušenství trubky
BUB00081 | BUBEN 100/73672 ALLKABEL NYY-O 1x185 rm |  |  | ks | 4710 | 4710 | 21,00 |  |  |  |  | allkabel s.r.o. | 0
JAB00857 | Termostat 3292H-A10101 03 LEVIT |  | Termostat univerzální s otočným nastavením teploty (ovl. jednotka), bílá/bílá | ks | 1067.8096 | 1067.8096 | 21,00 | https://www.biesse.cz/vypinace-a-zasuvky_c549523885654092/abb_c549523885654093/levit-levit-m_c549523 | https://eshop.biesse.cz/Pictures/biesse/19/2000000326/147356-147356(2).jpg | 8592624087823 | 3292H-A10101 03 | ABB s.r.o. | 0.6 | Vypínače a zásuvky | ABB | Levit, Levit M | termostaty Levit
LG110555@ | Rámeček 770331 VALENA jedno broušený hliník |  | VALENA RÁMEČEK 1-NÁSOBNÝ BROUŠENÝ HLINÍK | ks | 200.9544 | 200.9544 | 21,00 | https://www.biesse.cz.html | https://eshop.biesse.cz/Pictures/biesse/19/2000000326/147358-147358(2).jpg | 3414970329509 | 770331 | LEGRAND s.r.o. | 0 | Vypínače a zásuvky | Legrand | Valena | rámečky Valena
LG110556@ | Rámeček 770332 VALENA dvoj broušený hliník |  | VALENA RÁMEČEK 2-NÁSOBNÝ HORIZONTÁLNÍ BROUŠENÝ HLINÍK | ks | 371.628 | 371.628 | 21,00 | https://www.biesse.cz.html | https://eshop.biesse.cz/Pictures/biesse/19/2000000326/147359-147359(2).jpg | 3414970329394 | 770332 | LEGRAND s.r.o. | 0 | Vypínače a zásuvky | Legrand | Valena | rámečky Valena
LG110557@ | Rámeček 770333 VALENA troj broušený hliník |  | VALENA RÁMEČEK 3-NÁSOBNÝ HORIZONTÁLNÍ BROUŠENÝ .HLINÍK | ks | 584.5112 | 584.5112 | 21,00 | https://www.biesse.cz.html | https://eshop.biesse.cz/Pictures/biesse/19/2000000326/147360-147360(2).jpg | 3414970329189 | 770333 | LEGRAND s.r.o. | 0 | Vypínače a zásuvky | Legrand | Valena | rámečky Valena
LG110558@ | Rámeček 770334 VALENA čtyř broušený hliník |  | VALENA RÁMEČEK 4-NÁSOBNÝ BROUŠ.HLINÍK | ks | 835.016 | 835.016 | 21,00 | https://www.biesse.cz.html | https://eshop.biesse.cz/Pictures/biesse/19/2000000326/147361-147361(2).jpg | 3414970329769 | 770334 | LEGRAND s.r.o. | 0 | Vypínače a zásuvky | Legrand | Valena | rámečky Valena
LG110559@ | Rámeček 770335 VALENA pěti broušený hliník |  | VALENA RÁMEČEK 5-NÁSOBNÝ BROUŠ.HLINÍK | ks | 1101.12 | 1101.12 | 21,00 | https://www.biesse.cz.html | https://eshop.biesse.cz/Pictures/biesse/19/2000000326/147362-147362(2).jpg | 3414970328885 | 770335 | LEGRAND s.r.o. | 0 | Vypínače a zásuvky | Legrand | Valena | rámečky Valena
PCE01086 | Zásuvka 245-6 5x125A IP67 |  |  | ks | 2961.105 | 2961.105 | 21,00 |  |  | 9003399020599 | PC-245-6 | PCE - PRO ROZDĚLENÍ CENÍKŮ | 0
MIVV0151 | Svítidlo SLIM GRANITE GREY 8W 115x115mm 3000K Mivvy |  |  | ks | 519.0848 | 519.0848 | 21,00 |  |  | 8595210347042 | SLM1151153KG | mivvy a.s. | 0
_ASS0074 | H07 V-K 1,5 qmm rot |  |  | m | 6.03 | 6.03 | 21,00 |  |  |  | 00105013 | allkabel s.r.o. | 0
SIE90276 | Modul 6ED1055-1MB00-0BA2 DM8 12/24R rozšiřující |  |  | ks | 2061.8295 | 2061.8295 | 21,00 |  |  | 4034106029456 | 6ED1055-1MB00-0BA2 | JORK, spol. s r.o. | 0
OST09823 | Záslepka BTK,malá,šedá (41251 ICOTEK) |  |  | ks | 47.4375 | 47.4375 | 21,00 |  |  | 4251269306686 | 41251 | OS-KOM spol.s r.o. | 0
MDS00868 | Příruba výložník V76 (příruba) MODUS |  | Príruba výložník prum.76, RAL 7000 (šedá) | ks | 371.2 | 371.2 | 21,00 | https://www.biesse.cz/stozary-a-vylozniky_c381775347976344/prislusenstvi-stozary_c382106060456629/pr | https://eshop.biesse.cz/Pictures/biesse/19/2000000326/147390-147390(2).jpg | 8595073763683 | 1000004906 | MODUS, spol. s r.o. | 0 | Stožáry a výložníky | Příslušenství - stožáry
IFM01057 | Kabel EVC003 10m M12 ADOGH040MSS0010H04 |  |  | ks | 731.0665 | 731.0665 | 21,00 |  |  |  | EVC003 | ifm electronic, spol. s r.o. | 0
OST09831@ | Kabel DOL-2312-G20MMD2 20m |  |  | ks | 9034.74 | 9034.74 | 21,00 |  |  |  | 2062303 | SICK spol. s r.o. | 0
JAB00858 | Čidlo 3299H-A02182 03 Levit bílá/bílá |  | Snímač spínače automatického (2 roviny, úhel 180°), bílá/bílá | ks | 1232.8888 | 1232.8888 | 21,00 | https://www.biesse.cz/vypinace-a-zasuvky_c549523885654092/abb_c549523885654093/levit-levit-m_c549523 | https://eshop.biesse.cz/Pictures/biesse/19/2000000326/147408-147408(2).jpg | 8592624094852 | 3299H-A02182 03 | ABB s.r.o. | 0 | Vypínače a zásuvky | ABB | Levit, Levit M | snímače pohybu Levit
JAB10739 | Kryt 3299H-A40200 03 tuneru FM LEVIT bílá/bílá |  | Kryt rádia AudioWorld (rozměr 55x55 mm), bílá | ks | 218.9902 | 218.9902 | 21,00 | https://www.biesse.cz/vypinace-a-zasuvky_c549523885654092/abb_c549523885654093/levit-levit-m_c549523 | https://eshop.biesse.cz/Pictures/biesse/19/2000000326/147409-147409(2).jpg | 8592624072294 | 3299H-A40200 03 | ABB s.r.o. | 0 | Vypínače a zásuvky | ABB | Levit, Levit M | LED osvětlení Levit
EGL00903 | Svítidlo 96543 |  |  | ks | 2991.92 | 2991.92 | 21,00 |  |  | 9002759965396 | 96543 | EGLO CZ+SK s.r.o. | 2
OBO00318 | Spojka GK-KUP 6274650 |  | Spojka k přesnému vzájemnému propojení kanálů. Součástí každé dodávané délky kanálu je předem namontovaný pár spojek. | ks | 40.3744 | 40.3744 | 21,00 |  | https://eshop.biesse.cz/Pictures/BIESSE/19/2000000326/147438_147438.JPG | 4012195657033 | 6274650 | OBO BETTERMANN s. r. o. | 0
OBO00319 | Roh vnější GK-A70170RW 6274710 70x170mm |  | Vnější roh pro změnu směru vedení trasy kanálů pro vestavbu přístrojů GK. | ks | 1052.4872 | 1052.4872 | 21,00 |  | https://eshop.biesse.cz/Pictures/BIESSE/19/2000000326/147439_147439.JPG | 4012195657101 | 6274710 | OBO BETTERMANN s. r. o. | 0
OST09860 | Čidlo IM18-08NPS-ZC1 Sick |  |  | ks | 1974.255 | 1974.255 | 21,00 |  |  |  | 6011999 | SICK spol. s r.o. | 0
OBO00320 | Kryt GK-OTGARW vnějšího rohu 6274790 |  | Vrchní díl vnějšího rohu z PVC, hladký povrch, systémový otvor 76,5 mm. | ks | 454.212 | 454.212 | 21,00 |  | https://eshop.biesse.cz/Pictures/BIESSE/19/2000000326/147441_147441.JPG | 4012195657309 | 6274790 | OBO BETTERMANN s. r. o. | 0
OBO00321 | Vložka 71MT3 45-2 přístojová 6288574 pro 3 moduly 45x45 |  | Čelně zajišťovaný trojitý montážní nosič pro systémy datové techniky Modul 45 a zásuvky s ochranným kontaktem Modul 45connect. | ks | 115.6176 | 115.6176 | 21,00 |  | https://eshop.biesse.cz/Pictures/BIESSE/19/2000000326/147442_147442.JPG | 4012195915027 | 6288574 | OBO BETTERMANN s. r. o. | 0
OBO00322 | Rámeček AR45-F3 RW 3-nás krycí 84x185mm |  | Čelně zajišťovaný rámeček pro instalační přístroje Modul 45, trojitý, bez popisového pole, pro vodorovnou i svislou instalaci přístrojů, k naklapnutí do přístrojové krabice 71GD9-2 nebo do montážního nosiče 71MT3 45-2. | ks | 187.1904 | 187.1904 | 21,00 |  | https://eshop.biesse.cz/Pictures/BIESSE/19/2000000326/147443_147443.JPG | 4012195888994 | 6119372 | OBO BETTERMANN s. r. o. | 0
WEI00216 | Relé RCIKITZ 24VDC 2CO LD/FG vč. patice |  | Sestava zásuvného relé a zásuvné zdířky. Řídicí obvod a zátěžový obvod jsou elektricky izolované. | ks | 796.8282 | 796.8282 | 21,00 | https://www.biesse.cz/modulove-a-paticove-pristroje_c374924875137026/stykace-a-rele_c381775347976654 | https://eshop.biesse.cz/Pictures/biesse/19/2000000326/147444-147444(2).jpg | 4050118002409 | 1218390000 | Weidmüller, s.r.o. | 0.1 | Modulové a paticové přístroje | Stykače a relé | Relé paticová
_KHS0837 | _Relé iRCP A9E21181 |  | This Acti9 iRCI product is a current control relay. It has a changeover contact (C/O). The Ie rated operational voltage is 8A with a Ue rated operational voltage of 250VAC, with the condition of test that the power factor (cos phi) is worth 1. | ks | 6917.4406 | 6917.4406 | 21,00 |  |  |  | A9E21181 | Schneider Electric CZ, s.r.o. | 0
MG250026 | Analyzátor PM5110 impulzní výstup Modbus |  | This device is a flush-mount energy meter with a 96mm by 96mm backlit LCD display. The meter provides Class 0.5S accuracy per IEC 62053-22 standard and 64 samples per cycle. The meter will measure Energy, Active and Reactive Power, Voltage, Current, Frequency, Power Factor and up to 15th Harmonic. T | ks | 11606.0249 | 11606.0249 | 21,00 | https://www.biesse.cz/ostatni-zbozi_c426902569353229/analyzator-pm5110-impulzni-vystup-modbus_p14745 | https://eshop.biesse.cz/Pictures/BIESSE/19/2000000326/147459_147459.JPG | 3606480613982 | METSEPM5110 | Schneider Electric CZ, s.r.o. | 0 | Ostatní zboží
OST09863 | Špice SDS+ plochý 40x250mm |  |  | ks | 157.5 | 157.5 | 21,00 | https://www.biesse.cz/naradi-a-merici-technika_c381775347976337/naradi_c382106060456272/spice-sds-pl | https://eshop.biesse.cz/Pictures/BIESSE/19/2000000326/147460_57H558.JPG | 5902062575586 | 57H558 | IVK spol. s r.o. | 0 | Nářadí a měřící technika | Nářadí
OST09864 | Špice SDS+ plochý 50x350mm |  |  | ks | 253.5 | 253.5 | 21,00 | https://www.biesse.cz/naradi-a-merici-technika_c381775347976337/naradi_c382106060456272/spice-sds-pl | https://eshop.biesse.cz/Pictures/BIESSE/19/2000000326/147461_57H559.JPG | 5902062575593 | 57H559 | IVK spol. s r.o. | 0 | Nářadí a měřící technika | Nářadí
KOL01375 | Trubka 09050 BA KOPOFLEX červená |  | Ohebná dvouplášťová korugovaná bezhalogenová chránička KOPOFLEX pr. 50 mm, červená, délka 50 m. | m | 22.776 | 22.776 | 21,00 | https://www.biesse.cz/ulozny-material_c381775347976339/trubky_c382106060456589/trubky-plastove_c3821 | https://eshop.biesse.cz/Pictures/biesse/19/2000000326/147462-147462(2).jpg | 8595057606340 | KF 09050_BA | KOPOS KOLÍN a.s. | 0 | Úložný materiál | Trubky | Trubky plastové
OST09886@ | Relé PNOZ s4 24VDC 3 n/o 1 n/c PILZ |  |  | ks | 4452.3967 | 4452.3967 | 21,00 |  |  |  | 750104 | Blumenbecker Prag s.r.o. | 0
OST09891 | Spínač PF26755100 koncový 7551 TER |  |  | ks | 8655 | 8655 | 21,00 |  |  |  | PF26755100 | TER ČESKÁ s.r.o. | 0
_ISF0451 | _Blok GV1G09 připojovací |  | TeSys GV svorkovnice - 3 fáze - 63A/690V - pro napájení přípojnic - sada GV2G. Bude vložena přímo na horní svorky zařízení připojených k přípojnicovým sadám. připojení do napájecího kabelu šroubovými konektory,. Splňuje požadavky normy Green Premium (RoHS/REACH). | ks | 222.9407 | 222.9407 | 21,00 |  |  |  | GV1G09 | Schneider Electric CZ, s.r.o. | 0
_ISF0452 | _Lišta GV2G254 propojovací pro EP1M |  | TeSys GV sada sběrnic - 3 fáze - 63A/690V - pro nadřazené paralelní zapojení skupin motorových spouštěčů složených z GV2 motorových jističů nebo LS1D32 pojistek. Pro použití se šroubovými vývody se skládá ze 2 vývodů pro paralelní zapojení 2 zařízení s roztečí 54 mm. Pro napájení sady přípojnic (obj | ks | 309.4995 | 309.4995 | 21,00 |  |  |  | GV2G254 | Schneider Electric CZ, s.r.o. | 0
_ISF0453 | _Lišta GV2G454 propojovací pro EP1M |  | TeSys GV sada sběrnic - 3 fáze - 63A/690V - pro nadřazené paralelní zapojení skupin motorových spouštěčů složených z GV2 motorových jističů nebo LS1D32 pojistek. Pro použití se šroubovými svorkovnicemi se skládá ze 4 vývodů pro paralelní zapojení 2 zařízení s roztečí 54 mm. Pro napájení sady přípojn | ks | 542.9528 | 542.9528 | 21,00 |  |  |  | GV2G454 | Schneider Electric CZ, s.r.o. | 0
KNP01031 | Kleště 7101200.09 štípací kompaktní CoBolt Knipex |  | Popis zboží 71 01 200 KNIPEX CoBolt® Kompaktní pákové kleště S precizními břity pro měkký, tvrdý a tvrzený pružinový drát stříhají materiály jako jsou čepy, hřebíky, nýty atd. do O 5,2 mm zvlášť vysoký řezný výkon při vynaložení menší síly díky vysoce účinné konstrukci kloubů Břity doplňk | ks | 948.69 | 948.69 | 21,00 | https://www.biesse.cz/naradi-a-merici-technika_c381775347976337/naradi_c382106060456272/kleste-71012 | https://eshop.biesse.cz/Pictures/BIESSE/19/2000000326/147474_147474..JPG | 4003773033165 | 7101200.09 | D.A.T., spol. s r.o. | 0 | Nářadí a měřící technika | Nářadí
_FAI0165 | Konektor ABCIRP16KPKP3 |  | Kontakt pro kulaté konektory, řada: ABCIRP, 13A, Samec, pro použití s: Řada ABCIRP, krimpovací, 16, 0,93 → 1,5 | ks | 31.9961 | 31.9961 | 21,00 | https://www.biesse.cz/vyprodej_c533469297902886/konektor-abcirp16kpkp3_p147481.html | https://eshop.biesse.cz/Pictures/biesse/19/2000000326/147481-147481.webp |  | ABCIRP16KPKP3 | Stealth Components, Inc | 0 | Výprodej
EMN00280 | Krabice 68211 IP65 270x220x168 průhl.víko Famatel |  | Krabice 68211 IP65 270x220x168mm, montáž na povrch, průhledné víko, hladké boky, plastové šrouby. Plastová krabice SolidBOX s hladkými boky v krytí IP65 a zesílenou konstrukcí, rychlá a jednoduchá montáž - průhledné (transparentní) polykarbonátové víko na šrouby, odolnost proti mechanickým nárazům | ks | 817.774 | 817.774 | 21,00 |  | https://eshop.biesse.cz/Pictures/biesse/19/2000000326/147482-147482(2).jpg | 8592848011888 | 68211 | Famatel - CZ s.r.o. | 0
ABB20460 | Kabel HK20 2TLA020003R4900 s konektorem 20m ABB |  |  | ks | 6669 | 6669 | 21,00 | https://www.biesse.cz/modulove-a-paticove-pristroje_c374924875137026/elektronicka-detekce_c381775347 | https://eshop.biesse.cz/Pictures/biesse/19/2000000326/147483-147483(2).jpg | 7350024461183 | 2TLA020003R4900 | ABB s.r.o. | 0 | Modulové a paticové přístroje | Elektronická detekce | Detekce ostatní
ABB20461 | Kabel HKC12 12x0,25 2TLA020003R5500 ABB |  |  | m | 230.85 | 230.85 | 21,00 | https://www.biesse.cz/modulove-a-paticove-pristroje_c374924875137026/elektronicka-detekce_c381775347 |  | 7350024461206 | 2TLA020003R5500 | ABB s.r.o. | 0 | Modulové a paticové přístroje | Elektronická detekce | Detekce ostatní
FIN00141 | Člen 58.34.8.230.5060 4P/7A, 230V AC, vazební |  | Finder Vazební člen 4-kontaktní 583482305060, kontakty AgNi+Au, 4P/7 A, cívka 230 V AC, LED + varistor + mechanická aretace, šroubové svorky | ks | 514.8 | 514.8 | 21,00 |  | https://eshop.biesse.cz/Pictures/biesse/19/2000000326/147486-147486(2).jpg | 8012823351308 | 583482305060 | Finder CZ, s.r.o. | 0
GPH00158 | Oko AL 185x12 ALU-F lis. |  | Al-Cu kabelové oko masivní | ks | 101.8248 | 101.8248 | 21,00 |  |  | 8591120024578 | 185 X 12 ALU-F | Nexans Power Accessories Czech Republic, spol. s r.o. | 0
HEN00052 | Krabice DK 0200 GZ 93x93x62 IP66 Hensel |  | - bez svorek - s elastickými membránami, snadno odstranitelnými v případě požadavku instalace vývodek, rozsah utěsnění 6,0-15,0 mm - s jedním kabelovým vstupem ve dně rozvodky, rozsah utěsnění Ø 6,0-13,0 mm - uzávěry víka plombovatelné bez příslušenství - pásek pro upevnění víka a | ks | 133.9814 | 133.9814 | 21,00 | https://www.biesse.cz/ulozny-material_c381775347976339/krabice_c382106060456590/krabice-povrchove_c3 | https://eshop.biesse.cz/Pictures/BIESSE/19/2000000326/147493_147493..JPG | 4012591124924 | DK 0200 GZ | Hensel, s.r.o. | 0 | Úložný materiál | Krabice | Krabice povrchové
HEN00053 | Krabice DK 0202 GZ 93x93x62 IP66 se svorkovnicí Hensel |  | - 0,75-2,5 mm², Cu 3~ - svorkovnice se 2 svorkami na každý pól - 5 - ti pól. na každý pól 8 x 0,75 mm² f, 6 x 1,5 mm² sol / f, 4 x 2,5 mm² sol / f, 2 x 4 mm² sol / f - s elastickými membránami, snadno odstranitelnými v případě požadavku instalace vývodek, rozsah utěsnění 6,0-15,0 mm | ks | 195.4784 | 195.4784 | 21,00 | https://www.biesse.cz/ulozny-material_c381775347976339/krabice_c382106060456590/krabice-povrchove_c3 | https://eshop.biesse.cz/Pictures/BIESSE/19/2000000326/147494_147494..JPG | 4012591124931 | DK 0202 GZ | Hensel, s.r.o. | 0 | Úložný materiál | Krabice | Krabice povrchové
HEN00054 | Krabice DK 0400 GZ 104x104x70 IP66 Hensel |  | - bez svorek - s elastickými membránami, snadno odstranitelnými v případě požadavku instalace vývodek, rozsah utěsněni Ø 9,0-17,0 mm - s jedním kabelovým vstupem ve dně rozvodky, rozsah utěsnění Ø 6,0-15,0 mm - uzávěry víka plombovatelné bez příslušenství - pásek pro upevnění víka | ks | 159.9199 | 159.9199 | 21,00 | https://www.biesse.cz/ulozny-material_c381775347976339/krabice_c382106060456590/krabice-povrchove_c3 | https://eshop.biesse.cz/Pictures/BIESSE/19/2000000326/147495_147495..JPG | 4012591124948 | DK 0400 GZ | Hensel, s.r.o. | 0 | Úložný materiál | Krabice | Krabice povrchové
HEN00055 | Krabice DK 0600 GZ 130x130x77 IP66 Hensel |  | - bez svorek - s elastickými membránami, snadno odstranitelnými v případě požadavku instalace vývodek, rozsah utěsnění 9,0-21,0 mm - s jedním kabelovým vstupem ve dně rozvodky, rozsah utěsnění Ø 9,0-20,0 mm - uzávěry víka plombovatelné bez příslušenství - pásek pro upevnění víka a | ks | 328.52 | 328.52 | 21,00 | https://www.biesse.cz/ulozny-material_c381775347976339/krabice_c382106060456590/krabice-povrchove_c3 | https://eshop.biesse.cz/Pictures/BIESSE/19/2000000326/147496_147496..JPG | 4012591124979 | DK 0600 GZ | Hensel, s.r.o. | 0 | Úložný materiál | Krabice | Krabice povrchové
HEN00056 | Krabice DK 1000 GZ 130x180x77 IP66 Hensel |  | - bez svorek - s elastickými membránami, snadno odstranitelnými v případě požadavku instalace vývodek, rozsah utěsnění 9,0-21,0 mm - se dvěma kabelovými vstupy ve dně rozvodky, rozsah utěsnění Ø 9,0-20,0 mm - uzávěry víka plombovatelné bez příslušenství - pásek pro upevnění víka a | ks | 469.3435 | 469.3435 | 21,00 | https://www.biesse.cz/ulozny-material_c381775347976339/krabice_c382106060456590/krabice-povrchove_c3 | https://eshop.biesse.cz/Pictures/BIESSE/19/2000000326/147497_147497..JPG | 4012591125013 | DK 1000 GZ | Hensel, s.r.o. | 0 | Úložný materiál | Krabice | Krabice povrchové
HEN00057 | Krabice KF 0600 G 130x130x77 IP66 Hensel |  | - bez svorek - s jedním kabelovým vstupem M25 ve dně rozvodky - kabelové vstupy přes předlisy, vývodky AKM nutno objednat samostatně (viz rejstřík LES) - "odolné proti vlivům povětrnosti" (UV záření - sluneční záření, chráněno proti dešťové vodě, teplotně stálé, nárazuvzdorné atd.) | ks | 672.7562 | 672.7562 | 21,00 | https://www.biesse.cz/ulozny-material_c381775347976339/krabice_c382106060456590/krabice-povrchove_c3 | https://eshop.biesse.cz/Pictures/BIESSE/19/2000000326/147500_147500..JPG | 4012591121794 | KF 0600 G | Hensel, s.r.o. | 0 | Úložný materiál | Krabice | Krabice povrchové
HEN00058 | Krabice KF 0200 B 93x93x62 IP66 Hensel |  | - bez svorek - kabelové vstupy přes předlisy, vývodky ASS nutno objednat samostatně (viz rejstřík LES) - "odolné proti vlivům povětrnosti" (UV záření - sluneční záření, chráněno proti dešťové vodě, teplotně stálé, nárazuvzdorné atd.) - odolné proti mořské vodě - "offshore" použití | ks | 187.96 | 187.96 | 21,00 | https://www.biesse.cz/ulozny-material_c381775347976339/krabice_c382106060456590/krabice-povrchove_c3 | https://eshop.biesse.cz/Pictures/BIESSE/19/2000000326/147503_147503..JPG | 4012591121701 | KF 0200 B | Hensel, s.r.o. | 0 | Úložný materiál | Krabice | Krabice povrchové
HEN00059 | Krabice KF 1000 G 180x130x77 IP66 Hensel |  | - bez svorek - se dvěma kabelovými vstupy M25 ve dně rozvodky - kabelové vstupy přes předlisy, vývodky AKM nutno objednat samostatně (viz rejstřík LES) - "odolné proti vlivům povětrnosti" (UV záření - sluneční záření, chráněno proti dešťové vodě, teplotně stálé, nárazuvzdorné atd.) | ks | 857.7374 | 857.7374 | 21,00 | https://www.biesse.cz/ulozny-material_c381775347976339/krabice_c382106060456590/krabice-povrchove_c3 | https://eshop.biesse.cz/Pictures/BIESSE/19/2000000326/147504_147504..JPG | 4012591121855 | KF 1000 G | Hensel, s.r.o. | 0 | Úložný materiál | Krabice | Krabice povrchové
MOCH0080 | Skříň IKA-2/24-OT 24M na omítku IP65 |  | Rozvodnice NA omítku IP65, průhledné dveře, 2 řady, 24 modulů, bez N/PE svorkovnic | ks | 1815.437 | 1815.437 | 21,00 |  |  | 4015081706693 | 174207 | Eaton Elektrotechnika s.r.o. | 0
JAB00859 | Pojistka pro el. přístroje (náhradní),rychlá vyp. charakt. |  |  | ks | 14.7976 | 14.7976 | 21,00 | https://www.biesse.cz/vypinace-a-zasuvky_c549523885654092/abb_c549523885654093/pristroje-abb_c549558 | https://eshop.biesse.cz/Pictures/biesse/19/2000000326/147506-147506(2).jpg | 8595017261473 | GF520216 | ABB s.r.o. | 0 | Vypínače a zásuvky | ABB | Přístroje ABB | snímače pohybu, kvality vzduchu ABB
HEN00060 | Krabice RK 0207 T 93x93x93 IP66 7x svorka WKM Hensel |  | - 0,75-2,5 mm², Cu - 7 řadových svorek WKM 2,5/15 - pro svorku 2 x 0,5-2,5 mm² f, 2 x 0,5-4 mm² sol nebo 2 x 1,5-2,5 mm² s,podrobné osazení svorkovnic viz Technická příloha DK-kabelové krabicové rozvodky - řadová svorka, výrobek Wieland - štítky svorek bez popisu - s elastickými | ks | 822.0215 | 822.0215 | 21,00 |  | https://eshop.biesse.cz/Pictures/BIESSE/19/2000000326/147507_147507..JPG | 4012591125648 | RK 0207 T | Hensel, s.r.o. | 0
GRL00327 | Svítidlo LED60 Fenix-R White 12W WW |  | Svítidlo LED SMD - energeticky úsporná náhrada přisazených svítidel. | ks | 150.15 | 150.15 | 21,00 | https://www.biesse.cz/svitidla_c381775347976342/svitidla-interierova-bytova_c382106060456608/svitidl | https://eshop.biesse.cz/Pictures/biesse/19/2000000326/147513-147513(2).jpg | 8592660114484 | GXDW261 | Greenlux s.r.o. | 2 | Svítidla | Svítidla interiérová - bytová
MDS11709 | Svítidlo INFINITY II AW 1W LED STANDARD IP41 1h , stále svítící / svítící při vý |  | INFINITY II AW 1W LED STANDARD IP40 1h , stále svítící / svítící pri výpadku, bílé, NiCd MATERIÁLY: Bílé nebo šedé polykarbonátové teleso Plexi sklo MONTÁŽ: Prisazená (strop, lanový záves) Volitelne zapuštená (strop**) NAPÁJENÍ: Sítové:– 220 - 240VAC/50 - 60Hz Centrální baterie - 220 - | ks | 1639.95 | 1639.95 | 21,00 | https://www.biesse.cz/ostatni-zbozi_c426902569353229/svitidlo-infinity-ii-aw-1w-led-standard-ip41-1h | https://eshop.biesse.cz/Pictures/biesse/19/2000000326/147514-147514(2).jpg | 5902448971278 | OZN/IF2AWS/1W/C/1/SA/X/WH | MODUS, spol. s r.o. | 8.4 | Ostatní zboží
ABB20463 | Modul Pluto B20 v2 2TLA020070R4600 ABB |  |  | ks | 37014.3 | 37014.3 | 21,00 | https://www.biesse.cz/modulove-a-paticove-pristroje_c374924875137026/elektronicka-detekce_c381775347 | https://eshop.biesse.cz/Pictures/biesse/19/2000000326/147515-147515(2).jpg | 7320500410547 | 2TLA020070R4600 | ABB s.r.o. | 0.39 | Modulové a paticové přístroje | Elektronická detekce | Detekce ostatní
_OLB1087 | _Hlavice M22-WRS3 216900 |  | Přepínač s klíčem, Sortiment: RMQ-Titan, Samostatný přístroj, Konstrukční typ: Ovládání klíčem, s aretací, -, nelze používat pro systémy univerzálního klíče, 3 polohy, I, II, Stupeň krytí: IP66, Čelní kroužek: titanový, Připojení na SmartWire-DT: ano, s připojením SWD-RMQ, čelní rozměr: 29,7, Poznám | ks | 867.8505 | 867.8505 | 21,00 |  |  |  | 216900 | Eaton Elektrotechnika s.r.o. | 0
EMN00281 | Ventilátor 100SL 12V Vents - kul.ložiska |  | Ventilátor VENTS 100 SL 12V - základní model pro napájení bezpečným napětím 12V / 50Hz, s kuličkovými ložisky. Domovní axiální ventilátor Vents S je určen k odsávání vzduchu z menších bytových a nebytových prostor jako jsou koupelny, toalety, kuchyně, prodejny, kanceláře a podobně. Vzhledem ke svým | ks | 419.4243 | 419.4243 | 21,00 |  | https://eshop.biesse.cz/Pictures/biesse/19/2000000326/147519-147519(2).jpg | 4823059343746 | 1099921 | ELEMAN spol. s r.o. | 0
OST09946 | Konektor 21031112405 4PIN M12 Female Harting |  |  | ks | 236.2154 | 236.2154 | 21,00 |  |  |  | 21031112405 | Blumenbecker Prag s.r.o. | 0
LG400305 | MOSN ADAPTÉR NA LIŠTU DIN (náhrada pol. 80299) |  | DX3 ADAPTÉR PRO 2M MOSAIC DIN 2,5M | ks | 130.536 | 130.536 | 21,00 | https://www.biesse.cz/prumyslove-zasuvky-a-vidlice_c378034431459335/adaptery-a-redukce_c382106060456 | https://eshop.biesse.cz/Pictures/biesse/19/2000000326/147530-147530(2).jpg | 3414970656322 | 412950 | LEGRAND s.r.o. | 0 | Průmyslové zásuvky a vidlice | Adaptéry a redukce
KOL01376 | Žlab KOPOKAN 1 100x100 CD |  | Zemní kanál KOPOKAN 100x100 mm, IP 30, modré víko. | m | 256.7885 | 256.7885 | 21,00 | https://www.biesse.cz/ulozny-material_c381775347976339/zlaby-rosty-a-zebriky_c382106060456588/zlaby- | https://eshop.biesse.cz/Pictures/biesse/19/2000000326/147531-147531(2).jpg | 8595568915474 | KOPOKAN 1_CD | KOPOS KOLÍN a.s. | 0 | Úložný materiál | Žlaby, Rošty a žebříky | Žlaby plastové
TE510465 | Polosestava ZB6-ZB11B objímek pro ovladače stiskací prosvětlené |  | This Harmony ZB6ZB11B is a white light block with body/fixing collar with integral LED 12V to 24V, 1 NO. It is part of the range Harmony XB6 diameter 16mm monolithic plastic push buttons, switches, and pilot lights. | ks | 339.4891 | 339.4891 | 21,00 | https://www.biesse.cz/ostatni-zbozi_c426902569353229/polosestava-zb6-zb11b-objimek-pro-ovladace-stis | https://eshop.biesse.cz/Pictures/BIESSE/19/2000000326/147543_147543.JPG | 3389110784398 | ZB6ZB11B | Schneider Electric CZ, s.r.o. | 0 | Ostatní zboží
TE510467 | Hlavice ZB6DD23 otočná, 3 pozice pevné |  | This Harmony ZB6DD23 is a black rectangular selector switch head, 3-position stay put. It is part of the range Harmony XB6 diameter 16mm monolithic plastic push buttons, switches, and pilot lights. | ks | 291.5708 | 291.5708 | 21,00 | https://www.biesse.cz/ovladani-regulace-a-signalizace_c381775347975405/hlavice-ovladaci-a-signalni_c | https://eshop.biesse.cz/Pictures/BIESSE/19/2000000326/147545_147545.JPG | 3389110776874 | ZB6DD23 | Schneider Electric CZ, s.r.o. | 0 | Ovládání, regulace a signalizace | Hlavice ovládací a signální
MCL00451 | Pásek LED 14,4W/m, RGB, 24V, IP68, 60LED/m |  | LED pásek SMD5050, RGB - barevný, 14,4W, 60LED, segment 100mm, 6LED/segment, IP68, DC 24V, životnost 54000h, šíře 13mm, bílý PCB pásek, max. délka pásku při jednostranném zapojení: 7m, opatřen samolepící páskou 3M. Páska pouze usnadňuje montáž, fixace pomocí spon je nezbytná. | m | 302.9325 | 302.9325 | 21,00 | https://www.biesse.cz/svetelne-zdroje_c381775347976343/led-pasky-a-profily_c556559042085317/led-pask | https://eshop.biesse.cz/Pictures/biesse/19/2000000326/147547-147547(2).jpg | 8595607113076 | ML-128.615.60.0 | McLED s.r.o. | 0 | Světelné zdroje | LED pásky a profily | LED pásky
WAG00205 | Svorka 2002-3231 |  | Třípatrová svorka, Průchozí/průchozí/průchozí svorka, L/L/L​, S držákem popisu, Vhodná pro aplikace Ex e II, Na DIN lištu 35 × 15 a 35 × 7,5, 2,5 mm², Push-in CAGE CLAMP®, 2,50 mm², Šedá | ks | 71.6261 | 71.6261 | 21,00 |  | https://eshop.biesse.cz/Pictures/biesse/19/2000000326/147551-147551(2).jpg | 4044918989756 | 2002-3231 | WAGO-Elektro spol. s r.o. | 0
WAG00207 | Propojka 4pólová 2,5 mm 2002-404 WAGO |  | Můstek, 4×, Izolováno, Světle šedá | ks | 21.6576 | 21.6576 | 21,00 | https://www.biesse.cz/spojovaci-material_c381775347976340/svorky-a-svorkovnice_c382106060456593/svor | https://eshop.biesse.cz/Pictures/biesse/19/2000000326/147553-147553(2).jpg | 4017332999366 | 2002-404 | WAGO-Elektro spol. s r.o. | 0 | Spojovací materiál | Svorky a svorkovnice | Svorky řadové
LET10423 | Jistič 4C/3 10kA LTN-4C-3 OEZ (OEZ:41784) |  | In 4 A, Ue AC 230/400 V / DC 216 V, charakteristika C, 3pól, Icn 10 kA | ks | 958.8096 | 958.8096 | 21,00 | https://www.biesse.cz/modulove-a-paticove-pristroje_c374924875137026/jistice-modulove-do-125a_c38037 | https://eshop.biesse.cz/Pictures/biesse/19/2000000326/147554-147554(2).jpg | 8590125417842 | OEZ:41784 | OEZ s.r.o. | 0.45 | Modulové a paticové přístroje | Jističe modulové do 125A
TE110073 | Stykač CA2KN31P72 pomocný |  | TeSys K stykač CA2-K, 3Z+1V, | ks | 796.0309 | 796.0309 | 21,00 | https://www.biesse.cz/ostatni-zbozi_c426902569353229/stykac-ca2kn31p72-pomocny_p147563.html | https://eshop.biesse.cz/Pictures/BIESSE/19/2000000326/147563_147563.JPG | 3389110341522 | CA2KN31P72 | Schneider Electric CZ, s.r.o. | 0 | Ostatní zboží
TE020056 | Skříň KNB160ZB1 náhr. díl |  | Canalis, vývodní skříň, náhr. díl, všechny řady, IP55. řada výrobků: Canalis - označení výrobku: KN - kompatibilita: KN - typ nabídky: náhradní díl. | ks | 193.6872 | 193.6872 | 21,00 | https://www.biesse.cz/modulove-a-paticove-pristroje_c374924875137026/spinace-modulove_c3803794836029 | https://eshop.biesse.cz/Pictures/BIESSE/19/2000000326/147567_147567.JPG | 3606485013329 | KNB160ZB1 | Schneider Electric CZ, s.r.o. | 0 | Modulové a paticové přístroje | Spínače modulové
ABB00679 | Zdroj CP-E 24/10 - 24V DC/10A, 115-230V AC |  |  | ks | 5168.25 | 5168.25 | 21,00 | https://www.biesse.cz/ostatni-zbozi_c426902569353229/zdroj-cp-e-24-10-24v-dc-10a-115-230v-ac_p147568 | https://eshop.biesse.cz/Pictures/biesse/19/2000000326/147568-147568(2).jpg | 4016779669696 | 1SVR427035R0000 | ABB s.r.o. | 0 | Ostatní zboží
ABB10859 | Jistič XT2N 160 3p FF 1SDA068163R0001 |  |  | ks | 4878.225 | 4878.225 | 21,00 | https://www.biesse.cz/modulove-a-paticove-pristroje_c374924875137026/jistice-vykonove_c3803794836029 | https://eshop.biesse.cz/Pictures/biesse/19/2000000326/147573-147573(2).jpg | 8015644696139 | 1SDA068163R0001 | ABB s.r.o. | 0 | Modulové a paticové přístroje | Jističe výkonové | Jističe výkonové do 630A
ABB20464 | Spoušť XT2 3p motorová M-LIU 100A |  |  | ks | 19936.95 | 19936.95 | 21,00 | https://www.biesse.cz/ovladani-regulace-a-signalizace_c381775347975405/hlavice-ovladaci-a-signalni_c | https://eshop.biesse.cz/Pictures/biesse/19/2000000326/147574-147574(2).jpg | 8015644012519 | 1SDA067354R0001 | ABB s.r.o. | 0 | Ovládání, regulace a signalizace | Hlavice ovládací a signální
ABB20465 | Kontakty AUX-C 1Q+1SY 250 V XT1..XT4 F/P 1SDA066431R0001 |  |  | ks | 1204.5 | 1204.5 | 21,00 |  |  | 8015644692698 | 1SDA066431R0001 | ABB s.r.o. | 0
ABB20466 | Elektroměr A44 452-100 pro nepřímé měření 2CMA170540R1000 |  | Digitální třífázový elektroměr určený pro nepřímé měření do 6 A (3x57,7/100-288/500 V), 1-4 tarifní (4Q- měření činné a jalové energie, tj. export/import), třída přesnosti: 1 (certifikace MID), 2 vstupy a 2 výstupy, komunikace RS 485 ModBus, řada Zlatá | ks | 18848.25 | 18848.25 | 21,00 | https://www.biesse.cz/modulove-a-paticove-pristroje_c374924875137026/elektromery_c708854287434000/el | https://eshop.biesse.cz/Pictures/biesse/19/2000000326/147578-147578(2).jpg | 7392696705400 | 2CMA170540R1000 | ABB s.r.o. | 0 | Modulové a paticové přístroje | Elektroměry
ABB10860 | Jistič XT2N 160 3p FF Ekip 1SDA067058R0001 |  |  | ks | 9414.9 | 9414.9 | 21,00 | https://www.biesse.cz/ostatni-zbozi_c426902569353229/jistic-xt2n-160-3p-ff-ekip-1sda067058r0001_p147 | https://eshop.biesse.cz/Pictures/biesse/19/2000000326/147580-147580(2).jpg | 8015644007959 | 1SDA067058R0001 | ABB s.r.o. | 0 | Ostatní zboží
LAP02536@ | 1-CXKH-R-J 5x25 /o/-/ B2cas1d0 |  |  | m | 382.945 | 382.945 | 21,00 |  |  |  | 0830077 | allkabel s.r.o. | 0
LAP02537@ | 1-CXKH-R-J 5x4 /o/-/ B2cas1d0 |  |  | m | 105.3548 | 105.3548 | 21,00 |  |  |  | 0830073 | allkabel s.r.o. | 0
KBA01276@ | NAYY-J 1x70 |  |  | m | 46.545 | 46.545 | 21,00 | [5 empty] | 0
OST09970 | Vypínač KEDU KJD17 (KJD 17) na 4 kontakty |  |  | ks | 1050 | 1050 | 21,00 |  |  |  | KJD17 | Pavel Vdodovič | 0
NOA00224 | Chránič 40/4/0,03 AC-S Ex9CL-N 6kA |  | Proudový chránič, Icn=6kA, 4-pól, In=40A, IΔn=300mA, typ S+AC | ks | 1803.0285 | 1803.0285 | 21,00 |  | https://eshop.biesse.cz/Pictures/biesse/19/2000000326/147591-147591(2).jpg | 8592765083906 | 108390 | NOARK Electric Europe s.r.o. | 0
FEN00178 | Panel GR 900 bílý Fenix 1200x800x10 |  |  | ks | 11017.65 | 11017.65 | 21,00 |  |  | 8590875143329 | 5437632 | FENIX Trading, s. r. o. | 0
SEZ00695 | Rozvodnice ROP 1653-2xVZ |  |  | ks | 861.3332 | 861.3332 | 21,00 | https://www.biesse.cz/skrine-a-rozvodnice_c381775347976028/zasuvkove-rozvadece_c382106060456271/rozv |  | 8585027016224 | ROP 1653-2VZ | SEZ - CZ s.r.o. | 0 | Skříně a rozvodnice | Zásuvkové rozváděče
FIN07006 | Patice 93.63.7.024 MasterPLUS, (6...24) V DC |  | Finder Patice MasterPLUS 93637024, pro řadu 34, šroubové svorky | ks | 188.37 | 188.37 | 21,00 |  | https://eshop.biesse.cz/Pictures/biesse/19/2000000326/147604-147604(2).jpg | 8012823353531 | 93637024 | Finder CZ, s.r.o. | 0
SAN00446 | Trafo LED LD-ZASPROPLUS36W-30 LED AC220-240/DC12V 33W IP20 |  | T1512 SANDY LED trafo 30W | ks | 337.365 | 337.365 | 21,00 | https://www.biesse.cz/baterie-a-napajeni_c381775347976022/zdroje_c382106060456254/trafo-sandy-led-t1 | https://eshop.biesse.cz/Pictures/BIESSE/19/2000000326/147606_147606..JPG | 8595090411512 | 5902801251702 | SANDRIA spol. s r.o. | 0 | Baterie a napájení | Zdroje
OST11538 | Ovladač JA-154J MS II obousměrný Jablotron |  |  | ks | 1516.04 | 1516.04 | 21,00 |  |  | 8595614126472 | JA-154J MS II | KELCOM International, spol. s r.o. | 0
ABB10861 | Stykač AS12-30-01-20 24VAC 50/60Hz 3xNO ABB |  |  | ks | 468 | 468 | 21,00 | https://www.biesse.cz/modulove-a-paticove-pristroje_c374924875137026/stykace-a-rele_c381775347976654 | https://eshop.biesse.cz/Pictures/biesse/19/2000000326/147625-147625(2).jpg | 3471523035201 | 1SBL111001R2001 | ABB s.r.o. | 0 | Modulové a paticové přístroje | Stykače a relé | Stykače a relé modulová
SCR01498 | Stykač 20A,230VAC, 1Z, 1TE BZ326471 Schrack |  |  | ks | 596.8275 | 596.8275 | 21,00 |  |  | 9004840794274 | BZ326471 | Schrack Technik spol. s r.o. | 0.15
_ISF0454 | _Skříň XALD02 IP65 2tl.prázdná |  | Tato prázdná ovl. skříň Harmony XALD má 2 otvory pro 2 tlačítka / 2 funkce pro řízení provozu ve strojích. Tato tmavě šedá prázdná ovl. stanice umožňuje výrobcům strojů přizpůsobit své stroje přidáním všech řídicích a signalizačních funkcí do skříně podle potřeby požadované operace. Je určen pro jed | ks | 374.7421 | 374.7421 | 21,00 |  |  |  | XALD02 | Schneider Electric CZ, s.r.o. | 0
_ISF0455 | _Hlavice ZB5AG4 otočná se zámkem |  | Tento ovládací hlavice s klíčem (klíč č. 455) pro přepínač ovládače s klíčkem má 2 polohy, funguje s mechanismem pevné polohy s klíčem k vytažení zleva a zprava. Tato hlava s klíčem poskytuje všestranné rozhraní pro ovládání vašich strojů. Snadno se instaluje a vyměňuje na kompatibilních jednotkách | ks | 554.1599 | 554.1599 | 21,00 |  |  |  | ZB5AG4 | Schneider Electric CZ, s.r.o. | 0
_ISF0456 | _Spínač ZENL1111 řaz.10 zapínací pro XAL.. |  | Tento blok Harmony XAL, jeden kontaktní blok používá šroubové svorky a má 1 x Z kontakt. Je kompatibilní s XB5 ovládacími a signalizačními jednotkami Harmony XB5, 22 mm a ovládacími stanicemi XAPS. Tento kontaktní blok umožňuje rychlou a snadnou výměnu a konfiguraci ovládačů a přepínačů. Snadno se i | ks | 107.4863 | 107.4863 | 21,00 |  |  |  | ZENL1111 | Schneider Electric CZ, s.r.o. | 0
SIE90281 | Modul 6ED1052-2HB08-0BA0 |  |  | ks | 3053.6881 | 3053.6881 | 21,00 |  |  |  | 6ED1052-2HB08-0BA0 | Blumenbecker Prag s.r.o. | 4
ABB20468 | Svorky přední externí 6x35mm pro XT2 (3ks) |  |  | ks | 3587.1 | 3587.1 | 21,00 | https://www.biesse.cz/modulove-a-paticove-pristroje_c374924875137026/jistice-vykonove_c3803794836029 | https://eshop.biesse.cz/Pictures/biesse/19/2000000326/147685-147685(2).jpg | 8015644008291 | 1SDA066925R0001 | ABB s.r.o. | 0 | Modulové a paticové přístroje | Jističe výkonové | Jističe výkonové do 630A
ABB10865 | Jistič 20B/1 6kA SZ201-B20 ABB |  |  | ks | 68 | 68 | 21,00 | https://www.biesse.cz/modulove-a-paticove-pristroje_c374924875137026/jistice-modulove-do-125a_c38037 | https://eshop.biesse.cz/Pictures/biesse/19/2000000326/147688-147688.(2).jpg | 4016779996228 | 2CDS251025R0205 | ABB s.r.o. | 0 | Modulové a paticové přístroje | Jističe modulové do 125A
ABB10867 | Jistič 32B/3 6kA SZ203-B32 ABB |  |  | ks | 242 | 242 | 21,00 | https://www.biesse.cz/modulove-a-paticove-pristroje_c374924875137026/jistice-modulove-do-125a_c38037 | https://eshop.biesse.cz/Pictures/biesse/19/2000000326/147690-147690.(2).jpg | 4016779996488 | 2CDS253025R0325 | ABB s.r.o. | 0 | Modulové a paticové přístroje | Jističe modulové do 125A
ABB10868 | Chránič 25/2/0,03 AC FH202 6kA |  | FH202AC-25/0,03, proudový chránič, dvojpólový, jmenovitý proud: 25 A, citlivost: 30 mA, Typ: AC – pro střídavý reziduální proud (určeno pro obecné zátěže) | ks | 629.2 | 629.2 | 21,00 | https://www.biesse.cz/modulove-a-paticove-pristroje_c374924875137026/proudove-chranice_c380723080988 | https://eshop.biesse.cz/Pictures/biesse/19/2000000326/147691-147691(2).png | 8012542891802 | 2CSF202002R1250 | ABB s.r.o. | 0.2 | Modulové a paticové přístroje | Proudové chrániče
ABB10869 | Chránič 40/4/0,03 AC FH204 6kA |  | FH204AC-40/0,03, proudový chránič, čtyřpólový, jmenovitý proud: 40 A, citlivost: 30 mA, Typ: AC – pro střídavý reziduální proud (určeno pro obecné zátěže) | ks | 729.3 | 729.3 | 21,00 | https://www.biesse.cz/modulove-a-paticove-pristroje_c374924875137026/proudove-chranice_c380723080988 | https://eshop.biesse.cz/Pictures/biesse/19/2000000326/147692-147692(2).jpg | 8012542892205 | 2CSF204002R1400 | ABB s.r.o. | 0.36 | Modulové a paticové přístroje | Proudové chrániče
ABB10870 | Spínač 32A/3 SHD203/32 ABB |  | SHD203/32, 3 pólový odpínač, In: 32A, pro 415 V AC, HOME | ks | 341.925 | 341.925 | 21,00 | https://www.biesse.cz/modulove-a-paticove-pristroje_c374924875137026/spinace-modulove_c3803794836029 | https://eshop.biesse.cz/Pictures/biesse/19/2000000326/147693-147693(2).png | 4016779904445 | 2CDD273111R0032 | ABB s.r.o. | 0.226 | Modulové a paticové přístroje | Spínače modulové
LOV00115 | Regulátor účiníku DCRL8 |  |  | ks | 8041.176 | 8041.176 | 21,00 |  | https://eshop.biesse.cz/Pictures/biesse/19/2000000326/147699-147699(2).jpg | 8013975214213 | DCRL8 | LOVATO Electric s.r.o. | 0
KOL01377 | Oblouk klesající 90 NKO 90x100x250 F |  | Klesající oblouk pro kabelové trasy rozměru 100x250, povrchová úprava žárový zinek, spojení s kabelovými žlaby je bez použití spojek, slouží k vytvoření klesání trasy pod úhlem 90° | ks | 643.1722 | 643.1722 | 21,00 | https://www.biesse.cz/ulozny-material_c381775347976339/zlaby-rosty-a-zebriky_c382106060456588/zlaby- | https://eshop.biesse.cz/Pictures/biesse/19/2000000326/147701-147701(2).jpg | 8595057669390 | NKO 90X100X250_F | KOPOS KOLÍN a.s. | 0 | Úložný materiál | Žlaby, Rošty a žebříky | Žlaby kovové
KOL01378 | Víko NVKO 90x100x250 oblouk F |  | Víko pro klesající oblouk pro kabelové žlaby rozměru 100x250, víko slouží k zavíkování klesající části oblouku vytvářející 90° vertikální oblouk, povrchová úprava žárový zinek | ks | 279.3322 | 279.3322 | 21,00 | https://www.biesse.cz/ulozny-material_c381775347976339/plastove-listy-kanaly-a-perfor-zlaby_c3821060 | https://eshop.biesse.cz/Pictures/biesse/19/2000000326/147702-147702(2).jpg | 8595057669765 | NVKO 90X100X250_F | KOPOS KOLÍN a.s. | 0 | Úložný materiál | Plastové lišty, kanály a perfor. žlaby | Lišty vkládací
KOL01379 | Přepážka NPZ 100 F |  | Přepážka pro kabelové žlaby s výškou bočnice 100 mm, slouží pro podélné rozdělení kabelového žlaby na více samostatných sekcí, zajišťuje mechanické i elektromagnetické oddělení jednotlivých sekcí, povrchová úprava žárový zinek | m | 262.782 | 262.782 | 21,00 | https://www.biesse.cz/ulozny-material_c381775347976339/zlaby-rosty-a-zebriky_c382106060456588/zlaby- | https://eshop.biesse.cz/Pictures/biesse/19/2000000326/147703-147703(2).jpg | 8595057669567 | NPZ 100_F | KOPOS KOLÍN a.s. | 0 | Úložný materiál | Žlaby, Rošty a žebříky | Žlaby kovové
KOL01380 | Průchodka NKP 11 |  | Průchodka velikosti 11 pro vyvedení kabelu z kabelového žlabu, instaluje se do vyvrtané díry v kabelovém žlabu, poloviny se tlakem stlačí k sobě a zafixují ke žlabu | ks | 18.9262 | 18.9262 | 21,00 | https://www.biesse.cz/ulozny-material_c381775347976339/zlaby-rosty-a-zebriky_c382106060456588/zlaby- | https://eshop.biesse.cz/Pictures/biesse/19/2000000326/147704-147704(2).jpg | 8595057689473 | NKP 11_FB | KOPOS KOLÍN a.s. | 0 | Úložný materiál | Žlaby, Rošty a žebříky | Žlaby kovové
KOL01381 | Průchodka NKP 13 |  | Průchodka velikosti 13 pro vyvedení kabelu z kabelového žlabu, instaluje se do vyvrtané díry v kabelovém žlabu, poloviny se tlakem stlačí k sobě a zafixují ke žlabu | ks | 21.309 | 21.309 | 21,00 | https://www.biesse.cz/ulozny-material_c381775347976339/zlaby-rosty-a-zebriky_c382106060456588/zlaby- | https://eshop.biesse.cz/Pictures/biesse/19/2000000326/147705-147705(2).jpg | 8595057689480 | NKP 13_FB | KOPOS KOLÍN a.s. | 0 | Úložný materiál | Žlaby, Rošty a žebříky | Žlaby kovové
OST11555 | Kabel 21348487491010 1m M12 Harting |  |  | ks | 486.219 | 486.219 | 21,00 |  |  |  | 21348487491010 | Blumenbecker Prag s.r.o. | 0
TME01167@ | Spínač mikro V15T16-CZ200A03 s páčkou 16A/250V |  |  | ks | 82.29 | 82.29 | 21,00 |  |  |  | V15T16-CZ200A03 | TME Czech Republic s. r. o. | 0
LOV00116 | Multimetr DMG610 vestavný LCD |  |  | ks | 11413.0016 | 11413.0016 | 21,00 |  | https://eshop.biesse.cz/Pictures/biesse/19/2000000326/147729-147729(2).jpg | 8013975211151 | DMG610 | LOVATO Electric s.r.o. | 0
OST11562 | Spínač PSEN ma2.1p-10/3mm/1switch Pilz |  |  | ks | 1567.8285 | 1567.8285 | 21,00 |  |  | 4046548066425 | 506400 | Blumenbecker Prag s.r.o. | 0
OST11563 | Spínač PSEN ma2.1p-30/PSEN2.1-10/6mm/1unit Pilz |  |  | ks | 1930.9918 | 1930.9918 | 21,00 |  |  | 4046548066777 | 506407 | Blumenbecker Prag s.r.o. | 0
OST11570 | Relé PNOZ m1p base unit Pilz |  |  | ks | 35723.3082 | 35723.3082 | 21,00 |  |  | 4046548013177 | 773100 | Blumenbecker Prag s.r.o. | 0
ITA00373 | Svítidlo THEMA 31W/LED/4000K IP66 šedé | CENA POUZE NA DOPTÁNÍ |  | ks | 0 | 0 | 21,00 |  |  |  | 164734-00 | DISANO Illuminazione S.p.A. | 0
ITA00374 | Svítidlo THEMA 31W/LED/4000K IP66 šedé-TW | CENA POUZE NA DOPTÁNÍ |  | ks | 0 | 0 | 21,00 |  |  |  | 164734-0072 | DISANO Illuminazione S.p.A. | 0
SAL00089 | Ochrana přep. DL-1G-RJ45-PoE-AB |  | konektory RJ45, dvoustupňová přepěťová ochrana Ethernetu v kombinaci s ochranou napájení po této lince, instalace na vstupu do objektu v blízkosti chráněného zařízení, na rozhraní zón LPZ 0 a LPZ 1 a vyšších, k ochraně linky Ethernet s PoE před pulsním přepětím, vyhovuje všem typům PoE/PoE+/PoE++, s | ks | 3154.914 | 3154.914 | 21,00 |  | https://eshop.biesse.cz/Pictures/biesse/19/2000000326/147760-147760(2).jpg | 8595090561484 | 8595090561484 | SALTEK s.r.o. | 0.14
SEZ00696 | Zásuvka IZG 6343 IP67 nástěnná |  |  | ks | 897.4717 | 897.4717 | 21,00 |  |  | 8585007321669 | IZG 6343 | SEZ - CZ s.r.o. | 0
LAP02539 | LiYCY 10x0,75 |  |  | m | 56.1494 | 56.1494 | 21,00 |  |  |  | 0216033 | ARGOS ELEKTRO, a. s. | 0
HLB99097@ | Skříň SS100/NSP1P ČEZ na sloup |  |  | ks | 923.6598 | 923.6598 | 21,00 |  |  |  | SS100/NSP1P ČEZ | DCK Holoubkov Bohemia a.s. | 0
LU009026 | Svítidlo LED 12W 3000K 1000lm s čidlem 360° VERA SMD |  |  | ks | 581.1 | 581.1 | 21,00 |  |  | 8590849519754 | WHST78/LED-3000 | Ecoplanet s. r. o. | 4
SEZ00697 | Zámek 39120 pro P-BOX FAB |  |  | ks | 420.12 | 420.12 | 21,00 |  |  |  | PBZ39120 | SEZ - CZ s.r.o. | 0
_KHS0838 | _Rozhraní LA4DFB |  | TeSys D, modul rozhranní se signálkou - pro řízení stykačů LC.D09 - D115 (3P). elektromechanické reléové rozhraní řízeno vstupním signálem 24 V DC. Pro použití se stykači s 24-250 V AC cívkami (B7 až U7). pro montáž na cívkový adaptér LADG4BBB pro stykače LC.D09-D38, LAD4BB3 pro stykače LC.D40A-D80A | ks | 1452.6441 | 1452.6441 | 21,00 |  |  |  | LA4DFB | Schneider Electric CZ, s.r.o. | 0
MG220022 | Spínač INV1000 3P |  | This Compact INV1000 is a 3 poles non-automatic switch-disconnector with visible break and black rotary handle. It is suitable for isolation with positive contact indication, as defined by IEC 60947-1 and IEC60947-3 standards. The operational current is 1000A at 415VAC in categories AC21A, AC22A and | ks | 45157.3944 | 45157.3944 | 21,00 | https://www.biesse.cz/modulove-a-paticove-pristroje_c374924875137026/jistice-modulove-do-125a_c38037 | https://eshop.biesse.cz/Pictures/BIESSE/19/2000000326/147802_147802.JPG | 3303430313601 | 31360 | Schneider Electric CZ, s.r.o. | 0 | Modulové a paticové přístroje | Jističe modulové do 125A
MG220023 | Uzamykání pro INS/INV800-2500 bez zámku |  | Uzamykací zařízení pro INS/INV800 až 2500 (zámek není součástí). označení přístroje: zámek - typ produktu nebo součásti: zámek - kompatibilní řada: Compact - Compact INS, Compact - Compact INV. | ks | 957.142 | 957.142 | 21,00 | https://www.biesse.cz/modulove-a-paticove-pristroje_c374924875137026/jistice-modulove-do-125a_c38037 | https://eshop.biesse.cz/Pictures/BIESSE/19/2000000326/147803_147803.JPG | 3303430312918 | 31291 | Schneider Electric CZ, s.r.o. | 0 | Modulové a paticové přístroje | Jističe modulové do 125A
MG220024 | Zámek KS5 B24 D4Z (2ks) |  | It is a keylock kit for Compact NSX, EasyPact CVS and PowerPact Multistandard devices. It is used for the mechanical interlocking. The set includes 2 keylocks and 1 key Profile KS5 B24 D4Z. | ks | 3667.7933 | 3667.7933 | 21,00 | https://www.biesse.cz/modulove-a-paticove-pristroje_c374924875137026/jistice-modulove-do-125a_c38037 | https://eshop.biesse.cz/Pictures/BIESSE/19/2000000326/147804_147804.JPG | 3303430428787 | 42878 | Schneider Electric CZ, s.r.o. | 0 | Modulové a paticové přístroje | Jističe modulové do 125A
MG220025 | Odpínač NS1000NA |  | Odpínač Compact NS1000 NA, 1000A, 3p. označení výrobku: Compact NS - označení přístroje: Compact NS1000 NA - použití zařízení: distribuce - typ sítě: AC - označení vypínací schopnosti: NA. | ks | 33463.5548 | 33463.5548 | 21,00 | https://www.biesse.cz/modulove-a-paticove-pristroje_c374924875137026/jistice-modulove-do-125a_c38037 | https://eshop.biesse.cz/Pictures/BIESSE/19/2000000326/147805_147805.JPG | 3303430334446 | 33444 | Schneider Electric CZ, s.r.o. | 0 | Modulové a paticové přístroje | Jističe modulové do 125A
MG230014 | Blokování mechanické 33890 |  | Sada pro mech. blokování, s otočnou rukojetí, pro 2 Compact NS630b..1600. typ produktu nebo součásti: mechanické blokování. | sada | 2780.18 | 2780.18 | 21,00 | https://www.biesse.cz/ostatni-zbozi_c426902569353229/blokovani-mechanicke-33890_p147806.html | https://eshop.biesse.cz/Pictures/BIESSE/19/2000000326/147806_147806.JPG | 3303430338901 | 33890 | Schneider Electric CZ, s.r.o. | 0 | Ostatní zboží
_ISF0457 | _Kontakt 26923 Pom.kont. OFs pro ID |  | This Multi9 auxiliary contact is an open/close contact (OC). It is fixed on DIN rail. The In rated current is 6A at 240VAC with a 50/60Hz frequency. | ks | 697.4767 | 697.4767 | 21,00 |  |  |  | 26923 | Schneider Electric CZ, s.r.o. | 0
_ISF0458 | _Chránič 40A/4/0,026A Multi9 type 480Y/277V |  | This is a Multi GFP residual current circuit breaker (RCCB). It is a 4P circuit breaker with In rated current of 40A, A-SI type protection class and a 26mA earth leakage sensitivity. It protects persons against electric shock by direct contact. It also protects installations against fire risks. The | ks | 5720.6387 | 5720.6387 | 21,00 |  |  |  | M9R81440 | Schneider Electric CZ, s.r.o. | 0.38
MDS11710 | Svítidlo Modus LOVATO OZN/LVPU/3W/C/1/SA/X/WH vest |  | LOVATO P vestavné, univerzální optika,3W LED 325 lm STANDARD IP20 1h , stále svítící / svítící pri výpadku, bílé MATERIÁLY: Bílé, šedé nebo cerné polykarbonátové teleso MONTÁŽ: Vestavné (strop) NAPÁJENÍ: Sítové:– 220 - 240VAC/50 - 60Hz Centrální baterie - 220 - 240VAC/50 - 60Hz, 176 - | ks | 2120.625 | 2120.625 | 21,00 | https://www.biesse.cz/ostatni-zbozi_c426902569353229/svitidlo-modus-lovato-ozn-lvpu-3w-c-1-sa-x-wh-v | https://eshop.biesse.cz/Pictures/biesse/19/2000000326/147815-147815(2).jpg | 5902448948775 | OZN/LVPU/3W/C/1/SA/X/WH | MODUS, spol. s r.o. | 4 | Ostatní zboží
OSTO1027@ | Konektor CKAX 03 VGS ILME |  |  | ks | 243.165 | 243.165 | 21,00 |  |  |  | CKAX 03 VGS | KONEKTORY BRNO s.r.o. | 0
SCM00039 | Spínač FS2996E024-F1 dveřní PIZZATO |  |  | ks | 2838.375 | 2838.375 | 21,00 |  |  | 8018851042850 | PZ-FS2996E024-F1 | PIZZATO- PRO ROZDĚLENÍ CENÍKŮ | 0
OST11591 | Regulátor PJEZS0G000 Carel |  |  | ks | 2567.835 | 2567.835 | 21,00 |  |  | 8592372433316 | PJEZS0G000 | VOR spol. s r.o. | 0
FIN00142 | Relé polovodičové, 1Z/15A, 24V DC, sp_okamž |  | Relé polovodičové, 1Z/15A, 24V DC, sp_okamž | ks | 1298.115 | 1298.115 | 21,00 |  | https://eshop.biesse.cz/Pictures/biesse/19/2000000326/147825-147825(2).jpg | 8012823377513 | 771190248251 | Finder CZ, s.r.o. | 0
ELR01430 | Skříň PS2 100A HH vestavná se zámkem 40222 |  |  | ks | 1696.216 | 1696.216 | 21,00 |  |  | 8595208608797 | 40222 | ELPLAST - KPZ Rokycany, spol. s r.o. | 0
LAP02542 | LiYCY 7x0,75 gr |  |  | m | 38.425 | 38.425 | 21,00 |  |  |  | 03104083 | ARGOS ELEKTRO, a. s. | 0
LAP02545 | LiYY 2x0,25 |  |  | m | 6.8875 | 6.8875 | 21,00 |  |  |  | 0118029 | DDA a.s. | 0
PRZ02553 | Svítidlo 1504 IMMOLA 1xE27/60W, IP44, NS/OPAL |  |  | ks | 798.3593 | 798.3593 | 21,00 |  |  | 8586007088651 | 1504 | LUXERA s.r.o. | 0
JAB00861 | Sada 3280B-C10001 B pro nouzovou signalizaci |  | Sada pro nouzovou signalizaci, alpská bílá | ks | 8023.444 | 8023.444 | 21,00 | https://www.biesse.cz/ostatni-zbozi_c426902569353229/sada-3280b-c10001-b-pro-nouzovou-signalizaci_p1 | https://eshop.biesse.cz/Pictures/biesse/19/2000000326/147876-147876(2).jpg | 8592624089421 | 3280B-C10001 B | ABB s.r.o. | 0 | Ostatní zboží
URM00030 | Sada S8/1148 pro 8 účastníků 4+n |  |  | ks | 10262.6904 | 10262.6904 | 21,00 |  |  |  | S8/1148 | URMET s.r.o. | 0
WAG00208 | Převodník 857-810 měřící 16,8-31,2V WAGO |  | Měřicí transformátor teploty pro termočlánky, Proudový a napěťový výstupní signál, Konfigurování pomocí přepínačů DIP, Napájecí napětí: 24 V DC, Šířka modulu 6 mm, Světle šedá | ks | 4950.304 | 4950.304 | 21,00 |  | https://eshop.biesse.cz/Pictures/biesse/19/2000000326/147884-147884(2).jpg | 4045454470135 | 857-810 | WAGO-Elektro spol. s r.o. | 0
_ISF0459 | _Skříň XALD01 IP65 1tl.prázdná |  | Tato prázdná ovl. skříň Harmony XALD má 1 otvor pro 1 tlačítko / 1 funkci pro ovládání provozu ve strojích. Tato 1 tmavě šedá prázdná ovl. stanice umožňuje výrobcům strojů přizpůsobit své stroje přidáním všech řídicích a signalizačních funkcí do skříně podle požadovaného provozu. Je určen pro jednod | ks | 290.9054 | 290.9054 | 21,00 |  |  |  | XALD01 | Schneider Electric CZ, s.r.o. | 0
CAB01148 | Rošt CF 54/150 000088 CABLOFIL ( l=3m) 304L |  | CF54/150 304L - kabelová lávka | m | 1388.9608 | 1388.9608 | 21,00 |  | https://eshop.biesse.cz/Pictures/biesse/19/2000000326/147888-147888(2).jpg | 3599070000883 | CM000088 | LEGRAND s.r.o. | 0
OMR00490 | Měnič VZAB0P2BAA 0.2kW 1f |  |  | ks | 12303.48 | 12303.48 | 21,00 |  |  | 4547648388962 | VZAB0P2BAA | OMRON ELECTRONICS spol. s r.o. | 0
KOL01382 | Žlab DZI 60x200 BZNCR drátěný s integ. spojkou |  | Drátěný žlab rozměru 60x200 v povrchové úpravě zinkochromát. Velikost sítě 100x50 mm. Profilované dráty zajišťují vyšší nosnost drátěných žlabů. | m | 257.3424 | 257.3424 | 21,00 | https://www.biesse.cz/ulozny-material_c381775347976339/zlaby-rosty-a-zebriky_c382106060456588/zlaby- | https://eshop.biesse.cz/Pictures/biesse/19/2000000326/147903-147903(2).jpg | 8595568927880 | DZI 60X200_BZNCR | KOPOS KOLÍN a.s. | 0 | Úložný materiál | Žlaby, Rošty a žebříky | Žlaby kovové
INT01248@ | Patch Kabel CAT6A SFTP PVC zelený 3m C6-315GR-3MB |  |  | ks | 91.5 | 91.5 | 21,00 |  |  |  | 28750309 | INTELEK LTD, organizační složka | 0
INT01251@ | Patch Kabel CAT6A SFTP PVC žlutý 0,5m C6-315YE-0,5MB |  |  | ks | 45 | 45 | 21,00 |  |  |  | 28740059 | INTELEK LTD, organizační složka | 0
INT01252@ | Patch Kabel CAT6A SFTP PVC žlutý 1m C6-315YE-1MB |  |  | ks | 51 | 51 | 21,00 |  |  |  | 28740109 | INTELEK LTD, organizační složka | 0
INT01254@ | Patch Kabel CAT6A SFTP PVC žlutý 3m C6-315YE-3MB |  |  | ks | 91.5 | 91.5 | 21,00 |  |  |  | 28740309 | INTELEK LTD, organizační složka | 0
INT01256@ | Patch Kabel CAT6A SFTP PVC žlutý 7m C6-315YE-7MB |  |  | ks | 180 | 180 | 21,00 |  |  |  | 28740709 | INTELEK LTD, organizační složka | 0
HLT00010 | Páska KR6/35 360x6,0mm Natur Hellermann Tyton |  |  | ks | 13.9332 | 13.9332 | 21,00 |  |  |  | 121-63519 | TME Czech Republic s. r. o. | 0
LG400306 | Spínač 752102 č.2 bílý VALENA LIFE |  | VALENA LIFE DVOJNÁSOBNÝ SPÍNAČ Č.2 16AX BÍLÁ | ks | 275.28 | 275.28 | 21,00 | https://www.biesse.cz/vypinace-a-zasuvky_c549523885654092/legrand_c549558245399359/valena-life_c5497 | https://eshop.biesse.cz/Pictures/biesse/19/2000000326/147920-147920(2).jpg | 3414970555106 | 752102 | LEGRAND s.r.o. | 0 | Vypínače a zásuvky | Legrand | Valena Life | spínače, tlačítka Valena Life
MCL80068 | Profil AL 20x8x1000mm PU s mléčným krytem přisazený MCLED |  |  | m | 180.96 | 180.96 | 21,00 | https://www.biesse.cz/svetelne-zdroje_c381775347976343/led-pasky-a-profily_c556559042085317/led-prof | https://eshop.biesse.cz/Pictures/biesse/19/2000000326/147922-147922(2).jpg | 8595607125673 | ML-761.095.02.1 | McLED s.r.o. | 0 | Světelné zdroje | LED pásky a profily | LED profily a difuzory | LED profily
LG001160 | Blok PDU napájecí 9x230V Legrand 646810 |  | PDU LCS3 NAPÁJ. BLOK 9X 230V | ks | 957.4784 | 957.4784 | 21,00 | https://www.biesse.cz/ostatni-zbozi_c426902569353229/blok-pdu-napajeci-9x230v-legrand-646810_p147926 | https://eshop.biesse.cz/Pictures/biesse/19/2000000326/147926-147926(2).jpg | 3414970765284 | 646810 | LEGRAND s.r.o. | 0 | Ostatní zboží
INT01257@ | Patch Kabel CAT6A SFTP PVC šedý 0,5m C6-315GY-0,5MB |  |  | ks | 45 | 45 | 21,00 |  |  |  | 28420059 | INTELEK LTD, organizační složka | 0
INT01259@ | Patch Kabel CAT6A SFTP PVC šedý 2m C6-315GY-2MB |  |  | ks | 64.5 | 64.5 | 21,00 |  |  |  | 28420209 | INTELEK LTD, organizační složka | 0
INT01261@ | Patch Kabel CAT6A SFTP PVC šedý 5m C6-315GY-5MB |  |  | ks | 130.5 | 130.5 | 21,00 |  |  |  | 28420509 | INTELEK LTD, organizační složka | 0
EMN00282 | Příchytka LKG 10, kabelový držák |  | Sběrný kabelový držák LKG 10 - křídlový, 10x kabel 3x1,5mm2, bezhalogenový PP, výška 19mm, délka 147mm. Pro uchycení více kabelů se nabízí možnost využití sběrných kabelových držáků (15 až 30 kabelů 3 x 1,5mm2), držáky jsou rozebíratelné a lze kdykoliv přidat či odebrat kabel dle potřeby. | ks | 10.4968 | 10.4968 | 21,00 |  | https://eshop.biesse.cz/Pictures/biesse/19/2000000326/147940-147940(2).jpg | 4025221224031 | 1000697 | ELEMAN spol. s r.o. | 0
SE120345 | Relé A9C15913 3kan přednostní - odlehčovací |  | This Acti9 CDS is a three-phase load-shedder for 3 poles installation with 1 relay per phase. When the consumption exceeds the selected threshold, it temporarily cuts off the power supply to non-priority circuits. It increases the number of loads without modifying the installed power. The load-shedd | ks | 11894.9072 | 11894.9072 | 21,00 | https://www.biesse.cz/modulove-a-paticove-pristroje_c374924875137026/spinace-vackove_c38177534797665 | https://eshop.biesse.cz/Pictures/BIESSE/19/2000000326/147953_147953.JPG | 3606480376870 | A9C15913 | Schneider Electric CZ, s.r.o. | 0 | Modulové a paticové přístroje | Spínače vačkové
VYR00051@ | Svítidlo EUROPA-LED-5100-236-4K, IP66 |  |  | ks | 1803.232 | 1803.232 | 21,00 |  |  | 8592040192118 | 055372 | VYRTYCH a.s. | 6
TE810061 | Měnič ATV320U55N4B |  | Tento frekvenční měnič Altivar 320 může napájet 3fázové synchronní a asynchronní motory. Formát knihy umožňuje jednoduchou a kompaktní instalaci do vašich automatizačních skříní. Pracuje při jmenovitém napájení až 5,5 kW / 7,5 hp a jmenovitém napětí od 380 V do 500 V AC. Jeho robustní konstrukce se | ks | 27802.3666 | 27802.3666 | 21,00 |  | https://eshop.biesse.cz/Pictures/BIESSE/19/2000000326/147968_147968.JPG | 3606480931291 | ATV320U55N4B | Schneider Electric CZ, s.r.o. | 0
CIM00133 | Servisní sada 142150 KATLBitz (14ks) |  |  | ks | 1224 | 1224 | 21,00 |  |  | 4021103421505 | 142150 | NÁŘADÍ CIMCO s.r.o. | 0
CIM00134 | Sada zaváděcích hlavic 142140 KATIBlitz (3 ks) |  |  | ks | 1138.32 | 1138.32 | 21,00 |  |  | 4021103421406 | 142140 | NÁŘADÍ CIMCO s.r.o. | 0
EMN10323 | Skříň ZSF20001000.1/3957 IP44 chránič 40/4/003, 2x230V, 1x32A/5,2x16B/1,1x32B/3, |  | Zásuvková skříň FAMATEL v190-6kA-ZSF20001000.1 /3957 IP54 jištěná s chráničem 40/4/003-A, zásuvky 2x230V, 1x32/5, přístroje EATON 6kA: 2xPL6-B16/1, 1xPL6-B32/3, PF6-40/4/003-A na vstupu, použité pouzdro: 3957 - 245x215x155mm, barva: světle šedá. Zásuvková skříň (rozváděč nízkého napětí) v190-6kA-ZS | ks | 4183.173 | 4183.173 | 21,00 |  | https://eshop.biesse.cz/Pictures/biesse/19/2000000326/147972-147972(2).jpg | 8592848006587 | V190-6KA | Famatel - CZ s.r.o. | 0
EMN10324 | Nástavec 150039570 pro zámek skříně 3957,3958 (průměr otvoru pro visací zámek 4, |  | Nástavec 150039570 pro zámek skříně 3957, 3958. Průměr otvoru pro visací zámek 4,8mm. | ks | 99.8274 | 99.8274 | 21,00 |  | https://eshop.biesse.cz/Pictures/biesse/19/2000000326/147973-147973(2).jpg | 8429760256960 | 150039570 | Famatel - CZ s.r.o. | 0
EMN10325 | Zámek VZ15 visací pro nástavec 150039570 pro skříně 3957,3958, 2 klíče |  | Visací zámek pro nástavec 150039570 pro zámek skříně 3957, 3958. | ks | 82.1916 | 82.1916 | 21,00 |  | https://eshop.biesse.cz/Pictures/biesse/19/2000000326/147974-147974(2).jpg | 8592848011260 | VZ15 | Famatel - CZ s.r.o. | 0
LAP02548 | LiYY 2x0,5 |  |  | m | 8.12 | 8.12 | 21,00 |  |  |  | 0118085 | DDA a.s. | 0
LG110560 | Spínač 764512 NILOÉ bílý žaluziový tlačítkový |  | NILOÉ TLAČÍTKO OVLÁDAČE ŽALUZIÍ BÍLÁ | ks | 235.8232 | 235.8232 | 21,00 | https://www.biesse.cz/vypinace-a-zasuvky_c549523885654092/legrand_c549558245399359/niloe_c5497644038 | https://eshop.biesse.cz/Pictures/biesse/19/2000000326/147978-147978(2).jpg | 3414970683199 | 764512 | LEGRAND s.r.o. | 0 | Vypínače a zásuvky | Legrand | Niloé | Žaluziové spínače Niloé
MG161593@DOPRODEJ | Čidlo MGU11.TR161.05 k týdennímu podlahovému termostatu |  |  | ks | 716.8032 | 716.8032 | 21,00 | https://www.biesse.cz/ostatni-zbozi_c426902569353229/cidlo-mgu11-tr161-05-k-tydennimu-podlahovemu-te |  |  | MGU11.TR161.05 | Schneider Electric CZ, s.r.o. | 0 | Ostatní zboží
OST11608 | Svítidlo KLED 1448 kruhové Arsenal |  |  | ks | 4359.285 | 4359.285 | 21,00 |  |  |  | KLED1448 | ARSENAL s.r.o. | 0
LG120062 | Stmívač 764588 otočný Niloé bílý 300W |  | NILOÉ OTOČNÝ STMÍVAČ 300W BÍLÁ | ks | 1194.7152 | 1194.7152 | 21,00 | https://www.biesse.cz/vypinace-a-zasuvky_c549523885654092/legrand_c549558245399359/niloe_c5497644038 | https://eshop.biesse.cz/Pictures/biesse/19/2000000326/147989-147989(2).jpg | 3414970683144 | 764588 | LEGRAND s.r.o. | 0 | Vypínače a zásuvky | Legrand | Niloé | Stmívače, čidla Niloé
KOL01384 | Kryt LE 40 kryt ohybový |  | Kryt ohybový 8753, LE 40, bílý - příslušenství k hranatým lištám | ks | 33.2617 | 33.2617 | 21,00 | https://www.biesse.cz/ulozny-material_c381775347976339/plastove-listy-kanaly-a-perfor-zlaby_c3821060 | https://eshop.biesse.cz/Pictures/biesse/19/2000000326/147990-147990(2).jpg | 8595057622180 | 8753_HB | KOPOS KOLÍN a.s. | 0 | Úložný materiál | Plastové lišty, kanály a perfor. žlaby | Příslušenství k lištám a kanálům
KOL01385 | Kryt LE 40 kryt průchodkový 8757 |  | Kryt průchodkový 8757, LE 40, bílý - příslušenství k hranatým lištám | ks | 23.0738 | 23.0738 | 21,00 | https://www.biesse.cz/ulozny-material_c381775347976339/plastove-listy-kanaly-a-perfor-zlaby_c3821060 | https://eshop.biesse.cz/Pictures/biesse/19/2000000326/147991-147991(2).jpg | 8595057622227 | 8757_HB | KOPOS KOLÍN a.s. | 0 | Úložný materiál | Plastové lišty, kanály a perfor. žlaby | Příslušenství k lištám a kanálům
JAB00864 | Kryt 5016H-A00070 16 osvětlení LED šedá/bílá |  | Kryt pro přístroj osvětlení s LED, šedá | ks | 92.95 | 92.95 | 21,00 | https://www.biesse.cz/vypinace-a-zasuvky_c549523885654092/abb_c549523885654093/levit-levit-m_c549523 | https://eshop.biesse.cz/Pictures/biesse/19/2000000326/147992-147992(2).jpg | 8592624070306 | 5016H-A00070 16 | ABB s.r.o. | 0 | Vypínače a zásuvky | ABB | Levit, Levit M | LED osvětlení Levit
MG161594@DOPRODEJ | Svítidlo MGU7.001LED studená bílá |  |  | ks | 1173.4569 | 1173.4569 | 21,00 | https://www.biesse.cz/ostatni-zbozi_c426902569353229/svitidlo-mgu7-001led-studena-bila_p147997.html |  | 8595140871068 | MGU7.001LED | Schneider Electric CZ, s.r.o. | 2 | Ostatní zboží
MOCA0053 | Chránič 10B/2/0,03 A AFDD 10kA oblouková ochrana |  | Vysoce kvalitní oblouková ochrana (AFDD) spolu s jističem pro reziduální proud / miniaturní jistič (RCBO), nezávislý na síťovém napětí, zobrazení polohy červená/zelená, koncová ochrana zadního vstupu, třípolohové upevnění na DIN umožňuje odpojení od stávající izolované soustavy, možná dodatečná mont | ks | 4023.2972 | 4023.2972 | 21,00 |  |  | 4015081822171 | 187168 | Eaton Elektrotechnika s.r.o. | 0.44
MOCA0054 | Chránič 16B/2/0,03 A AFDD 10kA oblouková ochrana |  | Vysoce kvalitní oblouková ochrana (AFDD) spolu s jističem pro reziduální proud / miniaturní jistič (RCBO), nezávislý na síťovém napětí, zobrazení polohy červená/zelená, koncová ochrana zadního vstupu, třípolohové upevnění na DIN umožňuje odpojení od stávající izolované soustavy, možná dodatečná mont | ks | 4023.2972 | 4023.2972 | 21,00 |  |  | 4015081822539 | 187204 | Eaton Elektrotechnika s.r.o. | 0.44
LET00670 | Skříň RNG-3T42 nástěn. průhl. 42m IP40 |  | pro nástěnnou montáž, průhledné dveře, počet řad 3, počet modulů v řadě 14, krytí IP40, PE+N, barva bílá, materiál : plast | ks | 1649.5488 | 1649.5488 | 21,00 | https://www.biesse.cz/skrine-a-rozvodnice_c381775347976028/rozvodnice-modulove_c382106060456269/rozv | https://eshop.biesse.cz/Pictures/biesse/19/2000000326/148002-148002(2).jpg | 8590125405917 | OEZ:40591 | OEZ s.r.o. | 0 | Skříně a rozvodnice | Rozvodnice modulové | Rozvodnice na omítku | Rozvodnice na omítku do IP40
SAN00450 | Sloupek zásuvkový SOLITER 4 (4x230V) IP44 |  |  | ks | 758.4975 | 758.4975 | 21,00 |  |  | 8590849523546 | XSMM-204F | Ecoplanet s. r. o. | 2
_ISF0460 | _Kontakt M9A26904 pomocný Multi9 OF 24-415VAC 24-130VDC |  | Tento Acti 9 - OFC elektrické pomocný kontakt je otevřený/zavřený kontakt. Je určen pro iD, C60, C120, DPN, DPN Vigi, C60H-DC, SW60-DC, C60PVV-DC, c60NA-DC, C120NADC. Toto zařízení zahrnuje kontakt OFZ pro označení polohy jističe. Nouzový vypínač normálně otevřeným tlačítkem. Poskytuje vzdálenou ind | ks | 438.6751 | 438.6751 | 21,00 |  |  |  | M9A26904 | Schneider Electric CZ, s.r.o. | 0
MCL00454 | Svítidlo LED VANA Calipso 45W CAP45N250L54E120B6500K70 Calipso |  | Reflektorové LED svítidlo Calipso, černé provedení s černo-modrým madlem, barva světla chladně bílá (6500 K), 45 W, 2 stupně výkonu: 4950 lm/2500 lm, životnost 30 000 hodin. IP54, IK08. Reflektor je opatřen dvěma zásuvkami typu E a přívodním kabelem o délce 3 metry se síťovou zástrčkou. | ks | 1665.0543 | 1665.0543 | 21,00 | https://www.biesse.cz/svitidla_c381775347976342/svitilny-montazni-a-rucni_c382106060456619/svitidlo- | https://eshop.biesse.cz/Pictures/biesse/19/2000000326/148015-148015(2).jpg | 8595607128148 | ML-511.600.65.0 | McLED s.r.o. | 0 | Svítidla | Svítilny montážní a ruční
INT01265@ | Modul French style Solarix 22,5x45mm pro 1 keys,úholvý,bílý,SXF-M-1-22,5-WH-U |  |  | ks | 19.5 | 19.5 | 21,00 |  |  |  | 23100206 | INTELEK LTD, organizační složka | 0
ELR01433 | Základ pilíře ZK 0.2.233 |  |  | ks | 2158.712 | 2158.712 | 21,00 |  |  | 8595208614002 | 8080 0.2.233 | ELPLAST - KPZ Rokycany, spol. s r.o. | 0
VRC01261@ | Kabel optický univerzální CLT Solarix 4v1 9/125 LSOH Eca černý SXKO-CLT-4-OS-LSO |  |  | m | 16.3777 | 16.3777 | 21,00 |  |  |  | 70294049 |  | 0
WEI00217 | Imbus SK WSD-S 1,5-10,0 sada |  | Sada šestihranných klíčů je kolekce šestihranných klíčů vyrobených z plně tvrzené chrom-vanadové oceli, vyrobené podle DIN ISO 2636 L (DIN 911), vysoce kvalitní povrch. | sada | 1060.1171 | 1060.1171 | 21,00 | https://www.biesse.cz/naradi-a-merici-technika_c381775347976337/naradi_c382106060456272/imbus-sk-wsd | https://eshop.biesse.cz/Pictures/biesse/19/2000000326/148040-148040(2).jpg | 4032248266609 | 9008850000 | Weidmüller, s.r.o. | 0 | Nářadí a měřící technika | Nářadí
TE510468 | Deska XAP E301 průčelní Al 1 otv. |  | "This product is part of the Harmony XAP range, an offer of metal enclosures." "This drilled front plate comes with 1 cutout and 4 fixing screw holes." "It is an IP65 and IP67 rated product." "The plate is made of anodized aluminum. Its dimensions are 72 (width) x 72mm (height). The cutout diameter | ks | 719.587 | 719.587 | 21,00 | https://www.biesse.cz/ovladani-regulace-a-signalizace_c381775347975405/hlavice-ovladaci-a-signalni_c | https://eshop.biesse.cz/Pictures/BIESSE/19/2000000326/148066_148066.JPG | 3389110628005 | XAPE301 | Schneider Electric CZ, s.r.o. | 0 | Ovládání, regulace a signalizace | Hlavice ovládací a signální
_KHS0839 | _Rozbočovač VW3A8306TF10 T Modbus 1m |  | This T-junction box enables your product integration in Modbus serial link connection. it is equipped with a RS 485 cordset, length equal to 10m with 2 female RJ45 and 1 male connector at other end. | ks | 1141.9065 | 1141.9065 | 21,00 |  |  |  | VW3A8306TF10 | Schneider Electric CZ, s.r.o. | 0
_KHS0840 | _Terminátor VW3A8306R |  | Modbus zakončovací impedance, 150Ohm, pro RJ45 konektor. řada výrobků: Altivar - typ sběrnice: Modbus - příslušenství / náhradní díly: příslušenství pro připojení, koncovka kom. vedení - příslušenství / umístění samostatných dílů: konektor RJ45 - počet kusů na sadu: sada 2. | ks | 456.3975 | 456.3975 | 21,00 |  |  |  | VW3A8306R | Schneider Electric CZ, s.r.o. | 0
JAB10740@DOPRODEJ | Zásuvka 5526G-A02369 B1 s chráničem |  | Zásuvka bezpečnostní s proudovým chráničem FI-DOS, jasně bílá | ks | 2148.3542 | 2148.3542 | 21,00 | https://www.biesse.cz/vypinace-a-zasuvky_c549523885654092/abb_c549523885654093/swing-swing-l_c549523 | https://eshop.biesse.cz/Pictures/biesse/19/2000000326/148078-148078(2).jpg | 8592624091981 | 5526G-A02369 B1 | ABB s.r.o. | 0 | Vypínače a zásuvky | ABB | Swing, Swing L | zásuvky Swing, Swing L
EMC00001 | Hmoždinka 6x35 s vrutem PZ 4,5x50 Bluefix |  | Bluefix 6x35mm hmoždina s vrut PZ4,5x50 | ks | 4.7829 | 4.7829 | 21,00 | https://www.biesse.cz/spojovaci-material_c381775347976340/hmozdinky_c705237924971807/hmozdinka-6x35- | https://eshop.biesse.cz/Pictures/BIESSE/19/2000000326/148081_148081..JPG | 8016650069078 | 565540 | EROCOMM spol. s r.o. | 0 | Spojovací materiál | Hmoždinky
EMC00002 | Hmoždinka 8x50 s vrutem PZ 5x65 Bluefix |  | Materiál hmoždinky: plast šedý (PA) (RAL7035), zosilnený plast modrý (PA) Materiál vrutu so zapustenou hlavou a PZ drážkou: uhlíková oceľ s povrchovou úpravou Zn+Cr3 Teplotná stálosť: pri montáži od 0° do 40°C, pracovná od -40° do 70°C | ks | 9.0051 | 9.0051 | 21,00 | https://www.biesse.cz/spojovaci-material_c381775347976340/hmozdinky_c705237924971807/hmozdinka-8x50- | https://eshop.biesse.cz/Pictures/BIESSE/19/2000000326/148082_148082..JPG | 8016650069085 | 565541 | EROCOMM spol. s r.o. | 0 | Spojovací materiál | Hmoždinky
EMC00003 | Hmoždinka 8x50 s vrutem 6HR+TORX 5x60 Bluefix |  | Hmoždinka kompletní s šestihrannou hlavou s pozinkovanou chromovanou hlavou, dojem TORX. | ks | 7.4351 | 7.4351 | 21,00 | https://www.biesse.cz/spojovaci-material_c381775347976340/hmozdinky_c705237924971807/hmozdinka-8x50- | https://eshop.biesse.cz/Pictures/BIESSE/19/2000000326/148083_148083..JPG | 8016650066077 | 568172 | EROCOMM spol. s r.o. | 0 | Spojovací materiál | Hmoždinky
EMN00283 | Páska Kabel FIXX 200x10 R, černá, PA 6.6, vázací |  | Vázací pásky otevíratelné, děrované - KabelFixx - 200x10 R, černá, PA 6.6, (bal.=100ks), vyrobené z materiálu polyamid (6.6), UV odolné, -40°C +85°C, stupeň hořlavosti UL 94V-2, průměr upevňovacích otvorů 3,5mm, stáhne svazek o průměru 50 mm. Pevnost pásku min. 220N. Pevnost v tahu 844 kg/cm2. Znov | ks | 4.5818 | 4.5818 | 21,00 | https://www.biesse.cz/spojovaci-material_c381775347976340/vazaci-pasky_c386461157294159/paska-kabel- | https://eshop.biesse.cz/Pictures/biesse/19/2000000326/148093-148093(2).jpg | 8713678052111 | 1794010 | ELEMAN spol. s r.o. | 0 | Spojovací materiál | Vázací pásky
EMN00284 | Páska Kabel FIXX 280x10 R, černá, PA 6.6, vázací |  | Vázací pásky otevíratelné, děrované - KabelFixx - 280x10 R, černá, PA 6.6, (bal.=100ks), vyrobené z materiálu polyamid (6.6), UV odolné, -40°C +85°C, stupeň hořlavosti UL 94V-2, průměr upevňovacích otvorů 3,5mm, stáhne svazek o průměru 75 mm. Pevnost pásku min. 220N. Pevnost v tahu 844 kg/cm2. Znov | ks | 5.6395 | 5.6395 | 21,00 | https://www.biesse.cz/spojovaci-material_c381775347976340/vazaci-pasky_c386461157294159/paska-kabel- | https://eshop.biesse.cz/Pictures/biesse/19/2000000326/148095-148095(2).jpg | 8713678052142 | 1794020 | ELEMAN spol. s r.o. | 0 | Spojovací materiál | Vázací pásky
EMN00285@DOPRODEJ | Páska Kabel FIXX 385x10 R, černá, PA 6.6, vázací |  | Vázací pásky otevíratelné, děrované - KabelFixx - 385x10 R, černá, PA 6.6, (bal.=100ks), vyrobené z materiálu polyamid (6.6), UV odolné, -40°C +85°C, stupeň hořlavosti UL 94V-2, průměr upevňovacích otvorů 3,5mm, stáhne svazek o průměru 100 mm. Pevnost pásku min. 220N. Pevnost v tahu 844 kg/cm2. Zno | ks | 6.7187 | 6.7187 | 21,00 | https://www.biesse.cz/spojovaci-material_c381775347976340/vazaci-pasky_c386461157294159/paska-kabel- | https://eshop.biesse.cz/Pictures/biesse/19/2000000326/148096-148096(2).jpg | 8713678052173 | 1794030 | ELEMAN spol. s r.o. | 0 | Spojovací materiál | Vázací pásky
WEI00218 | UR20-FBC-EC 1334910000 |  | Přípojnice fieldbus je rozhraní mezi systémovou sběrnicí a protokolem fieldbus. Slouží k napájení I/O modulů. | ks | 6108.7616 | 6108.7616 | 21,00 | https://www.biesse.cz/spojovaci-material_c381775347976340/svorky-a-svorkovnice_c382106060456593/svor | https://eshop.biesse.cz/Pictures/biesse/19/2000000326/148103-148103(2).jpg | 4050118138283 | 1334910000 | Weidmüller, s.r.o. | 0 | Spojovací materiál | Svorky a svorkovnice | Svorky řadové
WEI00219 | UR20-4AO-UI-16 1315680000 |  | Analogový výstupní modul pro přenos analogových signálů. | ks | 7711.7632 | 7711.7632 | 21,00 | https://www.biesse.cz/spojovaci-material_c381775347976340/svorky-a-svorkovnice_c382106060456593/svor | https://eshop.biesse.cz/Pictures/biesse/19/2000000326/148104-148104(2).jpg | 4050118118803 | 1315680000 | Weidmüller, s.r.o. | 0 | Spojovací materiál | Svorky a svorkovnice | Svorky řadové
TE510469 | Skříň XALD02H7 2 výřezy, prázdná šedá |  | Tato prázdná ovl. skříň Harmony XALD má 2 otvory pro 2 tlačítka / 2 funkce pro řízení provozu ve strojích. Tato tmavě šedá prázdná ovl. stanice umožňuje výrobcům strojů přizpůsobit své stroje přidáním všech řídicích a signalizačních funkcí do skříně podle potřeby požadované operace. Je určen pro jed | ks | 454.4118 | 454.4118 | 21,00 | https://www.biesse.cz/ovladani-regulace-a-signalizace_c381775347975405/hlavice-ovladaci-a-signalni_c | https://eshop.biesse.cz/Pictures/BIESSE/19/2000000326/148106_148106.JPG | 3389110114935 | XALD02H7 | Schneider Electric CZ, s.r.o. | 0 | Ovládání, regulace a signalizace | Hlavice ovládací a signální
ELR01439 | Základ pilíře ZK 0.2.231 |  |  | ks | 1081.144 | 1081.144 | 21,00 |  |  | 8595208620324 | 8080 0.2.231 | ELPLAST - KPZ Rokycany, spol. s r.o. | 0
GRL00328@DOPRODEJ | Svítidlo LED MASON STARLIGHT RC 3000K-6000K 65W IP20 |  | Svítidlo LED SMD těleso svítidla: ocelový plech difuzor: PMMA starlight moderní desing regulace teploty chromatičnosti (3000 - 6000 K) regulace světelného toku ovladačem v rozsahu 10% až 100%. nastavení nočního režimu dálkové ovládání svítidla možnost ovládání teploty chromatičnosti pomocí | ks | 763.47 | 763.47 | 21,00 |  | https://eshop.biesse.cz/Pictures/biesse/19/2000000326/148112-148112.(2).jpg | 8592660119533 | GXLS381 | Greenlux s.r.o. | 4.69
NGT10044 | Krabička ESYLUX pro čidla PD-C360 a MD-C360 |  |  | ks | 217.8 | 217.8 | 21,00 |  |  | 4015120425370 | EP10425370 | N.G. ELEKTRO TRADE, a.s. | 0
BAL00042 | Zásuvka 71099 vestavná SCHUCKO 16A/230V IP54 |  | 16A 3p 230V IP54 | ks | 117.5074 | 117.5074 | 21,00 | https://www.biesse.cz/prumyslove-zasuvky-a-vidlice_c378034431459335/zasuvky-prumyslove_c382106060456 | https://eshop.biesse.cz/Pictures/biesse/19/2000000326/148115-148115(2).jpg | 4024941962148 | 71099 | N.G. ELEKTRO TRADE, a.s. | 0 | Průmyslové zásuvky a vidlice | Zásuvky průmyslové
JAB00865 | Čidlo 3299G-A02180 B1 180° SWING |  | Snímač spínače automatického (rovina, úhel 180°), jasně bílá | ks | 843.986 | 843.986 | 21,00 | https://www.biesse.cz/vypinace-a-zasuvky_c549523885654092/abb_c549523885654093/swing-swing-l_c549523 | https://eshop.biesse.cz/Pictures/biesse/19/2000000326/148117-148117(2).png | 8592624094630 | 3299G-A02180 B1 | ABB s.r.o. | 0 | Vypínače a zásuvky | ABB | Swing, Swing L | snímače pohybu Swing, Swing L
_FAI0169 | STYKAC SIEMENS/11 3RH2122-2XB40-0LA2 2NO+2NC 24-34VDC |  |  | ks | 1147.9322 | 1147.9322 | 21,00 |  |  |  | 3RH2122-2XB40-0LA2 | JORK, spol. s r.o. | 0
KOL01386 | Víko VKO 90x60x200 |  | Víko pro zakrytí klesajícího bloku u kabelové trasy rozměru 60x200, díl je vhodný pro kabelové trasy s povrchovou úpravou sendzimir | m | 199.808 | 199.808 | 21,00 | https://www.biesse.cz/ulozny-material_c381775347976339/zlaby-rosty-a-zebriky_c382106060456588/zlaby- | https://eshop.biesse.cz/Pictures/biesse/19/2000000326/148124-148124(2).jpg | 8595057629844 | VKO 90X60X200_S | KOPOS KOLÍN a.s. | 0 | Úložný materiál | Žlaby, Rošty a žebříky | Žlaby kovové
KOL01387 | Oblouk SO 90x60x200 |  | Stoupající oblouk pro kabelové žlaby rozměru 35x200, povrchová úprava, sendzimir | ks | 413.9741 | 413.9741 | 21,00 | https://www.biesse.cz/ulozny-material_c381775347976339/trubky_c382106060456589/trubky-plastove_c3821 | https://eshop.biesse.cz/Pictures/biesse/19/2000000326/148125-148125(2).jpg | 8595057628199 | SO 90X60X200_S | KOPOS KOLÍN a.s. | 0 | Úložný materiál | Trubky | Trubky plastové
KOL01388 | Kříž KR 60x200 S |  | Kříž pro vytvoření křížení dvou kabelových tras o rozměru 35x200 mm, povrchová úprava sendzimir. Spojení s kabelovým žlabem je prováděno pomocí šroubů bez nutnosti použití speciálních spojek | ks | 822.0115 | 822.0115 | 21,00 | https://www.biesse.cz/ulozny-material_c381775347976339/zlaby-rosty-a-zebriky_c382106060456588/zlaby- | https://eshop.biesse.cz/Pictures/biesse/19/2000000326/148126-148126(2).jpg | 8595057637733 | KR 60X200_S | KOPOS KOLÍN a.s. | 0 | Úložný materiál | Žlaby, Rošty a žebříky | Žlaby kovové
KOL01389 | Víko VKR 200 S kříže |  | Víko pro zakrytí křížení kabelových tras šíře 200 mm, určené pro kabelové trasy v povrchové úpravě sendzimir | ks | 405.1577 | 405.1577 | 21,00 | https://www.biesse.cz/ulozny-material_c381775347976339/zlaby-rosty-a-zebriky_c382106060456588/zlaby- | https://eshop.biesse.cz/Pictures/biesse/19/2000000326/148127-148127(2).jpg | 8595057638037 | VKR 200_S | KOPOS KOLÍN a.s. | 0 | Úložný materiál | Žlaby, Rošty a žebříky | Žlaby kovové
TE851001 | Měnič ATV950D22N4E 22kW 3x380-480V 46,3A IP55 |  | This Altivar Process ATV900 variable speed drive can feed 3-phase synchronous and asynchronous power motors. It is suitable for motors with power rating up to 22kW/30HP for applications requiring slight overload (up to 120%). It is suitable for motors with power rating up to 18.5kW/25HP for applicat | ks | 118433.7821 | 118433.7821 | 21,00 | https://www.biesse.cz/ostatni-zbozi_c426902569353229/menic-atv950d22n4e-22kw-3x380-480v-46-3a-ip55_p | https://eshop.biesse.cz/Pictures/BIESSE/19/2000000326/148130_148130.JPG | 3606480884009 | ATV950D22N4E | Schneider Electric CZ, s.r.o. | 0 | Ostatní zboží
TE851002 | Měnič ATV930D22N4 22kW 3x380-480V 46,3A IP21 |  | This Altivar Process ATV900 variable speed drive can feed 3-phase synchronous and asynchronous power motors. It is suitable for motors with power rating up to 22kW/30hp for applications requiring slight overload (up to 120%). It is suitable for motors with power rating up to 18.5kW/25hp for applicat | ks | 89523.2824 | 89523.2824 | 21,00 | https://www.biesse.cz/ostatni-zbozi_c426902569353229/menic-atv930d22n4-22kw-3x380-480v-46-3a-ip21_p1 | https://eshop.biesse.cz/Pictures/BIESSE/19/2000000326/148133_148133.JPG | 3606480883354 | ATV930D22N4 | Schneider Electric CZ, s.r.o. | 0 | Ostatní zboží
SE130060 | Jistič 6B/4 iC60H 10kA |  | This Acti9 iC60H is a multistandard low voltage miniature circuit breaker (MCB) with double tunnel terminals. It is a 4P circuit breaker with 4 protected poles, 6A rated current and B tripping curve. The rated short circuit breaking capacity goes up to 30kA at 220VAC to 240VAC conforming to EN/IEC 6 | ks | 1197.6328 | 1197.6328 | 21,00 | https://www.biesse.cz/modulove-a-paticove-pristroje_c374924875137026/jistice-modulove-do-125a_c38037 | https://eshop.biesse.cz/Pictures/BIESSE/19/2000000326/148134_148134.JPG | 3606480438080 | A9F06406 | Schneider Electric CZ, s.r.o. | 0 | Modulové a paticové přístroje | Jističe modulové do 125A
ABB20469 | Elektroměr A43 512-100 pro přímé měření 2CMA170531R1000 |  | Digitální třífázový elektroměr určený pro přímé měření do 80 A (3x57,7/100-288/500 V), 1-4 tarifní (4Q- měření činné a jalové energie, tj. export/import), třída přesnosti: 0,5 (certifikace MID), 4 I/O, komunikace ModBus RS 485, řada Platinová | ks | 18976.5 | 18976.5 | 21,00 | https://www.biesse.cz/modulove-a-paticove-pristroje_c374924875137026/elektromery_c708854287434000/el | https://eshop.biesse.cz/Pictures/biesse/19/2000000326/148135-148135(2).jpg | 7392696705318 | 2CMA170531R1000 | ABB s.r.o. | 0 | Modulové a paticové přístroje | Elektroměry
EMS00428 | Žárovka LED CLS MINI GL 6W E14 WW |  |  | ks | 33.8624 | 33.8624 | 21,00 |  |  | 8592920045466 | 1525731203 | EMOS spol. s r.o. | 0
WEI00220 | UR20-8DI-P-3W 1394400000 |  | Digitální vstupní modul pro přenos binárních signálů. | ks | 1554.368 | 1554.368 | 21,00 | https://www.biesse.cz/spojovaci-material_c381775347976340/svorky-a-svorkovnice_c382106060456593/svor | https://eshop.biesse.cz/Pictures/biesse/19/2000000326/148141-148141(2).jpg | 4050118195309 | 1394400000 | Weidmüller, s.r.o. | 0 | Spojovací materiál | Svorky a svorkovnice | Svorky řadové
ABB00680 | Stykač AF26-30-00-13 100-250V 50/60Hz AC/DC |  |  | ks | 1127.25 | 1127.25 | 21,00 | https://www.biesse.cz/modulove-a-paticove-pristroje_c374924875137026/stykace-a-rele_c381775347976654 | https://eshop.biesse.cz/Pictures/biesse/19/2000000326/148144-148144(2).jpg | 3471523110939 | 1SBL237001R1300 | ABB s.r.o. | 0 | Modulové a paticové přístroje | Stykače a relé | Stykače a relé modulová
L2400011 | Rámeček 066632 dvojitý Celiane Bílá |  | CÉLIANE RÁMEČEK 2-NÁSOBNÝ BÍLÁ | ks | 135.8048 | 135.8048 | 21,00 | https://www.biesse.cz/vypinace-a-zasuvky_c549523885654092/legrand_c549558245399359/celiane_c54976440 | https://eshop.biesse.cz/Pictures/biesse/19/2000000326/148146-148146(2).jpg | 3414970593986 | 066632 | LEGRAND s.r.o. | 0 | Vypínače a zásuvky | Legrand | Céliane | Rámečky Céliane
EMN10327 | Mřížka GRM 485x485mm gravitační kovová |  | VENTS GRM 485 - kovová gravitační žaluzie 485x485. Kovová gravitační žaluzie bez nástavce (pro nástěnnou montáž). Kovová gravitační žaluzie bez kruhového nástavce - kovový rám, plastové lamely v bílé barvě. | ks | 940.1544 | 940.1544 | 21,00 |  | https://eshop.biesse.cz/Pictures/biesse/19/2000000326/148147-148147(2).jpg | 4824032008010 | 1009769 | ELEMAN spol. s r.o. | 0
_OLB1088 | _Jistič NZMN1-A100 |  | Výkonové jističe řady NZM..-A pokrývají pouze čtyřmi kompaktními konstrukčními velikostmi všechny případy použití a jsou vhodné pro trh IEC. Montáž je vždy pružná díky modulárním funkčním skupinám. S termomagnetickým spouštěčem na ochranu zařízení a kabelů. | ks | 5868.45 | 5868.45 | 21,00 |  |  | 4015082590857 | 259085 | Eaton Elektrotechnika s.r.o. | 1.18
_OLB1089 | _Svorka NZM1-XKC |  | Volitelné příslušenství k řadě výkonových spínačů NZM nabízí bohaté portfolio možností využití při nasazení na celém světě. Montáž je vždy pružná a jednoduchá díky modulárním funkčním skupinám. Upozornění: standardní připojení u všech NZM1, spínače PN1 a N(S)1 . Sada k přestavbě pro spínače se šroub | ks | 269.85 | 269.85 | 21,00 |  |  |  | 260015 | Eaton Elektrotechnika s.r.o. | 0
_OLB1090 | _Rukojeť ovládací črv./žl. NZM1-XTVDVR 260178 |  | Volitelné příslušenství k řadě výkonových spínačů NZM nabízí bohaté portfolio možností využití při nasazení na celém světě. Montáž je vždy pružná a jednoduchá díky modulárním funkčním skupinám. Upozornění: Kompletní včetně otočného pohonu a spojovacích dílů. Venkovní výstražná tabulka / označovací t | ks | 2611.35 | 2611.35 | 21,00 |  |  |  | 260178 | Eaton Elektrotechnika s.r.o. | 0
MG210122 | Nástavec 3 překřížené svorek s mez.přep. |  | Toto příslušenství jsou překřížené nástavce svorek pro Compact NSX 100/160/250 a EasyPact CVS 100/160/250. Tyto nástavce svorek mají žebra proti otáčení a lze je připojit ke standardním svorkám. Jmenovitý proud je až 250 A. Tyto rozšiřovací nástavce se dodávají s pružnými mezifázovými bariérami pro | ks | 465.6137 | 465.6137 | 21,00 | https://www.biesse.cz/modulove-a-paticove-pristroje_c374924875137026/jistice-vykonove_c3803794836029 | https://eshop.biesse.cz/Pictures/BIESSE/19/2000000326/148156_148156.JPG | 3606480019807 | LV429308 | Schneider Electric CZ, s.r.o. | 0 | Modulové a paticové přístroje | Jističe výkonové | Jističe výkonové do 630A
WAP00192 | Příchytka OMG-PM-11-4 |  |  | ks | 3.3255 | 3.3255 | 21,00 |  |  |  | WPR2903 | WAPRO spol. s r.o. | 0
EMN10328 | Mřížka GRM 585x585mm gravitační kovová |  | VENTS GRM 585 - kovová gravitační žaluzie 585x585. Kovová gravitační žaluzie bez nástavce (pro nástěnnou montáž). Kovová gravitační žaluzie bez kruhového nástavce - kovový rám, plastové lamely v bílé barvě. | ks | 1354.5396 | 1354.5396 | 21,00 |  | https://eshop.biesse.cz/Pictures/biesse/19/2000000326/148167-148167(2).jpg | 4824032039830 | 1009787 | ELEMAN spol. s r.o. | 0
EMN10329 | Mřížka GRM 535x535mm gravitační kovová |  | VENTS GRM 535 - kovová gravitační žaluzie 535x535. Kovová gravitační žaluzie bez nástavce (pro nástěnnou montáž). Kovová gravitační žaluzie bez kruhového nástavce - kovový rám, plastové lamely v bílé barvě. | ks | 1010.4936 | 1010.4936 | 21,00 |  | https://eshop.biesse.cz/Pictures/biesse/19/2000000326/148168-148168(2).jpg | 4824032008027 | 1009770 | ELEMAN spol. s r.o. | 0
OMR00493 | Patice PYF 14-ESN-B |  |  | ks | 114.5184 | 114.5184 | 21,00 |  |  | 4547648942263 | PYF14-ESN-B | OMRON ELECTRONICS spol. s r.o. | 0
TE510470 | Hlavice ZB5AC6 modrá IP65 stiskací s návratem |  | Tato ovládací hlavice s hřibovým knoflíkem Harmony XB5, 40 mm, s pružinovým návratem. Tato hlavice tlačítka s hřibovým knoflíkem 40 mm je ideální pro situace, kdy jsou rychlé kroky potřebné pro správné fungování procesu nebo stroje nebo kde pohyby obsluhy vyžadují maximální ergonomii. Kombinuje se s | ks | 272.0786 | 272.0786 | 21,00 | https://www.biesse.cz/ovladani-regulace-a-signalizace_c381775347975405/hlavice-ovladaci-a-signalni_c | https://eshop.biesse.cz/Pictures/BIESSE/19/2000000326/148176_148176.JPG | 3389110904949 | ZB5AC6 | Schneider Electric CZ, s.r.o. | 0 | Ovládání, regulace a signalizace | Hlavice ovládací a signální
TME01174@ | Kontrolka L22 220VAC G, LED 22mm zelená |  |  | ks | 51.448 | 51.448 | 21,00 |  |  |  | L22-G-220 | TME Czech Republic s. r. o. | 0
LAP02552 | NYY-O 1x300 |  |  | m | 981.186 | 981.186 | 21,00 |  |  |  | 01301011 | allkabel s.r.o. | 0
MG300025 | Vypínač 3p 3200A/55kA,pevný Typ HA NW32HA 3P |  | Odpínač Masterpact NW32HA, 3200A, 690 V, 3p, pevný. řada: Masterpact - označení výrobku: Masterpact NW - označení přístroje: Masterpact NW32 - použití zařízení: ochrana - typ sítě: AC - frekvence sítě: 50/60 Hz - označení vypínací schopnosti: HA - signalizace polohy kontaktu: ano - viditelné odpojen | ks | 313514.4675 | 313514.4675 | 21,00 | https://www.biesse.cz/ostatni-zbozi_c426902569353229/vypinac-3p-3200a-55ka-pevny-typ-ha-nw32ha-3p_p1 | https://eshop.biesse.cz/Pictures/BIESSE/19/2000000326/148182_148182.JPG | 3303430480853 | 48085 | Schneider Electric CZ, s.r.o. | 0 | Ostatní zboží
EMN00286 | Ventilátor OV4E 350, 485x485mm Vents |  | Ventilátor VENTS OV4E 350 - průmyslový, čtvercový (485x485mm), průměr 374mm, 46dB, 140W, 230V, IP24, černý, 2500m3/h, In=0,65A, provozní teplota max 60°C. Průmyslové axiální ventilátory OV jsou určeny k odsávání vzduchu z průmyslových objektů, jako jsou garáže, autoservisy, dílny, sklady a podobně, | ks | 3583.3642 | 3583.3642 | 21,00 |  | https://eshop.biesse.cz/Pictures/biesse/19/2000000326/148185-148185(2).jpg | 4823016208545 | 1009608 | ELEMAN spol. s r.o. | 1
WAP00193 | Manžeta OPM-34-8-1000 opravná zipová |  | teplem smrštitelná zipová opravná manžeta, UV odolná, Ø 34/8 mm, d: 1 m | ks | 913.6395 | 913.6395 | 21,00 |  | https://eshop.biesse.cz/Pictures/biesse/19/2000000326/148189-148189(2).jpg |  | WPR7010 | WAPRO spol. s r.o. | 0
SE120347 | Jistič 3P 80A C typ NG125L |  | This Acti9 NG125L product is a low voltage circuit breaker. It is a 3P circuit breaker with 3 protected poles and 80A In rated current and C tripping curve. The rated short circuit breaking capacity goes up to 100kA at 220VAC to 240VAC conforming to EN/IEC 60947-2 standard and 100kA at 220VAC to 240 | ks | 10742.1389 | 10742.1389 | 21,00 | https://www.biesse.cz/modulove-a-paticove-pristroje_c374924875137026/jistice-modulove-do-125a_c38037 | https://eshop.biesse.cz/Pictures/BIESSE/19/2000000326/148198_148198.JPG | 3303430188070 | 18807 | Schneider Electric CZ, s.r.o. | 0 | Modulové a paticové přístroje | Jističe modulové do 125A
MG110140 | Jistič 25A/C 1p, 50kA |  | This Acti9 NG125L product is a low voltage circuit breaker. It is a 1P circuit breaker with 1 protected pole and 25A In rated current and C tripping curve. The rated short circuit breaking capacity goes up to 50kA at 220VAC to 240VAC conforming to EN/IEC 60947-2 standard and 50kA at 220VAC to 240VAC | ks | 2990.551 | 2990.551 | 21,00 | https://www.biesse.cz/modulove-a-paticove-pristroje_c374924875137026/jistice-modulove-do-125a_c38037 | https://eshop.biesse.cz/Pictures/BIESSE/19/2000000326/148199_148199.JPG | 3303430187806 | 18780 | Schneider Electric CZ, s.r.o. | 0 | Modulové a paticové přístroje | Jističe modulové do 125A
MG110141 | Jistič 1P 16A C NG125L |  | Tento produkt Acti9 NG125L je nízkonapěťový jistič. Jedná se o 1P jistič s 1 chráněným pólem a 16A jmenovitým proudem a vypínací charakteristikou C. Jmenovitá zkratová vypínací schopnost pokračuje až 50 kA při 220 V stř. na 240 V stř. v souladu s normou ENEC/IEC 60947-2 a při 220 V stř. na 240 A vac | ks | 2990.551 | 2990.551 | 21,00 | https://www.biesse.cz/modulove-a-paticove-pristroje_c374924875137026/jistice-modulove-do-125a_c38037 | https://eshop.biesse.cz/Pictures/BIESSE/19/2000000326/148200_148200.JPG | 3303430187783 | 18778 | Schneider Electric CZ, s.r.o. | 0 | Modulové a paticové přístroje | Jističe modulové do 125A
MG260136 | Jistič CVS100F TM32D 3P LV510332 |  | EasyPact CVS100F is a 3 poles 3d fixed circuit breaker with a high level of performance and cost-saving functionality. It is an optimal choice for small and medium-sized buildings protection applications. The breaking capacity (Icu) is 36kA rms at 415VAC 50/60Hz. The operational voltage is 440VAC 50 | ks | 3884.6455 | 3884.6455 | 21,00 | https://www.biesse.cz/modulove-a-paticove-pristroje_c374924875137026/jistice-vykonove_c3803794836029 | https://eshop.biesse.cz/Pictures/BIESSE/19/2000000326/148209_148209.JPG | 3606480220395 | LV510332 | Schneider Electric CZ, s.r.o. | 1.69 | Modulové a paticové přístroje | Jističe výkonové | Jističe výkonové do 630A
MDS00876 | Svítidlo LED Modus ISSCC2KV4V160/ND1400I3 vestavné |  | MODUS IS, vestavné, 600, obdélník C, mrížka AL lesk, 2x LED 840, ISO3, NONSELV driver 350mA Vestavné LED mrížkové svítidlo, kancelárské svítidlo s omezením oslnení - UGR Optický systém: KV - LED modul je zakryt opálovým krytem a doplnen leskou mrížkou s dvojitou parabolou - díky dvojité optice | ks | 1800.175 | 1800.175 | 21,00 | https://www.biesse.cz/svitidla_c381775347976342/svitidla-interierova-kancelarska_c382106060456610/sv | https://eshop.biesse.cz/Pictures/biesse/19/2000000326/148210-148210(2).jpg | 8596099000295 | ISSCC2KV4V160/ND1400I3 | MODUS, spol. s r.o. | 0 | Svítidla | Svítidla interiérová - kancelářská
MG161602@ | Zásuvka SDN3301821 TV-R průběžná Polar (4dB) |  | Sedna, TV/R průběžná zásuvka, 4dB bez rámečku, polar. typ produktu nebo součásti: zásuvka TV/R - typ TV zásuvky: průběžná zásuvka. | ks | 474.1561 | 474.1561 | 21,00 | https://www.biesse.cz.html | https://eshop.biesse.cz/Pictures/BIESSE/19/2000000326/148213_148213.JPG | 8690495042948 | SDN3301821 | Schneider Electric CZ, s.r.o. | 0 | Vypínače a zásuvky | Schneider electric | Sedna | TV zásuvky Sedna
JAB00866 | Stmívač 2CKA006512A0354 pro LED žárovky (2CKA006512A0345) |  | Přístroj stmívače LED, pro otočné ovládání a tlač. spínání, 6523 UR-104-500 | ks | 2281.3648 | 2281.3648 | 21,00 | https://www.biesse.cz/vypinace-a-zasuvky_c549523885654092/abb_c549523885654093/pristroje-abb_c549558 | https://eshop.biesse.cz/Pictures/biesse/19/2000000326/148215-148215(2).png | 4011395232101 | 2CKA006512A0354 | ABB s.r.o. | 0 | Vypínače a zásuvky | ABB | Přístroje ABB | stmívače a regulátory ABB
SCM00075@ | Modul U-V130-33-TR20 |  | PLC Vision - V130 _ 24 V, DC, 10 DI (3 HSC), 2 AI/DI, 6 RO, 2 TO, RS232/485 | ks | 12694.9336 | 12694.9336 | 21,00 |  | https://eshop.biesse.cz/Pictures/biesse/19/2000000326/148216-148216(2).png |  | U-V130-33-TR20 | SCHMACHTL CZ, spol. s r.o. | 0
EMS00430 | Zásuvka P00242 rozbočovací 3x kulatá Schuko |  |  | ks | 61.6272 | 61.6272 | 21,00 |  |  | 8595025325013 | 1925030020 | EMOS spol. s r.o. | 0.84
_KHS0841 | _Vývodka NSYECPC6 pro kabel 5-36mm |  | PVC kónické průchodky 43x3mm. Balení: 25. příslušenství / náhradní díly: příslušenství uspořádání kabeláže - typ produktu nebo součásti: nastavitelný kuželový vstup - použití zařízení: víceúčelové - kompatibilní řada: Thalassa, Spacial - počet kusů na sadu: sada 25. | ks | 19.5594 | 19.5594 | 21,00 |  |  |  | NSYECPC6 | Schneider Electric CZ, s.r.o. | 0
_KHS0842 | _Vývodka NSYECPC9 pro kabel 28-60mm |  |  | ks | 19.5594 | 19.5594 | 21,00 |  |  |  | NSYECPC9 | Schneider Electric CZ, s.r.o. | 0
GRL00330 | Svítidlo LED Profi linear II 36W Gray NW |  |  | ks | 2564.892 | 2564.892 | 21,00 |  | https://eshop.biesse.cz/Pictures/biesse/19/2000000326/148227-148227(2).jpg | 8592660120560 | GXPR067 | Greenlux s.r.o. | 7
WE110131 | Konektor SAIB-M8-4P Weidmuller |  | Kruhové konektory pro individuální sestavu vodičů. Prostorově úsporné provedení. | ks | 295.3299 | 295.3299 | 21,00 | https://www.biesse.cz/ostatni-zbozi_c426902569353229/konektor-saib-m8-4p-weidmuller_p148230.html | https://eshop.biesse.cz/Pictures/biesse/19/2000000326/148230-148230(2).jpg | 4032248259861 | 1803880000 | Weidmüller, s.r.o. | 0.1 | Ostatní zboží
EMS10066 | Svítilna 3x AAA, 1x LED + 1x COB + 1x CREE XPG LED čelovka |  |  | ks | 353.2464 | 353.2464 | 21,00 |  |  | 8592920036365 | 1441233110 | EMOS spol. s r.o. | 0
ABB20470 | Jistič XT2S 160 TMA 160-1600 3p F F |  |  | ks | 12073.05 | 12073.05 | 21,00 | https://www.biesse.cz/ovladani-regulace-a-signalizace_c381775347975405/hlavice-ovladaci-a-signalni_c | https://eshop.biesse.cz/Pictures/biesse/19/2000000326/148245-148245(2).jpg | 8015644014568 | 1SDA067560R0001 | ABB s.r.o. | 0 | Ovládání, regulace a signalizace | Hlavice ovládací a signální
ABB20471 | Kontakty AUX-SA 250 V XT2-XT4 pomocné |  |  | ks | 600.6 | 600.6 | 21,00 | https://www.biesse.cz/ovladani-regulace-a-signalizace_c381775347975405/hlavice-ovladaci-a-signalni_c | https://eshop.biesse.cz/Pictures/biesse/19/2000000326/148246-148246(2).jpg | 8015644692650 | 1SDA066424R0001 | ABB s.r.o. | 0 | Ovládání, regulace a signalizace | Hlavice ovládací a signální
ABB10872 | Kryty HTC XT2 3p svorek vysoké 2ks |  |  | ks | 844.8 | 844.8 | 21,00 | https://www.biesse.cz/ostatni-zbozi_c426902569353229/kryty-htc-xt2-3p-svorek-vysoke-2ks_p148249.html | https://eshop.biesse.cz/Pictures/biesse/19/2000000326/148249-148249(2).jpg | 8015644693817 | 1SDA066666R0001 | ABB s.r.o. | 0 | Ostatní zboží
ABB20474 | Jistič XT2S 160 TMA 63-630 |  |  | ks | 11999.625 | 11999.625 | 21,00 | https://www.biesse.cz/ovladani-regulace-a-signalizace_c381775347975405/hlavice-ovladaci-a-signalni_c | https://eshop.biesse.cz/Pictures/biesse/19/2000000326/148250-148250(2).jpg | 8015644014520 | 1SDA067556R0001 | ABB s.r.o. | 0 | Ovládání, regulace a signalizace | Hlavice ovládací a signální
LG990064 | Rámeček 754136 pětimodulový, hliník VALENA LIFE |  | VALENA LIFE RÁMEČEK 5MODULOVÝ HLINÍK | ks | 245.9168 | 245.9168 | 21,00 | https://www.biesse.cz/vypinace-a-zasuvky_c549523885654092/legrand_c549558245399359/valena-life_c5497 | https://eshop.biesse.cz/Pictures/biesse/19/2000000326/148252-148252(2).jpg | 3414970456182 | 754136 | LEGRAND s.r.o. | 0 | Vypínače a zásuvky | Legrand | Valena Life | rámečky Valena Life
MDS00879 | Svítidlo ESCAPE LED 1W LED PREMIUM IP20 1h SA AT |  | ESCAPE LED 1W LED PREMIUM IP20 1h , stále svítící / svítící při výpadku, autotest, MATERIÁLY: Ocelové těleso v bílé barvě Plexisklo MONTÁŽ: Přisazená (strop) NAPÁJENÍ: Síťové:– 220 - 240VAC/50 - 60Hz Centrální baterie - 220 - 240VAC/50 - 60Hz, 176 - 275VDC Centrální baterie FZLV - 24V | ks | 2431.65 | 2431.65 | 21,00 | https://www.biesse.cz/ostatni-zbozi_c426902569353229/svitidlo-escape-led-1w-led-premium-ip20-1h-sa-a | https://eshop.biesse.cz/Pictures/biesse/19/2000000326/148253-148253(2).jpg | 5902448947303 | OZN/EL/1W/B/1/SA/AT | MODUS, spol. s r.o. | 0 | Ostatní zboží
MDS00880 | Svítidlo AXP 1W optika "route" SA 1h AT |  | AXP optika "route", 1W LED 150 lm PREMIUM IP65/IP20 1h , stále svítící / svítící pri výpadku, autotest, bílé, PO4 MATERIÁLY: Bílé polykarbonátové teleso MONTÁŽ: Vestavné (strop) NAPÁJENÍ: Sítové: 220 - 240VAC/50 - 60Hz Centrální baterie 220 - 240VAC/50 - 60Hz, 176 - 275VDC Centrální | ks | 2441.075 | 2441.075 | 21,00 | https://www.biesse.cz/ostatni-zbozi_c426902569353229/svitidlo-axp-1w-optika-route-sa-1h-at_p148258.h | https://eshop.biesse.cz/Pictures/biesse/19/2000000326/148258-148258(2).jpg | 5902448998411 | OZN/AXPR/1W/B/1/SA/AT/WH | MODUS, spol. s r.o. | 8.4 | Ostatní zboží
HAG00124 | Zásuvka 4586 datová, 1xRJ 45, FTP, Cat.6A iso / Class E Berker | CENA POUZE NA DOPTÁNÍ |  | ks | 0 | 0 | 21,00 |  |  | 4011334256380 | 4586 | Hager Electro s.r.o. | 0
TE510471 | Hlavice ZB4BG3 3pozice 45°, pevné |  | This Harmony XB4, black head with key (key no.455) for key selector switch has 3 positions, operates with stay-put mechanism with key withdrawal on center position. This head with key provides a versatile interface for controlling your machines. It is easily installed and replaced on compatible comp | ks | 1200.3946 | 1200.3946 | 21,00 | https://www.biesse.cz/ovladani-regulace-a-signalizace_c381775347975405/hlavice-ovladaci-a-signalni_c | https://eshop.biesse.cz/Pictures/BIESSE/19/2000000326/148266_148266.JPG | 3389110889277 | ZB4BG3 | Schneider Electric CZ, s.r.o. | 0 | Ovládání, regulace a signalizace | Hlavice ovládací a signální
LAP02553@ | NSGAFOU 1x300 1,8/3kV |  |  | m | 761.25 | 761.25 | 21,00 |  |  |  | 00407016 | allkabel s.r.o. | 0
SOL00796 | Rozbočka P99 3x10A/230V max.16A bílá s vypínačem |  | - výstup 3 x 10A/230V =>max. 16A - dětská pojistka - barva: bílá - vypínač | ks | 68.2481 | 68.2481 | 21,00 | https://www.biesse.cz/domovni-elektroinstalace_c381320081441090/vidlice-a-zasuvky-230v-na-kabel_c409 | https://eshop.biesse.cz/Pictures/BIESSE/19/2000000326/148269_148269..JPG | 8592718020361 | P99 | Solight Holding, s.r.o. | 0.28 | Domovní elektroinstalace | Vidlice a zásuvky 230V na kabel
MG161603@ | Spínač SDN0400460 č.6 Alu |  | Sedna, přepínač střídavý ř.6, 16AX bez rámečku, alu. řada výrobků: Sedna - typ produktu nebo součásti: spínač. | ks | 466.9961 | 466.9961 | 21,00 | https://www.biesse.cz.html | https://eshop.biesse.cz/Pictures/BIESSE/19/2000000326/148276_148276.JPG | 8690495053241 | SDN0400460 | Schneider Electric CZ, s.r.o. | 0 | Vypínače a zásuvky | Schneider electric | Sedna | spínače, tlačítka Sedna
SCA00255 | Kabel 50m/1z 400V/32A/5P+1z 230V/16A+16A/3(jištěné) guma 5x4 745.312-50m pr. 450 |  | Kabelový buben ROLLER 450 - 745.312-50m | ks | 15801.84 | 15801.84 | 21,00 |  | https://eshop.biesse.cz/Pictures/biesse/19/2000000326/148278-148278(2).jpg | 8585022716266 | 745.312-50M | SCAME-CZ,s.r.o. | 0
_FAI0170 | SLOUPEK/66 M4x30 M/F 219640070030 BETZ |  |  | - | 47.7213 | 47.7213 | 21,00 | https://www.biesse.cz/vyprodej_c533469297902886/sloupek-66-m4x30-m-f-219640070030-betz_p148281.html |  |  | 219640070030 | Betz s.r.o. | 0 | Výprodej
EMS00432 | Svítidlo AMAL vestav. 80x80, 1,5W, neutrální bílá, IP65 ZC0111 EMOS |  |  | ks | 215.488 | 215.488 | 21,00 |  |  | 8592920054796 | 1545000110 | EMOS spol. s r.o. | 0
FNX00673 | Svítidlo EUROPA LED nouzové šipka dolů PN35200004 |  | #europaled | ks | 948.75 | 948.75 | 21,00 |  | https://eshop.biesse.cz/Pictures/biesse/19/2000000326/148286-148286(2).jpg | 8595216621115 | PN35200004 | PANLUX s.r.o. | 2
ABB10873 | Rukojeť OHYS3PH žluto-červená |  |  | ks | 224.625 | 224.625 | 21,00 | https://www.biesse.cz/ostatni-zbozi_c426902569353229/rukojet-ohys3ph-zluto-cervena_p148290.html | https://eshop.biesse.cz/Pictures/biesse/19/2000000326/148290-148290(2).jpg | 6417019412474 | 1SCA105327R1001 | ABB s.r.o. | 0 | Ostatní zboží
TE510472 | Návěští XVBC6B5 |  | This Harmony XVB illuminated unit is supplied with 24V AC/DC and has an integral orange flash discharge tube with a strobe light. This orange indicating bank lens is designed as an illuminated unit to be connected with base and create complete tower light. It has a 70mm diameter It is impact resista | ks | 4861.6795 | 4861.6795 | 21,00 | https://www.biesse.cz/ovladani-regulace-a-signalizace_c381775347975405/zvukova-a-svetelna-signalizac | https://eshop.biesse.cz/Pictures/BIESSE/19/2000000326/148293_148293.JPG | 3389110845624 | XVBC6B5 | Schneider Electric CZ, s.r.o. | 0 | Ovládání, regulace a signalizace | Zvuková a světelná signalizace
WE640076 | Zdroj PRO MAX 120W 24V 5A |  | Napájecí jednotka pro stejnosměrné napětí. | ks | 3194.56 | 3194.56 | 21,00 | https://www.biesse.cz/spojovaci-material_c381775347976340/svorky-a-svorkovnice_c382106060456593/svor | https://eshop.biesse.cz/Pictures/biesse/19/2000000326/148294-148294(2).jpg | 4050118285956 | 1478110000 | Weidmüller, s.r.o. | 0 | Spojovací materiál | Svorky a svorkovnice | Svorky řadové
LG300096 | Značka 0383 04 "E" CAB3 |  | CAB3 ZNAČKA 0,5-1,5 E | ks | 0.7157 | 0.7157 | 21,00 | https://www.biesse.cz/spojovaci-material_c381775347976340/svorky-a-svorkovnice_c382106060456593/svor | https://eshop.biesse.cz/Pictures/biesse/19/2000000326/148295-148295(2).jpg | 3245060383046 | 038304 | LEGRAND s.r.o. | 0 | Spojovací materiál | Svorky a svorkovnice | Svorky řadové
CAB01149 | Rošt CF 105/200 EZ 000911 CABLOFIL |  | CF105/200 EZ | m | 550.7948 | 550.7948 | 21,00 | https://www.biesse.cz/ulozny-material_c381775347976339/zlaby-rosty-a-zebriky_c382106060456588/rosty- | https://eshop.biesse.cz/Pictures/biesse/19/2000000326/148314-148314(2).jpg | 3599070009114 | CM000911 | LEGRAND s.r.o. | 0 | Úložný materiál | Žlaby, Rošty a žebříky | Rošty kovové
JAB00867 | Vidlice 5538N-C01702 B |  | Vidlice s přímým vývodem, 10 A, 250 V AC, DC, vzor C1, bílá | ks | 136.4506 | 136.4506 | 21,00 | https://www.biesse.cz/prumyslove-zasuvky-a-vidlice_c378034431459335/zasuvky-prumyslove_c382106060456 | https://eshop.biesse.cz/Pictures/biesse/19/2000000326/148315-148315(2).jpg | 8595017259630 | 5538N-C01702 B | ABB s.r.o. | 0 | Průmyslové zásuvky a vidlice | Zásuvky průmyslové
EMN00287 | Svorka HLAK 25//5 C 3LNPE 152A 5pól. IP20 3xŠ/M/Z rozbočná |  | Svorkovnice rozbočovací HLAK 25//5 C 3LNPE, 152A, 5pól., IP20, 1000V, 152A, 5-pólová, na 1 pól: 2x25mm2, 2x16mm2, CU, na DIN. Rozbočovací (smyčkovací) svorkovnice HLAK typ C (zaoblené) mohou být použity v rozváděčích nízkého napětí či v dalších aplikacích, kde potřebujeme připojit vstupní kabel a k | ks | 281.6696 | 281.6696 | 21,00 |  | https://eshop.biesse.cz/Pictures/biesse/19/2000000326/148317-148317(2).jpg | 4051589801515 | 1002990 | ELEMAN spol. s r.o. | 0
EMN00288 | Svorka N 14-S rozbočovací modrá bezšroubová |  | Můstek N 14-S bezšroubový, krytý IP20, modrý, 80A, na DIN, rozměr 90x17x35mm. Rozbočovací svorky - můstky na nosnou lištu jsou hojně používány v rozváděčích nízkého napětí či v dalších aplikacích, kde potřebujeme spojit více vodičů na jeden potenciál. Používá se např. jako nulový můstek “N” nebo ja | ks | 164.0168 | 164.0168 | 21,00 |  | https://eshop.biesse.cz/Pictures/biesse/19/2000000326/148318-148318(2).jpg | 4025221083096 | 1000223 | ELEMAN spol. s r.o. | 0
EMN00289 | Svorka PE 14-S rozbočovací zelená bezšroubová |  | Můstek PE 14-S bezšroubový, krytý IP20, zelený, 80A, na DIN, rozměr 90x17x35mm. Rozbočovací svorky - můstky na nosnou lištu jsou hojně používány v rozváděčích nízkého napětí či v dalších aplikacích, kde potřebujeme spojit více vodičů na jeden potenciál. Používá se např. jako nulový můstek “N” nebo | ks | 164.0168 | 164.0168 | 21,00 |  | https://eshop.biesse.cz/Pictures/biesse/19/2000000326/148319-148319(2).jpg | 4025221083102 | 1000224 | ELEMAN spol. s r.o. | 0
EMN00290 | Pásek SEL.2.202T s popisovacím štítkem 100x2,5mm (100ks/bal) bílá |  | Vázací pásky s popisovacím štítkem 100x2,5mm (25x8mm) -, bílá, PA 6.6, (bal.=100ks), SEL.2.202T, příčný štítek, průměr sepnutí max. 25mm. Vázací (stahovací) pásky - používají se např. pro organizaci vodičů v rozváděči, jsou to vysoce kvalitní pásky z nylonu (PA 6.6). Bílá varianta se využívá ve vni | bal. | 129.5275 | 129.5275 | 21,00 |  | https://eshop.biesse.cz/Pictures/biesse/19/2000000326/148320-148320(2).jpg | 8014748304087 | 1791700 | ELEMAN spol. s r.o. | 0
INT01489@ | Rozvaděč SENSA DUO 15U 500mm, dveře sklo, RAL 7035 |  |  | ks | 4162.5 | 4162.5 | 21,00 |  |  |  | 83000487 | INTELEK LTD, organizační složka | 0
EMN00291 | Ventilátor 100 LDS Vents stříbrný kryt |  | Ventilátor VENTS 100 LDS - stříbrný kryt, nástěná montáž, 33dB, IP34, stříbrný, 88m3/h. Domovní axiální ventilátor Vents LD je určen k odsávání vzduchu z menších bytových a nebytových prostor jako jsou koupelny, toalety, kuchyně, prodejny, kanceláře a podobně. Vzhledem ke svým technickým parametrům | ks | 581.0094 | 581.0094 | 21,00 |  | https://eshop.biesse.cz/Pictures/biesse/19/2000000326/148327-148327(2).jpg | 4823016234476 | 1009053 | ELEMAN spol. s r.o. | 0
MDS00882 | Sada nerez. spon pro V3 36 (8ks) |  | Sada nerez. spon pro V3 36 (8ks) | ks | 47.125 | 47.125 | 21,00 | https://www.biesse.cz/svitidla_c381775347976342/svitidla-prislusenstvi_c382106060456620/soucasti-pro | https://eshop.biesse.cz/Pictures/biesse/19/2000000326/148330-148330(2).jpg | 8595073796445 | 1410369002 | MODUS, spol. s r.o. | 0 | Svítidla | Svítidla příslušenství | Součásti pro svítidla
KOL01390 | Krabice KEZ 300 KB el. do zateplení |  | KEZ 300 - KRABICE EL. DO ZATEPLENÍ, konfigurace KB, barva SVĚTLE ŠEDÁ, balení - 1 ks - pro instalaci přístrojů v zateplených fasádách budov tloušťky 50-300 mm, eliminuje vytváření tepelných mostů, součástí balení jsou kvalitní hmoždinky a vruty pro montáž, při instalaci na hrubší omítku je doporuč | ks | 502.7014 | 502.7014 | 21,00 | https://www.biesse.cz/ulozny-material_c381775347976339/krabice_c382106060456590/krabice-pod-omitku-s | https://eshop.biesse.cz/Pictures/biesse/19/2000000326/148336-148336(2).jpg | 8595568930798 | KEZ 300_KB | KOPOS KOLÍN a.s. | 0 | Úložný materiál | Krabice | Krabice pod omítku, SDK a zateplení
KOL01391 | Deska MDZ XL 300 KB mont. velk. do zatep. |  | MDZ XL 300 - DESKA MONTÁŽNÍ DO ZATEP., konfigurace KB, barva SVĚTLE ŠEDÁ, balení - 1 ks - pro instalaci elektrických zařízení (venkovní světla, pohybová čidla, zásuvky 400v apod) na zateplené fasády budov, eliminuje vytváření tepelných mostů, zatížení 40N ve vzdálenosti 180 mm od stěny, vhodná pro | ks | 687.5111 | 687.5111 | 21,00 | https://www.biesse.cz/ulozny-material_c381775347976339/krabice_c382106060456590/krabice-pod-omitku-s | https://eshop.biesse.cz/Pictures/biesse/19/2000000326/148337-148337(2).jpg | 8595568930811 | MDZ XL 300_KB | KOPOS KOLÍN a.s. | 0 | Úložný materiál | Krabice | Krabice pod omítku, SDK a zateplení
KOL01392 | Deska MDZ 300 KB montážní do zatep. |  | MDZ 300 - DESKA MONTÁŽNÍ DO ZATEP., konfigurace KB, barva SVĚTLE ŠEDÁ, balení - 1 ks - pro instalaci elektrických zařízení (venkovní světla, pohybová čidla, zásuvky 400v apod) na zateplené fasády budov, eliminuje vytváření tepelných mostů, zatížení 40N ve vzdálenosti 180 mm od stěny, vhodná pro tl | ks | 502.7014 | 502.7014 | 21,00 | https://www.biesse.cz/ulozny-material_c381775347976339/krabice_c382106060456590/krabice-pod-omitku-s | https://eshop.biesse.cz/Pictures/biesse/19/2000000326/148338-148338(2).jpg | 8595568930804 | MDZ 300_KB | KOPOS KOLÍN a.s. | 0 | Úložný materiál | Krabice | Krabice pod omítku, SDK a zateplení
KOL01393 | Deska MDZ XL KB mont. velk. do zatep. |  | MDZ XL - DESKA MONTÁŽNÍ DO ZATEP., konfigurace KB, barva SVĚTLE ŠEDÁ, balení - 1 ks - pro instalaci elektrických zařízení (venkovní světla, pohybová čidla, zásuvky 400v apod) na zateplené fasády budov, eliminuje vytváření tepelných mostů,zatížení 40N ve vzdálenosti 180 mm od stěny, vhodná pro tlou | ks | 580.7004 | 580.7004 | 21,00 | https://www.biesse.cz/ulozny-material_c381775347976339/krabice_c382106060456590/krabice-pod-omitku-s | https://eshop.biesse.cz/Pictures/biesse/19/2000000326/148339-148339(2).jpg | 8595568930491 | MDZ XL_KB | KOPOS KOLÍN a.s. | 0 | Úložný materiál | Krabice | Krabice pod omítku, SDK a zateplení
EMN00292 | Svorka HLAK 25//5 C PEN3L 152A 5pól. IP20 3xŠ/M/Z rozbočná |  | Svorkovnice rozbočovací HLAK 25//5 C PEN3L, 152A, 5pól., IP20, 1000V, 152A, 5-pólová, na 1 pól: 2x25mm2, 2x16mm2, CU, na DIN. Rozbočovací (smyčkovací) svorkovnice HLAK typ C (zaoblené) mohou být použity v rozváděčích nízkého napětí či v dalších aplikacích, kde potřebujeme připojit vstupní kabel a k | ks | 281.6696 | 281.6696 | 21,00 |  | https://eshop.biesse.cz/Pictures/biesse/19/2000000326/148341-148341(2).jpg | 8592847000913 | 1002993 | ELEMAN spol. s r.o. | 0
MAV01031 | Relé MAVE 2-S2 DIN hladinové |  |  | ks | 1675.8 | 1675.8 | 21,00 |  |  |  | MAVE 2-S2 DIN | MAVE snímače Nymburk s.r.o. | 0.6
_KHS0843 | _Skříň S83323 500x400x200, montážní plech |  | Spacial S3D nástěnná mont. ocelová skříň s plnými dveřmi. Jedno tělo, montážní deska je součástí balení. uzamykací 3 mm "motýlek". Práškový povrch z oceli, epoxidový polyester. Ochranné folie pro IK10, 66/35. | ks | 3058.0672 | 3058.0672 | 21,00 |  |  |  | NSYS3D5420P | Schneider Electric CZ, s.r.o. | 0
_KHS0844 | _Rukojeť S51259 (S51332)se zámkem |  | Klička se zámkem 1242 E pro Spacial S3D. řada: Spacial - příslušenství / náhradní díly: uzamykací příslušenství - použití zařízení: víceúčelové - montážní držák: přímá montáž na standardní zámek - kompatibilita: rozvodnice S3D - sestava zařízení: 1 rukojeť uzamykatelná klíčem, 1 válcová vložka, 2 kl | sada | 178.6674 | 178.6674 | 21,00 |  |  |  | NSYAEDL1242S3D | Schneider Electric CZ, s.r.o. | 0
_KHS0845 | _Kontakt VZ01 hl. obvod. 20A VARIO |  | TeSys Vario - modul hlavního pólu 20A 690V pro Vario odpínače. Používá se s těly spínačů V01. K tělo spínače lze připojit maximálně 3 další moduly VZ01. Certifikováno více standardů (IEC, UL, CSA, CCC, EAC), Green Premium (RoHs/Reach). | ks | 320.5384 | 320.5384 | 21,00 |  |  |  | VZ01 | Schneider Electric CZ, s.r.o. | 0
MG161605@ | Zásuvka SDN3501460 TV-R-SAT průběžná 4dB Alu |  | Sedna, TV-R-SAT průběžná zásuvka, 4dB bez rámečku, alu. typ produktu nebo součásti: zásuvka TV/SAT/R - typ TV zásuvky: průběžná zásuvka. | ks | 871.9381 | 871.9381 | 21,00 | https://www.biesse.cz.html | https://eshop.biesse.cz/Pictures/BIESSE/19/2000000326/148349_148349.JPG | 8690495039658 | SDN3501460 | Schneider Electric CZ, s.r.o. | 0 | Vypínače a zásuvky | Schneider electric | Sedna | TV zásuvky Sedna
MG161606@ | Zásuvka SDN4400160 datová 2xRJ45 kat. 5e UTP Alu |  | Sedna, dvojitá datová zásuvka, RJ45 kat.5e UTP bez rámečku, alu. typ produktu nebo součásti: dvojitá datová zásuvka - úprava zařízení: bez rámu - barva krycí desky: hliníková. | ks | 766.1281 | 766.1281 | 21,00 | https://www.biesse.cz.html | https://eshop.biesse.cz/Pictures/BIESSE/19/2000000326/148350_148350.JPG | 8690495035735 | SDN4400160 | Schneider Electric CZ, s.r.o. | 0 | Vypínače a zásuvky | Schneider electric | Sedna | datové zásuvky Sedna
SEZ00698 | Spínač S 10 JD 9151 C6 |  |  | ks | 499.749 | 499.749 | 21,00 | https://www.biesse.cz/modulove-a-paticove-pristroje_c374924875137026/spinace-vackove_c38177534797665 |  | 8585009023349 | S10 JD 9151 C6 | SEZ - CZ s.r.o. | 0 | Modulové a paticové přístroje | Spínače vačkové
FNX00674 | Zvonek PIEZO BELL bezdrátový do zásuvky |  | Zcela bezúdržbový domovní zvonek, který díky PIEZO technologii v tlačítku funguje zcela bez baterií. #piezobell | ks | 556.875 | 556.875 | 21,00 |  | https://eshop.biesse.cz/Pictures/biesse/19/2000000326/148363-148363(2).jpg | 8595216621658 | PN75000004 | PANLUX s.r.o. | 0.35
JAB00870@DOPRODEJ | Zásuvka 463RS6 63A/400V IP44 |  | Zásuvka nástěnná, 5p., 63 A, IP44, 6 h, šedá-červená, 463RS6 | ks | 758.0213 | 758.0213 | 21,00 | https://www.biesse.cz/ostatni-zbozi_c426902569353229/zasuvka-463rs6-63a-400v-ip44_p148366.html | https://eshop.biesse.cz/Pictures/biesse/19/2000000326/148366-148366(2).png | 7392696674843 | 2CMA167484R1000 | ABB s.r.o. | 0 | Ostatní zboží
ABL00075 | Svorka 1240 potenciálová ABL |  |  | ks | 194.0874 | 194.0874 | 21,00 |  |  |  | 1240 | EROCOMM spol. s r.o. | 0
FEN00182 | Termostat FTR-E 3121 |  |  | ks | 2325.75 | 2325.75 | 21,00 |  |  | 4017254109331 | 4065012 | FENIX Trading, s. r. o. | 0
WE100235 | Kryt HDC 32B ABU |  | Speciální slitina litá pod tlakem a vícevrstvé povrchové těsnění poskytuje úplnou ochranu pro kryt. | ks | 483.952 | 483.952 | 21,00 | https://www.biesse.cz/ostatni-zbozi_c426902569353229/kryt-hdc-32b-abu_p148379.html | https://eshop.biesse.cz/Pictures/biesse/19/2000000326/148379-148379(2).jpg | 4008190148393 | 1217800000 | Weidmüller, s.r.o. | 0 | Ostatní zboží
WEI00221 | Kryt HDC 16B SBU 1PG21G |  | Speciální slitina litá pod tlakem a vícevrstvé povrchové těsnění poskytuje úplnou ochranu pro kryt. | ks | 354.3578 | 354.3578 | 21,00 | https://www.biesse.cz/spojovaci-material_c381775347976340/oka-spojky-konektory-a-dutinky_c3821060604 | https://eshop.biesse.cz/Pictures/biesse/19/2000000326/148380-148380(2).jpg | 4008190409739 | 1656720000 | Weidmüller, s.r.o. | 0 | Spojovací materiál | Oka, spojky, konektory a dutinky | Lisovací oka
SCR01504@ | Zámek kompletní RAK 2 m, 1K |  |  | ks | 2443.482 | 2443.482 | 21,00 |  |  |  | CS---00516 | Schrack Technik spol. s r.o. | 0
ELR01440 | Skříň PERP160 33.1.23 pilíř (ČEZ) |  |  | ks | 51121.304 | 51121.304 | 21,00 |  |  | 8595208695278 | 5261 33.1.23 | ELPLAST - KPZ Rokycany, spol. s r.o. | 0
ELR01441 | Osazení MTP CLA 1.2 150/5 5VA tř.p.0,5S |  |  | ks | 1844.024 | 1844.024 | 21,00 |  |  | 8595208659775 | 5977 | ELPLAST - KPZ Rokycany, spol. s r.o. | 0
WEI00222 | Kryt HDC 48B TSLU 1M50G |  | Speciální slitina litá pod tlakem a vícevrstvé povrchové těsnění poskytuje úplnou ochranu pro kryt. | ks | 991.8394 | 991.8394 | 21,00 | https://www.biesse.cz/spojovaci-material_c381775347976340/oka-spojky-konektory-a-dutinky_c3821060604 | https://eshop.biesse.cz/Pictures/biesse/19/2000000326/148384-148384(2).jpg | 4032248205837 | 1788300000 | Weidmüller, s.r.o. | 0 | Spojovací materiál | Oka, spojky, konektory a dutinky | Lisovací oka
WEI00223 | Kryt HDC 32B TSBU 1PG29G |  | Speciální slitina litá pod tlakem a vícevrstvé povrchové těsnění poskytuje úplnou ochranu pro kryt. | ks | 555.8534 | 555.8534 | 21,00 | https://www.biesse.cz/spojovaci-material_c381775347976340/oka-spojky-konektory-a-dutinky_c3821060604 | https://eshop.biesse.cz/Pictures/biesse/19/2000000326/148386-148386(2).jpg | 4008190424046 | 1666840000 | Weidmüller, s.r.o. | 0 | Spojovací materiál | Oka, spojky, konektory a dutinky | Lisovací oka
WEI00224 | HDC 16B TOBO 1PG21G |  | Speciální slitina litá pod tlakem a vícevrstvé povrchové těsnění poskytuje úplnou ochranu pro kryt. | ks | 310.969 | 310.969 | 21,00 | https://www.biesse.cz/spojovaci-material_c381775347976340/oka-spojky-konektory-a-dutinky_c3821060604 | https://eshop.biesse.cz/Pictures/biesse/19/2000000326/148387-148387(2).jpg | 4008190410544 | 1657490000 | Weidmüller, s.r.o. | 0 | Spojovací materiál | Oka, spojky, konektory a dutinky | Lisovací oka
WEI00225 | Konektor HDC HE 24 MP 25-48 |  | Vložka pro průmyslové zásuvné konektory sestávající z kontaktního prvku a izolačního tělesa. | ks | 267.8662 | 267.8662 | 21,00 | https://www.biesse.cz/spojovaci-material_c381775347976340/oka-spojky-konektory-a-dutinky_c3821060604 | https://eshop.biesse.cz/Pictures/biesse/19/2000000326/148388-148388(2).jpg | 4032248466153 | 1875890000 | Weidmüller, s.r.o. | 0 | Spojovací materiál | Oka, spojky, konektory a dutinky | Lisovací oka
WEI00226 | konektor HDC HE 24 FP 25-48 |  | Vložka pro průmyslové zásuvné konektory sestávající z kontaktního prvku a izolačního tělesa. | ks | 280.1677 | 280.1677 | 21,00 | https://www.biesse.cz/spojovaci-material_c381775347976340/oka-spojky-konektory-a-dutinky_c3821060604 | https://eshop.biesse.cz/Pictures/biesse/19/2000000326/148389-148389(2).jpg | 4032248466115 | 1875850000 | Weidmüller, s.r.o. | 0 | Spojovací materiál | Oka, spojky, konektory a dutinky | Lisovací oka
WEI00227 | konektor HDC HE 16 MP 17-32 |  | Vložka pro průmyslové zásuvné konektory sestávající z kontaktního prvku a izolačního tělesa. | ks | 223.047 | 223.047 | 21,00 | https://www.biesse.cz/spojovaci-material_c381775347976340/oka-spojky-konektory-a-dutinky_c3821060604 | https://eshop.biesse.cz/Pictures/biesse/19/2000000326/148390-148390(2).jpg | 4032248466061 | 1875800000 | Weidmüller, s.r.o. | 0 | Spojovací materiál | Oka, spojky, konektory a dutinky | Lisovací oka
WEI00228 | Konektor HDC HE 16 FP 17-32 |  | Vložka pro průmyslové zásuvné konektory sestávající z kontaktního prvku a izolačního tělesa. | ks | 223.047 | 223.047 | 21,00 | https://www.biesse.cz/spojovaci-material_c381775347976340/oka-spojky-konektory-a-dutinky_c3821060604 | https://eshop.biesse.cz/Pictures/biesse/19/2000000326/148391-148391(2).jpg | 4032248466023 | 1875740000 | Weidmüller, s.r.o. | 0 | Spojovací materiál | Oka, spojky, konektory a dutinky | Lisovací oka
HEN21062 | Zámek KV ES 1 pro rozvaděče 12-54 mod. |  |  | ks | 678.572 | 678.572 | 21,00 |  |  | 4012591620259 | KV ES 1 | Hensel, s.r.o. | 0
WE010114 | SAIH-PB-2x0,24 (PUR) Weidmüller |  | Datová linka s měděným drátem. | m | 154.4832 | 154.4832 | 21,00 | https://www.biesse.cz/spojovaci-material_c381775347976340/svorky-a-svorkovnice_c382106060456593/svor | https://eshop.biesse.cz/Pictures/biesse/19/2000000326/148399-148399(2).jpg | 4050118016260 | 1232620000 | Weidmüller, s.r.o. | 0 | Spojovací materiál | Svorky a svorkovnice | Svorky řadové
WE010117 | Konektor SAIL-M12BG-PB-10D s kabelem 10m Weidmüller |  | Datové linky připravené k zapojení s měděnými vodiči. | ks | 1734.5984 | 1734.5984 | 21,00 | https://www.biesse.cz/spojovaci-material_c381775347976340/svorky-a-svorkovnice_c382106060456593/svor | https://eshop.biesse.cz/Pictures/biesse/19/2000000326/148405-148405(2).jpg | 4032248497560 | 1873321000 | Weidmüller, s.r.o. | 0 | Spojovací materiál | Svorky a svorkovnice | Svorky řadové
MAV01032 | Sonda PSV-2 do vrtu dvojitá, 30+5 m |  |  | ks | 1839.8667 | 1839.8667 | 21,00 |  |  |  | PSV-2 30+5 | MAVE snímače Nymburk s.r.o. | 0
OST11646 | Rozeta 132600 stropní kulatá pr. 85mm černá |  |  | ks | 557.7 | 557.7 | 21,00 |  |  |  | LA 132600 | AULIX lighting spol. s r.o. | 0
KBA01281 | Flexo 86 3157-3-101/5 3x1,5 kroucená |  |  | ks | 421.7615 | 421.7615 | 21,00 |  |  |  |  | PRECON s.r.o. | 0
_OLB1091 | _Spoušť NZM2/3-XU24DC podpěťová |  | Volitelné příslušenství k řadě výkonových spínačů NZM nabízí bohaté portfolio možností využití při nasazení na celém světě. Montáž je vždy pružná a jednoduchá díky modulárním funkčním skupinám. Upozornění: Nezpožděné vypínání výkonového jističe NZM respektive vypínače N při poklesu řídicího napětí p | ks | 2882.25 | 2882.25 | 21,00 |  |  |  | 259509 | Eaton Elektrotechnika s.r.o. | 0
MCL00456 | Reflektor Al 60° pro svítidlo LEDTEC McLED |  | McLED AL reflektor 60 ° k LED průmyslovému svítidlu LEDtec. | ks | 483.7898 | 483.7898 | 21,00 | https://www.biesse.cz/svitidla_c381775347976342/svitidla-prislusenstvi_c382106060456620/reflektor-al | https://eshop.biesse.cz/Pictures/biesse/19/2000000326/148420-148420(2).jpg | 8595607117418 | ML-619.001.63.0 | McLED s.r.o. | 0 | Svítidla | Svítidla příslušenství
_ASS0094 | Poziční výstražné světlo, 6 LED, 12-24V, červené 14-LP6-R3, 3M CABLE |  |  | ks | 1392.7645 | 1392.7645 | 21,00 |  |  |  | 14-LP6-R3 | HBA Fordonsteknik AB | 0
LG300097 | Značka 0383 14 "O" CAB3 |  | CAB3 ZNAČKA 0,5-1,5 O | ks | 0.7157 | 0.7157 | 21,00 | https://www.biesse.cz/spojovaci-material_c381775347976340/svorky-a-svorkovnice_c382106060456593/svor | https://eshop.biesse.cz/Pictures/biesse/19/2000000326/148426-148426(2).jpg | 3245060383145 | 038314 | LEGRAND s.r.o. | 0 | Spojovací materiál | Svorky a svorkovnice | Svorky řadové
GPH00164 | Špička KE 0257 DN 0,25-7 lisovací 0,25x7mm |  | Dutinky lisovací bez izolace | ks | 0.3291 | 0.3291 | 21,00 |  |  | 8591120040240 | DN 0,25-7 | Nexans Power Accessories Czech Republic, spol. s r.o. | 0
SE120349 | Chránič 20C/1N/0,03 AC iDPN N Vigi 6kA |  | This Acti9 iDPN Vigi is a modular residual current breaker with overcurrent protection (RCBO). It is a 1P+N circuit breaker with 1 protected pole, 20A In rated current and C tripping curve. The earth leakage protection class is AC type with a sensitivity of 30mA. The earth-leakage protection time de | ks | 1993.9776 | 1993.9776 | 21,00 | https://www.biesse.cz/modulove-a-paticove-pristroje_c374924875137026/proudove-chranice_c380723080988 | https://eshop.biesse.cz/Pictures/BIESSE/19/2000000326/148428_148428.JPG | 3606480472008 | A9D31620 | Schneider Electric CZ, s.r.o. | 0 | Modulové a paticové přístroje | Proudové chrániče
OBO00323 | Kroužek 107/B PG29 zářezový OBO |  | Zářezový pryžový kroužek (vyříznutelný těsnicí kroužek) dle DIN 46320 pro kuželové kabelové vývodky. | ks | 20.5267 | 20.5267 | 21,00 |  | https://eshop.biesse.cz/Pictures/BIESSE/19/2000000326/148433_148433.JPG | 4012195167358 | 2029294 | OBO BETTERMANN s. r. o. | 0
OST11652 | Svorka 231-102/037-000 |  | 1vodičová pružinová svorkovnice, CAGE CLAMP®, 2,5 mm², Rozteč 5 mm, 2pól., Boční blokovací západky, Šedá | ks | 50.8919 | 50.8919 | 21,00 |  | https://eshop.biesse.cz/Pictures/biesse/19/2000000326/148436-148436(2).jpg | 4044918337441 | 231-102/037-000 | WAGO-Elektro spol. s r.o. | 0
WAG00209 | Svorka 231-602/019-000 |  | 1vodičový konektor s pájecími piny, CAGE CLAMP®, 2,5 mm², Rozteč 5 mm, 2pól., Upevňovací příruba, Šedá | ks | 60.1478 | 60.1478 | 21,00 |  | https://eshop.biesse.cz/Pictures/biesse/19/2000000326/148437-148437(2).jpg | 4044918256476 | 231-602/019-000 | WAGO-Elektro spol. s r.o. | 0
WAG00210 | Svorka 231-105/037-000 |  | 1vodičová pružinová svorkovnice, CAGE CLAMP®, 2,5 mm², Rozteč 5 mm, 5pól., Boční blokovací západky, Šedá | ks | 106.6784 | 106.6784 | 21,00 |  | https://eshop.biesse.cz/Pictures/biesse/19/2000000326/148438-148438(2).jpg | 4044918339094 | 231-105/037-000 | WAGO-Elektro spol. s r.o. | 0
WAG00211 | Svorka 231-605/019-000 |  | 1vodičový konektor s pájecími piny, CAGE CLAMP®, 2,5 mm², Rozteč 5 mm, 5pól., Upevňovací příruba, Šedá | ks | 106.9922 | 106.9922 | 21,00 |  | https://eshop.biesse.cz/Pictures/biesse/19/2000000326/148439-148439(2).jpg | 4044918257220 | 231-605/019-000 | WAGO-Elektro spol. s r.o. | 0
OST11660 | Konektor 09670254704 DSUB SV FE TSDC 25P AU3 Harting |  |  | ks | 252.795 | 252.795 | 21,00 |  |  |  | 09670254704 | Blumenbecker Prag s.r.o. | 0
LG110562 | Víčko 679 01 spínače č.1, 6 a 7 Celiane Grafit |  | CÉLIANE KRYT SPÍNAČE GRAFIT | ks | 86.2544 | 86.2544 | 21,00 | https://www.biesse.cz/vypinace-a-zasuvky_c549523885654092/legrand_c549558245399359/celiane_c54976440 | https://eshop.biesse.cz/Pictures/biesse/19/2000000326/148452-148452(2).jpg | 3414970487513 | 067901 | LEGRAND s.r.o. | 0 | Vypínače a zásuvky | Legrand | Céliane | Spínače, tlačítka Céliane | Kryty spínače, tlačítka Céliane
LG110563 | Kryt 68111 CELIANE zásuvky bílá zarovnaná verze |  | CÉLIANE KRYT ZÁSUVKY 2P+T ZAROVNANÝ BÍLÁ | ks | 45.2377 | 45.2377 | 21,00 | https://www.biesse.cz/vypinace-a-zasuvky_c549523885654092/legrand_c549558245399359/celiane_c54976440 | https://eshop.biesse.cz/Pictures/biesse/19/2000000326/148453-148453(2).jpg | 3414970534668 | 068111 | LEGRAND s.r.o. | 0 | Vypínače a zásuvky | Legrand | Céliane | Zásuvky Céliane | Kryty zásuvky Céliane
LG110564 | Kryt 67911 CELIANE zásuvky Grafit zarovnaná verze |  | CÉLIANE KRYT ZÁSUVKY2P+T ZAROVNANÝ GRAFIT | ks | 71.5728 | 71.5728 | 21,00 | https://www.biesse.cz/vypinace-a-zasuvky_c549523885654092/legrand_c549558245399359/celiane_c54976440 | https://eshop.biesse.cz/Pictures/biesse/19/2000000326/148456-148456(2).jpg | 3414970487698 | 067911 | LEGRAND s.r.o. | 0 | Vypínače a zásuvky | Legrand | Céliane | Zásuvky Céliane | Kryty zásuvky Céliane
LG110565 | Nabiječka 67462 USB 2xUSB port 2400mA Celiane |  | CÉLIANE NABÍJEČKA DVOJITÁ 2XUSB | ks | 1261.7 | 1261.7 | 21,00 | https://www.biesse.cz/vypinace-a-zasuvky_c549523885654092/legrand_c549558245399359/celiane_c54976440 | https://eshop.biesse.cz/Pictures/biesse/19/2000000326/148460-148460(2).jpg | 3245060674625 | 067462 | LEGRAND s.r.o. | 0 | Vypínače a zásuvky | Legrand | Céliane | Ostatní prvky Celian
LG110566 | Kryt 068256 USB (2xUSB) Celiane bílá |  | CÉLIANE KRYT ZÁSUVKY DVOJITÝ 2XUSB BÍLÝ | ks | 322.9952 | 322.9952 | 21,00 | https://www.biesse.cz/vypinace-a-zasuvky_c549523885654092/legrand_c549558245399359/celiane_c54976440 | https://eshop.biesse.cz/Pictures/biesse/19/2000000326/148463-148463(2).jpg | 3245060682569 | 068256 | LEGRAND s.r.o. | 0 | Vypínače a zásuvky | Legrand | Céliane | Ostatní prvky Celian
LG110567 | Rámeček 066731 Modrošedivá Celiane |  | CÉLIANE RÁMEČEK 1-NÁSOBNÝ MODRO ŠEDIVÁ | ks | 162.4152 | 162.4152 | 21,00 | https://www.biesse.cz/vypinace-a-zasuvky_c549523885654092/legrand_c549558245399359/celiane_c54976440 | https://eshop.biesse.cz/Pictures/biesse/19/2000000326/148465-148465(2).jpg | 3414970448736 | 066731 | LEGRAND s.r.o. | 0 | Vypínače a zásuvky | Legrand | Céliane | Rámečky Céliane
OST11665 | Konektor 22mm STD typ B, DIN 43650 |  |  | ks | 114.8749 | 114.8749 | 21,00 |  |  |  | W0970510011 | METAL WORK PNEUMATIC CZ, s.r.o. | 0
LG110570 | Rámeček 066721 Celiane matná/kávová |  | CÉLIANE RÁMEČEK 1-NÁSOBNÝ KÁVOVÁ | ks | 140.3928 | 140.3928 | 21,00 | https://www.biesse.cz/vypinace-a-zasuvky_c549523885654092/legrand_c549558245399359/celiane_c54976440 | https://eshop.biesse.cz/Pictures/biesse/19/2000000326/148473-148473(2).jpg | 3414970448538 | 066721 | LEGRAND s.r.o. | 0 | Vypínače a zásuvky | Legrand | Céliane | Rámečky Céliane
ABB00681 | Jistič 50Z/2 6kA S202-Z50 ABB (2CDS252001R0578) |  | S202-Z50, 2 fázový jistič, jmenovitý proud In: 50 A, vypínací charakteristika: Z, vypínací schopnost Icn: 6 kA | ks | 842.4 | 842.4 | 21,00 | https://www.biesse.cz/modulove-a-paticove-pristroje_c374924875137026/jistice-modulove-do-125a_c38037 | https://eshop.biesse.cz/Pictures/biesse/19/2000000326/148479-148479(2).png | 4016779551939 | 2CDS252001R0578 | ABB s.r.o. | 0 | Modulové a paticové přístroje | Jističe modulové do 125A
FVE00144@ | SOLARFLEX-X H1Z2Z2-K EN50618 1x10 qmm SW/SW |  |  | m | 63.8281 | 63.8281 | 21,00 |  |  |  | 713532 | Helukabel CZ s.r.o. | 0
I1002506 | Konektor VDIB17725U01 S-One RJ45 Kat 5e, UTP |  | This ACTASSI S-ONE is state-of-the-art RJ45 connector for cabling systems solutions designed for buildings and data centres. Its one piece design allows faster and safer installation and delivers Cat5e high performance level. It is a tooless RJ45 connector which is part of the entire ACTASSI range t | ks | 224.7379 | 224.7379 | 21,00 | https://www.biesse.cz/ostatni-zbozi_c426902569353229/konektor-vdib17725u01-s-one-rj45-kat-5e-utp_p14 | https://eshop.biesse.cz/Pictures/BIESSE/19/2000000326/148520_148520.JPG | 3606480384400 | VDIB17725U01 | Schneider Electric CZ, s.r.o. | 0 | Ostatní zboží
SEL00205 | Drát 10mm nerez RD 10 V4A 860010 |  |  | ks | 1096.3414 | 1096.3414 | 21,00 |  |  | 4013364019997 | 860010 | LUMA Plus s.r.o. | 0
FIN00144 | Modul 99.02.0.024.98 |  |  | ks | 81.315 | 81.315 | 21,00 |  |  |  | 99.02.0.024.98 | Finder CZ, s.r.o. | 0
LG110571 | Kryt 067956 USB (2xUSB) Celiane grafit |  | CÉLIANE KRYT ZÁSUVKY 2XUSB GRAFIT | ks | 400.0736 | 400.0736 | 21,00 | https://www.biesse.cz/vypinace-a-zasuvky_c549523885654092/legrand_c549558245399359/celiane_c54976440 | https://eshop.biesse.cz/Pictures/biesse/19/2000000326/148549-148549(2).jpg | 3414970505859 | 067956 | LEGRAND s.r.o. | 0 | Vypínače a zásuvky | Legrand | Céliane | Ostatní prvky Celian
LG110572 | Rámeček 066722 dvojitý Celiane matná/kávová |  | CÉLIANE RÁMEČEK 2-NÁSOBNÝ KÁVOVÁ | ks | 278.9504 | 278.9504 | 21,00 | https://www.biesse.cz/vypinace-a-zasuvky_c549523885654092/legrand_c549558245399359/celiane_c54976440 | https://eshop.biesse.cz/Pictures/biesse/19/2000000326/148550-148550(2).jpg | 3414970448569 | 066722 | LEGRAND s.r.o. | 0 | Vypínače a zásuvky | Legrand | Céliane | Rámečky Céliane
LG110573 | Rámeček 066724 čtyř Celiane matná/kávová |  | CÉLIANE RÁMEČEK 4-NÁSOBNÝ KÁVOVÁ | ks | 557.9008 | 557.9008 | 21,00 | https://www.biesse.cz/vypinace-a-zasuvky_c549523885654092/legrand_c549558245399359/celiane_c54976440 | https://eshop.biesse.cz/Pictures/biesse/19/2000000326/148551-148551(2).jpg | 3414970448620 | 066724 | LEGRAND s.r.o. | 0 | Vypínače a zásuvky | Legrand | Céliane | Rámečky Céliane
MDS11712 | Kryt svít. BRSB375 PMMA opálový |  |  | ks | 141.375 | 141.375 | 21,00 |  |  | 8596099027001 | 4159000526 | MODUS, spol. s r.o. | 0
KOL01394 | Příchytka 6706 PO jednostranná |  | Kabelová příchytka pro kabely s vnějším průměrem pláště 6 mm, příchytka je vhodná pro kabelové trasy se zachováním funkčnosti při požáru, povrchová úprava sendzimir | ks | 3.942 | 3.942 | 21,00 | https://www.biesse.cz/spojovaci-material_c381775347976340/srouby-a-matice-ostatni_c705237924972717/p | https://eshop.biesse.cz/Pictures/biesse/19/2000000326/148563-148563(2).jpg | 8595568927804 | 6706_PO | KOPOS KOLÍN a.s. | 0 | Spojovací materiál | Šrouby a matice, ostatní
WEI00229 | Štítek WS 10/6 MC NE WS |  | Štítek pro označení svorek. Značení je možné vytvořit v podobě štítků pomocí tiskárny nebo plotteru a příslušného softwaru. | ks | 1.8786 | 1.8786 | 21,00 | https://www.biesse.cz/modulove-a-paticove-pristroje_c374924875137026/stykace-a-rele_c381775347976654 | https://eshop.biesse.cz/Pictures/biesse/19/2000000326/148564-148564(2).jpg | 4032248350513 | 1828450000 | Weidmüller, s.r.o. | 0 | Modulové a paticové přístroje | Stykače a relé | Relé paticová
JAB00871@DOPRODEJ | Zásuvka 5519H-A02357 64 žlutá/kouřová černá LEVIT |  | Zásuvka jednonásobná s ochranným kolíkem, s clonkami, žlutá/kouřová černá | ks | 153.9378 | 153.9378 | 21,00 | https://www.biesse.cz/akce-abb-levit_c426902569353233/zasuvka-5519h-a02357-64-zluta-kourova-cerna-le | https://eshop.biesse.cz/Pictures/biesse/19/2000000326/148566-148566(2).jpg | 8592624069218 | 5519H-A02357 64 | ABB s.r.o. | 0 | AKCE ABB LEVIT
JAB00872 | Rámeček dvojnásobný vodorovný/svislý žlutá/kouřová černá 3901H-A05020 64 Levit A |  | Rámeček dvojnásobný, pro vodorovnou i svislou montáž, žlutá/kouřová černá | ks | 82.5396 | 82.5396 | 21,00 | https://www.biesse.cz/vypinace-a-zasuvky_c549523885654092/abb_c549523885654093/levit-levit-m_c549523 | https://eshop.biesse.cz/Pictures/biesse/19/2000000326/148568-148568(2).jpg | 8592624067429 | 3901H-A05020 64 | ABB s.r.o. | 0 | Vypínače a zásuvky | ABB | Levit, Levit M | rámečky Levit
JAB00873 | Víčko 3559H-A00652 64 žlutá/kouřová černá LEVIT |  | Kryt spínače kolébkového dělený, žlutá/kouřová černá | ks | 89.232 | 89.232 | 21,00 | https://www.biesse.cz/vypinace-a-zasuvky_c549523885654092/abb_c549523885654093/levit-levit-m_c549523 | https://eshop.biesse.cz/Pictures/biesse/19/2000000326/148569-148569(2).jpg | 8592624068815 | 3559H-A00652 64 | ABB s.r.o. | 0 | Vypínače a zásuvky | ABB | Levit, Levit M | spínače a ovládače (tlačítka) Levit
EMS00433 | Koaxiál CB21D 100M |  |  | m | 12.506 | 12.506 | 21,00 |  |  | 8592920018224 | 2305021000 | EMOS spol. s r.o. | 0
BIT01885 | Rámeček 2+2+2+2M hran. kámen LNA4802M4NA |  | BTICINO LLT RÁM. HR. 2+2+2+2M KÁMEN | ks | 1689.7456 | 1689.7456 | 21,00 | https://www.biesse.cz/vypinace-a-zasuvky_c549523885654092/bticino_c549558245399360/living-light_c549 | https://eshop.biesse.cz/Pictures/biesse/19/2000000326/148578-148578(2).jpg | 8005543433225 | LNA4802M4NA | LEGRAND s.r.o. | 0 | Vypínače a zásuvky | Bticino | Living Light | Rámečky Living Light
BIT01886 | Rámeček 2+2M hran. kámen LNA4802M2NA |  | BTICINO LLT RÁMEČ. HRAN. 2+2M KÁMEN | ks | 845.376 | 845.376 | 21,00 | https://www.biesse.cz/vypinace-a-zasuvky_c549523885654092/bticino_c549558245399360/living-light_c549 | https://eshop.biesse.cz/Pictures/biesse/19/2000000326/148579-148579(2).jpg | 8005543430477 | LNA4802M2NA | LEGRAND s.r.o. | 0 | Vypínače a zásuvky | Bticino | Living Light | Rámečky Living Light
KOL01395 | Podložka PP 80/45/6_LB přístrojová |  | Přístrojová podložka se instaluje do rámu podlahové krabice KOPOBOX 80. Montáž je pomocí přiložených šroubů. Jedna podložka umožňuje istalaci 6 modulárních přístrojů 45x45. Při instalaci vícenásobných modulárních přístrojů je vhodné odstranit vnitřní příčku. | ks | 298.935 | 298.935 | 21,00 | https://www.biesse.cz/ulozny-material_c381775347976339/krabice_c382106060456590/krabice-pod-omitku-s | https://eshop.biesse.cz/Pictures/biesse/19/2000000326/148580-148580(2).jpg | 8595568930781 | PP 80/45/6_LB | KOPOS KOLÍN a.s. | 0 | Úložný materiál | Krabice | Krabice pod omítku, SDK a zateplení
KOL01396 | Spojka SKLD 2_NB krabic (1ks=10 spojek) |  | Spojovací díl pro krabice KUL 68-45/LD. 1 ks obsahuje plato 10 ks spojek. Přiložené pravítko slouží k naměření rozteče 71 mm. Zářezy na pravítku je možné použít k identifikaci průřezů kabelů. | ks | 13.7444 | 13.7444 | 21,00 | https://www.biesse.cz/ulozny-material_c381775347976339/krabice_c382106060456590/krabice-pod-omitku-s | https://eshop.biesse.cz/Pictures/biesse/19/2000000326/148581-148581(2).jpg | 8595568930828 | SKLD 2_NB | KOPOS KOLÍN a.s. | 0 | Úložný materiál | Krabice | Krabice pod omítku, SDK a zateplení
LG001168@ | Zásuvka 054601 stolní 6x 2P+T + spínač |  | STOLNÍ BLOK 6X2P+T VYPÍNAČ | ks | 2974.2144 | 2974.2144 | 21,00 |  | https://eshop.biesse.cz/Pictures/biesse/19/2000000326/148586-148586(2).jpg | 3414970715920 | 054601 | LEGRAND s.r.o. | 0
OSTO1044 | Skříň motorová NAREX EBD 30-8E |  |  | pár | 420.24 | 420.24 | 21,00 |  |  |  | 635739 | BP - SERVICE, s.r.o. | 0
DEN00181 | Lepidlo MAMUT GLUE 25 ml tuba |  | Jeho největší výhodou je okamžitá fixace 500 kg/m2. Využijete ho všude tam, kde potřebujete něco rychle přilepit a nemůžete předmět z jakýchkoliv důvodů zatížit, než lepidlo vytvrdne. S tím souvisí jeho tužší konzistence. Lepidlo MAMUT GLUE High Tack nahrazuje hřebíky, šrouby a nýty. Jedná se o spe | ks | 67.1994 | 67.1994 | 21,00 | https://www.biesse.cz/spojovaci-material_c381775347976340/tmely-lepidla-silikony-spreje_c38210606045 | https://eshop.biesse.cz/Pictures/BIESSE/19/2000000326/148590_148590..PNG | 8595100126870 | 35003TU | Den Braven Czech and Slovak a.s. | 0 | Spojovací materiál | Tmely, lepidla, silikony, spreje
MCL00457 | Svítidlo LED OF6060 5Y-40W 4000K- 4230lm IP20 white rám McLED |  | LED panelové svítidlo 40W (ekvivalent 4x18W T8 úspora až 58%) bílý rám, 230V, IP20, 4000K-neutrální bílá, světelný tok 4230lm, vyzařovací úhel 120°, Ra80, životnost až 50.000h, rozměry 595x595x10, materiál hliník/plast, nestmívatelné, PF0,9 | ks | 1369.9725 | 1369.9725 | 21,00 |  | https://eshop.biesse.cz/Pictures/biesse/19/2000000326/148594-148594(2).jpg | 8595607128216 | ML-413.128.32.0 | McLED s.r.o. | 0
OST11679 | Svítidlo HUE SQ 22 LED 24W 3000K, zápustné R12785 |  |  | ks | 812.3201 | 812.3201 | 21,00 |  |  |  | RED R12785 | AULIX lighting spol. s r.o. | 4
LG400308 | Zásuvka 753353 1XRJ45 C5E FTP hliník LCS VALENA LIFE |  | VALENA LIFE DATOVÁ ZÁSUVKA 1XRJ45 CAT.5E FTP HLINÍK LCS | ks | 397.6928 | 397.6928 | 21,00 | https://www.biesse.cz/vypinace-a-zasuvky_c549523885654092/legrand_c549558245399359/valena-life_c5497 | https://eshop.biesse.cz/Pictures/biesse/19/2000000326/148614-148614(2).jpg | 3414970618948 | 753353 | LEGRAND s.r.o. | 0 | Vypínače a zásuvky | Legrand | Valena Life | datové a TV zásuvky Valena Life
LG400309 | Zásuvka 753360 TV konc. 10DB hliník VALENA LIFE |  | VALENA LIFE TV ZÁSUVKA KONCOVÁ 10DB HLINÍK | ks | 372.5456 | 372.5456 | 21,00 | https://www.biesse.cz/vypinace-a-zasuvky_c549523885654092/legrand_c549558245399359/valena-life_c5497 | https://eshop.biesse.cz/Pictures/biesse/19/2000000326/148615-148615(2).jpg | 3414970556974 | 753360 | LEGRAND s.r.o. | 0 | Vypínače a zásuvky | Legrand | Valena Life | datové a TV zásuvky Valena Life
LG400310 | Zásuvka 753354 2XRJ45 C5E FTP HLINÍK LCS Valena Life |  | VALENA LIFE DATOVÁ ZÁSUVKA DVOJITÁ 2XRJ45 CAT.5E FTP HLINÍK LCS | ks | 642.7168 | 642.7168 | 21,00 | https://www.biesse.cz/vypinace-a-zasuvky_c549523885654092/legrand_c549558245399359/valena-life_c5497 | https://eshop.biesse.cz/Pictures/biesse/19/2000000326/148616-148616(2).jpg | 3414970618979 | 753354 | LEGRAND s.r.o. | 0 | Vypínače a zásuvky | Legrand | Valena Life | datové a TV zásuvky Valena Life
LG400311 | Spínač 752330 ovladač žaluzií hliník Valena Life |  | VALENA LIFE TLAČÍTKO OVLÁDAČE ŽALUZIÍ HLINÍK | ks | 424.8488 | 424.8488 | 21,00 | https://www.biesse.cz/vypinace-a-zasuvky_c549523885654092/legrand_c549558245399359/valena-life_c5497 | https://eshop.biesse.cz/Pictures/biesse/19/2000000326/148617-148617(2).jpg | 3414970464644 | 752330 | LEGRAND s.r.o. | 0 | Vypínače a zásuvky | Legrand | Valena Life | spínače, tlačítka Valena Life
OBO00324 | Příchytka SQ-40LGR 2146320 |  | Vysoce zatížitelná příchytka k uchycení elektroinstalačních a sanitárních trubek z plastu a kovu a elektroinstalační trubky Quick-Pipe. Univerzální možnosti upevnění na stěnu, strop a ocelové konstrukce v interiéru a ve venkovním prostoru. Flexibilní upínací rozsah několik milimetrů. Montáž trubek b | ks | 85.0982 | 85.0982 | 21,00 |  | https://eshop.biesse.cz/Pictures/BIESSE/19/2000000326/148621_148621.JPG | 4012195595892 | 2146320 | OBO BETTERMANN s. r. o. | 0
ZAV00121 | Termostat PT04 ELBOCK |  |  | ks | 436.39 | 436.39 | 21,00 |  |  | 8594012225206 | 0644 | ELEKTROBOCK MTF s.r.o. | 1.68
OST11690 | Konektor 09140062633 Harting |  |  | ks | 261.6159 | 261.6159 | 21,00 |  |  |  | 09140062633 | Blumenbecker Prag s.r.o. | 0
OST11691 | Konektor 09140062733 Harting |  |  | ks | 268.1871 | 268.1871 | 21,00 |  |  |  | 09140062733 | Blumenbecker Prag s.r.o. | 0
_KHS0846 | _Spínač 25A GZ1E22 motorový 20-25A |  | GZ1 E jsou 3P 3d tepelně-magnetické jističe speciálně navržené pro řízení a ochranu motorů dle normy IEC 60947-2 a IEC 60947-4-1. Rozsah nastavení tepelného vypínání je 20-25 A s jednotkou spouští termomagnetické. Poskytuje hodnotu IP41 VE SKŘÍNI GV2 MC01 a IP55 V GV2 MCC02. Zajišťuje standardní spo | ks | 1330.3886 | 1330.3886 | 21,00 |  |  |  | GZ1E22 | Schneider Electric CZ, s.r.o. | 0.028
JAB00874 | Vysílač 3299-24908 RF ruční /klíčenka/ |  |  | ks | 911.6536 | 911.6536 | 21,00 | https://www.biesse.cz/ovladani-regulace-a-signalizace_c381775347975405/elektronika-rozvadecu-a-budov | https://eshop.biesse.cz/Pictures/biesse/19/2000000326/148639-148639(2).jpg | 8592624102304 | 3299-24908 | ABB s.r.o. | 0 | Ovládání, regulace a signalizace | Elektronika rozvaděčů a budov | Programovatelé PLC automaty a inteligentní relé
EGL00919 | Držák 88152 rohový pro svítidla EGLO |  |  | ks | 321.84 | 321.84 | 21,00 |  |  | 9002759881528 | 88152 | EGLO CZ+SK s.r.o. | 0
SIE01842@ | Stykač 3RT2026-2BB40 |  |  | ks | 1662.2699 | 1662.2699 | 21,00 |  |  | 4011209790186 | 3RT2026-2BB40 | BI ESSE S.P.A. | 0
SIE01843@ | Stykač 3RT2016-2BB42 |  |  | ks | 587.0249 | 587.0249 | 21,00 |  |  |  | 3RT2016-2BB42 | Blumenbecker Prag s.r.o. | 0.35
EGL00921 | Svítidlo 97082 EGLO |  |  | ks | 1279.91 | 1279.91 | 21,00 |  |  | 9002759970826 | 97082 | EGLO CZ+SK s.r.o. | 0
EGL00922 | Svítidlo 97083 EGLO |  |  | ks | 1522.78 | 1522.78 | 21,00 |  |  | 9002759970833 | 97083 | EGLO CZ+SK s.r.o. | 0
EGL00924 | Svítidlo 94617 EGLO |  |  | ks | 1764.16 | 1764.16 | 21,00 |  |  | 9002759946173 | 94617 | EGLO CZ+SK s.r.o. | 0
MOCA0055 | Chránič 16/2/0.01-A PF7 |  | Chránič Ir=250A, typ A, 2-pól, Idn=0.01A, In=16A | ks | 1815.8312 | 1815.8312 | 21,00 |  |  | 4015082635985 | 263598 | Eaton Elektrotechnika s.r.o. | 0.3
ABB00682 | Kontakt 1SBN020312R1000 TEF5-ON |  |  | ks | 1261.5 | 1261.5 | 21,00 | https://www.biesse.cz/modulove-a-paticove-pristroje_c374924875137026/stykace-a-rele_c381775347976654 | https://eshop.biesse.cz/Pictures/biesse/19/2000000326/148678-148678(2).jpg | 3471522387103 | 1SBN020312R1000 | ABB s.r.o. | 0 | Modulové a paticové přístroje | Stykače a relé | Relé paticová
FIN00145 | Štítek popisovací pro sérii 49 095.80.3 |  |  | ks | 6.435 | 6.435 | 21,00 |  |  | 8012823283593 | 095803 | Finder CZ, s.r.o. | 0
MG161607@DOPRODEJ | Stmívač MGU551318 pro LED 230V otočný polar/polar |  |  | ks | 2233.9437 | 2233.9437 | 21,00 | https://www.biesse.cz/ostatni-zbozi_c426902569353229/stmivac-mgu551318-pro-led-230v-otocny-polar-pol |  | 3606481003911 | MGU5.513.18 | Schneider Electric CZ, s.r.o. | 0.16 | Ostatní zboží
EMN00294 | Hmoždinka FL natloukací do sádrokartonu 970180 |  | Hmoždinka do sádrokartónu FL - kovová, pozinkovaná, rozměr: 10x12x30 mm (VxŠxH), pro vrut o průměru 3,5-4,5mm, přípustná zátěž 0,30 kN (30Kg). Speciální hmoždinka pro použití do sádrokartonu. Hmoždinka se jednoduše natloukáním zařízne do sádrokartonové desky. Vhodná je také do spár obkladů. Materiá | ks | 3.8502 | 3.8502 | 21,00 |  | https://eshop.biesse.cz/Pictures/biesse/19/2000000326/148688-148688(2).jpg | 8592847001842 | 1970180 | ELEMAN spol. s r.o. | 0
OST06682 | Patka stožáru 50mm (krátký pás), Galvanický zinek |  |  | ks | 379.924 | 379.924 | 21,00 |  |  | 8595225211987 | 3021594 | TOMI CZECH s.r.o. | 0
HEN00063 | Krabice DK 1006 GZ 180x130x77 IP66 Hensel |  |  | ks | 608.3288 | 608.3288 | 21,00 |  |  | 4012591125020 | DK 1006 GZ | Hensel, s.r.o. | 0
LAP02565 | ÖLFLEX CLASSIC 110 2G0,75 |  |  | m | 46.9545 | 46.9545 | 21,00 |  |  |  | 1119802 | LAPP Czech Republic s.r.o. | 0
MDS00885 | Svítidlo MODUS LLL EVO6000 3x LED 1500mm asymetr 840 barva |  | MODUS EVO6000, 3xLED 1500mm, LED 840, asymetr, nestmívatelné Liniové svítidlo s individuální optikou. Ideální pro osvetlování obchodních prostor. Na výber je nekolik druhu optik: CN - hlubokozáric CW - šikorozáric CEW - extra širokozáric CRA - asymetrická optika Svítidlo je možno | ks | 2686.125 | 2686.125 | 21,00 | https://www.biesse.cz/svitidla_c381775347976342/svitidla-interierova-bytova_c382106060456608/svitidl | https://eshop.biesse.cz/Pictures/biesse/19/2000000326/148701-148701(2).jpg | 8596099031312 | EVO6000L4CRA/ND | MODUS, spol. s r.o. | 0 | Svítidla | Svítidla interiérová - bytová
KRAA0001 | Žárovka LED 10W/75W E27 2800K 1055lm A60 Megaman |  |  | ks | 4 | 4 | 21,00 |  |  |  | AKCE 2+1 | MEGAMAN Česká republika, spol. s r.o. | 3
BRN00269 | Hmoždinka B-STfix M6 |  | Podrobnosti Oblasti použití K upevnění lehkých stavebních dílů na deskové stavební hmoty na stěnách či stropech. Vhodné také k upevnění lamp, lustrů, lišt, poliček, kabelových vedení nebo uchycení trubekTaké vhodná pro použití do materiálů s velkými dutinovými komorami Přednosti produktu | ks | 33.4343 | 33.4343 | 21,00 | https://www.biesse.cz/spojovaci-material_c381775347976340/hmozdinky_c705237924971807/hmozdinka-b-stf | https://eshop.biesse.cz/Pictures/BIESSE/19/2000000326/148715_148715..JPG | 4048678050800 | 010034 | Berner spol. s r.o. | 0 | Spojovací materiál | Hmoždinky
BRN00270 | Hmoždinka ISOdrill TOP 25x60 mm |  | Podrobnosti Oblasti použití Montáž lehkých prvků jako například cedule, poštovní schránky, detektory pohybu, kabely, osvětlení, dešťové svody, teploměry apod. do izolačních materiálů Přednosti produktu - Velmi jednoduchám montáž přímým zašroubováním do izolačního materiálu - Ostrý | ks | 17.5616 | 17.5616 | 21,00 | https://www.biesse.cz/spojovaci-material_c381775347976340/hmozdinky_c705237924971807/hmozdinka-isodr | https://eshop.biesse.cz/Pictures/BIESSE/19/2000000326/148716_148716..JPG | 4052237142097 | 174830 | Berner spol. s r.o. | 0 | Spojovací materiál | Hmoždinky
BRN00271 | Hmoždinka ISOdrill TOP 32x95 mm |  | Podrobnosti Oblasti použití Montáž lehkých prvků jako například cedule, poštovní schránky, detektory pohybu, kabely, osvětlení, dešťové svody, teploměry apod. do izolačních materiálů Přednosti produktu - Velmi jednoduchám montáž přímým zašroubováním do izolačního materiálu - Ostrý | ks | 50.3342 | 50.3342 | 21,00 | https://www.biesse.cz/spojovaci-material_c381775347976340/hmozdinky_c705237924971807/hmozdinka-isodr | https://eshop.biesse.cz/Pictures/BIESSE/19/2000000326/148717_148717..JPG | 4052237142103 | 174832 | Berner spol. s r.o. | 0 | Spojovací materiál | Hmoždinky
BRN00272 | Hmoždinka ISOdrill 9,5x80 mm bílá |  | Podrobnosti Oblasti použití Pro upevnění na stěnu připojovacích profilů a okrajových lišt do tepelně izolačních a kompozitních systémů (ETICS) bez tepelných mostůPro upevnění lehkých stavebních dílů jako detektorů pohybu, lamp, cedulí Přednosti produktu - Efektivní a časově úsporná m | ks | 37.1486 | 37.1486 | 21,00 | https://www.biesse.cz/spojovaci-material_c381775347976340/hmozdinky_c705237924971807/hmozdinka-isodr | https://eshop.biesse.cz/Pictures/BIESSE/19/2000000326/148718_148718..JPG | 4055055696711 | 344192 | Berner spol. s r.o. | 0 | Spojovací materiál | Hmoždinky
BRN00273 | Hmoždinka ISOdrill 9,5x80 mm černá |  | Podrobnosti Oblasti použití Pro upevnění na stěnu připojovacích profilů a okrajových lišt do tepelně izolačních a kompozitních systémů (ETICS) bez tepelných mostůPro upevnění lehkých stavebních dílů jako detektorů pohybu, lamp, cedulí Přednosti produktu - Efektivní a časově úsporná m | ks | 38.8703 | 38.8703 | 21,00 | https://www.biesse.cz/spojovaci-material_c381775347976340/hmozdinky_c705237924971807/hmozdinka-isodr | https://eshop.biesse.cz/Pictures/BIESSE/19/2000000326/148719_148719..JPG | 4055055696742 | 344189 | Berner spol. s r.o. | 0 | Spojovací materiál | Hmoždinky
SRO20050 | Vrut M8x80 mm kombinovaný |  | Podrobnosti Oblasti použití Univerzální upevňování trubkových objímek a umyvadel ve zdivu (s nylonovými hmoždinkami) nebo v dřevěných podkladech Přednosti produktu - Rychlé zašroubování díky pohonu TX (Torx) - Možné jemné nastavení díky nástavci pro plochý klíč Upozornění | ks | 5.2642 | 5.2642 | 21,00 | https://www.biesse.cz/hromosvody_c381775347976338/hromosvod-material-fezn_c382106060456584/vrut-m8x8 | https://eshop.biesse.cz/Pictures/BIESSE/19/2000000326/148720_148720..JPG | 4019786086685 | 117997 | Berner spol. s r.o. | 0 | Hromosvody | Hromosvod materiál FeZn
BRN00274 | Podložka M8 40x1,5 Berner |  |  | ks | 8.4524 | 8.4524 | 21,00 | https://www.biesse.cz/spojovaci-material_c381775347976340/srouby-a-matice-ostatni_c705237924972717/p | https://eshop.biesse.cz/Pictures/BIESSE/19/2000000326/148721_148721..JPG | 4039286477639 | 009059 | Berner spol. s r.o. | 0 | Spojovací materiál | Šrouby a matice, ostatní
GRL00332 | Svítidlo Dust Led PS 2xT8/150cm pro LED trubice IP65 |  | Prachotěsné svítidlo IP65 pro 2 LED trubice T8/150cm jednostranně napájené. ( náhrada T8/58W.) Difuzor je z polystyrenu, který je odolnější proti kyselinám a zásadám. Těleso svítidla z ABS plastu. Pro pevné spojení difuzoru s tělesem svítidla jsou použity plastové spony. Těsnění mezi základnou a | ks | 627.3153 | 627.3153 | 21,00 |  | https://eshop.biesse.cz/Pictures/biesse/19/2000000326/148724-148724(2).jpg |  | GXWP211 | Greenlux s.r.o. | 7
OST11702 | Snímač DT35-B15251 Sick |  |  | ks | 12940.1035 | 12940.1035 | 21,00 |  |  |  | 1057652 | Blumenbecker Prag s.r.o. | 0
LG300098 | Značka 0383 05 "F" CAB3 |  | CAB3 ZNAČKA 0,5-1,5 F | ks | 0.7157 | 0.7157 | 21,00 | https://www.biesse.cz/spojovaci-material_c381775347976340/svorky-a-svorkovnice_c382106060456593/svor | https://eshop.biesse.cz/Pictures/biesse/19/2000000326/148729-148729(2).jpg | 3245060383053 | 038305 | LEGRAND s.r.o. | 0 | Spojovací materiál | Svorky a svorkovnice | Svorky řadové
LG300099 | Značka 0383 10 "K" CAB3 |  | CAB3 ZNAČKA 0,5-1,5 K | ks | 0.7157 | 0.7157 | 21,00 | https://www.biesse.cz/spojovaci-material_c381775347976340/svorky-a-svorkovnice_c382106060456593/svor | https://eshop.biesse.cz/Pictures/biesse/19/2000000326/148730-148730(2).jpg | 3245060383107 | 038310 | LEGRAND s.r.o. | 0 | Spojovací materiál | Svorky a svorkovnice | Svorky řadové
LG300100 | Značka 0383 43 "N" CAB3 1,5-2,5mm |  | CAB3 ZNAČKA 1,5-2,5 N | ks | 0.7157 | 0.7157 | 21,00 | https://www.biesse.cz/spojovaci-material_c381775347976340/svorky-a-svorkovnice_c382106060456593/svor | https://eshop.biesse.cz/Pictures/biesse/19/2000000326/148731-148731(2).jpg | 3245060383435 | 038343 | LEGRAND s.r.o. | 0 | Spojovací materiál | Svorky a svorkovnice | Svorky řadové
LG300101 | Značka 0383 44 "O" CAB3 1,5-2,5mm |  | CAB3 ZNAČKA 1,5-2,5 O | ks | 0.7157 | 0.7157 | 21,00 | https://www.biesse.cz/spojovaci-material_c381775347976340/svorky-a-svorkovnice_c382106060456593/svor | https://eshop.biesse.cz/Pictures/biesse/19/2000000326/148732-148732(2).jpg | 3245060383442 | 038344 | LEGRAND s.r.o. | 0 | Spojovací materiál | Svorky a svorkovnice | Svorky řadové
LG300102 | Značka 0383 45 "P" CAB3 1,5-2,5mm |  | CAB3 ZNAČKA 1,5-2,5 P | ks | 0.7157 | 0.7157 | 21,00 | https://www.biesse.cz/spojovaci-material_c381775347976340/svorky-a-svorkovnice_c382106060456593/svor | https://eshop.biesse.cz/Pictures/biesse/19/2000000326/148733-148733(2).jpg | 3245060383459 | 038345 | LEGRAND s.r.o. | 0 | Spojovací materiál | Svorky a svorkovnice | Svorky řadové
LG300103 | Značka 0383 52 "W" CAB3 1,5-2,5mm |  | CAB3 ZNAČKA 1,5-2,5 W | ks | 0.7157 | 0.7157 | 21,00 | https://www.biesse.cz/spojovaci-material_c381775347976340/svorky-a-svorkovnice_c382106060456593/svor | https://eshop.biesse.cz/Pictures/biesse/19/2000000326/148734-148734(2).jpg | 3245060383527 | 038352 | LEGRAND s.r.o. | 0 | Spojovací materiál | Svorky a svorkovnice | Svorky řadové
_ISF0463 | _Skříň S83024 (S53024)500x400x250 ocel.plech |  | Spacial S3D wall mounted steel enclosure with plain door. 500 x 400 x 250 mm. Single piece body, without mounting plate. Robust construction based on a new design. 3-point closure system with handle and 3 mm double bar lock insert. Steel made, epoxy-polyester powder finish. Gutter shaped front rail | ks | 3050.021 | 3050.021 | 21,00 |  |  |  | NSYS3D5425 | Schneider Electric CZ, s.r.o. | 0
_ISF0464 | _Matice M6 nacvakávací (obj. množství 100 ks) |  | Nacvakávací matice M6, sada 100. příslušenství / náhradní díly: montážní příslušenství - počet kusů na sadu: sada 100. | ks | 34.8667 | 34.8667 | 21,00 |  |  |  | AF1CG6 | Schneider Electric CZ, s.r.o. | 0
LG500054 | Dveře 021269 XL3 |  | XL3 DVEŘE SKLENĚNÉ 1800X850 | ks | 9902.088 | 9902.088 | 21,00 | https://www.biesse.cz/skrine-a-rozvodnice_c381775347976028/rozvodnice-modulove_c382106060456269/rozv | https://eshop.biesse.cz/Pictures/biesse/19/2000000326/148742-148742(2).jpg | 3245060212698 | 021269 | LEGRAND s.r.o. | 0 | Skříně a rozvodnice | Rozvodnice modulové | Rozvodnice na omítku | Rozvodnice na omítku do IP40
LG500055 | Lišta 020652 DIN XL3 |  | XL3 DRŽÁK DIN LIŠTY Š850 NAST. | ks | 526.584 | 526.584 | 21,00 | https://www.biesse.cz/ostatni-zbozi_c426902569353229/lista-020652-din-xl3_p148743.html | https://eshop.biesse.cz/Pictures/biesse/19/2000000326/148743-148743(2).jpg | 3245060206529 | 020652 | LEGRAND s.r.o. | 0 | Ostatní zboží
TE160095 | Svorkovnice LU9M1 |  | TeSys U ovl. svorka, která se vloží do reverzační blok LU2M* nebo LU6M* pro LC1D01. Používá se pro řízení FW/RV/OFF při reverzaci motorových aplikací s pevně připojeným ovládáním. Poskytuje šroubové svorky pro zapojení FW/RV/OFF ovládacího obvodu (2 směry otáčení). Blok je součástí reverzační základ | ks | 194.6126 | 194.6126 | 21,00 | https://www.biesse.cz/modulove-a-paticove-pristroje_c374924875137026/spinace-modulove_c3803794836029 | https://eshop.biesse.cz/Pictures/BIESSE/19/2000000326/148749_148749.JPG | 3389110367553 | LU9M1 | Schneider Electric CZ, s.r.o. | 0.02 | Modulové a paticové přístroje | Spínače modulové
TE160096 | Modul LU2MB0FU výkonový reverzační 32 A, 110-240V DC/AC |  | TeSys U reversing module for vertical mounting, for the constitution of TeSys U reversing starter controllers. It provides reverse power contacts, coil control with interlocking capabilities to be supplied with 110-240V AC / 110-220V DC. To be used with an advanced power base LUB120, LUB320, or LUB3 | ks | 5861.6825 | 5861.6825 | 21,00 | https://www.biesse.cz/modulove-a-paticove-pristroje_c374924875137026/stykace-a-rele_c381775347976654 | https://eshop.biesse.cz/Pictures/BIESSE/19/2000000326/148750_148750.JPG | 3389110363807 | LU2MB0FU | Schneider Electric CZ, s.r.o. | 0 | Modulové a paticové přístroje | Stykače a relé | Stykače a relé modulová
JAB10741@DOPRODEJ | Kryt tabla 2x3 moduly 2TMA210010A0011 ABB |  | Kryt tlačítkového tabla, velikost 2/3, 51025CF-A-02 | ks | 3690.115 | 3690.115 | 21,00 | https://www.biesse.cz/sdelovaci-technika_c381775347976024/sady-audio_c382106060456258/kryt-tabla-2x3 | https://eshop.biesse.cz/Pictures/biesse/19/2000000326/148751-148751(2).png | 6955891801776 | 2TMA210010A0011 | ABB s.r.o. | 0 | Sdělovací technika | Sady audio
SIE01844@ | Jistič 3RV2011-1FA10, 3,5-5A Siemens |  |  | ks | 1259.1739 | 1259.1739 | 21,00 |  |  | 4011209712461 | 3RV2011-1FA10 | Blumenbecker Prag s.r.o. | 0
LG110575 | Kryt 067985 TV-RD-Sat Celiane grafit |  | CÉLIANE KRYT ZÁSUVKY TV-RD-SAT GRAFIT | ks | 171.5912 | 171.5912 | 21,00 | https://www.biesse.cz/vypinace-a-zasuvky_c549523885654092/legrand_c549558245399359/celiane_c54976440 | https://eshop.biesse.cz/Pictures/biesse/19/2000000326/148759-148759(2).jpg | 3414970488251 | 067985 | LEGRAND s.r.o. | 0 | Vypínače a zásuvky | Legrand | Céliane | TV zásuvky Céliane | Kryty TV zásuvky Céliane
EMS00434 | Akumulátor 12V/ 18 Ah/ 20H GT12-18 1201000900 |  |  | ks | 1306.2036 | 1306.2036 | 21,00 |  |  |  | B9655 | EMOS spol. s r.o. | 0
SA700106 | Skříň NSYSM1212402DP 1200x1200x400 |  | Spacial SM monobloc compact steel enclosure with 2 plain front doors. 1200 x 1200 x 400 mm. Back panel welded, mounting plate included. 4 point door locking system with handle DB 5mm. Sheet steel, galvanized steel for mounting plate. Protection IP 55, IK10, Grey RAL 7035. 4 mounting plate support br | ks | 30143.6928 | 30143.6928 | 21,00 | https://www.biesse.cz/skrine-a-rozvodnice_c381775347976028/rozvodnice-modulove_c382106060456269/rozv | https://eshop.biesse.cz/Pictures/BIESSE/19/2000000326/148761_148761.JPG | 3606485120034 | NSYSM1212402DP | Schneider Electric CZ, s.r.o. | 0 | Skříně a rozvodnice | Rozvodnice modulové | Rozvodnice na omítku | Rozvodnice na omítku do IP40
LG110576 | Rámeček 066702 dvoj. bílá matná Celiane |  | CÉLIANE RÁMEČEK 2-NÁSOBNÝ BÍLÁ MATNÁ | ks | 412.0024 | 412.0024 | 21,00 | https://www.biesse.cz/vypinace-a-zasuvky_c549523885654092/legrand_c549558245399359/celiane_c54976440 | https://eshop.biesse.cz/Pictures/biesse/19/2000000326/148762-148762(2).jpg | 3414970448170 | 066702 | LEGRAND s.r.o. | 0 | Vypínače a zásuvky | Legrand | Céliane | Rámečky Céliane
LG110577 | Kryt 067951 1xRJ46 Celiane grafit |  | CÉLIANE KRYT ZÁSUVKY 1xRJ45 GRAFIT | ks | 189.9432 | 189.9432 | 21,00 | https://www.biesse.cz/vypinace-a-zasuvky_c549523885654092/legrand_c549558245399359/celiane_c54976440 | https://eshop.biesse.cz/Pictures/biesse/19/2000000326/148763-148763(2).jpg | 3414970488077 | 067951 | LEGRAND s.r.o. | 0 | Vypínače a zásuvky | Legrand | Céliane | Datové a telef. zásuvky Céliane | Kryty datové a telef. zásuvky Céliane
LG110578 | Rámeček 066732 dvoj. Modrošedivá Celiane |  | CÉLIANE RÁMEČEK 2-NÁSOBNÝ MODRO ŠEDIVÁ | ks | 325.748 | 325.748 | 21,00 | https://www.biesse.cz/vypinace-a-zasuvky_c549523885654092/legrand_c549558245399359/celiane_c54976440 | https://eshop.biesse.cz/Pictures/biesse/19/2000000326/148764-148764(2).jpg | 3414970448767 | 066732 | LEGRAND s.r.o. | 0 | Vypínače a zásuvky | Legrand | Céliane | Rámečky Céliane
SEZ00699 | Sloupek RS-16-2-1653 2x230V,1x400V 16A 5p IP44 zásuvkový |  | Energo sloupek 1x1653-400V,2x230V | ks | 3786.0849 | 3786.0849 | 21,00 | https://www.biesse.cz/skrine-a-rozvodnice_c381775347976028/zasuvkove-rozvadece_c382106060456271/slou | https://eshop.biesse.cz/Pictures/BIESSE/19/2000000326/148765_148765..JPG | 8596089000281 | RS-16-2-1653 | SEZ - CZ s.r.o. | 0 | Skříně a rozvodnice | Zásuvkové rozváděče
SEZ00715 | Spínač S 32 JPU 1103 A6R 0123181 |  |  | ks | 1155.9316 | 1155.9316 | 21,00 | https://www.biesse.cz/modulove-a-paticove-pristroje_c374924875137026/spinace-vackove_c38177534797665 |  | 8585009075805 | S32 JPU 1103 A6R | SEZ - CZ s.r.o. | 0.46 | Modulové a paticové přístroje | Spínače vačkové
SEZ00716 | Spínač S 32 JPD 1104 A6 |  |  | ks | 1669.6568 | 1669.6568 | 21,00 |  |  | 8585009077182 | S32 JPD 1104 A6 | SEZ - CZ s.r.o. | 0
EMN00295 | Ventilátor 150 VKOL kul. lož. |  | Ventilátor VENTS 150 VKOL - do potrubí, kuličk. ložisko, 40dB, IPX4, bílý, 298m3/h. Domovní axiální ventilátor Vents VKO je určen k odsávání nebo přívodu vzduchu z menších bytových a nebytových prostor jako jsou koupelny, toalety, kuchyně, prodejny, kanceláře a podobně. Ventilátor se montuje přímo | ks | 522.4566 | 522.4566 | 21,00 |  | https://eshop.biesse.cz/Pictures/biesse/19/2000000326/148768-148768(2).jpg | 4823016217936 | 1009327 | ELEMAN spol. s r.o. | 0
JAB00876 | Rozhraní tlačítkové 2CKA006220A0118 |  | Rozhraní tlačítkové 2násobné, zapuštěné, SU-F-2.0.1 | ks | 1310.595 | 1310.595 | 21,00 | https://www.biesse.cz/ostatni-zbozi_c426902569353229/rozhrani-tlacitkove-2cka006220a0118_p148773.htm | https://eshop.biesse.cz/Pictures/biesse/19/2000000326/148773-148773(2).jpg | 4011395180082 | 2CKA006220A0118 | ABB s.r.o. | 0 | Ostatní zboží
JAB00877 | Termostat prostorový 2CKA006220A0122 |  | Termostat prostorový, zapuštěný, RTC-F-1 | ks | 3065.491 | 3065.491 | 21,00 | https://www.biesse.cz/ostatni-zbozi_c426902569353229/termostat-prostorovy-2cka006220a0122_p148774.ht | https://eshop.biesse.cz/Pictures/biesse/19/2000000326/148774-148774(2).jpg | 4011395180099 | 2CKA006220A0122 | ABB s.r.o. | 0 | Ostatní zboží
JAB00878 | Rozhraní tlač, žaluz. 1/1 2CKA006220A0128 |  | Rozhraní tlačítkové / člen akční žaluziový s násobností 1/1, zapuštěné, SBA-F-1.1.1 | ks | 2082.08 | 2082.08 | 21,00 | https://www.biesse.cz/ostatni-zbozi_c426902569353229/rozhrani-tlac-zaluz-1-1-2cka006220a0128_p148775 | https://eshop.biesse.cz/Pictures/biesse/19/2000000326/148775-148775(2).jpg | 4011395180167 | 2CKA006220A0128 | ABB s.r.o. | 0 | Ostatní zboží
JAB00879 | Rozhraní tlač, žaluz. 2/1 2CKA006220A0129 |  | Rozhraní tlačítkové / člen akční žaluziový s násobností 2/1, zapuštěné, SBA-F-2.1.1 | ks | 2082.08 | 2082.08 | 21,00 | https://www.biesse.cz/ostatni-zbozi_c426902569353229/rozhrani-tlac-zaluz-2-1-2cka006220a0129_p148777 | https://eshop.biesse.cz/Pictures/biesse/19/2000000326/148777-148777(2).jpg | 4011395180174 | 2CKA006220A0129 | ABB s.r.o. | 0 | Ostatní zboží
JAB00881 | Zdroj napájecí, řadový 2CDG510001R0011 |  | Zdroj napájecí sběrnicový (640 mA), řadový, PS-M-64.1.1 | ks | 4828.7525 | 4828.7525 | 21,00 | https://www.biesse.cz/ovladani-regulace-a-signalizace_c381775347975405/elektronika-rozvadecu-a-budov | https://eshop.biesse.cz/Pictures/biesse/19/2000000326/148779-148779(2).png | 4016779941839 | 2CDG510001R0011 | ABB s.r.o. | 0 | Ovládání, regulace a signalizace | Elektronika rozvaděčů a budov
JAB00882 | Člen akční spínací 2CDG510006R0011 4násobný, řadový |  | Člen akční spínací 4násobný, řadový, SA-M-0.4.1 | ks | 4666.09 | 4666.09 | 21,00 | https://www.biesse.cz/ovladani-regulace-a-signalizace_c381775347975405/elektronika-rozvadecu-a-budov | https://eshop.biesse.cz/Pictures/biesse/19/2000000326/148780-148780(2).png | 4016779942089 | 2CDG510006R0011 | ABB s.r.o. | 0 | Ovládání, regulace a signalizace | Elektronika rozvaděčů a budov
JAB00883 | Kryt 2násobný levý/pravý, bez potisku 6220H-A02000 16 |  |  | ks | 78.078 | 78.078 | 21,00 | https://www.biesse.cz/ostatni-zbozi_c426902569353229/kryt-2nasobny-levy-pravy-bez-potisku-6220h-a020 | https://eshop.biesse.cz/Pictures/biesse/19/2000000326/148781-148781(2).jpg | 8592624101321 | 6220H-A02000 16 | ABB s.r.o. | 0 | Ostatní zboží
JAB00884 | Kryt 1násobný, symbol žaluzie 6220H-A01002 16 |  |  | ks | 79.0075 | 79.0075 | 21,00 | https://www.biesse.cz/ostatni-zbozi_c426902569353229/kryt-1nasobny-symbol-zaluzie-6220h-a01002-16_p1 | https://eshop.biesse.cz/Pictures/biesse/19/2000000326/148782-148782(2).jpg | 8592624101147 | 6220H-A01002 16 | ABB s.r.o. | 0 | Ostatní zboží
JAB00885 | Kryt 2násobný, symbol žaluzie 6220H-A02002 16 |  |  | ks | 79.0075 | 79.0075 | 21,00 | https://www.biesse.cz/ostatni-zbozi_c426902569353229/kryt-2nasobny-symbol-zaluzie-6220h-a02002-16_p1 | https://eshop.biesse.cz/Pictures/biesse/19/2000000326/148783-148783(2).jpg | 8592624101383 | 6220H-A02002 16 | ABB s.r.o. | 0 | Ostatní zboží
JAB00886 | Kryt pro termostat prostorový 6220H-A03000 16 |  |  | ks | 79.0075 | 79.0075 | 21,00 | https://www.biesse.cz/ostatni-zbozi_c426902569353229/kryt-pro-termostat-prostorovy-6220h-a03000-16_p | https://eshop.biesse.cz/Pictures/biesse/19/2000000326/148784-148784(2).jpg | 8592624101819 | 6220H-A03000 16 | ABB s.r.o. | 0 | Ostatní zboží
TE510473 | Štítek ZB2BY2367 pro tlač. ovl. "ON-OFF" |  | štítek, O22- 30x40mm "OFF ON" označení. typ produktu nebo součásti: označený štítek - příslušenství / náhradní díly: štítek, příslušenství pro označení. | ks | 45.8878 | 45.8878 | 21,00 | https://www.biesse.cz/ostatni-zbozi_c426902569353229/stitek-zb2by2367-pro-tlac-ovl-on-off_p148785.ht | https://eshop.biesse.cz/Pictures/BIESSE/19/2000000326/148785_148785.JPG | 3389110597967 | ZB2BY2367 | Schneider Electric CZ, s.r.o. | 0 | Ostatní zboží
LG110579 | Kryt 67902 CELIANE kryt dvojitý Grafit |  | CÉLIANE KRYT SPÍNAČE Č.5 GRAFIT | ks | 162.4152 | 162.4152 | 21,00 | https://www.biesse.cz/vypinace-a-zasuvky_c549523885654092/legrand_c549558245399359/celiane_c54976440 | https://eshop.biesse.cz/Pictures/biesse/19/2000000326/148790-148790(2).jpg | 3414970487544 | 067902 | LEGRAND s.r.o. | 0 | Vypínače a zásuvky | Legrand | Céliane | Spínače, tlačítka Céliane | Kryty spínače, tlačítka Céliane
LG110580 | Rámeček 066734 čtyř. Modrošedivá Celiane |  | CÉLIANE RÁMEČEK 4-NÁSOBNÝ MODRO ŠEDIVÁ | ks | 815.7464 | 815.7464 | 21,00 | https://www.biesse.cz/vypinace-a-zasuvky_c549523885654092/legrand_c549558245399359/celiane_c54976440 | https://eshop.biesse.cz/Pictures/biesse/19/2000000326/148791-148791(2).jpg | 3414970448828 | 066734 | LEGRAND s.r.o. | 0 | Vypínače a zásuvky | Legrand | Céliane | Rámečky Céliane
MCL00458 | Svítidlo LED LINE KL11/560-2700K230V pod linku |  | LED kuchyňské svítidlo Line 10W, 230V, IP20, 2700K - teplá bílá, světelný tok 965lm, vyzařovací úhel 135°, CRI 80, úspora oproti klasickému svítidlu až 84%, životnost až 25.000h, rozměry 556 x 61 x 24mm, materiál hliník/plast, nestmívatelné. Součástí dodávky je napájecí kabel v délce 1,8m a propojov | ks | 456.469 | 456.469 | 21,00 | https://www.biesse.cz/svitidla_c381775347976342/svitidla-interierova-bytova_c382106060456608/svitidl | https://eshop.biesse.cz/Pictures/biesse/19/2000000326/148792-148792(2).jpg | 8595607146029 | ML-443.035.87.0 | McLED s.r.o. | 0 | Svítidla | Svítidla interiérová - bytová
MCL00459 | Svítidlo LED LINE KL11/560-4000K230V pod linku |  | LED kuchyňské svítidlo Line 10W, 230V, IP20, 4000K - neutrálně bílá, světelný tok 965lm, vyzařovací úhel 135°, CRI 80, úspora oproti klasickému svítidlu až 84%, životnost až 25.000h, rozměry 556 x 61 x 24mm, materiál hliník/plast, nestmívatelné. Součástí dodávky je napájecí kabel v délce 1,8m a prop | ks | 456.469 | 456.469 | 21,00 | https://www.biesse.cz/svitidla_c381775347976342/svitidla-interierova-bytova_c382106060456608/svitidl | https://eshop.biesse.cz/Pictures/biesse/19/2000000326/148793-148793(2).jpg | 8595607146081 | ML-443.036.87.0 | McLED s.r.o. | 7 | Svítidla | Svítidla interiérová - bytová
ABB20476 | Stykač VB7-30-10 24V40-450HZ, 24VAC pom. kont.1ZAP ABB |  |  | ks | 1131.75 | 1131.75 | 21,00 | https://www.biesse.cz/modulove-a-paticove-pristroje_c374924875137026/stykace-a-rele_c381775347976654 | https://eshop.biesse.cz/Pictures/biesse/19/2000000326/148800-148800(2).jpg | 4013614185373 | GJL1311901R0101 | ABB s.r.o. | 0 | Modulové a paticové přístroje | Stykače a relé | Stykače a relé modulová
ABB20477 | Kontakty CAF6-11M pomocné 1 ZAP/1 VYP ABB |  |  | ks | 126.75 | 126.75 | 21,00 | https://www.biesse.cz/modulove-a-paticove-pristroje_c374924875137026/stykace-a-rele_c381775347976654 | https://eshop.biesse.cz/Pictures/biesse/19/2000000326/148801-148801(2).jpg | 4013614142659 | GJL1201330R0003 | ABB s.r.o. | 0 | Modulové a paticové přístroje | Stykače a relé | Stykače a relé modulová
WE010119 | Spínač IE-SW-BL06-2TX-4POE síťový |  | Síťový přepínač pro komunikace mezi účastníky sítí Ethernet. | ks | 14838.9696 | 14838.9696 | 21,00 | https://www.biesse.cz/modulove-a-paticove-pristroje_c374924875137026/stykace-a-rele_c381775347976654 | https://eshop.biesse.cz/Pictures/biesse/19/2000000326/148802-148802(2).jpg | 4050118029093 | 1241380000 | Weidmüller, s.r.o. | 0 | Modulové a paticové přístroje | Stykače a relé | Relé paticová
_OLB1092 | _Záslepka M-22B |  | Záslepka, Všeobecné příslušenství, Funkce: K zakrytí nevyužitých montážních míst, Materiál: Plast, Stupeň krytí: IP66, IP67, IP69K, Barva světle šedá, RAL 7035, Barva Číslo RAL: RAL 7035, Připojení na SmartWire-DT: ne | ks | 69.6575 | 69.6575 | 21,00 |  |  |  | 216388 | Eaton Elektrotechnika s.r.o. | 0
WE010120 | Spínač IE-SW-BL05-1GT-4GTPOE síťový |  | Síťový přepínač pro komunikace mezi účastníky sítí Ethernet. | ks | 23257.3504 | 23257.3504 | 21,00 | https://www.biesse.cz/modulove-a-paticove-pristroje_c374924875137026/stykace-a-rele_c381775347976654 | https://eshop.biesse.cz/Pictures/biesse/19/2000000326/148806-148806(2).jpg | 4050118312089 | 1504320000 | Weidmüller, s.r.o. | 0 | Modulové a paticové přístroje | Stykače a relé | Relé paticová
ABB00683 | Stykač AF26-30-00-11, 20-60VDC 1SBL237001R1100 ABB |  |  | ks | 1177.5 | 1177.5 | 21,00 | https://www.biesse.cz/modulove-a-paticove-pristroje_c374924875137026/stykace-a-rele_c381775347976654 | https://eshop.biesse.cz/Pictures/biesse/19/2000000326/148807-148807(2).jpg | 3471523110915 | 1SBL237001R1100 | ABB s.r.o. | 0 | Modulové a paticové přístroje | Stykače a relé | Stykače a relé modulová
SEL00209 | Podpěra vedení HVI 20/23mm nerez otvor 5,5mm |  |  | ks | 160.5758 | 160.5758 | 21,00 |  |  | 4013364155626 | 275252 | LUMA Plus s.r.o. | 0
SEL00210 | Podpěra vedení HVI 20/23mm na ploché střechy 4,9Kg |  |  | ks | 740.124 | 740.124 | 21,00 |  |  | 4013364159846 | 253229 | LUMA Plus s.r.o. | 0
OSTO1051@ | Páčka NAREX EBD 30-8E |  |  | ks | 31.8 | 31.8 | 21,00 |  |  |  | 66594692 | BP - SERVICE, s.r.o. | 0
OSTO1053@ | Táhlo zadní část NAREX EBD 30-8E |  |  | ks | 28.2675 | 28.2675 | 21,00 |  |  | 8590163917670 | 66620191 | BP - SERVICE, s.r.o. | 0
SIE01845 | Stykač 3RT2017-2BB42 |  |  | ks | 713.9423 | 713.9423 | 21,00 |  |  |  | 3RT2017-2BB42 | Blumenbecker Prag s.r.o. | 0
MDS00887 | Svítidlo MODUS MEGA LED 650mm, širokozářič MEGALW4S4PCOV2/2100 |  | MODUS MEGA LED 650mm, širokozářič, opálový kryt PC, 4x LED 840, závěsné, IK10, zdroj 2100mA nestmívatelný Průmyslové svítidlo s krytím IP65 Energeticky úsporná svítidla pro osvětlení vysokých hal. Svítidla mají obdélníkový tvar, který je ideální pro osvětlování průmyslových prostor. Velké množ | ks | 5824.65 | 5824.65 | 21,00 | https://www.biesse.cz/svitidla_c381775347976342/svitidla-prumyslova_c382106060456611/svitidlo-modus- | https://eshop.biesse.cz/Pictures/biesse/19/2000000326/148817-148817(2).jpg | 8596099029012 | MEGALW4S4PCOV2/2100ND | MODUS, spol. s r.o. | 8.4 | Svítidla | Svítidla průmyslová
FNX00675 | Sklo náhradní na SNL-100 100W LADY |  | Produkt - šířka (mm) Ano Produkt - výška (mm) Ano Produkt - hloubka (mm) Ano Produkt - hmotnost (kg) 0.489 | ks | 61.875 | 61.875 | 21,00 |  | https://eshop.biesse.cz/Pictures/biesse/19/2000000326/148818-148818(2).jpg | 8595216611185 | SKLO-SNL | PANLUX s.r.o. | 0
ABB20478 | Skříň Mistral 36M (12x3) IP41 půhledná dvířka vč. N/PE |  | Rozvodnice nástěná, 36 Modulů (3x12), plastová průhledná dvířka, krytí IP41, řada Mistral41W, včetně N+PE svorek (22 + 22) | ks | 1303.5 | 1303.5 | 21,00 | https://www.biesse.cz/skrine-a-rozvodnice_c381775347976028/rozvodnice-modulove_c382106060456269/rozv | https://eshop.biesse.cz/Pictures/biesse/19/2000000326/148819-148819(2).png | 8712507119742 | 1SPE007717F0621 | ABB s.r.o. | 0 | Skříně a rozvodnice | Rozvodnice modulové | Rozvodnice na omítku | Rozvodnice na omítku do IP40
JAB00887 | Zásuvka 5593F-C02357 08 dvoj.pootoč.přepěťová Time titanová |  | Zásuvka 2násobná s natoč. dutinou, s přep. ochr., s optickou sig., titanová | ks | 1426.9684 | 1426.9684 | 21,00 | https://www.biesse.cz/vypinace-a-zasuvky_c549523885654092/abb_c549523885654093/time_c551413671264261 | https://eshop.biesse.cz/Pictures/biesse/19/2000000326/148823-148823(2).jpg | 8595090526933 | 5593F-C02357 08 | ABB s.r.o. | 0 | Vypínače a zásuvky | ABB | Time | zásuvky Time
CEK00032 | Ventilátor e 100 G Cata |  |  | ks | 1053.855 | 1053.855 | 21,00 |  |  | 8422248049610 | 00900000 | ČEKO IMPORT a.s. | 0
MCL00460 | Svítidlo LED Street light STR30N48L65P145/85B4000K70 30W 3400lm pouliční osvětle |  | LED pouliční svítidlo 30W, šedá barva, 230V, IP65, 4000K-neutrální bílá, světelný tok 3400lm, vyzařovací úhel 145x85°, CRI70, životnost až 50.000h, rozměry 570x220x135mm, materiál hliník+sklo, nestmívatelné, PF0,9 | ks | 4984.0258 | 4984.0258 | 21,00 | https://www.biesse.cz/svitidla_c381775347976342/svitidla-pro-verejne-osvetleni_c382106060456614/svit | https://eshop.biesse.cz/Pictures/biesse/19/2000000326/148837-148837(2).jpg | 8595607128155 | ML-521.001.09.0 | McLED s.r.o. | 0 | Svítidla | Svítidla pro veřejné osvětlení
MCL00461 | Svítidlo LED Street light STR50N96L65P145/85B4000K70 50W 5750 lm pouliční osvětl |  | LED pouliční svítidlo 50W, šedá barva, 230V, IP65, 4000K-neutrální bílá, světelný tok 5750lm, vyzařovací úhel 145x85°, CRI70, životnost až 50.000h, rozměry 591x256x131mm, materiál hliník+sklo, nestmívatelné, PF0,9 | ks | 7188.9298 | 7188.9298 | 21,00 | https://www.biesse.cz/svitidla_c381775347976342/svitidla-pro-verejne-osvetleni_c382106060456614/svit | https://eshop.biesse.cz/Pictures/biesse/19/2000000326/148838-148838(2).jpg | 8595607128179 | ML-521.003.09.0 | McLED s.r.o. | 0 | Svítidla | Svítidla pro veřejné osvětlení
VEM01006 | H07 V-U 2,5 S (CY) šedý |  |  | m | 5.655 | 5.655 | 21,00 | https://www.biesse.cz/kabely-buzirky-pasky-a-prislusenstvi_c381775347976341/kabely-a-vodice_c6054400 |  |  |  | Prysmian Kabely, s.r.o. | 0 | Kabely, bužírky, pásky a příslušenství | Kabely a vodiče | Vodiče silové
OST11712@ | Spínač NLT32/3E/Z20 | CENA POUZE NA DOPTÁNÍ |  | ks | 0 | 0 | 21,00 |  |  |  | NLT32/3E/Z20 | JORK, spol. s r.o. | 0
OST11713@ | Spínač NLT63/3E/Z20 |  |  | ks | 652.29 | 652.29 | 21,00 |  |  |  | NLT63/3E/Z20 | JORK, spol. s r.o. | 0
OBO00325 | Redukce 107 R M63-40 PA 2030673 |  | Redukce s metrickým vnitřním a vnějším závitem. | ks | 279.4551 | 279.4551 | 21,00 |  | https://eshop.biesse.cz/Pictures/BIESSE/19/2000000326/148845_148845.JPG | 4012195405856 | 2030673 | OBO BETTERMANN s. r. o. | 0
SEZ00717 | Svodič PO I 1 280V/12,5kA 1+2+3 KIWA |  | Přepěťová ochrana B+C+D 280V/12,5kA | ks | 920.6323 | 920.6323 | 21,00 | https://www.biesse.cz/modulove-a-paticove-pristroje_c374924875137026/svodice-prepeti_c38072308098915 | https://eshop.biesse.cz/Pictures/BIESSE/19/2000000326/148846_148846..JPG | 8586006771165 | PO I 1 280V/12,5KA | SEZ - CZ s.r.o. | 0.19 | Modulové a paticové přístroje | Svodiče přepětí
SEZ09677 | Svodič PO I 4 280V/12,5kA 4+0 TNS 1+2+3 KIWA |  | Přepěťová ochrana 280V/12,5kA | ks | 3452.7755 | 3452.7755 | 21,00 | https://www.biesse.cz/modulove-a-paticove-pristroje_c374924875137026/svodice-prepeti_c38072308098915 | https://eshop.biesse.cz/Pictures/BIESSE/19/2000000326/148847_148847..JPG | 8586006771196 | PO I 4 280V/12,5KA | SEZ - CZ s.r.o. | 0.64 | Modulové a paticové přístroje | Svodiče přepětí
SEZ09678 | Svodič PO I 0 280V/12,5kA KIWA |  |  | ks | 607.2659 | 607.2659 | 21,00 | https://www.biesse.cz/skrine-a-rozvodnice_c381775347976028/rozvodnice-modulove_c382106060456269/rozv |  | 8586006771387 | PO I 0 280V/12,5KA | SEZ - CZ s.r.o. | 0.11 | Skříně a rozvodnice | Rozvodnice modulové | Rozvodnice na omítku | Rozvodnice na omítku do IP40
SEZ09681 | Svodič PO II 1 280V/40kA 2+3 KIWA |  | Přepěťová ochrana PO II 1 280V/40kA C+D | ks | 495.4563 | 495.4563 | 21,00 | https://www.biesse.cz/modulove-a-paticove-pristroje_c374924875137026/svodice-prepeti_c38072308098915 | https://eshop.biesse.cz/Pictures/BIESSE/19/2000000326/148852_148852..JPG | 8586006772117 | PO II 1 280V/40KA | SEZ - CZ s.r.o. | 0.13 | Modulové a paticové přístroje | Svodiče přepětí
SEZ09682 | Svodič PO II 3 280V/40kA 3+0 TNC 2+3 KIWA |  | Přepěťová ochrana PO II 3 280V/40kA C+D | ks | 1356.642 | 1356.642 | 21,00 | https://www.biesse.cz/modulove-a-paticove-pristroje_c374924875137026/svodice-prepeti_c38072308098915 | https://eshop.biesse.cz/Pictures/BIESSE/19/2000000326/148854_148854..JPG | 8586006772131 | PO II 3 280V/40KA | SEZ - CZ s.r.o. | 0.37 | Modulové a paticové přístroje | Svodiče přepětí
SEZ09684 | Svodič PO II 4 280V/40kA 4+0 TNS 2+3 KIWA |  | Přepěťová ochrana 280V/40kV | ks | 1778.2733 | 1778.2733 | 21,00 | https://www.biesse.cz/modulove-a-paticove-pristroje_c374924875137026/svodice-prepeti_c38072308098915 | https://eshop.biesse.cz/Pictures/BIESSE/19/2000000326/148855_148855..JPG | 8586006772148 | PO II 4 280V/40KA | SEZ - CZ s.r.o. | 0.47 | Modulové a paticové přístroje | Svodiče přepětí
SEZ00718 | Skříň M-BOX P 36/2-18 IP 30 SEZ |  |  | ks | 2484.569 | 2484.569 | 21,00 | https://www.biesse.cz/skrine-a-rozvodnice_c381775347976028/rozvodnice-modulove_c382106060456269/rozv |  | 8585032682889 | M-BOX P 36/2-18 | SEZ - CZ s.r.o. | 0 | Skříně a rozvodnice | Rozvodnice modulové | Rozvodnice pod omítku
SEZ00719 | Skříň M-BOX P 54/3-18 IP 30 SEZ |  | Celoplechová skříň pod omítku 54 modulová | ks | 2859.9298 | 2859.9298 | 21,00 | https://www.biesse.cz/skrine-a-rozvodnice_c381775347976028/rozvodnice-modulove_c382106060456269/rozv | https://eshop.biesse.cz/Pictures/BIESSE/19/2000000326/148858_148858..JPG | 8585032682896 | M-BOX P 54/3-18 | SEZ - CZ s.r.o. | 0 | Skříně a rozvodnice | Rozvodnice modulové | Rozvodnice pod omítku
SEZ00720 | Skříň M-BOX P 72/4-18 IP 30 SEZ |  | Celoplechová skříň pod omítku 72 modulová | ks | 4289.7949 | 4289.7949 | 21,00 | https://www.biesse.cz/skrine-a-rozvodnice_c381775347976028/rozvodnice-modulove_c382106060456269/rozv | https://eshop.biesse.cz/Pictures/BIESSE/19/2000000326/148859_148859..JPG | 8585032682902 | M-BOX P 72/4-18 | SEZ - CZ s.r.o. | 0 | Skříně a rozvodnice | Rozvodnice modulové | Rozvodnice pod omítku
SEZ00721 | Skříň M-BOX P 90/5-18 IP 30 SEZ |  | Celoplechová skříň pod omítku 90 modulová | ks | 5451.5166 | 5451.5166 | 21,00 | https://www.biesse.cz/skrine-a-rozvodnice_c381775347976028/rozvodnice-modulove_c382106060456269/rozv | https://eshop.biesse.cz/Pictures/BIESSE/19/2000000326/148860_148860..JPG | 8585032682919 | M-BOX P 90/5-18 | SEZ - CZ s.r.o. | 0 | Skříně a rozvodnice | Rozvodnice modulové | Rozvodnice pod omítku
SEZ00722 | Skříň M-BOX P 108/6-18 IP 30 SEZ |  | Celoplechová skříň pod omítku 108 modulová | ks | 6755.9953 | 6755.9953 | 21,00 | https://www.biesse.cz/skrine-a-rozvodnice_c381775347976028/rozvodnice-modulove_c382106060456269/rozv | https://eshop.biesse.cz/Pictures/BIESSE/19/2000000326/148861_148861..JPG | 8585032682926 | M-BOX P 108/6-18 | SEZ - CZ s.r.o. | 0 | Skříně a rozvodnice | Rozvodnice modulové | Rozvodnice pod omítku
SEZ00723 | Skříň M-BOX P 126/7-18 IP 30 SEZ |  | Celoplechová skříň pod omítku 126 modulová | ks | 7488.9471 | 7488.9471 | 21,00 | https://www.biesse.cz/skrine-a-rozvodnice_c381775347976028/rozvodnice-modulove_c382106060456269/rozv | https://eshop.biesse.cz/Pictures/BIESSE/19/2000000326/148862_148862..JPG | 8585032682933 | M-BOX P 126/7-18 | SEZ - CZ s.r.o. | 0 | Skříně a rozvodnice | Rozvodnice modulové | Rozvodnice pod omítku
SEZ00724 | Skříň M-BOX P 144/8-18 IP 30 SEZ |  | Celoplechová skříň pod omítku 144 modulová | ks | 8422.706 | 8422.706 | 21,00 | https://www.biesse.cz/skrine-a-rozvodnice_c381775347976028/rozvodnice-modulove_c382106060456269/rozv | https://eshop.biesse.cz/Pictures/BIESSE/19/2000000326/148864_148864..JPG | 8585032682940 | M-BOX P 144/8-18 | SEZ - CZ s.r.o. | 0 | Skříně a rozvodnice | Rozvodnice modulové | Rozvodnice pod omítku
SEZ00725 | Skříň M-BOX N 36/2-18 IP 30 SEZ |  |  | ks | 2484.569 | 2484.569 | 21,00 | https://www.biesse.cz/skrine-a-rozvodnice_c381775347976028/rozvodnice-modulove_c382106060456269/rozv |  | 8585032682957 | M-BOX N 36/2-18 | SEZ - CZ s.r.o. | 0 | Skříně a rozvodnice | Rozvodnice modulové | Rozvodnice na omítku | Rozvodnice na omítku do IP40
SEZ00726 | Skříň M-BOX N 54/3-18 IP 30 SEZ |  |  | ks | 2859.9298 | 2859.9298 | 21,00 | https://www.biesse.cz/skrine-a-rozvodnice_c381775347976028/rozvodnice-modulove_c382106060456269/rozv |  | 8585032682964 | M-BOX N 54/3-18 | SEZ - CZ s.r.o. | 0 | Skříně a rozvodnice | Rozvodnice modulové | Rozvodnice na omítku | Rozvodnice na omítku do IP40
SEZ00727 | Skříň M-BOX N 72/4-18 IP 30 SEZ |  | Celoplechová skříň na omítku 72 modulová | ks | 4289.7949 | 4289.7949 | 21,00 | https://www.biesse.cz/skrine-a-rozvodnice_c381775347976028/rozvodnice-modulove_c382106060456269/rozv | https://eshop.biesse.cz/Pictures/BIESSE/19/2000000326/148867_148867..JPG | 8585032682971 | M-BOX N 72/4-18 | SEZ - CZ s.r.o. | 0 | Skříně a rozvodnice | Rozvodnice modulové | Rozvodnice na omítku | Rozvodnice na omítku do IP40
EMN00296 | Ventilátor 100CF Vents radiální |  | Ventilátor VENTS 100 CF - radiální, zpětná klapka, montáž na omítku, 36dB, IP24, bílý, 98m3/h. Radiální ventilátor Vents CF je určen pro odsávání vzduchu z bytových nebo komerčních prostor, jako jsou kanceláře, ordinace, obchody, koupelny, sprchy, toalety (WC), kuchyně a pod. Vzhledem ke svým param | ks | 939.439 | 939.439 | 21,00 |  | https://eshop.biesse.cz/Pictures/biesse/19/2000000326/148868-148868(2).jpg | 4823016260352 | 1009401 | ELEMAN spol. s r.o. | 0
SEZ00728 | Skříň M-BOX N 90/5-18 IP 30 SEZ |  | Celoplechová skříň na omítku 90 modulová | ks | 5451.5166 | 5451.5166 | 21,00 | https://www.biesse.cz/skrine-a-rozvodnice_c381775347976028/rozvodnice-modulove_c382106060456269/rozv | https://eshop.biesse.cz/Pictures/BIESSE/19/2000000326/148869_148869..JPG | 8585032682988 | M-BOX N 90/5-18 | SEZ - CZ s.r.o. | 0 | Skříně a rozvodnice | Rozvodnice modulové | Rozvodnice na omítku | Rozvodnice na omítku do IP40
SEZ00729 | Skříň M-BOX N 108/6-18 IP 30 SEZ |  |  | ks | 6755.9953 | 6755.9953 | 21,00 | https://www.biesse.cz/skrine-a-rozvodnice_c381775347976028/rozvodnice-modulove_c382106060456269/rozv |  | 8585032682995 | M-BOX N 108/6-18 | SEZ - CZ s.r.o. | 0 | Skříně a rozvodnice | Rozvodnice modulové | Rozvodnice na omítku | Rozvodnice na omítku do IP40
SEZ00730 | Skříň M-BOX N 126/7-18 IP 30 SEZ |  |  | ks | 7488.9471 | 7488.9471 | 21,00 | https://www.biesse.cz/skrine-a-rozvodnice_c381775347976028/rozvodnice-modulove_c382106060456269/rozv |  | 8585032683008 | M-BOX N 126/7-18 | SEZ - CZ s.r.o. | 0 | Skříně a rozvodnice | Rozvodnice modulové | Rozvodnice na omítku | Rozvodnice na omítku do IP40
SEZ00731 | Skříň M-BOX N 144/8-18 IP 30 SEZ |  |  | ks | 8311.147 | 8311.147 | 21,00 | https://www.biesse.cz/skrine-a-rozvodnice_c381775347976028/rozvodnice-modulove_c382106060456269/rozv |  | 8585032683015 | M-BOX N 144/8-18 | SEZ - CZ s.r.o. | 0 | Skříně a rozvodnice | Rozvodnice modulové | Rozvodnice na omítku | Rozvodnice na omítku do IP40
WAG00212 | Svorka dvouvodičová 261-102/341-000 WAGO |  | 2vodičová svorkovnice, S tlačítky na obou stranách, S upevňovacími přírubami, 2pól., Pro šroubové a podobné druhy upevnění, Upevňovací otvor Ø 3,2 mm, 2,5 mm², CAGE CLAMP®, Šedá | ks | 25.8355 | 25.8355 | 21,00 |  | https://eshop.biesse.cz/Pictures/biesse/19/2000000326/148883-148883(2).jpg | 4044918618250 | 261-102/341-000 | WAGO-Elektro spol. s r.o. | 0
GRL00335 | Svítidlo LED SMART-R White 12W NW IP44 |  | LED SMD přisazené svítidlo v moderním designu s vyšší odolností proti prachu a vodě s vysokou svítivostí až o 85% snížení spotřeby elektrické energie životnost až 25 000 hodin extrémní teploty: -20 +40 stupňů IP: 44 voděodolné a antivandal | ks | 584.298 | 584.298 | 21,00 |  | https://eshop.biesse.cz/Pictures/biesse/19/2000000326/148884-148884(2).jpg | 8592660113418 | GXLS220 | Greenlux s.r.o. | 0
GRL00336 | Svítidlo LED SMART-R White 12W WW IP44 |  | LED SMD přisazené svítidlo v moderním designu s vyšší odolností proti prachu a vodě s vysokou svítivostí až o 85% snížení spotřeby elektrické energie životnost až 25 000 hodin extrémní teploty: -20 +40 stupňů IP: 44 voděodolné a antivandal | ks | 584.298 | 584.298 | 21,00 |  | https://eshop.biesse.cz/Pictures/biesse/19/2000000326/148885-148885(2).jpg | 8592660113425 | GXLS221 | Greenlux s.r.o. | 0
GRL00337 | Svítidlo LED SMART-S White 12W WW IP44 |  | LED SMD přisazené svítidlo v moderním designu s vyšší odolností proti prachu a vodě voděodolné a antivandal vysoká svítivost 85% snížení spotřeby elektrické energie životnost 25 000 hodin | ks | 193.05 | 193.05 | 21,00 | https://www.biesse.cz/svitidla_c381775347976342/svitidla-interierova-bytova_c382106060456608/svitidl | https://eshop.biesse.cz/Pictures/biesse/19/2000000326/148886-148886(2).jpg | 8592660113449 | GXLS223 | Greenlux s.r.o. | 0 | Svítidla | Svítidla interiérová - bytová
SEZ00732 | Spínač S25 JD 9552 C6 0100643 |  |  | ks | 1109.5106 | 1109.5106 | 21,00 | https://www.biesse.cz/modulove-a-paticove-pristroje_c374924875137026/spinace-vackove_c38177534797665 |  | 8585009060467 | S25 JD 9552 C6 | SEZ - CZ s.r.o. | 0.24 | Modulové a paticové přístroje | Spínače vačkové
TE210133 | Relé RM22TR33 napěťové hlídací |  | Toto relé HARMONY RM22-TR umožňuje monitorování fáze a podpětí/přepětí v 3fázových sítích. Toto modulární multifunkční 3fázové kontrolní relé je ideální pro monitorování elektrických hodnot v průmyslových a stavebních ovládacích panelech. Platí pro velký typ průmyslových automatizačních aplikací, ja | ks | 3205.7929 | 3205.7929 | 21,00 | https://www.biesse.cz/ostatni-zbozi_c426902569353229/rele-rm22tr33-napetove-hlidaci_p148888.html | https://eshop.biesse.cz/Pictures/BIESSE/19/2000000326/148888_148888.JPG | 3606480792199 | RM22TR33 | Schneider Electric CZ, s.r.o. | 0 | Ostatní zboží
TE510475 | Hlavice ZB5AR216 ČE 22 IP65 Hřib prům.60mm půlkulatý |  | Tato černá 60mm hlavice s hřibovým tlačítkem je ideální, když jsou zapotřebí rychlé akce. Vhodné je, aby proces nebo stroj fungoval správně nebo tam, kde operátorské pohyby vyžadují nejvyšší ergonomii. Kombinuje se s řadou kontaktních bloků Harmony a provádí velké množství řídicích funkcí. Je jasně | ks | 482.432 | 482.432 | 21,00 | https://www.biesse.cz/ovladani-regulace-a-signalizace_c381775347975405/hlavice-ovladaci-a-signalni_c | https://eshop.biesse.cz/Pictures/BIESSE/19/2000000326/148902_148902.JPG | 3389110066227 | ZB5AR216 | Schneider Electric CZ, s.r.o. | 0 | Ovládání, regulace a signalizace | Hlavice ovládací a signální
TE510476 | Časovač XB5DTGM5 3-60 min. 100-240VAC/DC |  | This Harmony XB5, monolithic analog timer can be set for timing intervals between 3 to 60 minutes and is supplied with a 100V to 240V AC/DC input. This analog timer provides visual timing of your processes. It is easily installed into standard 22mm diameter cut-outs and connected with simple screw-c | ks | 2267.9988 | 2267.9988 | 21,00 | https://www.biesse.cz/ostatni-zbozi_c426902569353229/casovac-xb5dtgm5-3-60-min-100-240vac-dc_p148904 | https://eshop.biesse.cz/Pictures/BIESSE/19/2000000326/148904_148904.JPG | 3606481205537 | XB5DTGM5 | Schneider Electric CZ, s.r.o. | 0 | Ostatní zboží
TE400105 | Čidlo XUB2BPANM12R s konektorem M12 4pin |  | This design 18 single mode (thru-beam system) photo-electric receiver has a nickel plated brass case. It has a supply voltage of 12V to 24V DC. This mono-mode cylindrical photoelectric receiver has a metallic body, is mountable directly on a surface or bracket, thanks to its outer thread and twin nu | ks | 2882.852 | 2882.852 | 21,00 | https://www.biesse.cz/modulove-a-paticove-pristroje_c374924875137026/elektronicka-detekce_c381775347 | https://eshop.biesse.cz/Pictures/BIESSE/19/2000000326/148905_148905.JPG | 3389110150100 | XUB2BPANM12R | TMSS France | 0 | Modulové a paticové přístroje | Elektronická detekce | Detekce ostatní
MG161608 | Zásuvka reproduktorová, dvojnásobná bílá ASFORA |  | Schneider Electric Asfora svorky pro připojení reproduktorů EPH5700121 barevně bílá je kompletní výrobek pro datovou komunikaci, Upevňovací reim jsou třmeny. 83 mm, 83 mm a 43 mm jsou šířka, výška a hloubka a jeho přesahová hloubka je 17 mm. Zapuštěná montáž je povolena, takže její skříňka může být | ks | 231.5091 | 231.5091 | 21,00 | https://www.biesse.cz/vypinace-a-zasuvky_c549523885654092/schneider-electric_c549523885654096/asfora | https://eshop.biesse.cz/Pictures/BIESSE/19/2000000326/148907_148907.JPG | 3606480527142 | EPH5700121 | Schneider Electric CZ, s.r.o. | 0 | Vypínače a zásuvky | Schneider electric | Asfora | zásuvky Asfora
ABB10875 | Spínač OT25F3C přepínač sítí |  |  | ks | 1758 | 1758 | 21,00 | https://www.biesse.cz/modulove-a-paticove-pristroje_c374924875137026/spinace-modulove_c3803794836029 | https://eshop.biesse.cz/Pictures/biesse/19/2000000326/148918-148918(2).jpg | 6417019390062 | 1SCA104863R1001 | ABB s.r.o. | 0 | Modulové a paticové přístroje | Spínače modulové
MOCO0130 | Bočnice BPZ-MSW-7/SNAP mont.rámu včet.západky BPZ-SNAP |  | Bočnice, V=650, včetně západky | ks | 834.372 | 834.372 | 21,00 |  |  | 4015081118434 | 112285 | Eaton Elektrotechnika s.r.o. | 0
OST11720 | Kabel 889D-F8AB-30 |  |  | ks | 4421.25 | 4421.25 | 21,00 |  |  |  | 889D-F8AB-30 | ControlTech s.r.o. | 0
WAG00213 | Svorka 734-132 WAGO |  | Konektor s pájecími piny THT, Pájecí kontakt 1,0 × 1,0 mm, Rovné provedení, 100% ochrana proti chybnému zapojení, Rozteč 3,5 mm, 2pól., Světle šedá | ks | 12.872 | 12.872 | 21,00 |  | https://eshop.biesse.cz/Pictures/biesse/19/2000000326/148964-148964(2).jpg | 4044918847490 | 734-132 | WAGO-Elektro spol. s r.o. | 0
WAG00214 | Svorka 734-137 WAGO |  | Konektor s pájecími piny THT, Pájecí kontakt 1,0 × 1,0 mm, Rovné provedení, 100% ochrana proti chybnému zapojení, Rozteč 3,5 mm, 7pól., Světle šedá | ks | 47.6288 | 47.6288 | 21,00 |  | https://eshop.biesse.cz/Pictures/biesse/19/2000000326/148965-148965(2).jpg | 4044918847629 | 734-137 | WAGO-Elektro spol. s r.o. | 0
WAG00215 | Svorka 734-104/037-000 WAGO |  | 1vodičová pružinová svorkovnice, CAGE CLAMP®, 1,5 mm², Rozteč 3,5 mm, 4pól., 100% ochrana proti chybnému zapojení, Boční blokovací západky, 1,50 mm², Světle šedá | ks | 89.2647 | 89.2647 | 21,00 |  | https://eshop.biesse.cz/Pictures/biesse/19/2000000326/148966-148966(2).jpg | 4044918494632 | 734-104/037-000 | WAGO-Elektro spol. s r.o. | 0
WAG00216 | Svorka 734-103/037-000 WAGO |  | 1vodičová pružinová svorkovnice, CAGE CLAMP®, 1,5 mm², Rozteč 3,5 mm, 3pól., 100% ochrana proti chybnému zapojení, Boční blokovací západky, 1,50 mm², Světle šedá | ks | 71.5765 | 71.5765 | 21,00 |  | https://eshop.biesse.cz/Pictures/biesse/19/2000000326/148967-148967(2).jpg | 4044918494458 | 734-103/037-000 | WAGO-Elektro spol. s r.o. | 0
WAG00217 | Svorka 734-102/037-000 WAGO |  | 1vodičová pružinová svorkovnice, CAGE CLAMP®, 1,5 mm², Rozteč 3,5 mm, 2pól., 100% ochrana proti chybnému zapojení, Boční blokovací západky, 1,50 mm², Světle šedá | ks | 55.2453 | 55.2453 | 21,00 |  | https://eshop.biesse.cz/Pictures/biesse/19/2000000326/148968-148968(2).jpg | 4044918494373 | 734-102/037-000 | WAGO-Elektro spol. s r.o. | 0
WAG00218 | Svorka 231-132/001-000 WAGO |  | Konektor s pájecími piny THT, Pájecí kontakt 1,0 × 1,0 mm, Rovné provedení, Rozteč 5 mm, 2pól., Šedá | ks | 12.872 | 12.872 | 21,00 |  | https://eshop.biesse.cz/Pictures/biesse/19/2000000326/148969-148969(2).jpg | 4044918862837 | 231-132/001-000 | WAGO-Elektro spol. s r.o. | 0
SIE90299 | Modul 6ES7132-6BH01-0BA0 Siemens |  |  | ks | 2518.7253 | 2518.7253 | 21,00 |  |  |  | 6ES7132-6BH01-0BA0 | JORK, spol. s r.o. | 0
OST20482 | Spínač č.6 533036 Berker | CENA POUZE NA DOPTÁNÍ |  | ks | 0 | 0 | 21,00 |  |  | 4011334430049 | 533036 | Hager Electro s.r.o. | 0
MIVV0152 | Svítidlo GAIA 3-5W pr.100x40mm IP65 3000K MIVVY |  |  | ks | 1009.0763 | 1009.0763 | 21,00 |  |  | 8595210356303 | GAI1045W3K | mivvy a.s. | 0
MIVV0153 | Svítidlo GAIA 5W 95x95x40mm IP65 3000K MIVVY |  |  | ks | 1009.0763 | 1009.0763 | 21,00 |  |  | 8595210356341 | GAI9945W3K | mivvy a.s. | 0
HLB00474 | Skříň ER312/NVP7P-C |  |  | ks | 4134.375 | 4134.375 | 21,00 |  |  |  | ER312/NVP7P-C | DCK Holoubkov Bohemia a.s. | 0
ABB20479 | Svorka přední CuAl 95mm pro XT2 (3ks) |  |  | bal | 1013.1 | 1013.1 | 21,00 | https://www.biesse.cz/modulove-a-paticove-pristroje_c374924875137026/jistice-vykonove_c3803794836029 | https://eshop.biesse.cz/Pictures/biesse/19/2000000326/148984-148984(2).jpg | 8015644010775 | 1SDA067163R0001 | ABB s.r.o. | 0 | Modulové a paticové přístroje | Jističe výkonové | Jističe výkonové do 630A
SAL00090 | Svodič BDG-024-V/1-FR2 |  | vyjímatelný modul, vazební impedance (R – odpor), linka od ochranné země oddělena pomocí bleskojistky, svodič bleskových proudů s dvoustupňovou přepěťovou ochranou dvoužilových signálových linek, instalace na vstupu do objektu na rozhraní zón LPZ 0–LPZ 1 a vyšších i těsně před chráněné zařízení, k | ks | 2207.205 | 2207.205 | 21,00 |  | https://eshop.biesse.cz/Pictures/biesse/19/2000000326/148990-148990(2).jpg | 8595090564850 | 8595090564850 | SALTEK s.r.o. | 0
SAL00091 | Svodič BDG-024-V/2-FR1 |  | vyjímatelný modul, vazební impedance (R – odpor), linka od ochranné země oddělena pomocí bleskojistky, svodič bleskových proudů s dvoustupňovou přepěťovou ochranou 2 dvoužilových signálových linek, instalace na vstupu do objektu na rozhraní zón LPZ 0–LPZ 1 a vyšších i těsně před chráněné zařízení, | ks | 3709.545 | 3709.545 | 21,00 |  | https://eshop.biesse.cz/Pictures/biesse/19/2000000326/148991-148991(2).jpg | 8595090564881 | 8595090564881 | SALTEK s.r.o. | 0
MDS00888 | Svítidlo MODUS LLL LED 1200mm mřížka ALDP 4000K |  | MODUS LLL2000, 1x LED 840, 1210mm, mrížka AL lesk, prisazené, NONSELV 350mA DALI Prisazené mrížkové svítidlo, kancelárské svítidlo s omezením oslnení UGR Teleso: Bíle práškove lakovaný (RAL 9016) ocelový plech Optický systém: KV - optický systém kategorie C2 z vysoce lešteného hliníku s op | ks | 1753.05 | 1753.05 | 21,00 | https://www.biesse.cz/svitidla_c381775347976342/svitidla-interierova-kancelarska_c382106060456610/sv | https://eshop.biesse.cz/Pictures/biesse/19/2000000326/148992-148992(2).jpg | 8596099021672 | LLL2000RM1KV4DALI | MODUS, spol. s r.o. | 0 | Svítidla | Svítidla interiérová - kancelářská
HLB99099@ | Držák kabelové trubky UNI (1-3) DCK |  |  | ks | 240.345 | 240.345 | 21,00 |  |  |  | 53330089 | DCK Holoubkov Bohemia a.s. | 0
LG300104 | Značka 0383 41 "L" CAB3 1,5-2,5mm |  | CAB3 ZNAČKA 1,5-2,5 L | ks | 0.7157 | 0.7157 | 21,00 | https://www.biesse.cz/spojovaci-material_c381775347976340/svorky-a-svorkovnice_c382106060456593/svor | https://eshop.biesse.cz/Pictures/biesse/19/2000000326/148997-148997(2).jpg | 3245060383411 | 038341 | LEGRAND s.r.o. | 0 | Spojovací materiál | Svorky a svorkovnice | Svorky řadové
TE120142 | Stykač LC1D95E7 95A/48VAC |  | TeSys D stykač, 3P (3Z), pro aplikace ovládání motoru do 95 A/1000 V AC-3 (45kW@400V). Poskytuje vestavěné pomocné kontakty 48V 50/60Hz AC cívka, 1Z+1V, napájecí připojení šroubovými svorkami a ovládání šroubovými svorkami. Pro provozní rychlosti do 3 600 cyklů/hod. a prostředí až do 60 °C zajišťuj | ks | 8313.5559 | 8313.5559 | 21,00 | https://www.biesse.cz/modulove-a-paticove-pristroje_c374924875137026/stykace-a-rele_c381775347976654 | https://eshop.biesse.cz/Pictures/BIESSE/19/2000000326/148998_148998.JPG | 3389110450910 | LC1D95E7 | Schneider Electric CZ, s.r.o. | 0 | Modulové a paticové přístroje | Stykače a relé | Stykače výkonové , ministykače a stykače pomocné
JAB00888 | Kryt 3559H-A00662 63 spínače žaluz. LEVIT onyx/kouřová černá |  | Kryt spínače žaluziového kolébkového, dělený, s potiskem, onyx/kouřová černá | ks | 139.425 | 139.425 | 21,00 | https://www.biesse.cz/vypinace-a-zasuvky_c549523885654092/abb_c549523885654093/levit-levit-m_c549523 | https://eshop.biesse.cz/Pictures/biesse/19/2000000326/149016-149016(2).jpg | 8592624070948 | 3559H-A00662 63 | ABB s.r.o. | 0 | Vypínače a zásuvky | ABB | Levit, Levit M | žaluziové spínače Levit
OBO00326 | Vložka 71MT1 45 přístojová 6288572 pro 1 modul 45x45 |  | Čelně zajišťovaný nosič modulu pro systém datové techniky Modul 45 a zásuvky s ochranným kontaktem Modul 45connect s připojením Wieland. | ks | 64.232 | 64.232 | 21,00 |  | https://eshop.biesse.cz/Pictures/BIESSE/19/2000000326/149021_149021.JPG | 4012195983330 | 6288572 | OBO BETTERMANN s. r. o. | 0
OBO11186 | Rámeček AR45-F3 AL 6119376 hliník 3-násob. pro moduly 45 |  | Čelně zajišťovaný rámeček pro instalační přístroje Modul 45, trojitý, bez popisového pole, pro vodorovnou i svislou instalaci přístrojů, k naklapnutí do přístrojové krabice 71GD9-2 nebo do montážního nosiče 71MT3 45-2. | ks | 467.976 | 467.976 | 21,00 |  | https://eshop.biesse.cz/Pictures/BIESSE/19/2000000326/149022_149022.JPG | 4012195889014 | 6119376 | OBO BETTERMANN s. r. o. | 0
OBO11187 | Rámeček AR45-F1 AL 6119326 hliník 1-násob. pro moduly 45 |  | Čelně zajišťovaný rámeček pro instalační přístroje Modul 45, jednoduchý, bez popisového pole, pro vodorovnou a svislou instalaci přístrojů, k naklapnutí do přístrojové krabice 71GD8-2. | ks | 341.3472 | 341.3472 | 21,00 |  | https://eshop.biesse.cz/Pictures/BIESSE/19/2000000326/149023_149023.JPG | 4012195888802 | 6119326 | OBO BETTERMANN s. r. o. | 0
OBO11188 | Zásuvka STD-F3 AL3, 6120272 3-násobná šikmá hliník modul 45 |  | Zásuvka se zemnicím kolíkem Trojnásobná, 33°, se zvýšenou ochranou proti nebezpečnému dotyku a násuvnými svorkami, 2pól., 16 A, 250 V~, se spojovacími svorkami dle IEC 60884-1. | ks | 929.5288 | 929.5288 | 21,00 |  | https://eshop.biesse.cz/Pictures/BIESSE/19/2000000326/149024_149024.JPG | 4012196049066 | 6120272 | OBO BETTERMANN s. r. o. | 0
OBO11189 | Kryt DTS-2RM AL1 datový, 6119302 2xRJ45 hliník modul 45 |  | Nosič datové techniky se šikmým vývodem a uzavírací krytkou k uchycení dvou modulárních zásuvek datové techniky v provedení RJ45. Upevnění naklapnutím je vhodné pro vodorovnou i svislou montáž do systémového prostředí. Typ RM má speciální modulární úchyt a je dimenzován pro nepřímé upevnění datových | ks | 236.7408 | 236.7408 | 21,00 |  | https://eshop.biesse.cz/Pictures/BIESSE/19/2000000326/149025_149025.JPG | 4012195887508 | 6119302 | OBO BETTERMANN s. r. o. | 0
JAB00889 | Rámeček trojnásobný vodorovný/svislý žlutá/kouřová černá 3901H-A05030 64 Levit A |  | Rámeček trojnásobný, pro vodorovnou i svislou montáž, žlutá/kouřová černá | ks | 117.117 | 117.117 | 21,00 | https://www.biesse.cz/vypinace-a-zasuvky_c549523885654092/abb_c549523885654093/levit-levit-m_c549523 | https://eshop.biesse.cz/Pictures/biesse/19/2000000326/149030-149030(2).jpg | 8592624067627 | 3901H-A05030 64 | ABB s.r.o. | 0 | Vypínače a zásuvky | ABB | Levit, Levit M | rámečky Levit
JAB00890 | Kryt 3299A-A40200 B zesilovače s tunerem TANGO |  | Kryt rádia AudioWorld, bílá | ks | 176.2332 | 176.2332 | 21,00 | https://www.biesse.cz/vypinace-a-zasuvky_c549523885654092/abb_c549523885654093/tango_c54952388565407 | https://eshop.biesse.cz/Pictures/biesse/19/2000000326/149031-149031(2).jpg | 8592624082507 | 3299A-A40200 B | ABB s.r.o. | 0 | Vypínače a zásuvky | ABB | Tango | audioWorld Tango
OBO11191 | Zásuvka STD-F3 AL3, 6120252 2-násobná šikmá hliník modul 45 |  | Zásuvka se zemnicím kolíkem Dvojnásobná, 33°, se zvýšenou ochranou proti nebezpečnému dotyku a násuvnými svorkami, 2pól., 16 A, 250 V~, se spojovacími svorkami dle IEC 60884-1. | ks | 567.0768 | 567.0768 | 21,00 |  | https://eshop.biesse.cz/Pictures/BIESSE/19/2000000326/149032_149032.JPG | 4012196048946 | 6120252 | OBO BETTERMANN s. r. o. | 0
OBO00327 | Instalační sloup ISS70110EL elox hliník OBO |  | Instalační sloup ISS z hliníku se systémovým otvorem 76,5 mm. Sada se skládá z: 1 samostatný sloup s upínacím nástavcem, celková délka: 3315mm - 3480mm 1 stropní držák s napínacím zařízením 1 hliníkový horní díl, délka: 3000 mm K montáži přístrojů jsou vhodné krabice s předním upevněním řady | ks | 17612.4144 | 17612.4144 | 21,00 |  | https://eshop.biesse.cz/Pictures/BIESSE/19/2000000326/149033_149033.JPG | 4012195160748 | 6288943 | OBO BETTERMANN s. r. o. | 0
JAB10742 | Rámeček jednonásobný přírodní javor 3901F-A50110 50J Time ABB (2CHF015110A4050) |  | Rámeček jednonásobný, přírodní javor | ks | 399.685 | 399.685 | 21,00 | https://www.biesse.cz/vypinace-a-zasuvky_c549523885654092/abb_c549523885654093/time_c551413671264261 | https://eshop.biesse.cz/Pictures/biesse/19/2000000326/149036-149036(2).jpg | 8592624095194 | 3901F-A50110 50J | ABB s.r.o. | 0 | Vypínače a zásuvky | ABB | Time | rámečky Time
JAB10743 | Rámeček trojnásobný vodorovný přírodní javor 3901F-A50130 50J Time ABB (2CHF0151 |  | Rámeček trojnásobný, vodorovný, přírodní javor | ks | 901.9868 | 901.9868 | 21,00 | https://www.biesse.cz/vypinace-a-zasuvky_c549523885654092/abb_c549523885654093/time_c551413671264261 | https://eshop.biesse.cz/Pictures/biesse/19/2000000326/149037-149037(2).jpg | 8592624095347 | 3901F-A50130 50J | ABB s.r.o. | 0 | Vypínače a zásuvky | ABB | Time | rámečky Time
BEL00308@ | Žárovka 5W 24V BA15d pr.16x54 mm |  | Trubkové čiré žárovky pro průmyslové použití. | ks | 37.055 | 37.055 | 21,00 |  |  | 8595209914934 | 373360000 | NBB Bohemia s. r. o. | 0.2
PHI00385 | Svítidlo LED BRP102 5180lm/740 37W IP65 100Y Malaga Philips |  | CoreLine Malaga LED BRP102 LED55/740 II DM | ks | 3619.955 | 3619.955 | 21,00 | https://www.biesse.cz/svitidla_c381775347976342/svitidla-pro-verejne-osvetleni_c382106060456614/svit | https://eshop.biesse.cz/Pictures/BIESSE/19/2000000326/149042_149042..PNG | 8718696998182 | 8720169471894 | MEGAMAN Česká republika, spol. s r.o. | 4 | Svítidla | Svítidla pro veřejné osvětlení
SCA00257 | Kabel 30m-2x16A/5 buben |  | Kabelový buben ROLLER 330 - 746.110-30m | ks | 6046.56 | 6046.56 | 21,00 |  |  | 8585022702801 | 746.110-30M | SCAME-CZ,s.r.o. | 0
LG990065 | Termostat RGTT1H pokojový hliník VALENA LIFE |  | VALL programovatelný termostat podl. 2M hliník | ks | 5105.5264 | 5105.5264 | 21,00 | https://www.biesse.cz/vypinace-a-zasuvky_c549523885654092/legrand_c549558245399359/valena-life_c5497 |  | 3245060007171 | RGTT1H | LEGRAND s.r.o. | 0.6 | Vypínače a zásuvky | Legrand | Valena Life | termostaty Valena Life
LG110581 | Rámeček 066712 Jílová Celiane dvojitý |  | CÉLIANE RÁMEČEK 2-NÁSOBNÝ JÍLOVÁ | ks | 278.9504 | 278.9504 | 21,00 | https://www.biesse.cz/vypinace-a-zasuvky_c549523885654092/legrand_c549558245399359/celiane_c54976440 | https://eshop.biesse.cz/Pictures/biesse/19/2000000326/149054-149054(2).jpg | 3414970448378 | 066712 | LEGRAND s.r.o. | 0 | Vypínače a zásuvky | Legrand | Céliane | Rámečky Céliane
LG110582 | Rámeček 066713 Jílová Celiane trojitý |  | CÉLIANE RÁMEČEK 3-NÁSOBNÝ JÍLOVÁ | ks | 419.3432 | 419.3432 | 21,00 | https://www.biesse.cz/vypinace-a-zasuvky_c549523885654092/legrand_c549558245399359/celiane_c54976440 | https://eshop.biesse.cz/Pictures/biesse/19/2000000326/149055-149055(2).jpg | 3414970448408 | 066713 | LEGRAND s.r.o. | 0 | Vypínače a zásuvky | Legrand | Céliane | Rámečky Céliane
PRZ02556 | Svítidlo 1054 OPAR 2xE27/60W chrom,bílá |  |  | ks | 1550.6462 | 1550.6462 | 21,00 |  |  | 8586007087517 | 1054 | LUXERA s.r.o. | 0
LG110584 | Kryt 068026 čidla Celiane bílá |  | CÉLIANE KRYT AUTOMATICKÉHO SPÍNAČE BEZ NULOVÉHO VODIČE BÍLÝ | ks | 140.3928 | 140.3928 | 21,00 | https://www.biesse.cz/vypinace-a-zasuvky_c549523885654092/legrand_c549558245399359/celiane_c54976440 | https://eshop.biesse.cz/Pictures/biesse/19/2000000326/149058-149058(2).jpg | 3414970601964 | 068026 | LEGRAND s.r.o. | 0 | Vypínače a zásuvky | Legrand | Céliane | Termostaty, stmívače, čidla Céliane | Kryty termostaty, stmívače, čidla Céliane
PHI00386 | Svítidlo LED 16484/93/P3 BUSTAN |  |  | ks | 2051.055 | 2051.055 | 21,00 |  |  | 8718696161357 | 16484/93/P3 | LEDKO a.s. | 4
PHI00387 | Svítidlo LED 16483/93/P3 BUSTAN |  |  | ks | 1659.7838 | 1659.7838 | 21,00 |  |  | 8718696161340 | 16483/93/P3 | LEDKO a.s. | 4
INT01269 | Keystone SXKJ-6-UTP-BK-NA Cat.6, UTP |  |  | ks | 97.5 | 97.5 | 21,00 |  |  |  | 25286803 | INTELEK LTD, organizační složka | 0
MDS00892 | Svítidlo LED BRSB3KO375V2/NDSM Modus |  | MODUS BRSB, 6x12 LED 830, kryt opál PMMA, IP44, prum. 375mm, 700mA, mikrovlnný senzor Teleso: Bíle lakovaný (RAL 9003) ocelový plech Optický systém: Opálový PMMA kryt LED: Mid Power LED CRI 80 (CRI 90 na vyžádání) 3...teplá bílá 3000K 4...studená bílá 4000K 5...denní svetlo 5700K E | ks | 1442.025 | 1442.025 | 21,00 | https://www.biesse.cz/svitidla_c381775347976342/svitidla-interierova-bytova_c382106060456608/svitidl | https://eshop.biesse.cz/Pictures/biesse/19/2000000326/149070-149070(2).jpg | 8595073796797 | BRSB3KO375V2/NDSM | MODUS, spol. s r.o. | 8.4 | Svítidla | Svítidla interiérová - bytová
BEE01284 | Svorka EPS 4A s krytem ekvipotencionální |  | Upínací jednotky 10 x 16 mm² + 1 x 30 x 4 mm (nebo Ø 10 mm nebo 70 mm²) Jmenovitý proud [A] 76 Jmenovité izolační napětí [V] 1 000 Jmenovité impulsní výdržné napětí [V] 6 000 Způsob montáže TH 35 / podložka Provozní teplota [°C] -25 - +55 Počet připojovacích míst | ks | 178.0086 | 178.0086 | 21,00 | https://www.biesse.cz/spojovaci-material_c381775347976340/svorky-a-svorkovnice_c382106060456593/svor | https://eshop.biesse.cz/Pictures/BIESSE/19/2000000326/149072_149072..JPG | 8595155030702 | I228407 | Jaroslav Píbal | 0 | Spojovací materiál | Svorky a svorkovnice | Svorky ekvipotenciální a zemnící
TE210134 | Relé RM35JA32MR 0,15-15A, 24-240V |  | Toto relé HARMONY RM35-JA umožňuje monitorování aktuálního řízení v jednofázových sítích. Toto modulární multifunkční jednofázové kontrolní relé je ideální pro monitorování elektrických hodnot v průmyslových a stavebních ovládacích panelech. Platí pro velký typ průmyslových automatizačních aplikací, | ks | 3470.3188 | 3470.3188 | 21,00 | https://www.biesse.cz/ostatni-zbozi_c426902569353229/rele-rm35ja32mr-0-15-15a-24-240v_p149074.html | https://eshop.biesse.cz/Pictures/BIESSE/19/2000000326/149074_149074.JPG | 3606480792304 | RM35JA32MR | Schneider Electric CZ, s.r.o. | 0 | Ostatní zboží
EMN10330 | Skříň ZSF40001000.1/3958 4x230V, 1x32A 5p. s chráničem 6kA |  | Zásuvková skříň FAMATEL v580-6kA-ZSF40001000.1 /3958 IP54 jištěná s chráničem 40/4/003-A, zásuvky 4x230V, 1x32/5, přístroje EATON 6kA: 2xPL6-B16/1, 1xPL6-B32/3, PF6-40/4/003-A na vstupu, použité pouzdro: 3958 - 330x215x155mm, barva: světle šedá. Zásuvková skříň (rozváděč nízkého napětí) FAMATEL v58 | ks | 4631.2896 | 4631.2896 | 21,00 |  | https://eshop.biesse.cz/Pictures/biesse/19/2000000326/149078-149078(2).jpg | 8592848007249 | V580-6KA | Famatel - CZ s.r.o. | 0
BEL00310@ | Žárovka W3W 24V/3W W2,1x9,5d Narva 17109 |  |  | ks | 7.3402 | 7.3402 | 21,00 |  |  | 4013790224057 | 901335000 | NBB Bohemia s. r. o. | 0.2
KPR00421 | Výložník URB 1-/60 Z |  |  | ks | 3435.25 | 3435.25 | 21,00 |  |  | 8595099966037 | 12200-00480 | KOOPERATIVA vod družstvo | 0
PCE01087 | Zásuvka 535-6 5x63A IP67 přívodka nástěnná |  |  | ks | 835.38 | 835.38 | 21,00 |  |  | 9003399068003 | PC-535-6 | PCE - PRO ROZDĚLENÍ CENÍKŮ | 0
ZAV00124 | Opakovač signálu BZ903 |  |  | ks | 629.4284 | 629.4284 | 21,00 |  |  | 8594012220850 | 1903 | ELEKTROBOCK MTF s.r.o. | 0
WAG00219 | Svorka 2001-1203 červená |  | 2vodičová průchozí svorka, 1,5 mm², Vhodná pro aplikace Ex e II, Boční a středový popis, Na DIN lištu 35 × 15 a 35 × 7,5, Push-in CAGE CLAMP®, 1,50 mm², Červená | ks | 15.048 | 15.048 | 21,00 |  | https://eshop.biesse.cz/Pictures/biesse/19/2000000326/149111-149111(2).jpg | 4045454537364 | 2001-1203 | WAGO-Elektro spol. s r.o. | 0
_ASS0099 | Vývodka M12x1,5 FLSW |  |  | ks | 34.9228 | 34.9228 | 21,00 |  |  | 4024092182174 | 50.612 PA/FLSW | M & D ELEKTRO, s.r.o. | 0
FEN00165 | Panel GR 700 bílý Fenix 1100x600x10 |  |  | ks | 8488.2 | 8488.2 | 21,00 |  |  | 8590875143275 | 5437622 | FENIX Trading, s. r. o. | 0
MIVV0154 | Svítidlo LED LYRA WHITE pr.210x50mm 17W/3000K + Helvar Mivvy |  |  | ks | 3382.4729 | 3382.4729 | 21,00 |  |  | 8595210348759 | LYR21HEL17W3KW | mivvy a.s. | 2
EMN10332 | Skříň ZSF30101000.1 /3958 3x230, 1x400/32A, 1x400/16A jištěná s chráničem |  | Zásuvková skříň FAMATEL v510-6kA-ZSF30101000.1 /3958 IP54 jištěná s chráničem 40/4/003-A (ekonomická varianta), zásuvky 3x230V, 1x16/5 1x32/5, přístroje EATON 6kA: 2xPL6-B16/1, 1xPL6-B16/3 (společný pro 3fáz. zásuvky), PF6-40/4/003-A na vstupu, použité pouzdro: 3958 - 330x215x155mm, barva: světle še | ks | 4545.885 | 4545.885 | 21,00 |  | https://eshop.biesse.cz/Pictures/biesse/19/2000000326/149122-149122(2).jpg | 8592848007126 | V510-6KA | Famatel - CZ s.r.o. | 2.87
EMN10333 | Skříň ZSF20101000.1/3958 IP44 chránič, 2x230V, 1x32A/5, 1x16A/5 |  | Zásuvková skříň FAMATEL v390-6kA-ZSF20101000.1 /3958 IP54 jištěná s chráničem 40/4/003-A (ekonomická varianta), zásuvky 2x230V, 1x16/5, 1x32/5 přístroje EATON 6kA: 2xPL6-B16/1, 1xPL6-B16/3 (společný pro 3fáz. zásuvky), PF6-40/4/003-A na vstupu, použité pouzdro: 3958 - 330x215x155mm, barva: světle še | ks | 4389.774 | 4389.774 | 21,00 |  | https://eshop.biesse.cz/Pictures/biesse/19/2000000326/149123-149123(2).jpg | 8592848006969 | V390-6KA | Famatel - CZ s.r.o. | 0
EMN10334 | Skříň ZSF30101000.0 /3958 IP44 3x230,1x400/16A,1x400/32A (2xB16/1,1xB16/3,1xB32/ |  | Zásuvková skříň FAMATEL v505-6kA-ZSF30101000.0 /3958 IP54 jištěná bez chrániče, zásuvky 3x230V, 1x16/5 1x32/5, přístroje EATON 6kA: 2xPL6-B16/1, 1xPL6-B16/3, 1xPL6-B32/3, použité pouzdro: 3958 - 330x215x155mm, barva: světle šedá. Zásuvková skříň (rozváděč nízkého napětí) FAMATEL v505-6kA-ZSF3010100 | ks | 3916.4736 | 3916.4736 | 21,00 |  | https://eshop.biesse.cz/Pictures/biesse/19/2000000326/149125-149125(2).jpg | 8592848007102 | V505-6KA | Famatel - CZ s.r.o. | 0
LG110585 | Zásuvka 770242 VALENA 1xRJ45UTP CAT6 stříbrná |  | VALENA HLINÍKOVÁ ZÁSUVKA 1XRJ45 UTP CAT.6 | ks | 520.2048 | 520.2048 | 21,00 | https://www.biesse.cz.html | https://eshop.biesse.cz/Pictures/biesse/19/2000000326/149126-149126(2).jpg | 3245067702420 | 770242 | LEGRAND s.r.o. | 0 | Vypínače a zásuvky | Legrand | Valena | datové a TV zásuvky Valena
EMS20043 | Svítilna P4525, 5W COB led, nabíjecí 450lm |  | Základní popis zboží Univerzální plastová nabíjecí pracovní COB LED svítilna, která si najde své místo v každé domácnosti, dílně a všude tam, kde potřebujete zajistit širokou plochu osvětlení. Součástí je i varovný svítící LED trojúhelník, praktický hák a magnet pro zavěšení svítilny a napájecí zdr | ks | 731.675 | 731.675 | 21,00 | https://www.biesse.cz/svitidla_c381775347976342/svitilny-montazni-a-rucni_c382106060456619/svitilna- | https://eshop.biesse.cz/Pictures/BIESSE/19/2000000326/149128_149128..JPG | 8592920038345 | 1450000240 | EMOS spol. s r.o. | 2 | Svítidla | Svítilny montážní a ruční
HEN00065 | Skříň KV 2536 Hensel |  |  | ks | 4931.0172 | 4931.0172 | 21,00 |  |  | 4012591622277 | KV 2536 | Hensel, s.r.o. | 0
ABB20480 | Svorka přední CuAl 185mm pro XT2 (3ks) |  |  | ks | 1818.3 | 1818.3 | 21,00 | https://www.biesse.cz/modulove-a-paticove-pristroje_c374924875137026/jistice-vykonove_c3803794836029 | https://eshop.biesse.cz/Pictures/biesse/19/2000000326/149135-149135(2).jpg | 8015644010812 | 1SDA067167R0001 | ABB s.r.o. | 0 | Modulové a paticové přístroje | Jističe výkonové | Jističe výkonové do 630A
MOCO0131 | Bočnice BPZ-MSW-12/SNAP mont.rámu včet.západky BPZ-SNAP |  | Bočnice, V=1150, včetně západky | ks | 1055.754 | 1055.754 | 21,00 |  |  | 4015081118458 | 112287 | Eaton Elektrotechnika s.r.o. | 0
MOCO0132 | Deska BPZ-FP-S-600/150-45 krycí s výřezem 45mm montáž pomocí šroubů |  |  | ks | 403.956 | 403.956 | 21,00 |  |  | 9010238042865 | 193947 | Eaton Elektrotechnika s.r.o. | 0
OST18133 | Ventilátor A2E250AE6501 axiální "V" |  |  | ks | 8505.1763 | 8505.1763 | 21,00 |  |  |  | A2E250AE6501 | ebm - papst CZ s.r.o. | 2.18
OST11735@ | Kondenzátor TC886IS-004U0/J 4 uF |  |  | ks | 76.965 | 76.965 | 21,00 |  |  |  | 8220004141 | ebm - papst CZ s.r.o. | 0
MDS00893 | Svítidlo MODUS LLL3000RL1KV4ND |  | MODUS LLL3000, 1x LED 840, 1510mm, mrížka AL lesk, prisazené, NONSELV 350mA Prisazené mrížkové svítidlo, kancelárské svítidlo s omezením oslnení UGR Teleso: Bíle práškove lakovaný (RAL 9016) ocelový plech Optický systém: KV - optický systém kategorie C2 z vysoce lešteného hliníku s opálový | ks | 1281.8 | 1281.8 | 21,00 | https://www.biesse.cz/svitidla_c381775347976342/svitidla-interierova-kancelarska_c382106060456610/sv | https://eshop.biesse.cz/Pictures/biesse/19/2000000326/149147-149147(2).jpg | 8595073745849 | LLL3000RL1KV4ND | MODUS, spol. s r.o. | 0 | Svítidla | Svítidla interiérová - kancelářská
MDS00894 | Svítidlo MODUS LLL5000RL2KV4ND |  | MODUS LLL5000, 2x LED 840, 1510mm, mrížka AL lesk, prisazené, NONSELV 250mA Prisazené mrížkové svítidlo, kancelárské svítidlo s omezením oslnení UGR Teleso: Bíle práškove lakovaný (RAL 9016) ocelový plech Optický systém: KV - optický systém kategorie C2 z vysoce lešteného hliníku s opálový | ks | 1790.75 | 1790.75 | 21,00 | https://www.biesse.cz/svitidla_c381775347976342/svitidla-interierova-kancelarska_c382106060456610/sv | https://eshop.biesse.cz/Pictures/biesse/19/2000000326/149148-149148(2).jpg | 8595073725575 | LLL5000RL2KV4ND | MODUS, spol. s r.o. | 7.5 | Svítidla | Svítidla interiérová - kancelářská
MDS00895 | Svítidlo MODUS KX3000M4KO/ND 4000K 1210mm 2600lm (1x36W) 18W IP54 |  | MODUS KX 3000, 1210mm, opálový PMMA kryt, prisazené, LED 840, driver 500mA Prisazené svítidlo s krytím IP54 Prisazené LED svítidlo s opálovým krytem a moderním štíhlým designem. Díky vyšším krytí IP54 se hodí i do nárocnejších prostor. Svítidlo je také možno vybavit mikrovlnným sensorem nebo n | ks | 1244.88 | 1244.88 | 21,00 | https://www.biesse.cz/svitidla_c381775347976342/svitidla-interierova-kancelarska_c382106060456610/sv | https://eshop.biesse.cz/Pictures/biesse/19/2000000326/149150-149150(2).jpg | 8596099024864 | KX3000M4KO/ND | MODUS, spol. s r.o. | 13 | Svítidla | Svítidla interiérová - kancelářská
SEZ00733 | Sloupek RS-16-2 2x230V IP44 zásuvkový |  |  | ks | 3225.9066 | 3225.9066 | 21,00 | https://www.biesse.cz/skrine-a-rozvodnice_c381775347976028/rozvodnice-modulove_c382106060456269/rozv |  | 8596089000267 | RS-16-2 | SEZ - CZ s.r.o. | 0 | Skříně a rozvodnice | Rozvodnice modulové | Rozvodnice na omítku | Rozvodnice na omítku do IP40
EMN00297 | Ventilátor VKH 2E 220 |  | Ventilátor VENTS VKH 2E 220 - střešní, průměr 213mm, 49dB, 85W, 230V, IPX4, 700m3/h, In=0,38A, provozní teplota max 55°C. Střešní radiální ventilátor VKH je určen pro odsávání vzduchu ze svislých větracích šachet v průmyslových objektech, bytových budovách, kancelářích, nemocnicích, restauracích a | ks | 5073.6395 | 5073.6395 | 21,00 |  | https://eshop.biesse.cz/Pictures/biesse/19/2000000326/149157-149157(2).jpg | 4823016284891 | 1009410 | ELEMAN spol. s r.o. | 0
WAG00220 | Svorka 734-107/037-000 WAGO |  | 1vodičová pružinová svorkovnice, CAGE CLAMP®, 1,5 mm², Rozteč 3,5 mm, 7pól., 100% ochrana proti chybnému zapojení, Boční blokovací západky, 1,50 mm², Světle šedá | ks | 139.3094 | 139.3094 | 21,00 |  | https://eshop.biesse.cz/Pictures/biesse/19/2000000326/149163-149163(2).jpg | 4044918495011 | 734-107/037-000 | WAGO-Elektro spol. s r.o. | 0
WAG00221 | Svorka 734-102 WAGO |  | 1vodičová pružinová svorkovnice, CAGE CLAMP®, 1,5 mm², Rozteč 3,5 mm, 2pól., 100% ochrana proti chybnému zapojení, 1,50 mm², Světle šedá | ks | 44.9069 | 44.9069 | 21,00 |  | https://eshop.biesse.cz/Pictures/biesse/19/2000000326/149164-149164(2).jpg | 4044918492294 | 734-102 | WAGO-Elektro spol. s r.o. | 0
WAG00222 | Svorka 231-136/001-000 WAGO |  | Konektor s pájecími piny THT, Pájecí kontakt 1,0 × 1,0 mm, Rovné provedení, Rozteč 5 mm, 6pól., Šedá | ks | 40.5535 | 40.5535 | 21,00 |  | https://eshop.biesse.cz/Pictures/biesse/19/2000000326/149165-149165(2).jpg | 4044918863193 | 231-136/001-000 | WAGO-Elektro spol. s r.o. | 0
WAG00223 | Svorka 231-332/001-000 WAGO |  | Konektor s pájecími piny THT, Pájecí kontakt 1,0 × 1,0 mm, Rovné provedení, Rozteč 5,08 mm, 2pól., Oranžová | ks | 12.872 | 12.872 | 21,00 |  | https://eshop.biesse.cz/Pictures/biesse/19/2000000326/149166-149166(2).jpg | 4044918865173 | 231-332/001-000 | WAGO-Elektro spol. s r.o. | 0
WAG00224 | Svorka 734-162 WAGO |  | Konektor s pájecími piny THT, Pájecí kontakt 1,0 × 1,0 mm, Úhlové provedení, 100% ochrana proti chybnému zapojení, Rozteč 3,5 mm, 2pól., Světle šedá | ks | 12.872 | 12.872 | 21,00 |  | https://eshop.biesse.cz/Pictures/biesse/19/2000000326/149167-149167(2).jpg | 4044918872218 | 734-162 | WAGO-Elektro spol. s r.o. | 0
WAG00225 | Svorka 734-172 WAGO |  | Konektor s pájecími piny THT, Pájecí kontakt 1,0 × 1,0 mm, Úhlové provedení, 100% ochrana proti chybnému zapojení, Rozteč 3,5 mm, 12pól., Světle šedá | ks | 80.7932 | 80.7932 | 21,00 |  | https://eshop.biesse.cz/Pictures/biesse/19/2000000326/149168-149168(2).jpg | 4044918872409 | 734-172 | WAGO-Elektro spol. s r.o. | 0
MOMB0023 | Ovladač LS-XB-ZB náhradní k polohový spínačům |  | IEC EN 60947-5-1, IP66, schválení německé oborové profesní organizace GS-ET-15, přístroj na světové trhy, příslušenství pro bezpečnostní polohové spínače s funkcí ochrany osob s odděleným ovládacím prvkem pro ochranné kryty nucené ovládání a nuceně rozpínané kontakty | ks | 164.775 | 164.775 | 21,00 |  |  | 4015081066353 | 106872 | Eaton Elektrotechnika s.r.o. | 0.01
_KHS0847 | _Hodiny IH 24H 1C SRM CCT16364 |  | IH mechanical time switch Width of 54mm (6 modules of 9mm) Automatically switches On and Off loads according to the program entered by the user on daily level Swiching cycle is 24 h (daily) The minimum time between 2 switching operations is 15 minutes with the number of 48 On and 48 Off Manual overr | ks | 1407.0004 | 1407.0004 | 21,00 |  |  |  | CCT16364 | Schneider Electric CZ, s.r.o. | 0
_ISF0465 | _Potenciometr XB4BD912R4K7 Schneider |  | Tento potenciometr Harmony XB4 má odpor 4,7 kΩ. Má kovový čelní kryt. Tento potenciometr poskytuje externí rozhraní pro řízení klíčových parametrů automatizačních komponent, jako jsou pohony a měniče. Snadno se instaluje do standardních otvorů o průměru 22 mm a je připojen pomocí jednoduchých šroubo | ks | 1418.8697 | 1418.8697 | 21,00 |  |  |  | XB4BD912R4K7 | Schneider Electric CZ, s.r.o. | 0
TE510477 | _Potenciometr XB4BD912R47K lineární, kompletní |  | This Harmony XB4 potentiometer has a resistance of 47k?. It has a metal bezel. This potentiometer provides an external interface for controlling key parameters of automation components like drives and inverters. It is easily installed into standard 22mm diameter cut-outs and connected with simple sc | ks | 1376.6366 | 1376.6366 | 21,00 |  | https://eshop.biesse.cz/Pictures/BIESSE/19/2000000326/149179_149179.JPG |  | XB4BD912R47K | Schneider Electric CZ, s.r.o. | 0
TE820094 | Rezistor 270hm, 400W brzdný |  | This braking resistor is an option for servo drives of Lexium range and variable speed drives of Altivar range when used with synchronous motors. It has an Ohmic value of 27Ohms. This external braking resistor is required to dissipate the excess braking energy when the servo motor has to be braked f | ks | 8211.0475 | 8211.0475 | 21,00 | https://www.biesse.cz/ostatni-zbozi_c426902569353229/rezistor-270hm-400w-brzdny_p149181.html | https://eshop.biesse.cz/Pictures/BIESSE/19/2000000326/149181_149181.JPG | 3389119207171 | VW3A7604R07 | Schneider Electric CZ, s.r.o. | 0 | Ostatní zboží
MCL80070 | Přijímač RGBW A CCT, 4X 5A pro RGB+W LED pásky |  | Přijímač k dálkovému RF ovladači pro řízení jasu (stmívání) jednobarevných LED pásků, řízení RGB LED pásků a změnu teploty chromatičnosti CCT LED pásků (RF ovladač není součástí). Rozměry: 178 x 46 x 22mm. Vstupní napětí: DC 12-36V. 4 kanály s max. zátěží 5A na 1 kanál (= jedna barva R/G/B/W): 60W/1 | ks | 1297.6931 | 1297.6931 | 21,00 | https://www.biesse.cz/svetelne-zdroje_c381775347976343/led-pasky-a-profily_c556559042085317/ovladani | https://eshop.biesse.cz/Pictures/biesse/19/2000000326/149182-149182(2).jpg | 8595607127158 | ML-910.041.22.0 | McLED s.r.o. | 0 | Světelné zdroje | LED pásky a profily | Ovládání LED pásků
MCL80071 | Ovladač RF 4 skupiny pro RGBW přijímač |  | RF dálkový ovladač pro řízení jasu a barevných režimů RGB a RGBW LED pásků umožňuje nezávislé řízení až 4 skupin RF RGBW přijímačů (nejsou součástí), každá skupina může mít neomezeně přijímačů. Rozměry ovladače: 120×55×17mm, napájení 3xAAA baterie (nejsou součástí), dosah cca 20m. Součástí balení m | ks | 1358.4181 | 1358.4181 | 21,00 | https://www.biesse.cz/svetelne-zdroje_c381775347976343/led-pasky-a-profily_c556559042085317/ovladani | https://eshop.biesse.cz/Pictures/biesse/19/2000000326/149184-149184(2).jpg | 8595607127417 | ML-910.542.22.0 | McLED s.r.o. | 0 | Světelné zdroje | LED pásky a profily | Ovládání LED pásků
_KHS0848 | _Spínač VCF1GE VARIO |  | TeSys spouštěč ve skříňce LG2-K - 3P - AC-2 - | ks | 1033.8093 | 1033.8093 | 21,00 |  |  |  | VCF1GE | Schneider Electric CZ, s.r.o. | 0.47
KOL01399 | Trubka 09090 CA KOPOFLEX modrý |  | Ohebná dvouplášťová korugovaná bezhalogenová chránička KOPOFLEX pr. 90 mm, modrá, délka 50 m. | m | 66.6855 | 66.6855 | 21,00 | https://www.biesse.cz/ulozny-material_c381775347976339/trubky_c382106060456589/trubky-plastove_c3821 | https://eshop.biesse.cz/Pictures/biesse/19/2000000326/149189-149189(2).jpg | 8595057650435 | KF 09090_CA | KOPOS KOLÍN a.s. | 0 | Úložný materiál | Trubky | Trubky plastové
LG990066 | Spínač 752348 křížový přepínač s orientačním podsvětlením hliník VALENA LIFE |  | VALENA LIFE KŘÍŽOVÝ PŘEPÍNAČ Č.7 PODSVĚTLENÝ HLINÍK | ks | 410.1672 | 410.1672 | 21,00 | https://www.biesse.cz/vypinace-a-zasuvky_c549523885654092/legrand_c549558245399359/valena-life_c5497 | https://eshop.biesse.cz/Pictures/biesse/19/2000000326/149191-149191(2).jpg | 3414970556004 | 752348 | LEGRAND s.r.o. | 0 | Vypínače a zásuvky | Legrand | Valena Life | spínače, tlačítka Valena Life
LG400317 | Spínač 752312 tlačítko s orientačním podsvícením hliník Valena LIFE |  | VALENA LIFE TLAČÍTKO NO-NC PODSVĚTLENÉ HLINÍK | ks | 292.7144 | 292.7144 | 21,00 | https://www.biesse.cz/vypinace-a-zasuvky_c549523885654092/legrand_c549558245399359/valena-life_c5497 | https://eshop.biesse.cz/Pictures/biesse/19/2000000326/149193-149193(2).jpg | 3414970555885 | 752312 | LEGRAND s.r.o. | 0 | Vypínače a zásuvky | Legrand | Valena Life | spínače, tlačítka Valena Life
LG400318 | Zásuvka 753378 Repro stereo hliník Valena LIFE |  | VALENA LIFE DVOJITÁ REPRODUKTOROVÁ ZÁSUVKA HLINÍK | ks | 761.608 | 761.608 | 21,00 | https://www.biesse.cz/vypinace-a-zasuvky_c549523885654092/legrand_c549558245399359/valena-life_c5497 | https://eshop.biesse.cz/Pictures/biesse/19/2000000326/149195-149195(2).jpg | 3414970557070 | 753378 | LEGRAND s.r.o. | 0 | Vypínače a zásuvky | Legrand | Valena Life | datové a TV zásuvky Valena Life
L5900001 | Značka 0383 02 "C" CAB3 |  | CAB3 ZNAČKA 0,5-1,5 C | ks | 0.7157 | 0.7157 | 21,00 | https://www.biesse.cz/spojovaci-material_c381775347976340/svorky-a-svorkovnice_c382106060456593/svor | https://eshop.biesse.cz/Pictures/biesse/19/2000000326/149198-149198(2).jpg | 3245060383022 | 038302 | LEGRAND s.r.o. | 0 | Spojovací materiál | Svorky a svorkovnice | Svorky řadové
LG300105 | Značka 0383 08 "I" CAB3 |  | CAB3 ZNAČKA 0,5-1,5 I | ks | 0.7157 | 0.7157 | 21,00 | https://www.biesse.cz/spojovaci-material_c381775347976340/svorky-a-svorkovnice_c382106060456593/svor | https://eshop.biesse.cz/Pictures/biesse/19/2000000326/149199-149199(2).jpg | 3245060383084 | 038308 | LEGRAND s.r.o. | 0 | Spojovací materiál | Svorky a svorkovnice | Svorky řadové
TE120143 | Blokování LAD9V12 |  | TeSys D power connection module for 3-pole contactors LC1D093-D323 (with spring terminals). For assembling contactors in reversing motor starters. It provides the parallel connection of 2 contactors on line side. Green Premium compliant (RoHS/REACh). | ks | 927.6806 | 927.6806 | 21,00 | https://www.biesse.cz/ostatni-zbozi_c426902569353229/blokovani-lad9v12_p149200.html | https://eshop.biesse.cz/Pictures/BIESSE/19/2000000326/149200_149200.JPG | 3389110272123 | LAD9V12 | Schneider Electric CZ, s.r.o. | 0 | Ostatní zboží
_ASS0100 | Magnetic Sensor As Drawings |  |  | ks | 280.3479 | 280.3479 | 21,00 |  |  |  | D10PRPBFT470SY4 | STEM S.r.l. | 0
BEL00312@ | Trubice 30W/865 T8 NBB |  |  | ks | 142.59 | 142.59 | 21,00 |  |  | 8595209903600 | 108121000 | NBB Bohemia s. r. o. | 0
SEL00214 | Koncovka HVI 819199 připojovací |  |  | ks | 968.9834 | 968.9834 | 21,00 |  |  | 4013364222274 | 819199 | LUMA Plus s.r.o. | 0
GRL00341 | Svítidlo LED DAISY Virgo II-840 40W/WF IP20 1195x295x9mm |  |  | ks | 1709.316 | 1709.316 | 21,00 |  | https://eshop.biesse.cz/Pictures/biesse/19/2000000326/149206-149206(2).jpg | 8592660118550 | GXDS079 | Greenlux s.r.o. | 4.69
SCM00077 | Spínač FR 615-J1K11(8m) |  |  | ks | 420 | 420 | 21,00 |  |  |  | FR 615-J1K11 | BI ESSE S.P.A. | 0
MDS00897 | Svítidlo MODUS ASTAP4000M4/ND LED 35W 4500lm asymetrické |  | MODUS ASTA 4000, asymetrický reflektor, 1200mm, prisazené/závesné, LED 840 Svítidlo s asymetrickým reflektorem Svítidlo s asymetrickým reflektorem - vhodné pro osvetlování tabulí nebo regálu. Možnost instalace jako prisazené / závesné (nutno zakoupit závesnou sadu ZHX11) nebo jako vestavné do r | ks | 1517.425 | 1517.425 | 21,00 | https://www.biesse.cz/svitidla_c381775347976342/svitidla-interierova-bytova_c382106060456608/svitidl | https://eshop.biesse.cz/Pictures/biesse/19/2000000326/149210-149210(2).jpg | 8596099031183 | ASTAP4000M4/ND | MODUS, spol. s r.o. | 14.5 | Svítidla | Svítidla interiérová - bytová
EDM00621 | SPIRO potrubí 280 |  |  | m | 738.891 | 738.891 | 21,00 |  |  |  | SPIRO 280 | ELEKTRODESIGN ventilátory spol. s r.o. | 0
LG120063 | Víčko 777020 GALEA Schucko |  | GALEA LIFE BÍLÁ KRYT ZÁSUVKY 2P+T SCHUKO | ks | 95.4304 | 95.4304 | 21,00 | https://www.biesse.cz/ostatni-zbozi_c426902569353229/vicko-777020-galea-schucko_p149212.html | https://eshop.biesse.cz/Pictures/biesse/19/2000000326/149212-149212(2).jpg | 3245067770207 | 777020 | LEGRAND s.r.o. | 0 | Ostatní zboží
MDS11713 | Svítidlo EXIT S 1W LED 120lm Basic IP65 1h nouzové piktogram |  | EXIT S 1W LED BASIC IP65 1h , svítící pri výpadku, bílé, univ. piktogram MATERIÁLY: Bílé polykarbonátové teleso Pruhledný polykarbonátový kryt MONTÁŽ: Prisazená (stena, strop) Volitelne vestavná** (stena, strop) - výrez 125x260mm Volitelne závesná*** (strop) NAPÁJENÍ: Sítové 220÷240V | ks | 692.93 | 692.93 | 21,00 | https://www.biesse.cz/svitidla_c381775347976342/svitidla-nouzova_c382106060456612/svitidla-nouzova_c | https://eshop.biesse.cz/Pictures/biesse/19/2000000326/149221-149221(2).jpg | 5902448931890 | OZN/ETS/1W/E/1/SE/X/WH | MODUS, spol. s r.o. | 1 | Svítidla | Svítidla nouzová | Svítidla nouzová
MOMF0026 | Spínač PKZM0-6,3-EA 189902 |  | Spouštěč motorů podle ČSN/EN60947, 3pólový konstrukční velikost PKZM0, s nastavitelným spouštěčem při přetížení nezpožděným spouštěčem při zkratu, citlivý na výpadek fáze, šroubovaná montáž a montáž zaklapnutím západky, se šroubovými svorkami, rozměr vestavby krytky 45 mm, jmenovité provozní napětí | ks | 1087.104 | 1087.104 | 21,00 |  |  | 4015081878987 | 189902 | Eaton Elektrotechnika s.r.o. | 0
_OLB1093 | _Jistič NZMN3-AE630 259115 |  | Výkonové jističe řady NZM..-AE pokrývají pouze čtyřmi kompaktními konstrukčními velikostmi všechny případy použití a jsou vhodné pro trh IEC. Montáž je vždy pružná díky modulárním funkčním skupinám. S elektronickým spouštěčem na ochranu zařízení a kabelů. Upozornění: měření efektivní hodnoty a tepel | ks | 33545.4 | 33545.4 | 21,00 |  |  |  | 259115 | Eaton Elektrotechnika s.r.o. | 0
WE110132 | Modul AMG ELM-6 |  | Monitor elektronického zatížení pro sledování proudu elektrického obvodu | ks | 795.1087 | 795.1087 | 21,00 | https://www.biesse.cz/spojovaci-material_c381775347976340/svorky-a-svorkovnice_c382106060456593/svor | https://eshop.biesse.cz/Pictures/biesse/19/2000000326/149240-149240(2).jpg | 4050118419306 | 2080360000 | Weidmüller, s.r.o. | 0.1 | Spojovací materiál | Svorky a svorkovnice | Svorky řadové
EMN00298 | Ventilátor 100 MAT 12V žaluz. + doběh |  | Ventilátor VENTS 100 MAT 12V - s automatickou žaluzií, motor na 12V AC, časovač, nástěná montáž, 33dB, IP24, bílý, 86m3/h. Domovní axiální ventilátor Vents MA je určen k odsávání vzduchu z menších bytových a nebytových prostor jako jsou koupelny, toalety, kuchyně, prodejny, kanceláře a podobně. Vzh | ks | 749.9909 | 749.9909 | 21,00 |  | https://eshop.biesse.cz/Pictures/biesse/19/2000000326/149242-149242(2).jpg | 4824032029831 | 1009048 | ELEMAN spol. s r.o. | 0
WAG00226 | Propojka 870-406 WAGO |  | Můstek, 6×, Izolováno, Světle šedá | ks | 29.9327 | 29.9327 | 21,00 |  | https://eshop.biesse.cz/Pictures/biesse/19/2000000326/149243-149243(2).jpg | 4044918508285 | 870-406 | WAGO-Elektro spol. s r.o. | 0
PHI00391 | Svítidlo BRP101 LED37/740 29,5W II DM 42-60A Malaga Philips |  | CoreLine Malaga LED BRP101 LED37/740 II DM | ks | 2934.704 | 2934.704 | 21,00 | https://www.biesse.cz/svitidla_c381775347976342/svitidla-pro-verejne-osvetleni_c382106060456614/svit | https://eshop.biesse.cz/Pictures/BIESSE/19/2000000326/149246_149246..PNG | 8718696998168 | 871869699816800 | MEGAMAN Česká republika, spol. s r.o. | 4 | Svítidla | Svítidla pro veřejné osvětlení
MG161610@DOPRODEJ | Zásuvka MGU3.430.30 HDMI alu 1m |  |  | ks | 862.3914 | 862.3914 | 21,00 | https://www.biesse.cz.html | https://eshop.biesse.cz/Pictures/BIESSE/19/2000000326/149248_149248.JPG | 3606480530982 | MGU3.430.30 | Schneider Electric CZ, s.r.o. | 0 | Vypínače a zásuvky | Schneider electric | Unica | USB, Audio, Video Unica
SE120352@DOPRODEJ | Balíček ZÁSUVKY 2x jistič 16B/1 iC60N + 1x chránič 25/4/0,03 |  | BALÍČEK A9ZASUVKY 2x JISTIČ + 1x CHRÁNIČ BALÍČEK OBSAHUJE: 2x jistič IC60N 1P 16A B /A9F03116/ 1x chránič IID 4P 25A 30mA AC /A9Z11425/ - tento zvýhodněný balíček přístrojů využijete při výrobě rozvaděče pro obytný dům | ks | 1276.1457 | 1276.1457 | 21,00 | https://www.biesse.cz/modulove-a-paticove-pristroje_c374924875137026/jistice-modulove-do-125a_c38037 | https://eshop.biesse.cz/Pictures/BIESSE/19/2000000326/149251_149251..JPG | 8595140877213 | A9ZASUVKY | Schneider Electric CZ, s.r.o. | 0 | Modulové a paticové přístroje | Jističe modulové do 125A
JAB00894 | Kryt 1násobný, symbol žaluzie 6220H-A01002 03 |  |  | ks | 76.219 | 76.219 | 21,00 | https://www.biesse.cz/ostatni-zbozi_c426902569353229/kryt-1nasobny-symbol-zaluzie-6220h-a01002-03_p1 | https://eshop.biesse.cz/Pictures/biesse/19/2000000326/149252-149252(2).jpg | 8592624101130 | 6220H-A01002 03 | ABB s.r.o. | 0 | Ostatní zboží
JAB00895 | Kryt 2násobný levý/pravý, bez potisku 6220H-A02000 03 |  |  | ks | 74.36 | 74.36 | 21,00 | https://www.biesse.cz/ostatni-zbozi_c426902569353229/kryt-2nasobny-levy-pravy-bez-potisku-6220h-a020 | https://eshop.biesse.cz/Pictures/biesse/19/2000000326/149253-149253(2).jpg | 8592624101314 | 6220H-A02000 03 | ABB s.r.o. | 0 | Ostatní zboží
JAB00896 | Kryt 2násobný, symbol žaluzie 6220H-A02002 03 |  |  | ks | 75.2895 | 75.2895 | 21,00 | https://www.biesse.cz/ostatni-zbozi_c426902569353229/kryt-2nasobny-symbol-zaluzie-6220h-a02002-03_p1 | https://eshop.biesse.cz/Pictures/biesse/19/2000000326/149254-149254(2).jpg | 8592624101376 | 6220H-A02002 03 | ABB s.r.o. | 0 | Ostatní zboží
JAB00897 | Kryt pro termostat prostorový 6220H-A03000 03 |  |  | ks | 75.2895 | 75.2895 | 21,00 | https://www.biesse.cz/ostatni-zbozi_c426902569353229/kryt-pro-termostat-prostorovy-6220h-a03000-03_p | https://eshop.biesse.cz/Pictures/biesse/19/2000000326/149255-149255(2).jpg | 8592624101802 | 6220H-A03000 03 | ABB s.r.o. | 0 | Ostatní zboží
BUB00082 | BUBEN 220/22301955 DRAKA AYKY-J 3x240SM |  |  | ks | 28100 | 28100 | 21,00 | [5 empty] | 0
WEI00230 | WM 2/21 3,5-5,0 MM GE |  | Značení bez halogenů a nízkým obsahem znečišťujících látek pro linky a kabely. Připevnění vázacími pásky. | ks | 4.3484 | 4.3484 | 21,00 | https://www.biesse.cz/spojovaci-material_c381775347976340/svorky-a-svorkovnice_c382106060456593/svor | https://eshop.biesse.cz/Pictures/biesse/19/2000000326/149262-149262(2).jpg | 4050118390193 | 2006130000 | Weidmüller, s.r.o. | 0 | Spojovací materiál | Svorky a svorkovnice | Svorky řadové
WEI00231 | ESG 8/20 MM GE |  | Značení pro identifikaci zařízení. Značení je možné vytvořit v podobě štítků pomocí tiskárny nebo plotteru a příslušného softwaru. | ks | 5.7502 | 5.7502 | 21,00 | https://www.biesse.cz/spojovaci-material_c381775347976340/svorky-a-svorkovnice_c382106060456593/svor | https://eshop.biesse.cz/Pictures/biesse/19/2000000326/149263-149263(2).jpg | 4050118390780 | 2005150000 | Weidmüller, s.r.o. | 0 | Spojovací materiál | Svorky a svorkovnice | Svorky řadové
HAG00129 | Spojka VZ410N pro spojení dvou rozvaděčů Volta VU/VH sada=2ks |  | Spojka pro spojení dvou rozvaděčů volta VU/VH | ks | 242.88 | 242.88 | 21,00 |  | https://eshop.biesse.cz/Pictures/biesse/19/2000000326/149264-149264(2).tif | 3250616669260 | VZ410N | Hager Electro s.r.o. | 0
_ISF0466 | _Modul hlavní pól 32A |  | TeSys Vario - modul hlavního pólu 32A 690V pro Vario odpínače. Používá se s těly spínače V1. K karoserii spínače lze připojit maximálně 3 další moduly VZ1. Certifikováno více standardů (IEC, UL, CSA, CCC, EAC), Green Premium (RoHs/Reach). | ks | 388.8164 | 388.8164 | 21,00 |  |  |  | VZ1 | Schneider Electric CZ, s.r.o. | 0
ABB20481 | Kryt se zámkem GJF1101903R0003 |  | Uzamykatelný adaptér + zámek visací + 3 klíče | ks | 289.44 | 289.44 | 21,00 | https://www.biesse.cz/modulove-a-paticove-pristroje_c374924875137026/stykace-a-rele_c381775347976654 | https://eshop.biesse.cz/Pictures/biesse/19/2000000326/149267-149267(2).png | 4012233587803 | GJF1101903R0003 | ABB s.r.o. | 0 | Modulové a paticové přístroje | Stykače a relé | Stykače a relé modulová
_ISF0468 | _Jistič 6D/1 iC60N 6kA |  | Acti 9 iC60N je nízkonapěťový jistič. Jedná se o 1P jistič s 1 chráněnou pól, 6A jmenovitým proudem a vypínací charakteristikou. Jmenovitá vypínací schopnost až 10 kA při 220 V stř. na 240 V stř. v souladu s normou ENEC/IEC 60947-2 a při 230 V stř. v souladu s normou EN IEC 60898-1 standard. Splňuje | ks | 201.0594 | 201.0594 | 21,00 |  |  |  | A9F05106 | Schneider Electric CZ, s.r.o. | 0
_ISF0469 | _Jistič 16Z/3 ic60l |  | Acti 9 iC60L je nízkonapěťový jistič. Jedná se o 3P jistič s 3 chráněnými póly, 16A jmenovitým proudem a vypínací charakteristikou Z. Jmenovitá zkratová vypínací schopnost dosahuje hodnoty 50 kA při 220 V stř. na 240 V stř. v souladu s normou IEC 60947-2 a 15000 A při 400 V stř. EN/IEC 60898-1 stand | ks | 2537.3365 | 2537.3365 | 21,00 |  |  |  | A9F92316 | Schneider Electric CZ, s.r.o. | 0
_ISF0470 | _Jistič 20Z/3 ic60l |  | This Acti9 iC60L is a low voltage miniature circuit breaker (MCB). It has 3P with 3 protected poles, rated current 20A and Z tripping curve. The rated short circuit breaking capacity goes up to 50kA at 220VAC to 240VAC conforming to EN/IEC 60947-2 standard and 15000A at 400VAC conforming to EN/IEC 6 | ks | 2664.4526 | 2664.4526 | 21,00 |  |  |  | A9F92320 | Schneider Electric CZ, s.r.o. | 0
LXR04155 | Svítidlo 48305 STEP LIGHT LED 1W,60lm,4000K,antracit EMITHOR |  |  | ks | 386.149 | 386.149 | 21,00 |  |  | 8585032221507 | 48305 | LUXERA s.r.o. | 0
_ASS0102 | Svorkovnice s pojistkou , CM 1015 |  |  | ks | 21.2925 | 21.2925 | 21,00 |  |  |  | CM 1015 | ENIKA.CZ s.r.o. | 0
OSM00062 | Svítidlo STYX 1 černá IN-12BD1/192C E27 Osmont |  |  | ks | 1377 | 1377 | 21,00 |  |  | 8591728580216 | STY58021 | OSMONT, s.r.o. | 0
FEN00166 | Vodič připojovací AV 1,5 hnědý |  |  | m | 17.55 | 17.55 | 21,00 |  |  | 8590875024352 | 6651040 | FENIX Trading, s. r. o. | 0
FEN00177 | Folie ECOFILM F 1004 - 40W/m2 |  |  | m | 453.375 | 453.375 | 21,00 |  |  | 8590875348229 | 6652308 | FENIX Trading, s. r. o. | 0
KOL01400 | Víko NVSO 90X250 F oblouk |  | Víko pro stoupající oblouk pro kabelové žlaby šíře 250, víko slouží k zavíkování klesající části oblouku vytvářející 90° vertikální oblouk, povrchová úprava žárový zinek | ks | 190.2768 | 190.2768 | 21,00 | https://www.biesse.cz/ulozny-material_c381775347976339/plastove-listy-kanaly-a-perfor-zlaby_c3821060 | https://eshop.biesse.cz/Pictures/biesse/19/2000000326/149292-149292(2).jpg | 8595057695986 | NVSO 90X250_F | KOPOS KOLÍN a.s. | 0 | Úložný materiál | Plastové lišty, kanály a perfor. žlaby | Lišty vkládací
KOL01401 | Víko NVKO 90x50x250 F oblouk |  | Víko pro klesající oblouk pro kabelové žlaby rozměru 50x250, víko slouží k zavíkování klesající části oblouku vytvářející 90° vertikální oblouk, povrchová úprava žárový zinek | ks | 245.9526 | 245.9526 | 21,00 | https://www.biesse.cz/ulozny-material_c381775347976339/plastove-listy-kanaly-a-perfor-zlaby_c3821060 | https://eshop.biesse.cz/Pictures/biesse/19/2000000326/149293-149293(2).jpg | 8595057669789 | NVKO 90X50X250_F | KOPOS KOLÍN a.s. | 0 | Úložný materiál | Plastové lišty, kanály a perfor. žlaby | Lišty vkládací
KOL01402 | Oblouk NO 45X50X250 F |  | Oblouk pro odbočení trasy pod úhlem 45° pro kabelový žlab rozměru 50x250 mm, povrchová úprava žárový zinek, přímé spojení s kabelovým žlabem bez nutnosti použití spojky | ks | 487.7251 | 487.7251 | 21,00 | https://www.biesse.cz/ulozny-material_c381775347976339/plastove-listy-kanaly-a-perfor-zlaby_c3821060 | https://eshop.biesse.cz/Pictures/biesse/19/2000000326/149294-149294(2).jpg | 8595057677982 | NO 45X50X250_F | KOPOS KOLÍN a.s. | 0 | Úložný materiál | Plastové lišty, kanály a perfor. žlaby | Lišty vkládací
KOL01403 | Oblouk klesající 90 NKO 90x50x250 F |  | Klesající oblouk pro kabelové trasy rozměru 50x250, povrchová úprava žárový zinek, spojení s kabelovými žlaby je bez použití spojek, slouží k vytvoření klesání trasy pod úhlem 90° | ks | 517.0268 | 517.0268 | 21,00 | https://www.biesse.cz/ulozny-material_c381775347976339/zlaby-rosty-a-zebriky_c382106060456588/zlaby- | https://eshop.biesse.cz/Pictures/biesse/19/2000000326/149295-149295(2).jpg | 8595057669413 | NKO 90X50X250_F | KOPOS KOLÍN a.s. | 0 | Úložný materiál | Žlaby, Rošty a žebříky | Žlaby kovové
KOL01404 | Oblouk 90° NSO 90x50x250 F |  | Stoupající oblouk 90° pro kabelové žlaby o rozměru 50x250 mm v povrchové úpravě žárový zinek, slouží k přechodu trasy do vertikálního směru v úhlu 90° | ks | 644.8061 | 644.8061 | 21,00 | https://www.biesse.cz/ulozny-material_c381775347976339/zlaby-rosty-a-zebriky_c382106060456588/zlaby- | https://eshop.biesse.cz/Pictures/biesse/19/2000000326/149296-149296(2).jpg | 8595057669635 | NSO 90X50X250_F | KOPOS KOLÍN a.s. | 0 | Úložný materiál | Žlaby, Rošty a žebříky | Žlaby kovové
EMN00299 | Krabice 3061 IP54 112x112x64mm zásuvková 1x230V/16A Famatel |  | Zásuvková krabice AcquaBOX 3061 IP54 1x230V s ochr. kolíkem, 112x112x64mm, hladké boky. Zásuvková krabice AcquaBOX s hladkými boky v krytí IP54, rychlá a jednoduchá montáž, odolnost proti mechanickým nárazům IK08, pro nástěnnou montáž (na omítku), barva šedá, samozhášivý, bezhalogenní UV odolný mat | ks | 310.6674 | 310.6674 | 21,00 |  | https://eshop.biesse.cz/Pictures/biesse/19/2000000326/149297-149297(2).jpg | 8592848000011 | 3061 | Famatel - CZ s.r.o. | 0
KOL01405 | Víko NVO 45x250 F oblouk |  | Víko pro zakrytí obloku o úhlu 45° v horizontálním směru pro kabelové žlaby šíře 250 mm, povrchová úprava žárový zinek | ks | 245.8709 | 245.8709 | 21,00 | https://www.biesse.cz/spojovaci-material_c381775347976340/srouby-a-matice-ostatni_c705237924972717/v | https://eshop.biesse.cz/Pictures/biesse/19/2000000326/149298-149298(2).jpg | 8595057669826 | NVO 45X250_F | KOPOS KOLÍN a.s. | 0 | Spojovací materiál | Šrouby a matice, ostatní
LG500057 | Skříň 020403 XL3 800, 1550x660x230 |  | XL3 800 1550X660X230 | ks | 11276.712 | 11276.712 | 21,00 | https://www.biesse.cz/skrine-a-rozvodnice_c381775347976028/rozvodnice-modulove_c382106060456269/rozv | https://eshop.biesse.cz/Pictures/biesse/19/2000000326/149301-149301(2).jpg | 3245060204037 | 020403 | LEGRAND s.r.o. | 0 | Skříně a rozvodnice | Rozvodnice modulové | Rozvodnice na omítku | Rozvodnice na omítku do IP40
LG500058 | Dveře 021253 XL3 |  | XL3 DVEŘE KOVOVÉ 1400X600 | ks | 6634.248 | 6634.248 | 21,00 | https://www.biesse.cz/skrine-a-rozvodnice_c381775347976028/rozvodnice-modulove_c382106060456269/rozv | https://eshop.biesse.cz/Pictures/biesse/19/2000000326/149302-149302(2).jpg | 3245060212537 | 021253 | LEGRAND s.r.o. | 0 | Skříně a rozvodnice | Rozvodnice modulové | Rozvodnice na omítku | Rozvodnice na omítku do IP40
OST20489 | Ampérmetr VC-330 OEU AC/DC klešťový Voltcraft |  |  | ks | 1757.73 | 1757.73 | 21,00 |  |  | 4016139141374 | 1499825 | Conrad Electronic Česká republika, s.r.o. | 0
NGT00347 | Čelovka NELW 700H4 5W, 410lm, IP45 |  | 5W CREE, max260m, max410lm, max17,5hod, IP45/III, zoom, nabíjení 6hod nebo 3 x AAA | ks | 1462.5965 | 1462.5965 | 21,00 | https://www.biesse.cz/svitidla_c381775347976342/svitilny-montazni-a-rucni_c382106060456619/celovka-n | https://eshop.biesse.cz/Pictures/biesse/19/2000000326/149309-149309(2).jpg | 5703296700047 | NELW 700H4 | N.G. ELEKTRO TRADE, a.s. | 0 | Svítidla | Svítilny montážní a ruční
NGT00348 | Svítilna NELW 14050 7,2W+1W, 140lm, IP20 |  | CRI 95+, 140/100lm, 2,5/2,5hod, IP20/IK07/III, magnetická, nabíjení 2,5hod | ks | 723.5136 | 723.5136 | 21,00 | https://www.biesse.cz/svitidla_c381775347976342/svitilny-montazni-a-rucni_c382106060456619/svitilna- | https://eshop.biesse.cz/Pictures/biesse/19/2000000326/149310-149310(2).jpg | 5703296140508 | NELW 14050 | N.G. ELEKTRO TRADE, a.s. | 0 | Svítidla | Svítilny montážní a ruční
STR00111 | Krabice 4FF 090 81.1 nad om.1 rám. antik.měď |  | Krabice KARAT nad omítku VNO 1 rám (antika měděná) | ks | 842.4 | 842.4 | 21,00 |  | https://eshop.biesse.cz/Pictures/biesse/19/2000000326/149314-149314(2).jpg | 8585001540097 | 4FF 090 81.1 | METRODIS s.r.o. | 0
NGT00357 | Odplášťovač NO 30110 Top Coax Plus |  | pro koaxiální kabely s dotahovačem F konektoru průměry kabelů 4,8 - 7,5 mm, integrovaný klíč SW 11mm pro F konektory | ks | 525.6922 | 525.6922 | 21,00 | https://www.biesse.cz/naradi-a-merici-technika_c381775347976337/naradi_c382106060456272/odplastovac- | https://eshop.biesse.cz/Pictures/biesse/19/2000000326/149320-149320(2).jpg | 4011391301108 | NO 30110 | N.G. ELEKTRO TRADE, a.s. | 0 | Nářadí a měřící technika | Nářadí
FEN00183 | Izolace F-BOARD 10 (bal.4,32m2) pro topné systémy Ecoflor pod dlažbu,tl.10mm |  |  | bal | 2265.9 | 2265.9 | 21,00 |  |  | 8590875816742 | 5442021 | FENIX Trading, s. r. o. | 0
JAB10744@DOPRODEJ | Modul tlačítkový, s tlačítky 3/6 8300-0-8041 |  | Modul tlačítkový 3/6, M251021P3-02 | ks | 971.3275 | 971.3275 | 21,00 | https://www.biesse.cz/sdelovaci-technika_c381775347976024/sady-audio_c382106060456258/modul-tlacitko | https://eshop.biesse.cz/Pictures/biesse/19/2000000326/149337-149337(2).png | 6955891801707 | 2TMA210010N0002 | ABB s.r.o. | 0 | Sdělovací technika | Sady audio
KOL01406 | Víko NVKO 90x50x250 S oblouk |  | Víko pro klesající oblouk pro kabelové žlaby rozměru 50x250, víko slouží k zavíkování klesající části oblouku vytvářející 90° vertikální oblouk, povrchová úprava sendzimir | ks | 146.8894 | 146.8894 | 21,00 | https://www.biesse.cz/ulozny-material_c381775347976339/plastove-listy-kanaly-a-perfor-zlaby_c3821060 | https://eshop.biesse.cz/Pictures/biesse/19/2000000326/149341-149341(2).jpg | 8595057654648 | NVKO 90X50X250_S | KOPOS KOLÍN a.s. | 0 | Úložný materiál | Plastové lišty, kanály a perfor. žlaby | Lišty vkládací
HEN00066 | Krabice DK 0402 GZ |  |  | ks | 269.2904 | 269.2904 | 21,00 |  |  | 4012591124955 | DK 0402 GZ | Hensel, s.r.o. | 0
KOL01407 | Trubka 09075 UVFA KOPOFLEX černá UV |  | Ohebná dvouplášťová korugovaná bezhalogenová UV stabilní chránička KOPOFLEX pr. 75 mm, černá, délka 50 m. | m | 66.6855 | 66.6855 | 21,00 | https://www.biesse.cz/ulozny-material_c381775347976339/trubky_c382106060456589/trubky-plastove_c3821 | https://eshop.biesse.cz/Pictures/biesse/19/2000000326/149346-149346(2).jpg | 8595057698338 | KF 09075_UVFA | KOPOS KOLÍN a.s. | 0 | Úložný materiál | Trubky | Trubky plastové
ELR01444 | Skříň PRVO 1/3x20 3.1.1 na sokl |  |  | ks | 11316.848 | 11316.848 | 21,00 |  |  | 8595208605567 | 6410 3.1.1 | ELPLAST - KPZ Rokycany, spol. s r.o. | 0
ELR01445 | Skříň SRML 24x160 3.1.3 "V" 3477 3.1.3 na sokl |  |  | ks | 27277.728 | 27277.728 | 21,00 |  |  | 8595208610677 | 3477 3.1.3 | ELPLAST - KPZ Rokycany, spol. s r.o. | 25.21
ELR01446 | Sokl SO 3.1.213 |  |  | ks | 11033.152 | 11033.152 | 21,00 |  |  | 8595208606441 | 8200 3.1.213 | ELPLAST - KPZ Rokycany, spol. s r.o. | 0
ELR01447 | Základ pilíře ZK 0.1.213 |  |  | ks | 1003.664 | 1003.664 | 21,00 |  |  | 8595208611865 | 8080 0.1.213 | ELPLAST - KPZ Rokycany, spol. s r.o. | 0
LG601131@DOPRODEJ | Sada 369230 video 7", 1-(2) účast. Legrand |  | SADA VIDEOTELEFON 7" BÍLÝ | ks | 6774.6408 | 6774.6408 | 21,00 | https://www.biesse.cz/sdelovaci-technika_c381775347976024/sady-video_c382106060456259/sada-369230-vi | https://eshop.biesse.cz/Pictures/biesse/19/2000000326/149354-149354(2).jpg | 3414971066625 | 369230 | LEGRAND s.r.o. | 10 | Sdělovací technika | Sady video
BEE01285 | Svorka EPS 4C s krytem (náhrada za nulový můstek 63A) |  | Upínací jednotky 18 x 16 mm² Jmenovitý proud [A] 76 Jmenovité izolační napětí [V] 1 000 Jmenovité impulsní výdržné napětí [V] 6 000 Způsob montáže TH 35 / na podložku Provozní teplota [°C] -25 - +55 Počet připojovacích míst 18 Počet pater 1 Možnost plo | ks | 173.558 | 173.558 | 21,00 | https://www.biesse.cz/spojovaci-material_c381775347976340/svorky-a-svorkovnice_c382106060456593/svor | https://eshop.biesse.cz/Pictures/BIESSE/19/2000000326/149357_149357..JPG | 8595155030740 | I228607 | Jaroslav Píbal | 0 | Spojovací materiál | Svorky a svorkovnice | Svorky ekvipotenciální a zemnící
LG500059 | Skříň XL3 160 5X24M 900X575X147 020005 |  | XL3 160 ROZVADĚČ 5ŘADÝ POVRCHOVÝ KOVOVÝ 5X24M 900X575X147 | ks | 8159.832 | 8159.832 | 21,00 | https://www.biesse.cz/skrine-a-rozvodnice_c381775347976028/rozvodnice-modulove_c382106060456269/rozv | https://eshop.biesse.cz/Pictures/biesse/19/2000000326/149360-149360(2).jpg | 3245060200053 | 020005 | LEGRAND s.r.o. | 0 | Skříně a rozvodnice | Rozvodnice modulové | Rozvodnice na omítku | Rozvodnice na omítku do IP40
WE130017 | Svorka přístrojová 1-4 mm, bílá mosazná |  |  | ks | 16.4056 | 16.4056 | 21,00 | https://www.biesse.cz/spojovaci-material_c381775347976340/svorky-a-svorkovnice_c382106060456593/svor |  | 8596089050057 | SEZ2540SP | SEZ - CZ s.r.o. | 0 | Spojovací materiál | Svorky a svorkovnice | Svorky krabicové, lámací apod.
WE130018@ | Svorka přístrojová 4-6mm, bílá mosazná |  |  | ks | 20.636 | 20.636 | 21,00 | https://www.biesse.cz/spojovaci-material_c381775347976340/svorky-a-svorkovnice_c382106060456593/svor |  |  | SEZ4060SP | SEZ - CZ s.r.o. | 0 | Spojovací materiál | Svorky a svorkovnice | Svorky krabicové, lámací apod.
WE130019 | Svorka přístrojová 6-10mm, bílé mosazná |  |  | ks | 27.0332 | 27.0332 | 21,00 | https://www.biesse.cz/spojovaci-material_c381775347976340/svorky-a-svorkovnice_c382106060456593/svor |  | 8596089050071 | SEZ6010SP | SEZ - CZ s.r.o. | 0 | Spojovací materiál | Svorky a svorkovnice | Svorky krabicové, lámací apod.
LG601133 | Sada 363911 video, 1 účast., CLASSE 300 WI-FI + LINEA 3000 |  | SADA VIDEO CLASSE 300 WI-FI + PANEL LINEA 3000 SE ČTEČKOU EL. KLÍČENEK | ks | 22235.2832 | 22235.2832 | 21,00 | https://www.biesse.cz/sdelovaci-technika_c381775347976024/sady-video_c382106060456259/sada-363911-vi | https://eshop.biesse.cz/Pictures/biesse/19/2000000326/149370-149370(2).jpg | 8012199663203 | 363911 | LEGRAND s.r.o. | 10 | Sdělovací technika | Sady video
FEN00186 | Madlo GR š.600 dvojité nerez |  |  | ks | 3308.55 | 3308.55 | 21,00 |  |  | 8590875142179 | 5437822 | FENIX Trading, s. r. o. | 0
FEN00189 | Panel ECOSUN 300 GS White Fenix 585x585x39 |  |  | ks | 4496.7 | 4496.7 | 21,00 |  |  | 8590875037956 | 5437148 | FENIX Trading, s. r. o. | 0
TE160097 | Jednotka LUCA12FU 3-12A 110...240VAC/110...220DC |  | TeSys U standardní řídicí jednotka, která se vloží do výkonových bází LUB12, LUB32, LUB38 pro vytvoření spouštěče TeSys U, pro 3fázové aplikace motorů do 5.5kW@400V. Poskytuje plnou ochranu motorů se jmenovitým proudem Ir 3-12 A (nastavitelným Ir), třída přetížení 10, zkratový proud 13 x Irmax, nadp | ks | 4000.1884 | 4000.1884 | 21,00 | https://www.biesse.cz/ostatni-zbozi_c426902569353229/jednotka-luca12fu-3-12a-110-240vac-110-220dc_p1 | https://eshop.biesse.cz/Pictures/BIESSE/19/2000000326/149377_149377.JPG | 3389110364033 | LUCA12FU | Schneider Electric CZ, s.r.o. | 0 | Ostatní zboží
MIVV0156 | Svítidlo SLIM BLACK LED 6,5W pr.115mm 3000k MIVVY |  |  | ks | 519.0848 | 519.0848 | 21,00 |  |  | 8595210345949 | SLM1153KB | mivvy a.s. | 8.4
GWE01047@ | Spínač GW70436P 32A 3P IP65 |  |  | ks | 1288.1529 | 1288.1529 | 21,00 |  |  | 8011564751491 | GW70436P | GEWISS SPA | 0.48
KAN00619 | Žárovka LED 4W-N NW GU10 SMD 4000K |  | Zdroje světla GU10 LED jsou vyrobeny z bílého plastu. Jejich úhel svícení je 120° a rovnoměrné rozložení světla zajišťuje mléčné, matné sklíčko. | ks | 38.0822 | 38.0822 | 21,00 | https://www.biesse.cz/svetelne-zdroje_c381775347976343/zdroje-led_c382106060456624/patice-gu10_c4091 | https://eshop.biesse.cz/Pictures/biesse/19/2000000326/149392-149392(2).jpg | 8592969301950 | 31231 | Kanlux s. r. o. | 2 | Světelné zdroje | Zdroje LED | Patice GU10
LG500060 | Kryt 020991 XL3 plný |  | XL3 ČELNÍ KRYT PLNÝ V100 Š850 UCHYCENÉ ŠROUBY | ks | 767.232 | 767.232 | 21,00 | https://www.biesse.cz/ostatni-zbozi_c426902569353229/kryt-020991-xl3-plny_p149393.html | https://eshop.biesse.cz/Pictures/biesse/19/2000000326/149393-149393(2).jpg | 3245060209919 | 020991 | LEGRAND s.r.o. | 0 | Ostatní zboží
LG500061 | Kryt 020992 XL3 plný |  | XL3 ČELNÍ KRYT PLNÝ V150 Š850 UCHYCENÉ ŠROUBY | ks | 612.72 | 612.72 | 21,00 | https://www.biesse.cz/ostatni-zbozi_c426902569353229/kryt-020992-xl3-plny_p149394.html | https://eshop.biesse.cz/Pictures/biesse/19/2000000326/149394-149394(2).jpg | 3245060209926 | 020992 | LEGRAND s.r.o. | 0 | Ostatní zboží
LG500062 | Kryt 020993 XL3 plný |  | XL3 ČELNÍ KRYT PLNÝ V200 Š850 UCHYCENÉ ŠROUBY | ks | 653.568 | 653.568 | 21,00 | https://www.biesse.cz/ostatni-zbozi_c426902569353229/kryt-020993-xl3-plny_p149395.html | https://eshop.biesse.cz/Pictures/biesse/19/2000000326/149395-149395(2).jpg | 3245060209933 | 020993 | LEGRAND s.r.o. | 0 | Ostatní zboží
PRZ02557 | Svítidlo 75353 2x40W E27 VIOLA 400mm |  |  | ks | 1050.7261 | 1050.7261 | 21,00 |  |  | 8585032224294 | 75353 | LUXERA s.r.o. | 0
MOCO0135 | Bočnice BPZ-MSW-17/SNAP mont.rámu včet.západky BPZ-SNAP |  |  | ks | 1373.274 | 1373.274 | 21,00 |  |  | 4015081118472 | 112289 | Eaton Elektrotechnika s.r.o. | 0
ABB10876 | Spínač OT 80FT3 |  |  | ks | 885.75 | 885.75 | 21,00 | https://www.biesse.cz/modulove-a-paticove-pristroje_c374924875137026/spinace-modulove_c3803794836029 | https://eshop.biesse.cz/Pictures/biesse/19/2000000326/149400-149400(2).jpg | 6417019393667 | 1SCA105431R1001 | ABB s.r.o. | 0 | Modulové a paticové přístroje | Spínače modulové
ABB10877 | Kontakt OTPL80FD |  |  | ks | 292.875 | 292.875 | 21,00 | https://www.biesse.cz/modulove-a-paticove-pristroje_c374924875137026/spinace-vackove_c38177534797665 | https://eshop.biesse.cz/Pictures/biesse/19/2000000326/149402-149402(2).jpg | 6417019393858 | 1SCA105451R1001 | ABB s.r.o. | 0 | Modulové a paticové přístroje | Spínače vačkové
SEZ00735 | Kotva montážní pro RS sloupek |  |  | ks | 683.0998 | 683.0998 | 21,00 | https://www.biesse.cz/skrine-a-rozvodnice_c381775347976028/zasuvkove-rozvadece_c382106060456271/kotv |  | 8596089000328 | RS-KOTVA | SEZ - CZ s.r.o. | 0 | Skříně a rozvodnice | Zásuvkové rozváděče
TRE01354 | Svítidlo LED FUTURA 2.4ft PC Al 8800/840 TREVOS |  | svítidlo průmyslové s modulem LED 2x4400 lm, spektrum 840, SELV, a Al chladiče | ks | 2475.15 | 2475.15 | 21,00 |  |  | 8590515750603 | 75060 | ELKOV elektro a.s. | 13
_KHS0849 | _Člen LAD4BB |  | TeSys D konektor pro připojení do cívky 3-pólového stykače LC1D09-D38. Umožňuje připojení k obvodu cívky od horní části stykače a úpravu stávající kabeláže k novému produktu. Rovněž se používá pro montáž elektronického modulu časovače LA4DT (objednat samostatně). Splňuje požadavky normy Green Premiu | ks | 370.0092 | 370.0092 | 21,00 |  |  |  | LAD4BB | Schneider Electric CZ, s.r.o. | 0
DIS01619 | Svítidlo MINIFLOOR 13W/LED/3000K/15°, IP67, nerez | CENA POUZE NA DOPTÁNÍ |  | ks | 0 | 0 | 21,00 |  |  |  | 530785-00 | DISANO Illuminazione S.p.A. | 0
JAB10745 | Přijímač 3299-83338 RF osmikanálový, spínací, vestavný, 868 MHz |  | Přijímač RF osmikanálový, spínací, vestavný, 868 MHz | ks | 5794.8748 | 5794.8748 | 21,00 | https://www.biesse.cz/ovladani-regulace-a-signalizace_c381775347975405/elektronika-rozvadecu-a-budov | https://eshop.biesse.cz/Pictures/biesse/19/2000000326/149425-149425(2).jpg | 8592624080428 | 3299-83338 | ABB s.r.o. | 0 | Ovládání, regulace a signalizace | Elektronika rozvaděčů a budov | Programovatelé PLC automaty a inteligentní relé
SIE90302 | Modul 7KM9300-0AM00-0AA0 PAC RS485 SIEMENS |  |  | ks | 3410.2794 | 3410.2794 | 21,00 |  |  |  | 7KM9300-0AM00-0AA0 | Blumenbecker Prag s.r.o. | 0
TE851003 | Měnič ATV950D22N4 11kW 3x380-480V IP55 |  | This Altivar Process ATV900 variable speed drive can feed 3-phase synchronous and asynchronous power motors. It is suitable for motors with power rating up to 11kW/15HP for applications requiring slight overload (up to 120%). It is suitable for motors with power rating up to 7.5kW/10HP for applicati | ks | 62863.2789 | 62863.2789 | 21,00 | https://www.biesse.cz/ostatni-zbozi_c426902569353229/menic-atv950d22n4-11kw-3x380-480v-ip55_p149439. | https://eshop.biesse.cz/Pictures/BIESSE/19/2000000326/149439_149439.JPG | 3606480883804 | ATV950D11N4 | Schneider Electric CZ, s.r.o. | 0 | Ostatní zboží
JAB10746 | Kryt 3299H-A40100 03 LEVIT bílá/bílá |  | Kryt pro přístroje s plovoucím krytem (rozměr 55x55 mm), bílá | ks | 229.0288 | 229.0288 | 21,00 | https://www.biesse.cz/vypinace-a-zasuvky_c549523885654092/abb_c549523885654093/levit-levit-m_c549523 | https://eshop.biesse.cz/Pictures/biesse/19/2000000326/149440-149440(2).jpg | 8592624072119 | 3299H-A40100 03 | ABB s.r.o. | 0 | Vypínače a zásuvky | ABB | Levit, Levit M | časové spínače Levit
WEI00233 | Kufr TOP CASE Insta (s nářadím) Weidmüller |  |  | ks | 22886.4 | 22886.4 | 21,00 | https://www.biesse.cz/naradi-a-merici-technika_c381775347976337/merici-technika_c382106060456273/kuf | https://eshop.biesse.cz/Pictures/biesse/19/2000000326/149446-149446(2).jpg | 4050118149906 | 1345310000 | Weidmüller, s.r.o. | 0 | Nářadí a měřící technika | Měřicí technika
SEZ00737 | Trubka RL 25 B pevná 320N/5cm 3m bez hrdla bílá |  | RL b 25-3m -Rúrka elektroinštalačná | m | 22.5616 | 22.5616 | 21,00 | https://www.biesse.cz/ulozny-material_c381775347976339/trubky_c382106060456589/trubky-plastove_c3821 | https://eshop.biesse.cz/Pictures/BIESSE/19/2000000326/149448_149448.PNG | 8585027000667 | RL 25 B | SEZ - CZ s.r.o. | 0 | Úložný materiál | Trubky | Trubky plastové
DKU01158 | Spojka ZPS 16 B rovná bílá |  | ZPS b 16-SPOJKA - ROVNÁ (biela) | ks | 7.9864 | 7.9864 | 21,00 | https://www.biesse.cz/ulozny-material_c381775347976339/trubky_c382106060456589/prislusenstvi-trubky_ | https://eshop.biesse.cz/Pictures/BIESSE/19/2000000326/149449_149449.PNG | 8585027000445 | ZPS 16 B | SEZ - CZ s.r.o. | 0 | Úložný materiál | Trubky | Příslušenství trubky
DKU01159 | Spojka ZPS 25 B rovná bílá |  | ZPS b 25-SPOJKA - ROVNÁ (biela) | ks | 9.983 | 9.983 | 21,00 | https://www.biesse.cz/ulozny-material_c381775347976339/trubky_c382106060456589/prislusenstvi-trubky_ | https://eshop.biesse.cz/Pictures/BIESSE/19/2000000326/149450_149450.PNG | 8585027004528 | ZPS 25 B | SEZ - CZ s.r.o. | 0 | Úložný materiál | Trubky | Příslušenství trubky
FEN00190 | Rohož LDTS 80/2,8 topná |  |  | ks | 1349.4 | 1349.4 | 21,00 |  |  | 8590875007713 | 5531508 | FENIX Trading, s. r. o. | 0
JAB10747 | Spínač 3557G-A80343 S1 SWING 1/0 symbol zvonek světle šedá |  | Ovládač tlačítkový zapínací, s krytem, se symbolem zvonku, řaz. 1/0, světle šedá | ks | 98.8988 | 98.8988 | 21,00 | https://www.biesse.cz/vypinace-a-zasuvky_c549523885654092/abb_c549523885654093/swing-swing-l_c549523 | https://eshop.biesse.cz/Pictures/biesse/19/2000000326/149467-149467(2).jpg | 8595017206429 | 3557G-A80343 S1 | ABB s.r.o. | 0 | Vypínače a zásuvky | ABB | Swing, Swing L | spínače a ovládače (tlačítka) Swing, Swing L
KBA01282 | H07 V-K 1,5 M/B (CYA) |  |  | m | 9.86 | 9.86 | 21,00 |  |  | 9010535208551 |  | DDA a.s. | 0
WE010123 | Svorka BK 4 CRN 0062512000 |  | Pás svorek pro přišroubování přímo ke spodní části pouzdra. | ks | 81.6186 | 81.6186 | 21,00 | https://www.biesse.cz/spojovaci-material_c381775347976340/svorky-a-svorkovnice_c382106060456593/svor | https://eshop.biesse.cz/Pictures/biesse/19/2000000326/149471-149471(2).jpg | 4008190013875 | 0625120000 | Weidmüller, s.r.o. | 0 | Spojovací materiál | Svorky a svorkovnice | Svorky řadové
WE010124 | Svorka BK 6 CRN 0625220000 |  | Pás svorek pro přišroubování přímo ke spodní části pouzdra. | ks | 116.7206 | 116.7206 | 21,00 | https://www.biesse.cz/spojovaci-material_c381775347976340/svorky-a-svorkovnice_c382106060456593/svor | https://eshop.biesse.cz/Pictures/biesse/19/2000000326/149472-149472(2).jpg | 4008190026417 | 0625220000 | Weidmüller, s.r.o. | 0 | Spojovací materiál | Svorky a svorkovnice | Svorky řadové
ZPA01064 | Redukce 405961189316 M12x1,5/ G1/2 ZPA |  |  | ks | 266.22 | 266.22 | 21,00 |  |  |  | 405961189316 | ZPA EKOREG, spol. s r.o. | 0
WE100236 | Svorka EK 10 |  | Svorkovnice pro připojení ochranných zemnicích vodičů na montážní základnu (země). Kalená ocel odolává mechanickým silám, pocínovaná měď zajišťuje špičkovou vodivost. | ks | 148.1894 | 148.1894 | 21,00 | https://www.biesse.cz/spojovaci-material_c381775347976340/svorky-a-svorkovnice_c382106060456593/svor | https://eshop.biesse.cz/Pictures/biesse/19/2000000326/149476-149476(2).jpg | 4008190069827 | 0354660000 | Weidmüller, s.r.o. | 0 | Spojovací materiál | Svorky a svorkovnice | Svorky řadové
MDS00900 | Svítidlo OZN/H/11W/T/3/SE/X nouzové 11W 3h IP65,při výpadku |  | HELIOS 11W IP65 3h , svítící při výpadku, MATERIÁLY: Bílé polykarbonátové tělo Transparentní polykarbonátový kryt s Fresnelovou čočkou MONTÁŽ: Přisazená (stěna, strop) NAPÁJENÍ: Samostatný – 230 VAC/50–60 Hz Centrální baterie – 220–240 VAC/50–60 Hz, 216 VDC ZDROJ SVĚTLA: T5 - 8W, T | ks | 1394.9 | 1394.9 | 21,00 | https://www.biesse.cz/ostatni-zbozi_c426902569353229/svitidlo-ozn-h-11w-t-3-se-x-nouzove-11w-3h-ip65 | https://eshop.biesse.cz/Pictures/biesse/19/2000000326/149478-149478(2).jpg | 5902448911090 | OZN/H/11W/T/3/SE/X | MODUS, spol. s r.o. | 0 | Ostatní zboží
WAG00227 | Svorka 231-104/037-000 |  | 1vodičová pružinová svorkovnice, CAGE CLAMP®, 2,5 mm², Rozteč 5 mm, 4pól., Boční blokovací západky, Šedá | ks | 87.0684 | 87.0684 | 21,00 |  | https://eshop.biesse.cz/Pictures/biesse/19/2000000326/149480-149480(2).jpg | 4044918338608 | 231-104/037-000 | WAGO-Elektro spol. s r.o. | 0
WAG00228 | Svorka 231-112/037-000 |  | 1vodičová pružinová svorkovnice, CAGE CLAMP®, 2,5 mm², Rozteč 5 mm, 12pól., Boční blokovací západky, Šedá | ks | 233.5159 | 233.5159 | 21,00 |  | https://eshop.biesse.cz/Pictures/biesse/19/2000000326/149481-149481(2).jpg | 4044918341554 | 231-112/037-000 | WAGO-Elektro spol. s r.o. | 0
WAG00229 | Svorka 231-612/019-000 |  | 1vodičový konektor s pájecími piny, CAGE CLAMP®, 2,5 mm², Rozteč 5 mm, 12pól., Upevňovací příruba, Šedá | ks | 215.2394 | 215.2394 | 21,00 |  | https://eshop.biesse.cz/Pictures/biesse/19/2000000326/149482-149482(2).jpg | 4044918258401 | 231-612/019-000 | WAGO-Elektro spol. s r.o. | 0
WAG00230 | Svorka 231-435/001-000 |  | Konektor s pájecími piny THT, Pájecí kontakt 1,0 × 1,0 mm, Úhlové provedení, Rozteč 5 mm, 5pól., Šedá | ks | 32.1133 | 32.1133 | 21,00 |  | https://eshop.biesse.cz/Pictures/biesse/19/2000000326/149484-149484(2).jpg | 4044918866170 | 231-435/001-000 | WAGO-Elektro spol. s r.o. | 0
MOCO0136 | Bočnice BPZ-MSW-10/SNAP mont.rámu včet.západky BPZ-SNAP |  | Bočnice, V=950, včetně západky | ks | 979.902 | 979.902 | 21,00 |  |  | 4015081118441 | 112286 | Eaton Elektrotechnika s.r.o. | 0
WE640077 | Svorka AP AKZ 1,5 0340560000 |  | Koncová deska pro dotykovou ochranu živých částí svorkovnic. Koncová deska slouží také k opticky rozpoznatelnému oddělení elektrických obvodů za účelem vyloučení chyb zapojení. | ks | 8.5919 | 8.5919 | 21,00 | https://www.biesse.cz/modulove-a-paticove-pristroje_c374924875137026/spinace-modulove_c3803794836029 | https://eshop.biesse.cz/Pictures/biesse/19/2000000326/149496-149496(2).jpg | 4008190138745 | 0340560000 | Weidmüller, s.r.o. | 0 | Modulové a paticové přístroje | Spínače modulové
WE640078 | Propojka Q4 AKZ 1,5 0368400000 |  | Propojka pro průchozí svorkovnice pro distribuci potenciálu nebo přenos signálů. | ks | 46.4022 | 46.4022 | 21,00 | https://www.biesse.cz/spojovaci-material_c381775347976340/svorky-a-svorkovnice_c382106060456593/svor | https://eshop.biesse.cz/Pictures/biesse/19/2000000326/149497-149497(2).jpg | 4008190153892 | 0368400000 | Weidmüller, s.r.o. | 0 | Spojovací materiál | Svorky a svorkovnice | Svorky řadové
WE640079 | Propojka Q10 AKZ 1,5 0368500000 |  | Propojka pro průchozí svorkovnice pro distribuci potenciálu nebo přenos signálů. | ks | 109.664 | 109.664 | 21,00 | https://www.biesse.cz/spojovaci-material_c381775347976340/svorky-a-svorkovnice_c382106060456593/svor | https://eshop.biesse.cz/Pictures/biesse/19/2000000326/149498-149498(2).jpg | 4008190159481 | 0368500000 | Weidmüller, s.r.o. | 0 | Spojovací materiál | Svorky a svorkovnice | Svorky řadové
KOL01408 | Trubka 06040 HDPE červená, svazek 300m |  | Chránička optického kabelu HDPE bezhalogenová pr. 40 mm, mechanická odolnost 750N/20cm, červená, balení svazek 300 m, testováno tlakem 1,5 Mpa po dobu 1 hodiny. | m | 47.4135 | 47.4135 | 21,00 | https://www.biesse.cz/ulozny-material_c381775347976339/trubky_c382106060456589/trubky-plastove_c3821 | https://eshop.biesse.cz/Pictures/biesse/19/2000000326/149499-149499(2).jpg | 8595568903303 | 06040_BS300 | KOPOS KOLÍN a.s. | 0 | Úložný materiál | Trubky | Trubky plastové
OST11782 | Pojistka 500mA F 0034.4216 Schurter |  |  | ks | 23.43 | 23.43 | 21,00 |  |  |  | 0034.4216 | SOS electronic s.r.o. | 0
WAG00231 | Propojka 261-402 WAGO |  | Můstek, Pro přívod vodiče, 2×, Izolováno, Šedá | ks | 7.3304 | 7.3304 | 21,00 |  | https://eshop.biesse.cz/Pictures/biesse/19/2000000326/149512-149512(2).jpg | 4045454033736 | 261-402 | WAGO-Elektro spol. s r.o. | 0
MG161611 | Spínač 1/0 žaluziový,bezšroubový,bílý ASFORA |  | Schneider Electric Asfora - tlačítkový spínač EPH1300-121 je kompletní výrobek v barvě - bílá s 3 kryty. Toto je tlačítko pro ovládání žaluzií. Upevňovacím režimem jsou šrouby nebo třmeny. A jmenovitý proud tohoto tlačítka je 10 A, rozsah napájení 2300 W. Rozměry tohoto tlačítka jsou 83 mm, 83 mm a | ks | 155.135 | 155.135 | 21,00 | https://www.biesse.cz/vypinace-a-zasuvky_c549523885654092/schneider-electric_c549523885654096/asfora | https://eshop.biesse.cz/Pictures/BIESSE/19/2000000326/149513_149513.JPG | 3606480525537 | EPH1300121 | Schneider Electric CZ, s.r.o. | 0 | Vypínače a zásuvky | Schneider electric | Asfora | spínače, tlačítka Asfora
WE640080 | Krabice K1 0342000000 |  | Kovové pouzdro k použití v průmyslových aplikacích. Upevňovací otvory jsou umístěny mimo utěsněnou oblast. Montáž na stěnu je možná pomocí montážních otvorů nebo montážních patek. | ks | 354.3578 | 354.3578 | 21,00 | https://www.biesse.cz/modulove-a-paticove-pristroje_c374924875137026/spinace-modulove_c3803794836029 | https://eshop.biesse.cz/Pictures/biesse/19/2000000326/149514-149514(2).jpg | 4008190055448 | 0342000000 | Weidmüller, s.r.o. | 0 | Modulové a paticové přístroje | Spínače modulové
_ISF0471 | _Měnič ATV950D22N4E 22kW 3x380-480V 46,3A IP55 |  | This Altivar Process ATV900 variable speed drive can feed 3-phase synchronous and asynchronous power motors. It is suitable for motors with power rating up to 22kW/30HP for applications requiring slight overload (up to 120%). It is suitable for motors with power rating up to 18.5kW/25HP for applicat | ks | 118433.7821 | 118433.7821 | 21,00 |  |  |  | ATV950D22N4E | Schneider Electric CZ, s.r.o. | 0
_ISF0472 | _Měnič ATV950D11N4E 11kW 3x380-480V 19,5A IP55 |  | This Altivar Process ATV900 variable speed drive can feed 3-phase synchronous and asynchronous power motors. It is suitable for motors with power rating up to 11kW/15HP for applications requiring slight overload (up to 120%). It is suitable for motors with power rating up to 7.5kW/10HP for applicati | ks | 65807.9555 | 65807.9555 | 21,00 |  |  |  | ATV950D11N4E | Schneider Electric CZ, s.r.o. | 0
FRA00002 | Příchytka clipfix-UV 32mm, černá |  | clipfix-UV černá je plastová příchytka z modifikovaného PP v černé barvě (RAL 9005), která brání šíření plamene.Tato příchytka se používá pro černé plastové pevné trubky FPKu-ES-F-UV a všechny ohebné trubky. Při jmenovitých světlostech 40 a 50 se s příchytkou dodává bezpečnostní třmen clipsib. Přích | ks | 6.3261 | 6.3261 | 21,00 |  | https://eshop.biesse.cz/Pictures/biesse/19/2000000326/149526-149526(2).jpg | 4013960312843 | 22571032 | Fränkische Rohrwerke Gebr.Kirchner GmbH & Co.KG | 0
MDS00901 | Mřížka LLL 2 M ALDP, nízká |  |  | ks | 329.875 | 329.875 | 21,00 |  |  |  | 118200206115 | MODUS, spol. s r.o. | 0
MCL00462 | Profil AL 17x8x3000mm PQ s mléčným krytem přisazený MCLED |  | Přisazený hliníkový profil pro LED pásky, rozměry průřezu cca 17x8 mm. Součástí je mléčný difuzor, který lze do profilu nacvaknout. Tento profil je určen pro krytí a chlazení LED pásků do šíře 12 mm. Upevnění k podkladu lze provést pomocí montážních úchytů, vrutů, lepidel. K profilu lze zakoupit úch | m | 148.6875 | 148.6875 | 21,00 | https://www.biesse.cz/svetelne-zdroje_c381775347976343/led-pasky-a-profily_c556559042085317/led-prof | https://eshop.biesse.cz/Pictures/biesse/19/2000000326/149532-149532(2).jpg | 8595607123679 | ML-761.001.43.3 | McLED s.r.o. | 0 | Světelné zdroje | LED pásky a profily | LED profily a difuzory | LED profily
LG300106 | Značka 0383 03 "D" CAB3 |  | CAB3 ZNAČKA 0,5-1,5 D | ks | 0.7157 | 0.7157 | 21,00 | https://www.biesse.cz/spojovaci-material_c381775347976340/svorky-a-svorkovnice_c382106060456593/svor | https://eshop.biesse.cz/Pictures/biesse/19/2000000326/149533-149533(2).jpg | 3245060383039 | 038303 | LEGRAND s.r.o. | 0 | Spojovací materiál | Svorky a svorkovnice | Svorky řadové
LG300107 | Značka 0383 24 "Y" CAB3 |  | CAB3 ZNAČKA 0,5-1,5 Y | ks | 0.7157 | 0.7157 | 21,00 | https://www.biesse.cz/spojovaci-material_c381775347976340/svorky-a-svorkovnice_c382106060456593/svor | https://eshop.biesse.cz/Pictures/biesse/19/2000000326/149534-149534(2).jpg | 3245060383244 | 038324 | LEGRAND s.r.o. | 0 | Spojovací materiál | Svorky a svorkovnice | Svorky řadové
LG300108 | Značka 0383 53 "X" CAB3 1,5-2,5mm |  | CAB3 ZNAČKA 1,5-2,5 X | ks | 0.7157 | 0.7157 | 21,00 | https://www.biesse.cz/spojovaci-material_c381775347976340/svorky-a-svorkovnice_c382106060456593/svor | https://eshop.biesse.cz/Pictures/biesse/19/2000000326/149535-149535(2).jpg | 3245060383534 | 038353 | LEGRAND s.r.o. | 0 | Spojovací materiál | Svorky a svorkovnice | Svorky řadové
GPH00168 | Špička PKC 258 DI 0,25-8 Ž lisovací PVC 0,25x8mm žlutá |  | Dutinka izolovaná žlutá | ks | 0.9652 | 0.9652 | 21,00 |  |  | 8591120045474 | DI 0,25-8 Ž | Nexans Power Accessories Czech Republic, spol. s r.o. | 0
MDS00902 | Svítidlo LED MODUS US3000A4KN600/ND 28W 4000K 3000lm 600x600mm |  | MODUS US3000, LED 840, vestavný ctverec A, modul 600, driver 800mA LED panel s mikroprizmatickým krytem Teleso: bíle lakovaný (RAL9003) ocelový plech Optická cást: Svetlovodivá akrylátová deska + mikroprizmatický kryt LED: Mid Power LED CRI 80 3...teplá bílá 3000K 4...studená bílá 4 | ks | 1771.9 | 1771.9 | 21,00 | https://www.biesse.cz/ostatni-zbozi_c426902569353229/svitidlo-led-modus-us3000a4kn600-nd-28w-4000k-3 | https://eshop.biesse.cz/Pictures/biesse/19/2000000326/149540-149540(2).jpg | 8595073740684 | US3000A4KN600/ND | MODUS, spol. s r.o. | 13 | Ostatní zboží
OST11788 | Ventilátor SUNON, 48VDC, 120x120x38mm, 234,4m3/h, 48dBA |  |  | ks | 411.2625 | 411.2625 | 21,00 |  |  |  | EEC0384B1-A99 | TME Czech Republic s. r. o. | 0
ARK01336 | Žlab 400/50 GZ MERKUR 2 |  | Drátěné kabelové žlaby MERKUR 2 jsou určeny pro montáž kabelové trasy silnoproudých světelných a motorických rozvodů, slaboproudů, měření a regulace a rozvodu jiných médií. | m | 373.1376 | 373.1376 | 21,00 |  | https://eshop.biesse.cz/Pictures/biesse/19/2000000326/149550-149550(2).png | 8592648111702 | ARK-211170 | ARKYS, s.r.o. | 0
INT01270 | Box spojovací Cat6 STP 8p8p LSA+/krone KRJS45-VEB6 |  |  | ks | 196.9575 | 196.9575 | 21,00 |  |  |  | 13180091 | INTELEK LTD, organizační složka | 0
MOCE0136 | Modul propojovací Z-D63 |  | Propojovací modul, In=63A | ks | 223.3725 | 223.3725 | 21,00 |  |  | 4015082482671 | 248267 | Eaton Elektrotechnika s.r.o. | 0.08
_OLB1094 | _Ochrana NZM2-XIPK před dotykem prstů |  | Volitelné příslušenství k řadě výkonových spínačů NZM nabízí bohaté portfolio možností využití při nasazení na celém světě. Montáž je vždy pružná a jednoduchá díky modulárním funkčním skupinám. Upozornění: Typ obsahuje díly pro stranu spínače nahoře nebo dole pro 3- respektive 4pólové spínače. Krycí | sada | 383.25 | 383.25 | 21,00 |  |  |  | 266773 | Eaton Elektrotechnika s.r.o. | 0
SCA00258 | Krabice SCABOX 686.404 (100x100x80) |  | Krabice SCABOX - 686.404 | ks | 104.04 | 104.04 | 21,00 |  | https://eshop.biesse.cz/Pictures/biesse/19/2000000326/149568-149568(2).jpg | 8001636076546 | 686.404 | SCAME-CZ,s.r.o. | 0
RAB01525@ | Svítidlo 5897 Rabalux |  |  | ks | 1033.8843 | 1033.8843 | 21,00 |  |  | 5998250358970 | 5897 | RABALUX CZ Svítidla s.r.o. | 2.1
KNP01004 | Kleště 7405200.09 štípací boční 200 Knipex |  | Popis zboží 74 05 200 Silové boční štípací kleště S vykovaným čepem kloubu pro nejvyšší trvalé namáhání Optimální pro všechny druhy drátů včetně tvrzeného pružinového drátu Vysoký řezný výkon při vynaložení nepatrné síly díky optimálnímu přizpůsobení úhlu břitů, převodového poměru a ergonomi | ks | 1002.96 | 1002.96 | 21,00 | https://www.biesse.cz/naradi-a-merici-technika_c381775347976337/naradi_c382106060456272/kleste-74052 | https://eshop.biesse.cz/Pictures/BIESSE/19/2000000326/149572_149572..JPG | 4003773035367 | 7405200.09 | D.A.T., spol. s r.o. | 0 | Nářadí a měřící technika | Nářadí
SCA00259 | Zásuvková skříň 632.W13-011 2x230V (1x16B/1) 32A/5p+16A/5p (1x16B/3) |  | Zás. rozvod. jištěná - 632.W13-011 | ks | 2261.34 | 2261.34 | 21,00 |  | https://eshop.biesse.cz/Pictures/biesse/19/2000000326/149573-149573(2).jpg | 8585022708278 | 632.W13-011 | SCAME-CZ,s.r.o. | 0
KNP01005 | Kleště 7002160.09 štípací boční 160 Knipex |  | Popis zboží 70 02 160 Boční štípací kleště Nepostradatelné boční štípačky pro mnohostranné použití Velmi kvalitní materiál a precizní zpracování pro dlouhou životnost Precizní břity pro měkký a tvrdý drát Čistý řez na hrotech břitů, také u tenkých měděných drátů Břity doplňkově induktivn | ks | 531.72 | 531.72 | 21,00 | https://www.biesse.cz/naradi-a-merici-technika_c381775347976337/naradi_c382106060456272/kleste-70021 | https://eshop.biesse.cz/Pictures/BIESSE/19/2000000326/149574_149574..JPG | 4003773034032 | 7002160.09 | D.A.T., spol. s r.o. | 0 | Nářadí a měřící technika | Nářadí
KNP01006 | Kleště 7406160.09 štípací boční VDE 1000V 160 Knipex |  | Popis zboží 74 06 160 Silové boční štípací kleště S vykovaným čepem kloubu pro nejvyšší trvalé namáhání Optimální pro všechny druhy drátů včetně tvrzeného pružinového drátu Vysoký řezný výkon při vynaložení nepatrné síly díky optimálnímu přizpůsobení úhlu břitů, převodového poměru a ergonomi | ks | 966.84 | 966.84 | 21,00 | https://www.biesse.cz/naradi-a-merici-technika_c381775347976337/naradi_c382106060456272/kleste-74061 | https://eshop.biesse.cz/Pictures/BIESSE/19/2000000326/149575_149575..JPG | 4003773040705 | 7406160.09 | D.A.T., spol. s r.o. | 0 | Nářadí a měřící technika | Nářadí
KNP01007 | Kleště 0302180.09 kombinované boční 180 Knipex |  | Popis zboží 03 02 180 Kombinované kleště Se zónami pro uchopení plochého materiálu a materiálu kruhového průřezu pro mnohostranné použití S břity pro měkký a tvrdý drát Dlouhé břity pro silnější kabely Břity doplňkově induktivně zakalené, tvrdost břitů asi 60 HRC speciální nástrojová oce | ks | 408 | 408 | 21,00 | https://www.biesse.cz/naradi-a-merici-technika_c381775347976337/naradi_c382106060456272/kleste-03021 | https://eshop.biesse.cz/Pictures/BIESSE/19/2000000326/149577_149577..JPG | 4003773023197 | 0302180.09 | D.A.T., spol. s r.o. | 0 | Nářadí a měřící technika | Nářadí
KNP01008 | Nástroj 169501SB.09 odizolovací ErgoStrip Knipex |  | Popis zboží - k rychlému a přesnému odizolování všech běžných kabelů kruhového průřezu a kabelů pro vlhké prostory(např. kabelů NYM 3 x 1,5 mm² až 5 x 2,5 mm²), datových kabelů (např. Twisted-Pair) a koaxiálních kabelů - inovativní, ergonomický design pistolové rukojeti pro jednoduché | ks | 1093.05 | 1093.05 | 21,00 | https://www.biesse.cz/naradi-a-merici-technika_c381775347976337/naradi_c382106060456272/nastroj-1695 | https://eshop.biesse.cz/Pictures/BIESSE/19/2000000326/149580_149580..JPG | 4003773079927 | 169501SB.09 | D.A.T., spol. s r.o. | 0 | Nářadí a měřící technika | Nářadí
OST40131 | Sada bitů 27623.04 PH1-3, PZ1-3 s magnetickým držákem |  | Popis zboží COMBIT BOX červená uvedená cena je platná pro 1ks zboží Složení: 1ks/26006, PH1, PH2, PZ1, PZ2, 0.8x5.5, 1.2x6.5 Šroubovací systém do kapsy i ke strojovému použití.COMBIT-BOX obsahuje vše, co potřebujete k profesionálnímu šroubování. • Přehledné uspořádání pro rychlý výběr sp | ks | 132 | 132 | 21,00 | https://www.biesse.cz/naradi-a-merici-technika_c381775347976337/naradi_c382106060456272/sada-bitu-27 | https://eshop.biesse.cz/Pictures/BIESSE/19/2000000326/149581_149581..JPG | 4003955434711 | 27623.04 | D.A.T., spol. s r.o. | 0 | Nářadí a měřící technika | Nářadí
ELR01448 | Skříň PRS 2 3.1.3 na sokl |  |  | ks | 9549.112 | 9549.112 | 21,00 |  |  | 8595208602146 | 3410 3.1.3 | ELPLAST - KPZ Rokycany, spol. s r.o. | 0
JAB00903 | Rámeček čtyřnásobný vodorovný/svislý titanová/kouřová černá 3901H-A05040 70 Levi |  | Rámeček čtyřnásobný, pro vodorovnou i svislou montáž, titanová/kouř. černá | ks | 274.0166 | 274.0166 | 21,00 | https://www.biesse.cz/vypinace-a-zasuvky_c549523885654092/abb_c549523885654093/levit-levit-m_c549523 | https://eshop.biesse.cz/Pictures/biesse/19/2000000326/149585-149585(2).jpg | 8592624102786 | 3901H-A05040 70 | ABB s.r.o. | 0 | Vypínače a zásuvky | ABB | Levit, Levit M | rámečky Levit
JAB00904 | Víčko 3559H-A00651 70 titan/kouřová černá LEVIT |  | Kryt spínače kolébkového, titanová/kouř. černá | ks | 107.822 | 107.822 | 21,00 | https://www.biesse.cz/vypinace-a-zasuvky_c549523885654092/abb_c549523885654093/levit-levit-m_c549523 | https://eshop.biesse.cz/Pictures/biesse/19/2000000326/149586-149586(2).jpg | 8592624102434 | 3559H-A00651 70 | ABB s.r.o. | 0 | Vypínače a zásuvky | ABB | Levit, Levit M | spínače a ovládače (tlačítka) Levit
JAB00905 | Zásuvka 5513H-C02357 70 dvoj.pootoč. titanová/kouř.černá |  |  | ks | 434.6342 | 434.6342 | 21,00 | https://www.biesse.cz/akce-abb-levit_c426902569353233/zasuvka-5513h-c02357-70-dvoj-pootoc-titanova-k | https://eshop.biesse.cz/Pictures/biesse/19/2000000326/149587-149587(2).jpg | 8592624103080 | 5513H-C02357 70 | ABB s.r.o. | 0 | AKCE ABB LEVIT
JAB00906 | Rámeček jednonásobný titanová/kouřová černá 3901H-A05010 70 Levit ABB (2CHH01501 |  | Rámeček jednonásobný, titanová/kouř. černá | ks | 83.655 | 83.655 | 21,00 | https://www.biesse.cz/vypinace-a-zasuvky_c549523885654092/abb_c549523885654093/levit-levit-m_c549523 | https://eshop.biesse.cz/Pictures/biesse/19/2000000326/149588-149588(2).jpg | 8592624102700 | 3901H-A05010 70 | ABB s.r.o. | 0 | Vypínače a zásuvky | ABB | Levit, Levit M | rámečky Levit
BAL00044 | Spojka CZ + víčko modrá, 16A 3p 230V IP54 |  | Spojka CZ + víčko modrá, 16A 3p 230V IP54 Spojka CZ + víčko modrá, 16A 3p 230V IP54 | ks | 210.3761 | 210.3761 | 21,00 | https://www.biesse.cz/prumyslove-zasuvky-a-vidlice_c378034431459335/zasuvky-prumyslove_c382106060456 | https://eshop.biesse.cz/Pictures/biesse/19/2000000326/149589-149589(2).jpg | 4024941853705 | 7490 | N.G. ELEKTRO TRADE, a.s. | 0 | Průmyslové zásuvky a vidlice | Zásuvky průmyslové
BAL00045 | Vidlice CZ + SCHUKO modrá, 16A 3p 230V IP44 |  | Vidlice CZ + SCHUKO modrá, 16A 3p 230V IP44 Vidlice CZ + SCHUKO modrá, 16A 3p 230V IP44 | ks | 152.57 | 152.57 | 21,00 | https://www.biesse.cz/prumyslove-zasuvky-a-vidlice_c378034431459335/zasuvky-prumyslove_c382106060456 | https://eshop.biesse.cz/Pictures/biesse/19/2000000326/149590-149590(2).jpg | 4024941852388 | 7370 | N.G. ELEKTRO TRADE, a.s. | 0 | Průmyslové zásuvky a vidlice | Zásuvky průmyslové
ELR01449 | Základ pilíře ZK 0.1.323 |  |  | ks | 2004.944 | 2004.944 | 21,00 |  |  | 8595208611766 | 8080 0.1.323 | ELPLAST - KPZ Rokycany, spol. s r.o. | 0
LAP02580 | YSLCY-JZ 7x2,5 |  |  | m | 97.15 | 97.15 | 21,00 |  |  |  | 00904049 | allkabel s.r.o. | 0
OST11793 | Sestava Cabel halogen free and Plung In L=8m, 1357076G51 |  |  | ks | 439.5 | 439.5 | 21,00 |  |  |  | 1357076G51 | Milan Matouš | 0
SEZ00738 | Zásuvka IEGN 12543 125A/4 400V |  | IEGN 12543 -Vstaviteľná zásuvka IP67 | ks | 2457.8146 | 2457.8146 | 21,00 | https://www.biesse.cz/spojovaci-material_c381775347976340/svorky-a-svorkovnice_c382106060456593/svor | https://eshop.biesse.cz/Pictures/BIESSE/19/2000000326/149607_149607.PNG | 8585007396957 | IEGN 12543 | SEZ - CZ s.r.o. | 0 | Spojovací materiál | Svorky a svorkovnice | Svorky řadové
KAN00620 | Svítidlo SANSO LED 15W-NW-SE s čidlem |  | 5 let záruky shodně s podmínkami záručního prohlášení dostupného na internetové stránce Stropní svítidlo Kanlux SANSO LED se zabudovaným pohybovým senzorem PIR Vám umožňuje přizpůsobit ho Vašim potřebám. Vyznačuje se také zvýšeným stupněm krytí (IP 44), takže je jeho vnitřek chráněn před kouřem a p | ks | 595.5 | 595.5 | 21,00 |  | https://eshop.biesse.cz/Pictures/biesse/19/2000000326/149613-149613(2).jpg | 5905339265203 | 26520 | Kanlux s. r. o. | 2
EMS00447 | Kabel 3z 1,5m 3x1 černý |  |  | ks | 85.0704 | 85.0704 | 21,00 |  |  | 8592920008263 | 1902230160 | EMOS spol. s r.o. | 0.84
EMS00448 | Kabel 4z 3m 3x1 černý |  |  | ks | 147.4968 | 147.4968 | 21,00 |  |  | 8595025365507 | 1902340300 | EMOS spol. s r.o. | 0
TE110074 | Stykač LC2K06015B7 |  | TeSys K reversing contactor, 3 poles (3NO), for motor control applications up to 6A/690V AC-3 (2.2kW@400V). It provides 24V 50/60Hz AC coils, 2NC built-in auxiliary contacts, connection by solder pins for printed circuit board. For operating rates until 600 cycles/hour in AC-3 and environments until | ks | 2539.3673 | 2539.3673 | 21,00 | https://www.biesse.cz/modulove-a-paticove-pristroje_c374924875137026/stykace-a-rele_c381775347976654 | https://eshop.biesse.cz/Pictures/BIESSE/19/2000000326/149620_149620.JPG | 3389110490879 | LC2K06015B7 | Schneider Electric CZ, s.r.o. | 0 | Modulové a paticové přístroje | Stykače a relé | Stykače a relé modulová
BAL00046 | Zásuvka 12732 16A 230 IP44 vestavná šikmá quick |  | 16A 3p 230V IP44 6h | ks | 187.6327 | 187.6327 | 21,00 | https://www.biesse.cz/prumyslove-zasuvky-a-vidlice_c378034431459335/zasuvky-prumyslove_c382106060456 |  | 4024941127325 | 12732 | N.G. ELEKTRO TRADE, a.s. | 0 | Průmyslové zásuvky a vidlice | Zásuvky průmyslové
OSTO1076 | Uhlíky NAREX EBD 30-8E |  |  | pár | 256.74 | 256.74 | 21,00 |  |  | 8590163916093 | 66627001 | BP - SERVICE, s.r.o. | 0
OSTO1077@ | Kapota NAREX EBD 30-8E |  |  | pár | 65.955 | 65.955 | 21,00 |  |  |  | 620440 | BP - SERVICE, s.r.o. | 0
KBA01284@ | H05 V-K 0,5 OG (CYA) |  |  | m | 2.3345 | 2.3345 | 21,00 |  |  |  | 4510091 | LAPP Czech Republic s.r.o. | 0
BAL00047 | Zásuvka 11895 16A 230 IP44 nástěnná quick |  | 16A 3p 230V IP44 6h nahrazuje 11765 | ks | 249.2293 | 249.2293 | 21,00 | https://www.biesse.cz/prumyslove-zasuvky-a-vidlice_c378034431459335/zasuvky-prumyslove_c382106060456 |  | 4024941118958 | 11895 | N.G. ELEKTRO TRADE, a.s. | 0 | Průmyslové zásuvky a vidlice | Zásuvky průmyslové
GPH00169 | Špička PKC 7510 DI 0,75-10 PVC 0,75x10mm šedá |  | Dutinka izolovaná šedá | ks | 0.7301 | 0.7301 | 21,00 |  |  | 8591120045924 | DI 0,75-10 Š | Nexans Power Accessories Czech Republic, spol. s r.o. | 0
GPH00170 | Špička PKC 7512 DI 0,75-12 PVC 0,75x12mm šedá |  | Dutinka izolovaná šedá | ks | 0.8529 | 0.8529 | 21,00 |  |  | 8591120045955 | DI 0,75-12 Š | Nexans Power Accessories Czech Republic, spol. s r.o. | 0
VSY00184 | Kabel TO-2L-156-1560, 10W/m 1560W V-Systém |  |  | ks | 9016.308 | 9016.308 | 21,00 |  |  | 8595129605363 | 7188 | Saint-Gobain Construction Products CZ a.s. | 0
VSY00185 | Kabel TO-2L-144-1450, 10W/m 1450W V-Systém |  |  | ks | 8187.508 | 8187.508 | 21,00 |  |  | 8595129605356 | 7187 | Saint-Gobain Construction Products CZ a.s. | 0
VSY00186 | Termostat Treo H WiFi pro podlahové topení |  |  | ks | 5620.3 | 5620.3 | 21,00 |  |  | 8595129610916 | 2044 | Saint-Gobain Construction Products CZ a.s. | 0
OST11802 | Snímač IFR200 M12 PNP M12 l=60mm zapuštěný, dosah 4mm |  |  | ks | 2139.6398 | 2139.6398 | 21,00 |  |  |  | IFR200 | ifm electronic, spol. s r.o. | 0
LG400321 | Spínač 752328 č.5 s orientačním podsvětlením hliník Valena LIFE |  | VALENA LIFE SÉRIOVÝ SPÍNAČ Č.5 ORIENTAĆNÍ PODSVĚTLENÝ HLINÍK | ks | 478.9872 | 478.9872 | 21,00 | https://www.biesse.cz/vypinace-a-zasuvky_c549523885654092/legrand_c549558245399359/valena-life_c5497 | https://eshop.biesse.cz/Pictures/biesse/19/2000000326/149674-149674(2).jpg | 3414970459305 | 752328 | LEGRAND s.r.o. | 0 | Vypínače a zásuvky | Legrand | Valena Life | spínače, tlačítka Valena Life
FEN00192 | Panel sálavý ECOSUN 300 Basic (hladký) |  |  | ks | 2605.2 | 2605.2 | 21,00 |  |  | 8590875046439 | 5401154 | FENIX Trading, s. r. o. | 0
LU009029 | Svítidlo LED WZSD-25W/LED 25W 2100lm 3000/6000K |  |  | ks | 683.91 | 683.91 | 21,00 |  |  | 8590849521870 | WZSD-25W/LED | Ecoplanet s. r. o. | 4
SVK00145 | Vložka CNEM 24 T-vidl.24E šroub 16A/500V ILME |  |  | ks | 357.33 | 357.33 | 21,00 |  |  |  | CNEM24T | SVK Elektronik, s.r.o. | 0
TE110075 | Stykač LC2K0901E7 9A |  | TeSys K reverzační stykač LC2-K - 3P - AC-3 - | ks | 1980.0606 | 1980.0606 | 21,00 | https://www.biesse.cz/modulove-a-paticove-pristroje_c374924875137026/stykace-a-rele_c381775347976654 | https://eshop.biesse.cz/Pictures/BIESSE/19/2000000326/149695_149695.JPG | 3389110491876 | LC2K0901E7 | Schneider Electric CZ, s.r.o. | 0 | Modulové a paticové přístroje | Stykače a relé | Stykače a relé modulová
ABB00684 | Lišta OZXA38 propojovací 1SCA022785R2140 |  |  | ks | 412.125 | 412.125 | 21,00 | https://www.biesse.cz/ostatni-zbozi_c426902569353229/lista-ozxa38-propojovaci-1sca022785r2140_p14970 | https://eshop.biesse.cz/Pictures/biesse/19/2000000326/149701-149701(2).jpg | 6417019255651 | 1SCA022785R2140 | ABB s.r.o. | 0 | Ostatní zboží
OST11805 | Baterie CR2450N 540mAh Renata |  |  | ks | 89.8952 | 89.8952 | 21,00 |  |  |  | 612812 | Conrad Electronic Česká republika, s.r.o. | 0
SEZ00739 | Skříň ROS-11/FI-6324/30/0 |  | Zásuvková kombinace je osazena přístroji: 1x PCHB4-40/0,03 - Proudový chránič 4mod. 40A 30mA typ A 1x PR61 C 16A - Jednopólový jistič charakteristika C 16A 1x PR63 C 16A - Trojpólový jistič charakteristika C 16A 1x PR63 C 32A - Trojpólový jistič charakteristika C 32A 1x IEN 1653 - Zásuvka ve | ks | 4769.1339 | 4769.1339 | 21,00 | https://www.biesse.cz/skrine-a-rozvodnice_c381775347976028/zasuvkove-rozvadece_c382106060456271/skri | https://eshop.biesse.cz/Pictures/BIESSE/19/2000000326/149707_149707..JPG | 8585007372654 | ROS 11/FI-6324/30/0 | SEZ - CZ s.r.o. | 3.99 | Skříně a rozvodnice | Zásuvkové rozváděče
EDM00622 | Ventilátor HXTR/4-450 400V/450W |  | výkonný axiální ventilátor na zeď | ks | 17695.389 | 17695.389 | 21,00 |  |  | 8413893145581 | HXTR/4-450 | ELEKTRODESIGN ventilátory spol. s r.o. | 0
OMR00503@ | Regulátor teploty, 1/16DIN (48 x 48mm),reléový výstup OMRON |  |  | ks | 3867.714 | 3867.714 | 21,00 |  |  | 4548583012844 | E5CB-R1P AC100-240 | TME Czech Republic s. r. o. | 0
OMR00504 | Čidlo PT 1000 E52-ELP6-100-2-A OMRON |  |  | ks | 948.582 | 948.582 | 21,00 |  |  | 4547648954822 | E52-ELP6-100-2-A | OMRON ELECTRONICS spol. s r.o. | 0
OMR00505 | Adaptér Y92F-52 pro montáž na DIN Omron |  |  | ks | 821.742 | 821.742 | 21,00 |  |  | 4548583318373 | Y92F-52 | OMRON ELECTRONICS spol. s r.o. | 0
FNX00677 | Svítidlo LED MANDRAVA 40W 4000K IP65 průmyslové |  | Produkt - šířka (mm) 1180 Produkt - výška (mm) 660 Produkt - hloubka (mm) 860 Produkt - hmotnost (kg) 1.33 Obal - šířka (mm) 1200 Obal - výška (mm) 90 Obal - hloubka (mm) 70 Obal - hmotnost (kg) 0.145 Celková hmotnost produktu s obalem (kg) 1.52 | ks | 1604.625 | 1604.625 | 21,00 | https://www.biesse.cz/svitidla_c381775347976342/svitidla-prumyslova_c382106060456611/svitidlo-led-ma | https://eshop.biesse.cz/Pictures/biesse/19/2000000326/149716-149716.(2).jpg | 8595216622280 | PN33300016 | PANLUX s.r.o. | 7 | Svítidla | Svítidla průmyslová
FNX00678 | Svítidlo LED MANDRAVA 40W 4000K IP65 průmyslové průběžná montáž |  | Produkt - šířka (mm) 1180 Produkt - výška (mm) 660 Produkt - hloubka (mm) 860 Produkt - hmotnost (kg) 1.53 Obal - šířka (mm) 1200 Obal - výška (mm) 90 Obal - hloubka (mm) 70 Obal - hmotnost (kg) 0.145 Celková hmotnost produktu s obalem (kg) 1.72 | ks | 1810.875 | 1810.875 | 21,00 | https://www.biesse.cz/svitidla_c381775347976342/svitidla-prumyslova_c382106060456611/svitidlo-led-ma | https://eshop.biesse.cz/Pictures/biesse/19/2000000326/149718-149718.(2).jpg | 8595216622341 | PN33300017 | PANLUX s.r.o. | 7 | Svítidla | Svítidla průmyslová
URM00039@ | Sada 1183/602 2 účast. panel 1148 |  |  | ks | 11231.3712 | 11231.3712 | 21,00 |  |  | 8021156057252 | 1183/602 | URMET s.r.o. | 0
URM00044 | Panel 925/222 22 tlačítek |  |  | ks | 4924.4048 | 4924.4048 | 21,00 |  |  | 8021156050130 | 925/222 | URMET s.r.o. | 0
URM00045 | Panel 925/224 24 tlačítek |  |  | ks | 5230.6544 | 5230.6544 | 21,00 |  |  | 8021156050147 | 925/224 | URMET s.r.o. | 0
MDS00903 | Svítidlo MODUS PL 68W 4000K 10200lm, PC, 1575mm IP65 |  | MODUS PL 10000, široký korpus 1575mm, LED 840, korpus PE, opálový PC kryt, IP65, zdroj 2100mA LED prachotesné svítidlo Teleso: Vysoce kvalitní lisovaný polyester se skelným vláknem Základový bíle lakovaný plech FeZn Nerezové spony Svítidlo je možno vyrobit s možností bezdrátového blueto | ks | 2499.8 | 2499.8 | 21,00 | https://www.biesse.cz/ostatni-zbozi_c426902569353229/svitidlo-modus-pl-68w-4000k-10200lm-pc-1575mm-i | https://eshop.biesse.cz/Pictures/biesse/19/2000000326/149728-149728(2).jpg | 8596099001995 | PL10000L2W4ND | MODUS, spol. s r.o. | 14.5 | Ostatní zboží
LG990067 | Jistič 50B/4 10kA TX3 LEGRAND (403422) |  | TX3 JISTIČ, 4 PÓLOVÝ, CHAR. B, 50A 6000A | ks | 1010.496 | 1010.496 | 21,00 | https://www.biesse.cz/modulove-a-paticove-pristroje_c374924875137026/jistice-modulove-do-125a_c38037 | https://eshop.biesse.cz/Pictures/biesse/19/2000000326/149729-149729(2).jpg | 3414970387943 | 403422 | LEGRAND s.r.o. | 1 | Modulové a paticové přístroje | Jističe modulové do 125A
LG990068 | Cívka vypínací DX3 110-415VAC |  | DX3 VYPÍNACÍ CÍVKA 110-415VAC | ks | 530.784 | 530.784 | 21,00 | https://www.biesse.cz/modulove-a-paticove-pristroje_c374924875137026/proudove-chranice_c380723080988 | https://eshop.biesse.cz/Pictures/biesse/19/2000000326/149730-149730(2).jpg | 3245064062787 | 406278 | LEGRAND s.r.o. | 1 | Modulové a paticové přístroje | Proudové chrániče
JAB00909 | Spínač 3559N-C86510 B IP 54 Variant |  | Ovládač zapínací, řazení 6/0, IP54, bezšr. sv., bílá | ks | 134.5916 | 134.5916 | 21,00 | https://www.biesse.cz/vypinace-a-zasuvky_c549523885654092/abb_c549523885654093/variant-ip54_c5495238 | https://eshop.biesse.cz/Pictures/biesse/19/2000000326/149733-149733(2).jpg | 8592624094388 | 3559N-C86510 B | ABB s.r.o. | 0 | Vypínače a zásuvky | ABB | Variant - IP54 | Spínače a ovládače (tlačítka) Variant
WAG00232 | Štítek WMB popis č.1-10 svisle |  | Popisovací karta WMB, Jako karta, S potiskem, 1–10 (10×), Flexibilní, 4–4,2 mm, Potisk svislý, Možnost naklapnutí, Bílá | ks | 74.4736 | 74.4736 | 21,00 |  | https://eshop.biesse.cz/Pictures/biesse/19/2000000326/149737-149737(2).jpg | 4055143702294 | 793-4602 | WAGO-Elektro spol. s r.o. | 0
WAG00233 | Štítek WMB popis č.11-20 svisle |  | Popisovací karta WMB, Jako karta, S potiskem, 11–20 (10×), Flexibilní, 4–4,2 mm, Potisk svislý, Možnost naklapnutí, Bílá | ks | 74.4736 | 74.4736 | 21,00 |  | https://eshop.biesse.cz/Pictures/biesse/19/2000000326/149738-149738(2).jpg | 4055143698726 | 793-4603 | WAGO-Elektro spol. s r.o. | 0
WAG00234 | Štítek WMB popis č.21-30 svisle |  | Popisovací karta WMB, Jako karta, S potiskem, 21–30 (10×), Flexibilní, 4–4,2 mm, Potisk svislý, Možnost naklapnutí, Bílá | ks | 74.4736 | 74.4736 | 21,00 |  | https://eshop.biesse.cz/Pictures/biesse/19/2000000326/149739-149739(2).jpg | 4044918920957 | 793-4604 | WAGO-Elektro spol. s r.o. | 0
MDS00904 | Svítidlo LED MODUS G1RMKN4V1/1050ND přisazené d=1200mm 4000K |  | MODUS G, 1x LED, obdélník,1200mm, mikroprizmatický kryt, prisazené, LED 840, zdroj 1050mA nestmívatelný Prisazené svítidlo s krytem Možnosti instlace: Svítidlo pro prisazenou montáž Ploché svítidlo pro osvetlování kancelárí, chodeb, ... Verze: SS - ctverec RM - obdélník, strední RL - obd | ks | 1885 | 1885 | 21,00 | https://www.biesse.cz/svitidla_c381775347976342/svitidla-interierova-kancelarska_c382106060456610/sv | https://eshop.biesse.cz/Pictures/biesse/19/2000000326/149742-149742(2).jpg | 8595073797572 | G1RMKN4V1/1050ND | MODUS, spol. s r.o. | 8.4 | Svítidla | Svítidla interiérová - kancelářská
IFM01066 | Snímač KF5002 KFA3080NBPKG/NI/US kapacitní IFM |  |  | ks | 3642.9656 | 3642.9656 | 21,00 |  |  |  | KF5002 | ifm electronic, spol. s r.o. | 0
URM00049 | Díl 925/755 tlačítka vrchní a jmenovka + kontakt tlačítka |  |  | ks | 401.6752 | 401.6752 | 21,00 |  |  | 8021156050826 | 925/755 | URMET s.r.o. | 0
SE120353 | Chránič 40/4/0,1 A iID 10kA |  | Acti 9 - iID modulární a spolehlivý proudový chránič s dvojitou svorkou (RCCB). Je to 4P jistič se jmenovitým proudem 40 A, třída ochrany A a citlivost chrániče 100 mA. Tento výrobek je chráněn proti zasažení elektrickým proudem pomocí nepřímých kontaktů a nebezpečí požáru. Provádí funkci odpojení e | ks | 1794.9953 | 1794.9953 | 21,00 | https://www.biesse.cz/modulove-a-paticove-pristroje_c374924875137026/proudove-chranice_c380723080988 | https://eshop.biesse.cz/Pictures/BIESSE/19/2000000326/149763_149763.JPG | 3606480443213 | A9Z22440 | Schneider Electric CZ, s.r.o. | 0 | Modulové a paticové přístroje | Proudové chrániče
GME00278 | Spínač C1553ABMBG3602AW kolébkový BULGIN |  |  | ks | 131.427 | 131.427 | 21,00 |  |  |  | 631-162 | GM electronic, spol. s r.o. | 0
URM11288 | Videorozhraní 1083/75 pro 4 vstupní panely 10DIN Interface |  |  | ks | 6510.0232 | 6510.0232 | 21,00 |  |  | 8021156042524 | 1083/75 | URMET s.r.o. | 0
JAB00910 | Snímač 3299A-A02100 C spínače automatického |  | Snímač spínače automatického (kužel, úhel 120°), slonová kost | ks | 816.4728 | 816.4728 | 21,00 | https://www.biesse.cz/vypinace-a-zasuvky_c549523885654092/abb_c549523885654093/tango_c54952388565407 | https://eshop.biesse.cz/Pictures/biesse/19/2000000326/149790-149790(2).png | 8592624094692 | 3299A-A02100 C | ABB s.r.o. | 0 | Vypínače a zásuvky | ABB | Tango | snímače pohybu Tango
SA100054 | Dveře NSYDS3D64 plné S3D 600x400 |  | Plné dveře S3D 600x400. řada: Spacial - příslušenství / náhradní díly: příslušenství pro rozvodnici - použití zařízení: víceúčelové - montážní poloha: čelní - sestava zařízení: uzamykací systém, 1 dveře - počet kusů na sadu: sada 1. | ks | 3415.1241 | 3415.1241 | 21,00 | https://www.biesse.cz/skrine-a-rozvodnice_c381775347976028/skrine-a-rozvadece_c382106060456270/dvere | https://eshop.biesse.cz/Pictures/BIESSE/19/2000000326/149796_149796.JPG | 3606480426995 | NSYDS3D64 | Schneider Electric CZ, s.r.o. | 0 | Skříně a rozvodnice | Skříně a rozváděče
TE110076 | Stykač LC1K09105E7 |  | TeSys K contactor, 3 poles (3NO), for motor control applications up to 9A/690V AC-3 (4kW@400V), and for non-inductive load control applications up to 20A/690V AC-1. It provides a 48V 50/60Hz AC coil, 1NO built-in auxiliary contact, connection by solder pins for printed circuit boards. For operating | ks | 4818.5544 | 4818.5544 | 21,00 | https://www.biesse.cz/modulove-a-paticove-pristroje_c374924875137026/stykace-a-rele_c381775347976654 | https://eshop.biesse.cz/Pictures/BIESSE/19/2000000326/149828_149828.JPG | 3389110490404 | LC1K09105E7 | EU Automation GMBH | 0 | Modulové a paticové přístroje | Stykače a relé | Stykače výkonové , ministykače a stykače pomocné
L2350016 | Rámeček 754184 4 násobný DŘEVO SVĚTLÉ |  | VALENA LIFE RÁMEČEK 4-NÁSOBNÝ DŘEVO SVĚTLÉ | ks | 539.5488 | 539.5488 | 21,00 | https://www.biesse.cz/vypinace-a-zasuvky_c549523885654092/legrand_c549558245399359/valena-life_c5497 | https://eshop.biesse.cz/Pictures/biesse/19/2000000326/149831-149831(2).jpg | 3414970455420 | 754184 | LEGRAND s.r.o. | 0 | Vypínače a zásuvky | Legrand | Valena Life | rámečky Valena Life
OST11837 | Spínač 440N-Z21U17H bezpeč.ALLEN BRADLEY |  |  | ks | 5413.5 | 5413.5 | 21,00 |  |  |  | 440N-Z21U17H | ControlTech s.r.o. | 0
_FAI0177 | VLOŽKA IZOLAČNÍ 3120815599 EMICO |  |  | ks | 4.95 | 4.95 | 21,00 |  |  |  | 3120815599 EMICO | Betz s.r.o. | 0
_DIE1004 | BACHMANN 341.185 |  |  | ks | 200.4592 | 200.4592 | 21,00 |  |  | 4016514002948 | 23819180 | Gebruder Eberhard GmbH | 0
MDS11714 | Svítidlo Modus OZN/LVPU/3W/E/1/SE/X/WH |  | LOVATO P vestavné, univerzální optika,3W LED 350 lm BASIC IP41 1h , svítící při výpadku, bílé MATERIÁLY: Bílé, šedé nebo černé polykarbonátové těleso MONTÁŽ: Vestavné (strop) NAPÁJENÍ: Síťové:– 220 - 240VAC/50 - 60Hz Centrální baterie - 220 - 240VAC/50 - 60Hz, 176 - 275VDC Centrální | ks | 1960.4 | 1960.4 | 21,00 | https://www.biesse.cz/ostatni-zbozi_c426902569353229/svitidlo-modus-ozn-lvpu-3w-e-1-se-x-wh_p149842. |  | 5902869513545 | OZN/LVPU/3W/E/1/SE/X/WH | MODUS, spol. s r.o. | 8.4 | Ostatní zboží
OMR00507 | Kabel FZ-VS3 10M ke kamerovým systémů |  |  | ks | 25685.1 | 25685.1 | 21,00 |  |  | 4548583533721 | FZ-VS3 10M | OMRON ELECTRONICS spol. s r.o. | 0
OST11842 | Ventil mezisegmentový 1/4 29454.1 |  |  | ks | 241.41 | 241.41 | 21,00 |  |  |  | 29454.1 | PRO EXPORT PLUS, spol. s r.o. | 0
OST11846 | Tryska 1/4 6,35mm |  |  | ks | 70.1925 | 70.1925 | 21,00 |  |  |  | 49424.1 | PRO EXPORT PLUS, spol. s r.o. | 0
OST11847 | Hrdlo se závitem NPT 1/4 |  |  | ks | 54.1425 | 54.1425 | 21,00 |  |  |  | 49426.1 | PRO EXPORT PLUS, spol. s r.o. | 0
OST11848 | Tryska plochá 1/4 49427.1 |  |  | ks | 140.355 | 140.355 | 21,00 |  |  |  | 49427.1 | PRO EXPORT PLUS, spol. s r.o. | 0
OST11850@ | Kleště 1/4 spojovací a rozpojovací |  |  | ks | 464.0175 | 464.0175 | 21,00 |  |  |  | 78001.1 | PRO EXPORT PLUS, spol. s r.o. | 0
OST11851@ | Ventil vnější závit NPT 1/2 |  |  | ks | 231.246 | 231.246 | 21,00 |  |  |  | 39852.1 | PRO EXPORT PLUS, spol. s r.o. | 0
OST11852 | Segment 1/2 základní díl pro sestavení hadice 59861.1 |  |  | ks | 19.86 | 19.86 | 21,00 |  |  |  | 59861.1 | PRO EXPORT PLUS, spol. s r.o. | 0
OST11854 | Tryska 6,35mm 1/2 |  |  | ks | 39.267 | 39.267 | 21,00 |  |  |  | 59866.1 | PRO EXPORT PLUS, spol. s r.o. | 0
WE100238 | Svorka WDU 6 HV 1000V 1412970000 |  | Svorkovnice pro připojování nebo spojování vodičů s permanentně zajištěným kontaktem. Kalená ocel odolává mechanickým silám, pocínovaná měď zajišťuje špičkovou vodivost. | ks | 36.17 | 36.17 | 21,00 | https://www.biesse.cz/spojovaci-material_c381775347976340/svorky-a-svorkovnice_c382106060456593/svor | https://eshop.biesse.cz/Pictures/biesse/19/2000000326/149876-149876(2).jpg | 4050118237023 | 1412970000 | Weidmüller, s.r.o. | 0 | Spojovací materiál | Svorky a svorkovnice | Svorky řadové
FAM00009 | Zásuvka 230V/16A 3-násob. Galatea IP44 hnědá / průhledné víčko |  | GALATEA 5323-05 IP44 Zásuvka 3x 2P+PE, 3-násobná vodorovná (hnědá / průhledné víčko). Rozteč kotvících bodů (výška x šířka): 60x181mm. Spínače a zásuvky ve vyšším krytí GALATEA IP44 s gumovou průchodkou (pro kabely do průměru 13,5 mm a trubky do 16 mm) jsou speciálně navrženy do prostředí se zvýšen | ks | 271.3856 | 271.3856 | 21,00 |  | https://eshop.biesse.cz/Pictures/biesse/19/2000000326/149877-149877(2).jpg | 5901130483099 | 5323-05 | Famatel - CZ s.r.o. | 0
FAM00015 | Zásuvka 230V/16A 2-násob. Galatea IP44 hnědá / průhledné víčko |  | GALATEA 5322-05 IP44 Zásuvka 2x 2P+PE, 2-násobná vodorovná (hnědá / průhledné víčko). Rozteč kotvících bodů (výška x šířka): 60x115mm. Spínače a zásuvky ve vyšším krytí GALATEA IP44 s gumovou průchodkou (pro kabely do průměru 13,5 mm a trubky do 16 mm) jsou speciálně navrženy do prostředí se zvýšen | ks | 147.9272 | 147.9272 | 21,00 |  | https://eshop.biesse.cz/Pictures/biesse/19/2000000326/149878-149878(2).jpg | 5901130483075 | 5322-05 | Famatel - CZ s.r.o. | 0
FAM00016 | Zásuvka 230V/16A Galatea IP44 hnědá / průhledné víčko |  | GALATEA 5321-05 IP44 Zásuvka 2P+PE (hnědá / průhledné víčko). Rozteč kotvících bodů (výška x šířka): 60x50mm. Spínače a zásuvky ve vyšším krytí GALATEA IP44 s gumovou průchodkou (pro kabely do průměru 13,5 mm a trubky do 16 mm) jsou speciálně navrženy do prostředí se zvýšeným výskytem vlhkosti a pr | ks | 95.5853 | 95.5853 | 21,00 |  | https://eshop.biesse.cz/Pictures/biesse/19/2000000326/149879-149879(2).jpg | 5901130483051 | 5321-05 | Famatel - CZ s.r.o. | 0
FIN00147 | Relé 40.52.9.005 2P/8A, 5V DC, FINDER |  | Relé, DIN/PS, 2P/8A, 5V DC | ks | 99.45 | 99.45 | 21,00 |  | https://eshop.biesse.cz/Pictures/biesse/19/2000000326/149880-149880(2).jpg | 8012823240343 | 40529005 | Finder CZ, s.r.o. | 0
CIM00135 | Prostřihovač 132 524 šroubový děrovač DIAMANT PG16 včetně šroubu |  |  | ks | 1958.4 | 1958.4 | 21,00 |  |  | 4021103325247 | 132524 | NÁŘADÍ CIMCO s.r.o. | 0
CIM00136 | Šroub tažný s ložiskem 135 000 pro PG9-16 B/D 9,5x50 mm |  |  | ks | 416.16 | 416.16 | 21,00 |  |  | 4021103350003 | 135000 | NÁŘADÍ CIMCO s.r.o. | 0
SIE01854 | Spínač 3RV2021-4BA10 13-20A |  |  | ks | 1040.4504 | 1040.4504 | 21,00 |  |  | 4011209712522 | 3RV2021-4BA10 | Siemens, s.r.o. | 0
SIE01856@ | Kontakt 3RV2901-1C 2NC boční |  |  | ks | 173.2702 | 173.2702 | 21,00 |  |  |  | 3RV2901-1C | Blumenbecker Prag s.r.o. | 0
ABB10878 | Stykač AF09-30-01-14, 250-500V, 50/60Hz-DC |  |  | ks | 615.75 | 615.75 | 21,00 | https://www.biesse.cz/modulove-a-paticove-pristroje_c374924875137026/stykace-a-rele_c381775347976654 | https://eshop.biesse.cz/Pictures/biesse/19/2000000326/149893-149893(2).jpg | 3471523110144 | 1SBL137001R1401 | ABB s.r.o. | 0 | Modulové a paticové přístroje | Stykače a relé | Stykače a relé modulová
MCL00492 | Pásek LED 6W/m, studená bílá, 24V, IP20, 60LED/m |  | LED pásek SMD2835, studená bílá (6000K), 6W, 60LED, 600lm/m, segment 100mm, 6LED/segment, IP20, DC 24V, životnost 25000h, šíře 8mm, bílý PCB pásek, max. délka pásku při jednostranném zapojení: 9m, opatřen samolepící páskou 3M, UV stabilní. | m | 78.975 | 78.975 | 21,00 | https://www.biesse.cz/svetelne-zdroje_c381775347976343/led-pasky-a-profily_c556559042085317/led-pask | https://eshop.biesse.cz/Pictures/biesse/19/2000000326/149926-149926(2).jpg | 8595607110846 | ML-126.375.10.1 | McLED s.r.o. | 0 | Světelné zdroje | LED pásky a profily | LED pásky
TE140046 | Spínač vačkový zap-vyp 2 polohy K1B002ALH |  | This Harmony K1 cam switch/selector switch has 2 poles (2P). It also has a rating of 12A, a screw clamp mounting mode and a metallic color with black marking. It has "0 - 1" marking to indicate the position of the switch. This metal head cam switch/selector switch is designed to meet most industrial | ks | 650.5522 | 650.5522 | 21,00 | https://www.biesse.cz/modulove-a-paticove-pristroje_c374924875137026/spinace-vackove_c38177534797665 | https://eshop.biesse.cz/Pictures/BIESSE/19/2000000326/149966_149966.JPG | 3389110079326 | K1B002ALH | Schneider Electric CZ, s.r.o. | 0 | Modulové a paticové přístroje | Spínače vačkové
HEN00067 | Skříň MI 1333 rozv.450x300x185 (Mi 91333 ) |  |  | ks | 6089.9077 | 6089.9077 | 21,00 |  |  | 8595057705678 | MI 1333 | Hensel, s.r.o. | 0
TE120144 | Přepínač otočný ICME |  | This Acti9 iCM is a selector switch used for the manual control of electric circuits. It is 2 positions switch with contacts type 1 NO+1NC. The phase-separated wall can be divided to allow all the types of com busbar to pass through. It comes with staggered terminals to simplify connection. The tigh | ks | 2723.0257 | 2723.0257 | 21,00 | https://www.biesse.cz/modulove-a-paticove-pristroje_c374924875137026/stykace-a-rele_c381775347976654 | https://eshop.biesse.cz/Pictures/BIESSE/19/2000000326/149968_149968.JPG | 3606480377006 | A9E15122 | Schneider Electric CZ, s.r.o. | 0 | Modulové a paticové přístroje | Stykače a relé | Stykače výkonové , ministykače a stykače pomocné
TE510478 | Tlačítko IBP šedé 1zap+1 vyp |  | This Acti9 iPB product is a modular pusbutton used to control electric circuits. It has normaly open and normally close contacts (1 NO + 1NC). The push-button is grey. It comes with staggered terminals to simplify connection. The tightening torque of connection is 1N.m. | ks | 460.6919 | 460.6919 | 21,00 | https://www.biesse.cz/ovladani-regulace-a-signalizace_c381775347975405/kontakty-zakladny-a-prislusen | https://eshop.biesse.cz/Pictures/BIESSE/19/2000000326/149969_149969.JPG | 3606480088254 | A9E18033 | Schneider Electric CZ, s.r.o. | 0 | Ovládání, regulace a signalizace | Kontakty, základny a příslušentví
KOL01409 | Kryt LH40x20 ohybový 8633_I1 bříza růžová |  | Kryt ohybový 8633, LHD 40x20, imitace dřeva - bříza růžová - příslušenství k hranatým lištám | ks | 37.3439 | 37.3439 | 21,00 | https://www.biesse.cz/ulozny-material_c381775347976339/plastove-listy-kanaly-a-perfor-zlaby_c3821060 | https://eshop.biesse.cz/Pictures/biesse/19/2000000326/149970-149970(2).jpg | 8595057656925 | 8633_I1 | KOPOS KOLÍN a.s. | 0 | Úložný materiál | Plastové lišty, kanály a perfor. žlaby | Příslušenství k lištám a kanálům
KOL01410 | Kryt LH40x20 rohový vnitřní 8635_I1 bříza růžová |  | Roh vnitřní 8635, LHD 40x20, imitace dřeva - bříza růžová - příslušenství k hranatým lištám | ks | 37.3439 | 37.3439 | 21,00 | https://www.biesse.cz/ulozny-material_c381775347976339/plastove-listy-kanaly-a-perfor-zlaby_c3821060 | https://eshop.biesse.cz/Pictures/biesse/19/2000000326/149971-149971(2).jpg | 8595057656963 | 8635_I1 | KOPOS KOLÍN a.s. | 0 | Úložný materiál | Plastové lišty, kanály a perfor. žlaby | Příslušenství k lištám a kanálům
KOL01411 | Lišta LHD 40x20 I1 2m bříza růžová |  | Lišta hranatá 40x20, imitace dřeva - bříza růžová, 2 m, karton. Klasický tvar. Určena pro montáž na stěnu, nebo na strop. Dvojitý zámek víka zvyšuje tuhost lišty a zajišťuje pevnější fixaci víka. | m | 188.156 | 188.156 | 21,00 | https://www.biesse.cz/ulozny-material_c381775347976339/plastove-listy-kanaly-a-perfor-zlaby_c3821060 | https://eshop.biesse.cz/Pictures/biesse/19/2000000326/149972-149972(2).jpg | 8595057656673 | LHD 40X20_I1 | KOPOS KOLÍN a.s. | 0 | Úložný materiál | Plastové lišty, kanály a perfor. žlaby | Lišty vkládací
EMS00449 | Svítidlo P4006 kampingové |  |  | ks | 165.945 | 165.945 | 21,00 |  |  | 8592920037492 | 1447003100 | EMOS spol. s r.o. | 0
_ISF0478 | _Spínač 1.6-2.5A GV2ME073 motorový |  | TeSys GV motor circuit breaker, 3 poles (3P), 2.5A/690V, for 3-phase motor applications 0.75kW@400V. It provides a thermal-magnetic protection with a thermal setting range 1.6-2.5A, magnetic tripping at 13xIn, high breaking capacity Icu 100kA@400V. Connection by spring terminals. Start-stop control | ks | 1868.4445 | 1868.4445 | 21,00 |  |  |  | GV2ME073 | Schneider Electric CZ, s.r.o. | 0
_ISF0479 | _Spínač 6-10A GV2ME143 motorový |  | TeSys GV motorový jistič, 3P (3P), 10 A/690V, pro 3fázové aplikace motoru 3-4kW@400V. Poskytuje tepelně-magnetickou ochranu s nastavením tepelného rozsahu 6-10 A, magnetické vypínání 13xIn, vysoká vypínací schopnost Icu 100kA@400V. Připojení pružinovými svorkami. Ovládač Start-Stop stisknutím tlačít | ks | 2180.3971 | 2180.3971 | 21,00 |  |  |  | GV2ME143 | Schneider Electric CZ, s.r.o. | 0
_ISF0480 | _Spínač 13-18A GV2ME203 motorový |  | TeSys GV motor circuit breaker, 3 poles (3P), 18A/690V, for 3-phase motor applications 7.5kW@400V. It provides a thermal-magnetic protection with a thermal setting range 13-18A, magnetic tripping at 13xIn, high breaking capacity Icu 15kA@400V. Connection by spring terminals. Start-stop control by pu | ks | 2180.3971 | 2180.3971 | 21,00 |  |  |  | GV2ME203 | Schneider Electric CZ, s.r.o. | 0
HAG00130 | Rozvodnice multimediální zapuštěná, volta 48, s MP |  | Rozvodnice multimediální zapuštěná, volta 48, s MP | ks | 2065.92 | 2065.92 | 21,00 |  | https://eshop.biesse.cz/Pictures/biesse/19/2000000326/150004-150004(2).tif | 3250616615755 | VU48NWB | Hager Electro s.r.o. | 0
_ISF0482 | _Kontakt GVAE113 pomocný |  | TeSys GV blok pomocných kontaktů - pro motorové jističe GV2 a GV3. 1Z+1V mžikové pomocné kontakty. Určeno k provozu až do 2 A / 240 V AC a 1 A / 60 V DC. Pro instalaci na přední stranu jističe, připojení pružinovými svorkami. Prodává se v šaržích po 10 jednotkách. Certifikováno více standardů (IEC, | ks | 375.7332 | 375.7332 | 21,00 |  |  |  | GVAE113 | Schneider Electric CZ, s.r.o. | 0
_ISF0483 | _Hlav. KAF2PZ ovládací pro Vario černá uzam. pro V3 a V4 |  | TeSys Vario ovládač - pro TeSys Vario spínací těla V3-V4. Poskytuje černá rukojeť a černá čelní deska 60x60mm pro hlavní odpínač - mont. Působí jako tělo spínače přímo nebo prostřednictvím prodloužení hřídele (lze objednat samostatně). Rukojeť uzamykatelná, pro 3 visací zámky (objednat samostatně). | ks | 246.9454 | 246.9454 | 21,00 |  |  |  | KAF2PZ | Schneider Electric CZ, s.r.o. | 0
KAN00621 | Čidlo soumrakové AZ-10A TH 35 |  | 5 let záruky shodně s podmínkami záručního prohlášení dostupného na internetové stránce | ks | 241.8567 | 241.8567 | 21,00 |  | https://eshop.biesse.cz/Pictures/biesse/19/2000000326/150007-150007(2).jpg | 5905339223708 | 22370 | Kanlux s. r. o. | 0.56
WAG00236 | Svorka 231-434/001-000 |  | Konektor s pájecími piny THT, Pájecí kontakt 1,0 × 1,0 mm, Úhlové provedení, Rozteč 5 mm, 4pól., Šedá | ks | 26.9441 | 26.9441 | 21,00 |  | https://eshop.biesse.cz/Pictures/biesse/19/2000000326/150008-150008(2).jpg | 4044918866132 | 231-434/001-000 | WAGO-Elektro spol. s r.o. | 0
_ISF0484 | _Relé RUMC32BD paticové 3V/Z 24VDC 10A LED |  | Toto univerzální paticové relé HARMONY RUM používá válcové kolíky, má řídící napětí cívky 24V DC a má 3 přepínací kontakty s dvojitým provozem s zatížením 10A. Poskytuje kompletní systémové řešení pro ty nejnáročnější aplikace. Nabízí také uzamykatelné testovací tlačítko s jedním krokem a indikátor | ks | 459.1385 | 459.1385 | 21,00 |  |  |  | RUMC32BD | Schneider Electric CZ, s.r.o. | 0
SIE90304@ | Simatic 6ES7512-1SK01-0AB0 | CENA POUZE NA DOPTÁNÍ |  | m | 0 | 0 | 21,00 |  |  |  | 6ES7512-1SK01-0AB0 | Blumenbecker Prag s.r.o. | 0
_ISF0485 | _Dioda RUW240BD ochranná 6-250VDC pro RPZ/RUZ patici |  | This Harmony RUM diode has a control coil voltage of 6V to 250V DC. This protection module enables safety to your relay which helps to protect both people and system from electrical shock. Its simple modular design facilitates post installation servicing, modification and adaption of machines by non | ks | 68.6868 | 68.6868 | 21,00 |  |  |  | RUW240BD | Schneider Electric CZ, s.r.o. | 0
MCL00544 | Pásek LED 9,6W/m, studená bílá, 12V, IP20, 120LED/m |  | LED pásek SMD2835, studená bílá (6000K), 9,6W, 120LED, 840m/m, CRI90, segment 25mm, 3LED/segment, IP20, DC 12V, životnost 54000h, šíře 8mm, bílý PCB pásek, max. délka pásku při jednostranném zapojení: 5m, opatřen samolepící páskou 3M, UV stabilní. Balení 50m. | m | 170.235 | 170.235 | 21,00 | https://www.biesse.cz/svetelne-zdroje_c381775347976343/led-pasky-a-profily_c556559042085317/led-pask | https://eshop.biesse.cz/Pictures/biesse/19/2000000326/150035-150035(2).jpg | 8595607243933 | ML-121.838.60.2 | McLED s.r.o. | 2 | Světelné zdroje | LED pásky a profily | LED pásky
MCL00545 | Pásek LED 9,6W/m, studená bílá, 12V, IP20, 120LED/m |  | LED pásek SMD3528, studená bílá (6000K), 9,6W, 120LED, 843lm/m, segment 25mm, 3LED/segment, IP20, DC 12V, životnost 54000h, šíře 8mm, bílý PCB pásek, max. délka pásku při jednostranném zapojení: 5m, opatřen samolepící páskou 3M, UV stabilní. | m | 177.7425 | 177.7425 | 21,00 |  | https://eshop.biesse.cz/Pictures/biesse/19/2000000326/150036-150036(2).jpg | 8594059198532 | ML-121.230.60.0 | McLED s.r.o. | 0
MCL00546 | Pásek LED 9,6W/m, studená bílá, 24V, IP20, 120LED/m |  | LED pásek SMD3528, studená bílá (6000K), 9,6W, 120LED, 843lm/m, segment 50mm, 6LED/segment, IP20, DC 24V, životnost 54000h, šíře 8mm, bílý PCB pásek, max. délka pásku při jednostranném zapojení: 8m, opatřen samolepící páskou 3M, UV stabilní. | m | 177.7425 | 177.7425 | 21,00 | https://www.biesse.cz/svetelne-zdroje_c381775347976343/led-pasky-a-profily_c556559042085317/led-pask | https://eshop.biesse.cz/Pictures/biesse/19/2000000326/150037-150037(2).jpg | 8595607131759 | ML-126.230.60.2 | McLED s.r.o. | 0 | Světelné zdroje | LED pásky a profily | LED pásky
MCL00547 | Pásek LED 9,6W/m, studená bílá, 24V, IP20, 120LED/m |  | LED pásek SMD3528, studená bílá (6000K), 9,6W, 120LED, 843lm/m, segment 50mm, 6LED/segment, IP20, DC 24V, životnost 54000h, šíře 8mm, bílý PCB pásek, max. délka pásku při jednostranném zapojení: 8m, opatřen samolepící páskou 3M, UV stabilní. | m | 177.7425 | 177.7425 | 21,00 |  | https://eshop.biesse.cz/Pictures/biesse/19/2000000326/150038-150038(2).jpg | 8595607130332 | ML-126.230.60.0 | McLED s.r.o. | 0
MCL00563 | Pásek LED 9,6W/m, studená bílá, 24V, IP54, 120LED/m |  |  | m | 122 | 122 | 21,00 | https://www.biesse.cz/svetelne-zdroje_c381775347976343/led-pasky-a-profily_c556559042085317/led-pask |  | 8595607109659 | ML-126.236.10.0 | McLED s.r.o. | 0 | Světelné zdroje | LED pásky a profily | LED pásky
MCL00564 | Pásek LED 9,6W/m, studeně+teplá bílá, 12V, IP54, 120LED/m |  | Stmívatelný LED pásek SMD3528 dual white EWW-CW (2700K-6000K), 9,6W, 120LED, 676lm/m, segment 50mm, 6LED/segment, IP54, DC 12V, životnost 54000h, šíře 8mm, bílý PCB pásek, max. délka pásku při jednostranném zapojení: 5m, opatřen samolepící páskou 3M. Na pásku se střídají LED studené a teple bílé, ka | m | 281.2875 | 281.2875 | 21,00 | https://www.biesse.cz/svetelne-zdroje_c381775347976343/led-pasky-a-profily_c556559042085317/led-pask | https://eshop.biesse.cz/Pictures/biesse/19/2000000326/150054-150054(2).jpg | 8595607114394 | ML-122.640.60.0 | McLED s.r.o. | 0 | Světelné zdroje | LED pásky a profily | LED pásky
MCL00565 | Pásek LED 9,6W/m, studeně+teplá bílá, 12V, IP20, 120LED/m |  | Stmívatelný LED pásek SMD3528, dual white EWW-CW (2700K+6000K), 9,6W, 120LED, 720lm/m, segment 50mm, 6LED/segment, IP20, DC 12V, životnost 54000h, šíře 8mm, bílý PCB pásek, max. délka pásku při jednostranném zapojení: 5m, opatřen samolepící páskou 3M. UV stabilní. Na pásku se střídají LED studené a | m | 168.5775 | 168.5775 | 21,00 | https://www.biesse.cz/svetelne-zdroje_c381775347976343/led-pasky-a-profily_c556559042085317/led-pask | https://eshop.biesse.cz/Pictures/biesse/19/2000000326/150055-150055(2).jpg | 8595607111935 | ML-122.630.60.0 | McLED s.r.o. | 0 | Světelné zdroje | LED pásky a profily | LED pásky
MCL00566 | Pásek LED 9,6W/m, teplá bílá, 12V, IP20, 120LED/m |  | LED pásek SMD2835, teplá bílá (3000K), 9,6W, 120LED, 800m/m, CRI90, segment 25mm, 3LED/segment, IP20, DC 12V, životnost 54000h, šíře 8mm, bílý PCB pásek, max. délka pásku při jednostranném zapojení: 5m, opatřen samolepící páskou 3M, UV stabilní. Balení 50m. | m | 170.235 | 170.235 | 21,00 | https://www.biesse.cz/svetelne-zdroje_c381775347976343/led-pasky-a-profily_c556559042085317/led-pask | https://eshop.biesse.cz/Pictures/biesse/19/2000000326/150056-150056(2).jpg | 8595607131667 | ML-121.840.60.2 | McLED s.r.o. | 2 | Světelné zdroje | LED pásky a profily | LED pásky
MCL00585@DOPRODEJ | Pásek LED 4,8W/m, studená bílá, 12V, IP20, 60LED/m |  | LED pásek SMD3528, studená bílá (6000K), 4,8W, 60LED, 440lm/m, segment 50mm, 3LED/segment, IP20, DC 12V, životnost 54000h, šíře 8mm, bílý PCB pásek, max. délka pásku při jednostranném zapojení: 5m, opatřen samolepící páskou 3M, UV stabilní. | m | 104.325 | 104.325 | 21,00 | https://www.biesse.cz/svetelne-zdroje_c381775347976343/led-pasky-a-profily_c556559042085317/led-pask | https://eshop.biesse.cz/Pictures/biesse/19/2000000326/150075-150075(2).jpg | 8595607131544 | ML-121.206.60.2 | McLED s.r.o. | 0 | Světelné zdroje | LED pásky a profily | LED pásky
MCL00590 | Pásek LED 4,8W/m, studená bílá, 12V, IP68, 60LED/m |  | LED pásek SMD3528, studená bílá (6000K), 12W, 60LED, 396lm/m, segment 50mm, 3LED/segment, IP68, DC 12V, životnost 54000h, šíře 10mm, bílý PCB pásek, max. délka pásku při jednostranném zapojení: 5m, opatřen samolepící páskou 3M, UV stabilní. | m | 151.0275 | 151.0275 | 21,00 |  | https://eshop.biesse.cz/Pictures/biesse/19/2000000326/150080-150080(2).jpg | 8595607131124 | ML-121.857.60.0 | McLED s.r.o. | 0
_ISF0486 | _Patice RUZC3M - 3P, oboustranná (11 pinů) |  | Tato zásuvná relé HARMONY RUZ má ovl. napětí cívky 250V AC a má smíšené kontakty s výkonem 10 A. Nabízí velký počet kontaktů pro použití s vysokým jmenovitým proudem. Pomáhá snižovat velikost skříně a zvyšuje spolehlivost stroje: můžete instalovat téměř všude. Je kompatibilní s paticovými řídícími r | ks | 100.0699 | 100.0699 | 21,00 |  |  |  | RUZC3M | Schneider Electric CZ, s.r.o. | 0
_ISF0487 | _Skříň XALK178F IP65 1tl. RU "2V" hřib funkce Nouzov(okamž. aret) |  | Tato ovládací stanice Harmony XALK žlutá (RAL1021) je ideální pro jasně viditelné nouzové vypnutí kteréhokoli stroje. Tato žlutá řídicí stanice umožňuje výrobcům strojů snadno přidat funkce řízení a signalizace na svých strojích s trvalými úpravami nebo poškozením jejich těla. Je určen pro jednoduch | ks | 818.4544 | 818.4544 | 21,00 |  |  |  | XALK178F | Schneider Electric CZ, s.r.o. | 0
_ISF0488 | _Štítek ZBY9320 kruh EMERGENCY STOP 60mm |  | Tento kruhový štítek pro nouzové zastavení typu Harmony má žluté pozadí a je označen písmenem "ARRET D'URGENCE"a průměrem 60 mm. Je kompatibilní s tlačítky Harmony XB4 a XB5 a kontrolkami. Tento kruhový štítek jasně popisuje vaše jednotky nouzového zastavení. Je dodán již gravírovaný s označením odp | ks | 78.781 | 78.781 | 21,00 |  |  |  | ZBY9320 | Schneider Electric CZ, s.r.o. | 0
_ISF0489 | _Ovladač GV2APN02 pro montáž na dveře |  | TeSys GV extended rotary handle, for motor circuit breakers GV2L, GV2P mounted inside an enclosure and to be operated externally. For emergency switch usage, it provides a red handle on yellow front plate with indication of 3 positions OFF, ON, TRIP. To be mounted on the door of the enclosure, the h | ks | 2260.5317 | 2260.5317 | 21,00 |  |  |  | GV2APN02 | Schneider Electric CZ, s.r.o. | 0
JAB00912 | Kryt rámečku s otvorem 55x55 střední bílá 3901H-A00355 03 Levit ABB (2CHH010355A |  | Kryt rámečku s otvorem 55x55, střední, bílá | ks | 33.1646 | 33.1646 | 21,00 | https://www.biesse.cz/vypinace-a-zasuvky_c549523885654092/abb_c549523885654093/levit-levit-m_c549523 | https://eshop.biesse.cz/Pictures/biesse/19/2000000326/150109-150109(2).jpg | 8592624068402 | 3901H-A00355 03 | ABB s.r.o. | 0 | Vypínače a zásuvky | ABB | Levit, Levit M | rámečky Levit
MCL00602 | Pásek LED 4,8W/m, teplá bílá, 12V, IP20, 60LED/m |  | LED pásek SMD2835, teplá bílá (3000K), 4,8W, 60LED, 400lm/m, CRI90, segment 50mm, 3LED/segment, IP20, DC 12V, životnost 54000h, šíře 8mm, bílý PCB pásek, max. délka pásku při jednostranném zapojení: 5m, opatřen samolepící páskou 3M, UV stabilní. Balení 50m. | m | 115.1475 | 115.1475 | 21,00 | https://www.biesse.cz/svetelne-zdroje_c381775347976343/led-pasky-a-profily_c556559042085317/led-pask | https://eshop.biesse.cz/Pictures/biesse/19/2000000326/150110-150110(2).jpg | 8595607243537 | ML-121.831.60.2 | McLED s.r.o. | 0 | Světelné zdroje | LED pásky a profily | LED pásky
_ISF0490 | _Jistič 16B/2 iC60N 6kA |  | Acti 9 iC60N je nízkonapěťový jistič. Jedná se o 2P jistič s 2 chráněnými póly, 16A jmenovitým proudem a vypínací charakteristikou B. Jmenovitá vypínací schopnost až 20 kA při 220 V stř. na 240 V stř. v souladu s normou ENEC/IEC 60947-2 a při 400 V stř. v souladu s normou EN IEC 60898-1 standard. Sp | ks | 315.2977 | 315.2977 | 21,00 |  |  |  | A9F03216 | Schneider Electric CZ, s.r.o. | 0
MOMJ0066 | Stykač DILM 9-01 (230V50/60HZ) |  | Výkonový stykač, Aplikace: Výkonové stykače pro motory, Výkonové stykače do 170 A, 3pólové, Kategorie užití: AC-1: Neinduktivní nebo jen slabě induktivní zátěže, topné odpory, AC-3: Motory s kotvou nakrátko: spouštění, vypínání během chodu, AC-4: Motory s kotvou nakrátko: spouštění, brždění protipro | ks | 693.446 | 693.446 | 21,00 |  |  | 4015082767259 | 276725 | Eaton Elektrotechnika s.r.o. | 0.26
ABB10879 | Spínač OT16 M3 na DIN otočný do výřezu 45mm |  |  | ks | 493.125 | 493.125 | 21,00 | https://www.biesse.cz/modulove-a-paticove-pristroje_c374924875137026/jistice-modulove-do-125a_c38037 | https://eshop.biesse.cz/Pictures/biesse/19/2000000326/150145-150145(2).jpg | 6417019158389 | 1SCA022497R0220 | ABB s.r.o. | 0 | Modulové a paticové přístroje | Jističe modulové do 125A
ABB10880 | Spínač OT25 M3 na DIN otočný do výřezu 45mm |  |  | ks | 648.375 | 648.375 | 21,00 | https://www.biesse.cz/modulove-a-paticove-pristroje_c374924875137026/jistice-modulove-do-125a_c38037 | https://eshop.biesse.cz/Pictures/biesse/19/2000000326/150146-150146(2).jpg | 6417019158396 | 1SCA022497R0310 | ABB s.r.o. | 0 | Modulové a paticové přístroje | Jističe modulové do 125A
ABB10882 | Chránič 40/2/0,03 AC FH202 6kA |  | FH202AC-40/0,03, proudový chránič, dvojpólový, jmenovitý proud: 40 A, citlivost: 30 mA, Typ: AC – pro střídavý reziduální proud (určeno pro obecné zátěže) | ks | 729.3 | 729.3 | 21,00 | https://www.biesse.cz/modulove-a-paticove-pristroje_c374924875137026/proudove-chranice_c380723080988 | https://eshop.biesse.cz/Pictures/biesse/19/2000000326/150152-150152(2).png | 8012542891901 | 2CSF202002R1400 | ABB s.r.o. | 0.6 | Modulové a paticové přístroje | Proudové chrániče
ABB10883 | Chránič 40/4/0,3 AC F204 10kA |  | F204AC-40/0,3, proudový chránič, čtyřpólový, jmenovitý proud: 40 A, citlivost: 300 mA, Typ: AC – pro střídavý reziduální proud (určeno pro obecné zátěže) | ks | 1163.2289 | 1163.2289 | 21,00 | https://www.biesse.cz/modulove-a-paticove-pristroje_c374924875137026/proudove-chranice_c380723080988 | https://eshop.biesse.cz/Pictures/biesse/19/2000000326/150154-150154(2).jpg | 8012542781905 | 2CSF204001R3400 | ABB s.r.o. | 0.36 | Modulové a paticové přístroje | Proudové chrániče
ABB10884 | Krytka přípojnice pro 1F ABB |  | Koncová krytka přípojnice určená pro 1 fázové jističe | ks | 23.04 | 23.04 | 21,00 | https://www.biesse.cz/modulove-a-paticove-pristroje_c374924875137026/propojovaci-listy_c709137755275 | https://eshop.biesse.cz/Pictures/biesse/19/2000000326/150155-150155(2).jpg | 4016779638913 | 2CDL200011R0011 | ABB s.r.o. | 0 | Modulové a paticové přístroje | Propojovací lišty
ABB20482 | Lišta PS1/3 1F 3M ABB |  | Předem sestavená propojovací lišta PS1/3, 1-fázová, určeno pro: 3 moduly, průřez 10mm (max.63A) | ks | 60.48 | 60.48 | 21,00 | https://www.biesse.cz/modulove-a-paticove-pristroje_c374924875137026/propojovaci-listy_c709137755275 | https://eshop.biesse.cz/Pictures/biesse/19/2000000326/150156-150156(2).jpg | 4016779514651 | 2CDL210001R1003 | ABB s.r.o. | 0 | Modulové a paticové přístroje | Propojovací lišty
ABB00686 | Spínač 25A/3 SHD203/25 ABB |  | SHD203/25, 3 pólový odpínač, In: 25A, pro 415 V AC, HOME | ks | 328.248 | 328.248 | 21,00 | https://www.biesse.cz/modulove-a-paticove-pristroje_c374924875137026/spinace-modulove_c3803794836029 | https://eshop.biesse.cz/Pictures/biesse/19/2000000326/150157-150157(2).png | 4016779904438 | 2CDD273111R0025 | ABB s.r.o. | 0 | Modulové a paticové přístroje | Spínače modulové
ABB10885 | Relé 16A 2NO 230VAC/110VDC impulzní ABB |  | E290-16-20/230 Impulzní relé 16A, 2NO, Cívka 230VAC/110VDC | ks | 472.5 | 472.5 | 21,00 | https://www.biesse.cz/modulove-a-paticove-pristroje_c374924875137026/stykace-a-rele_c381775347976654 | https://eshop.biesse.cz/Pictures/biesse/19/2000000326/150158-150158(2).png | 7612270939725 | 2TAZ312000R2012 | ABB s.r.o. | 0 | Modulové a paticové přístroje | Stykače a relé | Stykače a relé modulová
ABB10886 | Relé 16A 2NO 230VAC/DC instalační ABB |  | E297-16-20/230 Instalační relé 16A, 2NO, Cívka 230VAC/DC | ks | 423.1664 | 423.1664 | 21,00 | https://www.biesse.cz/modulove-a-paticove-pristroje_c374924875137026/stykace-a-rele_c381775347976654 | https://eshop.biesse.cz/Pictures/biesse/19/2000000326/150159-150159(2).jpg | 7612270940172 | 2TAZ311000R2012 | ABB s.r.o. | 0.12 | Modulové a paticové přístroje | Stykače a relé | Stykače a relé modulová
ABB10888@DOPRODEJ | Spínač AT1e 1NO časový, denní ABB |  |  | ks | 1302 | 1302 | 21,00 | https://www.biesse.cz/modulove-a-paticove-pristroje_c374924875137026/hodiny-spinaci-modulove_c382106 | https://eshop.biesse.cz/Pictures/biesse/19/2000000326/150161-150161.(2).jpg | 8012542312055 | 2CSM231205R0601 | ABB s.r.o. | 0 | Modulové a paticové přístroje | Hodiny spínací modulové
ABB20483 | Svodič OVR T1-T2 12,5kA/3 275V ABB |  | OVR T1-T2 3L 12.5-275s P QS, Přepěťová ochrana, Typ: T1+T2, určeno pro póly: L1,L2,L3, Iimp,Ifi,Uc: 12.5-275 kA (V), se záložním varistorem jako bezpečnostní rezervou, S výměnným modulem, S indikátorem konce životnosti (QS- QuickSafe) | ks | 2902.2594 | 2902.2594 | 21,00 | https://www.biesse.cz/modulove-a-paticove-pristroje_c374924875137026/svodice-prepeti_c38072308098915 | https://eshop.biesse.cz/Pictures/biesse/19/2000000326/150163-150163(2).png | 3660308524980 | 2CTB815710R1800 | ABB s.r.o. | 0.45 | Modulové a paticové přístroje | Svodiče přepětí
ABB20484 | Svodič OVR T1-T2 12,5kA/3N 275V ABB |  | OVR T1-T2 3N 12.5-275s P QS, Přepěťová ochrana, Typ: T1+T2, určeno pro póly: L1,L2,L3,N, Iimp,Ifi,Uc: 12.5-275 kA (V), se záložním varistorem jako bezpečnostní rezervou, S výměnným modulem, S indikátorem konce životnosti (QS- QuickSafe) | ks | 3357.7035 | 3357.7035 | 21,00 | https://www.biesse.cz/modulove-a-paticove-pristroje_c374924875137026/svodice-prepeti_c38072308098915 | https://eshop.biesse.cz/Pictures/biesse/19/2000000326/150164-150164(2).jpg | 3660308524997 | 2CTB815710R1900 | ABB s.r.o. | 0.6 | Modulové a paticové přístroje | Svodiče přepětí
ABB10890 | Chránič 63/4/0,3 AC F204 10kA |  | F204AC-63/0,3, proudový chránič, čtyřpólový, jmenovitý proud: 63 A, citlivost: 300 mA, Typ: AC – pro střídavý reziduální proud (určeno pro obecné zátěže) | ks | 2779.2 | 2779.2 | 21,00 | https://www.biesse.cz/modulove-a-paticove-pristroje_c374924875137026/proudove-chranice_c380723080988 | https://eshop.biesse.cz/Pictures/biesse/19/2000000326/150165-150165(2).jpg | 8012542782001 | 2CSF204001R3630 | ABB s.r.o. | 0 | Modulové a paticové přístroje | Proudové chrániče
ABB10891 | Chránič 63/4/0,03 AC FH204 6kA |  | FH204AC-63/0,03, proudový chránič, čtyřpólový, jmenovitý proud: 63 A, citlivost: 30 mA, Typ: AC – pro střídavý reziduální proud (určeno pro obecné zátěže) | ks | 1786.185 | 1786.185 | 21,00 | https://www.biesse.cz/modulove-a-paticove-pristroje_c374924875137026/proudove-chranice_c380723080988 | https://eshop.biesse.cz/Pictures/biesse/19/2000000326/150166-150166(2).jpg | 8012542892304 | 2CSF204002R1630 | ABB s.r.o. | 0.36 | Modulové a paticové přístroje | Proudové chrániče
ABB20485 | Lišta PS3/12FI 3F 12M ABB |  | Propojovací lišta PS3/12FI, 3- fázová, určeno pro: 12 modulů, průřez 10mm (max.63A), s vynecháním N chrániče_x000D_ phase sequence: L1, L2, L3, free, L2, L3, L1, | ks | 175.6127 | 175.6127 | 21,00 | https://www.biesse.cz/modulove-a-paticove-pristroje_c374924875137026/propojovaci-listy_c709137755275 | https://eshop.biesse.cz/Pictures/biesse/19/2000000326/150167-150167(2).jpg | 4016779463706 | 2CDL231002R1012 | ABB s.r.o. | 0 | Modulové a paticové přístroje | Propojovací lišty
ABB20486 | Lišta PS1/12 1F 12M ABB |  | Předem sestavená propojovací lišta PS1/12, 1-fázová, určeno pro: 12 modulů, průřez 10mm (max.63A) | ks | 69.3424 | 69.3424 | 21,00 | https://www.biesse.cz/modulove-a-paticove-pristroje_c374924875137026/propojovaci-listy_c709137755275 | https://eshop.biesse.cz/Pictures/biesse/19/2000000326/150168-150168(2).png | 4016779463300 | 2CDL210001R1012 | ABB s.r.o. | 0 | Modulové a paticové přístroje | Propojovací lišty
ABB10892 | Jistič 13C/1 6kA S201-C13 ABB (2CDS251001R0134) |  | S201-C13, 1 fázový jistič, jmenovitý proud In: 13 A, vypínací charakteristika: C, vypínací schopnost Icn: 6 kA | ks | 108.599 | 108.599 | 21,00 | https://www.biesse.cz/modulove-a-paticove-pristroje_c374924875137026/jistice-modulove-do-125a_c38037 | https://eshop.biesse.cz/Pictures/biesse/19/2000000326/150169-150169(2).jpg | 4016779606509 | 2CDS251001R0134 | ABB s.r.o. | 0.125 | Modulové a paticové přístroje | Jističe modulové do 125A
ABB10893 | Jistič 20C/1 6kA S201-C20 ABB (2CDS251001R0204) |  | S201-C20, 1 fázový jistič, jmenovitý proud In: 20 A, vypínací charakteristika: C, vypínací schopnost Icn: 6 kA | ks | 139.05 | 139.05 | 21,00 | https://www.biesse.cz/modulove-a-paticove-pristroje_c374924875137026/jistice-modulove-do-125a_c38037 | https://eshop.biesse.cz/Pictures/biesse/19/2000000326/150170-150170(2).png | 4016779464505 | 2CDS251001R0204 | ABB s.r.o. | 0.5 | Modulové a paticové přístroje | Jističe modulové do 125A
ABB00687 | Spínač 32A/3 SD203/32 ABB |  | SD203/32, 3 pólový odpínač, In: 32A, pro 440V AC, dle IEC/EN 60947-3 | ks | 417.1485 | 417.1485 | 21,00 | https://www.biesse.cz/modulove-a-paticove-pristroje_c374924875137026/spinace-modulove_c3803794836029 | https://eshop.biesse.cz/Pictures/biesse/19/2000000326/150171-150171(2).png | 4016779904209 | 2CDD283101R0032 | ABB s.r.o. | 2.55 | Modulové a paticové přístroje | Spínače modulové
ABB00688 | Spínač 40A/3 SD203/40 ABB |  | SD203/40, 3 pólový odpínač, In: 40A, pro 440V AC, dle IEC/EN 60947-3 | ks | 451.341 | 451.341 | 21,00 | https://www.biesse.cz/modulove-a-paticove-pristroje_c374924875137026/spinace-modulove_c3803794836029 | https://eshop.biesse.cz/Pictures/biesse/19/2000000326/150172-150172(2).png | 4016779904216 | 2CDD283101R0040 | ABB s.r.o. | 0.255 | Modulové a paticové přístroje | Spínače modulové
ABB00689 | Spínač 40A/3 SHD203/40 ABB |  | SHD203/40, 3 pólový odpínač, In: 40A, pro 415 V AC, HOME | ks | 382.956 | 382.956 | 21,00 | https://www.biesse.cz/modulove-a-paticove-pristroje_c374924875137026/spinace-modulove_c3803794836029 | https://eshop.biesse.cz/Pictures/biesse/19/2000000326/150173-150173(2).png | 4016779904452 | 2CDD273111R0040 | ABB s.r.o. | 0.23 | Modulové a paticové přístroje | Spínače modulové
ABB10894 | Jistič 25B/1 6kA SZ201-B25 ABB |  |  | ks | 83 | 83 | 21,00 | https://www.biesse.cz/modulove-a-paticove-pristroje_c374924875137026/jistice-modulove-do-125a_c38037 | https://eshop.biesse.cz/Pictures/biesse/19/2000000326/150176-150176.(2).jpg | 4016779996242 | 2CDS251025R0255 | ABB s.r.o. | 0 | Modulové a paticové přístroje | Jističe modulové do 125A
TYMP1062 | Senzor IS 180-2 černý |  |  | ks | 1770 | 1770 | 21,00 |  |  |  | 603113 | STEINEL Technik s.r.o. | 0
TYMP1074@ | Svítidlo XLED HOME 2 s čidlem bílé Steinel |  |  | ks | 2400 | 2400 | 21,00 |  |  | 4007841033088 | 4007841033088 | NECO SK, a. s. | 0
TYMP1077 | Svítidlo RS 16 L bílé Steinel |  |  | ks | 1800 | 1800 | 21,00 |  |  |  | 738013 | STEINEL Technik s.r.o. | 0
MG161620 | Víčko MTN435514 žaluziový, Merten antracit |  | Schneider Electric Merten System M rocker MTN435514 is in color anthracite for roller blind. This rocker belongs to M-Arc, M-Elegance, M-Plan, M-Plan glass, M-Smart, M-Star, System M aesthetic group. The fixing mode of this device is by clamp. Being made of polycarbonate material, this rocker is ver | ks | 228.7246 | 228.7246 | 21,00 | https://www.biesse.cz/vypinace-a-zasuvky_c549523885654092/schneider-electric_c549523885654096/merten | https://eshop.biesse.cz/Pictures/BIESSE/19/2000000326/150203_150203.JPG | 3606485004488 | MTN435514 | Schneider Electric CZ, s.r.o. | 0 | Vypínače a zásuvky | Schneider electric | Merten | Mechanismy a kryty | kryty, desky Merten
MCL00629 | Svítidlo LED GA90-8W4000K100-W-EN GAP 8 Bílé |  | LED přisazené svítidlo 8W bílé (ekvivalent 60W, úspora až 86%), 230V, IP20, 4000K - neutrální bílá, světelný tok 610lm, vyzařovací úhel 100°, Ra80, životnost až 50.000h, rozměry ø 90x65, materiál hliník/plast, nestmívatelné, PF0,5 | ks | 604.695 | 604.695 | 21,00 | https://www.biesse.cz/svitidla_c381775347976342/svitidla-interierova-bytova_c382106060456608/svitidl | https://eshop.biesse.cz/Pictures/biesse/19/2000000326/150204-150204(2).jpg | 8595607118361 | ML-416.038.33.0 | McLED s.r.o. | 0 | Svítidla | Svítidla interiérová - bytová
SA100055 | Dveře NSYDS3D86 plné S3D 800x600 |  | Náhradní dveře Spacial S3D 800x600. řada: Spacial - příslušenství / náhradní díly: příslušenství pro rozvodnici - použití zařízení: víceúčelové - montážní poloha: čelní - sestava zařízení: 1 dveře, uzamykací systém - počet kusů na sadu: sada 1. | ks | 2364.7884 | 2364.7884 | 21,00 | https://www.biesse.cz/skrine-a-rozvodnice_c381775347976028/skrine-a-rozvadece_c382106060456270/dvere | https://eshop.biesse.cz/Pictures/BIESSE/19/2000000326/150209_150209.JPG | 3606480427046 | NSYDS3D86 | Schneider Electric CZ, s.r.o. | 0 | Skříně a rozvodnice | Skříně a rozváděče
MDS11715 | Svítidlo Modus LOVATO II OZN/LV2R/3W/B/1/SA/AT/WH |  | LOVATO II prisazené, optika "route", 3W LED 370 lm PREMIUM IP41 1h , stále svítící / svítící pri výpadku, autotest, bílé MATERIÁLY: Bílé, šedé nebo cerné polykarbonátové teleso MONTÁŽ: Prisazená (strop) NAPÁJENÍ: Sítové: 220 - 240VAC/50 - 60Hz Centrální baterie 220 - 240VAC/50 - 60Hz, | ks | 2243.15 | 2243.15 | 21,00 | https://www.biesse.cz/ostatni-zbozi_c426902569353229/svitidlo-modus-lovato-ii-ozn-lv2r-3w-b-1-sa-at- | https://eshop.biesse.cz/Pictures/biesse/19/2000000326/150210-150210(2).jpg | 5902448959030 | OZN/LV2R/3W/B/1/SA/AT/WH | MODUS, spol. s r.o. | 0 | Ostatní zboží
KBA01287@ | H05 V-K 1 GNYE (CYA) |  |  | m | 4.3564 | 4.3564 | 21,00 |  |  |  | 4510003 | LAPP Czech Republic s.r.o. | 0
SCA00260 | Spínač č.1 PROTECTA 10A 250V IP66 na omítku |  | PROTECTA IP66 - spínač - 137.5011 | ks | 316.2 | 316.2 | 21,00 | https://www.biesse.cz/vypinace-a-zasuvky_c549523885654092/scame_c691893461581849/spinac-c-1-protecta | https://eshop.biesse.cz/Pictures/biesse/19/2000000326/150221-150221(2).jpg | 8001636209937 | 137.5011 | SCAME-CZ,s.r.o. | 0 | Vypínače a zásuvky | SCAME
WAG00237 | Svorka 734-112 WAGO |  | 1vodičová pružinová svorkovnice, CAGE CLAMP®, 1,5 mm², Rozteč 3,5 mm, 12pól., 100% ochrana proti chybnému zapojení, 1,50 mm², Světle šedá | ks | 213.3568 | 213.3568 | 21,00 |  | https://eshop.biesse.cz/Pictures/biesse/19/2000000326/150223-150223(2).jpg | 4044918493680 | 734-112 | WAGO-Elektro spol. s r.o. | 0
MOCO0137 | Bočnice BPZ-MSW-4/SNAP mont.rámu včet.západky BPZ-SNAP |  | Bočnice, V=350, včetně západky | ks | 672.084 | 672.084 | 21,00 |  |  | 4015081118427 | 112284 | Eaton Elektrotechnika s.r.o. | 0
MCL00646 | Pásek LED 7,2W/m, modrá, 12V, IP54, 30LED/m |  | LED pásek SMD5050, modrá (465nm), 7,2W, 30LED, 185lm/m, segment 100mm, 3LED/segment, IP54, DC 12V, životnost 54000h, šíře 10mm, bílý PCB pásek, max. délka pásku při jednostranném zapojení: 5m, opatřen samolepící páskou 3M. | m | 198.6075 | 198.6075 | 21,00 | https://www.biesse.cz/svetelne-zdroje_c381775347976343/led-pasky-a-profily_c556559042085317/led-pask | https://eshop.biesse.cz/Pictures/biesse/19/2000000326/150241-150241(2).jpg | 8595607114660 | ML-121.583.60.0 | McLED s.r.o. | 0 | Světelné zdroje | LED pásky a profily | LED pásky
MCL00648 | Pásek LED 7,2W/m, zelená, 12V, IP20, 30LED/m |  | LED pásek SMD5050, zelená (520nm), 7,2W, 30LED, 360lm/m, segment 100mm, 3LED/segment, IP20, DC 12V, životnost 54000h, šíře 10mm, bílý PCB pásek, max. délka pásku při jednostranném zapojení: 5m, opatřen samolepící páskou 3M. | m | 162.7275 | 162.7275 | 21,00 | https://www.biesse.cz/svetelne-zdroje_c381775347976343/led-pasky-a-profily_c556559042085317/led-pask | https://eshop.biesse.cz/Pictures/biesse/19/2000000326/150243-150243(2).jpg | 8594059198808 | ML-121.577.60.0 | McLED s.r.o. | 0 | Světelné zdroje | LED pásky a profily | LED pásky
MCL00649 | Pásek LED 7,2W/m, RGB, 12V, IP20, 30LED/m |  | LED pásek SMD5050, RGB - barevný, 7,2W, 30LED, segment 100mm, 3LED/segment, IP20, DC 12V, životnost 54000h, šíře 10mm, bílý PCB pásek, max. délka pásku při jednostranném zapojení: 5m, opatřen samolepící páskou 3M. | m | 154.44 | 154.44 | 21,00 | https://www.biesse.cz/svetelne-zdroje_c381775347976343/led-pasky-a-profily_c556559042085317/led-pask | https://eshop.biesse.cz/Pictures/biesse/19/2000000326/150244-150244(2).jpg | 8595607113229 | ML-123.580.60.2 | McLED s.r.o. | 0 | Světelné zdroje | LED pásky a profily | LED pásky
MCL00651 | Pásek LED 7,2W/m, RGB, 24V, IP20, 30LED/m (návin 50m) |  | LED pásek SMD5050, RGB - barevný, 8,5W, 30LED, 280lm/m, segment 167mm, 5LED/segment, IP20, DC 24V, životnost 54000h, šíře 10mm, bílý PCB pásek, max. délka pásku při jednostranném zapojení: 7m, opatřen samolepící páskou 3M. | m | 154.44 | 154.44 | 21,00 | https://www.biesse.cz/svetelne-zdroje_c381775347976343/led-pasky-a-profily_c556559042085317/led-pask | https://eshop.biesse.cz/Pictures/biesse/19/2000000326/150246-150246(2).jpg | 8595607113298 | ML-128.580.60.2 | McLED s.r.o. | 0 | Světelné zdroje | LED pásky a profily | LED pásky
MCL00652 | Pásek LED 7,2W/m, RGB, 24V, IP54, 30LED/m |  | LED pásek SMD5050, RGB - barevný, 8,5W, 30LED, segment 167mm, 5LED/segment, IP54, DC 24V, životnost 54000h, šíře 10mm, bílý PCB pásek, max. délka pásku při jednostranném zapojení: 7m, opatřen samolepící páskou 3M. | m | 196.17 | 196.17 | 21,00 | https://www.biesse.cz/svetelne-zdroje_c381775347976343/led-pasky-a-profily_c556559042085317/led-pask | https://eshop.biesse.cz/Pictures/biesse/19/2000000326/150247-150247(2).jpg | 8595607112598 | ML-128.587.60.0 | McLED s.r.o. | 0 | Světelné zdroje | LED pásky a profily | LED pásky
MCL00653 | Pásek LED 7,2W/m, RGB, 24V, IP68, 30LED/m |  | LED pásek SMD5050, RGB - barevný, 8,5W, 30LED, segment 167mm, 5LED/segment, IP68, DC 24V, životnost 54000h, šíře 12,5mm, bílý PCB pásek, max. délka pásku při jednostranném zapojení: 7m, opatřen samolepící páskou 3M. | m | 240.3375 | 240.3375 | 21,00 | https://www.biesse.cz/svetelne-zdroje_c381775347976343/led-pasky-a-profily_c556559042085317/led-pask | https://eshop.biesse.cz/Pictures/biesse/19/2000000326/150248-150248(2).jpg | 8595607112734 | ML-128.594.60.0 | McLED s.r.o. | 0 | Světelné zdroje | LED pásky a profily | LED pásky
MCL00654 | Pásek LED 7,2W/m, studená bílá, 12V, IP20, 30LED/m |  | LED pásek SMD5050, studená bílá (6000K), 7,2W, 30LED, 540lm/m, segment 100mm, 3LED/segment, IP20, DC 12V, životnost 54000h, šíře 10mm, bílý PCB pásek, max. délka pásku při jednostranném zapojení: 5m, opatřen samolepící páskou 3M. | m | 162.7275 | 162.7275 | 21,00 | https://www.biesse.cz/svetelne-zdroje_c381775347976343/led-pasky-a-profily_c556559042085317/led-pask | https://eshop.biesse.cz/Pictures/biesse/19/2000000326/150249-150249(2).jpg | 8595607113168 | ML-121.578.60.2 | McLED s.r.o. | 0 | Světelné zdroje | LED pásky a profily | LED pásky
MCL00656 | Pásek LED 7,2W/m, studená bílá, 24V, IP20, 30LED/m |  | LED pásek SMD5050, studená bílá (6000K), 8,5W, 30LED, 570lm/m, segment 167mm, 5LED/segment, IP20, DC 24V, životnost 54000h, šíře 10mm, bílý PCB pásek, max. délka pásku při jednostranném zapojení: 7m, opatřen samolepící páskou 3M. | m | 162.7275 | 162.7275 | 21,00 |  |  | 8595607113236 | ML-126.578.60.2 | McLED s.r.o. | 0
MCL00658 | Pásek LED 7,2W/m, studená bílá, 24V, IP54, 30LED/m |  | LED podhledové svítidlo 15W bílé, 230V, IP20, 2700K - teplá bílá, světelný tok 1050lm, vyzařovací úhel 120°, CRI 80, životnost 50.000h, rozměry 172x172x25mm, materiál hliník/plast, nestmívatelné, PF0,9 | m | 198.6075 | 198.6075 | 21,00 | https://www.biesse.cz/svetelne-zdroje_c381775347976343/led-pasky-a-profily_c556559042085317/led-pask | https://eshop.biesse.cz/Pictures/biesse/19/2000000326/150253-150253(2).jpg | 8595607114684 | ML-126.585.60.0 | McLED s.r.o. | 0 | Světelné zdroje | LED pásky a profily | LED pásky
MCL00659 | Pásek LED 7,2W/m, studená bílá, 12V, IP68, 30LED/m |  | LED pásek SMD5050, studená bílá (6000K), 7,2W, 30LED, 400lm/m, segment 100mm, 3LED/segment, IP68, DC 12V, životnost 54000h, šíře 12,5mm, bílý PCB pásek, max. délka pásku při jednostranném zapojení: 5m, opatřen samolepící páskou 3M. Páska pouze usnadňuje montáž, fixace pomocí spon je nezbytná. | m | 240.3375 | 240.3375 | 21,00 | https://www.biesse.cz/svetelne-zdroje_c381775347976343/led-pasky-a-profily_c556559042085317/led-pask | https://eshop.biesse.cz/Pictures/biesse/19/2000000326/150254-150254(2).jpg | 8595607112604 | ML-121.592.60.0 | McLED s.r.o. | 0 | Světelné zdroje | LED pásky a profily | LED pásky
MCL00660 | Pásek LED 7,2W/m, teplá bílá, 12V, IP20, 30LED/m |  | LED pásek SMD5050, teplá bílá (3000K), 7,2W, 30LED, 504lm/m, segment 100mm, 3LED/segment, IP20, DC 12V, životnost 54000h, šíře 10mm, bílý PCB pásek, max. délka pásku při jednostranném zapojení: 5m, opatřen samolepící páskou 3M. | m | 162.7275 | 162.7275 | 21,00 | https://www.biesse.cz/svetelne-zdroje_c381775347976343/led-pasky-a-profily_c556559042085317/led-pask | https://eshop.biesse.cz/Pictures/biesse/19/2000000326/150255-150255(2).jpg | 8595607111683 | ML-121.579.60.2 | McLED s.r.o. | 0 | Světelné zdroje | LED pásky a profily | LED pásky
MCL00662 | Pásek LED 7,2W/m, teplá bílá, 24V, IP20, 30LED/m |  | LED pásek SMD5050, teplá bílá (3000K), 8,5W, 30LED, 504lm/m, segment 167mm, 5LED/segment, IP20, DC 24V, životnost 54000h, šíře 10mm, bílý PCB pásek, max. délka pásku při jednostranném zapojení: 7m, opatřen samolepící páskou 3M. | m | 162.7275 | 162.7275 | 21,00 |  | https://eshop.biesse.cz/Pictures/biesse/19/2000000326/150257-150257(2).jpg | 8595607113243 | ML-126.579.60.2 | McLED s.r.o. | 0
MCL00666 | Pásek LED 7,2W/m, žlutá, 12V, IP20, 30LED/m |  | LED pásek SMD5050, žlutá (590nm), 7,2W, 30LED, 180lm/m, segment 100mm, 3LED/segment, IP20, DC 12V, životnost 54000h, šíře 10mm, bílý PCB pásek, max. délka pásku při jednostranném zapojení: 5m, opatřen samolepící páskou 3M. | m | 162.7275 | 162.7275 | 21,00 | https://www.biesse.cz/svetelne-zdroje_c381775347976343/led-pasky-a-profily_c556559042085317/led-pask | https://eshop.biesse.cz/Pictures/biesse/19/2000000326/150261-150261(2).jpg | 8595607112413 | ML-121.575.60.0 | McLED s.r.o. | 0 | Světelné zdroje | LED pásky a profily | LED pásky
MCL00667 | Pásek LED 14,4W/m, modrá, 12V, IP20, 60LED/m |  | LED pásek SMD5050, modrá (465nm), 14,4W, 60LED, 450lm/m, segment 50mm, 3LED/segment, IP20, DC 12V, životnost 54000h, šíře 10mm, bílý PCB pásek, max. délka pásku při jednostranném zapojení: 5m, opatřen samolepící páskou 3M. | m | 221.13 | 221.13 | 21,00 |  | https://eshop.biesse.cz/Pictures/biesse/19/2000000326/150262-150262(2).jpg | 8595607113342 | ML-121.597.60.2 | McLED s.r.o. | 0
MCL00669 | Pásek LED 14,4W/m, modrá, 12V, IP68, 60LED/m |  | LED pásek SMD5050, modrá (465nm), 14,4W, 60LED, 315lm/m, segment 50mm, 3LED/segment, IP68, DC 12V, životnost 54000h, šíře 13mm, bílý PCB pásek, max. délka pásku při jednostranném zapojení: 5m, opatřen samolepící páskou 3M. Páska pouze usnadňuje montáž, fixace pomocí spon je nezbytná. | m | 302.9325 | 302.9325 | 21,00 | https://www.biesse.cz/svetelne-zdroje_c381775347976343/led-pasky-a-profily_c556559042085317/led-pask | https://eshop.biesse.cz/Pictures/biesse/19/2000000326/150264-150264(2).jpg | 8595607112987 | ML-121.611.60.0 | McLED s.r.o. | 0 | Světelné zdroje | LED pásky a profily | LED pásky
MCL00670 | Pásek LED 14,4W/m, zelená, 12V, IP20, 60LED/m |  | LED pásek SMD5050, zelená (520 nm), 14,4W, 60LED, 720lm/m, segment 50mm, 3LED/segment, IP20, DC 12V, životnost 54000h, šíře 10mm, bílý PCB pásek, max. délka pásku při jednostranném zapojení: 5m, opatřen samolepící páskou 3M, UV stabilní. Balení 5m. | m | 221.13 | 221.13 | 21,00 | https://www.biesse.cz/svetelne-zdroje_c381775347976343/led-pasky-a-profily_c556559042085317/led-pask | https://eshop.biesse.cz/Pictures/biesse/19/2000000326/150265-150265(2).jpg | 8595607112758 | ML-121.598.60.0 | McLED s.r.o. | 0 | Světelné zdroje | LED pásky a profily | LED pásky
MCL00671 | Pásek LED 14,4W/m, zelená, 24V, IP20, 60LED/m |  | LED pásek SMD5050, zelená (520nm), 14,4W, 60LED, 720lm/m, segment 100mm, 6LED/segment, IP20, DC 24V, životnost 54000h, šíře 10mm, bílý PCB pásek, max. délka pásku při jednostranném zapojení: 7m, opatřen samolepící páskou 3M. Balení 5m. | m | 221.13 | 221.13 | 21,00 | https://www.biesse.cz/svetelne-zdroje_c381775347976343/led-pasky-a-profily_c556559042085317/led-pask | https://eshop.biesse.cz/Pictures/biesse/19/2000000326/150266-150266(2).jpg | 8595607112802 | ML-126.598.60.0 | McLED s.r.o. | 0 | Světelné zdroje | LED pásky a profily | LED pásky
WEI00237 | Kabel IE-C6FP8LD0250M40M40-D/1165940250 |  | Datové linky Ethernet připravené k zapojení s měděnými vodiči. | ks | 1234.0538 | 1234.0538 | 21,00 | https://www.biesse.cz/kabely-buzirky-pasky-a-prislusenstvi_c381775347976341/kabely-a-vodice_c6054400 | https://eshop.biesse.cz/Pictures/biesse/19/2000000326/150268-150268(2).jpg | 4032248956203 | 1165940250 | Weidmüller, s.r.o. | 0 | Kabely, bužírky, pásky a příslušenství | Kabely a vodiče | Kabely sdělovací a datové
JAB00913 | Snímač 3299A-A02100 S2 spínače automatického |  | Snímač spínače automatického (kužel, úhel 120°), kouřová šedá | ks | 816.4728 | 816.4728 | 21,00 | https://www.biesse.cz/vypinace-a-zasuvky_c549523885654092/abb_c549523885654093/tango_c54952388565407 | https://eshop.biesse.cz/Pictures/biesse/19/2000000326/150270-150270(2).png | 8592624094753 | 3299A-A02100 S2 | ABB s.r.o. | 0 | Vypínače a zásuvky | ABB | Tango | snímače pohybu Tango
SEZ00741 | Zásuvka IZV 3243 vestavná 4x32A |  | IZV 3243 -Zasuvka vstavana | ks | 673.8525 | 673.8525 | 21,00 | https://www.biesse.cz/prumyslove-zasuvky-a-vidlice_c378034431459335/zasuvky-prumyslove_c382106060456 | https://eshop.biesse.cz/Pictures/BIESSE/19/2000000326/150271_150271.PNG | 8585007368435 | IZV 3243 | SEZ - CZ s.r.o. | 0 | Průmyslové zásuvky a vidlice | Zásuvky průmyslové
MCL00673 | Pásek LED 14,4W/m, RGB, 12V, IP20, 60LED/m |  | LED pásek SMD5050, RGB - barevný, 14,4W, 60LED, segment 50mm, 3LED/segment, IP20, DC 12V, životnost 54000h, šíře 10mm, bílý PCB pásek, max. délka pásku při jednostranném zapojení: 5m, opatřen samolepící páskou 3M. | m | 221.13 | 221.13 | 21,00 | https://www.biesse.cz/svetelne-zdroje_c381775347976343/led-pasky-a-profily_c556559042085317/led-pask | https://eshop.biesse.cz/Pictures/biesse/19/2000000326/150274-150274(2).jpg | 8595607113366 | ML-123.601.60.2 | McLED s.r.o. | 0 | Světelné zdroje | LED pásky a profily | LED pásky
MCL00676 | Pásek LED 14,4W/m, RGB, 24V, IP20, 60LED/m |  | LED pásek SMD5050, RGB - barevný, 14,4W, 60LED, 560lm/m, segment 100mm, 6LED/segment, IP20, DC 24V, životnost 54000h, šíře 10mm, bílý PCB pásek, max. délka pásku při jednostranném zapojení: 7m, opatřen samolepící páskou 3M. | m | 221.13 | 221.13 | 21,00 |  | https://eshop.biesse.cz/Pictures/biesse/19/2000000326/150278-150278(2).jpg | 8595607113434 | ML-128.601.60.2 | McLED s.r.o. | 0
MCL00678 | Pásek LED 14,4W/m, červená, 12V, IP20, 60LED/m |  | LED pásek SMD5050, červená (625nm), 14,4W, 60LED, 360lm/m, segment 50mm, 3LED/segment, IP20, DC 12V, životnost 54000h, šíře 10mm, bílý PCB pásek, max. délka pásku při jednostranném zapojení: 5m, opatřen samolepící páskou 3M. | m | 221.13 | 221.13 | 21,00 | https://www.biesse.cz/svetelne-zdroje_c381775347976343/led-pasky-a-profily_c556559042085317/led-pask | https://eshop.biesse.cz/Pictures/biesse/19/2000000326/150281-150281(2).jpg | 8595607118798 | ML-121.595.60.2 | McLED s.r.o. | 0 | Světelné zdroje | LED pásky a profily | LED pásky
MCL00679 | Pásek LED 14,4W/m, červená, 12V, IP20, 60LED/m |  | LED pásek SMD5050, červená (625nm), 14,4W, 60LED, 360lm/m, segment 50mm, 3LED/segment, IP20, DC 12V, životnost 54000h, šíře 10mm, bílý PCB pásek, max. délka pásku při jednostranném zapojení: 5m, opatřen samolepící páskou 3M. | m | 221.13 | 221.13 | 21,00 |  | https://eshop.biesse.cz/Pictures/biesse/19/2000000326/150282-150282(2).jpg | 8595607112741 | ML-121.595.60.0 | McLED s.r.o. | 0
MCL00681 | Pásek LED 14,4W/m, červená, 12V, IP68, 60LED/m |  | LED pásek SMD5050, červená (625nm), 14,4W, 60LED, 250lm/m, segment 50mm, 3LED/segment, IP68, DC 12V, životnost 54000h, šíře 13mm, bílý PCB pásek, max. délka pásku při jednostranném zapojení: 5m, opatřen samolepící páskou 3M. Páska pouze usnadňuje montáž, fixace pomocí spon je nezbytná. | m | 302.9325 | 302.9325 | 21,00 | https://www.biesse.cz/svetelne-zdroje_c381775347976343/led-pasky-a-profily_c556559042085317/led-pask | https://eshop.biesse.cz/Pictures/biesse/19/2000000326/150284-150284(2).jpg | 8595607112963 | ML-121.609.60.0 | McLED s.r.o. | 0 | Světelné zdroje | LED pásky a profily | LED pásky
MCL00682 | Pásek LED 14,4W/m, červená, 24V, IP68, 60LED/m |  | LED pásek SMD5050, červená (625nm), 14,4W, 60LED, 250lm/m, segment 100mm, 6LED/segment, IP68, DC 24V, životnost 54000h, šíře 13mm, bílý PCB pásek, max. délka pásku při jednostranném zapojení: 7m, opatřen samolepící páskou 3M. Páska pouze usnadňuje montáž, fixace pomocí spon je nezbytná. | m | 302.9325 | 302.9325 | 21,00 | https://www.biesse.cz/svetelne-zdroje_c381775347976343/led-pasky-a-profily_c556559042085317/led-pask | https://eshop.biesse.cz/Pictures/biesse/19/2000000326/150285-150285(2).jpg | 8595607113038 | ML-126.609.60.0 | McLED s.r.o. | 0 | Světelné zdroje | LED pásky a profily | LED pásky
MCL00684 | Pásek LED 14,4W/m, studená bílá, 24V, IP20, 60LED/m |  | LED pásek SMD5050, studená bílá (6000K), 14,4W, 60LED, 1515lm/m, segment 100mm, 6LED/segment, IP20, DC 24V, životnost 54000h, šíře 10mm, bílý PCB pásek, max. délka pásku při jednostranném zapojení: 7m, opatřen samolepící páskou 3M. | m | 221.13 | 221.13 | 21,00 |  | https://eshop.biesse.cz/Pictures/biesse/19/2000000326/150291-150291(2).jpg | 8595607113373 | ML-126.599.60.2 | McLED s.r.o. | 0
MCL00686 | Pásek LED 14,4W/m, studená bílá, 24V, IP54, 60LED/m |  | LED pásek SMD5050, studená bílá (6000K), 14,4W, 60LED, 1132lm/m, segment 100mm, 6LED/segment, IP54, DC 24V, životnost 54000h, šíře 10mm, bílý PCB pásek, max. délka pásku při jednostranném zapojení: 7m, opatřen samolepící páskou 3M. | m | 254.5725 | 254.5725 | 21,00 | https://www.biesse.cz/svetelne-zdroje_c381775347976343/led-pasky-a-profily_c556559042085317/led-pask | https://eshop.biesse.cz/Pictures/biesse/19/2000000326/150293-150293(2).jpg | 8595607105552 | ML-126.606.60.0 | McLED s.r.o. | 0 | Světelné zdroje | LED pásky a profily | LED pásky
MCL00687 | Pásek LED 14,4W/m, studená bílá, 12V, IP68, 60LED/m |  | LED pásek SMD5050, studená bílá (6000K), 14,4W, 60LED, 1180lm/m, segment 50mm, 3LED/segment, IP68, DC 12V, životnost 54000h, šíře 13mm, bílý PCB pásek, max. délka pásku při jednostranném zapojení: 5m, opatřen samolepící páskou 3M. Páska pouze usnadňuje montáž, fixace pomocí spon je nezbytná. | m | 302.9325 | 302.9325 | 21,00 | https://www.biesse.cz/svetelne-zdroje_c381775347976343/led-pasky-a-profily_c556559042085317/led-pask | https://eshop.biesse.cz/Pictures/biesse/19/2000000326/150294-150294(2).jpg | 8595607111805 | ML-121.613.60.0 | McLED s.r.o. | 0 | Světelné zdroje | LED pásky a profily | LED pásky
MCL00690 | Pásek LED 14,4W/m, teplá bílá, 24V, IP20, 60LED/m |  | LED pásek SMD5050, teplá bílá (3000K), 14,4W, 60LED, 1152lm/m, segment 100mm, 6LED/segment, IP20, DC 24V, životnost 54000h, šíře 10mm, bílý PCB pásek, max. délka pásku při jednostranném zapojení: 7m, opatřen samolepící páskou 3M. | m | 221.13 | 221.13 | 21,00 |  | https://eshop.biesse.cz/Pictures/biesse/19/2000000326/150297-150297(2).jpg | 8595607105545 | ML-126.600.60.2 | McLED s.r.o. | 0
MCL00692 | Pásek LED 14,4W/m, teplá bílá, 12V, IP68, 60LED/m |  | LED pásek SMD5050, teplá bílá (3000K), 14,4W, 60LED, 1065lm/m, segment 50mm, 3LED/segment, IP68, DC 12V, životnost 54000h, šíře 13mm, bílý PCB pásek, max. délka pásku při jednostranném zapojení: 5m, opatřen samolepící páskou 3M. Páska pouze usnadňuje montáž, fixace pomocí spon je nezbytná. | m | 302.9325 | 302.9325 | 21,00 | https://www.biesse.cz/svetelne-zdroje_c381775347976343/led-pasky-a-profily_c556559042085317/led-pask | https://eshop.biesse.cz/Pictures/biesse/19/2000000326/150299-150299(2).jpg | 8595607112956 | ML-121.614.60.0 | McLED s.r.o. | 0 | Světelné zdroje | LED pásky a profily | LED pásky
MCL00693 | Pásek LED 14,4W/m, žlutá, 12V, IP20, 60LED/m |  | LED pásek SMD5050, žlutá (590nm), 14,4W, 60LED, 360lm/m, segment 50mm, 6LED/segment, IP20, DC 12V, životnost 54000h, šíře 10mm, bílý PCB pásek, max. délka pásku při jednostranném zapojení: 5m, opatřen samolepící páskou 3M. | m | 221.13 | 221.13 | 21,00 | https://www.biesse.cz/svetelne-zdroje_c381775347976343/led-pasky-a-profily_c556559042085317/led-pask | https://eshop.biesse.cz/Pictures/biesse/19/2000000326/150303-150303(2).jpg | 8595607112765 | ML-121.596.60.0 | McLED s.r.o. | 0 | Světelné zdroje | LED pásky a profily | LED pásky
MCL00694 | Pásek LED 14,4W/m, žlutá, 12V, IP54, 60LED/m |  | LED pásek SMD5050, žlutá (590nm), 14,4W, 60LED, 300lm/m, segment 50mm, 3LED/segment, IP54, DC 12V, životnost 54000h, šíře 10mm, bílý PCB pásek, max. délka pásku při jednostranném zapojení: 5m, opatřen samolepící páskou 3M. | m | 254.5725 | 254.5725 | 21,00 | https://www.biesse.cz/svetelne-zdroje_c381775347976343/led-pasky-a-profily_c556559042085317/led-pask | https://eshop.biesse.cz/Pictures/biesse/19/2000000326/150305-150305(2).jpg | 8595607112871 | ML-121.603.60.0 | McLED s.r.o. | 0 | Světelné zdroje | LED pásky a profily | LED pásky
SIE90307@ | Kabel 6AV2181-5AF10-0AX0 10m Simens | CENA POUZE NA DOPTÁNÍ |  | ks | 0 | 0 | 21,00 |  |  |  | 6AV2181-5AF10-0AX0 | Blumenbecker Prag s.r.o. | 0
MG110142 | Jistič 32C/4 18653 NG125N |  | This Acti9 NG125N is a low voltage circuit breaker. It is a 4P circuit breaker with 4 protected poles, 32A rated current and C tripping curve. The rated short circuit breaking capacity goes up to 25kA at 380VAC to 415VAC conforming to EN/IEC 60947-2 standard and 25kA at 380VAC to 415VAC conforming t | ks | 8037.8068 | 8037.8068 | 21,00 | https://www.biesse.cz/modulove-a-paticove-pristroje_c374924875137026/jistice-modulove-do-125a_c38037 | https://eshop.biesse.cz/Pictures/BIESSE/19/2000000326/150328_150328.JPG | 3303430186533 | 18653 | Schneider Electric CZ, s.r.o. | 0 | Modulové a paticové přístroje | Jističe modulové do 125A
MG110143 | Jistič 100D/4 18673 NG125N |  | This Acti9 NG125N is a low voltage circuit breaker. It is a 4P circuit breaker with 4 protected poles, 100A rated current and D tripping curve. The rated short circuit breaking capacity goes up to 25kA at 380VAC to 415VAC conforming to EN/IEC 60947-2 standard and 25kA at 380VAC to 415VAC conforming | ks | 10934.4747 | 10934.4747 | 21,00 | https://www.biesse.cz/modulove-a-paticove-pristroje_c374924875137026/jistice-modulove-do-125a_c38037 | https://eshop.biesse.cz/Pictures/BIESSE/19/2000000326/150329_150329.JPG | 3303430186731 | 18673 | Schneider Electric CZ, s.r.o. | 0 | Modulové a paticové přístroje | Jističe modulové do 125A
MG110144 | Jistič 80C/4 18818 NG125N |  | This Acti9 NG125L is a low voltage circuit breaker. It is a 4P circuit breaker with 4 protected poles, 80A rated current and C tripping curve. The rated short circuit breaking capacity goes up to 100kA at 220VAC to 240VAC conforming to EN/IEC 60947-2 standard and 100kA at 220VAC to 240VAC conforming | ks | 12732.7932 | 12732.7932 | 21,00 | https://www.biesse.cz/modulove-a-paticove-pristroje_c374924875137026/jistice-modulove-do-125a_c38037 | https://eshop.biesse.cz/Pictures/BIESSE/19/2000000326/150330_150330.JPG | 3303430188186 | 18818 | Schneider Electric CZ, s.r.o. | 0 | Modulové a paticové přístroje | Jističe modulové do 125A
SE120355 | Spoušť 63A/4/0,3A, Vigi NG125 |  | This Vigi NG125 is a modular add-on residual current devices. It has 4P and rated current is 63A. The earth leakage protection class is AC type with a sensitivity of 300mA and a voltage independent technology. This product protects against short circuit, cable overload, electrical shock by indirect | ks | 4655.5223 | 4655.5223 | 21,00 | https://www.biesse.cz/modulove-a-paticove-pristroje_c374924875137026/proudove-chranice_c380723080988 | https://eshop.biesse.cz/Pictures/BIESSE/19/2000000326/150331_150331.JPG | 3303430190059 | 19005 | Schneider Electric CZ, s.r.o. | 0 | Modulové a paticové přístroje | Proudové chrániče
SE120356 | Stykač 16A, 2ZAP, 24VAC iCT |  | This Acti9 iCT is a modular contactor. It is a 2P remote control device with 2 normally open contact. The In rated current is 16A for AC-7a and 6A for AC-7b. The Ue rated operational voltage is 250VAC. The Uc control voltage is 24VAC. This device could be used for control circuits. This device could | ks | 969.5716 | 969.5716 | 21,00 | https://www.biesse.cz/modulove-a-paticove-pristroje_c374924875137026/stykace-a-rele_c381775347976654 | https://eshop.biesse.cz/Pictures/BIESSE/19/2000000326/150333_150333.JPG | 3606480096945 | A9C22112 | Schneider Electric CZ, s.r.o. | 0 | Modulové a paticové přístroje | Stykače a relé | Stykače a relé modulová
SE120357 | Jistič 125D/4 A9N18393 C120N |  | This Acti9 C120N is a low voltage multistandard miniature circuit breaker (MCB). It is a 4P circuit breaker with 4 protected poles, 125A rated current and D tripping curve. The rated short circuit breaking capacity goes up to 10000A at 230VAC to 400VAC conforming to EN/IEC 60898-1 standard and 10000 | ks | 8741.0993 | 8741.0993 | 21,00 | https://www.biesse.cz/modulove-a-paticove-pristroje_c374924875137026/jistice-modulove-do-125a_c38037 | https://eshop.biesse.cz/Pictures/BIESSE/19/2000000326/150334_150334.JPG | 3606480379642 | A9N18393 | Schneider Electric CZ, s.r.o. | 0 | Modulové a paticové přístroje | Jističe modulové do 125A
SE120358 | Spoušt chr. C120 4P, Vigi 125A 300mA |  | This Acti9 Vigi C120 is a modular add-on residual current devices. It has 4P with 4 protected poles, rated current is 125A and operating voltage is 230VAC to 415VAC. The earth leakage protection class is AC type with a sensitivity of 300mA and a voltage independent technology. This product protects | ks | 6718.0429 | 6718.0429 | 21,00 | https://www.biesse.cz/modulove-a-paticove-pristroje_c374924875137026/proudove-chranice_c380723080988 | https://eshop.biesse.cz/Pictures/BIESSE/19/2000000326/150335_150335.JPG | 3606480376337 | A9N18570 | Schneider Electric CZ, s.r.o. | 0 | Modulové a paticové přístroje | Proudové chrániče
SE120361 | Chránič 63/4/0,03 A-SI iID 10kA |  | This Acti9 iID is a modular and reliable residual current circuit breaker (RCCB). It is a 4P circuit breaker with 63A In rated current, 30mA earth leakage sensitivity and A-SI type protection class. This product protects against electrical shock by direct or indirect contact and fire hazards. It per | ks | 9409.0818 | 9409.0818 | 21,00 | https://www.biesse.cz/modulove-a-paticove-pristroje_c374924875137026/proudove-chranice_c380723080988 | https://eshop.biesse.cz/Pictures/BIESSE/19/2000000326/150339_150339.JPG | 3606480089596 | A9R61463 | Schneider Electric CZ, s.r.o. | 0 | Modulové a paticové přístroje | Proudové chrániče
MG161621 | Rámeček dvojnásobný M-Elegance, Titanium |  | Schneider Electric Merten System M cover frame MTN403205 is in color titanium with 2 gangs. This cover frame belongs to M-Elegance metal aesthetic group. This cover frame supports horizontal and vertical mounting. IP20 level makes the cover frame as reliable and resistant as possible. Being made of | ks | 1448.722 | 1448.722 | 21,00 | https://www.biesse.cz/vypinace-a-zasuvky_c549523885654092/schneider-electric_c549523885654096/merten | https://eshop.biesse.cz/Pictures/BIESSE/19/2000000326/150342_150342.JPG | 3606485111193 | MTN403205 | Schneider Electric CZ, s.r.o. | 0 | Vypínače a zásuvky | Schneider electric | Merten | M-Elegance
MG161622 | Rámeček jedno. M-Elegance, Titanium |  | Schneider Electric Merten System M cover frame MTN403105 is in color titanium with 1 gang. This cover frame belongs to M-Elegance metal aesthetic group. This cover frame supports horizontal and vertical mounting. And it reaches IP20 degree of protection too. The cover frame is made of metal, making | ks | 784.0283 | 784.0283 | 21,00 | https://www.biesse.cz/vypinace-a-zasuvky_c549523885654092/schneider-electric_c549523885654096/merten | https://eshop.biesse.cz/Pictures/BIESSE/19/2000000326/150343_150343.JPG | 3606485111155 | MTN403105 | Schneider Electric CZ, s.r.o. | 0 | Vypínače a zásuvky | Schneider electric | Merten | M-Elegance
_KHS0850 | _Jistič 10B/1+N iC60H 10kA |  | Acti 9 iC60H je multistandardní nízkonapěťový jistič s dvojitým tunelovým svorkou. Je to jistič 1P+N s 1 chráněnou pólovou, 10A jmenovitý proud a vypínací charakteristikou B. Jmenovitá vypínací schopnost až 15 kA při 220 V stř. na 240 V stř. v souladu s normou IEC 60947-2 a 10000 A při 230 V stř. EN | ks | 432.8593 | 432.8593 | 21,00 |  |  |  | A9F06610 | Schneider Electric CZ, s.r.o. | 0
EMN00309 | Krabice 3205-T IP30, 255x255x65mm |  | Krabice AcquaBOX 3205-T IP30 255x255x65mm, víčko 270x270, montáž pod omítku, plné víko na šrouby. Elektroinstalační zapuštěné krabice pod omítku a do dutých stěn jsou vyráběny z vysoce odolného termoplastu. Všechny krabice jsou dodávány s vylamovacími elementy, které lze jednoduše odstranit, tím je | ks | 238.0716 | 238.0716 | 21,00 |  | https://eshop.biesse.cz/Pictures/biesse/19/2000000326/150346-150346(2).jpg | 8429760221289 | 32051 | Famatel - CZ s.r.o. | 0
SEZ00743 | Přívodka IRRNO 3253 vestavná 32/5 reverz |  | IRRNO 3253 -Vstavitelna privodka rovna | ks | 284.1162 | 284.1162 | 21,00 | https://www.biesse.cz/ostatni-zbozi_c426902569353229/privodka-irrno-3253-vestavna-32-5-reverz_p15034 | https://eshop.biesse.cz/Pictures/BIESSE/19/2000000326/150347_150347.PNG | 8585007394243 | IRRNO 3253 | SEZ - CZ s.r.o. | 0 | Ostatní zboží
LG601134@ | Telefon 374240 audio bílý |  |  | ks | 676.2712 | 676.2712 | 21,00 | https://www.biesse.cz/sdelovaci-technika_c381775347976024/sady-audio_c382106060456258/telefon-374240 |  | 8424748710137 | 374240 | LEGRAND s.r.o. | 0 | Sdělovací technika | Sady audio
OBO00328 | Destička 107 S PG29 2028964 |  | Buněčný polyetylén. Ochranné destičky k prachotěsnému uzavření kabelových vývodek V-TEC a V-TEC MS před instalací kabelu. Použití: destičky se předmontovávají mezi kloboučkovou matici a těsnění. Při zavádění kabelu není třeba je odstranit, nýbrž jednoduše se kabelem propíchnou dovnitř. Pozn | ks | 5.3037 | 5.3037 | 21,00 |  | https://eshop.biesse.cz/Pictures/BIESSE/19/2000000326/150351_150351.JPG | 4012195843917 | 2028964 | OBO BETTERMANN s. r. o. | 0
HAG00131 | Přepínač sítí SFT440 skupinový (I-0-II) 4P / 40A - výstupní kontakt horem |  | Skupinový přepínač (I-0-II) 4P / 40A - výstupní kontakt horem | ks | 1071.36 | 1071.36 | 21,00 |  | https://eshop.biesse.cz/Pictures/biesse/19/2000000326/150354-150354(2).tif | 3250615510945 | SFT440 | Hager Electro s.r.o. | 0
SEZ00744 | Rozvodnice VZS 165 |  | VZS 165 -ROZVODNICA | ks | 999.9971 | 999.9971 | 21,00 | https://www.biesse.cz/skrine-a-rozvodnice_c381775347976028/zasuvkove-rozvadece_c382106060456271/rozv | https://eshop.biesse.cz/Pictures/BIESSE/19/2000000326/150355_150355.PNG | 8585007356784 | VZS 165 | SEZ - CZ s.r.o. | 0 | Skříně a rozvodnice | Zásuvkové rozváděče
JAB10748 | Rámeček jednonásobný s otvorem 55x55 šedá/bílá 3901H-A05510 16 Levit ABB (2CHH01 |  | Rámeček jednonásobný s otvorem 55x55, šedá/bílá | ks | 54.952 | 54.952 | 21,00 | https://www.biesse.cz/vypinace-a-zasuvky_c549523885654092/abb_c549523885654093/levit-levit-m_c549523 | https://eshop.biesse.cz/Pictures/biesse/19/2000000326/150356-150356(2).jpg | 8592624068150 | 3901H-A05510 16 | ABB s.r.o. | 0 | Vypínače a zásuvky | ABB | Levit, Levit M | rámečky Levit
JAB00914 | Kryt rámečku s otvorem 55x55 krajní bílá 3901H-A00255 03 Levit ABB (2CHH010255A4 |  | Kryt rámečku s otvorem 55x55, krajní, bílá | ks | 33.1646 | 33.1646 | 21,00 | https://www.biesse.cz/vypinace-a-zasuvky_c549523885654092/abb_c549523885654093/levit-levit-m_c549523 | https://eshop.biesse.cz/Pictures/biesse/19/2000000326/150357-150357(2).jpg | 8592624068242 | 3901H-A00255 03 | ABB s.r.o. | 0 | Vypínače a zásuvky | ABB | Levit, Levit M | rámečky Levit
AMK01092 | Stožár k6 žár.zinek |  |  | ks | 5994 | 5994 | 21,00 |  |  | 8595637900585 | 0606013360 | AMAKO, spol. s r.o. | 0
TE210135 | Relé RM35JA32MT |  | This Harmony RM35-JA relay allows monitoring of current control in single phase networks. This modular multi function single phase current control relay is ideal for monitoring of electrical values in industrial and building control panels. It applies to a wide type of industrial automation applicat | ks | 3648.1685 | 3648.1685 | 21,00 | https://www.biesse.cz/ostatni-zbozi_c426902569353229/rele-rm35ja32mt_p150378.html | https://eshop.biesse.cz/Pictures/BIESSE/19/2000000326/150378_150378.JPG | 3606480792311 | RM35JA32MT | Schneider Electric CZ, s.r.o. | 0 | Ostatní zboží
SE120362 | Relé RCI AE21181 |  | This Acti9 iRCI product is a current control relay. It has a changeover contact (C/O). The Ie rated operational voltage is 8A with a Ue rated operational voltage of 250VAC, with the condition of test that the power factor (cos phi) is worth 1. | ks | 6917.4406 | 6917.4406 | 21,00 | https://www.biesse.cz/modulove-a-paticove-pristroje_c374924875137026/jistice-modulove-do-125a_c38037 | https://eshop.biesse.cz/Pictures/BIESSE/19/2000000326/150379_150379.JPG | 3606480377501 | A9E21181 | Schneider Electric CZ, s.r.o. | 0 | Modulové a paticové přístroje | Jističe modulové do 125A
WAG00238 | Svorka 231-107/037-000 WAGO |  | 1vodičová pružinová svorkovnice, CAGE CLAMP®, 2,5 mm², Rozteč 5 mm, 7pól., Boční blokovací západky, Šedá | ks | 143.153 | 143.153 | 21,00 |  | https://eshop.biesse.cz/Pictures/biesse/19/2000000326/150380-150380(2).jpg | 4044918339803 | 231-107/037-000 | WAGO-Elektro spol. s r.o. | 0
SE120363 | Elektroměr IEM3110 - 63 A - 2 digit. I - multi-tariff |  | The Acti9 iEM3000 series energy meters offer an attractive range of three-phase DIN rail-mounted energy meters with an LCD display. Additional local signaling includes green LED power-on indicator, flashing yellow LED for accuracy checking and communication indicators. This meter can be used in sub- | ks | 4901.6469 | 4901.6469 | 21,00 | https://www.biesse.cz/modulove-a-paticove-pristroje_c374924875137026/elektromery_c708854287434000/el | https://eshop.biesse.cz/Pictures/BIESSE/19/2000000326/150382_150382.JPG | 3606480481505 | A9MEM3115 | Schneider Electric CZ, s.r.o. | 0 | Modulové a paticové přístroje | Elektroměry
MOTD1040 | Odpínač VLCE22-3P |  |  | ks | 1130.4 | 1130.4 | 21,00 |  |  | 4015081929214 | 192370 | Eaton Elektrotechnika s.r.o. | 0.52
MOTD1041 | Odpínač VLCE14-3P |  |  | ks | 646.2 | 646.2 | 21,00 |  |  | 4015081929283 | 192377 | Eaton Elektrotechnika s.r.o. | 0
ARK01337 | Stojna STPM 3000 ŽZ (2,0mm) |  | Prostorové stojny řady STPM se používají k vytvoření prostorových nosných konstrukcí budoucí kabelové trasy. Pro ukotvení do stropní konstrukce stavby se musí tyto stojny použít v kombinaci s držáky DZM STP nebo DZM STPU. Následně se na ně, dle potřeby, instalují nosníky řady NZM, NZMU a NPZM. Pro b | ks | 1119.2352 | 1119.2352 | 21,00 |  | https://eshop.biesse.cz/Pictures/biesse/19/2000000326/150387-150387(2).png | 8592648279020 | ARK-227902 | ARKYS, s.r.o. | 0
OST40140@ | Šroubovák 4.0 VDE |  |  | ks | 168.78 | 168.78 | 21,00 |  |  |  | 982040.09 | D.A.T., spol. s r.o. | 0
PHI00403@ | Trubice 75W/865 E40 230V Tornado High Lumen PHILIPS |  |  | ks | 741.573 | 741.573 | 21,00 |  |  | 8727900807233 | 872790080723300 | MEGAMAN Česká republika, spol. s r.o. | 2.5
KOL01412 | Lišta LO 75 L2 2m |  | Lišta oblá LO 75, tmavě šedá, 2 m, karton. Určena pro montáž na podlahu. Možnost zatížení běžným provozem v bytech i kancelářích. | m | 216.0742 | 216.0742 | 21,00 | https://www.biesse.cz/ulozny-material_c381775347976339/plastove-listy-kanaly-a-perfor-zlaby_c3821060 | https://eshop.biesse.cz/Pictures/biesse/19/2000000326/150418-150418(2).jpg | 8595057668966 | LO 75_L2 | KOPOS KOLÍN a.s. | 0 | Úložný materiál | Plastové lišty, kanály a perfor. žlaby | Lišty vkládací
EMN10336 | Svorka UK 240/2 PE 35-240 mm2 zelenožlutá |  | Univerzální připojovací svorka UK 240/2 PE - zelená. Standardní řada univerzálních svorek s širokou nabídkou připojitelnosti vodičů (1,5 - 240 mm2). Umožňuje připojení jak hliníkových tak měděných vodičů a to až do 240 mm2. Jedná se o 1-pólové svorky v plastovém pouzdře (vyjma sestavy UK 50/3x1, ta | ks | 468.8988 | 468.8988 | 21,00 |  | https://eshop.biesse.cz/Pictures/biesse/19/2000000326/150421-150421(2).jpg | 4025221401074 | 1006642 | ELEMAN spol. s r.o. | 0
SE120364 | Jistič 63C/4 iC60N 6kA export |  | This Acti9 iC60N is a low voltage miniature circuit breaker (MCB). It is a 4P circuit breaker with 4 protected poles, 63A rated current and C tripping curve. The rated short circuit breaking capacity goes up to 20kA at 220VAC to 240VAC conforming to EN/IEC 60947-2 standard and 6000A at 400VAC confor | ks | 1676.1874 | 1676.1874 | 21,00 |  | https://eshop.biesse.cz/Pictures/BIESSE/19/2000000326/150424_150424.JPG | 3606480079801 | A9F74463 | Schneider Electric CZ, s.r.o. | 0
SE120365 | Jistič 32C/4 iC60N 6kA export |  | This Acti9 iC60N is a low voltage miniature circuit breaker (MCB). It is a 4P circuit breaker with 4 protected poles, 32A rated current and C tripping curve. The rated short circuit breaking capacity goes up to 20kA at 220VAC to 240VAC conforming to EN/IEC 60947-2 standard and 6000A at 400VAC confor | ks | 1023.1598 | 1023.1598 | 21,00 |  | https://eshop.biesse.cz/Pictures/BIESSE/19/2000000326/150425_150425.JPG | 3606480079771 | A9F74432 | Schneider Electric CZ, s.r.o. | 0
JAB00915 | Člen akční topení 6násobný, řadový 2CDG510008R0011 |  | Člen akční topení 6násobný, řadový, HA-M-0.6.1 | ks | 4600.0955 | 4600.0955 | 21,00 | https://www.biesse.cz/ovladani-regulace-a-signalizace_c381775347975405/elektronika-rozvadecu-a-budov | https://eshop.biesse.cz/Pictures/biesse/19/2000000326/150430-150430(2).png | 4016779941815 | 2CDG510008R0011 | ABB s.r.o. | 0 | Ovládání, regulace a signalizace | Elektronika rozvaděčů a budov
KOL01413 | Kryt LH40x20 koncový 8631 I1 bříza růžová |  | Kryt koncový 8631, LHD 40x20, imitace dřeva - bříza růžová - příslušenství k hranatým lištám | ks | 30.8089 | 30.8089 | 21,00 | https://www.biesse.cz/ulozny-material_c381775347976339/plastove-listy-kanaly-a-perfor-zlaby_c3821060 | https://eshop.biesse.cz/Pictures/biesse/19/2000000326/150432-150432(2).jpg | 8595057656888 | 8631_I1 | KOPOS KOLÍN a.s. | 0 | Úložný materiál | Plastové lišty, kanály a perfor. žlaby | Příslušenství k lištám a kanálům
KOL05201 | Kryt LH40x20 odbočný 8634 I1 bříza růžová |  | Kryt odbočný 8634, LHD 40x20, imitace dřeva - bříza růžová - příslušenství k hranatým lištám | ks | 37.3439 | 37.3439 | 21,00 | https://www.biesse.cz/ulozny-material_c381775347976339/plastove-listy-kanaly-a-perfor-zlaby_c3821060 | https://eshop.biesse.cz/Pictures/biesse/19/2000000326/150433-150433(2).jpg | 8595057656949 | 8634_I1 | KOPOS KOLÍN a.s. | 0 | Úložný materiál | Plastové lišty, kanály a perfor. žlaby | Příslušenství k lištám a kanálům
OSR00309 | Předřadník OT FIT 55/220 - 240/1A0 CS L G2 OSRAM |  |  | ks | 804.451 | 804.451 | 21,00 |  |  |  | 4052899522558 | MEGAMAN Česká republika, spol. s r.o. | 0.5
LG400323 | Zásuvka 78754 audio, vido 3 RCA bílá Mosaic |  | MOSAIC ZÁSUVKA AUDIO/VIDEO 3 RCA | ks | 861.3536 | 861.3536 | 21,00 | https://www.biesse.cz/vypinace-a-zasuvky_c549523885654092/legrand_c549558245399359/mosaic_c549764403 | https://eshop.biesse.cz/Pictures/biesse/19/2000000326/150458-150458(2).jpg | 3245060787547 | 078754 | LEGRAND s.r.o. | 0 | Vypínače a zásuvky | Legrand | Mosaic | Zásuvky Mosaic
LG001173 | Blok 054692 zásuvkový hliníkový 16mod. |  | KONFIG NEW STOLNÍ ZÁS.BLOK 16M | ks | 1768.8848 | 1768.8848 | 21,00 |  | https://eshop.biesse.cz/Pictures/biesse/19/2000000326/150459-150459(2).jpg | 3414970716101 | 054692 | LEGRAND s.r.o. | 0
LET00676 | Pojistka 31,5A VN PM45 22/25kV 50kA |  | Un 22/25 kV, I1 50 kA | ks | 2723.5205 | 2723.5205 | 21,00 |  | https://eshop.biesse.cz/Pictures/biesse/19/2000000326/150467-150467(2).jpg | 8590125148241 | OEZ:14823 | OEZ s.r.o. | 0
ABB00691 | Odpínač 63A/3 SHD203/63 ABB |  | SHD203/63, 3 pólový odpínač, In: 63A, pro 415 V AC, HOME | ks | 606 | 606 | 21,00 | https://www.biesse.cz/modulove-a-paticove-pristroje_c374924875137026/pojistky-a-odpinace_c3803794836 | https://eshop.biesse.cz/Pictures/biesse/19/2000000326/150468-150468(2).png | 4016779904476 | 2CDD273111R0063 | ABB s.r.o. | 0 | Modulové a paticové přístroje | Pojistky a odpínače | Odpínače pojistkové
ABB10895 | Stykač ESB20-20N-06 230V AC/DC |  |  | ks | 601.6512 | 601.6512 | 21,00 | https://www.biesse.cz/modulove-a-paticove-pristroje_c374924875137026/stykace-a-rele_c381775347976654 | https://eshop.biesse.cz/Pictures/biesse/19/2000000326/150469-150469.(2).jpg | 3471523007505 | 1SBE121111R0620 | ABB s.r.o. | 0.14 | Modulové a paticové přístroje | Stykače a relé | Stykače a relé modulová
WEI00238 | Štítek DEK 5/5 MC 1609810000 červená, potisku bílá 31-40 vertikál |  | Štítek pro označení svorek. Značení je možné vytvořit v podobě štítků pomocí tiskárny nebo plotteru a příslušného softwaru. | ks | 2.5747 | 2.5747 | 21,00 | https://www.biesse.cz/spojovaci-material_c381775347976340/svorky-a-svorkovnice_c382106060456593/svor | https://eshop.biesse.cz/Pictures/biesse/19/2000000326/150475-150475(2).jpg | 4008190456597 | 1609810000 | Weidmüller, s.r.o. | 0 | Spojovací materiál | Svorky a svorkovnice | Svorky řadové
MDS00908 | Svítidlo LAB6000A4KO600ND |  | MODUS LAB6000, IP65, vestavné do rastru 600, ctverec A, kryt opál, LED 840 , NONSELV, 475mA Vestavné LED svítidlo IP65 Vestavné svítidlo pro použití v nárocnejších prostorech - svítidlo v krytí IP65. Elektrické zapojení pomocí konektoru. Toto rešení zajištuje rychlou montáž a také dlouhotrvající I | ks | 2874.625 | 2874.625 | 21,00 | https://www.biesse.cz/svitidla_c381775347976342/svitidla-prumyslova_c382106060456611/svitidlo-lab600 | https://eshop.biesse.cz/Pictures/biesse/19/2000000326/150484-150484(2).jpg | 8596099031527 | LAB6000A4KO600ND | MODUS, spol. s r.o. | 8.4 | Svítidla | Svítidla průmyslová
JAB00916 | Konektor RJ45C6AS |  |  | ks | 306.735 | 306.735 | 21,00 | https://www.biesse.cz/ostatni-zbozi_c426902569353229/konektor-rj45c6as_p150490.html | https://eshop.biesse.cz/Pictures/biesse/19/2000000326/150490-150490(2).jpg | 6903018036105 | RJ45C6AS | ABB s.r.o. | 0 | Ostatní zboží
LG990069 | Chránič 40/2/0,03 AC 10kA |  | RX3 PROUDOVÝ CHRÁNIČ, 2 PÓLOVÝ, 40A 30MA, TYP AC | ks | 936.624 | 936.624 | 21,00 | https://www.biesse.cz/modulove-a-paticove-pristroje_c374924875137026/proudove-chranice_c380723080988 | https://eshop.biesse.cz/Pictures/biesse/19/2000000326/150491-150491(2).jpg | 3245064020251 | 402025 | LEGRAND s.r.o. | 0 | Modulové a paticové přístroje | Proudové chrániče
JAB00917 | Vývodka 3938H-A00034 63 |  | Vývodka kabelová (bez svorkovnice), onyx | ks | 268.0678 | 268.0678 | 21,00 | https://www.biesse.cz/vypinace-a-zasuvky_c549523885654092/abb_c549523885654093/levit-levit-m_c549523 | https://eshop.biesse.cz/Pictures/biesse/19/2000000326/150492-150492(2).jpg | 8592624071341 | 3938H-A00034 63 | ABB s.r.o. | 0 | Vypínače a zásuvky | ABB | Levit, Levit M | ostatní prvky Levit
LG990070 | Chránič 63/2/0,03 AC 10kA |  | RX3 PROUDOVÝ CHRÁNIČ, 2 PÓLOVÝ, 63A 30MA, TYP AC | ks | 1271.328 | 1271.328 | 21,00 | https://www.biesse.cz/modulove-a-paticove-pristroje_c374924875137026/proudove-chranice_c380723080988 | https://eshop.biesse.cz/Pictures/biesse/19/2000000326/150493-150493(2).jpg | 3245064020268 | 402026 | LEGRAND s.r.o. | 0 | Modulové a paticové přístroje | Proudové chrániče
KAN00630 | Svítidlo TAXI SMD L C/M-NW |  | Kanlux TAXI SMD je akcentové LED svítidlo. Je možné ho instalovat jak do interiéru, tak exteriéru (IP54). Je ideálním řešením pro dekorativní osvětlení schodišť i ploch. | ks | 369.2403 | 369.2403 | 21,00 | https://www.biesse.cz/svitidla_c381775347976342/svitidla-interierova-bytova_c382106060456608/svitidl | https://eshop.biesse.cz/Pictures/biesse/19/2000000326/150494-150494(2).jpg | 5905339264619 | 26461 | Kanlux s. r. o. | 1.34 | Svítidla | Svítidla interiérová - bytová
LG990071 | Chránič 40/2/0,3 AC 10kA |  | RX3 PROUDOVÝ CHRÁNIČ, 2 PÓLOVÝ, 40A 300MA, TYP AC | ks | 1131.792 | 1131.792 | 21,00 | https://www.biesse.cz/modulove-a-paticove-pristroje_c374924875137026/proudove-chranice_c380723080988 | https://eshop.biesse.cz/Pictures/biesse/19/2000000326/150495-150495(2).jpg | 3245064020336 | 402033 | LEGRAND s.r.o. | 0 | Modulové a paticové přístroje | Proudové chrániče
LG990072 | Chránič 63/2/0,3 AC 10kA |  | RX3 PROUDOVÝ CHRÁNIČ, 2 PÓLOVÝ, 63A 300MA, TYP AC | ks | 1233.024 | 1233.024 | 21,00 | https://www.biesse.cz/modulove-a-paticove-pristroje_c374924875137026/proudove-chranice_c380723080988 | https://eshop.biesse.cz/Pictures/biesse/19/2000000326/150496-150496(2).jpg | 3245064020343 | 402034 | LEGRAND s.r.o. | 0 | Modulové a paticové přístroje | Proudové chrániče
LG990073 | Chránič 63/4/0,03 AC 10kA |  | RX3 PROUDOVÝ CHRÁNIČ, 4 PÓLOVÝ, 63A 30MA, TYP AC | ks | 1595.088 | 1595.088 | 21,00 | https://www.biesse.cz/modulove-a-paticove-pristroje_c374924875137026/proudove-chranice_c380723080988 | https://eshop.biesse.cz/Pictures/biesse/19/2000000326/150498-150498(2).jpg | 3245064020640 | 402064 | LEGRAND s.r.o. | 0 | Modulové a paticové přístroje | Proudové chrániče
LG990074 | Jistič 25B/1 6kA RX3 LEGRAND (419138) |  | RX3 JISTIČ, 1 PÓLOVÝ, CHAR. B, 25A 6000A | ks | 103.056 | 103.056 | 21,00 | https://www.biesse.cz/modulove-a-paticove-pristroje_c374924875137026/jistice-modulove-do-125a_c38037 | https://eshop.biesse.cz/Pictures/biesse/19/2000000326/150501-150501(2).jpg | 3414970366788 | 419138 | LEGRAND s.r.o. | 0 | Modulové a paticové přístroje | Jističe modulové do 125A
LG201496@ | Svítidlo U21 LED 70LM NT 1H 661601 |  | NOUZOVÉ SVÍTIDLO U21LED 70LM NT 1H NI-CD | ks | 765.2288 | 765.2288 | 21,00 |  |  | 3414970311993 | 661601 | LEGRAND s.r.o. | 0
LG400324 | Deska 80261 2M montážní Mosaic s příchytkami |  | MOSAIC/CÉLIANE MONTÁŽNÍ DESKA 2MODULOVÁ S PŘÍCHYTY | ks | 97.2656 | 97.2656 | 21,00 | https://www.biesse.cz/vypinace-a-zasuvky_c549523885654092/legrand_c549558245399359/mosaic_c549764403 | https://eshop.biesse.cz/Pictures/biesse/19/2000000326/150503-150503(2).jpg | 3245060802615 | 080261 | LEGRAND s.r.o. | 0 | Vypínače a zásuvky | Legrand | Mosaic | Montážní rámečky Mosaic
ABB10896 | Hřídel OXP6X290 L-290mm |  |  | ks | 143.625 | 143.625 | 21,00 | https://www.biesse.cz/modulove-a-paticove-pristroje_c374924875137026/spinace-modulove_c3803794836029 | https://eshop.biesse.cz/Pictures/biesse/19/2000000326/150506-150506(2).jpg | 6417019141459 | 1SCA022042R6370 | ABB s.r.o. | 0 | Modulové a paticové přístroje | Spínače modulové
MIVV0157 | Svítidlo SLIM WHITE 13W 165x165mm 3000K HELVAR MIVVY |  |  | ks | 947.8274 | 947.8274 | 21,00 |  |  | 8595210346823 | SLM165165HEL3KW | mivvy a.s. | 8.4
MURR0238 | Konektor 7000-40121-6340300 M12 M přímý/M12 F úhlový 3m PUR černý |  |  | ks | 535.974 | 535.974 | 21,00 |  |  |  | 7000-40121-6340300 | MURRELEKTRONIK CZ, spol. s r.o. | 0
MIVV0158 | Svítidlo SLIM WHITE 15W 200x200mm 3000K+Helvar MIVVY |  |  | ks | 1177.511 | 1177.511 | 21,00 |  |  | 8595210346526 | SLM2020HEL3KW | mivvy a.s. | 8.5
SEZ00746 | Skříň zásuvková, DIN,panty, okénko 4mod., IP 54 |  |  | ks | 734.9485 | 734.9485 | 21,00 | https://www.biesse.cz/skrine-a-rozvodnice_c381775347976028/rozvodnice-modulove_c382106060456269/rozv |  | 8596089009291 | ROSMONT X4 | SEZ - CZ s.r.o. | 0 | Skříně a rozvodnice | Rozvodnice modulové | Rozvodnice na omítku | Rozvodnice na omítku do IP40
ABB10897 | Trafo TM15/12 |  | TM15/12, Zvonkový transformátor (bezpečný proti výpadku funkce), primární Un: 230V AC, 50-60Hz, sekundární Us: 4,8,12V/15VA | ks | 618 | 618 | 21,00 | https://www.biesse.cz/ovladani-regulace-a-signalizace_c381775347975405/hlavice-ovladaci-a-signalni_c | https://eshop.biesse.cz/Pictures/biesse/19/2000000326/150535-150535(2).jpg | 8012542287353 | 2CSM228735R0802 | ABB s.r.o. | 0 | Ovládání, regulace a signalizace | Hlavice ovládací a signální
_ISF0494 | _Spínač ZB2BE101 spínací jednotka |  | Tento přídavný kontakt-blok pro přepínání na vysoké napětí je samostatná součást o rozmezích průměru 22mm XB4 nebo XB5 Nabízí jediný blok kontaktu a typ šroubového připojení. Snadno se instaluje na zadní stranu kontaktů pro spínání vysokých proudů ZBE50x. | ks | 118.0131 | 118.0131 | 21,00 |  |  |  | ZB2BE101 | Schneider Electric CZ, s.r.o. | 0
MCL00711 | Svítidlo LED OFFICE 12030, 34 W 4000 K BÍLÉ, S DRIVEREM |  | LED panelové svítidlo 36W (ekvivalent 2x36W T8 úspora až 46%) bílý rám, 230V, IP20, 4000K-neutrální bílá, světelný tok 3490lm, vyzařovací úhel 120°, Ra80, životnost až 50.000h, rozměry 295x1195x10, materiál hliník/plast, nestmívatelné, PF0,9 | ks | 1389.375 | 1389.375 | 21,00 | https://www.biesse.cz/svitidla_c381775347976342/svitidla-interierova-kancelarska_c382106060456610/sv | https://eshop.biesse.cz/Pictures/biesse/19/2000000326/150542-150542(2).jpg | 8595607132107 | ML-413.134.32.0 | McLED s.r.o. | 0 | Svítidla | Svítidla interiérová - kancelářská
SAL00092 | Svodič DA-275-DJ25 |  | optická signalizace poruchy, průchozí přepěťová ochrana pro univerzální použití k ochraně všech druhů elektrických a elektronických zařízení nn proti pulsnímu přepětí, instalace do rozvodů nn v blízkosti chráněného zařízení, k ochraně zařízení proti účinkům indukovaného přepětí při úderu blesku a pr | ks | 1562.1396 | 1562.1396 | 21,00 |  | https://eshop.biesse.cz/Pictures/biesse/19/2000000326/150545-150545(2).jpg | 8595090557708 | 8595090557708 | SALTEK s.r.o. | 0.08
_FAI0179 | Spínač XCMD2115T2 |  |  | ks | 1215.563 | 1215.563 | 21,00 |  |  | 3389119086318 | XCMD2115T2 | TMSS France | 0
MOCO0138 | Deska BPZ-FP-S-400/150-45 krycí s výřezem 45mm montáž pomocí šroubů |  |  | ks | 351.918 | 351.918 | 21,00 |  |  | 9010238042858 | 193946 | Eaton Elektrotechnika s.r.o. | 0
HAG00132 | Jistič 40B/3 NBN340 10kA |  | Jistič 3 pól. 40A, char.B, 10 kA | ks | 1074.6 | 1074.6 | 21,00 |  | https://eshop.biesse.cz/Pictures/biesse/19/2000000326/150569-150569(2).tif | 3250614614064 | NBN340 | Hager Electro s.r.o. | 0.34
HLB00483@ | Skříň SR420/NKV1 osvětlení |  |  | ks | 14758.2267 | 14758.2267 | 21,00 |  |  |  | SR420/NKV1 OSVĚTLENÍ | DCK Holoubkov Bohemia a.s. | 0
HLB00484 | Skříň SR620/NKV1 18x160A s pilířem - osvětlení |  |  | ks | 21509.775 | 21509.775 | 21,00 |  |  |  | SR620/NKV1 OSVĚTLENÍ | DCK Holoubkov Bohemia a.s. | 0
TRM01097 | Svorka SR2b+1 FEZN |  | svorka páska-páska+mezideska | ks | 42.9925 | 42.9925 | 21,00 |  | https://eshop.biesse.cz/Pictures/biesse/19/2000000326/150587-150587(2).jpg | 8595614702058 | V111 | TREMIS s.r.o. | 0
ABB10905 | Zdroj CP-C.1 24/10.0 230VAC/24VDC 10A |  |  | ks | 8367 | 8367 | 21,00 | https://www.biesse.cz/naradi-a-merici-technika_c381775347976337/merici-technika_c382106060456273/zdr | https://eshop.biesse.cz/Pictures/biesse/19/2000000326/150599-150599(2).jpg | 4013614503825 | 1SVR360663R1001 | ABB s.r.o. | 0 | Nářadí a měřící technika | Měřicí technika
GWE01048 | Deska GW44618 montážní pro krabice 380x300 Gewiss |  |  | ks | 554.8453 | 554.8453 | 21,00 |  |  | 8011564515840 | GW44618 | GEWISS SPA | 0
WE110133 | Bužírka HSS 2,1-6,4 EL W30M |  | Značení bez halogenů a nízkým obsahem znečišťujících látek pro linky a kabely. Připevnění vázacími pásky. | ks | 2868.4288 | 2868.4288 | 21,00 | https://www.biesse.cz/ostatni-zbozi_c426902569353229/buzirka-hss-2-1-6-4-el-w30m_p150605.html | https://eshop.biesse.cz/Pictures/biesse/19/2000000326/150605-150605(2).jpg | 4050118314335 | 1505870000 | Weidmüller, s.r.o. | 0 | Ostatní zboží
WE110134 | Bužírka HSS 2,1-6,4 EL W13M |  | Značení bez halogenů a nízkým obsahem znečišťujících látek pro linky a kabely. Připevnění vázacími pásky. | ks | 1243.8758 | 1243.8758 | 21,00 | https://www.biesse.cz/ostatni-zbozi_c426902569353229/buzirka-hss-2-1-6-4-el-w13m_p150606.html | https://eshop.biesse.cz/Pictures/biesse/19/2000000326/150606-150606(2).jpg | 4050118299342 | 1489650000 | Weidmüller, s.r.o. | 0 | Ostatní zboží
SIE90312@ | Panel 6AV2181-5AG80-0AX0 nástěný Siemens |  |  | ks | 2986.78 | 2986.78 | 21,00 |  |  |  | 6AV2181-5AG80-0AX0 | Blumenbecker Prag s.r.o. | 0
EMS10070 | Akumulátor SLA12V/40Ah M6 B9684 196x166x175mm |  |  | ks | 3204.9474 | 3204.9474 | 21,00 |  |  | 8592920006412 | 1201003700 | EMOS spol. s r.o. | 0
MDS00909 | Svítidlo Modus Q Led QP3A600/700NDNZ |  | MODUS Q LED panel, prisazený ctverec A, 600, LED 840, driver 700mA,nestmívatelný, nouzový zdroj LED panel pro prisazenou montáž TOP provedení LED panelu. Svítidlo je vybaveno ocelovým driver boxem, pomocí kterého je možno svítidlo instalovat jako prisazené. Vytvárí pak zajímavý efekt - svítidlo j | ks | 5683.275 | 5683.275 | 21,00 | https://www.biesse.cz/ostatni-zbozi_c426902569353229/svitidlo-modus-q-led-qp3a600-700ndnz_p150616.ht | https://eshop.biesse.cz/Pictures/biesse/19/2000000326/150616-150616(2).jpg | 8595073718928 | QP3A600/700NDNZ | MODUS, spol. s r.o. | 8.4 | Ostatní zboží
MDS00910 | Rámeček QVESTRAMC600 |  | Rámecek pro vestavnou montáž svítidel do SDK, obdélník C 600 | ks | 1093.3 | 1093.3 | 21,00 | https://www.biesse.cz/svitidla_c381775347976342/svitidla-prislusenstvi_c382106060456620/soucasti-pro |  | 8596099013561 | QVESTRAMC600 | MODUS, spol. s r.o. | 0 | Svítidla | Svítidla příslušenství | Součásti pro svítidla
TE510479 | Skříň XAP A1100 plast. |  | This is part of the range Harmony XAP, XB2 SL metal enclosures, for Harmony XB4. This Harmony XAPA1100 is an empty plastic control station without opening and without hinges. It is impact resistant, dust resistant, water resistant and vibration resistant. This insulated enclosure is highly resistant | ks | 1904.5504 | 1904.5504 | 21,00 | https://www.biesse.cz/ovladani-regulace-a-signalizace_c381775347975405/hlavice-ovladaci-a-signalni_c | https://eshop.biesse.cz/Pictures/BIESSE/19/2000000326/150619_150619.JPG | 3389110313154 | XAPA1100 | Schneider Electric CZ, s.r.o. | 0 | Ovládání, regulace a signalizace | Hlavice ovládací a signální
OMR00509 | Konektor XS5G-D418 |  |  | ks | 274.1405 | 274.1405 | 21,00 |  |  | 4548583407831 | XS5G-D418 | OMRON ELECTRONICS spol. s r.o. | 0.05
LAP02607@ | 1-CXKH-V-J 3x4 FE180 /P60-R/h/-/B2cas1d0 |  |  | m | 61.915 | 61.915 | 21,00 |  |  |  | 08195236 | allkabel s.r.o. | 0
WAG00239 | Můstek 2001-402 2x WAGO |  | Můstek, 2×, Izolováno, Světle šedá | ks | 6.6862 | 6.6862 | 21,00 |  | https://eshop.biesse.cz/Pictures/biesse/19/2000000326/150636-150636(2).jpg | 4017332998772 | 2001-402 | WAGO-Elektro spol. s r.o. | 0
OMR00511@ | Konektor XS5C-D418 samice | CENA POUZE NA DOPTÁNÍ |  | ks | 0 | 0 | 21,00 |  |  |  | XS5CD418 | OMRON ELECTRONICS spol. s r.o. | 0
EEP00011 | Zásuvka 21544, TV-R-SAT-RJ45 Cat. 6 UTP |  | Multimediální zásuvka R-TV-SAT RJ45 Cat.6 UTP Pro použití s optovláknovým konektorem typu SC APC Simplex nebo LC Duplex. - 4 - 862 MHz: - 950 - 2400 MHz: - Tok proudu max. 500 mA (DC) Použití s kryty LOGUS 90 ref. 90770 Txx. Možno použít pro vícenásobné rámečky | ks | 327.5844 | 327.5844 | 21,00 |  | https://eshop.biesse.cz/Pictures/biesse/19/2000000326/150639-150639(2).jpg | 5603011572402 | 21544 | ELKO EP, s.r.o. | 0
EEP00012 | Kryt 90770 TBR zásuvky TV-R-SAT-RJ45 bílá |  | Kryt multimediální zásuvky R-TV-SAT RJ45 Cat.6 UTP | ks | 42.4281 | 42.4281 | 21,00 |  | https://eshop.biesse.cz/Pictures/biesse/19/2000000326/150640-150640(2).jpg | 5603011573003 | 90770 TBR | ELKO EP, s.r.o. | 0
_OLB1095 | _Jistič NZMN2-A200 160-200A 50kA |  | Výkonové jističe řady NZM..-A pokrývají pouze čtyřmi kompaktními konstrukčními velikostmi všechny případy použití a jsou vhodné pro trh IEC. Montáž je vždy pružná díky modulárním funkčním skupinám. S termomagnetickým spouštěčem na ochranu zařízení a kabelů. | ks | 13864.2 | 13864.2 | 21,00 |  |  |  | 259093 | Eaton Elektrotechnika s.r.o. | 2.57
KOL01414 | Spojka SK 85 kloubová |  | Kloubová spojka pro spojení dvou kabelových žlabů výšky bočnice 85 mm pod nastavitelným úhlem v horizontálním směru, povrchová úprava sendzimir | ks | 120.5561 | 120.5561 | 21,00 | https://www.biesse.cz/ostatni-zbozi_c426902569353229/spojka-sk-85-kloubova_p150660.html | https://eshop.biesse.cz/Pictures/biesse/19/2000000326/150660-150660(2).jpg | 8595057630413 | SK 85_S | KOPOS KOLÍN a.s. | 0 | Ostatní zboží
KOL01415 | Oblouk KLOBH 85X400_S |  | Oblouk pro vytvoření odbočení s úhlem 90° pro kabelové lávky rozměru 85x400, povrchová úprava sendzimir | ks | 1389.2609 | 1389.2609 | 21,00 | https://www.biesse.cz/ulozny-material_c381775347976339/zlaby-rosty-a-zebriky_c382106060456588/zebrik | https://eshop.biesse.cz/Pictures/biesse/19/2000000326/150661-150661(2).jpg | 8595057644557 | KLOBH 85X400_S | KOPOS KOLÍN a.s. | 0 | Úložný materiál | Žlaby, Rošty a žebříky | Žebříky kovové
KOL01416 | Spojka BSKH 85 K_S |  | Vnější spojka kabelové lávky umožňující vytvoření odbočení pod různým úhlem, určena pro spojování lávek s výškou bočnice 85 mm současně s dlouhou spojkou- povrchová úprava sendzimir | ks | 126.799 | 126.799 | 21,00 | https://www.biesse.cz/ulozny-material_c381775347976339/plastove-listy-kanaly-a-perfor-zlaby_c3821060 | https://eshop.biesse.cz/Pictures/biesse/19/2000000326/150662-150662(2).jpg | 8595568904157 | BSKH 85 K_S | KOPOS KOLÍN a.s. | 0 | Úložný materiál | Plastové lišty, kanály a perfor. žlaby | Lišty vkládací
KOL01417 | Spojka BSKH 85 D_S |  | Vnější spojka kabelové lávky umožňující vytvoření odbočení pod různým úhlem, určena pro spojování lávek s výškou bočnice 85 mm současně s krátkou spojkou- povrchová úprava sendzimir | ks | 240.6628 | 240.6628 | 21,00 | https://www.biesse.cz/ulozny-material_c381775347976339/plastove-listy-kanaly-a-perfor-zlaby_c3821060 | https://eshop.biesse.cz/Pictures/biesse/19/2000000326/150663-150663(2).jpg | 8595568904218 | BSKH 85 D_S | KOPOS KOLÍN a.s. | 0 | Úložný materiál | Plastové lišty, kanály a perfor. žlaby | Lišty vkládací
ABB10906 | Stykač ESB25-40N-06 230-240v AC/DC |  |  | ks | 551.5934 | 551.5934 | 21,00 | https://www.biesse.cz/modulove-a-paticove-pristroje_c374924875137026/stykace-a-rele_c381775347976654 | https://eshop.biesse.cz/Pictures/biesse/19/2000000326/150664-150664.(2).jpg | 4013614524257 | 1SAE231111R0640 | ABB s.r.o. | 0.235 | Modulové a paticové přístroje | Stykače a relé | Stykače a relé modulová
AGR00241 | Vývodka M25 Progress AG-F1160.25 |  |  | ks | 249.8512 | 249.8512 | 21,00 |  |  | 7611614273174 | AG-F1160.25 | AGRO - PRO ROZDĚLENÍ CENÍKŮ | 0
AGR00242 | Vývodka M40 Progress AG-F1060.40 |  |  | ks | 582.4913 | 582.4913 | 21,00 |  |  | 7611614274799 | AG-F1060.40 | AGRO - PRO ROZDĚLENÍ CENÍKŮ | 0
AGR00333 | Vývodka M16 Progress AG-F1060.17.080 |  |  | ks | 105.93 | 105.93 | 21,00 |  |  | 7611614280721 | AG-F1060.17.080 | AGRO - PRO ROZDĚLENÍ CENÍKŮ | 0
AGR00334 | Vývodka M32,mosazná, dlouhý závit, Progress AG-F1160.32 |  |  | ks | 376.5263 | 376.5263 | 21,00 |  |  | 7611614273198 | AG-F1160.32 | AGRO - PRO ROZDĚLENÍ CENÍKŮ | 0
AGR00335 | Vývodka M40,mosazná, dlouhý závit, Progress AG-F1160.40 |  |  | ks | 626.8837 | 626.8837 | 21,00 |  |  | 7611614273211 | AG-F1160.40 | AGRO - PRO ROZDĚLENÍ CENÍKŮ | 0
AGR00336 | Vývodka M32,mosazná,vícekabelová, Progress AG-F1310.32.2.115 |  |  | ks | 505.6988 | 505.6988 | 21,00 |  |  | 7611614299150 | AG-F1310.32.2.115 | AGRO - PRO ROZDĚLENÍ CENÍKŮ | 0
AGR00337 | Vývodka M20 Progress AG-F1160.20 |  |  | ks | 147.42 | 147.42 | 21,00 |  |  | 7611614273167 | AG-F1160.20 | AGRO - PRO ROZDĚLENÍ CENÍKŮ | 0
AGR00338 | Vývodka M20 vícekabelová Progress AG-F1310.20.2.075 |  |  | ks | 201.1838 | 201.1838 | 21,00 |  |  | 7611614285962 | AG-F1310.20.2.075 | AGRO - PRO ROZDĚLENÍ CENÍKŮ | 0
FLI00115@ | Spínač č.1 WNT–1B jednopólový 10A, 250V černá IP44 |  |  | ks | 87 | 87 | 21,00 |  |  | 5907522102029 | 4WNT-1B-Č | TYMPOL PLUS s.r.o. | 0
ELS01122 | Krabice Abox-i 025-L/sw černá bez svorkovnice |  | Rozbočovací krabice, se stupněm krytí IP65, Jmenovitý průřez 2,5mm², Ui=690 V AC, Certifikováno VDE (DIN EN 60670-1/-22 (VDE 0606-1/-22)), DLG (odolnost vůči čpavku), DNV (Třída: Lodě offshore zařízení), Samotěsnicí měkká přívodní membrána, M20, Rozsah těsnění 2-16mm, (1 prolis ze zadu, 7 vývodek | ks | 106.7825 | 106.7825 | 21,00 | https://www.biesse.cz/ulozny-material_c381775347976339/krabice_c382106060456590/krabice-povrchove_c3 | https://eshop.biesse.cz/Pictures/biesse/19/2000000326/150678-150678(2).jpg | 4013902930920 | 49190201 | SPELSBERG spol. s r.o. | 0 | Úložný materiál | Krabice | Krabice povrchové
ELS01123 | Krabice 332-212 I12 prázdná černá |  | Rozbočovací krabice, se stupněm krytí IP55, Jmenovitý průřez 2,5mm², Ui=400 V AC, Certifikováno VDE (DIN EN 60670-1/-22 (VDE 0606-1/-22)), Samotěsnicí přívodní membrány, Rozsah těsnění 8,2-12,5mm, (3 prolis ze zadu, 12 vývodek z boku), Vnější místa pro připevnění, pro standardní instalace ve vnitřn | ks | 30.3289 | 30.3289 | 21,00 | https://www.biesse.cz/ulozny-material_c381775347976339/krabice_c382106060456590/krabice-povrchove_c3 | https://eshop.biesse.cz/Pictures/biesse/19/2000000326/150679-150679(2).jpg | 4013902021321 | 33221201 | SPELSBERG spol. s r.o. | 0 | Úložný materiál | Krabice | Krabice povrchové
MCL00712 | Profil Al 52x8,3 2000mm matný nášlapný |  | Nášlapný hliníkový profil pro LED pásky, rozměry průřezu cca 52x8 mm. Součástí je matný difuzor, který lze do profilu nacvaknout. Tento profil je určen pro krytí a chlazení LED pásků do šíře 12 mm a max 19,2 W/m. Upevnění k podkladu lze provést pomocí vrutů, lepidel. K profilu lze zakoupit koncovky. | m | 291.0375 | 291.0375 | 21,00 | https://www.biesse.cz/svetelne-zdroje_c381775347976343/led-pasky-a-profily_c556559042085317/led-prof | https://eshop.biesse.cz/Pictures/biesse/19/2000000326/150691-150691(2).jpg | 8595607122474 | ML-761.069.02.2 | McLED s.r.o. | 0 | Světelné zdroje | LED pásky a profily | LED profily a difuzory | LED profily
EGL00936@ | Svítidlo 94593 EGLO |  |  | ks | 3868.04 | 3868.04 | 21,00 |  |  | 9002759945930 | 94593 | EGLO CZ+SK s.r.o. | 7
SEZ00748 | Spínač S10 JD 2301 A6 |  |  | ks | 342.7164 | 342.7164 | 21,00 | https://www.biesse.cz/modulove-a-paticove-pristroje_c374924875137026/spinace-vackove_c38177534797665 |  | 8585009026012 | S10 JD 2301 A6 | SEZ - CZ s.r.o. | 0 | Modulové a paticové přístroje | Spínače vačkové
_FAI0183 | Průchodka DA 130/170/50 gumová |  |  | ks | 15.1619 | 15.1619 | 21,00 |  |  |  | 02520069010 | Klauke z. Nitsch s.r.o. | 0
_FAI0189 | Těsnění FS-M16 Flexicon |  |  | ks | 3.7999 | 3.7999 | 21,00 |  |  |  | FSN-M16 | REVELET s.r.o. | 0
SAL00094 | Svodič FLP-25-T1-V/4 bleskových proudů, I st. |  | vyjímatelný modul, optická signalizace poruchy, možnost blokace modulu, čtyřpólový velmi výkonný kombinovaný svodič bleskových proudů, bez vzniku následných proudů, pro instalaci do rozvodů nn na rozhraní zón LPZ 0–LPZ 1, především do hlavních rozvaděčů, k ochraně proti účinkům přepětí při přímém i | ks | 11819.094 | 11819.094 | 21,00 |  | https://eshop.biesse.cz/Pictures/biesse/19/2000000326/150726-150726(2).jpg | 8595090553021 | 8595090553021 | SALTEK s.r.o. | 0
ABL00076 | Rozvaděč HP311/FI/P-staveništní červený |  |  | ks | 11952.184 | 11952.184 | 21,00 |  |  |  | HP311/FI/P | EROCOMM spol. s r.o. | 11
OSM00064 | Svítidlo AURA 5 51749 Osmont |  |  | ks | 5989.68 | 5989.68 | 21,00 |  |  | 8591728517496 | AUR51749 | OSMONT, s.r.o. | 8.4
OSM00066 | Svítidlo TITAN 3 56735 Osmont |  |  | ks | 4950.72 | 4950.72 | 21,00 |  |  | 8591728567354 | TIT56735 | OSMONT, s.r.o. | 0
OSM00067 | Svítidlo TITAN 3 56739 Osmont |  |  | ks | 5019.84 | 5019.84 | 21,00 |  |  | 8591728567392 | TIT56739 | OSMONT, s.r.o. | 0
MG161623@DOPRODEJ | Rámeček MGU6.004V.869 dvoj. vertikální Orange/Polar |  | Unica Plus, krycí rámeček, dvojnásobný, orange/polar. použití zařízení: montáž - typ produktu nebo součásti: krycí rámeček - označení řady: Unica Plus. | ks | 245.0337 | 245.0337 | 21,00 | https://www.biesse.cz.html | https://eshop.biesse.cz/Pictures/BIESSE/19/2000000326/150738_150738.JPG | 8420375132489 | MGU6.004V.869 | Schneider Electric CZ, s.r.o. | 0 | Vypínače a zásuvky | Schneider electric | Unica | Rámečky Unica Plus
EMN00312 | Krabice 30705 IP44 225x175x95mm zásuvková 2x230V/16A,1x400V/32A/5p,1x400V/16A/5p |  | Zásuvková krabice AcquaBOX 30705 IP54 2x230V, 1x 16/5, 1x 32/5. Zásuvková krabice AcquaBOX s hladkými boky v krytí IP54, rychlá a jednoduchá montáž, odolnost proti mechanickým nárazům IK08, pro nástěnnou montáž (na omítku), barva šedá, samozhášivý, bezhalogenní UV odolný materiál, s připojovací svo | ks | 1268.0806 | 1268.0806 | 21,00 |  | https://eshop.biesse.cz/Pictures/biesse/19/2000000326/150742-150742(2).jpg | 8592848000165 | 30705 | Famatel - CZ s.r.o. | 0
SEZ00749 | Svorkovnice přístrojová 2,5mm bílá |  | 6336-20 / PS 2,5/0-Prístrojová svorkovnica | ks | 23.1606 | 23.1606 | 21,00 | https://www.biesse.cz/spojovaci-material_c381775347976340/svorky-a-svorkovnice_c382106060456593/svor | https://eshop.biesse.cz/Pictures/BIESSE/19/2000000326/150748_150748.PNG | 8585007334379 | 6336-20 | SEZ - CZ s.r.o. | 0 | Spojovací materiál | Svorky a svorkovnice | Svorky krabicové, lámací apod.
EMN10337 | Rozvodnice NUOVA 3608,IP40, 8 mod.na omítku. |  | Plastová rozvodnice NUOVA 3608 v krytí IP40, 8/10mod., rozměry: 195x238x100mm, svorkovnice PE/N součástí, montáž na omítku, průhledná (transparentní) dvířka, barva: bílá. Plastová rozvodnice NUOVA 3608 v krytí IP40, rozměry: 195x238x100mm (výška x šířka x hloubka), 8/10mod., IK08, plastová, materiá | ks | 462.0804 | 462.0804 | 21,00 |  | https://eshop.biesse.cz/Pictures/biesse/19/2000000326/150750-150750(2).jpg | 8429760151548 | 3608 | Famatel - CZ s.r.o. | 0
ELR01453 | Skříň PR 1S prázdná pilíř modul |  |  | ks | 7933.952 | 7933.952 | 21,00 |  |  | 8595208610226 | 7211 | ELPLAST - KPZ Rokycany, spol. s r.o. | 0
OST11908@ | Enkodér Wachendorff WDG-50B-2500-AB-H24-SB4-AAC |  |  | ks | 9535.725 | 9535.725 | 21,00 |  |  |  | WDG50B2500ABH24 | D-Ex Instruments, s.r.o. | 0
MCL00713 | Konektor T-propojovací L 4pin 10mm |  | T - propojení LED pásků širokých 10 mm, 4 PIN | ks | 61.1325 | 61.1325 | 21,00 | https://www.biesse.cz/svetelne-zdroje_c381775347976343/led-pasky-a-profily_c556559042085317/konektor | https://eshop.biesse.cz/Pictures/biesse/19/2000000326/150766-150766(2).jpg | 8594059194787 | ML-111.015.10.0 | McLED s.r.o. | 0 | Světelné zdroje | LED pásky a profily | Konektory k LED páskům
MCL00714 | Profil AL rohový 19x19mm mléčný difuzor komplet 2m McLed |  | Rohový hliníkový profil pro LED pásky, rozměry průřezu cca 19x19 mm. Součástí je mléčný difuzor, který lze do profilu nacvaknout. Tento profil je určen pro krytí a chlazení LED pásků do šíře 12 mm. Upevnění k podkladu lze provést pomocí montážních úchytů, vrutů, lepidel. K profilu lze zakoupit úchyt | m | 342.81 | 342.81 | 21,00 | https://www.biesse.cz/svetelne-zdroje_c381775347976343/led-pasky-a-profily_c556559042085317/led-prof | https://eshop.biesse.cz/Pictures/biesse/19/2000000326/150767-150767(2).jpg | 8595607124836 | ML-761.054.02.2 | McLED s.r.o. | 0 | Světelné zdroje | LED pásky a profily | LED profily a difuzory | LED profily
MCL00715 | Profil AL rohový 19x19mm mléčný difuzor komplet 1m McLed |  | Rohový hliníkový profil pro LED pásky, rozměry průřezu cca 19x19 mm. Součástí je mléčný difuzor, který lze do profilu nacvaknout. Tento profil je určen pro krytí a chlazení LED pásků do šíře 12 mm. Upevnění k podkladu lze provést pomocí montážních úchytů, vrutů, lepidel. K profilu lze zakoupit úchyt | m | 342.81 | 342.81 | 21,00 | https://www.biesse.cz/svetelne-zdroje_c381775347976343/led-pasky-a-profily_c556559042085317/led-prof | https://eshop.biesse.cz/Pictures/biesse/19/2000000326/150768-150768(2).jpg | 8595607126076 | ML-761.054.02.1 | McLED s.r.o. | 0 | Světelné zdroje | LED pásky a profily | LED profily a difuzory | LED profily
JAB10749 | Zásuvka 5530A-A67107 B centrální vysavač TANGO |  | Zásuvka centrálního vysávání, se základnou, bílá | ks | 524.238 | 524.238 | 21,00 | https://www.biesse.cz/vypinace-a-zasuvky_c549523885654092/abb_c549523885654093/tango_c54952388565407 | https://eshop.biesse.cz/Pictures/biesse/19/2000000326/150770-150770(2).png | 8592624091363 | 5530A-A67107 B | ABB s.r.o. | 0 | Vypínače a zásuvky | ABB | Tango | ostatní prvky Tango
BUB00085 | BUBEN 100/dřev.ARG |  |  | ks | 3170 | 3170 | 21,00 | [5 empty] | 0
BON00153@ | Jistič 16C/1 PEP-10J |  |  | ks | 78.0672 | 78.0672 | 21,00 |  |  |  | 03-1016C-PEP-10J | BONEGA, spol. s r.o. | 0
_FAI0192 | SLOUPEK/69 M4x40 F/F 119640070040 BETZ |  |  | - | 45.2961 | 45.2961 | 21,00 |  |  |  | 119640070040 | Betz s.r.o. | 0
_FAI0193 | SLOUPEK/70 M4X40 F/F 111540080040 BETZ |  |  | - | 15.5478 | 15.5478 | 21,00 |  |  |  | 111540080040 | Betz s.r.o. | 0
_FAI0194 | SLOUPEK/71 M4x25 F/F 111540080025 BETZ |  |  | - | 12.8238 | 12.8238 | 21,00 | https://www.biesse.cz/vyprodej_c533469297902886/sloupek-71-m4x25-f-f-111540080025-betz_p150787.html |  |  | 111540080025 | Betz s.r.o. | 0 | Výprodej
_FAI0195 | SLOUPEK/72 M5x50 M/F 219050080050 BETZ |  |  | - | 18.8575 | 18.8575 | 21,00 |  |  |  | 219050080050 | Betz s.r.o. | 0
_FAI0196 | SLOUPEK/76 M3x30 M/F 218030050030 BETZ |  |  | ks | 7.6187 | 7.6187 | 21,00 | https://www.biesse.cz/vyprodej_c533469297902886/sloupek-76-m3x30-m-f-218030050030-betz_p150789.html |  |  | 218030050030 | Betz s.r.o. | 0 | Výprodej
FNX00683 | Svítidlo LED 24W Mounted 4000K bílé kulaté |  |  | ks | 598.125 | 598.125 | 21,00 |  | https://eshop.biesse.cz/Pictures/biesse/19/2000000326/150790-150790(2).jpg | 8595216615992 | LM21300003 | PANLUX s.r.o. | 0
_ISF0497 | _Jistič 1Z/1 iC60L 15kA |  | This Acti9 iC60L is a low voltage miniature circuit breaker (MCB). It has 1P with 1 protected pole, rated current 1A and Z tripping curve. The rated short circuit breaking capacity goes up to 100kA at 220VAC to 240VAC conforming to EN/IEC 60947-2 standard and 15000A at 230VAC conforming to EN/IEC 60 | ks | 800.0835 | 800.0835 | 21,00 |  |  |  | A9F92101 | Schneider Electric CZ, s.r.o. | 0
_FAI0197 | SLOUPEK/73 ISAM3B10 FISCHER ELEKTRONIK |  |  | ks | 54.6 | 54.6 | 21,00 |  |  |  | ISAM3B10 | Fischer elektronik součástkový distributor s.r.o. | 0
_FAI0198 | SLOUPEK/74 AHM32606 FISCHER ELEKTRONIC |  |  | - | 2.499 | 2.499 | 21,00 | https://www.biesse.cz/vyprodej_c533469297902886/sloupek-74-ahm32606-fischer-elektronic_p150793.html |  |  | AHM32606 | Fischer elektronik součástkový distributor s.r.o. | 0 | Výprodej
_FAI0199 | UCHYT DESKY FISCHER THFM2 |  |  | - | 15.54 | 15.54 | 21,00 |  |  |  | THFM2 | Fischer elektronik součástkový distributor s.r.o. | 0
GPH00172 | Špička KE 1615 DN 16-15 lisovací 16x15mm |  | Dutinky lisovací bez izolace | ks | 1.4961 | 1.4961 | 21,00 |  |  | 8591120040103 | DN 16-15 | Nexans Power Accessories Czech Republic, spol. s r.o. | 0
GPH00173 | Špička KE 1625 DN 16-25 lisovací 16x25mm |  | Dutinky lisovací bez izolace | ks | 2.1394 | 2.1394 | 21,00 |  |  | 8591120040127 | DN 16-25 | Nexans Power Accessories Czech Republic, spol. s r.o. | 0
GPH00174 | Špička KE 25025 DN 25-25 lisovací 25x25mm |  | Dutinky lisovací bez izolace | ks | 3.1867 | 3.1867 | 21,00 |  |  | 8591120040165 | DN 25-25 | Nexans Power Accessories Czech Republic, spol. s r.o. | 0
KOL11001 | Spojka K3 Kopokan |  |  | ks | 61.8675 | 61.8675 | 21,00 | https://www.biesse.cz/ulozny-material_c381775347976339/trubky_c382106060456589/trubky-plastove_c3821 | https://eshop.biesse.cz/Pictures/biesse/19/2000000326/150803-150803(2).jpg | 8595568905178 | SPOJKA K3_ZB | KOPOS KOLÍN a.s. | 0 | Úložný materiál | Trubky | Trubky plastové
WAG21001 | Svorka řadová 10 mm šedá 2010-1201 WAGO |  | 2vodičová průchozí svorka, 10 mm², Vhodná pro aplikace Ex e II, Boční a středový popis, Na DIN lištu 35 × 15 a 35 × 7,5, Push-in CAGE CLAMP®, 10,00 mm², Šedá | ks | 43.129 | 43.129 | 21,00 | https://www.biesse.cz/spojovaci-material_c381775347976340/svorky-a-svorkovnice_c382106060456593/svor | https://eshop.biesse.cz/Pictures/biesse/19/2000000326/150805-150805(2).jpg | 4017332076005 | 2010-1201 | WAGO-Elektro spol. s r.o. | 0 | Spojovací materiál | Svorky a svorkovnice | Svorky řadové
WAG21002 | Svorka řadová 10 mm modrá 2010-1204 WAGO |  | 2vodičová průchozí svorka, 10 mm², Pro aplikace Ex e II a Ex i, Boční a středový popis, Na DIN lištu 35 × 15 a 35 × 7,5, Push-in CAGE CLAMP®, 10,00 mm², Modrá | ks | 43.129 | 43.129 | 21,00 | https://www.biesse.cz/spojovaci-material_c381775347976340/svorky-a-svorkovnice_c382106060456593/svor | https://eshop.biesse.cz/Pictures/biesse/19/2000000326/150806-150806(2).jpg | 4017332076166 | 2010-1204 | WAGO-Elektro spol. s r.o. | 0 | Spojovací materiál | Svorky a svorkovnice | Svorky řadové
WAG21003 | Svorka řadová zemnící 10 mm zelenožlutá 2010-1207 WAGO |  | 2vodičová svorka pro ochranný vodič, 10 mm², Vhodná pro aplikace Ex e II, Boční a středový popis, Na DIN lištu 35 × 15 a 35 × 7,5, Push-in CAGE CLAMP®, 10,00 mm², Zeleno-žlutá | ks | 86.0827 | 86.0827 | 21,00 | https://www.biesse.cz/spojovaci-material_c381775347976340/svorky-a-svorkovnice_c382106060456593/svor | https://eshop.biesse.cz/Pictures/biesse/19/2000000326/150807-150807(2).jpg | 4017332076180 | 2010-1207 | WAGO-Elektro spol. s r.o. | 0 | Spojovací materiál | Svorky a svorkovnice | Svorky řadové
JAB00919@DOPRODEJ | Zásuvka 5519H-A02357 70 titanová/kouř. černá LEVIT |  | Zásuvka jednonásobná s ochranným kolíkem, s clonkami, titanová/kouř. černá | ks | 188.5644 | 188.5644 | 21,00 | https://www.biesse.cz/akce-abb-levit_c426902569353233/zasuvka-5519h-a02357-70-titanova-kour-cerna-le | https://eshop.biesse.cz/Pictures/biesse/19/2000000326/150808-150808(2).jpg | 8592624103110 | 5519H-A02357 70 | ABB s.r.o. | 0 | AKCE ABB LEVIT
WAG21004 | Bočnice pro svorky 10 mm 2010-1291 WAGO |  | Koncová bočnice a separátor, Tloušťka 1 mm, Šedá | ks | 10.6618 | 10.6618 | 21,00 | https://www.biesse.cz/spojovaci-material_c381775347976340/svorky-a-svorkovnice_c382106060456593/svor | https://eshop.biesse.cz/Pictures/biesse/19/2000000326/150809-150809(2).jpg | 4044918144148 | 2010-1291 | WAGO-Elektro spol. s r.o. | 0 | Spojovací materiál | Svorky a svorkovnice | Svorky řadové
WAG11001 | Štítky 209-474 WSB WAGO |  | Popisovací karta WSB, Jako karta, S potiskem, U, V, W, N, PE, U, V, W, N, PE (10×), Neflexibilní, Potisk vodorovný, Možnost naklapnutí, Bílá | ks | 76.7735 | 76.7735 | 21,00 |  | https://eshop.biesse.cz/Pictures/biesse/19/2000000326/150810-150810(2).jpg | 4017332097925 | 209-474 | WAGO-Elektro spol. s r.o. | 0
WAG11002 | Lišta TS 35x15x2000mm WAGO |  | Ocelová nosná lišta, 35 × 15 mm, Tloušťka 1,5 mm, Délka 2 m, Děrovaná, Pásově zinkováno, Podobné EN 60715, Stříbrná | ks | 321.6602 | 321.6602 | 21,00 |  | https://eshop.biesse.cz/Pictures/biesse/19/2000000326/150811-150811(2).jpg | 4017332791304 | 210-508 | WAGO-Elektro spol. s r.o. | 0
_FAI0202 | PODLOZKA IZOL/1 K500-ISO-50-13 HITACHI |  |  | - | 12.8838 | 12.8838 | 21,00 |  |  |  | K500-ISO-49-13 HITACHI | AIC EUROPE | 0
_FAI0203 | PODLOZKA IZOL/3 IED-35-13-UL HITACHI |  |  | - | 19.0701 | 19.0701 | 21,00 |  |  |  | IWD-35-13-UL HITACHI | AIC EUROPE | 0
GPH00176 | Oko kabelové 35x12 KU-V |  | Oko Cu dle DIN, pocínované | ks | 51.1404 | 51.1404 | 21,00 |  |  | 8591120011905 | 35 X 12 KU-V | Nexans Power Accessories Czech Republic, spol. s r.o. | 0
GPH00177 | Oko AL 240x12 ALU-KU-M |  | Al-Cu kabelové oko masivní | ks | 836.703 | 836.703 | 21,00 |  |  | 8591120024745 | 240 X 12 ALU-KU-M | Nexans Power Accessories Czech Republic, spol. s r.o. | 0
SE120369 | Automat MINt schodišťový CCT15234 |  | Acti 9, MINt, elektronický časovač, nastavitelný od 0,5 do 60min.. řada: Acti 9 - označení přístroje: MINt - typ produktu nebo součásti: tichý elektronický časovač - kompatibilita: mech. kompatibilita s el. hřebenovými lištami - dostupné funkce: impulzní relé, varování před vypnutím. | ks | 2497.8724 | 2497.8724 | 21,00 | https://www.biesse.cz/modulove-a-paticove-pristroje_c374924875137026/stykace-a-rele_c381775347976654 | https://eshop.biesse.cz/Pictures/BIESSE/19/2000000326/150823_150823.JPG | 3303431062645 | CCT15234 | Schneider Electric CZ, s.r.o. | 0 | Modulové a paticové přístroje | Stykače a relé | Relé časová
JAB00920 | Spínač 3559N-C88510 B žaluziový 1/0+1/0 IP 54 Variant |  | Ovládač žaluziový jednopólový (řazení 1/0+1/0 s blokováním), IP54, bezšr. sv., bílá | ks | 199.6566 | 199.6566 | 21,00 | https://www.biesse.cz/vypinace-a-zasuvky_c549523885654092/abb_c549523885654093/variant-ip54_c5495238 | https://eshop.biesse.cz/Pictures/biesse/19/2000000326/150824-150824(2).jpg | 8592624094470 | 3559N-C88510 B | ABB s.r.o. | 0 | Vypínače a zásuvky | ABB | Variant - IP54 | Spínače a ovládače (tlačítka) Variant
_FAI0205 | KRYTKA/6 BINDER 08-2616-000-000 |  |  | - | 132.597 | 132.597 | 21,00 |  |  |  | 706-7432 | RS Components Sp. z o.o. | 0
FEN00193 | Panel sálavý ECOSUN S+ 36 3600W IP44 |  |  | ks | 7737.6 | 7737.6 | 21,00 |  |  | 8590875362423 | 5401550 | FENIX Trading, s. r. o. | 0
_FAI0210 | PIN 0,2-0,8/1 AMP 926897-3 |  |  | ks | 8.6884 | 8.6884 | 21,00 |  |  |  | 302-14-960 | PMDE MOUSER ELECTRONIC Inc | 0
SAL00095 | Ochrana přep. SP-T2+T3-320/Y-CLT-LED pro led svítidla. |  | signalizace poruchy přerušením napájení, přepěťová ochrana především pro LED svítidla, instalace do rozvodů nn v blízkosti chráněného zařízení, také pro zařízení umístěná ve venkovním prostředí s vysokým stupněm rizika poškození od přepětí (podle IEEE C62.41.2) | ks | 1203.93 | 1203.93 | 21,00 |  | https://eshop.biesse.cz/Pictures/biesse/19/2000000326/150836-150836(2).jpg | 8595090560449 | 8595090560449 | SALTEK s.r.o. | 0.06
WIE00073@ | Svorka WT 16/PE |  |  | ks | 82.4892 | 82.4892 | 21,00 |  |  | 4049088164347 | 58.516.9055.0 | WIELAND- PRO ROZDĚLENÍ CENÍKŮ | 0
KOL01418 | Trubka 1225HFPP 750N/5cm |  | Ohebná elektroinstalační trubka bezhalogenová SUPER MONOFLEX HFPP pr. 25 mm, 34222, mechanická odolnost 750N/5cm, šedá, lze montovat do prostoru s nebezpečím výbuchu hořlavých plynů a par, nebezpečná zóna 2 a do prostor s nebezpečím výbuchu prachu, nebezpečná zóna 22. | m | 36.3277 | 36.3277 | 21,00 |  |  | 8595568927033 | 1225HFPP_L50 | KOPOS KOLÍN a.s. | 0
MCL80072 | Koncovka pro RT bez otvoru, stříbrná barva, 1 ks MCLED |  | Koncovka pro RT bez otvoru, stříbrná barva, 1 ks | ks | 11.115 | 11.115 | 21,00 | https://www.biesse.cz/svetelne-zdroje_c381775347976343/led-pasky-a-profily_c556559042085317/led-prof | https://eshop.biesse.cz/Pictures/biesse/19/2000000326/150867-150867(2).jpg | 8595607123297 | ML-762.054.02.0 | McLED s.r.o. | 0 | Světelné zdroje | LED pásky a profily | LED profily a difuzory | Koncovky profilů
PRZ02558 | Svítidlo 48400 LIMASSOL 1xE27/60W IP44 |  |  | ks | 836.4092 | 836.4092 | 21,00 |  |  | 8585032218897 | 48400 | LUXERA s.r.o. | 0
KPR00430 | Výložník BOX - 1000/60 s třmeny |  |  | ks | 2586.2525 | 2586.2525 | 21,00 |  |  |  | 12200-00343 | KOOPERATIVA vod družstvo | 0
OST11913 | Konektor 79 1425 75 08 IP67 Binder |  |  | ks | 1800 | 1800 | 21,00 |  |  |  | 7914257508 | KOSYKA, s.r.o. | 0
_ASS0107 | _Deska ZA2BZ009 ASSA |  |  | ks | 79.5 | 79.5 | 21,00 |  |  |  | SKU 13036934553 | Radwell International UK Ltd | 0
_ASS0108 | Spínač ZB2BE102 spínací jednotka |  | Tento přídavný kontakt-blok pro přepínání na vysoké napětí je samostatná součást o rozmezích průměru 22mm XB4 nebo XB5 Nabízí jediný spínací blok a typ šroubového připojení. Snadno se instaluje na zadní stranu kontaktů pro spínání vysokých proudů ZBE50x. | ks | 70.3395 | 70.3395 | 21,00 |  | https://eshop.biesse.cz/Pictures/BIESSE/19/2000000326/150886_150886.JPG |  | ZB2BE102 | Schneider Electric CZ, s.r.o. | 0
GRL00348 | Svítidlo Dita ovál s čidlem pohybu černá 14W NW |  | Svítidlo LED SMDs čidlem pohybu | ks | 787.644 | 787.644 | 21,00 |  | https://eshop.biesse.cz/Pictures/biesse/19/2000000326/150887-150887(2).jpg | 8592660117829 | GXPS042 | Greenlux s.r.o. | 2
ABB20488 | Jistič 10K/1 11,2kA SU201M-K10 ABB (2CDS271337R0427) |  | SU201M-K10 , jistič s charakteristikou K, 10kA, 10A, 1P , dle UL489 a CSA 22.2 No. 5 | ks | 1687.5 | 1687.5 | 21,00 | https://www.biesse.cz/modulove-a-paticove-pristroje_c374924875137026/jistice-modulove-do-125a_c38037 | https://eshop.biesse.cz/Pictures/biesse/19/2000000326/150888-150888(2).jpg | 4016779930093 | 2CDS271337R0427 | ABB s.r.o. | 0 | Modulové a paticové přístroje | Jističe modulové do 125A
ABB20489 | Jistič 6Z/2 11,2kA SU202M-Z6 ABB (2CDS272337R0378) |  | SU202M-Z6, jistič s charakteristikou Z, 10kA, 6A, 2P , dle UL489 a CSA 22.2 No. 5 | ks | 4968 | 4968 | 21,00 | https://www.biesse.cz/modulove-a-paticove-pristroje_c374924875137026/jistice-modulove-do-125a_c38037 | https://eshop.biesse.cz/Pictures/biesse/19/2000000326/150889-150889(2).jpg | 4016779933148 | 2CDS272337R0378 | ABB s.r.o. | 0 | Modulové a paticové přístroje | Jističe modulové do 125A
ABB20490 | Jistič 10Z/3 11,2kA SU203M-Z10 ABB (2CDS273337R0428) |  | SU203M-Z10, jistič s charakteristikou Z, 10kA, 10A, 3P , dle UL489 a CSA 22.2 No. 5 | ks | 6289.5 | 6289.5 | 21,00 | https://www.biesse.cz/modulove-a-paticove-pristroje_c374924875137026/jistice-modulove-do-125a_c38037 | https://eshop.biesse.cz/Pictures/biesse/19/2000000326/150891-150891(2).jpg | 4016779933407 | 2CDS273337R0428 | ABB s.r.o. | 0 | Modulové a paticové přístroje | Jističe modulové do 125A
ABB20491 | Jistič 6K/1 11,2kA SU201M-K6 ABB (2CDS271337R0377) |  | SU201M-K6 , jistič s charakteristikou K, 10kA, 6A, 1P , dle UL489 a CSA 22.2 No. 5 | ks | 2017.5 | 2017.5 | 21,00 | https://www.biesse.cz/modulove-a-paticove-pristroje_c374924875137026/jistice-modulove-do-125a_c38037 | https://eshop.biesse.cz/Pictures/biesse/19/2000000326/150893-150893(2).jpg | 4016779930062 | 2CDS271337R0377 | ABB s.r.o. | 0 | Modulové a paticové přístroje | Jističe modulové do 125A
ABB20492 | Jistič 25Z/2 11,2kA SU202M-Z25 ABB (2CDS272337R0518) |  | SU202M-Z25, jistič s charakteristikou Z, 10kA, 25A, 2P , dle UL489 a CSA 22.2 No. 5 | ks | 4968 | 4968 | 21,00 | https://www.biesse.cz/modulove-a-paticove-pristroje_c374924875137026/jistice-modulove-do-125a_c38037 | https://eshop.biesse.cz/Pictures/biesse/19/2000000326/150894-150894(2).jpg | 4016779933223 | 2CDS272337R0518 | ABB s.r.o. | 0 | Modulové a paticové přístroje | Jističe modulové do 125A
JAB10750 | Rámeček jednonásobný s otvorem 55x55 bílá/kouřová černá 3901H-A05510 62 Levit AB |  | Rámeček jednonásobný s otvorem 55x55, bílá/kouřová černá | ks | 54.952 | 54.952 | 21,00 | https://www.biesse.cz/vypinace-a-zasuvky_c549523885654092/abb_c549523885654093/levit-levit-m_c549523 | https://eshop.biesse.cz/Pictures/biesse/19/2000000326/150900-150900(2).jpg | 8592624068181 | 3901H-A05510 62 | ABB s.r.o. | 0 | Vypínače a zásuvky | ABB | Levit, Levit M | rámečky Levit
OMR00512 | Kabel F39-JJR06L sériový připojovací |  |  | ks | 4137.702 | 4137.702 | 21,00 |  |  | 4547648183505 | F39-JJR06L | OMRON ELECTRONICS spol. s r.o. | 0
ABB20493 | XT3N 250 TMD 250-3000 3p FF |  |  | ks | 12663.75 | 12663.75 | 21,00 | https://www.biesse.cz/modulove-a-paticove-pristroje_c374924875137026/jistice-vykonove_c3803794836029 | https://eshop.biesse.cz/Pictures/biesse/19/2000000326/150915-150915(2).jpg | 8015644019297 | 1SDA068058R0001 | ABB s.r.o. | 0 | Modulové a paticové přístroje | Jističe výkonové | Jističe výkonové do 630A
ABB20494 | Modul MB218 krycí, proj. |  | MB218 -Modul krycí, proj. | ks | 744 | 744 | 21,00 | https://www.biesse.cz/modulove-a-paticove-pristroje_c374924875137026/jistice-vykonove_c3803794836029 | https://eshop.biesse.cz/Pictures/biesse/19/2000000326/150916-150916(2).png | 4011617412649 | 2CPX041264R9999 | ABB s.r.o. | 0 | Modulové a paticové přístroje | Jističe výkonové | Jističe výkonové do 630A
LG990075 | Rámeček 754095 pěti. azurový VALENA LIFE |  | VALENA LIFE RÁMEČEK 5-NÁSOBNÝ AZUROVÁ | ks | 255.0928 | 255.0928 | 21,00 | https://www.biesse.cz/vypinace-a-zasuvky_c549523885654092/legrand_c549558245399359/valena-life_c5497 | https://eshop.biesse.cz/Pictures/biesse/19/2000000326/150917-150917(2).jpg | 3414970546890 | 754095 | LEGRAND s.r.o. | 0 | Vypínače a zásuvky | Legrand | Valena Life | rámečky Valena Life
ABB20495 | Profil ZWM371 WR rámu, v.1 (5GU), proj. |  | ZWM371 -Profil WR rámu, v.1 (5GU), proj. | ks | 231 | 231 | 21,00 | https://www.biesse.cz/modulove-a-paticove-pristroje_c374924875137026/jistice-vykonove_c3803794836029 | https://eshop.biesse.cz/Pictures/biesse/19/2000000326/150920-150920(2).png | 4011617414360 | 2CPX041436R9999 | ABB s.r.o. | 0 | Modulové a paticové přístroje | Jističe výkonové | Jističe výkonové do 630A
ABB20496 | Profil ZWM373 WR rámu, v.3 (7GU), proj. |  | ZWM373 -Profil WR rámu, v.3 (7GU), proj. | ks | 327 | 327 | 21,00 | https://www.biesse.cz/modulove-a-paticove-pristroje_c374924875137026/jistice-vykonove_c3803794836029 | https://eshop.biesse.cz/Pictures/biesse/19/2000000326/150921-150921(2).png | 4011617414384 | 2CPX041438R9999 | ABB s.r.o. | 0 | Modulové a paticové přístroje | Jističe výkonové | Jističe výkonové do 630A
ABB10911 | Rám WRM481 rám, š.4, v.12GU, proj. |  | WRM481 -montážní rám, š.4, v.12GU, proj. | ks | 1932 | 1932 | 21,00 | https://www.biesse.cz/skrine-a-rozvodnice_c381775347976028/rozvodnice-modulove_c382106060456269/rozv | https://eshop.biesse.cz/Pictures/biesse/19/2000000326/150922-150922(2).png | 4011617428527 | 2CPX042852R9999 | ABB s.r.o. | 0 | Skříně a rozvodnice | Rozvodnice modulové | Rozvodnice na omítku | Rozvodnice na omítku do IP40
ABB10912 | Modul 1ZF1 pro 1 elektroměr |  | 1ZF1 -modul pro 1 elektroměr | ks | 1668 | 1668 | 21,00 | https://www.biesse.cz/skrine-a-rozvodnice_c381775347976028/rozvodnice-modulove_c382106060456269/rozv | https://eshop.biesse.cz/Pictures/biesse/19/2000000326/150923-150923(2).jpg | 4011617335030 | 2CPX033503R9999 | ABB s.r.o. | 0 | Skříně a rozvodnice | Rozvodnice modulové | Rozvodnice na omítku | Rozvodnice na omítku do IP40
ABB00696 | Kabelové svorky FC CuAl 1x35...150mm2 XT3 3 ks |  |  | ks | 1635.975 | 1635.975 | 21,00 | https://www.biesse.cz/modulove-a-paticove-pristroje_c374924875137026/jistice-vykonove_c3803794836029 | https://eshop.biesse.cz/Pictures/biesse/19/2000000326/150926-150926(2).jpg | 8015644001841 | 1SDA066274R0001 | ABB s.r.o. | 0.74 | Modulové a paticové přístroje | Jističe výkonové | Jističe výkonové nad 630A
ABB20497 | Kryt ZA1P5 12mod. (5ks) |  | ZA1P5 -záslepka pro 12M (5ks) | bal. | 186 | 186 | 21,00 | https://www.biesse.cz/modulove-a-paticove-pristroje_c374924875137026/jistice-vykonove_c3803794836029 | https://eshop.biesse.cz/Pictures/biesse/19/2000000326/150927-150927(2).jpg | 4011617623847 | 2CPX062384R9999 | ABB s.r.o. | 0 | Modulové a paticové přístroje | Jističe výkonové | Jističe výkonové do 630A
MG161624@DOPRODEJ | Rámeček MGU6004554 dvoj. glacier/marfil |  | Unica Plus, krycí rámeček, dvojnásobný, H71, glacier/marfil. použití zařízení: montáž - typ produktu nebo součásti: krycí rámeček - označení řady: Unica Plus. | ks | 245.0337 | 245.0337 | 21,00 | https://www.biesse.cz.html | https://eshop.biesse.cz/Pictures/BIESSE/19/2000000326/150935_150935.JPG | 8420375131932 | MGU6.004.554 | Schneider Electric CZ, s.r.o. | 0 | Vypínače a zásuvky | Schneider electric | Unica | Rámečky Unica Plus
MG161625@DOPRODEJ | Rámeček MGU6006554 troj. glacier/marfil |  | Unica Plus, krycí rámeček, trojnásobný, H71, glacier/marfil. použití zařízení: montáž - typ produktu nebo součásti: krycí rámeček - označení řady: Unica Plus. | ks | 425.6267 | 425.6267 | 21,00 | https://www.biesse.cz.html | https://eshop.biesse.cz/Pictures/BIESSE/19/2000000326/150936_150936.JPG | 8420375132618 | MGU6.006.554 | Schneider Electric CZ, s.r.o. | 0 | Vypínače a zásuvky | Schneider electric | Unica | Rámečky Unica Plus
WEI00241 | Konektor BLZP 5.08HC/06/180 SN OR BX |  | Zásuvné připojení DPS s inovativní technologií připojení pro bezpečné a intuitivní ovládání | ks | 86.1101 | 86.1101 | 21,00 | https://www.biesse.cz/spojovaci-material_c381775347976340/svorky-a-svorkovnice_c382106060456593/svor | https://eshop.biesse.cz/Pictures/biesse/19/2000000326/150939-150939(2).jpg | 4032248617616 | 1943620000 | Weidmüller, s.r.o. | 0 | Spojovací materiál | Svorky a svorkovnice | Svorky řadové
JAB10751 | Termostat univerzální otočný (ovládací jednotka) bílá/kouřová černá |  | Termostat univerzální s otočným nastavením teploty (ovl. jednotka), bílá/kouřová černá | ks | 1087.1432 | 1087.1432 | 21,00 | https://www.biesse.cz/vypinace-a-zasuvky_c549523885654092/abb_c549523885654093/levit-levit-m_c549523 | https://eshop.biesse.cz/Pictures/biesse/19/2000000326/150940-150940(2).jpg | 8592624087908 | 3292H-A10101 62 | ABB s.r.o. | 0 | Vypínače a zásuvky | ABB | Levit, Levit M | termostaty Levit
JAB00921 | Snímač spínače automatického bílá/kuřová černá |  | Snímač spínače automatického (2 roviny, úhel 180°), bílá/kouřová černá | ks | 1237.3504 | 1237.3504 | 21,00 | https://www.biesse.cz/vypinace-a-zasuvky_c549523885654092/abb_c549523885654093/levit-levit-m_c549523 | https://eshop.biesse.cz/Pictures/biesse/19/2000000326/150941-150941(2).jpg | 8592624094890 | 3299H-A02182 62 | ABB s.r.o. | 0 | Vypínače a zásuvky | ABB | Levit, Levit M | snímače pohybu Levit
MCL00717 | Svítidlo LED FABRIK 60W 4000K 6500lm IP65 1500mm McLED |  | LED prachotěsné svítidlo 60 W (ekvivalent 2x58 W zářivka T8), 230 V, IP65, 4000 K-neutrální bílá, světelný tok 6400 lm, vyzařovací úhel 120 °, CRI80, životnost 50.000 h, rozměry 1535x63x75 mm, materiál plast/hliník, nestmívatelné, PF0,9 | ks | 2097.9296 | 2097.9296 | 21,00 | https://www.biesse.cz/svitidla_c381775347976342/svitidla-prumyslova_c382106060456611/svitidlo-led-fa | https://eshop.biesse.cz/Pictures/biesse/19/2000000326/150944-150944(2).jpg | 8595607233460 | ML-414.202.18.0 | McLED s.r.o. | 0 | Svítidla | Svítidla průmyslová
MCL00718@DOPRODEJ | Svítidlo LED FABRIK D 45W 4000K 5000lm IP65 1200mm McLED |  | LED prachotěsné svítidlo s mikrovlnným senzorem 45 W (ekvivalent 2x36 W zářivka T8), vč. senzoru denního osvětlení, 230 V, IP65, 4000 K-neutrální bílá, světelný tok 4900 lm, vyzařovací úhel 120 °, CRI80, životnost 50.000 h, rozměry 1312x63x75 mm, materiál plast/hliník, nestmívatelné, PF0,9 | ks | 2262.8164 | 2262.8164 | 21,00 | https://www.biesse.cz/svitidla_c381775347976342/svitidla-prumyslova_c382106060456611/svitidlo-led-fa | https://eshop.biesse.cz/Pictures/biesse/19/2000000326/150945-150945(2).jpg | 8595607233477 | ML-414.221.18.0 | McLED s.r.o. | 0 | Svítidla | Svítidla průmyslová
MCL00719 | Svítidlo LED FABRIK D 60W 4000K 6500lm IP65 1500mm McLED |  | LED prachotěsné svítidlo s mikrovlnným senzorem 60 W (ekvivalent 2x58 W zářivka T8), vč. senzoru denního osvětlení, 230 V, IP65, 4000 K-neutrální bílá, světelný tok 6400 lm, vyzařovací úhel 120 °, CRI80, životnost 50.000 h, rozměry 1609x63x75 mm, materiál plast/hliník, nestmívatelné, PF0,9 | ks | 2583.451 | 2583.451 | 21,00 | https://www.biesse.cz/svitidla_c381775347976342/svitidla-prumyslova_c382106060456611/svitidlo-led-fa | https://eshop.biesse.cz/Pictures/biesse/19/2000000326/150946-150946(2).jpg | 8595607233484 | ML-414.222.18.0 | McLED s.r.o. | 0 | Svítidla | Svítidla průmyslová
MCL00720 | Svítidlo LED FABRIK E 45W 4000K 5000lm IP65 1200mm + nouz. McLED |  | LED prachotěsné svítidlo s nouzovým modulem 6W/1hod., 45 W (ekvivalent 2x36 W zářivka T8), 230 V, IP65, 4000 K-neutrální bílá, světelný tok 4900 lm, vyzařovací úhel 120 °, CRI80, životnost 50.000 h, rozměry 1238x63x75 mm, materiál plast/hliník, nestmívatelné, PF0,9 | ks | 3178.929 | 3178.929 | 21,00 | https://www.biesse.cz/svitidla_c381775347976342/svitidla-prumyslova_c382106060456611/svitidlo-led-fa | https://eshop.biesse.cz/Pictures/biesse/19/2000000326/150947-150947(2).jpg | 8595607233491 | ML-414.211.18.0 | McLED s.r.o. | 0 | Svítidla | Svítidla průmyslová
MCL00721 | Svítidlo LED FABRIK F-E1500-60W4000K-G 6500lm IP65 + nouz. McLED |  | LED prachotěsné svítidlo s nouzovým modulem 6W/1hod., 60 W (ekvivalent 2x58 W zářivka T8), 230 V, IP65, 4000 K-neutrální bílá, světelný tok 6400 lm, vyzařovací úhel 120 °, CRI80, životnost 50.000 h, rozměry 1535x63x75 mm, materiál plast/hliník, nestmívatelné, PF0,9 | ks | 3499.5636 | 3499.5636 | 21,00 | https://www.biesse.cz/svitidla_c381775347976342/svitidla-prumyslova_c382106060456611/svitidlo-led-fa | https://eshop.biesse.cz/Pictures/biesse/19/2000000326/150948-150948(2).jpg | 8595607233507 | ML-414.212.18.0 | McLED s.r.o. | 0 | Svítidla | Svítidla průmyslová
SIE01864 | Jistič 4C/3 5SY6304-7 |  |  | ks | 677.2927 | 677.2927 | 21,00 |  |  |  | 5SY6304-7 | Blumenbecker Prag s.r.o. | 0
ABB20527 | Příčník ZWM167 pro WR profil š.4, proj. |  | ZWM167 -Příčník pro WR profil, š.4, proj. | ks | 280.5 | 280.5 | 21,00 | https://www.biesse.cz/modulove-a-paticove-pristroje_c374924875137026/jistice-vykonove_c3803794836029 | https://eshop.biesse.cz/Pictures/biesse/19/2000000326/150956-150956(2).png | 4011617414469 | 2CPX041446R9999 | ABB s.r.o. | 0 | Modulové a paticové přístroje | Jističe výkonové | Jističe výkonové do 630A
ABB20528 | Přepážka ZX70 svislá plast, v=0 ABB |  | ZX70 -přepážka svislá plast, v=0 | bal. | 136.5 | 136.5 | 21,00 | https://www.biesse.cz/modulove-a-paticove-pristroje_c374924875137026/jistice-vykonove_c3803794836029 | https://eshop.biesse.cz/Pictures/biesse/19/2000000326/150957-150957(2).jpg | 4011617390701 | 2CPX039070R9999 | ABB s.r.o. | 0 | Modulové a paticové přístroje | Jističe výkonové | Jističe výkonové do 630A
LG400325 | Zásuvka 753120 2P+T CL. SCHUKO bílá VALENA LIFE |  | VALENA LIFE ZÁSUVKA 2P+T S CLONKAMI SCHUKO BÍLÁ | ks | 122.9584 | 122.9584 | 21,00 | https://www.biesse.cz/vypinace-a-zasuvky_c549523885654092/legrand_c549558245399359/valena-life_c5497 | https://eshop.biesse.cz/Pictures/biesse/19/2000000326/150958-150958(2).jpg | 3414970556059 | 753120 | LEGRAND s.r.o. | 0 | Vypínače a zásuvky | Legrand | Valena Life | zásuvky Valena Life
LG400326 | Zásuvka 753119 2P+T CL. SCHUKO IP44 bílá VALENA LIFE |  | VALENA LIFE ZÁSUVKA 2P+T S CLONKAMI SCHUKO IP44 BÍLÁ | ks | 235.8232 | 235.8232 | 21,00 | https://www.biesse.cz/vypinace-a-zasuvky_c549523885654092/legrand_c549558245399359/valena-life_c5497 | https://eshop.biesse.cz/Pictures/biesse/19/2000000326/150959-150959(2).jpg | 3414970555076 | 753119 | LEGRAND s.r.o. | 0 | Vypínače a zásuvky | Legrand | Valena Life | zásuvky Valena Life
SEL00216 | Štítek Al bez čísla Dehn 480004 |  |  | ks | 85.1444 | 85.1444 | 21,00 |  |  | 4013364035355 | 480004 | LUMA Plus s.r.o. | 0
KPR00432 | Výložník SD 2-500/180 žár. zinek |  |  | ks | 1266.135 | 1266.135 | 21,00 |  |  | 8595099960912 | 12200-00058 | KOOPERATIVA vod družstvo | 0
SEL00217 | Svorka UNI falcová nerez/Al pro prům. 8-10mm 365250 |  |  | ks | 138.3504 | 138.3504 | 21,00 |  |  | 4013364148307 | 365250 | LUMA Plus s.r.o. | 0
SEL00218 | Svorka 459219 UNI-zkušební nerez |  |  | ks | 331.6976 | 331.6976 | 21,00 |  |  | 4013364158221 | 459219 | LUMA Plus s.r.o. | 0
SEL00219@ | Svorka KS nerez 200kA pro prům. 10mm 301209 |  |  | ks | 416.842 | 416.842 | 21,00 |  |  | 4013364158252 | 301209 | LUMA Plus s.r.o. | 0
KPR00433 | Výložník JZP 1-500 z |  |  | ks | 1432.99 | 1432.99 | 21,00 |  |  |  | 12200-00391 | KOOPERATIVA vod družstvo | 0
SEL00221@ | Trubka D50mm L 3200mm GFK/Al 105326 |  |  | ks | 12228.4408 | 12228.4408 | 21,00 |  |  |  | 105326 | LUMA Plus s.r.o. | 0
SEL00222 | Podstavec B55 17kg D 337mm betonový 102012 |  |  | ks | 411.514 | 411.514 | 21,00 |  |  | 4013364105089 | 102012 | LUMA Plus s.r.o. | 0
GPH00178 | Čelisti CL-HNKE 50 lisovací |  | Čelisti lisovací pro dutinky | ks | 4209.9402 | 4209.9402 | 21,00 |  |  | 8591120017556 | CL-HNKE 50 | Nexans Power Accessories Czech Republic, spol. s r.o. | 0
PHI00410 | Svítidlo 17337/93/PN Hedgehog LEDKO |  |  | ks | 734.6147 | 734.6147 | 21,00 |  |  | 8718696157053 | 17337/93/PN | MEGAMAN Česká republika, spol. s r.o. | 4
ABB20529 | Modul MZ160 pro 1 elektroměr |  | MZ160 -Modul pro 1 elektroměr, proj. | ks | 825 | 825 | 21,00 | https://www.biesse.cz/modulove-a-paticove-pristroje_c374924875137026/jistice-vykonove_c3803794836029 | https://eshop.biesse.cz/Pictures/biesse/19/2000000326/150984-150984(2).png | 4011617414018 | 2CPX041401R9999 | ABB s.r.o. | 0 | Modulové a paticové přístroje | Jističe výkonové | Jističe výkonové do 630A
GPH00179 | Čelisti CL-HNKE 70 lisovací |  | Čelisti lisovací pro dutinky | ks | 5419.503 | 5419.503 | 21,00 |  |  | 8591120017570 | CL-HNKE 70 | Nexans Power Accessories Czech Republic, spol. s r.o. | 0
GPH00180 | Čelisti CL-HNKE 95 lisovací |  | Čelisti lisovací pro dutinky | ks | 5419.503 | 5419.503 | 21,00 |  |  | 8591120017587 | CL-HNKE 95 | Nexans Power Accessories Czech Republic, spol. s r.o. | 0
_ISF0498 | _Stykač CA3KN40BD3 pomocný |  | TeSys K stykač CA-K, 4 kontakty (4Z), 10A/690V, pro ovl. elektromagnetické zátěže AC-15/DC-13. Poskytuje ovládací obvod 24 V DC bez přítahu a je vybaven zařízením pro potlačení přepětí, které je připojeno šroubovými svorkami. Pro vysoké provozní rychlosti do 180 cyklů/min a okolní teploty -25/+50 ° | ks | 931.3603 | 931.3603 | 21,00 |  |  |  | CA3KN40BD3 | Schneider Electric CZ, s.r.o. | 0
FKT00279 | Svítidlo LEDPAN PRO2, 22W, 4000K, 2100lm, 60x30cm bílý |  |  | ks | 1045.8111 | 1045.8111 | 21,00 |  |  |  | 4738957-S | FK technics, spol. s r.o. | 0
_ISF0499 | _Spínač 0,25-0,4A GV2ME03 motorový |  | TeSys GV motorový jistič, 3P (3P), 0.4A/690V, pro 3fázové aplikace motoru 0.09kW@400V. Poskytuje tepelně-magnetickou ochranu s teplotním nastavením v rozsahu 0,25-0,4 A, magnetické vypnutí při 13xIn, vysoké vypínací schopnosti Icu 100kA@400V. připojení šroubovými svorkami. Ovládač Start-Stop stisknu | ks | 1007.6331 | 1007.6331 | 21,00 |  |  |  | GV2ME03 | Schneider Electric CZ, s.r.o. | 0
_ISF0500 | _Stykač LP4K0910BW3 |  | TeSys K stykač, 3P (3Z), pro aplikace ovládání motoru do 9 A/690 V AC-3 (4kW@400V). Poskytuje nízkou spotřebu - 24 V DC cívka s přechodným odrušovacím modulem - 1Z vestavěným pomocným kontaktem - připojení šroubovými svorkami. Pro provozní rychlosti až 600 cyklů/hod. ve AC-3 a prostředí do 50 °C za | ks | 971.0188 | 971.0188 | 21,00 |  |  |  | LP4K0910BW3 | Schneider Electric CZ, s.r.o. | 0
_ISF0501 | _Skříň XALK01 |  | Tato prázdná ovl. skříň Harmony XALK má 1 otvor pro 1 tlačítko / 1 funkce nouzového vypnutí a nouzového zastavení. Tato 1 prázdná ovl. skříň s výřezem pro nouzové zastavení umožňuje stavitelům strojů přidávat na skříň libovolné ovládací jednotky nouzového vypnutí a nouzového zastavení, čímž zajišťuj | ks | 317.1228 | 317.1228 | 21,00 |  |  |  | XALK01 | Schneider Electric CZ, s.r.o. | 0
_KHS0851 | _Signálka A9E18325 |  | This Acti9 iIL accessory is a double modular pilot light fixed on DIN rail. It has at front face a green and a red LEDs of 0.3W with a service life of 100000 hours. The Us rated supply voltage is 100VAC to 230VAC at a 50/60Hz frequency, or is 110VDC to 130VDC. | ks | 527.1578 | 527.1578 | 21,00 |  |  |  | A9E18325 | Schneider Electric CZ, s.r.o. | 0
_KHS0852 | _Signálka A9E18328 |  | Acti 9, iIL dvojitá signálka, dílá/bílá, 110-230 V AC. řada: Acti 9 - označení výrobku: Acti 9 iIL - typ produktu nebo součásti: modulární signálka - označení přístroje: iIL - [Us] jmenovité napájecí napětí: 110...230 V AC 50/60 Hz. | ks | 786.7903 | 786.7903 | 21,00 |  |  |  | A9E18328 | Schneider Electric CZ, s.r.o. | 0
_KHS0853 | _Tlačítko 20A, DVOJITÉ 2ZAP, ŠEDÉ, 250V IBP |  | This Acti9 iPB product is a modular pusbutton used to control electric circuits. It has a normally open contact (1 NO) for each push-button. The 2 push-buttons are grey. It comes with staggered terminals to simplify connection. The tightening torque of connection is 1N.m. | ks | 568.2836 | 568.2836 | 21,00 |  |  |  | A9E18035 | Schneider Electric CZ, s.r.o. | 0
_KHS0854 | _Přepínač 20A, 1 PREP S NUL.POZ. I-O-II, 230VAC ISSW |  | Tento vypínač Acti 9 iSSW je lineární spínač používaný pro ruční ovládání elektrických obvodů. Je to 3polohový přepínač s 1 přepínacím kontaktem (1 V/Z). Stěny oddělenou fází lze rozdělit tak, aby umožňovaly průchod všech typů přípojnic. Dodáváno se svorkami stupňovitě, aby se připojení zjednodušil | ks | 694.5689 | 694.5689 | 21,00 |  |  |  | A9E18073 | Schneider Electric CZ, s.r.o. | 0
FVE00151 | Svorka Rapid 16 koncová 30-40mm Schletter |  | Modulová svorka Schletter řady Rapid16 nabízí mnoho výhod, jako je vylepšené skladování, protože existuje méně variant a zemnící kolík je nyní součástí každé svorky. Rapid16 pasuje na všechny nosné lišty modulů Schletter s 8mm zaklapávacím kanálem pro moduly mezi 30 a 50 mm. Výška upnutí je rozdě | ks | 50.49 | 50.49 | 21,00 | https://www.biesse.cz/fotovoltaika_c564938523279385/konstrukce_c564938523279413/spojovaci-material_c | https://eshop.biesse.cz/Pictures/biesse/19/2000000326/151004-131101-001.png | 4262371510731 | 131101-001 | PVolt s.r.o. | 0 | Fotovoltaika | Konstrukce | Spojovací materiál
FVE00152 | Svorka Rapid 16 středová 30-40mm Schletter |  | Rapid 16 pasuje na všechny nosné lišty modulů Schletter s 8mm zaklapávacím kanálem pro moduly mezi 30 a 50 mm. Výška upnutí je rozdělena do dvou rozsahů. Spodní modulové svorky mohou obsahovat moduly mezi 30 a 40 mm. Vyšší modulové svorky by vyhovovaly modulům mezi 40 a 50 mm. Jako dopln | ks | 50.49 | 50.49 | 21,00 | https://www.biesse.cz/fotovoltaika_c564938523279385/konstrukce_c564938523279413/spojovaci-material_c | https://eshop.biesse.cz/Pictures/biesse/19/2000000326/151005-131121-001.png | 4262371510793 | 131121-001 | PVolt s.r.o. | 0 | Fotovoltaika | Konstrukce | Spojovací materiál
AEG01205 | Konvektor CWM 3000 U 3000W |  | Použití • Kompaktní, nástěnný konvektor je ideálně vhodný pro trvalé vytápění a účinné přechodné vytápění i pro dodatečnou potřebu tepla v obytném prostoru, koupelnách nebo pracovnách. • Přístroj lze integrovat do zařízení s centrálním řídicím vodičem FIL-Pilot. • Velmi plochý a nadčasový design se | ks | 4788.392 | 4788.392 | 21,00 | https://www.biesse.cz/topna-technika_c381775347976025/konvektory_c382106060456261/konvektor-cwm-3000 | https://eshop.biesse.cz/Pictures/biesse/19/2000000326/151011-151011(2).jpg | 4017212365519 | 200267 | STIEBEL ELTRON spol. s r.o. | 7.4 | Topná technika | Konvektory
AEG01206 | Konvektor CWM 2500 U 2500W |  | Použití • Kompaktní, nástěnný konvektor je ideálně vhodný pro trvalé vytápění a účinné přechodné vytápění i pro dodatečnou potřebu tepla v obytném prostoru, koupelnách nebo pracovnách. • Přístroj lze integrovat do zařízení s centrálním řídicím vodičem FIL-Pilot. • Velmi plochý a nadčasový design se | ks | 4379.912 | 4379.912 | 21,00 | https://www.biesse.cz/topna-technika_c381775347976025/konvektory_c382106060456261/konvektor-cwm-2500 | https://eshop.biesse.cz/Pictures/biesse/19/2000000326/151012-151012(2).jpg | 4017212365502 | 200266 | STIEBEL ELTRON spol. s r.o. | 7.4 | Topná technika | Konvektory
AEG01207 | Konvektor CWM 2000 U 2000W |  | Použití • Kompaktní, nástěnný konvektor je ideálně vhodný pro trvalé vytápění a účinné přechodné vytápění i pro dodatečnou potřebu tepla v obytném prostoru, koupelnách nebo pracovnách. • Přístroj lze integrovat do zařízení s centrálním řídicím vodičem FIL-Pilot. • Velmi plochý a nadčasový design se | ks | 3847.112 | 3847.112 | 21,00 | https://www.biesse.cz/topna-technika_c381775347976025/konvektory_c382106060456261/konvektor-cwm-2000 | https://eshop.biesse.cz/Pictures/biesse/19/2000000326/151013-151013(2).jpg | 4017212365496 | 200265 | STIEBEL ELTRON spol. s r.o. | 7.4 | Topná technika | Konvektory
AEG01208 | Konvektor CWM 1500 U 1500W |  | Použití • Kompaktní, nástěnný konvektor je ideálně vhodný pro trvalé vytápění a účinné přechodné vytápění i pro dodatečnou potřebu tepla v obytném prostoru, koupelnách nebo pracovnách. • Přístroj lze integrovat do zařízení s centrálním řídicím vodičem FIL-Pilot. • Velmi plochý a nadčasový design se | ks | 3491.912 | 3491.912 | 21,00 | https://www.biesse.cz/topna-technika_c381775347976025/konvektory_c382106060456261/konvektor-cwm-1500 | https://eshop.biesse.cz/Pictures/biesse/19/2000000326/151014-151014(2).jpg | 4017212365489 | 200264 | STIEBEL ELTRON spol. s r.o. | 7.4 | Topná technika | Konvektory
AEG01209 | Konvektor CWM 1000 U 1000W |  | Použití • Kompaktní, nástěnný konvektor je ideálně vhodný pro trvalé vytápění a účinné přechodné vytápění i pro dodatečnou potřebu tepla v obytném prostoru, koupelnách nebo pracovnách. • Přístroj lze integrovat do zařízení s centrálním řídicím vodičem FIL-Pilot. • Velmi plochý a nadčasový design se | ks | 3051.02 | 3051.02 | 21,00 | https://www.biesse.cz/topna-technika_c381775347976025/konvektory_c382106060456261/konvektor-cwm-1000 | https://eshop.biesse.cz/Pictures/biesse/19/2000000326/151015-151015(2).jpg | 4017212365472 | 200263 | STIEBEL ELTRON spol. s r.o. | 2.9 | Topná technika | Konvektory
AEG01210 | Konvektor CWM 750 U 750W |  | Příkon 0,75 kW Šířka 426 mm Hloubka 100 mm Výška 450 mm Technická data Síťová přípojka 1/N/PE ~ 230 V Kmitočet 50/- Hz Jmenovité napětí ~230 V Jmenovitý proud 3,3 A Rozsah nastavení 5-30 °C Kryti (IP) IP24 Třída ochrany | ks | 3010.172 | 3010.172 | 21,00 | https://www.biesse.cz/topna-technika_c381775347976025/konvektory_c382106060456261/konvektor-cwm-750- | https://eshop.biesse.cz/Pictures/biesse/19/2000000326/151016-151016.(2).png | 4017212365465 | 200262 | STIEBEL ELTRON spol. s r.o. | 2.9 | Topná technika | Konvektory
AEG01211 | Konvektor CWM 500 U 500W |  | Použití • Kompaktní, nástěnný konvektor je ideálně vhodný pro trvalé vytápění a účinné přechodné vytápění i pro dodatečnou potřebu tepla v obytném prostoru, koupelnách nebo pracovnách. • Přístroj lze integrovat do zařízení s centrálním řídicím vodičem FIL-Pilot. • Velmi plochý a nadčasový design se | ks | 2858.62 | 2858.62 | 21,00 | https://www.biesse.cz/topna-technika_c381775347976025/konvektory_c382106060456261/konvektor-cwm-500- | https://eshop.biesse.cz/Pictures/biesse/19/2000000326/151017-151017(2).jpg | 4017212365458 | 200261 | STIEBEL ELTRON spol. s r.o. | 2.9 | Topná technika | Konvektory
MCL00722 | Pásek LED 7,2W/m, neutrálně bílá, 12V, IP20, 30LED/m |  | LED pásek SMD5050, neutrálně bílá (4200K), 7,2W, 30LED, 560lm/m, segment 100mm, 3LED/segment, IP20, DC 12V, životnost 54000h, šíře 10mm, bílý PCB pásek, max. délka pásku při jednostranném zapojení: 5m, opatřen samolepící páskou 3M, UV stabilní. | m | 162.7275 | 162.7275 | 21,00 | https://www.biesse.cz/svetelne-zdroje_c381775347976343/led-pasky-a-profily_c556559042085317/led-pask | https://eshop.biesse.cz/Pictures/biesse/19/2000000326/151028-151028(2).jpg | 8595607129800 | ML-121.664.60.2 | McLED s.r.o. | 0 | Světelné zdroje | LED pásky a profily | LED pásky
MCL00723 | Pásek LED 14,4W/m, neutrálně bílá, 12V, IP20, 60LED/m |  | LED pásek SMD5050, neutrálně bílá (4200K), 14,4W, 60LED, 1296lm/m, segment 50mm, 3LED/segment, IP20, DC 12V, životnost 54000h, šíře 10mm, bílý PCB pásek, max. délka pásku při jednostranném zapojení: 5m, opatřen samolepící páskou 3M, UV stabilní. | m | 221.13 | 221.13 | 21,00 | https://www.biesse.cz/svetelne-zdroje_c381775347976343/led-pasky-a-profily_c556559042085317/led-pask | https://eshop.biesse.cz/Pictures/biesse/19/2000000326/151032-151032(2).jpg | 8595607129824 | ML-121.665.60.2 | McLED s.r.o. | 2 | Světelné zdroje | LED pásky a profily | LED pásky
MCL00724 | Pásek LED 7,2W/m, teplá bílá, 24V, IP20, 120LED/m |  | LED pásek SMD2216, 2800-3100K (teple bílý WW), 7,2W, 120LED, 585lm/m, segment 50mm, 6LED/segment, IP20, DC 24V, životnost 54000h, šíře 4mm, bílý PCB pásek, max. délka pásku při jednostranném zapojení: 5m, opatřen samolepící páskou 3M, UV stabilní. | m | 136.0125 | 136.0125 | 21,00 | https://www.biesse.cz/svetelne-zdroje_c381775347976343/led-pasky-a-profily_c556559042085317/led-pask | https://eshop.biesse.cz/Pictures/biesse/19/2000000326/151033-151033(2).jpg | 8595607129879 | ML-126.730.60.0 | McLED s.r.o. | 0 | Světelné zdroje | LED pásky a profily | LED pásky
MCL00725 | Pásek LED 7,2W/m, neutrálně bílá, 24V, IP20, 120LED/m |  | LED pásek SMD2216, neutrálně bílá (4200K), 7,2W, 120LED, 625lm/m, segment 50mm, 6LED/segment, IP20, DC 24V, životnost 54000h, šíře 4mm, bílý PCB pásek, max. délka pásku při jednostranném zapojení: 5m, opatřen samolepící páskou 3M, UV stabilní. | m | 136.0125 | 136.0125 | 21,00 | https://www.biesse.cz/svetelne-zdroje_c381775347976343/led-pasky-a-profily_c556559042085317/led-pask | https://eshop.biesse.cz/Pictures/biesse/19/2000000326/151034-151034(2).jpg | 8595607128285 | ML-126.731.60.0 | McLED s.r.o. | 0 | Světelné zdroje | LED pásky a profily | LED pásky
MCL00726 | Pásek LED 7,2W/m, studená bílá, 24V, IP20, 120LED/m |  | LED pásek SMD2216, studená bílá (6000K), 7,2W, 120LED, 600lm/m, segment 50mm, 6LED/segment, IP20, DC 24V, životnost 54000h, šíře 4mm, bílý PCB pásek, max. délka pásku při jednostranném zapojení: 5m, opatřen samolepící páskou 3M, UV stabilní. | m | 136.0125 | 136.0125 | 21,00 | https://www.biesse.cz/svetelne-zdroje_c381775347976343/led-pasky-a-profily_c556559042085317/led-pask | https://eshop.biesse.cz/Pictures/biesse/19/2000000326/151035-151035(2).jpg | 8595607129893 | ML-126.732.60.0 | McLED s.r.o. | 0 | Světelné zdroje | LED pásky a profily | LED pásky
MCL00727 | Pásek LED 12W/m, teplá bílá, 24V, IP20, 180LED/m Ra90 |  | LED pásek SMD2216, 2800-3100K (teple bílý WW), 12W, 180LED, 975lm/m, segment 33,3mm, 6LED/segment, IP20, DC 24V, životnost 54000h, šíře 8mm, bílý PCB pásek, max. délka pásku při jednostranném zapojení: 5m, opatřen samolepící páskou 3M, UV stabilní. | m | 281.2875 | 281.2875 | 21,00 | https://www.biesse.cz/svetelne-zdroje_c381775347976343/led-pasky-a-profily_c556559042085317/led-pask | https://eshop.biesse.cz/Pictures/biesse/19/2000000326/151036-151036(2).jpg | 8595607129909 | ML-126.733.60.0 | McLED s.r.o. | 1.5 | Světelné zdroje | LED pásky a profily | LED pásky
MCL00728 | Pásek LED 12W/m, neutrálně bílá, 24V, IP20, 180LED/m |  | LED pásek SMD2216, neutrálně bílá (4200K), 12W, 180LED, 1045lm/m, segment 33,3mm, 6LED/segment, IP20, DC 24V, životnost 54000h, šíře 8mm, bílý PCB pásek, max. délka pásku při jednostranném zapojení: 5m, opatřen samolepící páskou 3M, UV stabilní. | m | 281.2875 | 281.2875 | 21,00 | https://www.biesse.cz/svetelne-zdroje_c381775347976343/led-pasky-a-profily_c556559042085317/led-pask | https://eshop.biesse.cz/Pictures/biesse/19/2000000326/151037-151037(2).jpg | 8595607129916 | ML-126.734.60.0 | McLED s.r.o. | 0 | Světelné zdroje | LED pásky a profily | LED pásky
MCL00729 | Pásek LED 12W/m, studená bílá, 24V, IP20, 180LED/m |  | LED pásek SMD2216, studená bílá (6000K), 12W, 180LED, 1020lm/m, segment 33,3mm, 6LED/segment, IP20, DC 24V, životnost 54000h, šíře 8mm, bílý PCB pásek, max. délka pásku při jednostranném zapojení: 5m, opatřen samolepící páskou 3M, UV stabilní. | m | 281.2875 | 281.2875 | 21,00 | https://www.biesse.cz/svetelne-zdroje_c381775347976343/led-pasky-a-profily_c556559042085317/led-pask | https://eshop.biesse.cz/Pictures/biesse/19/2000000326/151038-151038(2).jpg | 8595607128322 | ML-126.735.60.0 | McLED s.r.o. | 0 | Světelné zdroje | LED pásky a profily | LED pásky
MCL00730 | Pásek LED 18W/m, teplá bílá, 24V, IP20, 300LED/m |  | LED pásek SMD2216, 2800-3100K (teple bílý WW), 18W, 300LED, 1440lm/m, segment 20mm, 6LED/segment, IP20, DC 24V, životnost 54000h, šíře 8mm, bílý PCB pásek, max. délka pásku při jednostranném zapojení: 5m, opatřen samolepící páskou 3M, UV stabilní. | m | 300.495 | 300.495 | 21,00 | https://www.biesse.cz/svetelne-zdroje_c381775347976343/led-pasky-a-profily_c556559042085317/led-pask | https://eshop.biesse.cz/Pictures/biesse/19/2000000326/151039-151039(2).jpg | 8595607128360 | ML-126.736.60.0 | McLED s.r.o. | 2 | Světelné zdroje | LED pásky a profily | LED pásky
MCL00731 | Pásek LED 18W/m, neutrálně bílá, 24V, IP20, 300LED/m |  | LED pásek SMD2216, neutrálně bílá (4200K), 18W, 300LED, 1530lm/m, segment 20mm, 6LED/segment, IP20, DC 24V, životnost 54000h, šíře 8mm, bílý PCB pásek, max. délka pásku při jednostranném zapojení: 5m, opatřen samolepící páskou 3M, UV stabilní. | m | 300.495 | 300.495 | 21,00 | https://www.biesse.cz/svetelne-zdroje_c381775347976343/led-pasky-a-profily_c556559042085317/led-pask | https://eshop.biesse.cz/Pictures/biesse/19/2000000326/151040-151040(2).jpg | 8595607128377 | ML-126.737.60.0 | McLED s.r.o. | 0 | Světelné zdroje | LED pásky a profily | LED pásky
MCL00732 | Pásek LED 18W/m, studená bílá, 24V, IP20, 300LED/m |  | LED pásek SMD2216, studená bílá (6000K), 18W, 300LED, 1480lm/m, segment 20mm, 6LED/segment, IP20, DC 24V, životnost 54000h, šíře 8mm, bílý PCB pásek, max. délka pásku při jednostranném zapojení: 5m, opatřen samolepící páskou 3M, UV stabilní. | m | 300.495 | 300.495 | 21,00 | https://www.biesse.cz/svetelne-zdroje_c381775347976343/led-pasky-a-profily_c556559042085317/led-pask | https://eshop.biesse.cz/Pictures/biesse/19/2000000326/151041-151041(2).jpg | 8595607128384 | ML-126.738.60.0 | McLED s.r.o. | 0 | Světelné zdroje | LED pásky a profily | LED pásky
MCL00733 | Ovladač stmívač do hliníkových profilů pro LED pásky 12/24V |  | Stmívač LED pásku k montáži do hliníkových profilů. Napájecí napětí: 12/24V, max. proud: 8A, rozměry 46x8x20mm. Stmívač je opatřený modrou LED, která svítí na difuzor AL profilu. Krátkým dotykem v nasvíceném prostoru lze LED pásek zapnout/vypnout, podržením lze pak stmívat v intervalu 100-10% max. h | ks | 153.8946 | 153.8946 | 21,00 | https://www.biesse.cz/svetelne-zdroje_c381775347976343/led-pasky-a-profily_c556559042085317/ovladani | https://eshop.biesse.cz/Pictures/biesse/19/2000000326/151042-151042(2).jpg | 8595607243445 | ML-113.002.02.0 | McLED s.r.o. | 0.84 | Světelné zdroje | LED pásky a profily | Ovládání LED pásků
OST11921 | Segment 1/4 základní díl pro sestavení hadice29421.1 |  |  | ks | 20.8065 | 20.8065 | 21,00 |  |  |  | 29421.1 | PRO EXPORT PLUS, spol. s r.o. | 0
MG300028 | Pohon 48208 motorový MCH 100-130 |  | Motorový pohon, MCH, 100..130 V DC, pevný jistič. označení přístroje: motor s převodem MCH - typ produktu nebo součásti: motorový pohon s převodem MCH - použití zařízení: automat. střádání pružiny. | ks | 30689.8557 | 30689.8557 | 21,00 | https://www.biesse.cz/ostatni-zbozi_c426902569353229/pohon-48208-motorovy-mch-100-130_p151049.html | https://eshop.biesse.cz/Pictures/BIESSE/19/2000000326/151049_151049.JPG | 3303430482086 | 48208 | Schneider Electric CZ, s.r.o. | 0 | Ostatní zboží
EMS00453 | Svítidlo Led Panel 18W,4000K, 1900lm 30x60cm bílý |  |  | ks | 735.56 | 735.56 | 21,00 |  |  | 8592920034095 | 1541181200 | EMOS spol. s r.o. | 7
ABB20530 | Pluto S46 v2-2TLA020070R1800 |  |  | ks | 41897.7 | 41897.7 | 21,00 | https://www.biesse.cz/modulove-a-paticove-pristroje_c374924875137026/elektronicka-detekce_c381775347 | https://eshop.biesse.cz/Pictures/biesse/19/2000000326/151065-151065(2).jpg | 7320500410622 | 2TLA020070R1800 | ABB s.r.o. | 0 | Modulové a paticové přístroje | Elektronická detekce | Detekce ostatní
IB500155 | Žlab 120x60 I-T1 00142 IBOCO |  | Rozvaděčový kanál s širokou perforací 120x60 - šedá | m | 268.5384 | 268.5384 | 21,00 |  | https://eshop.biesse.cz/Pictures/biesse/19/2000000326/151066-151066(2).jpg | 8015892500318 | I-T1 120X60 G 00142 | IBOCO - PRO ROZDĚLENÍ CENÍKŮ | 0
JAB00922 | Zásuvka 5599H-A02357 62 bílá/kouřově černá LEVIT |  | Zásuvka jednonásobná, s ochranou před přepětím, bílá/kouřová černá | ks | 992.706 | 992.706 | 21,00 | https://www.biesse.cz/vypinace-a-zasuvky_c549523885654092/abb_c549523885654093/levit-levit-m_c549523 | https://eshop.biesse.cz/Pictures/biesse/19/2000000326/151069-151069(2).jpg | 8595090553267 | 5599H-A02357 62 | ABB s.r.o. | 0 | Vypínače a zásuvky | ABB | Levit, Levit M | zásuvky Levit
HLB00487 | Skříň ER222/NKP7P-C v pilíři + společný přívod |  |  | ks | 14145.075 | 14145.075 | 21,00 |  |  |  | ER222/NKP7P-C + SPOL. PŘÍVOD | DCK Holoubkov Bohemia a.s. | 0
JAB00923@ | Kryt 5011H-A00300 62 zás. TV+R+SAT bílá/kouřová černá LEVIT |  |  | ks | 98.6506 | 98.6506 | 21,00 |  |  |  | 5011H-A00300 62 | ABB s.r.o. | 0
EEP00013 | Spínač RFSA-66M /24 V bezdrátový |  | POPIS RFSA-66M: spínací prvek se 6 výstupními kontakty 8 A slouží pro nezávislé ovládání až 6 spotřebičů, zásuvek nebo světel. - 3 modulové provedení prvku s montáží do rozvaděče - každý z výstupů může být ovládán až 25 kanály - součástí balení je interní anténa AN-I, v případě umístění prvk | ks | 3733.7157 | 3733.7157 | 21,00 |  | https://eshop.biesse.cz/Pictures/biesse/19/2000000326/151073-151073(2).jpg | 8595188152914 | 5291 | ELKO EP, s.r.o. | 0
SRO10142@ | Podpěra PV 15U-a Cu (145-195mm) |  |  | ks | 251.008 | 251.008 | 21,00 |  |  | 8595678102603 | 300130 | D T TECHNIC s.r.o. | 0
JAB00924 | Čidlo 3299A-A02180 D pohybové 180° Tango béžová |  | Snímač spínače automatického (rovina, úhel 180°), béžová | ks | 894.5508 | 894.5508 | 21,00 | https://www.biesse.cz/vypinace-a-zasuvky_c549523885654092/abb_c549523885654093/tango_c54952388565407 | https://eshop.biesse.cz/Pictures/biesse/19/2000000326/151076-151076(2).png | 8592624094784 | 3299A-A02180 D | ABB s.r.o. | 0 | Vypínače a zásuvky | ABB | Tango | snímače pohybu Tango
PRZ02559 | Svítidlo 45075 F, OZZY, 2xE27/60W, GLASS, 400mmx400mm |  |  | ks | 378.2064 | 378.2064 | 21,00 |  |  | 8585032213489 | 45075 F | LUXERA s.r.o. | 0
OMR00515 | konektor pro senzory, M12 4-žilový, úhlový female konektor, PUR, 2 |  |  | ks | 591.165 | 591.165 | 21,00 |  |  | 4548583435070 | XS2F-M12PUR4A2M | OMRON ELECTRONICS spol. s r.o. | 0
FIN00148 | Relé 30.22.7.006 2P/2A, 6V DC, PS, DIL FINDER |  | Relé DIL, PS, 2P/1,25A, 6V DC, citl. | ks | 104.715 | 104.715 | 21,00 |  | https://eshop.biesse.cz/Pictures/biesse/19/2000000326/151083-151083(2).jpg | 8012823006291 | 30227006 | Finder CZ, s.r.o. | 0
JAB00925 | Zásuvka 6619H-A06357 69 ocelová/kouřová černá LEVIT (5519H-A02357 69) |  | Zásuvka jednonásobná s ochranným kolíkem, s clonkami (typ 6619), ocelová / kouřová černá | ks | 190.3616 | 190.3616 | 21,00 | https://www.biesse.cz/vypinace-a-zasuvky_c549523885654092/abb_c549523885654093/levit-levit-m_c549523 | https://eshop.biesse.cz/Pictures/biesse/19/2000000326/151088-151088(2).jpg | 8592624103103 | 6619H-A06357 69 | ABB s.r.o. | 0 | Vypínače a zásuvky | ABB | Levit, Levit M | zásuvky Levit
JAB00926 | Víčko 3559H-A00651 69 ocelová/kouřová černá LEVIT |  | Kryt spínače kolébkového, ocelová/kouř. černá | ks | 107.822 | 107.822 | 21,00 | https://www.biesse.cz/vypinace-a-zasuvky_c549523885654092/abb_c549523885654093/levit-levit-m_c549523 | https://eshop.biesse.cz/Pictures/biesse/19/2000000326/151089-151089(2).jpg | 8592624102427 | 3559H-A00651 69 | ABB s.r.o. | 0 | Vypínače a zásuvky | ABB | Levit, Levit M | spínače a ovládače (tlačítka) Levit
JAB00927 | Víčko 3559H-A00653 69 s průzorem ocelová/kouřová černá LEVIT |  | Kryt spínače kolébkového s čirým průzorem, ocelová/kouř. černá | ks | 146.1174 | 146.1174 | 21,00 | https://www.biesse.cz/vypinace-a-zasuvky_c549523885654092/abb_c549523885654093/levit-levit-m_c549523 | https://eshop.biesse.cz/Pictures/biesse/19/2000000326/151090-151090(2).jpg | 8592624102489 | 3559H-A00653 69 | ABB s.r.o. | 0 | Vypínače a zásuvky | ABB | Levit, Levit M | spínače a ovládače (tlačítka) Levit
JAB00928 | Víčko 3559H-A00652 69 dělené ocelová/kouřová černá LEVIT |  | Kryt spínače kolébkového dělený, ocelová/kouř. černá | ks | 131.6172 | 131.6172 | 21,00 | https://www.biesse.cz/vypinace-a-zasuvky_c549523885654092/abb_c549523885654093/levit-levit-m_c549523 | https://eshop.biesse.cz/Pictures/biesse/19/2000000326/151091-151091(2).jpg | 8592624102458 | 3559H-A00652 69 | ABB s.r.o. | 0 | Vypínače a zásuvky | ABB | Levit, Levit M | spínače a ovládače (tlačítka) Levit
JAB00929 | Kryt 3559H-A00662 69 spínače žaluz. LEVIT ocelová/kouřová černá |  | Kryt spínače žaluziového kolébkového, dělený, s potiskem, ocelová/kouř. černá | ks | 139.425 | 139.425 | 21,00 | https://www.biesse.cz/vypinace-a-zasuvky_c549523885654092/abb_c549523885654093/levit-levit-m_c549523 | https://eshop.biesse.cz/Pictures/biesse/19/2000000326/151092-151092(2).jpg | 8592624102540 | 3559H-A00662 69 | ABB s.r.o. | 0 | Vypínače a zásuvky | ABB | Levit, Levit M | žaluziové spínače Levit
KOL01419 | Víko VKO 90x110x400 S |  | Víko pro zakrytí klesajícího bloku u kabelové trasy rozměru 110x400, díl je vhodný pro kabelové trasy s povrchovou úpravou sendzimir | ks | 516.3732 | 516.3732 | 21,00 | https://www.biesse.cz/ulozny-material_c381775347976339/zlaby-rosty-a-zebriky_c382106060456588/zlaby- | https://eshop.biesse.cz/Pictures/biesse/19/2000000326/151094-151094(2).jpg | 8595057637108 | VKO 90X110X400_S | KOPOS KOLÍN a.s. | 0 | Úložný materiál | Žlaby, Rošty a žebříky | Žlaby kovové
JAB00930 | Kryt 5016H-A00070 63 přístroje osvětlení s LED,onyx |  | Kryt pro přístroj osvětlení s LED, onyx | ks | 164.3356 | 164.3356 | 21,00 | https://www.biesse.cz/vypinace-a-zasuvky_c549523885654092/abb_c549523885654093/levit-levit-m_c549523 | https://eshop.biesse.cz/Pictures/biesse/19/2000000326/151095-151095(2).jpg | 8592624070368 | 5016H-A00070 63 | ABB s.r.o. | 0 | Vypínače a zásuvky | ABB | Levit, Levit M | LED osvětlení Levit
JAB00931 | Víčko 3559H-A00651 68 perleťová/led. bílá LEVIT |  | Kryt spínače kolébkového, perleťová/ledová bílá | ks | 107.822 | 107.822 | 21,00 | https://www.biesse.cz/vypinace-a-zasuvky_c549523885654092/abb_c549523885654093/levit-levit-m_c549523 | https://eshop.biesse.cz/Pictures/biesse/19/2000000326/151096-151096(2).jpg | 8592624102410 | 3559H-A00651 68 | ABB s.r.o. | 0 | Vypínače a zásuvky | ABB | Levit, Levit M | spínače a ovládače (tlačítka) Levit
JAB00932 | Víčko 3559H-A00652 68 perleťová/ledově bílá LEVIT |  | Kryt spínače kolébkového dělený, perleťová/ledová bílá | ks | 131.6172 | 131.6172 | 21,00 | https://www.biesse.cz/vypinace-a-zasuvky_c549523885654092/abb_c549523885654093/levit-levit-m_c549523 | https://eshop.biesse.cz/Pictures/biesse/19/2000000326/151097-151097(2).jpg | 8592624102441 | 3559H-A00652 68 | ABB s.r.o. | 0 | Vypínače a zásuvky | ABB | Levit, Levit M | spínače a ovládače (tlačítka) Levit
JAB00933@DOPRODEJ | Zásuvka 5519H-A02357 68 perleťová/ledově bílá LEVIT |  | Zásuvka jednonásobná s ochranným kolíkem, s clonkami, perleťová/ledová bílá | ks | 188.5644 | 188.5644 | 21,00 | https://www.biesse.cz/akce-abb-levit_c426902569353233/zasuvka-5519h-a02357-68-perletova-ledove-bila- | https://eshop.biesse.cz/Pictures/biesse/19/2000000326/151098-151098(2).jpg | 8592624103097 | 5519H-A02357 68 | ABB s.r.o. | 0 | AKCE ABB LEVIT
JAB00934 | Rámeček jednonásobný perleťová/ledová bílá 3901H-A05010 68 Levit ABB (2CHH015010 |  | Rámeček jednonásobný, perleťová/ledová bílá | ks | 83.655 | 83.655 | 21,00 | https://www.biesse.cz/vypinace-a-zasuvky_c549523885654092/abb_c549523885654093/levit-levit-m_c549523 | https://eshop.biesse.cz/Pictures/biesse/19/2000000326/151099-151099(2).jpg | 8592624102687 | 3901H-A05010 68 | ABB s.r.o. | 0 | Vypínače a zásuvky | ABB | Levit, Levit M | rámečky Levit
JAB00935 | Rámeček jednonásobný ocelová/kouřová černá 3901H-A05010 69 Levit ABB (2CHH015010 |  | Rámeček jednonásobný, ocelová/kouř. černá | ks | 83.655 | 83.655 | 21,00 | https://www.biesse.cz/vypinace-a-zasuvky_c549523885654092/abb_c549523885654093/levit-levit-m_c549523 | https://eshop.biesse.cz/Pictures/biesse/19/2000000326/151100-151100(2).jpg | 8592624102694 | 3901H-A05010 69 | ABB s.r.o. | 0 | Vypínače a zásuvky | ABB | Levit, Levit M | rámečky Levit
MCL00735 | Svítidlo LED CALA32D 32W 2880lm 4000K IP44 s čidlem |  | LED stropní a nástěnné svítidlo s MV senzorem 32W (ekvivalent 170W úspora až 81%), 230V, IP44, 4000K - neutrální bílá, světelný tok 2880lm, vyzařovací úhel 120°, Ra80, životnost až 30.000h, rozměry ø 410 x 115, materiál plech/plast, nestmívatelné, PF0,9 | ks | 1270.815 | 1270.815 | 21,00 | https://www.biesse.cz/svitidla_c381775347976342/svitidla-interierova-bytova_c382106060456608/svitidl | https://eshop.biesse.cz/Pictures/biesse/19/2000000326/151102-151102(2).jpg | 8595607118804 | ML-411.220.32.0 | McLED s.r.o. | 0 | Svítidla | Svítidla interiérová - bytová
EDM00624 | Žaluzie PRG 315W protidešťová |  |  | ks | 2755.6954 | 2755.6954 | 21,00 |  |  |  | PRG 315 W | ELEKTRODESIGN ventilátory spol. s r.o. | 0
KPR00434 | Stožár K4 - 133/89/60 Z žár.zink. |  |  | ks | 6075.938 | 6075.938 | 21,00 |  |  |  | 12100-00005 | KOOPERATIVA vod družstvo | 0
INT11005 | Rozvaděč LC-50 45U, 800x800 stojanový |  |  | ks | 15793.5 | 15793.5 | 21,00 |  |  |  | 86005070 | INTELEK LTD, organizační složka | 0
INT11006@ | Police 19¨ 1U 250mm UP-12-G |  |  | ks | 555 | 555 | 21,00 |  |  |  | 80501251 | INTELEK LTD, organizační složka | 0
NOA00227 | Jistič 6B/1+N 10kA Ex9BH 1PN B6 NOARK (100289) |  | Instalační jistič 10 kA, charakteristika B, 6 A, 1+Npól | ks | 261.5535 | 261.5535 | 21,00 | https://www.biesse.cz/modulove-a-paticove-pristroje_c374924875137026/jistice-modulove-do-125a_c38037 | https://eshop.biesse.cz/Pictures/biesse/19/2000000326/151122-151122(2).jpg | 8592765002907 | 100289 | NOARK Electric Europe s.r.o. | 0 | Modulové a paticové přístroje | Jističe modulové do 125A
EMS00454 | Kabel 3z 5m 3x1,5 |  |  | ks | 213.0312 | 213.0312 | 21,00 |  |  | 8592920016428 | 1902030508 | EMOS spol. s r.o. | 3.36
INT01271 | Zásuvka 1xRJ45, CAT5E STP, SX9-1-5E-STP-WH Solarix |  |  | ks | 145.9695 | 145.9695 | 21,00 |  |  |  | 23100096 | INTELEK LTD, organizační složka | 0
HLEC0257 | Přepážka pro žlaby 60x0,7x3000 pozink Sendimir |  |  | ks | 99.0422 | 99.0422 | 21,00 |  |  | 8595676015608 | HL SEP60 | HL system, s.r.o. | 0
_KHS1280 | _Aretace NSYSFMDR dveřní |  | Spacial SF mech. doraz dveří, 105°. řada: Spacial - typ produktu nebo součásti: držák dveří - použití zařízení: víceúčelové - montážní poloha: dveře a skříň - sestava zařízení: 1 x doraz dveří, upevňovací prvky - počet kusů na sadu: sada 1. | ks | 841.0045 | 841.0045 | 21,00 |  |  |  | NSYSFMDR | Schneider Electric CZ, s.r.o. | 0
FNX00684 | Svítilna LED INDY USB 3W 200lm |  | Produkt - šířka (mm) 140 Produkt - výška (mm) 40 Produkt - hloubka (mm) 20 Produkt - hmotnost (kg) 0.138 Obal - šířka (mm) 135 Obal - výška (mm) 225 Obal - hloubka (mm) 40 Obal - hmotnost (kg) 0.008 Celková hmotnost produktu s obalem (kg) 0.172 | ks | 378.375 | 378.375 | 21,00 | https://www.biesse.cz/svitidla_c381775347976342/svitilny-montazni-a-rucni_c382106060456619/svitilna- | https://eshop.biesse.cz/Pictures/biesse/19/2000000326/151132-151132.(2).jpg | 8595216622365 | PN54300002 | PANLUX s.r.o. | 2 | Svítidla | Svítilny montážní a ruční
LET10425@ | Jistič 16B/1+N 10kA LTN-16B-1N OEZ (OEZ:41685) |  | In 16 A, Ue AC 230 V / DC 72 V, charakteristika B, 1+N-pól, Icn 10 kA | ks | 349.9488 | 349.9488 | 21,00 | https://www.biesse.cz/modulove-a-paticove-pristroje_c374924875137026/jistice-modulove-do-125a_c38037 | https://eshop.biesse.cz/Pictures/biesse/19/2000000326/151134-151134(2).jpg | 8590125416852 | OEZ:41685 | OEZ s.r.o. | 0.34 | Modulové a paticové přístroje | Jističe modulové do 125A
LAP02627@ | 1-CXKH-V-J 4x2,5 FE180/P60-R /h/-/ B2cas1d0 |  |  | m | 46.69 | 46.69 | 21,00 |  |  |  | 08195626 | allkabel s.r.o. | 0
SIE01867 | Spínač 3RV2032-4KA10 motorový 62-73A Siemens |  |  | ks | 5732.8592 | 5732.8592 | 21,00 |  |  |  | 3RV2032-4KA10 | Blumenbecker Prag s.r.o. | 0
SIE01869 | Karta 6ES7954-8LC03-0AA0 paměťová 4MB | CENA POUZE NA DOPTÁNÍ |  | ks | 0 | 0 | 21,00 |  |  |  | 6ES7954-8LC03-0AA0 | WOJMAR Automatyka Przemysłowa Sp. z o.o. | 0
SIE90317 | Modul 6ES7521-1BL10-0AA0 Simatic | CENA POUZE NA DOPTÁNÍ |  | ks | 0 | 0 | 21,00 |  |  |  | 6ES7521-1BL10-0AA0 | Blumenbecker Prag s.r.o. | 0
SIE90318 | Modul 6ES7522-1BL10-0AA0 výst. DQ32x24VDC/0,5A rozšiřovací Siemens |  |  | ks | 11067.7685 | 11067.7685 | 21,00 |  |  |  | 6ES7522-1BL10-0AA0 | Blumenbecker Prag s.r.o. | 0
SIE90319 | Modul 6ES7531-7QD00-0AB0 vst. AI4xU/I/RTD/TD 16 bit. rozšiřovací Siemens | CENA POUZE NA DOPTÁNÍ |  | ks | 0 | 0 | 21,00 |  |  |  | 6ES7531-7QD00-0AB0 | Blumenbecker Prag s.r.o. | 0
INT01272@ | Zásuvka 1xRJ45, CAT6 STP, SX9-1-6-STP-WH Solarix |  |  | ks | 167.0778 | 167.0778 | 21,00 |  |  |  | 23100098 | INTELEK LTD, organizační složka | 0
MDS00913 | Předřadník Ep 1x54W/58w QT-FIT5/8 |  |  | ks | 216.775 | 216.775 | 21,00 |  |  | 4008321873828 | 2121058200051 | MODUS, spol. s r.o. | 0
OSTO0007@ | Rotor AGP 230-26 Protool |  |  | ks | 3432.96 | 3432.96 | 21,00 |  |  |  | 708289 | BP - SERVICE, s.r.o. | 0
ABB20531 | Stykač VB6-30-01, 220-240V GJL1211901R8010 |  |  | ks | 1057.5 | 1057.5 | 21,00 | https://www.biesse.cz/modulove-a-paticove-pristroje_c374924875137026/stykace-a-rele_c381775347976654 | https://eshop.biesse.cz/Pictures/biesse/19/2000000326/151184-151184(2).jpg | 4013614153167 | GJL1211901R8010 | ABB s.r.o. | 0 | Modulové a paticové přístroje | Stykače a relé | Stykače a relé modulová
EDM00625 | Kroužek KKL 150 montážní |  | montážní kroužek pro talířové ventily | ks | 92.38 | 92.38 | 21,00 |  |  | 6417461016060 | KKL 150 | ELEKTRODESIGN ventilátory spol. s r.o. | 0
JAB00048 | Kryt 3902H-A00001 63 zaslepovací onyx LEVIT |  | Kryt zaslepovací, onyx | ks | 107.0784 | 107.0784 | 21,00 | https://www.biesse.cz/vypinace-a-zasuvky_c549523885654092/abb_c549523885654093/levit-levit-m_c549523 | https://eshop.biesse.cz/Pictures/biesse/19/2000000326/151187-151187(2).jpg | 8592624070177 | 3902H-A00001 63 | ABB s.r.o. | 0 | Vypínače a zásuvky | ABB | Levit, Levit M | ostatní prvky Levit
EEP00015 | Spínač č.1 se sign. doutnavkou 21013 |  | Spínač jednopólový řazení 1, 250VAC/10A se signalizační LED Použití s krytem LOGUS 90 ref. 90797 Txx. Možno použít pro vícenásobné rámečky. | ks | 161.8188 | 161.8188 | 21,00 |  | https://eshop.biesse.cz/Pictures/biesse/19/2000000326/151190-151190(2).jpg | 5603011044602 | 21013 | ELKO EP, s.r.o. | 0
MDS00914 | Svítidlo Modus VL1X4LND úzké, 1500mm, 4000K IP66 LED |  | MODUS VL EXTRA, úzké, 1500mm, LED 840 , korpus PC, cirý PC kryt, IP65, zdroj 700 mA Prumyslová prachotesná svítidla Svítidla s výhodným pomerem svetelný výkon/cena. Svítidla jsou vždy vystrojena v single korpusu. Ovšem svetelný tok dosahuje ekvivalentu svítidel 2x36W, prípadne 2x58W T8. Insta | ks | 1649.375 | 1649.375 | 21,00 | https://www.biesse.cz/ostatni-zbozi_c426902569353229/svitidlo-modus-vl1x4lnd-uzke-1500mm-4000k-ip66- | https://eshop.biesse.cz/Pictures/biesse/19/2000000326/151196-151196(2).jpg | 8596099015275 | VL1X4LND | MODUS, spol. s r.o. | 9.5 | Ostatní zboží
RAM01109 | Skříň 990.24 24M IP65 pod omítku MARLANVIL |  | 24-modulový rozváděč IP65 pod omítku. | ks | 2110.376 | 2110.376 | 21,00 | https://www.biesse.cz/skrine-a-rozvodnice_c381775347976028/rozvodnice-modulove_c382106060456269/rozv | https://eshop.biesse.cz/Pictures/BIESSE/19/2000000326/151199_151199..JPG | 8017521270128 | MAR00056 | RAMI CZ s.r.o. | 0 | Skříně a rozvodnice | Rozvodnice modulové | Rozvodnice pod omítku
RAM01110 | Skříň 990.36 36M IP65 pod omítku MARLANVIL |  | - Zapuštěný rozváděč 36 vertikálních modulů (12 + 12 + 12) - Bílá barva IP65 40W - Rozměry: 312 x 607 x 100 mm | ks | 3251.332 | 3251.332 | 21,00 | https://www.biesse.cz/skrine-a-rozvodnice_c381775347976028/rozvodnice-modulove_c382106060456269/rozv | https://eshop.biesse.cz/Pictures/BIESSE/19/2000000326/151200_151200..JPG | 8017521270210 | MAR00076 | RAMI CZ s.r.o. | 0 | Skříně a rozvodnice | Rozvodnice modulové | Rozvodnice pod omítku
NGT00993 | Skříň SC 53 024 E.01 400V/32A/5P,2x230V chránič+jističe |  | zás. 1x CEE 32A 5p 400V, 2x 16A 230V, chránič 4p, jističe | ks | 4260.4923 | 4260.4923 | 21,00 | https://www.biesse.cz/skrine-a-rozvodnice_c381775347976028/zasuvkove-rozvadece_c382106060456271/skri | https://eshop.biesse.cz/Pictures/biesse/19/2000000326/151201-151201(2).jpg | 8595169540235 | SC 53 024 E.01 | N.G. ELEKTRO TRADE, a.s. | 0 | Skříně a rozvodnice | Zásuvkové rozváděče
JAB00937 | Rámeček trojnásobný vodorovný/svislý perleťová/ledová bílá 3901H-A05030 68 Levit |  | Rámeček trojnásobný, pro vodorovnou i svislou montáž, perleťová/ledová bílá | ks | 210.4388 | 210.4388 | 21,00 | https://www.biesse.cz/vypinace-a-zasuvky_c549523885654092/abb_c549523885654093/levit-levit-m_c549523 | https://eshop.biesse.cz/Pictures/biesse/19/2000000326/151202-151202(2).jpg | 8592624102748 | 3901H-A05030 68 | ABB s.r.o. | 0 | Vypínače a zásuvky | ABB | Levit, Levit M | rámečky Levit
FEN00194 | Rohož LDTS 80/0,8 topná |  |  | ks | 768.3 | 768.3 | 21,00 |  |  | 8590875007607 | 5531502 | FENIX Trading, s. r. o. | 0
_ISF0502 | _Odpínač DF103 pojistkový 3P 10x38 |  | TeSys DF modulární držák pojistek, 3P (3P), pro ochranu ovládacích obvodů až do 32 A/690 V. Používá se s pojistkami 10 x 38 mm až 32 A a zkratovým proudem až na 120kA@400V. Kompaktní (šířka 52,5 mm), lze ji použít v modulárních panelech, nacvakáním na 35 mm lištu DIN, připojením šroubovými svorkami | ks | 271.0132 | 271.0132 | 21,00 |  |  |  | DF103 | Schneider Electric CZ, s.r.o. | 0
_ISF0503 | _Blokování LA9D50978 mechanické |  | TeSys D mechanické blokování - pro stykače LC1D80 - LC1D95 s AC cívkou. Používá se pro reverzaci a sadu přepínacích stykačů. Bez elektrického blokování. Splňuje předpisy RoHS/REACH. | sada | 1748.2426 | 1748.2426 | 21,00 |  |  |  | LA9D50978 | Schneider Electric CZ, s.r.o. | 0
_ISF0504 | _Stykač LC1D95P7 95A/230V/AC |  | TeSys D stykač, 3P (3Z), pro aplikace ovládání motoru do 95 A/1000 V AC-3 (45kW@400V). Poskytuje vestavěné pomocné kontakty 230V 50/60Hz AC cívka, 1Z+1V, napájecí připojení šroubovými svorkami a ovládání šroubovými svorkami. Pro provozní rychlosti do 3 600 cyklů/hod. a prostředí až do 60 °C zajišťu | ks | 6599.991 | 6599.991 | 21,00 |  |  |  | LC1D95P7 | Schneider Electric CZ, s.r.o. | 0
_ISF0505 | _Relé LRD3357 37-50A |  | TeSys LRD -jisticí nadproudové relé - 50A/1000V - rozsah nastavení teploty 37-50A - třída vypnutí 10A - pro ochranu 3fázových motorů 22kW@400V. Rozdílové zařízení s poruchou fáze a detekcí nerovnováhy zatížení. Nastavení jsou chráněna průhledným krytem uzamykatelným zapečetěním. připojení šroubovým | ks | 3310.4584 | 3310.4584 | 21,00 |  |  |  | LRD3357 | Schneider Electric CZ, s.r.o. | 0
ABB20532 | Skříň Mistral41W IP41 24M nástěnná plná dvířka |  | Rozvodnice nástěná, 24 Modulů, plastová plná dvířka, krytí IP41, řada Mistral41W, včetně N+PE svorek (16 + 16) | ks | 728.1635 | 728.1635 | 21,00 | https://www.biesse.cz/skrine-a-rozvodnice_c381775347976028/rozvodnice-modulove_c382106060456269/rozv | https://eshop.biesse.cz/Pictures/biesse/19/2000000326/151233-151233(2).png | 8000126179439 | 1SLM004102A3105 | ABB s.r.o. | 0 | Skříně a rozvodnice | Rozvodnice modulové | Rozvodnice na omítku | Rozvodnice na omítku do IP40
EMN00313 | Dvířka D 400x600 revizní plastová ABS |  | VENTS D 400x600 - plastová revizní dvířka, barva bílá. Plastová revizní dvířka typ D - jednokřídlá, typ D2 - dvoukřídlá z plastu ABS v bílé barvě. | ks | 432.5756 | 432.5756 | 21,00 |  | https://eshop.biesse.cz/Pictures/biesse/19/2000000326/151235-151235(2).jpg | 4823059384022 | 1008203 | ELEMAN spol. s r.o. | 0
ABB20533 | Skříň Mistral41F IP41 24M zapuštěná bílá dvířka |  | Rozvodnice zapuštěná, 24 Modulů, plastová plná dvířka, krytí IP41, řada Mistral41F, včetně N+PE svorek (16 + 16) | ks | 862.5 | 862.5 | 21,00 | https://www.biesse.cz/skrine-a-rozvodnice_c381775347976028/rozvodnice-modulove_c382106060456269/rozv | https://eshop.biesse.cz/Pictures/biesse/19/2000000326/151238-151238(2).jpg | 8000126160642 | 1SLM004102A1105 | ABB s.r.o. | 0 | Skříně a rozvodnice | Rozvodnice modulové | Rozvodnice pod omítku
ABB20534 | Skříň Mistral41W IP41 36M (12x3) nástěnná plná dvířka |  | Rozvodnice nástěná, 36 Modulů (3x12), plastová plná dvířka, krytí IP41, řada Mistral41W, včetně N+PE svorek (22 + 22) | ks | 1081.5772 | 1081.5772 | 21,00 | https://www.biesse.cz/skrine-a-rozvodnice_c381775347976028/rozvodnice-modulove_c382106060456269/rozv | https://eshop.biesse.cz/Pictures/biesse/19/2000000326/151239-151239(2).png | 8000126193466 | 1SLM004102A3107 | ABB s.r.o. | 0 | Skříně a rozvodnice | Rozvodnice modulové | Rozvodnice na omítku | Rozvodnice na omítku do IP40
MOMC0161 | Hmatník M22-XD-S-X7 |  | Tlačítková výplň, Sortiment: Příslušenství, Samostatný přístroj, Popis: 5 znaků: výška písma 5 mm, 5 znaků: výška písma 3 mm, Konstrukční typ: Zapuštěné, Popis: Směry pohybu, Výběr podle: Symbol, Použitelný pro: M22(S)-D-X, M22(S)-DR-X, M22-DG-X, M30C-FD-X, M30C-FDR-X, Připojení na SmartWire-DT: ne | ks | 50.809 | 50.809 | 21,00 |  |  | 4015082181734 | 218173 | Eaton Elektrotechnika s.r.o. | 0
_KHS0855 | Trafo iTR 12-24V 25VA bezpečnostní |  | Tento bezp. transformátor Acti 9 iTR 25VAC dovoluje získat velmi nízké napětí 12VAC nebo 24VAC ze sítě 230VAC. Transformátor je bezpečný, primární a sekundární obvody jsou mezi sebou naprosto izolovány. Napájení je 25 VA. Provozní frekvence je 50 Hz nebo 60 Hz. Primární napětí je 230 V stř. +/-10 %. | ks | 2721.7794 | 2721.7794 | 21,00 |  |  |  | A9A15219 | Schneider Electric CZ, s.r.o. | 0
ABB20535 | Jistič 2K/1 11,2kA SU201M-K2 ABB (2CDS271337R0277) |  | SU201M-K2 , jistič s charakteristikou K, 10kA, 2A, 1P , dle UL489 a CSA 22.2 No. 5 | ks | 2017.5 | 2017.5 | 21,00 | https://www.biesse.cz/modulove-a-paticove-pristroje_c374924875137026/jistice-modulove-do-125a_c38037 | https://eshop.biesse.cz/Pictures/biesse/19/2000000326/151249-151249(2).jpg | 4016779930024 | 2CDS271337R0277 | ABB s.r.o. | 0 | Modulové a paticové přístroje | Jističe modulové do 125A
ABB20536 | Jistič 4K/1 11,2kA SU201M-K4 ABB (2CDS271337R0337) |  | SU201M-K4 , jistič s charakteristikou K, 10kA, 4A, 1P , dle UL489 a CSA 22.2 No. 5 | ks | 2017.5 | 2017.5 | 21,00 | https://www.biesse.cz/modulove-a-paticove-pristroje_c374924875137026/jistice-modulove-do-125a_c38037 | https://eshop.biesse.cz/Pictures/biesse/19/2000000326/151251-151251(2).jpg | 4016779930048 | 2CDS271337R0337 | ABB s.r.o. | 0 | Modulové a paticové přístroje | Jističe modulové do 125A
EEP00016 | Kryt 90602 TMF jednoduchý- pro LED - slonová kost Logus |  | Kryt jednoduchý ke spínačům s výřezem pro kontrolku. | ks | 33.5478 | 33.5478 | 21,00 |  | https://eshop.biesse.cz/Pictures/biesse/19/2000000326/151252-151252(2).jpg | 5603011063719 | 90602 TMF | ELKO EP, s.r.o. | 0
OST11934 | Zkoušečka UNI-T UT18C |  |  | ks | 1196.145 | 1196.145 | 21,00 | https://www.biesse.cz/naradi-a-merici-technika_c381775347976337/merici-technika_c382106060456273/zko | https://eshop.biesse.cz/Pictures/biesse/19/2000000326/151256-151256.png | 6935750518038 | 07750095 | TIPA,spol. s r.o. | 0.42 | Nářadí a měřící technika | Měřicí technika
NGE01055 | Sada NS 4207 imbus.klíčů 1,5-10mm |  | 9-dílů, velikost - 1,5-10mm DIN 911L 9-dílná-42 GR.7 | ks | 787.05 | 787.05 | 21,00 |  | https://eshop.biesse.cz/Pictures/biesse/19/2000000326/151259-151259(2).jpg |  | NS 4207 | N.G. ELEKTRO TRADE, a.s. | 0
SE130050 | Jistič 16D/2 iC60H 10kA |  | This Acti9 iC60N is a low voltage miniature circuit breaker (MCB). It is a 2P circuit breaker with 2 protected poles, 16A rated current and D tripping curve. The rated short circuit breaking capacity goes up to 20kA at 220VAC to 240VAC conforming to EN/IEC 60947-2 standard and 6000A at 400VAC confor | ks | 800.4989 | 800.4989 | 21,00 |  | https://eshop.biesse.cz/Pictures/BIESSE/19/2000000326/151261_151261.JPG | 3606480080951 | A9F75216 | Schneider Electric CZ, s.r.o. | 0
SE130061 | Jistič 4C/1 iC60H 10kA |  | This Acti9 iC60H is a multistandard low voltage miniature circuit breaker (MCB) with double tunnel terminals. It is a 1P circuit breaker with 1 protected pole, 4A rated current and C tripping curve. The rated short circuit breaking capacity goes up to 70kA at 220VAC to 240VAC conforming to EN/IEC 60 | ks | 444.0754 | 444.0754 | 21,00 |  | https://eshop.biesse.cz/Pictures/BIESSE/19/2000000326/151262_151262.JPG | 3606480082467 | A9F84104 | Schneider Electric CZ, s.r.o. | 0
SE130062 | Jistič 25D/3 iC60H 10kA export |  | This Acti9 iC60H is a multistandard low voltage miniature circuit breaker (MCB) with double tunnel terminals. It is a 3P circuit breaker with 3 protected poles, 25A rated current and D tripping curve. The rated short circuit breaking capacity goes up to 30kA at 220VAC to 240VAC conforming to EN/IEC | ks | 1685.7419 | 1685.7419 | 21,00 |  | https://eshop.biesse.cz/Pictures/BIESSE/19/2000000326/151263_151263.JPG | 3606480083136 | A9F85325 | Schneider Electric CZ, s.r.o. | 0
SE120370 | Chránič 40/2/0,03 A ilD 10kA Export |  | This Acti9 iID is a modular and reliable residual current circuit breaker (RCCB). It is a 2P circuit breaker with In rated current of 40A, A type protection class and a 30mA earth leakage sensitivity. This product protects against electrical shock by direct or indirect contact and fire hazards. It p | ks | 3222.3509 | 3222.3509 | 21,00 |  | https://eshop.biesse.cz/Pictures/BIESSE/19/2000000326/151264_151264.JPG | 3606480374685 | A9R21240 | Schneider Electric CZ, s.r.o. | 0
_ISF0508 | _Jistič 2C/1 iC60H 10kA |  | Acti 9 iC60H je multistandardní nízkonapěťový jistič s dvojitým tunelovým svorkou. Jedná se o 1P jistič s 1 chráněnou pól, 2A jmenovitý proud a vypínací charakteristikou C. Jmenovitá zkratová vypínací schopnost dosahuje hodnoty 70 kA při 220 V stř. na 240 V stř. v souladu s normou ENEC/IEC 60947-2 a | ks | 295.4674 | 295.4674 | 21,00 |  |  |  | A9F07102 | Schneider Electric CZ, s.r.o. | 0.12
_ISF0509 | _Odpínač 10/1 10x38 A9N15636 |  | Tento Acti 9 STI odpojovač pojistky je nízkonapěťový. Používá se pro terciární a průmyslové aplikace, které vyžadují vysokou vypínací kapacitu. Má 1P pól, jmenovitý proud až 25 A a charakteristiku pojistky gG nebo aM s pojistkou typu pojistky 10,3 mm x 38 mm. lze jej upevnit na lištu DIN pro modulár | ks | 130.0137 | 130.0137 | 21,00 |  |  |  | A9N15636 | Schneider Electric CZ, s.r.o. | 0
_ISF0510 | _Spínač 20A/2, 380/415V iSW |  | Tento Acti 9 iSW je modulární a spolehlivý odpínač. jedná se o 2P, jmenovitý proud 20 A a provozní napětí 415 V AC. Elektrická životnost stoupne až na 30 000 cyklů a mechanická životnost stoupne až na 30 000 cyklů. Provozní teplota je -20 °C až +50 °C. Skladovací teplota je -40 °C až +70 °C. Stupeň | ks | 476.0622 | 476.0622 | 21,00 |  |  |  | A9S60220 | Schneider Electric CZ, s.r.o. | 0.07
ABB20537 | Skříň Mistral41F IP41 12M zapuštěná bílá dvířka |  | Rozvodnice zapuštěná, 12 Modulů, plastová plná dvířka, krytí IP41, řada Mistral41F, včetně N+PE svorek (6 + 6) | ks | 375 | 375 | 21,00 | https://www.biesse.cz/skrine-a-rozvodnice_c381775347976028/rozvodnice-modulove_c382106060456269/rozv | https://eshop.biesse.cz/Pictures/biesse/19/2000000326/151307-151307(2).jpg | 8000126179477 | 1SLM004102A1103 | ABB s.r.o. | 0 | Skříně a rozvodnice | Rozvodnice modulové | Rozvodnice pod omítku
ABB20538 | Skříň Mistral41F 18M IP41 zapuštěná bílá dvířka |  | Rozvodnice zapuštěná, 18 Modulů, plastová plná dvířka, krytí IP41, řada Mistral41F, včetně N+PE svorek (11 + 11) | ks | 612 | 612 | 21,00 | https://www.biesse.cz/skrine-a-rozvodnice_c381775347976028/rozvodnice-modulove_c382106060456269/rozv | https://eshop.biesse.cz/Pictures/biesse/19/2000000326/151308-151308(2).jpg | 8000126160628 | 1SLM004102A1104 | ABB s.r.o. | 0 | Skříně a rozvodnice | Rozvodnice modulové | Rozvodnice pod omítku
ABB20539 | Skříň Mistral41F IP41 36M (18x2) zapuštěná bílá dvířka |  | Rozvodnice zapuštěná, 36 Modulů (2x18), plastová plná dvířka, krytí IP41, řada Mistral41F, včetně N+PE svorek (21 + 21) | ks | 1159.5 | 1159.5 | 21,00 | https://www.biesse.cz/skrine-a-rozvodnice_c381775347976028/rozvodnice-modulove_c382106060456269/rozv | https://eshop.biesse.cz/Pictures/biesse/19/2000000326/151309-151309(2).jpg | 8000126160666 | 1SLM004102A1106 | ABB s.r.o. | 0 | Skříně a rozvodnice | Rozvodnice modulové | Rozvodnice pod omítku
ABB20540 | Skříň Mistral41F IP41 54M zapuštěná plná dvířka |  | Rozvodnice zapuštěná, 54 Modulů, plastová plná dvířka, krytí IP41, řada Mistral41F, včetně N+PE svorek (32 + 32) | ks | 1818 | 1818 | 21,00 | https://www.biesse.cz/skrine-a-rozvodnice_c381775347976028/rozvodnice-modulove_c382106060456269/rozv | https://eshop.biesse.cz/Pictures/biesse/19/2000000326/151310-151310(2).png | 8000126160727 | 1SLM004102A1109 | ABB s.r.o. | 0 | Skříně a rozvodnice | Rozvodnice modulové | Rozvodnice pod omítku
ABB20541 | Skříň Mistral41F IP41 48M zapuštěná plná dvířka |  | Rozvodnice zapuštěná, 48 Modulů, plastová plná dvířka, krytí IP41, řada Mistral41F, včetně N+PE svorek (32 + 32) | ks | 1924.5 | 1924.5 | 21,00 | https://www.biesse.cz/skrine-a-rozvodnice_c381775347976028/rozvodnice-modulove_c382106060456269/rozv | https://eshop.biesse.cz/Pictures/biesse/19/2000000326/151311-151311(2).png | 8000126160703 | 1SLM004102A1108 | ABB s.r.o. | 0 | Skříně a rozvodnice | Rozvodnice modulové | Rozvodnice pod omítku
ABB20542 | Skříň Mistral41F IP41 72M zapuštěná plná dvířka |  | Rozvodnice zapuštěná, 72 Modulů, plastová plná dvířka, krytí IP41, řada Mistral41F, včetně N+PE svorek (42 + 42) | ks | 2481 | 2481 | 21,00 | https://www.biesse.cz/skrine-a-rozvodnice_c381775347976028/rozvodnice-modulove_c382106060456269/rozv | https://eshop.biesse.cz/Pictures/biesse/19/2000000326/151312-151312(2).png | 8000126160741 | 1SLM004102A1110 | ABB s.r.o. | 0 | Skříně a rozvodnice | Rozvodnice modulové | Rozvodnice pod omítku
_ISF0511 | _Stykač LC1D18P7 18A |  | TeSys D stykač, 3P (3Z), pro aplikace ovládání motoru do 18 A/690 V AC-3 (7.5kW@400V). Poskytuje vestavěné pomocné kontakty 230V 50/60Hz AC cívka, 1Z+1V (v zrcadlové certifikaci), připojení šroubovými svorkami. Pro provozní rychlosti do 3 600 cyklů/hod. a prostředí až do 60 °C zajišťuje vysokou spo | ks | 698.0648 | 698.0648 | 21,00 |  |  |  | LC1D18P7 | Schneider Electric CZ, s.r.o. | 0
ABB20543 | Skříň Mistral41W IP41 12M nástěnná plná dvířka |  | Rozvodnice nástěná, 12 Modulů, plastová plná dvířka, krytí IP41, řada Mistral41W, včetně N+PE svorek (6 + 6) | ks | 409.5 | 409.5 | 21,00 | https://www.biesse.cz/skrine-a-rozvodnice_c381775347976028/rozvodnice-modulove_c382106060456269/rozv | https://eshop.biesse.cz/Pictures/biesse/19/2000000326/151314-151314(2).jpg | 8000126160789 | 1SLM004102A3103 | ABB s.r.o. | 0 | Skříně a rozvodnice | Rozvodnice modulové | Rozvodnice na omítku | Rozvodnice na omítku do IP40
ABB20544 | Skříň Mistral41W IP41 18M nástěnná plná dvířka |  | Rozvodnice nástěná, 18 Modulů, plastová plná dvířka, krytí IP41, řada Mistral41W, včetně N+PE svorek (11 + 11) | ks | 627 | 627 | 21,00 | https://www.biesse.cz/skrine-a-rozvodnice_c381775347976028/rozvodnice-modulove_c382106060456269/rozv | https://eshop.biesse.cz/Pictures/biesse/19/2000000326/151315-151315(2).jpg | 8000126179415 | 1SLM004102A3104 | ABB s.r.o. | 0 | Skříně a rozvodnice | Rozvodnice modulové | Rozvodnice na omítku | Rozvodnice na omítku do IP40
ABB20545 | Skříň Mistral41W IP41 36M (18x2) nástěnná plná dvířka |  | Rozvodnice nástěná, 36 Modulů (2x18), plastová plná dvířka, krytí IP41, řada Mistral41W, včetně N+PE svorek (21 + 21) | ks | 1195.5 | 1195.5 | 21,00 | https://www.biesse.cz/skrine-a-rozvodnice_c381775347976028/rozvodnice-modulove_c382106060456269/rozv | https://eshop.biesse.cz/Pictures/biesse/19/2000000326/151316-151316(2).png | 8000126193602 | 1SLM004102A3106 | ABB s.r.o. | 0 | Skříně a rozvodnice | Rozvodnice modulové | Rozvodnice na omítku | Rozvodnice na omítku do IP40
ABB20546 | Skříň Mistral41W IP41 54M nástěnná plná dvířka |  | Rozvodnice nástěná, 54 Modulů, plastová plná dvířka, krytí IP41, řada Mistral41W, včetně N+PE svorek (32 + 32) | ks | 2170.5 | 2170.5 | 21,00 | https://www.biesse.cz/skrine-a-rozvodnice_c381775347976028/rozvodnice-modulove_c382106060456269/rozv | https://eshop.biesse.cz/Pictures/biesse/19/2000000326/151317-151317(2).jpg | 8000126193565 | 1SLM004102A3109 | ABB s.r.o. | 0 | Skříně a rozvodnice | Rozvodnice modulové | Rozvodnice na omítku | Rozvodnice na omítku do IP40
ABB20547 | Skříň Mistral41W IP41 72M nástěnná plná dvířka |  | Rozvodnice nástěná, 72 Modulů, plastová plná dvířka, krytí IP41, řada Mistral41W, včetně N+PE svorek (42 + 42) | ks | 3091.5 | 3091.5 | 21,00 | https://www.biesse.cz/skrine-a-rozvodnice_c381775347976028/rozvodnice-modulove_c382106060456269/rozv | https://eshop.biesse.cz/Pictures/biesse/19/2000000326/151318-151318(2).png | 8000126193589 | 1SLM004102A3110 | ABB s.r.o. | 0 | Skříně a rozvodnice | Rozvodnice modulové | Rozvodnice na omítku | Rozvodnice na omítku do IP40
OST90379 | Konektor Han 24 ES-F insert 09330242716 Harting |  |  | ks | 254.6082 | 254.6082 | 21,00 |  |  |  | 09330242716 | Blumenbecker Prag s.r.o. | 0
VYN01052 | Panty 856109 pro APO skříně typ A (bal.=2ks) |  |  | sada | 498.84 | 498.84 | 21,00 |  |  | 5411815249358 | 856109 | AŽD Praha s.r.o. | 0
FIN00150 | Člen 39.31.0.125.0060 1P/6A, 110V AC, vazební, LED FINDER |  | MasterPLUS, 1P/6A, 125V AC/DC | ks | 368.55 | 368.55 | 21,00 |  | https://eshop.biesse.cz/Pictures/biesse/19/2000000326/151322-151322(2).jpg | 8012823356914 | 393101250060 | Finder CZ, s.r.o. | 0
_ISF0512 | _Signálka XB4BV5B1 s LED, 400 V |  | This Harmony XB4 plain lens modular white pilot light is supplied with 400V AC, uses an integral LED with transformer. It has a metal bezel. This pilot light, designed to last without maintenance for a bright indicator of process and machine operations, is easily installed into a standard 22mm diame | ks | 1179.2781 | 1179.2781 | 21,00 |  |  |  | XB4BV5B1 | Schneider Electric CZ, s.r.o. | 0
ELR01454 | Rošt 5.X.3 5x24 modulů s krytem IP20 |  |  | ks | 2361.352 | 2361.352 | 21,00 |  |  | 8595208709531 | 9100 5.X.3 | ELPLAST - KPZ Rokycany, spol. s r.o. | 0
SEZ00751 | Spínač S 160 JU 1103 A6R uzamykatelný vestavný |  |  | ks | 1971.942 | 1971.942 | 21,00 | https://www.biesse.cz/modulove-a-paticove-pristroje_c374924875137026/spinace-vackove_c38177534797665 |  | 8585009095919 | S160 JU 1103 A6R | SEZ - CZ s.r.o. | 0 | Modulové a paticové přístroje | Spínače vačkové
OST11936 | Akumulátor CJ12-1,3 (12V/1,3Ah) Alarmguard |  |  | ks | 288.75 | 288.75 | 21,00 |  |  |  | CJ12-1,3 (12V/1,3AH) | MICRONIX,spol. s r.o. | 0
SEZ00752 | Zásuvka IEGN 6353 63A/5P 400V vestavná IP67 |  | IEGN 6353 -Vstavitelna zasuvka | ks | 966.9534 | 966.9534 | 21,00 | https://www.biesse.cz/spojovaci-material_c381775347976340/svorky-a-svorkovnice_c382106060456593/svor | https://eshop.biesse.cz/Pictures/BIESSE/19/2000000326/151332_151332.PNG | 8585007348833 | IEGN 6353 | SEZ - CZ s.r.o. | 0 | Spojovací materiál | Svorky a svorkovnice | Svorky řadové
ABB00697 | Skříň Mistral41F IP41 54M pod omítku průhledná dvířka ABB |  | Rozvodnice zapuštěná, 54 Modulů, plastová průhledná dvířka, krytí IP41, řada Mistral41F, včetně N+PE svorek (32 + 32) | ks | 1818 | 1818 | 21,00 | https://www.biesse.cz/skrine-a-rozvodnice_c381775347976028/rozvodnice-modulove_c382106060456269/rozv | https://eshop.biesse.cz/Pictures/biesse/19/2000000326/151348-151348(2).jpg | 8000126141863 | 1SLM004101A1209 | ABB s.r.o. | 0 | Skříně a rozvodnice | Rozvodnice modulové | Rozvodnice pod omítku
FIN00151 | Patice 93.63.7.060 60V AC/DC |  | Patice MasterPLUS, 60 V DC | ks | 190.125 | 190.125 | 21,00 |  | https://eshop.biesse.cz/Pictures/biesse/19/2000000326/151350-151350(2).jpg | 8012823354965 | 93637060 | Finder CZ, s.r.o. | 0
MDS00916 | Svítidlo MODUS Arel 1xLED mat.mřížka,obdélník,1500mm přis., závěs., NONSELV nes |  | MODUS AREL3000, 1x LED, 1545mm, mrížka AL mat, prisazené/závesné, LED 840, NONSELV 350mA nestmívatelný Optický systém: KV - LED modul je zakryt opálovým krytem a doplnen leskou mrížkou s dvojitou parabolou - díky dvojité optice je zaruceno velmi nízké oslnení. KVM - LED modul je zakryt opálovým | ks | 1536.275 | 1536.275 | 21,00 | https://www.biesse.cz/svitidla_c381775347976342/svitidla-interierova-kancelarska_c382106060456610/sv | https://eshop.biesse.cz/Pictures/biesse/19/2000000326/151351-151351(2).jpg | 8596099021597 | AREL3000RL1KVM4ND | MODUS, spol. s r.o. | 8.4 | Svítidla | Svítidla interiérová - kancelářská
MDS00917 | Svítidlo Modus QN3C600/1050ND 54W 4000K 5600lm 1196x296mm |  | MODUS Q LED panel, mikroprizmatický kryt, obdélník C, 600, LED 840, driver 1050mA Kancelárské svítidlo s výrazným omezením oslnení - UGR Teleso: eloxovaný hliníkový profil (volitelne i v bílé barve) Optická cást: Svetlovodivá akrylátová deska Mikroprizmatický kryt LED: Mid Power LED | ks | 3072.55 | 3072.55 | 21,00 | https://www.biesse.cz/ostatni-zbozi_c426902569353229/svitidlo-modus-qn3c600-1050nd-54w-4000k-5600lm- | https://eshop.biesse.cz/Pictures/biesse/19/2000000326/151353-151353(2).jpg | 8596099015855 | QN3C600/1050ND | MODUS, spol. s r.o. | 0 | Ostatní zboží
RAB01540 | Svítidlo 8686 Vigo matte black/white 1x60W/E27 IP44 |  |  | ks | 1108.2645 | 1108.2645 | 21,00 |  |  | 5998250386867 | 8686 | RABALUX CZ Svítidla s.r.o. | 2.28
MDS00918 | Svítidlo Modus Q LED, obdélník D, 600, 3800K 70W |  | MODUS Q LED panel, vestavný/závesný obdélník D, modul 600, LED 838, driver 1400mA, bílý LED panel s hliníkovým rámeckem Teleso: Eloxovaný hliníkový profil (volitelne i v bílé barve) Optická cást: Svetlovodivá akrylátová deska Opálová rozptylová deska Možnosti instalace: Q - svítidlo iz | ks | 5937.75 | 5937.75 | 21,00 | https://www.biesse.cz/ostatni-zbozi_c426902569353229/svitidlo-modus-q-led-obdelnik-d-600-3800k-70w_p | https://eshop.biesse.cz/Pictures/biesse/19/2000000326/151358-151358(2).jpg | 8596099035051 | Q3D600/B1400ND | MODUS, spol. s r.o. | 0 | Ostatní zboží
EMN00314 | Zásuvka 2x230V/16A Atlas IP65 s vývodkou M20 |  | ATLAS 19187 IP65 Zásuvka 2x 2P+PE, 2-násobná svislá s vývodkou M20, na povrch, šedá. Provedení v šedé barvě RAL 7035 a ovládacím prvkem v barvě RAL 7043. Rozteč kotvících bodů (výška x šířka): 147x59mm. Spínače a zásuvky ve vyšším krytí ATLAS IP65 se šroubovou vývodkou M20 (pro kabely CYKY-J 3x1,5 | ks | 558.3644 | 558.3644 | 21,00 | https://www.biesse.cz/vypinace-a-zasuvky_c549523885654092/famatel_c549764403822738/atlas-ip65_c55274 | https://eshop.biesse.cz/Pictures/biesse/19/2000000326/151362-151362(2).jpg | 8592848012175 | 19187 | Famatel - CZ s.r.o. | 0 | Vypínače a zásuvky | Famatel | Atlas IP65 | zásuvky Atlas
OBO11192 | Šroub AZDR 50 VA4301 OBO |  | Otočná západka pro dodatečnou montáž do víka minikanálu AZ šířky 50 mm. | ks | 93.5952 | 93.5952 | 21,00 |  | https://eshop.biesse.cz/Pictures/BIESSE/19/2000000326/151363_151363.JPG | 4012196064632 | 6065309 | OBO BETTERMANN s. r. o. | 0
ABB20549 | Spoušt S2C-UA230 DC podpěťová |  | podpěťová cívka, 230 V DC | ks | 2005.92 | 2005.92 | 21,00 | https://www.biesse.cz/modulove-a-paticove-pristroje_c374924875137026/jistice-modulove-do-125a_c38037 | https://eshop.biesse.cz/Pictures/biesse/19/2000000326/151366-151366(2).jpg | 8012542896708 | 2CSS200911R0010 | ABB s.r.o. | 0 | Modulové a paticové přístroje | Jističe modulové do 125A
WEI00242 | Kabel SAIL-M8GM8W-3-0.6U 1824580060 |  | Sestavený kabel se snímačem-akčním členem pro připojení snímačů nebo akčních členů a pro přenos dat. Zásuvné konektory jsou nalisované a přezkoušené. | ks | 322.6029 | 322.6029 | 21,00 | https://www.biesse.cz/spojovaci-material_c381775347976340/svorky-a-svorkovnice_c382106060456593/svor | https://eshop.biesse.cz/Pictures/biesse/19/2000000326/151369-151369(2).jpg | 4032248527618 | 1824580060 | Weidmüller, s.r.o. | 0 | Spojovací materiál | Svorky a svorkovnice | Svorky řadové
EMS00455 | Detektor kovu a dřeva M0501 |  |  | ks | 487.734 | 487.734 | 21,00 |  |  | 8592920037003 | 2206000010 | EMOS spol. s r.o. | 1.68
OST17575 | Terminál graf. PanelView Plus 7 |  |  | ks | 60173.4885 | 60173.4885 | 21,00 |  |  |  | 2711P-T7C22D8S | Blumenbecker Prag s.r.o. | 0
WAG00244 | Bočnice 264-364 WAGO |  | Koncová bočnice, S upevňovací přírubou, Tloušťka 4 mm, Oranžová | ks | 2.9841 | 2.9841 | 21,00 |  | https://eshop.biesse.cz/Pictures/biesse/19/2000000326/151390-151390(2).jpg | 4017332144704 | 264-364 | WAGO-Elektro spol. s r.o. | 0
TE510481 | Hlavice ZB5AP2S stiskací, s barevnou krytkou, černá |  | Tato černá zapuš. hlava Harmony XB5 s silikonovou krytkou pracuje s pružinovým návratem / impulsním mechanismem. Tato vybarvená hlava tlačítka s silikonovou krytkou poskytuje ergonomické rozhraní pro ovládání stroje a jednoduché řešení pro zabránění nečistotám a jiným kontaminantům. Snadno se instal | ks | 210.3533 | 210.3533 | 21,00 | https://www.biesse.cz/ovladani-regulace-a-signalizace_c381775347975405/hlavice-ovladaci-a-signalni_c | https://eshop.biesse.cz/Pictures/BIESSE/19/2000000326/151394_151394.JPG | 3389110999372 | ZB5AP2S | Schneider Electric CZ, s.r.o. | 0 | Ovládání, regulace a signalizace | Hlavice ovládací a signální
EMS00456 | Kabel 1z 10m/400V/16A 5x2,5 H05 RR-F |  | Popis produktu Gumový prodlužovací přívod 10 m na 400 V~ slouží k prodloužení elektrické energie tam, kam pevná zásuvka nedosáhne. Nejdůležitější parametry délka 10 m průřez vodiče 2,5 mm² produkt prodlužovací přívod – spojka napětí 400 V~ proud 16 A krytí IP44 počet zásuvek 1 | ks | 1383.729 | 1383.729 | 21,00 | https://www.biesse.cz/kabely-buzirky-pasky-a-prislusenstvi_c381775347976341/kabely-a-vodice_c6054400 | https://eshop.biesse.cz/Pictures/BIESSE/19/2000000326/151397_151397.PNG | 8595025381088 | 1914071100 | EMOS spol. s r.o. | 8.4 | Kabely, bužírky, pásky a příslušenství | Kabely a vodiče | Kabely prodlužovací
EMN00315 | Mřížka VENTS MV 150 bVs 150mm s nástavcem |  | Mřížka kruhová s nástavcem VENTS MV 150 bVs - 150mm, bílá, plastová, síťka proti hmyzu. Plastová mřížka s kruhovým nástavcem a síťkou proti hmyzu z plastu ABS v bílé barvě. | ks | 56.4859 | 56.4859 | 21,00 |  | https://eshop.biesse.cz/Pictures/biesse/19/2000000326/151403-151403(2).jpg | 4823059304853 | 1009758 | ELEMAN spol. s r.o. | 0
EMN00316 | Mřížka VENTS MV 250s 250x250mm plastová |  | Mřížka VENTS MV 250s - 250x252mm, bílá, plastová, síťka proti hmyzu. Plastová mřížka bez kruhového nástavce s pevnou žaluzií a síťkou proti hmyzu z plastu ABS v bílé barvě. | ks | 112.1714 | 112.1714 | 21,00 |  | https://eshop.biesse.cz/Pictures/biesse/19/2000000326/151405-151405(2).jpg | 4824032005873 | 1009715 | ELEMAN spol. s r.o. | 0
_FAI0221 | Stykač ABB/ AF09ZB-30-10RT-21 24-60 V50/60 Hz 20-60 V DC |  |  | ks | 3451.5 | 3451.5 | 21,00 | https://www.biesse.cz.html | https://eshop.biesse.cz/Pictures/biesse/19/2000000326/151406-151406(2).jpg | 3471523127616 | 1SBL136060R2110 | ABB s.r.o. | 0.32 | AKCE ABB
_FAI0222 | Stykač AF146B-30-22RT-11 24-60V |  |  | ks | 26802 | 26802 | 21,00 | https://www.biesse.cz.html | https://eshop.biesse.cz/Pictures/biesse/19/2000000326/151407-151407(2).jpg | 7320500509890 | 1SFL467062R1122 | ABB s.r.o. | 1.3 | AKCE ABB
EMN00317 | Ventilátor OV1-200 312x312mm 43W 405m3/hod Vents |  | Ventilátor VENTS OV1 200 - průmyslový, čtvercový (312x312mm), průměr 208mm, 32dB, 43W, 230V, IP24, černý, 405m3/h, In=0,28A, provozní teplota max 40°C. Průmyslové axiální ventilátory OV1 jsou určeny k odsávání vzduchu z průmyslových objektů, jako jsou garáže, autoservisy, dílny, sklady a podobně, k | ks | 1512.3023 | 1512.3023 | 21,00 |  | https://eshop.biesse.cz/Pictures/biesse/19/2000000326/151408-151408(2).jpg | 4823016236586 | 1009615 | ELEMAN spol. s r.o. | 0
EMN00318 | Ventilátor 150ML Vents - kul.ložiska 295m3/hod |  | Ventilátor VENTS 150 ML - kuličk. ložiska, nástěná montáž, 39dB, IP34, bílý, 295m3/h. Domovní axiální ventilátor Vents M je určen k odsávání vzduchu z menších bytových a nebytových prostor jako jsou koupelny, toalety, kuchyně, prodejny, kanceláře a podobně. Vzhledem ke svým technickým parametrům se | ks | 717.6293 | 717.6293 | 21,00 |  | https://eshop.biesse.cz/Pictures/biesse/19/2000000326/151409-151409(2).jpg | 4823016209078 | 1009111 | ELEMAN spol. s r.o. | 0
EMS00457 | ČELOVKA COB LED 3× AAA |  |  | ks | 167.869 | 167.869 | 21,00 |  |  | 8592920036969 | 1441233120 | EMOS spol. s r.o. | 0
FLI00116 | Relé CKM-01 pro kontrolu sledu fází Zamel |  |  | ks | 672.84 | 672.84 | 21,00 |  |  | 5903669008491 | 1ACKM-01 | TYMPOL PLUS s.r.o. | 0
TE510482 | Štítek ZBY42101 |  | Popisovací štítek 30x40, černý. řada výrobků: Harmony XB4, Harmony XB5 - typ produktu nebo součásti: označený štítek - příslušenství / náhradní díly: štítek, příslušenství pro označení - příslušenství / umístění samostatných dílů: držák štítku 30 x 40 mm - uživ. jazyk: mezinárodní. | ks | 22.7409 | 22.7409 | 21,00 | https://www.biesse.cz/ovladani-regulace-a-signalizace_c381775347975405/kontakty-zakladny-a-prislusen | https://eshop.biesse.cz/Pictures/BIESSE/19/2000000326/151412_151412.JPG | 3389119043182 | ZBY42101 | Schneider Electric CZ, s.r.o. | 0 | Ovládání, regulace a signalizace | Kontakty, základny a příslušentví
PHI00412 | Trubice TL-D 15W/10 ACTINIC BL T8 G13 PHILIPS |  |  | ks | 346.5218 | 346.5218 | 21,00 |  |  |  | 8711500710932 | Signify Commercial Czech Republic s.r.o. | 4
TRM01098 | Tyč ZT 1,0k zemnicí FeZn |  | zemnící tyč z křížového profilu | ks | 347.319 | 347.319 | 21,00 | https://www.biesse.cz/hromosvody_c381775347976338/hromosvod-material-fezn_c382106060456584/jimaci-ze | https://eshop.biesse.cz/Pictures/biesse/19/2000000326/151416-151416(2).jpg | 8595614707503 | V471+ | TREMIS s.r.o. | 0 | Hromosvody | Hromosvod materiál FeZn | Jímací, zemnící a izolační tyče FeZn
TRM01099 | Tyč ZT 1,5k zemnicí FeZn |  | zemnící tyč z křížového profilu | ks | 494.6949 | 494.6949 | 21,00 | https://www.biesse.cz/hromosvody_c381775347976338/hromosvod-material-fezn_c382106060456584/jimaci-ze | https://eshop.biesse.cz/Pictures/biesse/19/2000000326/151417-151417(2).jpg | 8595614707558 | V472 | TREMIS s.r.o. | 0 | Hromosvody | Hromosvod materiál FeZn | Jímací, zemnící a izolační tyče FeZn
HLPF0106 | Ohyb 90st. horizontální pro žlaby HL KBSCL60.100 |  |  | ks | 495.4354 | 495.4354 | 21,00 |  |  | 8595676006484 | HL B90.60.100 | HL system, s.r.o. | 0
TLE01057 | Stmívač dimLED OV TRIAK KNT240W |  |  | ks | 506.475 | 506.475 | 21,00 |  |  | 1100687984118 | 069302 | T-LED s.r.o. | 0
OMR00516 | Modul XW2R-E34G-T OMRON |  |  | ks | 2771.454 | 2771.454 | 21,00 |  |  | 4548583367371 | XW2R-E34G-T | OMRON ELECTRONICS spol. s r.o. | 0
OMR00517 | Kontrolér FH-L550 (FH-lite) pro 2 kamery OMRON |  |  | ks | 238987.7 | 238987.7 | 21,00 |  |  | 4548583785779 | FH-L550 | OMRON ELECTRONICS spol. s r.o. | 0
OMR00518 | Kabel XW2Z-100E Omron |  |  | ks | 6003.76 | 6003.76 | 21,00 |  |  | 4548583484979 | XW2Z-100EE | OMRON ELECTRONICS spol. s r.o. | 0
TLE01058 | Profil R5 - 2m rohový ALU |  |  | ks | 135.555 | 135.555 | 21,00 |  |  |  | 094062 | T-LED s.r.o. | 0
TLE01059 | Difuzor R5K-O 2m opál kulatý |  |  | ks | 103.395 | 103.395 | 21,00 |  |  |  | 091132 | T-LED s.r.o. | 0
TLE01060 | Koncovka R5K kulatá rovná |  |  | ks | 11.49 | 11.49 | 21,00 |  |  |  | 09656 | T-LED s.r.o. | 0
TLE01062 | Zdroj LED PLCS 12V 24W vnitřní |  |  | ks | 122.727 | 122.727 | 21,00 |  |  | 8596558009500 | 052302. | T-LED s.r.o. | 0
TLE01064 | Ovladač OV HN2K dimLED |  |  | ks | 282.025 | 282.025 | 21,00 |  |  |  | 069102. | T-LED s.r.o. | 0
TE120145 | Stykač LC1D188E7 18A 48V, 50/60Hz |  | TeSys D stykač - 4P (2Z+2V) - pro neindukční zátěž - až do 32 A/690 V AC - 1. Poskytuje vestavěné pomocné kontakty 48V 50/60Hz ACI, 1Z+1V (v zrcadlové certifikaci), připojení šroubovými svorkami. Pro provozní rychlosti do 3 600 cyklů/hod. a prostředí až do 60 °C zajišťuje vysokou spolehlivost a odo | ks | 2243.36 | 2243.36 | 21,00 | https://www.biesse.cz/modulove-a-paticove-pristroje_c374924875137026/stykace-a-rele_c381775347976654 | https://eshop.biesse.cz/Pictures/BIESSE/19/2000000326/151439_151439.JPG | 3389110250107 | LC1D188E7 | Schneider Electric CZ, s.r.o. | 0 | Modulové a paticové přístroje | Stykače a relé | Stykače výkonové , ministykače a stykače pomocné
WEI00244 | Návlečka CLI T 1-12 |  | Značení bez halogenů a nízkým obsahem znečišťujících látek pro linky a kabely. Připevnění vázacími pásky. | ks | 1.8786 | 1.8786 | 21,00 | https://www.biesse.cz/spojovaci-material_c381775347976340/svorky-a-svorkovnice_c382106060456593/svor | https://eshop.biesse.cz/Pictures/biesse/19/2000000326/151451-151451(2).jpg | 4032248053254 | 1764190000 | Weidmüller, s.r.o. | 0 | Spojovací materiál | Svorky a svorkovnice | Svorky řadové
KAN00633@DOPRODEJ | Svítidlo APUS LED CW do 68mm krabičky - 6500K |  | APUS je moderní design spojený s atraktivním světelným efektem. Je to skvělý nápad pro osvětlení schodišť a chodeb nebo pro zvýraznění interiérového designu pokojů. Unikátní konstrukce svítidla zaručuje rovnoměrné rozptýlení světla. Verze AC je vybavena napájením 230 V, která se vejde do montážní kr | ks | 283.1703 | 283.1703 | 21,00 | https://www.biesse.cz/svitidla_c381775347976342/svitidla-interierova-bytova_c382106060456608/svitidl | https://eshop.biesse.cz/Pictures/biesse/19/2000000326/151453-151453(2).jpg | 5905339270702 | 27070 | Kanlux s. r. o. | 2 | Svítidla | Svítidla interiérová - bytová
MDS00920 | Svítidlo SK-1W LED STADNART IP44 1h |  | SK-8 1W LED STANDARD IP44 1h , stále svítící / svítící pri výpadku, opálový kryt MATERIÁLY: Bílé polykarbonátové teleso Pruhledný polykarbonátový kryt s cockami MONTÁŽ: Prisazená (stena, strop) Volitelne vestavná (strop**) NAPÁJENÍ: Sítové:– 220 - 240VAC/50 - 60Hz Centrální baterie - 2 | ks | 1272.375 | 1272.375 | 21,00 | https://www.biesse.cz/ostatni-zbozi_c426902569353229/svitidlo-sk-1w-led-stadnart-ip44-1h_p151454.htm | https://eshop.biesse.cz/Pictures/biesse/19/2000000326/151454-151454(2).jpg | 5902448989877 | OZN/SK-8/1W/C/1/SA/X/WL | MODUS, spol. s r.o. | 0 | Ostatní zboží
BEE01286 | Lišta TH 35- 350mm |  |  | ks | 135.6124 | 135.6124 | 21,00 |  |  | 8595155018045 | E116120 | Jaroslav Píbal | 0
WE051721 | Prostřihovadlo IE-KO-HAT plechu hydraulické 1966810000 |  |  | ks | 24113.6832 | 24113.6832 | 21,00 | https://www.biesse.cz/spojovaci-material_c381775347976340/svorky-a-svorkovnice_c382106060456593/svor | https://eshop.biesse.cz/Pictures/biesse/19/2000000326/151461-151461(2).jpg | 4032248659630 | 1966810000 | Weidmüller, s.r.o. | 0 | Spojovací materiál | Svorky a svorkovnice | Svorky řadové
WE010126 | Razítko KOS-M50 1548410000 |  | Děrovací nástroj pro vytváření výřezů v panelu. | ks | 2623.3536 | 2623.3536 | 21,00 | https://www.biesse.cz/naradi-a-merici-technika_c381775347976337/naradi_c382106060456272/razitko-kos- | https://eshop.biesse.cz/Pictures/biesse/19/2000000326/151462-151462(2).jpg | 4050118353976 | 1548410000 | Weidmüller, s.r.o. | 0 | Nářadí a měřící technika | Nářadí
WE010132 | Razítko KOS-PG42 1548380000 |  | Děrovací nástroj pro vytváření výřezů v panelu. | ks | 3003.84 | 3003.84 | 21,00 | https://www.biesse.cz/naradi-a-merici-technika_c381775347976337/naradi_c382106060456272/razitko-kos- | https://eshop.biesse.cz/Pictures/biesse/19/2000000326/151469-151469(2).jpg | 4050118353952 | 1548380000 | Weidmüller, s.r.o. | 0 | Nářadí a měřící technika | Nářadí
WE010133 | Razítko KOS-PG48 1548390000 |  | Děrovací nástroj pro vytváření výřezů v panelu. | ks | 3302.3168 | 3302.3168 | 21,00 | https://www.biesse.cz/naradi-a-merici-technika_c381775347976337/naradi_c382106060456272/razitko-kos- | https://eshop.biesse.cz/Pictures/biesse/19/2000000326/151470-151470(2).jpg | 4050118353969 | 1548390000 | Weidmüller, s.r.o. | 0 | Nářadí a měřící technika | Nářadí
LET00683 | Skříň NP66-0806025 800x600x250 |  | krytí IP66, RAL 7035, vnitřní použití, jednokřídlové dveře, V x Š x H 800 x 600 x 250, montážní panel | ks | 11666.16 | 11666.16 | 21,00 |  | https://eshop.biesse.cz/Pictures/biesse/19/2000000326/151476-151476(2).jpg | 8590125440611 | OEZ:44057 | OEZ s.r.o. | 0
MDS00921 | Panel Led QPN3C600/700ND |  | MODUS Q LED panel, mikroprizmatický kryt, prisazený obdélník C, 600, LED 840, driver 700mA LED panel umožnující univerzální instalaci. Vhodné pro instalaci jako prisazené, vestavné nebo závesné svítidlo. Prisazená instalace se realizuje pomocí ocelového "driver boxu". V tomto boxu je umísten predr | ks | 3345.875 | 3345.875 | 21,00 | https://www.biesse.cz/ostatni-zbozi_c426902569353229/panel-led-qpn3c600-700nd_p151483.html | https://eshop.biesse.cz/Pictures/biesse/19/2000000326/151483-151483(2).jpg | 8596099007676 | QPN3C600/700ND | MODUS, spol. s r.o. | 0 | Ostatní zboží
MDS00922 | Panel Led QPN3C600/1050ND |  | MODUS Q LED panel, mikroprizmatický kryt, prisazený obdélník C, 600, LED 840, driver 1050mA, nestmívatelný LED panel umožnující univerzální instalaci. Vhodné pro instalaci jako prisazené, vestavné nebo závesné svítidlo. Prisazená instalace se realizuje pomocí ocelového "driver boxu". V tomto boxu | ks | 3374.15 | 3374.15 | 21,00 | https://www.biesse.cz/ostatni-zbozi_c426902569353229/panel-led-qpn3c600-1050nd_p151484.html | https://eshop.biesse.cz/Pictures/biesse/19/2000000326/151484-151484(2).jpg | 8596099014032 | QPN3C600/1050ND | MODUS, spol. s r.o. | 0 | Ostatní zboží
MDS00923 | Panel Led QPN3A600/700ND |  | MODUS Q LED panel, mikroprizmatický kryt, prisazený ctverec A, 600, LED 840, driver 700mA, nestmívatelné LED panel umožnující univerzální instalaci. Vhodné pro instalaci jako prisazené, vestavné nebo závesné svítidlo. Prisazená instalace se realizuje pomocí ocelového "driver boxu". V tomto boxu je | ks | 3119.675 | 3119.675 | 21,00 | https://www.biesse.cz/ostatni-zbozi_c426902569353229/panel-led-qpn3a600-700nd_p151486.html | https://eshop.biesse.cz/Pictures/biesse/19/2000000326/151486-151486(2).jpg | 8595073762952 | QPN3A600/700ND | MODUS, spol. s r.o. | 0 | Ostatní zboží
MDS00924 | Panel Led QPN3A600/1050ND |  | MODUS Q LED panel, mikroprizmatický kryt, prisazený ctverec A, 600, LED 840, driver 1050mA, nestmívatelné LED panel umožnující univerzální instalaci. Vhodné pro instalaci jako prisazené, vestavné nebo závesné svítidlo. Prisazená instalace se realizuje pomocí ocelového "driver boxu". V tomto boxu j | ks | 3166.8 | 3166.8 | 21,00 | https://www.biesse.cz/ostatni-zbozi_c426902569353229/panel-led-qpn3a600-1050nd_p151487.html | https://eshop.biesse.cz/Pictures/biesse/19/2000000326/151487-151487(2).jpg | 8595073762945 | QPN3A600/1050ND | MODUS, spol. s r.o. | 0 | Ostatní zboží
JAB10753 | Snímač kvality vzduchu 1032-0-0518 vlhkoměr |  | Snímač kvality vzduchu (typ 1091 U-500), 1091 U-500 | ks | 5618.6416 | 5618.6416 | 21,00 | https://www.biesse.cz/vypinace-a-zasuvky_c549523885654092/abb_c549523885654093/pristroje-abb_c549558 | https://eshop.biesse.cz/Pictures/biesse/19/2000000326/151488-151488(2).jpg | 4011395208717 | 2CKA001032A0518 | ABB s.r.o. | 0 | Vypínače a zásuvky | ABB | Přístroje ABB | snímače pohybu, kvality vzduchu ABB
KBA01292 | H07 V-K 240 C (CYA) SW |  |  | m | 924.81 | 924.81 | 21,00 |  |  |  | 00105101 | allkabel s.r.o. | 0
HDX00283@ | Kondenzátor MKP 14uF/450V 35x83 rozběhový |  |  | ks | 80.9829 | 80.9829 | 21,00 |  |  |  | I913 | H A D E X , spol. s r.o. | 0
GRL00350 | PS Difuzor - 2x18W |  | Náhradní difuzor pro prachotěsné svítidlo DUST LED a Trust | ks | 66.555 | 66.555 | 21,00 | https://www.biesse.cz/svitidla_c381775347976342/svitidla-prislusenstvi_c382106060456620/soucasti-pro | https://eshop.biesse.cz/Pictures/biesse/19/2000000326/151502-151502(2).jpg | 8592660113593 | GXOS244 | Greenlux s.r.o. | 0 | Svítidla | Svítidla příslušenství | Součásti pro svítidla
VYR50354@ | Svítidlo POINTER-I-LED-1350-4K, IP66 |  |  | ks | 2622.56 | 2622.56 | 21,00 |  |  | 8592040186261 | 052981 | VYRTYCH a.s. | 0
MAS00704 | Svítidlo LED 17395/93/P0 Petronia 12W 1200lm 2700K s čidlem antracit |  | světelný tok 1200 lm barevné provedení antracit příkon 12 W možnost stmívat NE teplota chromatičnosti 2700 K EAN 8718696165973 užitý zdroj LED krytí IP44 rozměry 227x190x60mm váha 0.660 kg | ks | 1810.515 | 1810.515 | 21,00 | https://www.biesse.cz/svitidla_c381775347976342/svitidla-venkovni-zahradni_c382106060456615/svitidlo | https://eshop.biesse.cz/Pictures/BIESSE/19/2000000326/151512_151512..JPG | 8718696165973 | 17395/93/P0 | LEDKO a.s. | 4 | Svítidla | Svítidla venkovní, zahradní
EMS00458 | Zkoušečka VT-310 |  |  | ks | 539.2824 | 539.2824 | 21,00 |  |  | 8592920044032 | 2201012000 | EMOS spol. s r.o. | 1.68
NGT00358 | Měrka na kabely a vývodky ND 21011979 |  | kabely 0,75-25mm2, vývodky M12-M63, PG7-PG48 | ks | 25.9183 | 25.9183 | 21,00 | https://www.biesse.cz/naradi-a-merici-technika_c381775347976337/naradi_c382106060456272/merka-na-kab | https://eshop.biesse.cz/Pictures/biesse/19/2000000326/151519-151519.(2).png | 8595169512713 | ND 21011979 | N.G. ELEKTRO TRADE, a.s. | 0 | Nářadí a měřící technika | Nářadí
MDS00925 | Svítidlo modus Q LED panel 600x600, 53W/5300K bílý |  | MODUS Q LED panel, vestavný/závesný ctverec A, modul 600, LED 857, driver 1050mA, bílý LED panel s hliníkovým rámeckem Teleso: Eloxovaný hliníkový profil (volitelne i v bílé barve) Optická cást: Svetlovodivá akrylátová deska Opálová rozptylová deska Možnosti instalace: Q - svítidlo izo | ks | 2902.9 | 2902.9 | 21,00 | https://www.biesse.cz/ostatni-zbozi_c426902569353229/svitidlo-modus-q-led-panel-600x600-53w-5300k-bi | https://eshop.biesse.cz/Pictures/biesse/19/2000000326/151520-151520(2).jpg | 8595073712117 | Q5A600/B1050ND | MODUS, spol. s r.o. | 8.4 | Ostatní zboží
HDX00285 | Spínač L451 ON-OFF 250V/6A zelený prosvětlený |  |  | ks | 14.1961 | 14.1961 | 21,00 |  |  |  | L451 | H A D E X , spol. s r.o. | 0
FNX00689 | Svítidlo GINEVRA UNO STG1/R G9 40W červené stoní lampa |  | Stolní lampa s podstavcem v příslušné barvě vhodná na psací stůl v dětském pokoji, pracovně nebo kanceláři. Svítidlo je dostupné v mnoha barevných provedeních. | ks | 165 | 165 | 21,00 |  | https://eshop.biesse.cz/Pictures/biesse/19/2000000326/151536-151536(2).jpg | 8595216607171 | STG1/R | PANLUX s.r.o. | 0
SAL00096 | Svodič DA-275-DFi16 |  | signalizace poruchy přerušením napájení, optická signalizace poruchy, přepěťová ochrana s integrovaným odrušovacím vf filtrem, instalace do rozvodů nn v blízkosti chráněného zařízení, k ochraně napájení řídicích systémů MaR, EZS, EPS apod. proti pulsnímu přepětí a vf rušení, priorita ochrany | ks | 3410.106 | 3410.106 | 21,00 |  | https://eshop.biesse.cz/Pictures/biesse/19/2000000326/151537-151537(2).jpg | 8595090557258 | 8595090557258 | SALTEK s.r.o. | 0
KOL01420 | T Kus NT 50x250 S Kopos |  | Slouží k vytvoření odbočení kabelové trasy do tvaru T v horizontálním směru pro kabelové trasy rozměru 50x250 na trasu stejného rozměru, povrchová úprava sendzimir | ks | 523.2425 | 523.2425 | 21,00 |  |  |  | NT 50X250_S | KOPOS KOLÍN a.s. | 0
SVK00150 | Rámeček pro 1modul Modular CX 01 T ILME |  |  | ks | 442.92 | 442.92 | 21,00 |  |  |  | CX 01 T | SVK Elektronik, s.r.o. | 0
LET00684 | Kontakty PS-LT-2000 pomocné pro jističe 2xNO |  | 2x zapínací kontakt (2NO), pro LTE, LTN, LTP, LTS, LMB, LVN, LFE, LFN, LMF, OLE, OLI, LMA, MSO, MSN, AVN-DC | ks | 488.592 | 488.592 | 21,00 |  | https://eshop.biesse.cz/Pictures/biesse/19/2000000326/151563-151563(2).jpg | 8590125422983 | OEZ:42299 | OEZ s.r.o. | 0
LET00685 | Lišta S3L-1000/16 propojovací |  | 3pól. provedení, průřez 16 mm2, rozteč 17,8 mm, počet vývodů 19 x 3, kolíky | ks | 783.4176 | 783.4176 | 21,00 |  | https://eshop.biesse.cz/Pictures/biesse/19/2000000326/151564-151564(2).jpg | 8590125373797 | OEZ:37379 | OEZ s.r.o. | 0.89
OBO00330 | Rámeček AR45-F2 RW 2-nás krycí 6119342 |  | Čelně zajišťovaný rámeček pro instalační přístroje Modul 45, dvojitý, bez popisového pole, pro vodorovnou i svislou instalaci přístrojů, k naklapnutí do přístrojové krabice 71GD13 nebo do montážního nosiče 71MT2 45. | ks | 171.5912 | 171.5912 | 21,00 |  | https://eshop.biesse.cz/Pictures/BIESSE/19/2000000326/151566_151566.JPG | 4012195888840 | 6119342 | OBO BETTERMANN s. r. o. | 0
OBO11193 | Nosič montážní dvojitý 5 modul pro 45 71MT245 |  | Čelně zajišťovaný dvojitý montážní nosič pro systémy datové techniky Modul 45 a zásuvky s ochranným kontaktem Modul 45connect. | ks | 99.1008 | 99.1008 | 21,00 |  | https://eshop.biesse.cz/Pictures/BIESSE/19/2000000326/151567_151567.JPG | 4012195889106 | 6288576 | OBO BETTERMANN s. r. o. | 0
WAG00246 | Kryt 249-114 nosiče štítku 10mm Wago |  | Zkušební adaptér, Vhodné pro svorky na desky plošných spojů, řada 255, 256, 257, 1pól., Rozteč 10 mm / 0,394", Šedá | ks | 81.0996 | 81.0996 | 21,00 |  | https://eshop.biesse.cz/Pictures/biesse/19/2000000326/151578-151578(2).jpg | 4045454306854 | 249-114 | WAGO-Elektro spol. s r.o. | 0
ABB20550 | Jistič 4B/1 10kA S201M-B4 ABB |  |  | ks | 452 | 452 | 21,00 | https://www.biesse.cz/modulove-a-paticove-pristroje_c374924875137026/jistice-modulove-do-125a_c38037 | https://eshop.biesse.cz/Pictures/biesse/19/2000000326/151585-151585(2).jpg | 4016779599382 | 2CDS271001R0045 | ABB s.r.o. | 0 | Modulové a paticové přístroje | Jističe modulové do 125A
ABB20551 | Jistič 4C/1 10kA S201M-C4 ABB (2CDS271001R0044) |  | S201M-C4, 1 fázový jistič, jmenovitý proud In: 4 A, vypínací charakteristika: C, vypínací schopnost Icn: 10 kA | ks | 312.48 | 312.48 | 21,00 | https://www.biesse.cz/modulove-a-paticove-pristroje_c374924875137026/jistice-modulove-do-125a_c38037 | https://eshop.biesse.cz/Pictures/biesse/19/2000000326/151586-151586(2).jpg | 4016779549950 | 2CDS271001R0044 | ABB s.r.o. | 0 | Modulové a paticové přístroje | Jističe modulové do 125A
ABB10916 | Kontakt S2C-H20L |  |  | ks | 295.2 | 295.2 | 21,00 | https://www.biesse.cz/ostatni-zbozi_c426902569353229/kontakt-s2c-h20l_p151587.html | https://eshop.biesse.cz/Pictures/biesse/19/2000000326/151587-151587(2).jpg | 4016779648837 | 2CDS200936R0002 | ABB s.r.o. | 0 | Ostatní zboží
ABB20552 | Nástavec Ast 25/15 S připojovací |  | Izolační svorka AST25/15S | ks | 100.8 | 100.8 | 21,00 | https://www.biesse.cz/modulove-a-paticove-pristroje_c374924875137026/jistice-modulove-do-125a_c38037 | https://eshop.biesse.cz/Pictures/biesse/19/2000000326/151588-151588(2).jpg | 4016779656542 | 2CDL200011R2515 | ABB s.r.o. | 0 | Modulové a paticové přístroje | Jističe modulové do 125A
ABB10917 | Přepínač E213-16-001 |  | Přepínač, In: 16A, 1CO, 250VAC, šířka: 9mm | ks | 354 | 354 | 21,00 | https://www.biesse.cz/naradi-a-merici-technika_c381775347976337/merici-technika_c382106060456273/pre | https://eshop.biesse.cz/Pictures/biesse/19/2000000326/151589-151589(2).png | 7612270938698 | 2CCA703040R0001 | ABB s.r.o. | 0 | Nářadí a měřící technika | Měřicí technika
_ISF0513 | _Měnič ATV320U04N4B |  | Tento frekvenční měnič Altivar 320 může napájet 3fázové synchronní a asynchronní motory. Formát knihy umožňuje jednoduchou a kompaktní instalaci do vašich automatizačních skříní. Pracuje při jmenovitém napájení až 0,37 kW / 0,5 hp a jmenovitém napětí od 380 V do 500 V AC. Jeho robustní konstrukce se | ks | 11301.3149 | 11301.3149 | 21,00 |  |  |  | ATV320U04N4B | Schneider Electric CZ, s.r.o. | 0
_ISF0514 | _Měnič ATV320U06N4B |  | This Altivar 320 variable speed drive can feed 3-phase synchronous and asynchronous motors. Its book form factor allows for a simple and compact installation in your automation cabinets. It works at a rated power up to 0.55kW / 0.75hp and a rated voltage from 380V to 500V AC. Its robust design with | ks | 10883.7113 | 10883.7113 | 21,00 |  |  |  | ATV320U06N4B | Schneider Electric CZ, s.r.o. | 0
_ISF0515 | _Měnič ATV320U22N4B |  | Tento frekvenční měnič Altivar 320 může napájet 3fázové synchronní a asynchronní motory. Formát knihy umožňuje jednoduchou a kompaktní instalaci do vašich automatizačních skříní. Pracuje při jmenovitém napájení až 2,2 kW / 3 hp a jmenovitém napětí od 380 V do 500 V AC. Jeho robustní konstrukce se de | ks | 17965.6312 | 17965.6312 | 21,00 |  |  |  | ATV320U22N4B | Schneider Electric CZ, s.r.o. | 0
_ISF0516 | _Měnič ATV320U40N4B |  | Tento frekvenční měnič Altivar 320 může napájet 3fázové synchronní a asynchronní motory. Formát knihy umožňuje jednoduchou a kompaktní instalaci do vašich automatizačních skříní. Pracuje při jmenovitém napájení až 4 kW / 5 hp a jmenovitém napětí od 380 V do 500 V AC. Jeho robustní konstrukce se desk | ks | 24566.0518 | 24566.0518 | 21,00 |  |  |  | ATV320U40N4B | Schneider Electric CZ, s.r.o. | 0
HLB00490@ | Skříň ER212/NVP7P/80A-p+v 35mm2 |  |  | ks | 7133.175 | 7133.175 | 21,00 |  |  | 8596053000729 | 5931516. | DCK Holoubkov Bohemia a.s. | 0
ABB00698 | Relé E451 přednostní, 6,7-39A, ABB |  | Přednostní relé E 451 - 5,7A pro pneumaticky řízené průtokové ohřívače. | ks | 627 | 627 | 21,00 | https://www.biesse.cz/modulove-a-paticove-pristroje_c374924875137026/pojistky-a-odpinace_c3803794836 | https://eshop.biesse.cz/Pictures/biesse/19/2000000326/151601-151601(2).jpg | 4016779415903 | 2CDE160000R0901 | ABB s.r.o. | 0 | Modulové a paticové přístroje | Pojistky a odpínače | Odpínače pojistkové
_ISF0517 | _Relé RM35JA32MR 0,15-15A, 24-240V |  | Toto relé HARMONY RM35-JA umožňuje monitorování aktuálního řízení v jednofázových sítích. Toto modulární multifunkční jednofázové kontrolní relé je ideální pro monitorování elektrických hodnot v průmyslových a stavebních ovládacích panelech. Platí pro velký typ průmyslových automatizačních aplikací, | ks | 3470.3188 | 3470.3188 | 21,00 |  |  |  | RM35JA32MR | Schneider Electric CZ, s.r.o. | 0
IFM01071 | Snímač IE5338 M8 PNP/NPN indukční |  |  | ks | 2122.2823 | 2122.2823 | 21,00 |  |  | 4021179085243 | IE5338 | ifm electronic, spol. s r.o. | 0
ARK01339 | Žlab 200/50 "A2 vč. pasivace" nerez MERKUR 2 |  | Drátěné kabelové žlaby MERKUR 2 jsou určeny pro montáž kabelové trasy silnoproudých světelných a motorických rozvodů, slaboproudů, měření a regulace a rozvodu jiných médií. | m | 854.2338 | 854.2338 | 21,00 |  | https://eshop.biesse.cz/Pictures/biesse/19/2000000326/151609-151609(2).png | 8592648311447 | ARK-231144 | ARKYS, s.r.o. | 0
HLB00491 | Skříň SR508/NVW+P2 do výklenku |  |  | ks | 13285.125 | 13285.125 | 21,00 |  |  |  | SR508/NVW+P2 | DCK Holoubkov Bohemia a.s. | 0
WAG00247 | Svorka 2016-1301 šedá WAGO |  | 3vodičová průchozí svorka, 16 mm², Vhodná pro aplikace Ex e II, Boční a středový popis, Na DIN lištu 35 × 15 a 35 × 7,5, Push-in CAGE CLAMP®, 16,00 mm², Šedá | ks | 81.7019 | 81.7019 | 21,00 |  | https://eshop.biesse.cz/Pictures/biesse/19/2000000326/151613-151613(2).jpg | 4017332076715 | 2016-1301 | WAGO-Elektro spol. s r.o. | 0
WAG00248 | Svorka 2016-1304 šedá WAGO |  | 3vodičová průchozí svorka, 16 mm², Pro aplikace Ex e II a Ex i, Boční a středový popis, Na DIN lištu 35 × 15 a 35 × 7,5, Push-in CAGE CLAMP®, 16,00 mm², Modrá | ks | 81.7019 | 81.7019 | 21,00 |  | https://eshop.biesse.cz/Pictures/biesse/19/2000000326/151614-151614(2).jpg | 4017332076739 | 2016-1304 | WAGO-Elektro spol. s r.o. | 0
WAG00249 | Svorka 2016-1307 šedá WAGO |  | 3vodičová svorka pro ochranný vodič, 16 mm², Vhodná pro aplikace Ex e II, Boční a středový popis, Na DIN lištu 35 × 15 a 35 × 7,5, Push-in CAGE CLAMP®, 16,00 mm², Zeleno-žlutá | ks | 136.7905 | 136.7905 | 21,00 |  | https://eshop.biesse.cz/Pictures/biesse/19/2000000326/151615-151615(2).jpg | 4017332077200 | 2016-1307 | WAGO-Elektro spol. s r.o. | 0
LET10430 | Jistič 25D/3 10kA LTN-25D-3 OEZ (OEZ:41808) |  | In 25 A, Ue AC 230/400 V / DC 216 V, charakteristika D, 3pól, Icn 10 kA | ks | 1016.4384 | 1016.4384 | 21,00 | https://www.biesse.cz/modulove-a-paticove-pristroje_c374924875137026/jistice-modulove-do-125a_c38037 | https://eshop.biesse.cz/Pictures/biesse/19/2000000326/151616-151616(2).jpg | 8590125418085 | OEZ:41808 | OEZ s.r.o. | 0.52 | Modulové a paticové přístroje | Jističe modulové do 125A
WE100239 | Svorka WQL 2WF 10 |  | Propojka pro průchozí svorkovnice pro distribuci potenciálu nebo přenos signálů. | ks | 130.8339 | 130.8339 | 21,00 | https://www.biesse.cz/spojovaci-material_c381775347976340/svorky-a-svorkovnice_c382106060456593/svor | https://eshop.biesse.cz/Pictures/biesse/19/2000000326/151618-151618(2).jpg | 4032248219421 | 1781010000 | Weidmüller, s.r.o. | 0 | Spojovací materiál | Svorky a svorkovnice | Svorky řadové
ELR01455 | Skříň PER 1/3f/80 4.1.1 na sokl |  |  | ks | 6216.28 | 6216.28 | 21,00 |  |  | 8595208703362 | 5480 4.1.1 | ELPLAST - KPZ Rokycany, spol. s r.o. | 8.4
ELR01458 | Skříň PERP 160/160/ČEZ 33.1.23 v pilíři |  |  | ks | 58067.088 | 58067.088 | 21,00 |  |  | 8595208695292 | 5261-160-CEZ 33.1.23 PILÍŘ | ELPLAST - KPZ Rokycany, spol. s r.o. | 252
FIN00152 | Čidlo 1Z/10 A, 24 V AC/DC, do podhledu 18.31.0.024.0300 FINDER |  | Finder Pohybové a prezenční čidlo 183100240300, kontakty AgSnO2 1Z/10 A, napájení 24 V AC/DC, do podhledu, IP 40, průměr plochy zachycení 8 m, výstupní kontakt oddělený od napájení | ks | 1182.87 | 1182.87 | 21,00 |  | https://eshop.biesse.cz/Pictures/biesse/19/2000000326/151631-151631(2).jpg | 8012823348278 | 183100240300 | Finder CZ, s.r.o. | 0
OST11979 | Snímač WTB4S-3P2131 optoelektronický SICK |  |  | ks | 6709.56 | 6709.56 | 21,00 |  |  |  | 210-3896 | RS Components Sp. z o.o. | 0
SA100066 | Skříň NSYS3D7525T 700x500x250, dveře průhledné |  | Spacial S3D wall mounted steel enclosure with glazed door. 700 x 500 x 250 mm. Single piece body, without mounting plate. Robust construction based on a new design. 3-point closure system with handle and 3 mm double bar lock insert. Steel made, epoxy-polyester powder finish. Gutter shaped front rail | ks | 5520.4235 | 5520.4235 | 21,00 | https://www.biesse.cz/skrine-a-rozvodnice_c381775347976028/rozvodnice-modulove_c382106060456269/rozv |  | 3606480159077 | NSYS3D7525T | Schneider Electric CZ, s.r.o. | 0 | Skříně a rozvodnice | Rozvodnice modulové | Rozvodnice na omítku | Rozvodnice na omítku do IP40
GRL00352 | Rám VIRGO click 600x600 WF pro přisazenou montáž |  |  | ks | 535.5 | 535.5 | 21,00 |  | https://eshop.biesse.cz/Pictures/biesse/19/2000000326/151666-151666(2).jpg |  | GXLS195 | Greenlux s.r.o. | 0
KAN00635 | Svítidlo STONO 30 |  | Zahradní svítidla Kanlux STONO jsou světelné koule o průměru od 20 do 50 cm imitující kameny. Ideálně se hodí do skalek nebo v okolí keřů. Každá z nich je vybavena podstavou, která umožňuje montáž svítidla do země. | ks | 1331.6967 | 1331.6967 | 21,00 | https://www.biesse.cz/svitidla_c381775347976342/svitidla-venkovni-zahradni_c382106060456615/svitidlo | https://eshop.biesse.cz/Pictures/biesse/19/2000000326/151668-151668(2).jpg | 5905339246516 | 24651 | Kanlux s. r. o. | 0 | Svítidla | Svítidla venkovní, zahradní
MOCO0140 | Bočnice BPZ-MSW-15/SNAP mont.rámu včet.západky BPZ-SNAP |  | Bočnice, V=1450, včetně západky | ks | 1239.21 | 1239.21 | 21,00 |  |  | 4015081118465 | 112288 | Eaton Elektrotechnika s.r.o. | 0
_ISF0520 | _Spínač 0,63 - 1A GV2P05 |  | TeSys GV motor. jistič - 3P (3P) - 1A/690V - pro 3fázové aplikace - 0.25kW@400V. Poskytuje tepelně-magnetickou ochranu s nastavením rozsahu 0,63-1 A, magnetické vypnutí při 13x1 In, vysoké vypínací schopnosti Icu 100kA@400V. připojení šroubovými svorkami. Řízení start-stop otočným knoflíkem, záruka | ks | 2849.6845 | 2849.6845 | 21,00 |  |  |  | GV2P05 | Schneider Electric CZ, s.r.o. | 0
_ISF0522 | _Adaptér 3P pro montáž NSX400-630 |  | The NSX mounting plate system for busbar simplifies the installation of 3 poles NSX 400-630 circuit breaker. Power distribution is performed by a busbar. The mounting plate is fitted directly on the busbar, by snap-on-mounting. thus implementing mechanical and electrical connection. The busbar inter | ks | 5597.9647 | 5597.9647 | 21,00 |  |  |  | LV432623 | Schneider Electric CZ, s.r.o. | 0
_ISF0523 | _Zařízení na uzamknutí 29370 proNS100-630 |  | It is a removable toggle padlocking device for circuit breakers. This locking accessory is compatible with Compact NSXm, Compact NSX, PowerPact B and EasyPact CVS products. It can receive up to three padlocks with diameter of 5 to 8 mm and is used to lock Compact NSXm in OFF position only. Locking i | ks | 301.5426 | 301.5426 | 21,00 |  |  |  | 29370 | Schneider Electric CZ, s.r.o. | 0
_ISF0524 | _Stykač LC1D18BL 18A |  | TeSys D stykač, 3P (3Z), pro aplikace ovládání motoru do 18 A/690 V AC-3 (7.5kW@400V). Poskytuje nízkovýkonovou DC cívku 24 V se přechodným odrušovacím modulem, 1 Z + 1 V vestavěné pomocné kontakty (NC zrcadlové), připojení šroubovými svorkami. Pro provozní rychlosti do 3 600 cyklů/hod. a prostředí | ks | 1092.6582 | 1092.6582 | 21,00 |  |  |  | LC1D18BL | Schneider Electric CZ, s.r.o. | 0
OST70028 | Čidlo IME08-02BPSZT0S SICK | CENA POUZE NA DOPTÁNÍ |  | ks | 0 | 0 | 21,00 |  |  |  | IME08-02BPSZT0S | Blumenbecker Prag s.r.o. | 0
_ISF0532 | _Měnič ATV630C16N4 160kW 3f 380-440V |  | This Altivar Process ATV600 variable speed drive can feed 3-phase synchronous and asynchronous power motors. It features 3 built-in RJ45 communication ports as standard, 1 Ethernet port, 2 serial ports. It works at a rated supply voltage from 380V to 480V AC. This drive provides up to 30% energy sav | ks | 323922.6489 | 323922.6489 | 21,00 |  |  |  | ATV630C16N4 | Schneider Electric CZ, s.r.o. | 0
_ISF0533 | _Měnič ATV630U75N4 7,5kW 3f 380-480V IP21 |  | Tento frekvenční měnič Altivar Process může napájet 3fázové synchronní a asynchronní motory. Obsahuje 3 vestavěné komunikační porty RJ45 jako standard, 1 port Ethernet, 2 sériové porty. Pracuje při jmenovitém napájecím napětí od 380 V do 480 V AC. Díky inovativnímu provozu "Stop and Go"a "Stop and G | ks | 40139.7038 | 40139.7038 | 21,00 |  |  |  | ATV630U75N4 | Schneider Electric CZ, s.r.o. | 0
SEL00226 | Objímka/svorka zkušební 450000 Rd 7-10/Rd 16mm FeZn |  |  | ks | 164.2718 | 164.2718 | 21,00 |  |  | 4013364025158 | 450000 | LUMA Plus s.r.o. | 0
ABB00010 | Stykač AF30-30-00-13 100-250V50/60HZ - DC |  |  | ks | 1659 | 1659 | 21,00 | https://www.biesse.cz/modulove-a-paticove-pristroje_c374924875137026/stykace-a-rele_c381775347976654 | https://eshop.biesse.cz/Pictures/biesse/19/2000000326/151712-151712(2).jpg | 3471523111233 | 1SBL277001R1300 | ABB s.r.o. | 0 | Modulové a paticové přístroje | Stykače a relé | Stykače a relé modulová
ABB00011 | Relé CR-S230VADC1CRGS |  |  | ks | 615.75 | 615.75 | 21,00 | https://www.biesse.cz/modulove-a-paticove-pristroje_c374924875137026/stykace-a-rele_c381775347976654 | https://eshop.biesse.cz/Pictures/biesse/19/2000000326/151714-151714(2).jpg | 4013614486746 | 1SVR405541R7120 | ABB s.r.o. | 0 | Modulové a paticové přístroje | Stykače a relé | Stykače a relé modulová
ABB00012 | Relé CR-S024VADC1CRGS ABB |  |  | ks | 538.5 | 538.5 | 21,00 | https://www.biesse.cz/modulove-a-paticove-pristroje_c374924875137026/stykace-a-rele_c381775347976654 | https://eshop.biesse.cz/Pictures/biesse/19/2000000326/151715-151715(2).jpg | 4013614486661 | 1SVR405541R3120 | ABB s.r.o. | 0 | Modulové a paticové přístroje | Stykače a relé | Stykače a relé modulová
_ASS0111 | Kabelový svazek D-24327 |  |  | ks | 32.89 | 32.89 | 21,00 |  |  |  | D-24327 | Václav Hudec | 0
_ASS0116 | Kabelový svazek D-24328 |  |  | ks | 51.48 | 51.48 | 21,00 |  |  |  | D-24328 | Václav Hudec | 0
ABB00013 | Relé CR-M024DC4L s LED,4c/o, 6A,24V DC ABB |  |  | ks | 263.25 | 263.25 | 21,00 | https://www.biesse.cz/modulove-a-paticove-pristroje_c374924875137026/stykace-a-rele_c381775347976654 | https://eshop.biesse.cz/Pictures/biesse/19/2000000326/151721-151721(2).jpg | 4013614373596 | 1SVR405613R1100 | ABB s.r.o. | 0 | Modulové a paticové přístroje | Stykače a relé | Relé paticová
EMS00461 | Žárovka LED 10,5W/75 4100K 1060lm A60 E27 Emos |  |  | ks | 43.0976 | 43.0976 | 21,00 |  |  | 8592920044711 | 1525733402 | EMOS spol. s r.o. | 0
ABB20553 | Patice CR-M4SS pro 4c/o šroubové svorky |  |  | ks | 148.875 | 148.875 | 21,00 | https://www.biesse.cz/ostatni-zbozi_c426902569353229/patice-cr-m4ss-pro-4c-o-sroubove-svorky_p151723 | https://eshop.biesse.cz/Pictures/biesse/19/2000000326/151723-151723(2).jpg | 4013614373800 | 1SVR405651R3000 | ABB s.r.o. | 0 | Ostatní zboží
ABB20554 | Jistič 2K/3+NA 6kA S203-K2NA ABB (2CDS253103R0277) |  | S203-K2NA, 3 fázový jistič s odpojením nulového vodiče (3+NA), jmenovitý proud In: 2 A, vypínací charakteristika: K, vypínací schopnost Icn: 6 kA | ks | 909.9 | 909.9 | 21,00 | https://www.biesse.cz/modulove-a-paticove-pristroje_c374924875137026/jistice-modulove-do-125a_c38037 | https://eshop.biesse.cz/Pictures/biesse/19/2000000326/151725-151725(2).png | 4016779532648 | 2CDS253103R0277 | ABB s.r.o. | 0 | Modulové a paticové přístroje | Jističe modulové do 125A
EMS00462 | Žárovka LED Classic A60 / E27 / 7 W (60 W) / 806 lm / neutrální bílá |  |  | ks | 33.189 | 33.189 | 21,00 |  |  | 8592920044513 | 1525733472 | EMOS spol. s r.o. | 0
ABB20555 | Chráničová spoušť DDA204 AC-25/0,03 |  | DDA204AC-25/0,03, chráničový blok, čtyřpólový, jmenovitý proud: 25 A, citlivost: 30 mA, Typ: AC – pro střídavý reziduální proud (určeno pro obecné zátěže) | ks | 2705.76 | 2705.76 | 21,00 | https://www.biesse.cz/modulove-a-paticove-pristroje_c374924875137026/jistice-modulove-do-125a_c38037 | https://eshop.biesse.cz/Pictures/biesse/19/2000000326/151727-151727(2).jpg | 8012542793908 | 2CSB204001R1250 | ABB s.r.o. | 0 | Modulové a paticové přístroje | Jističe modulové do 125A
ABB10918 | Přepínač M3SS1-10B černý, otočný ABB |  |  | ks | 270.75 | 270.75 | 21,00 | https://www.biesse.cz/ovladani-regulace-a-signalizace_c381775347975405/hlavice-ovladaci-a-signalni_c | https://eshop.biesse.cz/Pictures/biesse/19/2000000326/151729-151729(2).jpg | 7320500293386 | 1SFA611210R1006 | ABB s.r.o. | 0 | Ovládání, regulace a signalizace | Hlavice ovládací a signální
ABB10919 | Držák MCBH-20 + kontaktní blok |  |  | ks | 168.375 | 168.375 | 21,00 | https://www.biesse.cz/ostatni-zbozi_c426902569353229/drzak-mcbh-20-kontaktni-blok_p151730.html |  | 7320500307489 | 1SFA611605R1102 | ABB s.r.o. | 0 | Ostatní zboží
ABB10920 | Signálka CL2-502R červená 24 V AC/DC |  |  | ks | 168.375 | 168.375 | 21,00 | https://www.biesse.cz/ovladani-regulace-a-signalizace_c381775347975405/ostatni-ovladaci-a-signalizac | https://eshop.biesse.cz/Pictures/biesse/19/2000000326/151731-151731(2).jpg | 7320500475737 | 1SFA619403R5021 | ABB s.r.o. | 0 | Ovládání, regulace a signalizace | Ostatní ovládací a signalizační přístroje
MCL00738 | Svítidlo LED Gap 8, 8W, 610lm, 4000K, černé |  | LED přisazené svítidlo 8W černé (ekvivalent 60W, úspora až 86%), 230V, IP20, 4000K - neutrální bílá, světelný tok 610lm, vyzařovací úhel 100°, Ra80, životnost až 50.000h, rozměry ø 90x65, materiál hliník/plast, nestmívatelné, PF0,5 | ks | 604.695 | 604.695 | 21,00 | https://www.biesse.cz/svitidla_c381775347976342/svitidla-interierova-bytova_c382106060456608/svitidl | https://eshop.biesse.cz/Pictures/biesse/19/2000000326/151732-151732(2).jpg | 8595607120203 | ML-416.038.33.1 | McLED s.r.o. | 0 | Svítidla | Svítidla interiérová - bytová
ABB00014 | Zdroj CP-E 24/5 - 24V DC/5A, 115-230V AC |  |  | ks | 3675.75 | 3675.75 | 21,00 | https://www.biesse.cz/ostatni-zbozi_c426902569353229/zdroj-cp-e-24-5-24v-dc-5a-115-230v-ac_p151733.h | https://eshop.biesse.cz/Pictures/biesse/19/2000000326/151733-151733(2).jpg | 4016779669689 | 1SVR427034R0000 | ABB s.r.o. | 0 | Ostatní zboží
OST12071 | Snímač WTB4SL-3P2261 SICK |  |  | ks | 7671.3897 | 7671.3897 | 21,00 |  |  |  | 1058237 | SICK spol. s r.o. | 0
EPR01247 | Štítek DT040eP Kabelový, vodič - směr - délka, 7x3cm |  | VODIČ: SMĚR: DÉLKA.... | ks | 2.0142 | 2.0142 | 21,00 | https://www.biesse.cz/skrine-a-rozvodnice_c381775347976028/prislusenstvi-ke-skrinim-a-rozvodnicim_c4 | https://eshop.biesse.cz/Pictures/BIESSE/19/2000000326/151736_151736..JPG |  | DT040E, 7X3 CM | STRO.M Propagace, s.r.o. | 0 | Skříně a rozvodnice | Příslušenství ke skříním a rozvodnicím | Tabulky výstražné, samolepky
BA121068 | Relé MTN576398 pro vícenásobné ovládání rolet Merten |  | Merten, relé pro vícenásobné ovládání rolet, zapuštěné. řada výrobků: Merten inserts - typ produktu nebo součásti: relé pro vícenásobné ovládání - dostupné funkce: s centrálním vstupem. | ks | 827.7843 | 827.7843 | 21,00 |  |  | 3606485008608 | MTN576398 | Schneider Electric CZ, s.r.o. | 0
HLB00492 | Skříň ER212/NKP7P/63/EON+QM/DIN00 |  |  | ks | 13726.125 | 13726.125 | 21,00 |  |  |  | 59414774 | DCK Holoubkov Bohemia a.s. | 0
OST30605 | Pojistka tepelná ochranná 6A T/6A IP20 (MANI 879.004) |  |  | ks | 369.39 | 369.39 | 21,00 |  |  |  | ZB00007303 | PUMPA,a.s. | 0.01
LET00692 | Skříň RZI-N-2T36 44388 |  | pro nástěnnou montáž, krytí IP65, průhledné dveře, počet řad 2, počet modulů v řadě 18, PE+N, barva šedá, materiál ABS | ks | 2572.3008 | 2572.3008 | 21,00 |  | https://eshop.biesse.cz/Pictures/biesse/19/2000000326/151759-151759(2).jpg | 8590125443889 | OEZ:44388 | OEZ s.r.o. | 0
OST12078@ | Spínač MDR 3 /11 bar/6,3–10 A Condor |  |  | ks | 2835.12 | 2835.12 | 21,00 |  |  |  | 210304 | Stroje a vybavení s.r.o. | 0
LET00693 | Relé MMR-P1-001-A230 přednostní 0,1-1 A |  | rozsah nastavení proudu 0,1 ÷ 1 A, nastavitelná doba zpoždění 0 ÷ 15 min, hystereze 10 %, Uc AC 230 V, 1x přepínací kontakt (1CO) 16 A | ks | 2007.8208 | 2007.8208 | 21,00 |  | https://eshop.biesse.cz/Pictures/biesse/19/2000000326/151769-151769(2).jpg | 8590125455974 | OEZ:45597 | OEZ s.r.o. | 0
ABB20556 | Jistič 25K/3 11,2kA SU203M-K25 ABB (2CDS273337R0517) |  | SU203M-K25 , jistič s charakteristikou K, 10kA, 25A, 3P , dle UL489 a CSA 22.2 No. 5 | ks | 7006.5 | 7006.5 | 21,00 | https://www.biesse.cz/modulove-a-paticove-pristroje_c374924875137026/jistice-modulove-do-125a_c38037 | https://eshop.biesse.cz/Pictures/biesse/19/2000000326/151770-151770(2).jpg | 4016779930406 | 2CDS273337R0517 | ABB s.r.o. | 0 | Modulové a paticové přístroje | Jističe modulové do 125A
JAB10754@DOPRODEJ | Zásuvka 5569A-A02357 D s USB TANGO béžová |  | Zásuvka 1násobná s kolíkem, s clonkami, s USB nabíjením, béžová | ks | 1306.7775 | 1306.7775 | 21,00 | https://www.biesse.cz/vypinace-a-zasuvky_c549523885654092/abb_c549523885654093/tango_c54952388565407 | https://eshop.biesse.cz/Pictures/biesse/19/2000000326/151773-151773(2).jpg | 8592624085782 | 5569A-A02357 D | ABB s.r.o. | 0 | Vypínače a zásuvky | ABB | Tango | zásuvky Tango
MCL00739 | Pásek LED 14,4W/m, neutrálně bílá, 12V, IP54, 60LED/m |  | LED pásek SMD5050, neutrálně bílá (4200K), 14,4W, 60LED, 1195lm/m, segment 50mm, 3LED/segment, IP54, DC 12V, životnost 54000h, šíře 10mm, bílý PCB pásek, max. délka pásku při jednostranném zapojení: 5m, opatřen samolepící páskou 3M, UV stabilní. | m | 254.5725 | 254.5725 | 21,00 | https://www.biesse.cz/svetelne-zdroje_c381775347976343/led-pasky-a-profily_c556559042085317/led-pask | https://eshop.biesse.cz/Pictures/biesse/19/2000000326/151774-151774(2).jpg | 8595607129701 | ML-121.675.60.0 | McLED s.r.o. | 0 | Světelné zdroje | LED pásky a profily | LED pásky
HAK00025 | Svodič HSAA-1P Hakel |  |  | ks | 403.788 | 403.788 | 21,00 |  |  | 8590681117163 | 32007 | HAKEL spol. s r.o. | 0
ABB10921 | Stykač AF16-22-00-11 24-60V50/60HZ 20-60VDC |  |  | ks | 1287 | 1287 | 21,00 | https://www.biesse.cz/modulove-a-paticove-pristroje_c374924875137026/stykace-a-rele_c381775347976654 | https://eshop.biesse.cz/Pictures/biesse/19/2000000326/151778-151778(2).jpg | 3471523116313 | 1SBL177501R1100 | ABB s.r.o. | 0 | Modulové a paticové přístroje | Stykače a relé | Stykače a relé modulová
ABB10922 | Stykač AF09-40-00-11 24-60V50/60Hz 20-60VDC |  |  | ks | 615.75 | 615.75 | 21,00 | https://www.biesse.cz/modulove-a-paticove-pristroje_c374924875137026/stykace-a-rele_c381775347976654 | https://eshop.biesse.cz/Pictures/biesse/19/2000000326/151779-151779(2).jpg | 3471523115019 | 1SBL137201R1100 | ABB s.r.o. | 0 | Modulové a paticové přístroje | Stykače a relé | Stykače a relé modulová
ABB00018 | Relé CR-M024AC4L s LED,4c/o, 6A,24V AC ABB |  |  | ks | 272.625 | 272.625 | 21,00 | https://www.biesse.cz/ostatni-zbozi_c426902569353229/rele-cr-m024ac4l-s-led-4c-o-6a-24v-ac-abb_p1517 | https://eshop.biesse.cz/Pictures/biesse/19/2000000326/151780-151780(2).jpg | 4013614373589 | 1SVR405613R0100 | ABB s.r.o. | 0 | Ostatní zboží
ABB20557 | Stykač VB6-30-10, 24V40-60Hz |  |  | ks | 1057.5 | 1057.5 | 21,00 | https://www.biesse.cz/modulove-a-paticove-pristroje_c374924875137026/stykace-a-rele_c381775347976654 |  | 4013614052378 | GJL1211901R0101 | ABB s.r.o. | 0 | Modulové a paticové přístroje | Stykače a relé | Stykače a relé modulová
ABB00019 | Relé CR-P024AC2 |  |  | ks | 132 | 132 | 21,00 | https://www.biesse.cz/ostatni-zbozi_c426902569353229/rele-cr-p024ac2_p151782.html | https://eshop.biesse.cz/Pictures/biesse/19/2000000326/151782-151782(2).jpg | 4013614372995 | 1SVR405601R0000 | ABB s.r.o. | 0 | Ostatní zboží
KOL01421 | Profil NP 550 nosný žárový zinek |  | Nosný profil pro kabelové žlaby šířky 500 mm, povrchová úprava žárově zinkovaný pro upevnění na závitové tyče M8, M10 | ks | 263.8032 | 263.8032 | 21,00 | https://www.biesse.cz/ulozny-material_c381775347976339/plastove-listy-kanaly-a-perfor-zlaby_c3821060 | https://eshop.biesse.cz/Pictures/biesse/19/2000000326/151786-151786(2).jpg | 8595057659612 | NP 550_F | KOPOS KOLÍN a.s. | 0 | Úložný materiál | Plastové lišty, kanály a perfor. žlaby | Lišty vkládací
KOL01422 | Svorka SUP F |  | Svorka pro upevnění kabelové lávky k držáku, vhodné pro kabelové lávky v povrchové úpravě žárový zinek, dva kusy na jeden držák | ks | 73.5264 | 73.5264 | 21,00 | https://www.biesse.cz/ulozny-material_c381775347976339/plastove-listy-kanaly-a-perfor-zlaby_c3821060 | https://eshop.biesse.cz/Pictures/biesse/19/2000000326/151787-151787(2).jpg | 8595057665712 | SUP_F | KOPOS KOLÍN a.s. | 0 | Úložný materiál | Plastové lišty, kanály a perfor. žlaby | Lišty vkládací
BG000166@ | Svítidlo H250SD RIF LED 250 DIFF SD 4000K 119W 16000lm DR-STR |  |  | ks | 6688.0063 | 6688.0063 | 21,00 |  |  |  | H250SD 5L DR-STR | BEGHELLI - ELPLAST,a.s. | 0
FNX00692 | Svítidlo LED ZEUS S SWITCH 16W 110lm 4000K IP66 s čidlem |  | #ZEUSLED | ks | 1093.125 | 1093.125 | 21,00 | https://www.biesse.cz/svitidla_c381775347976342/svitidla-venkovni-zahradni_c382106060456615/svitidlo | https://eshop.biesse.cz/Pictures/biesse/19/2000000326/151794-151794(2).jpg | 8595216620347 | PN32300005 | PANLUX s.r.o. | 0 | Svítidla | Svítidla venkovní, zahradní
_FAI0225 | SLOUPEK/75 |  |  | ks | 32.85 | 32.85 | 21,00 |  |  |  | 119080130060 | Betz s.r.o. | 0
FNX00693 | Svítidlo LED ZEUS S 16W 110lm 4000K IP66 s čidlem |  | #ZEUSLED | ks | 1093.125 | 1093.125 | 21,00 | https://www.biesse.cz/svitidla_c381775347976342/svitidla-venkovni-zahradni_c382106060456615/svitidlo | https://eshop.biesse.cz/Pictures/biesse/19/2000000326/151796-151796(2).jpg | 8595216620330 | PN32300004 | PANLUX s.r.o. | 0 | Svítidla | Svítidla venkovní, zahradní
SCR01510 | Relé EV103041 žaluziové Schrack |  |  | ks | 729.4206 | 729.4206 | 21,00 |  |  |  | EV103041-- | Schrack Technik spol. s r.o. | 0.25
FNX00694 | Svítidlo LED ZEUS 16W 110lm 4000K IP66 |  | #ZEUSLED | ks | 903.375 | 903.375 | 21,00 | https://www.biesse.cz/svitidla_c381775347976342/svitidla-venkovni-zahradni_c382106060456615/svitidlo | https://eshop.biesse.cz/Pictures/biesse/19/2000000326/151798-151798(2).jpg | 8595216620323 | PN31300049 | PANLUX s.r.o. | 0 | Svítidla | Svítidla venkovní, zahradní
OBO00331 | Redukce 165ADAM20-PG11 |  | Adaptér z otvoru s metrickým závitem na otvor se závitem PG. | ks | 63.9475 | 63.9475 | 21,00 |  | https://eshop.biesse.cz/Pictures/BIESSE/19/2000000326/151801_151801.JPG | 4012195668084 | 2088316 | OBO BETTERMANN s. r. o. | 0
MOMA0088 | Mezifázové izolační přepážky pro NZM2, 3pól |  | Volitelné příslušenství k řadě výkonových spínačů NZM nabízí bohaté portfolio možností využití při nasazení na celém světě. Montáž je vždy pružná a jednoduchá díky modulárním funkčním skupinám. Upozornění: Typ obsahuje díly pro stranu spínače nahoře nebo dole včetně izolační desky k montážnímu plech | ks | 390.6 | 390.6 | 21,00 |  |  | 4015081177158 | 119864 | Eaton Elektrotechnika s.r.o. | 0
TE020057 | Skříň KSA400ABT4 napájecí středová |  | Canalis feed-unit for KSA. It is compatible with FL21 gland plate. The rated operational voltage is from 230VAC to 690VAC. The rated operational current is 400A. The bar material of feed-unit is aluminium with white RAL 9001 surface treatment. Busbar mounting by screws with central mounting location | ks | 85269.4668 | 85269.4668 | 21,00 | https://www.biesse.cz/modulove-a-paticove-pristroje_c374924875137026/spinace-modulove_c3803794836029 | https://eshop.biesse.cz/Pictures/BIESSE/19/2000000326/151809_151809.JPG | 3606480004476 | KSA400ABT4 | Schneider Electric CZ, s.r.o. | 0 | Modulové a paticové přístroje | Spínače modulové
TE510486 | Potenciometr XB5AD912R10K kompletní |  | Tento potenciometr harmony XB5, o průměru 22 mm, má odpor 10 kΩ a používá šroubové svorky. Tento potenciometr poskytuje externí rozhraní pro řízení klíčových parametrů automatizačních komponent, jako jsou pohony a měniče. Snadno se instaluje do standardních otvorů o průměru 22 mm a je připojen pomoc | ks | 1249.1252 | 1249.1252 | 21,00 | https://www.biesse.cz/ovladani-regulace-a-signalizace_c381775347975405/hlavice-ovladaci-a-signalni_c | https://eshop.biesse.cz/Pictures/BIESSE/19/2000000326/151813_151813.JPG | 3606480985072 | XB5AD912R10K | Schneider Electric CZ, s.r.o. | 0 | Ovládání, regulace a signalizace | Hlavice ovládací a signální
MG161626@DOPRODEJ | Konektor datový USB 2.0 grafit |  |  | ks | 1066.8513 | 1066.8513 | 21,00 | https://www.biesse.cz.html | https://eshop.biesse.cz/Pictures/BIESSE/19/2000000326/151819_151819.JPG | 3606480930744 | MGU3.429.12 | Schneider Electric CZ, s.r.o. | 0 | Vypínače a zásuvky | Schneider electric | Unica | USB, Audio, Video Unica
FNX00695 | Svítidlo LED VP COB 6W 420lm 3000K bílá |  | Výklopný LED podhled z litého hliníku #vpcob | ks | 280.5 | 280.5 | 21,00 | https://www.biesse.cz/svitidla_c381775347976342/svitidla-interierova-bytova_c382106060456608/svitidl | https://eshop.biesse.cz/Pictures/biesse/19/2000000326/151822-151822(2).jpg | 8595216622396 | PN14100004 | PANLUX s.r.o. | 2 | Svítidla | Svítidla interiérová - bytová
FNX00696 | Svítidlo LED VP COB 18W 1260lm 3000K bílá |  | Výklopný LED podhled z litého hliníku #vpcob | ks | 556.875 | 556.875 | 21,00 | https://www.biesse.cz/svitidla_c381775347976342/svitidla-interierova-bytova_c382106060456608/svitidl | https://eshop.biesse.cz/Pictures/biesse/19/2000000326/151823-151823(2).jpg | 8595216622402 | PN14100005 | PANLUX s.r.o. | 2 | Svítidla | Svítidla interiérová - bytová
FNX00697 | Svítidlo LED VP COB 6W 480lm 4000K bílá |  | Výklopný LED podhled z litého hliníku #vpcob | ks | 280.5 | 280.5 | 21,00 | https://www.biesse.cz/svitidla_c381775347976342/svitidla-interierova-bytova_c382106060456608/svitidl | https://eshop.biesse.cz/Pictures/biesse/19/2000000326/151824-151824(2).jpg | 8595216622419 | PN14300001 | PANLUX s.r.o. | 2 | Svítidla | Svítidla interiérová - bytová
FNX00698 | Svítidlo LED VP COB 18W 1440lm 4000K bílá |  | Výklopný LED podhled z litého hliníku #vpcob | ks | 556.875 | 556.875 | 21,00 | https://www.biesse.cz/svitidla_c381775347976342/svitidla-interierova-bytova_c382106060456608/svitidl | https://eshop.biesse.cz/Pictures/biesse/19/2000000326/151825-151825(2).jpg | 8595216622426 | PN14300002 | PANLUX s.r.o. | 1 | Svítidla | Svítidla interiérová - bytová
FNX00699 | Základna EUROPA LED pro nouzové svítidlo |  | #europaled | ks | 668.25 | 668.25 | 21,00 | https://www.biesse.cz/svitidla_c381775347976342/svitidla-nouzova_c382106060456612/svitidla-nouzova_c | https://eshop.biesse.cz/Pictures/biesse/19/2000000326/151827-151827(2).jpg | 8595216621078 | PN02200001 | PANLUX s.r.o. | 0 | Svítidla | Svítidla nouzová | Svítidla nouzová
FNX00700 | Piktogram EUROPA LED šipka doleva/doprava |  | #europaled | ks | 280.5 | 280.5 | 21,00 | https://www.biesse.cz/svitidla_c381775347976342/svitidla-prislusenstvi_c382106060456620/piktogramy_c | https://eshop.biesse.cz/Pictures/biesse/19/2000000326/151828-151828.(2).jpg | 8595216621030 | PN04000006 | PANLUX s.r.o. | 0 | Svítidla | Svítidla příslušenství | Piktogramy
FNX00701 | Piktogram EUROPA LED šipka nahoru |  | #europaled | ks | 280.5 | 280.5 | 21,00 | https://www.biesse.cz/svitidla_c381775347976342/svitidla-prislusenstvi_c382106060456620/piktogramy_c | https://eshop.biesse.cz/Pictures/biesse/19/2000000326/151829-151829.(2).jpg | 8595216621047 | PN04000007 | PANLUX s.r.o. | 0 | Svítidla | Svítidla příslušenství | Piktogramy
FNX00702 | Piktogram EUROPA LED šipka dolu |  | #europaled | ks | 280.5 | 280.5 | 21,00 | https://www.biesse.cz/svitidla_c381775347976342/svitidla-prislusenstvi_c382106060456620/piktogramy_c | https://eshop.biesse.cz/Pictures/biesse/19/2000000326/151830-151830.(2).jpg | 8595216621054 | PN04000008 | PANLUX s.r.o. | 0 | Svítidla | Svítidla příslušenství | Piktogramy
FNX00704 | Montážní sada pro zavěšení EUROPA LED |  | #europaled | ks | 144.375 | 144.375 | 21,00 | https://www.biesse.cz/svitidla_c381775347976342/svitidla-prislusenstvi_c382106060456620/soucasti-pro | https://eshop.biesse.cz/Pictures/biesse/19/2000000326/151833-151833(2).jpg | 8595216622242 | PN35900010 | PANLUX s.r.o. | 0 | Svítidla | Svítidla příslušenství | Součásti pro svítidla
FNX00705 | Rámeček do podhledu EUROPA LED |  | #europaled | ks | 144.375 | 144.375 | 21,00 | https://www.biesse.cz/svitidla_c381775347976342/svitidla-prislusenstvi_c382106060456620/soucasti-pro | https://eshop.biesse.cz/Pictures/biesse/19/2000000326/151834-151834(2).jpg | 8595216622303 | PN35900011 | PANLUX s.r.o. | 0 | Svítidla | Svítidla příslušenství | Součásti pro svítidla
FNX00706 | Svítidlo LED CARPO AREA 3W 300lm vestavné nouzové svítidlo 3h anti-panic IP20 bí |  | #antipanicserie #carpoLED | ks | 1068.375 | 1068.375 | 21,00 | https://www.biesse.cz/svitidla_c381775347976342/svitidla-nouzova_c382106060456612/svitidla-nouzova_c | https://eshop.biesse.cz/Pictures/biesse/19/2000000326/151835-151835(2).jpg | 8595216623218 | PN35200006 | PANLUX s.r.o. | 0 | Svítidla | Svítidla nouzová | Svítidla nouzová
FNX00707 | Svítidlo LED CARPO CORRIDOR 3W 300lm vestavné nouzové svítidlo 3h IP20 bílé |  | #antipanicserie #carpoLED | ks | 1068.375 | 1068.375 | 21,00 | https://www.biesse.cz/svitidla_c381775347976342/svitidla-nouzova_c382106060456612/svitidla-nouzova_c | https://eshop.biesse.cz/Pictures/biesse/19/2000000326/151838-151838(2).jpg | 8595216623225 | PN35200007 | PANLUX s.r.o. | 0 | Svítidla | Svítidla nouzová | Svítidla nouzová
ABB20558 | Jistič 1,6C/1 10kA S201M-C1.6 ABB (2CDS271001R0974) |  | S201M-C1,6, 1 fázový jistič, jmenovitý proud In: 1.6 A, vypínací charakteristika: C, vypínací schopnost Icn: 10 kA | ks | 244.8 | 244.8 | 21,00 | https://www.biesse.cz/modulove-a-paticove-pristroje_c374924875137026/jistice-modulove-do-125a_c38037 | https://eshop.biesse.cz/Pictures/biesse/19/2000000326/151840-151840(2).jpg | 4016779549912 | 2CDS271001R0974 | ABB s.r.o. | 0 | Modulové a paticové přístroje | Jističe modulové do 125A
FNX00710 | Svítidlo LED CORDELIA AREA 3W 300lm přisazený nouzové svítidlo anti-panic 3h IP4 |  | #antipanicserie #cordeliaLED | ks | 985.875 | 985.875 | 21,00 | https://www.biesse.cz/svitidla_c381775347976342/svitidla-nouzova_c382106060456612/svitidla-nouzova_c | https://eshop.biesse.cz/Pictures/biesse/19/2000000326/151846-151846(2).jpg | 8595216623232 | PN35200008 | PANLUX s.r.o. | 2 | Svítidla | Svítidla nouzová | Svítidla nouzová
FNX00711 | Svítidlo LED CORDELIA CORRIDOR 3W 300lm přisazené nouzové svítidlo 3h IP44 bílé |  | #antipanicserie #cordeliaLED | ks | 985.875 | 985.875 | 21,00 | https://www.biesse.cz/svitidla_c381775347976342/svitidla-nouzova_c382106060456612/svitidla-nouzova_c | https://eshop.biesse.cz/Pictures/biesse/19/2000000326/151848-151848(2).jpg | 8595216623249 | PN35200009 | PANLUX s.r.o. | 2 | Svítidla | Svítidla nouzová | Svítidla nouzová
FNX00712 | Čelovka LED MONTE 3W USB |  | Nabíjecí čelovka PANLUX s integrovanou baterií, 6 režimy svícení (bílé a červené světlo) a senzorem pro ovládání mávnutím ruky. | ks | 375.375 | 375.375 | 21,00 | https://www.biesse.cz/svitidla_c381775347976342/svitilny-montazni-a-rucni_c382106060456619/celovka-l | https://eshop.biesse.cz/Pictures/biesse/19/2000000326/151849-151849(2).jpg | 8595216622334 | PN76300003 | PANLUX s.r.o. | 2 | Svítidla | Svítilny montážní a ruční
TE510487 | LED ZALVG1 |  | This Harmony XAL, white light block with integral LED is supplied with 48V to 120V AC. It is compatible with Harmony XB5, 22mm control and signaling units. This light block with integral LED allows fast and easy replacement and configuration of your signaling units. It is easily installed and replac | ks | 494.2086 | 494.2086 | 21,00 | https://www.biesse.cz/ostatni-zbozi_c426902569353229/led-zalvg1_p151851.html | https://eshop.biesse.cz/Pictures/BIESSE/19/2000000326/151851_151851.JPG | 3389110115161 | ZALVG1 | Schneider Electric CZ, s.r.o. | 0 | Ostatní zboží
NOA00228 | Svodič přepětí, třída 2 (C), Ex9UE2 20 4P 275 |  | Svodič přepětí, třída 2 (C), In=20 kA, Uc=275 VAC, 4pól | ks | 2040.714 | 2040.714 | 21,00 |  | https://eshop.biesse.cz/Pictures/biesse/19/2000000326/151852-151852(2).jpg | 8592765024497 | 103357 | NOARK Electric Europe s.r.o. | 0.438
OST20564 | Parabola OP 74/85 AL Economy line |  | Parabola Economy line OP 74/84 cm Al | ks | 991.5 | 991.5 | 21,00 |  | https://eshop.biesse.cz/Pictures/BIESSE/19/2000000326/151854_151854..JPG |  | 99100009 | Elektro HERINK s.r.o. | 0
JAB30013 | Jednotka 2TMA210010N0037 hlasová vestavná ABB |  | Hlasová jednotka, vestavná, 83110-500-02 | ks | 2454.8095 | 2454.8095 | 21,00 | https://www.biesse.cz/sdelovaci-technika_c381775347976024/sady-audio_c382106060456258/jednotka-2tma2 | https://eshop.biesse.cz/Pictures/biesse/19/2000000326/151855-151855(2).jpg | 4011395169421 | 2TMA210010N0037 | ABB s.r.o. | 0 | Sdělovací technika | Sady audio
EST01272@ | Sloupek 928.020 ELEVATOR 1x230V |  |  | ks | 3809.2546 | 3809.2546 | 21,00 |  |  | 4016514080915 | 928.020 | EST Elektro-System-Technik, s.r.o. | 0
IB501148 | Žlab 25x100 T1-EF 01148 G perfor.IBOCO |  |  | m | 149.5811 | 149.5811 | 21,00 |  |  | 8015892537161 | T1-EF 25X100 G | IBOCO - PRO ROZDĚLENÍ CENÍKŮ | 0
SE120372 | Jistič 2D/1 iC60H 10kA |  | This Acti9 iC60H is a multistandard low voltage miniature circuit breaker (MCB) with double tunnel terminals. It is a 1P circuit breaker with 1 protected pole, 2A rated current and D tripping curve. The rated short circuit breaking capacity goes up to 70kA at 220VAC to 240VAC conforming to EN/IEC 60 | ks | 637.6574 | 637.6574 | 21,00 | https://www.biesse.cz/modulove-a-paticove-pristroje_c374924875137026/jistice-modulove-do-125a_c38037 | https://eshop.biesse.cz/Pictures/BIESSE/19/2000000326/151861_151861.JPG | 3606480082887 | A9F85102 | Schneider Electric CZ, s.r.o. | 0 | Modulové a paticové přístroje | Jističe modulové do 125A
CAB01150 | Rošt CF 54/500 GC 000303 CABLOFIL |  | CF54/500 GC - kabelová lávka | m | 1092.2188 | 1092.2188 | 21,00 | https://www.biesse.cz/ulozny-material_c381775347976339/zlaby-rosty-a-zebriky_c382106060456588/rosty- | https://eshop.biesse.cz/Pictures/biesse/19/2000000326/151877-151877(2).jpg | 3599070003037 | CM000303 | LEGRAND s.r.o. | 0 | Úložný materiál | Žlaby, Rošty a žebříky | Rošty kovové
OST12096 | Spínač AM4T31X11 koncový X11 1NC+1NO Comepi |  |  | ks | 577.68 | 577.68 | 21,00 |  |  | 8054725038871 | AM4T31X11 | EK-INDUSTRY, s.r.o. | 0
TRE01368 | Svítidlo FUTURA 2.5ft ABSc Al 3F 8000/840 LED |  | FUTURA 2.5ft ABSc Al 8000/840 ML 3F | ks | 2812.14 | 2812.14 | 21,00 |  | https://eshop.biesse.cz/Pictures/biesse/19/2000000326/151884-151884(2).jpg | 8590515776801 | 77680 | TREVOS, a.s. | 7.5
AMK01093 | Stožár K 5 sadový,bezpat. |  |  | ks | 6075 | 6075 | 21,00 |  |  | 8595637900561 | 0605013360 | AMAKO, spol. s r.o. | 0
MG161627@ | Zásuvka SDN3401623 TV-SAT konc. Titan |  | Sedna, TV-SAT koncová zásuvka, 1dB bez rámečku, titan. typ produktu nebo součásti: zásuvka TV/SAT - typ TV zásuvky: koncová zásuvka. | ks | 550.5303 | 550.5303 | 21,00 | https://www.biesse.cz.html | https://eshop.biesse.cz/Pictures/BIESSE/19/2000000326/151890_151890.JPG | 8690495043464 | SDN3401668 | Schneider Electric CZ, s.r.o. | 0 | Vypínače a zásuvky | Schneider electric | Sedna | TV zásuvky Sedna
MIVV0160 | Svítidlo SLIM BLACK LED 6,5W pr.115mm 4500k MIVVY |  |  | ks | 519.0848 | 519.0848 | 21,00 |  |  | 8595210345956 | SLM1154K5B | mivvy a.s. | 2.5
CAB01151 | Rošt CF 105/200 GC 000913 CABLOFIL |  | CF105/200 GC - kabelová lávka | m | 832.96 | 832.96 | 21,00 | https://www.biesse.cz/ulozny-material_c381775347976339/zlaby-rosty-a-zebriky_c382106060456588/rosty- | https://eshop.biesse.cz/Pictures/biesse/19/2000000326/151916-151916(2).jpg | 3599070009138 | CM000913 | LEGRAND s.r.o. | 0 | Úložný materiál | Žlaby, Rošty a žebříky | Rošty kovové
HAG00135@ | Jistič 25B/1 NBN 10kA HAGER |  | Jistič 1 pól. 25A, char.B, 10 kA | ks | 209.28 | 209.28 | 21,00 |  | https://eshop.biesse.cz/Pictures/biesse/19/2000000326/151917-151917(2).tif | 3250614613746 | NBN125 | Hager Electro s.r.o. | 0
_FAI0226 | SLOUPEK/ 49 2XM6-70mm 119060100070 BETZ |  |  | ks | 37.9468 | 37.9468 | 21,00 |  |  |  | 119060100070 | Betz s.r.o. | 0
_FAI0227 | SLOUPEK/52 M4x10 M/F 219640070010 BETZ |  |  | ks | 32.2648 | 32.2648 | 21,00 |  |  |  | 219640070010 | Betz s.r.o. | 0
MDS00928 | Svítidlo AXP 3W LED 350lm IP65/IP20 1h |  | AXP optika "open area", 3W LED 350 lm STANDARD IP65/IP20 1h , stále svítící / svítící pri výpadku, bílé MATERIÁLY: Bílé polykarbonátové teleso MONTÁŽ: Vestavné (strop) NAPÁJENÍ: Sítové: 220 - 240VAC/50 - 60Hz Centrální baterie 220 - 240VAC/50 - 60Hz, 176 - 275VDC Centrální baterie F | ks | 2610.725 | 2610.725 | 21,00 | https://www.biesse.cz/ostatni-zbozi_c426902569353229/svitidlo-axp-3w-led-350lm-ip65-ip20-1h_p151929. | https://eshop.biesse.cz/Pictures/biesse/19/2000000326/151929-151929(2).jpg | 5902448959894 | OZN/AXPO/3W/C/1/SA/X/WH | MODUS, spol. s r.o. | 8.4 | Ostatní zboží
KBA01293 | H07 V-K 2,5 M/B (CYA) |  |  | m | 15.225 | 15.225 | 21,00 |  |  | 9010535484948 |  | DDA a.s. | 0
LET10431 | Spínač MSN-63-3 OEZ |  | In 63 A, Ue AC 230/400 V, 3pól | ks | 1022.2848 | 1022.2848 | 21,00 |  | https://eshop.biesse.cz/Pictures/biesse/19/2000000326/151932-151932(2).jpg | 8590125443001 | OEZ:44300 | OEZ s.r.o. | 0.37
BAL00050 | Zásuvka 12806 5x32A/400V CEE vestavná šikmá, základna 110x110 |  |  | ks | 269.1298 | 269.1298 | 21,00 | https://www.biesse.cz/prumyslove-zasuvky-a-vidlice_c378034431459335/zasuvky-prumyslove_c382106060456 |  | 4024941128063 | 12806 | N.G. ELEKTRO TRADE, a.s. | 0 | Průmyslové zásuvky a vidlice | Zásuvky průmyslové
BEL00323 | Žárovka 130V/20mA BA9S |  | Miniaturní dlouhoživotnostní žárovky s bajonetovou paticí pro optickou signalizaci. | ks | 94.3358 | 94.3358 | 21,00 |  |  | 8595209909886 | 403028000 | NBB Bohemia s. r. o. | 0.2
OST12104 | Snímač IME12-04NPOZC0S M12 indukční SICK |  |  | ks | 681.1107 | 681.1107 | 21,00 |  |  |  | 1040752 | SICK spol. s r.o. | 0
OMR00519 | Fotobuňka E3S-AD36 |  |  | ks | 4489.23 | 4489.23 | 21,00 |  |  | 4536853282578 | E3S-AD36 | OMRON ELECTRONICS spol. s r.o. | 0.055
MG161628@ | Spínač SDN0400170 č.6 Graphite |  | Sedna, přepínač střídavý, ř. 6, graphite. řada výrobků: Sedna - použití zařízení: ovládání - typ produktu nebo součásti: spínač. | ks | 276.8563 | 276.8563 | 21,00 | https://www.biesse.cz.html | https://eshop.biesse.cz/Pictures/BIESSE/19/2000000326/151986_151986.JPG | 8690495032635 | SDN0400170 | Schneider Electric CZ, s.r.o. | 0 | Vypínače a zásuvky | Schneider electric | Sedna | spínače, tlačítka Sedna
SVE01161 | Trafo RJN100 100VA 230V///230//24V (0,17/2,5A) |  |  | ks | 1140.05 | 1140.05 | 21,00 |  |  |  |  | SVED elektro s.r.o. | 0
MG161629@ | Zásuvka SDN4300170 datová 1xRJ45 kat. 5e UTP Graphite |  | Sedna, zásuvka datová 1xRJ45 kat.5e UTP, graphite. typ produktu nebo součásti: datová zásuvka - úprava zařízení: bez rámu - barva krycí desky: grafitová. | ks | 482.9073 | 482.9073 | 21,00 | https://www.biesse.cz.html | https://eshop.biesse.cz/Pictures/BIESSE/19/2000000326/151990_151990.JPG | 8690495035667 | SDN4300170 | Schneider Electric CZ, s.r.o. | 0 | Vypínače a zásuvky | Schneider electric | Sedna | datové zásuvky Sedna
MG161630@ | Rámeček SDN5800770 čtyř. Graphite |  | Sedna, rámeček čtyřnásobný, graphite. řada výrobků: Sedna - použití zařízení: montáž - typ produktu nebo součásti: krycí rámeček. | ks | 606.2198 | 606.2198 | 21,00 | https://www.biesse.cz.html | https://eshop.biesse.cz/Pictures/BIESSE/19/2000000326/151991_151991.JPG | 8690495037371 | SDN5800770 | Schneider Electric CZ, s.r.o. | 0 | Vypínače a zásuvky | Schneider electric | Sedna | rámečky Sedna
MG161631@ | Rámeček SDN5801170 dvoj. vertikální Graphite |  | Sedna, rámeček dvojnásobný vertikální, graphite. řada výrobků: Sedna - použití zařízení: montáž - typ produktu nebo součásti: krycí rámeček - směr instalace: svislá. | ks | 283.2208 | 283.2208 | 21,00 | https://www.biesse.cz.html | https://eshop.biesse.cz/Pictures/BIESSE/19/2000000326/151992_151992.JPG | 8690495037777 | SDN5801170 | Schneider Electric CZ, s.r.o. | 0 | Vypínače a zásuvky | Schneider electric | Sedna | rámečky Sedna
MG161632@ | Rámeček SDN5801370 troj. vertikální Graphite |  | Sedna, rámeček trojnásobný vertikální, graphite. řada výrobků: Sedna - použití zařízení: montáž - typ produktu nebo součásti: krycí rámeček - směr instalace: svislá. | ks | 451.0848 | 451.0848 | 21,00 | https://www.biesse.cz.html | https://eshop.biesse.cz/Pictures/BIESSE/19/2000000326/151993_151993.JPG | 8690495037975 | SDN5801370 | Schneider Electric CZ, s.r.o. | 0 | Vypínače a zásuvky | Schneider electric | Sedna | rámečky Sedna
MG161633@ | Kryt SDN5600170 zaslepovací Graphite |  | Sedna, záslepný kryt, graphite | ks | 159.1128 | 159.1128 | 21,00 | https://www.biesse.cz.html | https://eshop.biesse.cz/Pictures/BIESSE/19/2000000326/151994_151994.JPG | 8690495036602 | SDN5600170 | Schneider Electric CZ, s.r.o. | 0 | Vypínače a zásuvky | Schneider electric | Sedna | audio, USB, vývodky, kryty Sedna
SIE90327 | Zdroj 6EP3331-6SB00-0AY0, LOGO POWER 100-240VAC/24VDC 1,3A |  |  | ks | 1404.0826 | 1404.0826 | 21,00 |  |  | 4025515154846 | 6EP3331-6SB00-0AY0 | Blumenbecker Prag s.r.o. | 0
SAL00097 | Tlumivka RTO 16 |  | Vazební impedance, pro zajištění správné koordinace činnosti SPD při nedodržení minimální vzdálenosti mezi SPD typu 1 a 2 nebo SPD typu 2 a 3 | ks | 626.661 | 626.661 | 21,00 |  | https://eshop.biesse.cz/Pictures/biesse/19/2000000326/151998-151998(2).jpg |  | 8595090514329 | SALTEK s.r.o. | 0.13
KBA01294 | H05 V-K 1 M/B (CYA) |  |  | m | 7.395 | 7.395 | 21,00 |  |  | 9010535134898 |  | DDA a.s. | 0
ELE03019 | Svorka N 12-F2, krytý, 63A, 690VAC, 1,5-16mm |  | Můstek N 12-F2 (svorkovnice 12x16mm2), krytý IP20, modrý, 63A, na DIN, rozměr 90x12x27mm. Rozbočovací svorky - můstky na nosnou lištu jsou hojně používány v rozváděčích nízkého napětí či v dalších aplikacích, kde potřebujeme spojit více vodičů na jeden potenciál. Používá se např. jako nulový můstek | ks | 75.674 | 75.674 | 21,00 | https://www.biesse.cz/spojovaci-material_c381775347976340/svorky-a-svorkovnice_c382106060456593/svor | https://eshop.biesse.cz/Pictures/biesse/19/2000000326/152004-152004(2).jpg | 4025221082266 | 1001280 | ELEMAN spol. s r.o. | 0 | Spojovací materiál | Svorky a svorkovnice | Svorky rozbočné, v blocích
ELC01051 | Svorka N 15-F2 (1290) |  | Můstek N 15-F2 (svorkovnice 15x16mm2), krytý IP20, modrý, 63A, na DIN, rozměr 110x12x27mm. Rozbočovací svorky - můstky na nosnou lištu jsou hojně používány v rozváděčích nízkého napětí či v dalších aplikacích, kde potřebujeme spojit více vodičů na jeden potenciál. Používá se např. jako nulový můste | ks | 90.8865 | 90.8865 | 21,00 |  | https://eshop.biesse.cz/Pictures/biesse/19/2000000326/152005-152005(2).jpg | 4025221082280 | 1001290 | ELEMAN spol. s r.o. | 0
ELE06523 | Svorka PE 12-F2, krytý, 63A, 690VAC, 1,5-16mm |  | Můstek PE 12-F2 (svorkovnice 12x16mm2), krytý IP20, zeleno-žlutý, 63A, na DIN, rozměr 90x12x27mm. Rozbočovací svorky - můstky na nosnou lištu jsou hojně používány v rozváděčích nízkého napětí či v dalších aplikacích, kde potřebujeme spojit více vodičů na jeden potenciál. Používá se např. jako nulov | ks | 75.6707 | 75.6707 | 21,00 | https://www.biesse.cz/spojovaci-material_c381775347976340/svorky-a-svorkovnice_c382106060456593/svor | https://eshop.biesse.cz/Pictures/biesse/19/2000000326/152006-152006(2).jpg | 4025221083157 | 1001310 | ELEMAN spol. s r.o. | 0 | Spojovací materiál | Svorky a svorkovnice | Svorky rozbočné, v blocích
_ISF0534 | _Měnič ATV320U06N4C |  | Tento frekvenční měnič Altivar 320 může napájet 3fázové synchronní a asynchronní motory. Kompaktní provedení umožňuje svislé stohování pohonů v rámech stroje. Pracuje při jmenovitém napájení až 0,5 kW / 0,75 hp a jmenovitém napětí od 380 V do 500 V AC. Jeho robustní konstrukce se deskami s potištěný | ks | 10111.0302 | 10111.0302 | 21,00 |  |  |  | ATV320U06N4C | Schneider Electric CZ, s.r.o. | 0
_ISF0535 | _Měnič ATV320U15N4C |  | Tento frekvenční měnič Altivar 320 může napájet 3fázové synchronní a asynchronní motory. Kompaktní provedení umožňuje svislé stohování pohonů v rámech stroje. Pracuje při jmenovitém napájení až 1,5 kW / 2 hp a jmenovitém napětí od 380 V do 500 V AC. Jeho robustní konstrukce se deskami s potištěnými | ks | 14468.2572 | 14468.2572 | 21,00 |  |  |  | ATV320U15N4C | Schneider Electric CZ, s.r.o. | 0
MG161634@DOPRODEJ | Kryt MGU941118 datové zásuvky 2M |  | Unica Top/Class-kryt datové zásuvky Actassi, 2m, polar. označení řady: Unica (standard) - typ produktu nebo součásti: kryt datového konektoru RJ45 - příslušenství / náhradní díly: příslušenství pro upevnění - součást výrobku: ochraný kryt, držák štítku. | ks | 107.4011 | 107.4011 | 21,00 | https://www.biesse.cz.html | https://eshop.biesse.cz/Pictures/BIESSE/19/2000000326/152028_152028.JPG | 3606480374500 | MGU9.411.18 | Schneider Electric CZ, s.r.o. | 0 | Vypínače a zásuvky | Schneider electric | Unica | Kryty a záslepky Unica
ELS01125 | Krabice 825-410 Abox 250L svorkovnice 5x25mm2 250x200x115 |  | Rozbočovací krabice, se stupněm krytí IP54/IP65, Jmenovitý průřez 25mm², Ui=690 V AC, Certifikováno VDE (DIN EN 60670-1/-22 (VDE 0606-1/-22)), Vyrážecí membrány, M20/M25/M32/M40/M50, (4 prolis ze zadu, 10 vývodek z boku), Vnitřní místa pro připevnění, pro standardní instalace ve vnitřním prostoru, | ks | 1098.875 | 1098.875 | 21,00 | https://www.biesse.cz/ulozny-material_c381775347976339/krabice_c382106060456590/krabice-povrchove_c3 | https://eshop.biesse.cz/Pictures/biesse/19/2000000326/152035-152035(2).jpg | 4013902948925 | 82541001 | SPELSBERG spol. s r.o. | 0 | Úložný materiál | Krabice | Krabice povrchové
ABB00020 | Stykač AF16-40-00-13 100-250V50/60Hz - DC |  |  | ks | 906.75 | 906.75 | 21,00 | https://www.biesse.cz/modulove-a-paticove-pristroje_c374924875137026/stykace-a-rele_c381775347976654 | https://eshop.biesse.cz/Pictures/biesse/19/2000000326/152043-152043(2).jpg | 3471523115132 | 1SBL177201R1300 | ABB s.r.o. | 0 | Modulové a paticové přístroje | Stykače a relé | Stykače a relé modulová
JAB00943 | Spínač 3559N-C86510 S IP 54 Variant |  | Ovládač zapínací, řazení 6/0, IP54, bezšr. sv., šedá | ks | 134.5916 | 134.5916 | 21,00 | https://www.biesse.cz/vypinace-a-zasuvky_c549523885654092/abb_c549523885654093/variant-ip54_c5495238 | https://eshop.biesse.cz/Pictures/biesse/19/2000000326/152044-152044(2).jpg | 8592624094401 | 3559N-C86510 S | ABB s.r.o. | 0 | Vypínače a zásuvky | ABB | Variant - IP54 | Spínače a ovládače (tlačítka) Variant
DKU01166 | Svorka 6111-06 |  | 6111-06-Svietidlová spojka | ks | 28.3517 | 28.3517 | 21,00 | https://www.biesse.cz/ostatni-zbozi_c426902569353229/svorka-6111-06_p152045.html | https://eshop.biesse.cz/Pictures/BIESSE/19/2000000326/152045_152045.PNG | 8585007305218 | 6111-06 | SEZ - CZ s.r.o. | 0 | Ostatní zboží
DKU01167 | Svorka 6112-06 |  | 6112-06-Svietidlová spojka | ks | 32.4447 | 32.4447 | 21,00 | https://www.biesse.cz/ostatni-zbozi_c426902569353229/svorka-6112-06_p152046.html | https://eshop.biesse.cz/Pictures/BIESSE/19/2000000326/152046_152046.PNG | 8585007305225 | 6112-06 | SEZ - CZ s.r.o. | 0 | Ostatní zboží
EDM00626 | Ventilátor TCBB/4-250 H axiální potrubní |  | axiální ventilátor do kruhového potrubí kovový | ks | 15493.0498 | 15493.0498 | 21,00 |  |  | 8413893666857 | TCBB/4-250 H | ELEKTRODESIGN ventilátory spol. s r.o. | 0
KPR00443 | Výložník URB 3-/89 Z |  |  | ks | 5738 | 5738 | 21,00 |  |  |  | 12200-00489 | KOOPERATIVA vod družstvo | 0
_ISF0541 | _Stykač CA3KN31BD pomocný s int. ochrannou |  | TeSys K stykač CA-K, 4 kontakty (3Z + 1V), 10A/690V, pro ovl. elektromagnetické zátěže AC-15/DC-13. Poskytuje ovládací obvod 24 V DC bez přítahu a je vybaven zařízením pro potlačení přepětí, které je připojeno šroubovými svorkami. Pro vysoké provozní rychlosti do 180 cyklů/min a okolní teploty -25/ | ks | 931.3603 | 931.3603 | 21,00 |  |  |  | CA3KN31BD3 | Schneider Electric CZ, s.r.o. | 0
_ISF0542 | _Kontakt LA1KN20 pomocný |  | TeSys K blok pomocných kontaktů - pro stykače LC.K - LPK - CA.K - s šroubovými svorkami. Poskytuje 2V kontakty jmenovité až do 10A 690V AC, připojení šroubovými svorkami. Čelní montáž nacvaknutím zajišťuje vysokou spolehlivost a odolnost. Certifikováno více standardů (IEC, UL, CSA, CCC), Green Premi | ks | 208.1046 | 208.1046 | 21,00 |  |  |  | LA1KN20 | Schneider Electric CZ, s.r.o. | 0
FAM00017 | Zásuvka 230V/16A 3-násob. Galatea IP44 bílá/průhledné víčko |  | GALATEA 5323-01 IP44 Zásuvka 3x 2P+PE, 3-násobná vodorovná (bílá / průhledné víčko). Rozteč kotvících bodů (výška x šířka): 60x181mm. Spínače a zásuvky ve vyšším krytí GALATEA IP44 s gumovou průchodkou (pro kabely do průměru 13,5 mm a trubky do 16 mm) jsou speciálně navrženy do prostředí se zvýšený | ks | 266.502 | 266.502 | 21,00 |  | https://eshop.biesse.cz/Pictures/biesse/19/2000000326/152069-152069(2).jpg | 5901130483914 | 5323-01 | Famatel - CZ s.r.o. | 0
MG161635 | Spínač č.5 121500 seriový ELSO |  |  | ks | 173.433 | 173.433 | 21,00 | https://www.biesse.cz/vypinace-a-zasuvky_c549523885654092/schneider-electric_c549523885654096/elso_c | https://eshop.biesse.cz/Pictures/BIESSE/19/2000000326/152070_152070.JPG | 4013984106381 | 121500 | Schneider Electric CZ, s.r.o. | 0 | Vypínače a zásuvky | Schneider electric | ELSO
MG161636 | Víčko 213504 dvoj. bílá ELSO |  | ELSO, klapka pro sériový přepínač a dvojité tlačítko, čistě bílá. řada: ELSO - označení řady: ELSO Riva, ELSO Fashion, ELSO Scala - počet kusů na sadu: sada 10. | ks | 53.7006 | 53.7006 | 21,00 | https://www.biesse.cz/vypinace-a-zasuvky_c549523885654092/schneider-electric_c549523885654096/elso_c | https://eshop.biesse.cz/Pictures/BIESSE/19/2000000326/152071_152071.JPG | 4013984110494 | 213504 | Schneider Electric CZ, s.r.o. | 0 | Vypínače a zásuvky | Schneider electric | ELSO
MG161637 | Spínač č.7 121700 křížový ELSO |  |  | ks | 307.4855 | 307.4855 | 21,00 | https://www.biesse.cz/vypinace-a-zasuvky_c549523885654092/schneider-electric_c549523885654096/elso_c | https://eshop.biesse.cz/Pictures/BIESSE/19/2000000326/152072_152072.JPG | 4013984106442 | 121700 | Schneider Electric CZ, s.r.o. | 0 | Vypínače a zásuvky | Schneider electric | ELSO
MG161638 | Spínač č.6+6 121700 střídavý dvoj. ELSO |  | ELSO, dvojitý střídavý přepínač s klapkou, čistě bílá. řada: ELSO - označení řady: ELSO Fashion, ELSO Scala, ELSO Riva - typ produktu nebo součásti: spínač - počet kusů na sadu: sada 1. | ks | 433.9802 | 433.9802 | 21,00 | https://www.biesse.cz/vypinace-a-zasuvky_c549523885654092/schneider-electric_c549523885654096/elso_c | https://eshop.biesse.cz/Pictures/BIESSE/19/2000000326/152073_152073.JPG | 4013984106268 | 211664 | Schneider Electric CZ, s.r.o. | 0 | Vypínače a zásuvky | Schneider electric | ELSO
MG161640 | Zásuvka 665128 2xRJ45 kat. 5e STP ELSO |  | ELSO Inserts, datová zásuvka 2xRJ45, kat. 5e, STP. řada: ELSO - označení řady: ELSO Inserts - typ produktu nebo součásti: datová zásuvka - úprava zařízení: mechanismus s upev. rámečkem - kategorie: RJ45 - typ stínění kabelu: STP - počet kusů na sadu: sada 1. | ks | 803.9174 | 803.9174 | 21,00 | https://www.biesse.cz/vypinace-a-zasuvky_c549523885654092/schneider-electric_c549523885654096/elso_c | https://eshop.biesse.cz/Pictures/BIESSE/19/2000000326/152075_152075.JPG | 4013984130744 | 665128 | Schneider Electric CZ, s.r.o. | 0 | Vypínače a zásuvky | Schneider electric | ELSO
MG161641 | Deska 206414 pro 2xRJ45 bílá ELSO |  | ELSO, centrální deska pro 2xRJ45 zásuvku, čistě bílá. řada: ELSO - označení řady: ELSO Riva, ELSO Scala, ELSO Fashion - počet kusů na sadu: sada 1. | ks | 114.959 | 114.959 | 21,00 | https://www.biesse.cz/vypinace-a-zasuvky_c549523885654092/schneider-electric_c549523885654096/elso_c | https://eshop.biesse.cz/Pictures/BIESSE/19/2000000326/152076_152076.JPG | 4013984131376 | 206414 | Schneider Electric CZ, s.r.o. | 0 | Vypínače a zásuvky | Schneider electric | ELSO
MG161644 | Rámeček 204104 jedn. bílá Fashion ELSO |  | ELSO Fashion, jednorámeček, čistě bílá. řada: ELSO - označení řady: ELSO Fashion - typ produktu nebo součásti: krycí rámeček - počet kusů na sadu: sada 10. | ks | 31.4248 | 31.4248 | 21,00 | https://www.biesse.cz/vypinace-a-zasuvky_c549523885654092/schneider-electric_c549523885654096/elso_c | https://eshop.biesse.cz/Pictures/BIESSE/19/2000000326/152079_152079.JPG | 4013984109764 | 204104 | Schneider Electric CZ, s.r.o. | 0 | Vypínače a zásuvky | Schneider electric | ELSO
MG161645 | Rámeček 204404 čytř. bílá Fashion ELSO |  | ELSO Fashion, čtyřrámeček, čistě bílá. řada: ELSO - označení řady: ELSO Fashion - typ produktu nebo součásti: krycí rámeček - počet kusů na sadu: sada 5. | ks | 126.0969 | 126.0969 | 21,00 | https://www.biesse.cz/vypinace-a-zasuvky_c549523885654092/schneider-electric_c549523885654096/elso_c | https://eshop.biesse.cz/Pictures/BIESSE/19/2000000326/152080_152080.JPG | 4013984110036 | 204404 | Schneider Electric CZ, s.r.o. | 0 | Vypínače a zásuvky | Schneider electric | ELSO
MG161647 | Rámeček 224144 jedn. bílá IP44 Fashion ELSO |  | ELSO Fashion IP44, jednorámeček IP 44, čistě bílá. řada: ELSO - označení řady: ELSO Fashion IP44 - typ produktu nebo součásti: krycí rámeček - počet kusů na sadu: sada 4. | ks | 242.647 | 242.647 | 21,00 | https://www.biesse.cz/vypinace-a-zasuvky_c549523885654092/schneider-electric_c549523885654096/elso_c |  | 4013984142273 | 224144 | Schneider Electric CZ, s.r.o. | 0 | Vypínače a zásuvky | Schneider electric | ELSO
MG161648 | Krabice 234114 pro montáž na omítku bílá ELSO |  | ELSO Fashion, krabice pro montáž na omítku, bílá. řada: ELSO - označení řady: ELSO Fashion - typ produktu nebo součásti: povrchová montáž skříně - počet kusů na sadu: sada 10. | ks | 229.1224 | 229.1224 | 21,00 | https://www.biesse.cz/vypinace-a-zasuvky_c549523885654092/schneider-electric_c549523885654096/elso_c | https://eshop.biesse.cz/Pictures/BIESSE/19/2000000326/152083_152083.JPG | 3606486159217 | 234114 | Schneider Electric CZ, s.r.o. | 0 | Vypínače a zásuvky | Schneider electric | ELSO
GPH00184 | Oko Cu 2,5x5 KU-L 2,5mm/M5 |  | Oko Cu lehčené, pocínované | ks | 10.0662 | 10.0662 | 21,00 |  |  | 8591120070124 | 2,5 X 5 KU-L | Nexans Power Accessories Czech Republic, spol. s r.o. | 0
LG110588 | Zásuvka 764573 UTP 1xRJ45 cat. 6e Niloé bílá |  | NILOÉ DATOVÁ ZÁSUVKA 1XRJ45 CAT.6 UTP BÍLÁ | ks | 306.28 | 306.28 | 21,00 | https://www.biesse.cz/vypinace-a-zasuvky_c549523885654092/legrand_c549558245399359/niloe_c5497644038 | https://eshop.biesse.cz/Pictures/biesse/19/2000000326/152092-152092(2).jpg | 3414970682949 | 764573 | LEGRAND s.r.o. | 0 | Vypínače a zásuvky | Legrand | Niloé | Datové zásuvky Niloé
LG110589 | Zásuvka 764574 UTP 2xRJ45 cat. 6e Niloé bílá |  | NILOÉ DATOVÁ ZÁSUVKA DVOJNÁSOBNÁ 2XRJ45 CAT.6 UTP BÍLÁ | ks | 551.304 | 551.304 | 21,00 | https://www.biesse.cz/vypinace-a-zasuvky_c549523885654092/legrand_c549558245399359/niloe_c5497644038 | https://eshop.biesse.cz/Pictures/biesse/19/2000000326/152093-152093(2).jpg | 3414970682765 | 764574 | LEGRAND s.r.o. | 0 | Vypínače a zásuvky | Legrand | Niloé | Datové zásuvky Niloé
OBO00332 | Příchytka M-QUICK 4 31.0-37.0mm 2153157 Obo |  | Příchytka na omítku k upevnění metrických trubek, trubek PG a elektroinstalační trubky Quick-Pipe. Flexibilní upínací rozsah několik milimetrů. Univerzální možnosti upevnění na stěnu a strop, použitelné v profilové liště v interiéru a v chráněném venkovním prostoru. Montáž trubek bez použití nástroj | ks | 18.4438 | 18.4438 | 21,00 |  | https://eshop.biesse.cz/Pictures/BIESSE/19/2000000326/152094_152094.JPG | 4012195881117 | 2153157 | OBO BETTERMANN s. r. o. | 0
_ASS0119 | Koncovka kabelova 230V |  |  | ks | 53.55 | 53.55 | 21,00 |  |  |  | SST 12 CH WS | reichelt elektronik GmbH & Co. KG | 0
_ASS0122 | Junction box AP D 65x35 |  | Krabice s vývodkami IP44 d60-H35, plné víko nasazovací | ks | 39.9 | 39.9 | 21,00 |  | https://eshop.biesse.cz/Pictures/biesse/19/2000000326/152101-152101(2).jpg |  | LUCASYSTEM00800 | ABB s.r.o. | 0
SEZ00754 | Skříň ROS 11/FI-22 |  | ROS11/FI-22-Zasuvk.rozbocnica istena | ks | 5196.1515 | 5196.1515 | 21,00 | https://www.biesse.cz/skrine-a-rozvodnice_c381775347976028/zasuvkove-rozvadece_c382106060456271/skri | https://eshop.biesse.cz/Pictures/BIESSE/19/2000000326/152102_152102.PNG | 8585007372937 | ROS 11/FI-22 | SEZ - CZ s.r.o. | 0 | Skříně a rozvodnice | Zásuvkové rozváděče
ETI00006 | Skříň ETI ECH-8G, nást., 8 mod. IP65 |  | Distribution box, ECH-8G, Catalogue Group ECH wall mounted plastic distribution boxes IP65, Door (material, color) Plastic, transparent, Enclosure base (material, color) Plastic, grey, Frame size (Number of rows) 1, Glow wire test (°C) 650, IP rating IP 65, Mounting type Surface mounted, Number of m | ks | 464.8983 | 464.8983 | 21,00 | https://www.biesse.cz/skrine-a-rozvodnice_c381775347976028/rozvodnice-modulove_c382106060456269/rozv | https://eshop.biesse.cz/Pictures/biesse/19/2000000326/152104-152104(2).jpg | 3838895551737 | 001101061 | ETI ELEKTROELEMENT , d.o.o. | 0 | Skříně a rozvodnice | Rozvodnice modulové | Rozvodnice na omítku | Rozvodnice na omítku IP54-IP66
JAB00944 | Krytka zás. ND 5518A-A2351 D TANGO |  |  | ks | 57.75 | 57.75 | 21,00 |  |  |  | ND 5518A-A2351 D | ABB s.r.o. | 0
KOL01423 | Žlab KZI 85x150x0,75 S kabelový |  | Kabelový žlab s integrovanou spojkou KZI 85x150 z plechu tloušťky 0,75 mm v povrchové úpravě sendzimir, děrovaný, opatřený embosy pro zvýšení pevnosti a tuhosti. | m | 280.299 | 280.299 | 21,00 | https://www.biesse.cz/ulozny-material_c381775347976339/zlaby-rosty-a-zebriky_c382106060456588/zlaby- | https://eshop.biesse.cz/Pictures/biesse/19/2000000326/152109-152109(2).jpg | 8595057692336 | KZI 85X150X0.75_S | KOPOS KOLÍN a.s. | 0 | Úložný materiál | Žlaby, Rošty a žebříky | Žlaby kovové
JAB00945 | Kryt 5016H-A00075 63 pro reproduktor Onyx |  | Kryt pro reproduktor AudioWorld, s kulatou mřížkou (rozměr 55x55 mm), onyx | ks | 446.5318 | 446.5318 | 21,00 | https://www.biesse.cz/vypinace-a-zasuvky_c549523885654092/abb_c549523885654093/levit-levit-m_c549523 | https://eshop.biesse.cz/Pictures/biesse/19/2000000326/152110-152110(2).jpg | 8592624100966 | 5016H-A00075 63 | ABB s.r.o. | 0 | Vypínače a zásuvky | ABB | Levit, Levit M | LED osvětlení Levit
LE101018@ | Drátěný žlab 75/55, délka 2,5m EZ 1149100 |  | Defem, drátěný žlab 75/55 L=2,5m EZ. řada: Defem - segment trhu: malé komerční budovy. | ks | 509.305 | 509.305 | 21,00 |  |  |  | 1149100 | Schneider Electric CZ, s.r.o. | 0
LE110012@ | Drátěný žlab 120/60, délka 2,5m EZ 1149101 |  | Defem, drátěný žlab 120/60 L=2,5m EZ. řada: Defem - segment trhu: malé komerční budovy. | ks | 610.3668 | 610.3668 | 21,00 |  |  |  | 1149101 | Schneider Electric CZ, s.r.o. | 0
LE110013@ | Stěnový držák B4 1149157 |  | Defem, konzola B4 53-622 EZ. řada: Defem - typ produktu nebo součásti: držák - označení přístroje: B4. | ks | 69.3577 | 69.3577 | 21,00 |  |  |  | 1149157 | Schneider Electric CZ, s.r.o. | 0
_ASS0123 | NMRV050 30,0 120x19 25 U MV |  |  | ks | 2426.6754 | 2426.6754 | 21,00 |  |  |  | 4003321 | MOTOVARIO S.p.A. | 0
LE110014@ | Stěnový držák B4 Mini EZ 1149198 |  | Defem, konzola B4 Mini 53-622mm EZ. řada: Defem - typ produktu nebo součásti: držák - označení přístroje: B4. | ks | 40.626 | 40.626 | 21,00 |  |  |  | 1149198 | Schneider Electric CZ, s.r.o. | 0
MDS00929 | Svítidlo IBP3000A4KO600ND |  | MODUS IBP3000, IP54, vestavné do rastru 600, ctverec A, LED 840, opálový kryt, NONSELV, driver 250mA Vestavné svítidlo s opálovým (KO) nebo nanoprisma krytem (KN) Montáž do sádrokartonu pomocí rámu QVESTRAM Neotevíratelné svítidlo - nelze dodat s nouzovým zdrojem. Svítidlo je možno vyrobit s | ks | 1460.875 | 1460.875 | 21,00 | https://www.biesse.cz/svitidla_c381775347976342/svitidla-interierova-kancelarska_c382106060456610/sv | https://eshop.biesse.cz/Pictures/biesse/19/2000000326/152142-152142(2).jpg | 8596099014940 | IBP3000A4KO600ND | MODUS, spol. s r.o. | 13 | Svítidla | Svítidla interiérová - kancelářská
MDS00930 | Svítidlo IBP4000A4KN600ND LED840,600x600mm IP54 Modus |  | MODUS IBP4000, IP54, vestavné do rastru 600, ctverec A, LED 840, mikroprizmatický kryt, NONSELV, driver 350mA Vestavné svítidlo s opálovým (KO) nebo nanoprisma krytem (KN) Montáž do sádrokartonu pomocí rámu QVESTRAM Neotevíratelné svítidlo - nelze dodat s nouzovým zdrojem. Svítidlo je možno v | ks | 1460.875 | 1460.875 | 21,00 | https://www.biesse.cz/svitidla_c381775347976342/svitidla-interierova-kancelarska_c382106060456610/sv | https://eshop.biesse.cz/Pictures/biesse/19/2000000326/152143-152143(2).jpg | 8596099018801 | IBP4000A4KN600ND | MODUS, spol. s r.o. | 14.5 | Svítidla | Svítidla interiérová - kancelářská
MDS00932 | Svítidlo Modus QN3A600/1050ND/90 52W 3800K 4800lm 596x596x15mm |  | MODUS Q LED panel, mikroprizmatický kryt, vestavný ctverec A, 600, LED 940, driver 1050mA nestmívatelný, Ra90 Kancelárské svítidlo s výrazným omezením oslnení - UGR Teleso: eloxovaný hliníkový profil (volitelne i v bílé barve) Optická cást: Svetlovodivá akrylátová deska Mikroprizmatický k | ks | 2921.75 | 2921.75 | 21,00 | https://www.biesse.cz/ostatni-zbozi_c426902569353229/svitidlo-modus-qn3a600-1050nd-90-52w-3800k-4800 | https://eshop.biesse.cz/Pictures/biesse/19/2000000326/152145-152145(2).jpg | 8596099014896 | QN3A600/1050ND/90 | MODUS, spol. s r.o. | 7.5 | Ostatní zboží
OST12113@ | Sada Typ1-8/2 propojovací kabel |  |  | ks | 3000.225 | 3000.225 | 21,00 |  |  |  | TYP1-8/2 | Milan Matouš | 0
NOA00229 | Lišta BBUE 1fázová, 10mm2, 63A, 12 modulů |  | Propojovací lišta, 1fázová, 10mm2, 63A, 12 modulů | ks | 71.604 | 71.604 | 21,00 |  | https://eshop.biesse.cz/Pictures/biesse/19/2000000326/152148-152148(2).jpg | 8592765038036 | 103802 | NOARK Electric Europe s.r.o. | 0
TE510489 | Hlavice ZB5AG08 otočná se zámkem |  | Tato hlava s klíčem (klíč č. 455) poskytuje všestranné rozhraní pro ovládání vašich strojů. Snadno se instaluje a nahradí na kompatibilní úplné jednotky přepínače s klíčem. Poskytuje zabezpečený způsob, jak mohou oprávnění pracovníci přepínat mezi provozními režimy procesu a stroje. Je odolný proti | ks | 899.4837 | 899.4837 | 21,00 | https://www.biesse.cz/ovladani-regulace-a-signalizace_c381775347975405/hlavice-ovladaci-a-signalni_c | https://eshop.biesse.cz/Pictures/BIESSE/19/2000000326/152157_152157.JPG | 3389110905779 | ZB5AG08 | Schneider Electric CZ, s.r.o. | 0 | Ovládání, regulace a signalizace | Hlavice ovládací a signální
OSTO0022@ | Vložka HAN 3 Quintax-F-c |  |  | ks | 311.0037 | 311.0037 | 21,00 |  |  |  | 09150033101 | Blumenbecker Prag s.r.o. | 0
LAP02655@ | NYCWY 4x35/16 |  |  | m | 401.07 | 401.07 | 21,00 |  |  |  |  | allkabel s.r.o. | 0
OSTO0025@ | Kryt HAN 3A HOOD Top Entry M20 kabelový |  |  | ks | 128.5233 | 128.5233 | 21,00 |  |  |  | 19200031443 | Blumenbecker Prag s.r.o. | 0
MDS00934 | Svítidlo OZN/HEL/1W/B/1/SA/AT/OP |  | HELIOS LED 1W LED PREMIUM IP42 1h , stále svítící/ svítící pri výpadku, autotest, opálový kryt HL – svítidlo Helios IP65 1W HEL – svítidlo Helios IP42 1W MATERIÁLY: Bílé polykarbonátové teleso Pruhledný nebo opálový polykarbonátový kryt MONTÁŽ: Prisazená (stena, strop) NAPÁJENÍ: Síto | ks | 1592.825 | 1592.825 | 21,00 | https://www.biesse.cz/ostatni-zbozi_c426902569353229/svitidlo-ozn-hel-1w-b-1-sa-at-op_p152171.html | https://eshop.biesse.cz/Pictures/biesse/19/2000000326/152171-152171(2).jpg | 5902448994093 | OZN/HEL/1W/B/1/SA/AT/OP | MODUS, spol. s r.o. | 0 | Ostatní zboží
MDS00935 | Svítidlo OZN/AXNU/3W/B/1/SA/AT/WH nouzové 3W 1h IP65 |  | AXN univerzální optika,3W LED 390 lm PREMIUM IP65 1h , stále svítící / svítící pri výpadku, autotest, bílé, PO4 MATERIÁLY: Bílé polykarbonátové teleso MONTÁŽ: Prisazená (stena, strop) NAPÁJENÍ: Sítové:220 - 240VAC/50 - 60Hz Centrální baterie 220 - 240VAC/50 - 60Hz, 176 - 275VDC Centrá | ks | 2243.15 | 2243.15 | 21,00 | https://www.biesse.cz/ostatni-zbozi_c426902569353229/svitidlo-ozn-axnu-3w-b-1-sa-at-wh-nouzove-3w-1h | https://eshop.biesse.cz/Pictures/biesse/19/2000000326/152172-152172(2).jpg | 5902448998442 | OZN/AXNU/3W/B/1/SA/AT/WH | MODUS, spol. s r.o. | 0 | Ostatní zboží
LAP02658 | NYCY 4x2,5 re/2,5 sw |  |  | m | 60.755 | 60.755 | 21,00 |  |  |  | 01307061 | allkabel s.r.o. | 0
OSTO0026@ | Kabel AYL 2x1,5 plochý pro spojky Jaeger |  |  | ks | 25.32 | 25.32 | 21,00 |  |  |  | 100693 | VAPP s.r.o. | 0
ABB20559 | Zpoždění podpěť. cívky 220...250Va.c./d.c. T1-T6 |  |  | ks | 16483.5 | 16483.5 | 21,00 |  | https://eshop.biesse.cz/Pictures/biesse/19/2000000326/152182-152182(2).jpg | 8015644517823 | 1SDA051361R0001 | ABB s.r.o. | 0
ABB10926 | Jistič XT1B 160 TDM 50-500 3p F F ABB |  |  | ks | 4775.1 | 4775.1 | 21,00 | https://www.biesse.cz/ostatni-zbozi_c426902569353229/jistic-xt1b-160-tdm-50-500-3p-f-f-abb_p152183.h | https://eshop.biesse.cz/Pictures/biesse/19/2000000326/152183-152183(2).jpg | 8015644007119 | 1SDA066804R0001 | ABB s.r.o. | 0 | Ostatní zboží
_KHS0857 | _Stykač LC2K0601P7 |  | TeSys K reverzační stykač LC2-K - 3P (3Z) - pro aplikace ovládání motoru do 6 A/690 V AC-3 (2.2kW@400V). Poskytuje 230V 50/60Hz AC cívky, 2V vestavěné pomocné kontakty, připojení šroubovými svorkami. Pro provozní rychlosti až 600 cyklů/hod. ve AC-3 a prostředí do 50 °C zajišťuje spolehlivost a odol | ks | 1796.0781 | 1796.0781 | 21,00 |  |  |  | LC2K0601P7 | Schneider Electric CZ, s.r.o. | 0
_KHS0858 | _VYPÍNAC iSW 1P 20A A9S60120 |  | Tento Acti 9 iSW je modulární a spolehlivý odpínač. jedná se o 1P, jmenovitý proud 20 A a provozní napětí 250 V AC. Elektrická životnost stoupne až na 30 000 cyklů a mechanická životnost stoupne až na 30 000 cyklů. Provozní teplota je -20 °C až +50 °C. Skladovací teplota je -40 °C až +70 °C. Stupeň | ks | 267.9407 | 267.9407 | 21,00 |  |  |  | A9S60120 | Schneider Electric CZ, s.r.o. | 0
_KHS0859 | _Spinač VBD02 VARIO |  | TeSys Vario odpínač VBD - 3P - 12 A/690V Kompletní jednotka složená ze spínacího těla V02, černá rukojeť s černou 60x60mm přední deskou KAD1PZ. určený pro hlavní spínač/odpojovač. Rukojeť na visací zámek - pro 3 visací zámky (objednat samostatně). Rukojeť se středovým upevněním na dveřích - zaručuje | ks | 754.7371 | 754.7371 | 21,00 |  |  |  | VBD02 | Schneider Electric CZ, s.r.o. | 0
ABB10927 | Svorky kabelové přední Cu pro XT1 6ks 1SDA066907R0001 |  |  | ks | 478.5 | 478.5 | 21,00 | https://www.biesse.cz/ostatni-zbozi_c426902569353229/svorky-kabelove-predni-cu-pro-xt1-6ks-1sda06690 | https://eshop.biesse.cz/Pictures/biesse/19/2000000326/152189-152189(2).jpg | 8015644008116 | 1SDA066907R0001 | ABB s.r.o. | 0 | Ostatní zboží
WEI00245 | Štítek SF 5/12 MC NE BL V2 1919630000 |  | Značení bez halogenů a nízkým obsahem znečišťujících látek pro linky a kabely. Připevnění vázacími pásky. | ks | 3.967 | 3.967 | 21,00 | https://www.biesse.cz/spojovaci-material_c381775347976340/svorky-a-svorkovnice_c382106060456593/svor | https://eshop.biesse.cz/Pictures/biesse/19/2000000326/152190-152190(2).jpg | 4032248556052 | 1919630000 | Weidmüller, s.r.o. | 0 | Spojovací materiál | Svorky a svorkovnice | Svorky řadové
PRZ30255@DOPRODEJ | Svítidlo 1402 K ALABASTER 1xE27/60W hnědé |  | Barva Bílá/Antická saténová mosaz/Hnědá Materiál Železo/Sklo Počet světelných zdrojů 1 Typ zdroje E27 Výkon 60 | ks | 114.7166 | 114.7166 | 21,00 | https://www.biesse.cz/svitidla_c381775347976342/svitidla-interierova-bytova_c382106060456608/svitidl | https://eshop.biesse.cz/Pictures/BIESSE/19/2000000326/152201_152201..JPG | 8585032212802 | 1402 K | LUXERA s.r.o. | 5 | Svítidla | Svítidla interiérová - bytová
PRZ30259@DOPRODEJ | Svítidlo 1403 K ALABASTER 2xE27/60W hnědé |  | Barva Bílá/Antická saténová mosaz/Hnědá Materiál Železo/Sklo Počet světelných zdrojů 2 Typ zdroje E27 Výkon 60 | ks | 243.4937 | 243.4937 | 21,00 | https://www.biesse.cz/svitidla_c381775347976342/svitidla-interierova-bytova_c382106060456608/svitidl | https://eshop.biesse.cz/Pictures/BIESSE/19/2000000326/152202_152202..JPG | 8585032212956 | 1403 K | LUXERA s.r.o. | 5 | Svítidla | Svítidla interiérová - bytová
PRZ30260@DOPRODEJ | Svítidlo 1414 K ALABASTER 1xE27/60W chrom,bílé |  | Barva Bílá/Chróm/Bílý Materiál Železo/Sklo Počet světelných zdrojů 1 Typ zdroje E27 Výkon 60 | ks | 114.7166 | 114.7166 | 21,00 | https://www.biesse.cz/svitidla_c381775347976342/svitidla-interierova-bytova_c382106060456608/svitidl | https://eshop.biesse.cz/Pictures/BIESSE/19/2000000326/152203_152203..JPG | 8585032212833 | 1414 K | LUXERA s.r.o. | 5 | Svítidla | Svítidla interiérová - bytová
PRZ30261@DOPRODEJ | Svítidlo 1415 K ALABASTER 2xE27/60W chrom,bílé |  | Barva Bílá/Chróm/Bílý Materiál Železo/Sklo Počet světelných zdrojů 2 Typ zdroje E27 Výkon 60 | ks | 243.4937 | 243.4937 | 21,00 | https://www.biesse.cz/svitidla_c381775347976342/svitidla-interierova-bytova_c382106060456608/svitidl | https://eshop.biesse.cz/Pictures/BIESSE/19/2000000326/152204_152204..JPG | 8585032212963 | 1415 K | LUXERA s.r.o. | 5 | Svítidla | Svítidla interiérová - bytová
PRZ30262@DOPRODEJ | Svítidlo 1420 K ECONOM 1xE27/60W bílé |  | Barva Bílá/Matná bílá Materiál Železo/Sklo Počet světelných zdrojů 1 Typ zdroje E27 Výkon 60 | ks | 111.592 | 111.592 | 21,00 |  | https://eshop.biesse.cz/Pictures/BIESSE/19/2000000326/152205_152205..JPG | 8585032212840 | 1420 K | LUXERA s.r.o. | 8
PRZ30263@DOPRODEJ | Svítidlo 1422 K DISC 1xE27/60W bílé |  | Barva Bílá/Zářivá bílá Materiál Železo/Sklo Počet světelných zdrojů 1 Typ zdroje E27 Výkon 60 | ks | 75.6594 | 75.6594 | 21,00 | https://www.biesse.cz/svitidla_c381775347976342/svitidla-interierova-bytova_c382106060456608/svitidl | https://eshop.biesse.cz/Pictures/BIESSE/19/2000000326/152206_152206..JPG | 8585032212857 | 1422 K | LUXERA s.r.o. | 8 | Svítidla | Svítidla interiérová - bytová
PRZ30265 | Svítidlo 1412 K ALABASTER 1xE27/60W 1/2 chrom,bílé |  |  | ks | 102.4415 | 102.4415 | 21,00 |  |  | 8585032208331 | 1412 K | LUXERA s.r.o. | 8
PRZ30271 | Svítidlo 38000 ALBALI T5/8W stříbrné |  |  | ks | 323.3936 | 323.3936 | 21,00 |  |  | 8585032207853 | 38000 | LUXERA s.r.o. | 0
WE100241 | Svorka WF 6 1780850000 |  | Svorka pro proudový přenos. Připojovaný konektor je krimpovaný s kabelovým okem a připevněný ke šroubu svorky. | ks | 280.7398 | 280.7398 | 21,00 | https://www.biesse.cz/ostatni-zbozi_c426902569353229/svorka-wf-6-1780850000_p152218.html | https://eshop.biesse.cz/Pictures/biesse/19/2000000326/152218-152218(2).jpg | 4032248219339 | 1780850000 | Weidmüller, s.r.o. | 0 | Ostatní zboží
RIT00816@ | Panel čelní Sxv19´x7U h100 CP-L 120x65mm |  |  | ks | 1977.2813 | 1977.2813 | 21,00 |  |  |  | 6028000 | Blumenbecker Prag s.r.o. | 0
AMK01096 | Výložník V 1/89 - 1500, obloukový pro stožáry JB, LPH, J |  |  | ks | 2898 | 2898 | 21,00 |  |  | 8595637905375 | 0111500089 | AMAKO, spol. s r.o. | 0
SEL00227 | Koncovka 819196 vodiče HVI long prům. 23mm pro uložení vně podpůr.trubky |  |  | ks | 1317.8242 | 1317.8242 | 21,00 |  |  | 4013364222229 | 819196 | LUMA Plus s.r.o. | 0
SEL00228 | Podpěra 202829 vodiče HVI prům.20/23mm na střechu |  |  | ks | 278.6938 | 278.6938 | 21,00 |  |  | 4013364159822 | 202829 | LUMA Plus s.r.o. | 0
SEL00229 | Podpěra 275251 vedení HVI 20/23mm nerez M6 |  |  | ks | 179.025 | 179.025 | 21,00 |  |  | 4013364155619 | 275251 | LUMA Plus s.r.o. | 0
FIN00154 | Lišta 093.16.1 1P, 16 patic, 39 červená FINDER |  | Lišta propojovací, 39, 1P, 16 patic, ČERV | ks | 77.22 | 77.22 | 21,00 |  | https://eshop.biesse.cz/Pictures/biesse/19/2000000326/152234-152234(2).jpg | 8012823353661 | 093161 | Finder CZ, s.r.o. | 0
SE120373 | Jistič 10C/1+N iC60N 6kA |  | Acti 9 iC60N je nízkonapěťový jistič. Je to jistič 1P+N s 1 chráněnou pólovou, 10A jmenovitý proud a vypínací charakteristikou C. Jmenovitá vypínací schopnost až 10 kA při 220 V stř. na 240 V stř. v souladu s normou ENEC/IEC 60947-2 a při 230 V stř. v souladu s normou EN IEC 60898-1 standard. Splňuj | ks | 349.7769 | 349.7769 | 21,00 | https://www.biesse.cz/modulove-a-paticove-pristroje_c374924875137026/jistice-modulove-do-125a_c38037 | https://eshop.biesse.cz/Pictures/BIESSE/19/2000000326/152235_152235.JPG | 3606480440946 | A9F04610 | Schneider Electric CZ, s.r.o. | 0 | Modulové a paticové přístroje | Jističe modulové do 125A
ARK01340 | Podpěra PZM 500 ŽZ MERKUR1,MERKUR 2 |  | Podpěry řady PZM se používají v kombinaci s párem závitových tyčí M8 jako nosné prvky při instalaci prostorové montáže kabelové trasy. Mohou být ovšem použity i pro nástěnnou, nebo v kombinaci s držákem DZM 14 pro podlahovou montáž. Pro snadnou instalaci jsou podpěry opatřeny bezšroubovými úchyty. | ks | 168.498 | 168.498 | 21,00 |  | https://eshop.biesse.cz/Pictures/biesse/19/2000000326/152236-152236(2).png | 8592648260509 | ARK-226050 | ARKYS, s.r.o. | 0
ARK01341 | Stojna STPM 3000 ŽZ (1,5mm) |  | Prostorové stojny řady STPM se používají k vytvoření prostorových nosných konstrukcí budoucí kabelové trasy. Pro ukotvení do stropní konstrukce stavby se musí tyto stojny použít v kombinaci s držáky DZM STP nebo DZM STPU. Následně se na ně, dle potřeby, instalují nosníky řady NZM, NZMU a NPZM. Pro b | ks | 902.7408 | 902.7408 | 21,00 |  | https://eshop.biesse.cz/Pictures/biesse/19/2000000326/152237-152237(2).png | 8592648279006 | ARK-227900 | ARKYS, s.r.o. | 0
INT01275 | Konektor univerzální průmyslový SXRJ45-5E-STP-BK-SA |  |  | ks | 150 | 150 | 21,00 |  |  |  | 11910000 | INTELEK LTD, organizační složka | 0
OMR00520 | Závora F3SG-4RA0960-14 typ 4, 14mm, výška 960mm optická Omron |  |  | pár | 65594.4 | 65594.4 | 21,00 |  |  | 4549734102148 | F3SG-4RA0960-14 | OMRON ELECTRONICS spol. s r.o. | 0
OMR00521 | Závora F3SG-4RA0990-30 typ 4, 30mm, výška 990mm optická Omron |  |  | pár | 52593.3 | 52593.3 | 21,00 |  |  | 4549734102643 | F3SG-4RA0990-30 | OMRON ELECTRONICS spol. s r.o. | 0
OMR00522 | Kabel F39-JG7A-L 7m konektor M12/5pin, volný konec Omron |  |  | ks | 1339.974 | 1339.974 | 21,00 |  |  | 4548583567665 | F39-JG7A-L | OMRON ELECTRONICS spol. s r.o. | 0
OMR00523 | Kabel F39-JG7A-D 7m konektor M12/8pin, volný konec Omron |  |  | ks | 1811.094 | 1811.094 | 21,00 |  |  | 4548583567849 | F39-JG7A-D | OMRON ELECTRONICS spol. s r.o. | 0
OST20571 | Měrky průřezu vodičů plastové barevné |  |  | ks | 223.14 | 223.14 | 21,00 |  |  |  | LP | LPE s.r.o. | 0
SCA00263 | Vidlice 242.1697 3P+N+E 16A 400V OPTIMA Scame úhlová IP44 |  | Přívodka úhlová 90° OPTIMA - 242.1697 | ks | 206.04 | 206.04 | 21,00 |  | https://eshop.biesse.cz/Pictures/biesse/19/2000000326/152254-152254(2).jpg | 8001636096186 | 242.1697 | SCAME-CZ,s.r.o. | 0
KOL01424 | Spojka S 60x200 GMT |  | Spojka pro kabelové žlaby bez integrované spojky a pro kabelové lávky výšky bočnice 60 mm, povrchová úprava geomet je určena pro žárově zinkované kabelové žlaby | ks | 37.7504 | 37.7504 | 21,00 | https://www.biesse.cz/ulozny-material_c381775347976339/plastove-listy-kanaly-a-perfor-zlaby_c3821060 | https://eshop.biesse.cz/Pictures/biesse/19/2000000326/152256-152256(2).jpg | 8595568926081 | S 60X200_GMT | KOPOS KOLÍN a.s. | 0 | Úložný materiál | Plastové lišty, kanály a perfor. žlaby | Lišty vkládací
KOL01425 | Trubka 6221 ZN_F |  | Ocelová elektroinstalační trubka bez závitu ČSN pr. 28,3 mm, 44561, mechanická odolnost 1250N/5cm, žárově zinkovaná, délka 3 m, korozní odolnost 4. | m | 246.156 | 246.156 | 21,00 | https://www.biesse.cz/ulozny-material_c381775347976339/trubky_c382106060456589/trubky-kovove_c382106 | https://eshop.biesse.cz/Pictures/biesse/19/2000000326/152257-152257(2).jpg | 8595057698413 | 6221 ZN_F | KOPOS KOLÍN a.s. | 0 | Úložný materiál | Trubky | Trubky kovové
KOL01426 | Trubka 6221 ZNM_S |  | Ocelová elektroinstalační trubka bez závitu ČSN pr. 28,3 mm, 44561, mechanická odolnost 1250N/5cm, pozinkovaná, délka 3 m, korozní odolnost 2. | m | 184.9236 | 184.9236 | 21,00 | https://www.biesse.cz/ulozny-material_c381775347976339/trubky_c382106060456589/trubky-kovove_c382106 | https://eshop.biesse.cz/Pictures/biesse/19/2000000326/152258-152258(2).jpg | 8595057607637 | 6221 ZNM_S | KOPOS KOLÍN a.s. | 0 | Úložný materiál | Trubky | Trubky kovové
SEL00230 | Tyč izolační s držákem vedení HVI pr. 20 L-1000 mm 106 812 |  |  | ks | 1024.3618 | 1024.3618 | 21,00 |  |  | 4013364104907 | 106812 | LUMA Plus s.r.o. | 0
SEL00232 | Držák vedení DEHNgrip 20mm s otvorem 7,8 s hmožd. a vrutem nerez 207109 |  |  | ks | 68.2836 | 68.2836 | 21,00 |  |  | 4013364085800 | 207109 | LUMA Plus s.r.o. | 0
KNP01038 | Klíč 8603300.09 klešťový stavitelný 300 KNIPEX |  | Popis zboží 86 03 300 Klešťové klíč kleště a klíč v jediném nástroji Výborně se hodí k uchopování, držení, stlačování a ohýbání součástí Pro šetrnou montáž povrchově zušlechtěných armatur Žádné poškození hran u choulostivých armatur díky celoplošné opoře bez vůle Rychlé nastavení stisknut | ks | 1785 | 1785 | 21,00 | https://www.biesse.cz/naradi-a-merici-technika_c381775347976337/naradi_c382106060456272/klic-8603300 | https://eshop.biesse.cz/Pictures/BIESSE/19/2000000326/152269_152269..JPG | 4003773041429 | 8603300.09 | D.A.T., spol. s r.o. | 0 | Nářadí a měřící technika | Nářadí
JAB10756 | Spínač 3292U-A00013 základna pro spín. hodiny |  |  | ks | 775.5748 | 775.5748 | 21,00 | https://www.biesse.cz/vypinace-a-zasuvky_c549523885654092/abb_c549523885654093/pristroje-abb_c549558 | https://eshop.biesse.cz/Pictures/biesse/19/2000000326/152274-152274(2).jpg | 8592624102311 | 3292U-A00013 | ABB s.r.o. | 0 | Vypínače a zásuvky | ABB | Přístroje ABB | časové spínače ABB
WEI00246 | Návlečka CLI C 2-9 GE/SW PEN MP 1872031734 |  | Značení bez halogenů a nízkým obsahem znečišťujících látek pro linky a kabely. Připevnění vázacími pásky. | ks | 1.4828 | 1.4828 | 21,00 | https://www.biesse.cz/ostatni-zbozi_c426902569353229/navlecka-cli-c-2-9-ge-sw-pen-mp-1872031734_p152 | https://eshop.biesse.cz/Pictures/biesse/19/2000000326/152277-152277(2).jpg | 4032248453368 | 1872031734 | Weidmüller, s.r.o. | 0 | Ostatní zboží
_ISF0543 | _Kryt ZB5SZ3 zaslepovací s maticí |  | Tato plastová záslepka Harmony xb4, XB5 a XB7 jsou kompatibilní s lícujícími tlačítky. Tento plastový zaslepovací záslepka je navržen jako možnost pro použití s vašimi tlačítkovými jednotkami, není-li pro provoz stroje zapotřebí žádná funkce. Je kompatibilní se standardními ovl. a signalizačními jed | ks | 43.4834 | 43.4834 | 21,00 |  |  |  | ZB5SZ3 | Schneider Electric CZ, s.r.o. | 0
KAN00645 | Svítidlo GAVI LED 18 SMD-WW-C/M 12V IP20 nábytkové |  | Kanlux GAVI LED jsou nábytková svítidla ze skla a oceli. Nenápadné barvy jim umožňují diskrétně zapadnout do místa montáže. Svítidla Kanlux GAVI LED mají integrovaný zdroj světla. | ks | 198.8217 | 198.8217 | 21,00 |  | https://eshop.biesse.cz/Pictures/biesse/19/2000000326/152283-152283(2).jpg | 5905339197610 | 19761 | Kanlux s. r. o. | 2
ARK01342 | Spojka SZM4 ŽZ tvarovací |  | Spojka SZM 4 se používá k vytváření kolen, T-kusů, křížení žlabů a dalších různých odbočení, dle potřeby na kabelové trase. Kombinací příložek C nebo D lze docílit různého úhlu postupného oblouku trasy. Sada spojky se skládá z hlavní příložky typu B, příložek typu C a D, šroubu vratového M6x16 a mat | ks | 28.5936 | 28.5936 | 21,00 |  | https://eshop.biesse.cz/Pictures/biesse/19/2000000326/152284-152284(2).png | 8592648230403 | ARK-223040 | ARKYS, s.r.o. | 0
ARK01343 | Stojna STPM 1000 ŽZ 1,5mm |  | Prostorové stojny řady STPM se používají k vytvoření prostorových nosných konstrukcí budoucí kabelové trasy. Pro ukotvení do stropní konstrukce stavby se musí tyto stojny použít v kombinaci s držáky DZM STP nebo DZM STPU. Následně se na ně, dle potřeby, instalují nosníky řady NZM, NZMU a NPZM. Pro b | ks | 332.9112 | 332.9112 | 21,00 |  | https://eshop.biesse.cz/Pictures/biesse/19/2000000326/152285-152285(2).png | 8592648277002 | ARK-227700 | ARKYS, s.r.o. | 0
ARK01344 | Svod KSM ŽZ kabelový |  | Kabelový svod KSM se používá pro bezpečné vyvedení svazku kabelů mimo žlab. Chrání kabeláž před mechanickým poškozením a zajišťuje dodržení minimálního poloměru ohybu kabelů (nelze použít na žlab 50/50 v podélném směru). | ks | 69.4416 | 69.4416 | 21,00 |  | https://eshop.biesse.cz/Pictures/biesse/19/2000000326/152286-152286(2).png | 8592648395336 | ARK-222410 | ARKYS, s.r.o. | 0
ARK01345 | Pásek TPM 1000 SZ tvarovací |  | Tvarovací pásek TPM 1000 se používá k vytváření kolen nebo jiných tvarových prvků. Délka pásku je 1 000 mm a mezi jednotlivými díly je vytvořena perforace pro snadné oddělení potřebné instalační délky. Pásek se upevňuje ke žlabu pomocí šroubu vratového M6x16 a matice límcové M6 (není součástí balení | ks | 103.1412 | 103.1412 | 21,00 | https://www.biesse.cz/ulozny-material_c381775347976339/zlaby-rosty-a-zebriky_c382106060456588/prislu | https://eshop.biesse.cz/Pictures/biesse/19/2000000326/152287-152287(2).png | 8592648230564 | ARK-223056 | ARKYS, s.r.o. | 0 | Úložný materiál | Žlaby, Rošty a žebříky | Příslušenství - žlaby,rošty,žebříky
ARK01346 | Spojka SKHM 1ŽZ kloubová horizontální G5 |  | Spojka kloubová horizontální SKHM 1 se skládá ze dvou stejných dílů. Tyto dva díly se k sobě spojují pomocí šroubu M8x16 6-ti hranná hlava a matice límcové M8 (součást dodávky). Tímto spojením se vytvoří kompletní spojka. Každý díl je opatřen dvěma oválnými otvory 40x6,4 mm. S využitím těchto otvorů | ks | 170.5404 | 170.5404 | 21,00 |  | https://eshop.biesse.cz/Pictures/biesse/19/2000000326/152288-152288(2).png | 8592648230670 | ARK-223067 | ARKYS, s.r.o. | 0
MCL00743 | Koncovka bez otvoru pro VP, stříbrná barva, 1 ks |  | Koncovka pro hliníkový profil AH, bez otvoru, stříbrná barva, 1ks. Slouží k designovému zakončení profilu a zároveň k ochraně LED pásku proti vnikání nečistot z boční strany hliníkového profilu. Pro zakončení z obou stran zakupte 2ks. V nabídce rovněž koncovka s otvorem pro prostrčení kabelu mezi zd | ks | 42.8025 | 42.8025 | 21,00 | https://www.biesse.cz/svetelne-zdroje_c381775347976343/led-pasky-a-profily_c556559042085317/led-prof | https://eshop.biesse.cz/Pictures/biesse/19/2000000326/152290-152290(2).jpg | 8595607122016 | ML-762.006.07.0 | McLED s.r.o. | 0 | Světelné zdroje | LED pásky a profily | LED profily a difuzory | Koncovky profilů
MCL00744 | Koncovka s otvorem pro VP, stříbrná barva, 1 ks |  | Koncovka pro hliníkový profil AH, s otvorem, stříbrná barva, 1ks. Slouží k designovému zakončení profilu a zároveň k ochraně LED pásku proti vnikání nečistot z boční strany hliníkového profilu. Otvor slouží k přívodu napájení. Nabízíme rovněž variantu v provedení bez otvoru. Materiál: plast. Součást | ks | 42.8025 | 42.8025 | 21,00 | https://www.biesse.cz/svetelne-zdroje_c381775347976343/led-pasky-a-profily_c556559042085317/led-prof | https://eshop.biesse.cz/Pictures/biesse/19/2000000326/152291-152291(2).jpg | 8595607122009 | ML-762.006.07.1 | McLED s.r.o. | 0 | Světelné zdroje | LED pásky a profily | LED profily a difuzory | Koncovky profilů
MCL00745 | Pérko k uchycení profilu VP |  | Montážní pérko pro hliníkový profil AH, usnadňuje instalaci profilů a zároveň umožňuje jejich jednoduchou demontáž. Pérko připevníte k profilu a následně profil osadíte do drážky. Doporučujeme použít na každý metr profilu alespoň 2ks pérek. Materiál: kov. | ks | 42.8025 | 42.8025 | 21,00 | https://www.biesse.cz/svetelne-zdroje_c381775347976343/led-pasky-a-profily_c556559042085317/led-prof | https://eshop.biesse.cz/Pictures/biesse/19/2000000326/152292-152292(2).jpg | 8595607127806 | ML-762.206.07.0 | McLED s.r.o. | 0 | Světelné zdroje | LED pásky a profily | LED profily a difuzory | Úchyty, spojky profilů
MCL00747 | Ovladač RF Slim - řízení jasu, 4 kanály |  | RF dálkový ovladač pro řízení jasu (stmívání) jednobarevných LED pásků umožňuje nezávislé i společné řízení až 4 skupin RF přijímačů (nejsou součástí), každá skupina může mít neomezeně přijímačů. Rozměry ovladače: 150×38,6×12mm, napájení 1xCR2025 baterie (součástí), dosah cca 20m. Součástí balení ma | ks | 635.9171 | 635.9171 | 21,00 | https://www.biesse.cz/svetelne-zdroje_c381775347976343/led-pasky-a-profily_c556559042085317/ovladani | https://eshop.biesse.cz/Pictures/biesse/19/2000000326/152294-152294(2).jpg | 8595607127530 | ML-910.507.22.0 | McLED s.r.o. | 0.84 | Světelné zdroje | LED pásky a profily | Ovládání LED pásků
MCL00748 | Přijímač RF - řízení jasu, 1 kanál 8A, 12-36V |  | Přijímač k dálkovému RF ovladači pro řízení jasu (stmívání) jednobarevných LED pásků (ovladač není součástí). Lze ovládat také libovolným tlačítkem. Rozměry: 95x37x20mm. Vstupní napětí: DC 12-36V. Max. zátěž: 96W/12V, 192W/24V, 288W/36V. Po výpadku napájení si pamatuje poslední nastavenou hodnotu/re | ks | 741.9678 | 741.9678 | 21,00 | https://www.biesse.cz/svetelne-zdroje_c381775347976343/led-pasky-a-profily_c556559042085317/ovladani | https://eshop.biesse.cz/Pictures/biesse/19/2000000326/152295-152295(2).jpg | 8595607127165 | ML-910.002.22.0 | McLED s.r.o. | 0.84 | Světelné zdroje | LED pásky a profily | Ovládání LED pásků
OST20572 | Trafo CLA 1.2 125/5A 5VA-0,5s-120% vč. cejchu |  |  | ks | 2259.095 | 2259.095 | 21,00 |  |  |  | 1920 | MT-měřicí transformátory, spol. s r.o. | 0
TE120146 | Relé LR2D3559 48-65A |  | TeSys LRD thermal overload relay, 65A/1000V, thermal setting range 48-65A, tripping class 20, for protection of 3-phase motors 30kW@400V. Differential device with phase failure and load unbalance detection. It provides a thermal adjustement dial, a manual-automatic reset selector, a test selector fo | ks | 7436.9815 | 7436.9815 | 21,00 | https://www.biesse.cz/modulove-a-paticove-pristroje_c374924875137026/stykace-a-rele_c381775347976654 | https://eshop.biesse.cz/Pictures/BIESSE/19/2000000326/152300_152300.JPG | 3389110229110 | LR2D3559 | Schneider Electric CZ, s.r.o. | 0 | Modulové a paticové přístroje | Stykače a relé | Relé paticová
TE210137 | Relé RXG22BD |  | Tato zásuvka paticového relé HARMONY Relay RXG má ovl. napětí cívky 24 V DC a má 2 přepínací kontakty DPDT (dvojitá projekce) s zatížením 5 A. Nabízí velkou volbu počtu kontaktů pro použití s vysokým jmenovitým proudem a prostorově úspornou konstrukcí. Rovněž nabízí uzamykatelné testovací tlačítko a | ks | 195.4303 | 195.4303 | 21,00 | https://www.biesse.cz/ostatni-zbozi_c426902569353229/rele-rxg22bd_p152303.html | https://eshop.biesse.cz/Pictures/BIESSE/19/2000000326/152303_152303.JPG | 3606480689178 | RXG22BD | Schneider Electric CZ, s.r.o. | 0 | Ostatní zboží
TE210138 | Spona RGZR215 |  | Tato upevňovací svorka HARMONY RGZ má plastové tělo. Je kompatibilní se soketem RGZ. Toto montážní příslušenství je ideální pro zajištění funkčnosti relé patice. Lze jej spárovat s libovolnou paticí relé z rozsahu RGZ. | ks | 16.354 | 16.354 | 21,00 | https://www.biesse.cz/ovladani-regulace-a-signalizace_c381775347975405/hlavice-ovladaci-a-signalni_c | https://eshop.biesse.cz/Pictures/BIESSE/19/2000000326/152304_152304.JPG | 3606480689451 | RGZR215 | Schneider Electric CZ, s.r.o. | 0 | Ovládání, regulace a signalizace | Hlavice ovládací a signální
TE210139 | Relé RXG22P7 |  | Tato zásuvka paticového relé HARMONY Relay RXG má ovl. napětí cívky 230V AC a má 2 přepínací kontakty DPDT (dvojitá projekční) s jmenovitým výkonem 5 A. Nabízí velkou volbu počtu kontaktů pro použití s vysokým jmenovitým proudem a prostorově úspornou konstrukcí. Rovněž nabízí uzamykatelné testovací | ks | 272.2941 | 272.2941 | 21,00 | https://www.biesse.cz/ostatni-zbozi_c426902569353229/rele-rxg22p7_p152305.html | https://eshop.biesse.cz/Pictures/BIESSE/19/2000000326/152305_152305.JPG | 3606480689147 | RXG22P7 | Schneider Electric CZ, s.r.o. | 0 | Ostatní zboží
MOMA0089 | Jistič IZMX16B3-V06F-1 |  |  | ks | 90428.296 | 90428.296 | 21,00 |  |  | 4015081789832 | 183395 | Eaton Elektrotechnika s.r.o. | 0
MOMA0090 | Sada svorek IZMX-THV163-1 |  |  | ks | 5917.632 | 5917.632 | 21,00 |  |  | 4015081782895 | 183970 | Eaton Elektrotechnika s.r.o. | 0
OST12128 | Tlumivka 18W LN 18.131 |  |  | ks | 188.85 | 188.85 | 21,00 |  |  |  | VS530941 | CTS Praha s.r.o. | 4
OMR00524 | Baterie CJ1W-BAT01 |  |  | ks | 2775.682 | 2775.682 | 21,00 |  |  | 4548583950603 | CJ1W-BAT01 | OMRON ELECTRONICS spol. s r.o. | 0
ABB20561@ | Jistič 10C/3+NA 10kA S203M-C10NA ABB (2CDS273103R0104) |  | S203M-C10NA, 3 fázový jistič s odpojením nulového vodiče (3+NA), jmenovitý proud In: 10 A, vypínací charakteristika: C, vypínací schopnost Icn: 10 kA | ks | 704.16 | 704.16 | 21,00 | https://www.biesse.cz/modulove-a-paticove-pristroje_c374924875137026/jistice-modulove-do-125a_c38037 | https://eshop.biesse.cz/Pictures/biesse/19/2000000326/152313-152313(2).png | 4016779550581 | 2CDS273103R0104 | ABB s.r.o. | 0 | Modulové a paticové přístroje | Jističe modulové do 125A
ABB20562 | Jistič 6K/2 10kA S202M-K6UC ABB (2CDS272061R0377) |  | S202M-K6UC, Dvoupólový jistič, jmenovitý proud In: 6A, Charakteristika: K, DC: 220 / 440 V DC, AC: 253 / 440V | ks | 1152 | 1152 | 21,00 | https://www.biesse.cz/modulove-a-paticove-pristroje_c374924875137026/jistice-modulove-do-125a_c38037 | https://eshop.biesse.cz/Pictures/biesse/19/2000000326/152314-152314(2).jpg | 4013614433184 | 2CDS272061R0377 | ABB s.r.o. | 0 | Modulové a paticové přístroje | Jističe modulové do 125A
ABB20563 | Stykač BC6-30-10-P 2,4W 17-32VDC |  |  | ks | 674.25 | 674.25 | 21,00 | https://www.biesse.cz/modulove-a-paticove-pristroje_c374924875137026/stykace-a-rele_c381775347976654 | https://eshop.biesse.cz/Pictures/biesse/19/2000000326/152319-152319(2).jpg | 4013614053412 | GJL1213009R5101 | ABB s.r.o. | 0 | Modulové a paticové přístroje | Stykače a relé | Stykače a relé modulová
EMS00467 | Žárovka LED 10,5W E27 WW 3PC Emos |  |  | ks | 43.0976 | 43.0976 | 21,00 |  |  | 8592920064801 | 1525733217 | EMOS spol. s r.o. | 0
EMS00468 | Žárovka LED 10,5W E27 NW 3PC Emos |  |  | ks | 43.0976 | 43.0976 | 21,00 |  |  | 8592920064832 | 1525733414 | EMOS spol. s r.o. | 0
ABB20564 | Jistič 25Z/4 10kA S204M-Z25 ABB (2CDS274001R0518) |  | S204M-Z25, 4 fázový jistič, jmenovitý proud In: 25 A, vypínací charakteristika: Z, vypínací schopnost Icn: 10 kA | ks | 1326.24 | 1326.24 | 21,00 | https://www.biesse.cz/modulove-a-paticove-pristroje_c374924875137026/jistice-modulove-do-125a_c38037 | https://eshop.biesse.cz/Pictures/biesse/19/2000000326/152332-152332(2).png | 4016779602037 | 2CDS274001R0518 | ABB s.r.o. | 0 | Modulové a paticové přístroje | Jističe modulové do 125A
LET10433 | Jistič 6C/1 10kA LTN-UC-6C-1 OEZ (OEZ:41849) |  | In 6 A, Ue AC 230/400 V / DC 220 V, charakteristika C, 1pól, Icn 10 kA | ks | 496.944 | 496.944 | 21,00 | https://www.biesse.cz/modulove-a-paticove-pristroje_c374924875137026/jistice-modulove-do-125a_c38037 | https://eshop.biesse.cz/Pictures/biesse/19/2000000326/152348-152348(2).jpg | 8590125418498 | OEZ:41849 | OEZ s.r.o. | 0 | Modulové a paticové přístroje | Jističe modulové do 125A
OPV10025 | PojistkaPN4A 1600A Gg |  | Un AC 500 V / DC 250 V, velikost 4a, gG - charakteristika pro všeobecné použití | ks | 3670.7904 | 3670.7904 | 21,00 |  | https://eshop.biesse.cz/Pictures/biesse/19/2000000326/152350-152350(2).jpg | 8590125343905 | OEZ:34390 | OEZ s.r.o. | 0
MCL00749 | Svítidlo LED VANDA R8 VA120R-8W3000K-W-CN 8W 3000K 600lm IP20 McLED |  | LED přisazené svítidlo Vanda R8, 8W (ekvivalent 60W), 230V, IP20, 3000K - teplá bílá, světelný tok 600lm, vyzařovací úhel 120°, Ra80, životnost až 30.000h, rozměry o 120x40, materiál hliník/plast, nestmívatelné, PF0,9 | ks | 192.5625 | 192.5625 | 21,00 | https://www.biesse.cz/svitidla_c381775347976342/svitidla-interierova-bytova_c382106060456608/svitidl | https://eshop.biesse.cz/Pictures/biesse/19/2000000326/152357-152357(2).jpg | 8595607235433 | ML-416.050.71.0 | McLED s.r.o. | 1 | Svítidla | Svítidla interiérová - bytová
MCL00750 | Svítidlo LED VANDA R8 VA120R-8W4000K-W-CN 8W 4000K 630lm IP20 McLED |  | LED přisazené svítidlo Vanda R8, 8W (ekvivalent 60W), 230V, IP20, 4000K - neutrální bílá, světelný tok 630lm, vyzařovací úhel 120°, Ra80, životnost až 30.000h, rozměry ø 120x40, materiál hliník/plast, nestmívatelné, PF0,9 | ks | 185.2812 | 185.2812 | 21,00 | https://www.biesse.cz/svitidla_c381775347976342/svitidla-interierova-bytova_c382106060456608/svitidl | https://eshop.biesse.cz/Pictures/biesse/19/2000000326/152358-152358(2).jpg | 8595607235440 | ML-416.051.71.0 | McLED s.r.o. | 0 | Svítidla | Svítidla interiérová - bytová
MCL00751 | Svítidlo LED VANDA R14 VA170R-14W3000K-W-LN 14W 3000K 1100lm IP20 McLED |  | LED přisazené svítidlo Vanda R14, 14W (ekvivalent 100W), 230V, IP20, 3000K - teplá bílá, světelný tok 1100lm, vyzařovací úhel 120°, Ra80, životnost až 30.000h, rozměry ø 170x42, materiál hliník/plast, nestmívatelné, PF0,9 | ks | 324.675 | 324.675 | 21,00 | https://www.biesse.cz/svitidla_c381775347976342/svitidla-interierova-bytova_c382106060456608/svitidl | https://eshop.biesse.cz/Pictures/biesse/19/2000000326/152360-152360(2).jpg | 8595607235457 | ML-416.052.71.0 | McLED s.r.o. | 0 | Svítidla | Svítidla interiérová - bytová
MCL00752@DOPRODEJ | Svítidlo LED VANDA R14 VA170R-14W4000K-W-LN 14W 4000K 1190lm IP20 McLED |  | LED přisazené svítidlo Vanda R14, 14W (ekvivalent 100W), 230V, IP20, 4000K - neutrální bílá, světelný tok 1190lm, vyzařovací úhel 120°, Ra80, životnost až 30.000h, rozměry o 170x42, materiál hliník/plast, nestmívatelné, PF0,9 | ks | 541.125 | 541.125 | 21,00 | https://www.biesse.cz/svitidla_c381775347976342/svitidla-interierova-bytova_c382106060456608/svitidl | https://eshop.biesse.cz/Pictures/biesse/19/2000000326/152362-152362(2).jpg | 8595607235464 | ML-416.053.71.0 | McLED s.r.o. | 2 | Svítidla | Svítidla interiérová - bytová
DNA00197 | Předřadník EL2x54ngn5 Helvar |  |  | ks | 421.29 | 421.29 | 21,00 |  |  |  | EL2X54NGN5 | DNA CENTRAL EUROPE, s.r.o. | 0.5
MCL00754 | Svítidlo LED VANDA R24 VA225R-24W4000K-W-LN 24W 4000K 2000lm IP20 McLED |  | LED přisazené svítidlo Vanda R24, 24W (ekvivalent 2x75W), 230V, IP20, 4000K - neutrální bílá, světelný tok 2000lm, vyzařovací úhel 120°, Ra80, životnost až 30.000h, rozměry o 225x42, materiál hliník/plast, nestmívatelné, PF0,9 | ks | 869.7 | 869.7 | 21,00 | https://www.biesse.cz/svitidla_c381775347976342/svitidla-interierova-bytova_c382106060456608/svitidl | https://eshop.biesse.cz/Pictures/biesse/19/2000000326/152365-152365(2).jpg | 8595607235488 | ML-416.055.71.0 | McLED s.r.o. | 0 | Svítidla | Svítidla interiérová - bytová
MCL00755 | Svítidlo LED VANDA R30 VA300R-30W3000K-W-LN 30W 3000K 2400lm IP20 McLED |  | LED přisazené svítidlo Vanda R30, 30W (ekvivalent 2x100W), 230V, IP20, 3000K - teplá bílá, světelný tok 2400lm, vyzařovací úhel 120°, Ra80, životnost až 30.000h, rozměry o 302x42, materiál hliník/plast, nestmívatelné, PF0,9 | ks | 725.4 | 725.4 | 21,00 | https://www.biesse.cz/svitidla_c381775347976342/svitidla-interierova-bytova_c382106060456608/svitidl | https://eshop.biesse.cz/Pictures/biesse/19/2000000326/152366-152366(2).jpg | 8595607235495 | ML-416.056.71.0 | McLED s.r.o. | 0 | Svítidla | Svítidla interiérová - bytová
MCL00756 | Svítidlo LED VANDA R30 VA300R-30W4000K-W-LN 30W 4000K 2550lm IP20 McLED |  | LED přisazené svítidlo Vanda R30, 30W (ekvivalent 2x100W), 230V, IP20, 4000K - neutrální bílá, světelný tok 2550lm, vyzařovací úhel 120°, Ra80, životnost až 30.000h, rozměry o 302x42, materiál hliník/plast, nestmívatelné, PF0,9 | ks | 564 | 564 | 21,00 | https://www.biesse.cz/svitidla_c381775347976342/svitidla-interierova-bytova_c382106060456608/svitidl | https://eshop.biesse.cz/Pictures/biesse/19/2000000326/152367-152367(2).jpg | 8595607235501 | ML-416.057.71.0 | McLED s.r.o. | 2 | Svítidla | Svítidla interiérová - bytová
MCL00757 | Svítidlo LED VANDA S8 VA120S-8W3000K-W-CN 8W 3000K 600lm IP20 McLED |  | LED přisazené svítidlo Vanda S8, 8W (ekvivalent 60W), 230V, IP20, 3000K - teplá bílá, světelný tok 600lm, vyzařovací úhel 120°, Ra80, životnost až 30.000h, rozměry 121x121x40mm, materiál hliník/plast, nestmívatelné, PF0,9 | ks | 115.5375 | 115.5375 | 21,00 | https://www.biesse.cz/svitidla_c381775347976342/svitidla-interierova-bytova_c382106060456608/svitidl | https://eshop.biesse.cz/Pictures/biesse/19/2000000326/152368-152368(2).jpg | 8595607235518 | ML-416.060.71.0 | McLED s.r.o. | 0 | Svítidla | Svítidla interiérová - bytová
MCL00758 | Svítidlo LED VANDA S8 VA120S-8W4000K-W-CN 8W 4000K 630lm IP20 McLED |  | LED přisazené svítidlo Vanda S8, 8W (ekvivalent 60W), 230V, IP20, 4000K - neutrální bílá, světelný tok 630lm, vyzařovací úhel 120°, Ra80, životnost až 30.000h, rozměry 121x121x40, materiál hliník/plast, nestmívatelné, PF0,9 | ks | 204.165 | 204.165 | 21,00 | https://www.biesse.cz/svitidla_c381775347976342/svitidla-interierova-bytova_c382106060456608/svitidl | https://eshop.biesse.cz/Pictures/biesse/19/2000000326/152369-152369(2).jpg | 8595607235525 | ML-416.061.71.0 | McLED s.r.o. | 0 | Svítidla | Svítidla interiérová - bytová
MCL00759 | Svítidlo LED VANDA S14 VA170S-14W3000K-W-LN 14W 3000K 1100lm IP20 McLED |  | LED přisazené svítidlo Vanda S14, 14W (ekvivalent 100W), 230V, IP20, 3000K - teplá bílá, světelný tok 1100lm, vyzařovací úhel 120°, Ra80, životnost až 30.000h, rozměry 172x172x42mm, materiál hliník/plast, nestmívatelné, PF0,9 | ks | 324.675 | 324.675 | 21,00 | https://www.biesse.cz/svitidla_c381775347976342/svitidla-interierova-bytova_c382106060456608/svitidl | https://eshop.biesse.cz/Pictures/biesse/19/2000000326/152370-152370(2).jpg | 8595607235549 | ML-416.062.71.0 | McLED s.r.o. | 0 | Svítidla | Svítidla interiérová - bytová
MCL00760 | Svítidlo LED VANDA S14 VA170S-14W4000K-W-LN 14W 4000K 1190lm IP20 McLED |  | LED přisazené svítidlo Vanda S14, 14W (ekvivalent 100W), 230V, IP20, 4000K - neutrální bílá, světelný tok 1190lm, vyzařovací úhel 120°, Ra80, životnost až 30.000h, rozměry 172x172x42mm, materiál hliník/plast, nestmívatelné, PF0,9 | ks | 541.125 | 541.125 | 21,00 | https://www.biesse.cz/svitidla_c381775347976342/svitidla-interierova-bytova_c382106060456608/svitidl | https://eshop.biesse.cz/Pictures/biesse/19/2000000326/152371-152371(2).jpg | 8595607235556 | ML-416.063.71.0 | McLED s.r.o. | 0 | Svítidla | Svítidla interiérová - bytová
MCL00761 | Svítidlo LED VANDA S24 VA225S-24W3000K-W-LN 24W 3000K 1900lm IP20 McLED |  | LED přisazené svítidlo Vanda S24, 24W (ekvivalent 2x75W), 230V, IP20, 3000K - teplá bílá, světelný tok 1900lm, vyzařovací úhel 120°, Ra80, životnost až 30.000h, rozměry 225x225x42mm, materiál hliník/plast, nestmívatelné, PF0,9 | ks | 521.82 | 521.82 | 21,00 | https://www.biesse.cz/svitidla_c381775347976342/svitidla-interierova-bytova_c382106060456608/svitidl | https://eshop.biesse.cz/Pictures/biesse/19/2000000326/152372-152372(2).jpg | 8595607235563 | ML-416.064.71.0 | McLED s.r.o. | 0 | Svítidla | Svítidla interiérová - bytová
MCL00763 | Svítidlo LED VANDA S30 VA300S-30W3000K-W-LN 30W 3000K 2400lm IP20 McLED |  | LED přisazené svítidlo Vanda S30, 30W (ekvivalent 2x100W), 230V, IP20, 3000K - teplá bílá, světelný tok 2400lm, vyzařovací úhel 120°, Ra80, životnost až 30.000h, rozměry 302x302x42mm, materiál hliník/plast, nestmívatelné, PF0,9 | ks | 725.4 | 725.4 | 21,00 | https://www.biesse.cz/svitidla_c381775347976342/svitidla-interierova-bytova_c382106060456608/svitidl | https://eshop.biesse.cz/Pictures/biesse/19/2000000326/152374-152374(2).jpg | 8595607235532 | ML-416.066.71.0 | McLED s.r.o. | 0 | Svítidla | Svítidla interiérová - bytová
MCL00764 | Svítidlo LED VANDA S30 VA300S-30W4000K-W-LN 30W 4000K 2550lm IP20 McLED |  | LED přisazené svítidlo Vanda S30, 30W (ekvivalent 2x100W), 230V, IP20, 4000K - neutrální bílá, světelný tok 2550lm, vyzařovací úhel 120°, Ra80, životnost až 30.000h, rozměry 302x302x42mm, materiál hliník/plast, nestmívatelné, PF0,9 | ks | 560 | 560 | 21,00 | https://www.biesse.cz/svitidla_c381775347976342/svitidla-interierova-bytova_c382106060456608/svitidl | https://eshop.biesse.cz/Pictures/biesse/19/2000000326/152375-152375(2).jpg | 8595607235587 | ML-416.067.71.0 | McLED s.r.o. | 0 | Svítidla | Svítidla interiérová - bytová
OSM00070 | Svítidlo Libra 1 IN-22NU2/232 55311 |  |  | ks | 3976.56 | 3976.56 | 21,00 |  |  | 8591728553111 | LIB55311 | OSMONT, s.r.o. | 0
OSM00071 | Svítidlo ELSA 3 IN-22BT14/027 |  |  | ks | 2295 | 2295 | 21,00 |  |  | 8591728448158 | ELS44815 | OSMONT, s.r.o. | 4
OSM00072 | Svítidlo Gemini 1 IN-22U47/207 44251 |  |  | ks | 2445.12 | 2445.12 | 21,00 |  |  | 8591728442514 | GEM44251 | OSMONT, s.r.o. | 0
LET10434 | Spínač MSN-32-3 OEZ |  | In 32 A, Ue AC 230/400 V, 3pól | ks | 845.7552 | 845.7552 | 21,00 |  | https://eshop.biesse.cz/Pictures/biesse/19/2000000326/152380-152380(2).jpg | 8590125442981 | OEZ:44298 | OEZ s.r.o. | 0.37
DKU01171 | Spojka ZPS 40 B rovná bílá |  | ZPS b 40-SPOJKA - ROVNÁ (biela) | ks | 20.2655 | 20.2655 | 21,00 | https://www.biesse.cz/ulozny-material_c381775347976339/trubky_c382106060456589/prislusenstvi-trubky_ | https://eshop.biesse.cz/Pictures/BIESSE/19/2000000326/152383_152383.PNG | 8585027004535 | ZPS 40 B | SEZ - CZ s.r.o. | 0 | Úložný materiál | Trubky | Příslušenství trubky
MDS00936 | Svítidlo MODUS MEGA LED 650mm 4x LED 840, 2100mA závěsné |  | MODUS MEGA LED 650mm, širokozářič, 4x LED 840, závěsné, zdroj 2100mA nestmívatelný Průmyslové svítidlo s krytím IP65 Energeticky úsporná svítidla pro osvětlení vysokých hal. Svítidla mají obdélníkový tvar, který je ideální pro osvětlování průmyslových prostor. Velké množství možných optických | ks | 5824.65 | 5824.65 | 21,00 | https://www.biesse.cz/svitidla_c381775347976342/svitidla-prumyslova_c382106060456611/svitidlo-modus- | https://eshop.biesse.cz/Pictures/biesse/19/2000000326/152389-152389(2).jpg | 8596099029043 | MEGALW4S4V2/2100ND | MODUS, spol. s r.o. | 0 | Svítidla | Svítidla průmyslová
MG161649 | Rámeček MEG4050-3614 pěti. M-Pure, Antracit Mereten |  | Schneider Electric Merten System M cover frame MTN4050-3614 is in color anthracite with 5 gangs. This cover frame belongs to M-Pure aesthetic group. This cover frame supports horizontal and vertical mounting. It reaches IP20 degree of protection too. The cover frame is made of polycarbonate, making | ks | 627.7 | 627.7 | 21,00 | https://www.biesse.cz/vypinace-a-zasuvky_c549523885654092/schneider-electric_c549523885654096/merten | https://eshop.biesse.cz/Pictures/BIESSE/19/2000000326/152391_152391.JPG | 3606480593086 | MEG4050-3614 | Schneider Electric CZ, s.r.o. | 0 | Vypínače a zásuvky | Schneider electric | Merten | M-Pure
MG161650 | Rámeček MTN4040-3614 čtyř. M-Pure, Antracit Merten |  | Schneider Electric Merten System M cover frame MTN4040-3614 is in color anthracite with 4 gangs. This cover frame belongs to M-Pure aesthetic group. This cover frame supports horizontal and vertical mounting. The IP rating of this device is IP20. The cover frame is made of polycarbonate, making it a | ks | 377.0973 | 377.0973 | 21,00 | https://www.biesse.cz/vypinace-a-zasuvky_c549523885654092/schneider-electric_c549523885654096/merten | https://eshop.biesse.cz/Pictures/BIESSE/19/2000000326/152392_152392.JPG | 3606480593079 | MTN4040-3614 | Schneider Electric CZ, s.r.o. | 0 | Vypínače a zásuvky | Schneider electric | Merten | M-Pure
JAB00946 | Rámeček dvojnásobný vodorovný/svislý ocelová/kouřová černá 3901H-A05020 69 Levit |  | Rámeček dvojnásobný, pro vodorovnou i svislou montáž, ocelová/kouř. černá | ks | 147.2328 | 147.2328 | 21,00 | https://www.biesse.cz/vypinace-a-zasuvky_c549523885654092/abb_c549523885654093/levit-levit-m_c549523 | https://eshop.biesse.cz/Pictures/biesse/19/2000000326/152393-152393(2).jpg | 8592624102724 | 3901H-A05020 69 | ABB s.r.o. | 0 | Vypínače a zásuvky | ABB | Levit, Levit M | rámečky Levit
JAB00947 | Rámeček trojnásobný vodorovný/svislý ocelová/kouřová černá 3901H-A05030 69 Levit |  | Rámeček trojnásobný, pro vodorovnou i svislou montáž, ocelová/kouř. černá | ks | 210.4388 | 210.4388 | 21,00 | https://www.biesse.cz/vypinace-a-zasuvky_c549523885654092/abb_c549523885654093/levit-levit-m_c549523 | https://eshop.biesse.cz/Pictures/biesse/19/2000000326/152394-152394(2).jpg | 8592624102755 | 3901H-A05030 69 | ABB s.r.o. | 0 | Vypínače a zásuvky | ABB | Levit, Levit M | rámečky Levit
JAB00948 | Rámeček čtyřnásobný vodorovný/svislý ocelová/kouřová černá 3901H-A05040 69 Levit |  | Rámeček čtyřnásobný, pro vodorovnou i svislou montáž, ocelová/kouř. černá | ks | 274.0166 | 274.0166 | 21,00 | https://www.biesse.cz/vypinace-a-zasuvky_c549523885654092/abb_c549523885654093/levit-levit-m_c549523 | https://eshop.biesse.cz/Pictures/biesse/19/2000000326/152395-152395(2).jpg | 8592624102779 | 3901H-A05040 69 | ABB s.r.o. | 0 | Vypínače a zásuvky | ABB | Levit, Levit M | rámečky Levit
JAB00949 | Rámeček dvojnásobný vodorovný/svislý perleťová/ledová bílá 3901H-A05020 68 Levit |  | Rámeček dvojnásobný, pro vodorovnou i svislou montáž, perleťová/ledová bílá | ks | 147.2328 | 147.2328 | 21,00 | https://www.biesse.cz/vypinace-a-zasuvky_c549523885654092/abb_c549523885654093/levit-levit-m_c549523 | https://eshop.biesse.cz/Pictures/biesse/19/2000000326/152396-152396(2).jpg | 8592624102717 | 3901H-A05020 68 | ABB s.r.o. | 0 | Vypínače a zásuvky | ABB | Levit, Levit M | rámečky Levit
MDS00937 | Svítidlo Modus VL1X4MND úzké, 1200mm, 4000K IP66 LED |  | MODUS VL EXTRA, úzké, 1200mm, LED 840 , korpus PC, cirý PC kryt, IP65, zdroj 700 mA Prumyslová prachotesná svítidla Svítidla s výhodným pomerem svetelný výkon/cena. Svítidla jsou vždy vystrojena v single korpusu. Ovšem svetelný tok dosahuje ekvivalentu svítidel 2x36W, prípadne 2x58W T8. Insta | ks | 1319.5 | 1319.5 | 21,00 | https://www.biesse.cz/ostatni-zbozi_c426902569353229/svitidlo-modus-vl1x4mnd-uzke-1200mm-4000k-ip66- | https://eshop.biesse.cz/Pictures/biesse/19/2000000326/152399-152399(2).jpg | 8596099015312 | VL1X4MND | MODUS, spol. s r.o. | 9.5 | Ostatní zboží
STR00112 | Panel 4FN 231 14.1 antik měděná 4tl. |  | Modul 4 tlač. UDV KARAT (antika měděná) | ks | 1579.5 | 1579.5 | 21,00 |  | https://eshop.biesse.cz/Pictures/biesse/19/2000000326/152407-152407(2).jpg | 8585001551246 | 4FN 231 14.1 | METRODIS s.r.o. | 0
JAB00950 | Kryt 5013E-A00252 33 šampaňská |  | Kryt zásuvky ISDN průchozí, dvojnásobné, šampaňská | ks | 141.284 | 141.284 | 21,00 | https://www.biesse.cz/vypinace-a-zasuvky_c549523885654092/abb_c549523885654093/time_c551413671264261 | https://eshop.biesse.cz/Pictures/biesse/19/2000000326/152411-152411(2).jpg | 8595017271366 | 5013E-A00252 33 | ABB s.r.o. | 0 | Vypínače a zásuvky | ABB | Time | sdělovací a datová technika Time
ARK01347 | Kotva průvlačná M6x65 GZ Arkys |  |  | ks | 11.7216 | 11.7216 | 21,00 |  | https://eshop.biesse.cz/Pictures/biesse/19/2000000326/152413-152413(2).png | 8592648190714 | ARK-219071 | ARKYS, s.r.o. | 0
ARK01348 | Kotva průvlačná M8x85 GZ Arkys |  |  | ks | 21.4896 | 21.4896 | 21,00 |  | https://eshop.biesse.cz/Pictures/biesse/19/2000000326/152414-152414(2).png | 8592648190752 | ARK-219075 | ARKYS, s.r.o. | 0
ARK01349 | Kotvení CH-VSF-300C/Wchemické zimní 300ml |  |  | ks | 497.1912 | 497.1912 | 21,00 |  | https://eshop.biesse.cz/Pictures/biesse/19/2000000326/152415-152415(2).png | 8592648196020 | ARK-219602 | ARKYS, s.r.o. | 0
ARK01350 | Sítko kovové 12x1000mm pro chemické kotvení M6/M8 |  |  | ks | 300.8544 | 300.8544 | 21,00 |  | https://eshop.biesse.cz/Pictures/biesse/19/2000000326/152416-152416(2).png | 8592648196037 | ARK-219603 | ARKYS, s.r.o. | 0
BEL00325 | Žárovka LED A60 230-240V 5W COLOURMAX E27 červená |  |  | ks | 189.7133 | 189.7133 | 21,00 |  |  | 8595209952318 | 250656240 | NBB Bohemia s. r. o. | 2
OST12156 | Rámeček 09140240361 Harting |  |  | ks | 240.5052 | 240.5052 | 21,00 |  |  |  | 09140240361 | Blumenbecker Prag s.r.o. | 0
OST12157 | Rámeček 09140240371 Harting |  |  | ks | 240.5052 | 240.5052 | 21,00 |  |  |  | 09140240371 | Blumenbecker Prag s.r.o. | 0
OSTO0032@ | Záslepka, Závit: M32, Klíč:35mm,19000005072 |  |  | ks | 236.985 | 236.985 | 21,00 |  |  |  | 19000005072 | TME Czech Republic s. r. o. | 0
SA100067 | Klíček ENN73851 (1 sada =2ks) |  |  | sada | 72.3665 | 72.3665 | 21,00 | https://www.biesse.cz/ostatni-zbozi_c426902569353229/klicek-enn73851-1-sada-2ks_p152434.html |  | 3295150738515 | ENN73851 | Schneider Electric CZ, s.r.o. | 0 | Ostatní zboží
SIR01114 | Siréna MWAT110A 110VAC 93dB 1000Hz Sirena |  |  | ks | 2304.435 | 2304.435 | 21,00 |  |  | 8010152422102 | SIR-42210 | SIRENA - PRO ROZDĚLENÍ CENÍKŮ | 0
L3001001 | Značka 0383 19 "T" CAB3 |  | CAB3 ZNAČKA 0,5-1,5 T | ks | 0.7157 | 0.7157 | 21,00 | https://www.biesse.cz/spojovaci-material_c381775347976340/svorky-a-svorkovnice_c382106060456593/svor | https://eshop.biesse.cz/Pictures/biesse/19/2000000326/152445-152445(2).jpg | 3245060383190 | 038319 | LEGRAND s.r.o. | 0 | Spojovací materiál | Svorky a svorkovnice | Svorky řadové
LG300109 | Značka 0383 47 "R" CAB3 1,5-2,5mm |  | CAB3 ZNAČKA 1,5-2,5 R | ks | 0.7157 | 0.7157 | 21,00 | https://www.biesse.cz/spojovaci-material_c381775347976340/svorky-a-svorkovnice_c382106060456593/svor | https://eshop.biesse.cz/Pictures/biesse/19/2000000326/152447-152447(2).jpg | 3245060383473 | 038347 | LEGRAND s.r.o. | 0 | Spojovací materiál | Svorky a svorkovnice | Svorky řadové
LG300110 | Značka 0383 49 "T" CAB3 1,5-2,5mm |  | CAB3 ZNAČKA 1,5-2,5 T | ks | 0.7157 | 0.7157 | 21,00 | https://www.biesse.cz/spojovaci-material_c381775347976340/svorky-a-svorkovnice_c382106060456593/svor | https://eshop.biesse.cz/Pictures/biesse/19/2000000326/152448-152448(2).jpg | 3245060383497 | 038349 | LEGRAND s.r.o. | 0 | Spojovací materiál | Svorky a svorkovnice | Svorky řadové
MDS00938 | Svítidlo MODUS Arel LED |  | MODUS AREL6000, 2x LED, 1545mm, mrížka AL lesk, prisazené/závesné, LED 840, NONSELV 350mA nestmívatelný Optický systém: KV - LED modul je zakryt opálovým krytem a doplnen leskou mrížkou s dvojitou parabolou - díky dvojité optice je zaruceno velmi nízké oslnení. KVM - LED modul je zakryt opálovým | ks | 2139.475 | 2139.475 | 21,00 | https://www.biesse.cz/svitidla_c381775347976342/svitidla-interierova-kancelarska_c382106060456610/sv | https://eshop.biesse.cz/Pictures/biesse/19/2000000326/152450-152450(2).jpg | 8595073746655 | AREL6000RL2KV4ND | MODUS, spol. s r.o. | 7.5 | Svítidla | Svítidla interiérová - kancelářská
BAL00051 | Skříň NGE 16 002 M.01 |  | zás. 3x 16A 230V, chránič 4p, jističe | ks | 3490.6155 | 3490.6155 | 21,00 | https://www.biesse.cz/skrine-a-rozvodnice_c381775347976028/zasuvkove-rozvadece_c382106060456271/skri | https://eshop.biesse.cz/Pictures/biesse/19/2000000326/152453-152453(2).jpg | 8595169571352 | NGE 16 002 M.01 | N.G. ELEKTRO TRADE, a.s. | 0 | Skříně a rozvodnice | Zásuvkové rozváděče
SCR01511@ | Dioda modulová MTMT00A0 |  |  | ks | 67.9335 | 67.9335 | 21,00 |  |  |  | MTMT00A0 | Schrack Technik spol. s r.o. | 0
SCR01512@ | Spona MT |  |  | ks | 39.6375 | 39.6375 | 21,00 |  |  |  | MT28800 | Schrack Technik spol. s r.o. | 0
SIE10115 | Motorový jistič 3RV2011-0JA10 |  |  | ks | 1056.4866 | 1056.4866 | 21,00 |  |  |  | 3RV2011-0JA10 | JORK, spol. s r.o. | 0
SIE10133 | Držák 3SU1550-0AA10-0AA0 3násobný Siemens | CENA POUZE NA DOPTÁNÍ |  | ks | 0 | 0 | 21,00 |  |  |  | 3SU1550-0AA10-0AA0 | Blumenbecker Prag s.r.o. | 0
SIE10134 | Držák 3SU1900-0AS10-0AA0 štítku černý | CENA POUZE NA DOPTÁNÍ |  | ks | 0 | 0 | 21,00 |  |  |  | 3SU1900-0AS10-0AA0 | JORK, spol. s r.o. | 0
SIE10136 | Záslepka 3SU1900-0FA10-0AA0 plastová černá prům.22mm | CENA POUZE NA DOPTÁNÍ |  | ks | 0 | 0 | 21,00 |  |  |  | 3SU1900-0FA10-0AA0 | JORK, spol. s r.o. | 0
SEZ00758 | Spínač S 16 JPD 9551 A6 hvězda-trojúhelník |  | Vačkový spínač v krytu IP 65, s čelní deskou, rozběhový spínač 16 A, 0-Y-troj. TypS16 JPD 9551 A6 CD název0107155 EAN8585009055340 Katalogové označení položky22.1 Proud16 A Teplota okolí-30/+55 Min. objednací množství1 Balení karton1 Obalkarton Rozměry obalu175x110x125 NormaEN 60947-3, | ks | 1323.7994 | 1323.7994 | 21,00 | https://www.biesse.cz/modulove-a-paticove-pristroje_c374924875137026/spinace-vackove_c38177534797665 | https://eshop.biesse.cz/Pictures/biesse/19/2000000326/152502-152502.jpg | 8585009055340 | S16 JPD 9551 A6 | SEZ - CZ s.r.o. | 0 | Modulové a paticové přístroje | Spínače vačkové
JAB00951 | Rámeček dvojnásobný vodorovný/svislý titanová/kouřová černá 3901H-A05020 70 Levi |  | Rámeček dvojnásobný, pro vodorovnou i svislou montáž, titanová/kouř. černá | ks | 147.2328 | 147.2328 | 21,00 | https://www.biesse.cz/vypinace-a-zasuvky_c549523885654092/abb_c549523885654093/levit-levit-m_c549523 | https://eshop.biesse.cz/Pictures/biesse/19/2000000326/152504-152504(2).jpg | 8592624102731 | 3901H-A05020 70 | ABB s.r.o. | 0 | Vypínače a zásuvky | ABB | Levit, Levit M | rámečky Levit
EEP00022 | Ovladač RFWB-20/G nástěnný bezdrát.(bílý kryt/bílý rámeček) |  |  | ks | 857.4995 | 857.4995 | 21,00 |  |  |  | 8502 | ELKO EP, s.r.o. | 0.272
EEP00024 | Přijímač RFSA-61B/230V spínací bezdrátový |  | Spínací prvek s 1 výstupním kanálem slouží k ovládání spotřebičů, zásuvek,světel (snadno jej lze integrovat k ovládání garážových vrat nebo bran). • Lze je kombinovat s Detektory, Ovladači nebo Systémovými prvky iNELS RF Control. • Provedení BOX nabízí montáž přímo do instalační krabice, podhledu | ks | 1319.3037 | 1319.3037 | 21,00 |  | https://eshop.biesse.cz/Pictures/biesse/19/2000000326/152522-152522(2).jpg | 8595188136242 | 4995 | ELKO EP, s.r.o. | 0.0752
KBA01296 | H07 V-K 4 S (CYA) šedá |  |  | m | 15.601 | 15.601 | 21,00 | https://www.biesse.cz/kabely-buzirky-pasky-a-prislusenstvi_c381775347976341/kabely-a-vodice_c6054400 |  | 8595067587424 |  | Prysmian Kabely, s.r.o. | 0 | Kabely, bužírky, pásky a příslušenství | Kabely a vodiče | Vodiče silové
LAP02666 | H07 V-K 10 S (CYA) BK šedá |  |  | m | 36.25 | 36.25 | 21,00 |  |  | 8009929790827 |  | allkabel s.r.o. | 0
ARK01351 | Kotvení CH-VSF-300C/Wchemické letní 300ml |  |  | ks | 477.6552 | 477.6552 | 21,00 |  | https://eshop.biesse.cz/Pictures/biesse/19/2000000326/152527-152527(2).png | 8592648196013 | ARK-219601 | ARKYS, s.r.o. | 0
MOMJ0070@ | Stykač DILEM-01-G (220VDC) 10168 |  | Výkonový stykač, Aplikace: Ministykače pro motory a ohmické zátěže, Výkonové stykače DILEM, Kategorie užití: AC-1: Neinduktivní nebo jen slabě induktivní zátěže, topné odpory, AC-3: Motory s kotvou nakrátko: spouštění, vypínání během chodu, AC-4: Motory s kotvou nakrátko: spouštění, brždění protipro | ks | 823.6422 | 823.6422 | 21,00 |  |  | 4015080101680 | 10168 | Eaton Elektrotechnika s.r.o. | 0.28
MIVV0161 | Svítidlo SLIM WHITE LED 30W 300x300mm 3000K + DALI bílá MIVVY |  |  | ks | 2708.7345 | 2708.7345 | 21,00 |  |  | 8595210346168 | SLM3030DAL3KW | mivvy a.s. | 8.4
SIE10006 | Kontakt 3SU1400-2AA10-1BA0, 1NO (montáž do skříňky) |  |  | ks | 100.0103 | 100.0103 | 21,00 |  |  |  | 3SU1400-2AA10-1BA0 | Blumenbecker Prag s.r.o. | 0
SIE10007 | Kontakt 3SU1400-2AA10-1CA0, 1NC (montáž do skříňky) |  |  | ks | 100.0514 | 100.0514 | 21,00 |  |  |  | 3SU1400-2AA10-1CA0 | Blumenbecker Prag s.r.o. | 0
SIE01881 | Skříňka 3SU1801-0AA00-0AB1 prázdná, jedna pozice plast SIEMENS |  |  | ks | 243.0798 | 243.0798 | 21,00 |  |  |  | 3SU1801-0AA00-0AB1 | Blumenbecker Prag s.r.o. | 0.67
SIE01883 | Kontakt spínací 3SU1400-2AA10-3BA0 |  |  | ks | 108.4648 | 108.4648 | 21,00 |  |  |  | 3SU1400-2AA10-3BA0 | JORK, spol. s r.o. | 0
_ISF0544 | _Měnič ATV320U22N4C |  | Tento frekvenční měnič Altivar 320 může napájet 3fázové synchronní a asynchronní motory. Kompaktní provedení umožňuje svislé stohování pohonů v rámech stroje. Pracuje při jmenovitém napájení až 2,2 kW / 3 hp a jmenovitém napětí od 380 V do 500 V AC. Jeho robustní konstrukce se deskami s potištěnými | ks | 16988.9405 | 16988.9405 | 21,00 |  |  |  | ATV320U22N4C | Schneider Electric CZ, s.r.o. | 0
SCA00265 | Skříň 634.3122 zásuv. 1x32A/400V ,1x16A/400v, 2x16A/230V bez jištění IP44 |  | Zás. rozvod. bez jištění - 634.3122 | ks | 1449.42 | 1449.42 | 21,00 |  | https://eshop.biesse.cz/Pictures/biesse/19/2000000326/152564-152564(2).jpg | 8585022711315 | 634.3122 | SCAME-CZ,s.r.o. | 0
TE510490 | Maják XVUC 46 modrá 24VAC/DC |  | This Harmony XVU illuminated unit is supplied with 24V AC/DC and has a blue LED with a high brightness flashing light. This blue illuminated unit is designed as an accessory to be connected with base and create complete tower light. Its integral LED offers a flashing light pattern, allowing it to cl | ks | 1489.935 | 1489.935 | 21,00 | https://www.biesse.cz/ovladani-regulace-a-signalizace_c381775347975405/hlavice-ovladaci-a-signalni_c | https://eshop.biesse.cz/Pictures/BIESSE/19/2000000326/152579_152579.JPG | 3606480886973 | XVUC46 | Schneider Electric CZ, s.r.o. | 0 | Ovládání, regulace a signalizace | Hlavice ovládací a signální
TE510491 | Maják XVUC 45 oranžová 24VAC/DC |  | This Harmony XVU illuminated unit is supplied with 24V AC/DC and has an orange LED with a high brightness flashing light. This orange illuminated unit is designed as an accessory to be connected with base and create complete tower light. Its integral LED offers a flashing light pattern, allowing it | ks | 1244.6581 | 1244.6581 | 21,00 | https://www.biesse.cz/ovladani-regulace-a-signalizace_c381775347975405/hlavice-ovladaci-a-signalni_c | https://eshop.biesse.cz/Pictures/BIESSE/19/2000000326/152580_152580.JPG | 3606480886966 | XVUC45 | Schneider Electric CZ, s.r.o. | 0 | Ovládání, regulace a signalizace | Hlavice ovládací a signální
TE510492 | Maják XVUC 44 rudá 24VAC/DC |  | Tato světelná jednotka Harmony XVU je napájena 24 V AC/DC a má červenou kontrolku s vysokým blikajícím světlem. Toto červené světelné návěští je navrženo jako příslušenství pro připojení k základně a vytvoření kompletní signální sloupy. Integrovaná LED dioda nabízí blikající světelnou plochu, která | ks | 1244.6581 | 1244.6581 | 21,00 | https://www.biesse.cz/ovladani-regulace-a-signalizace_c381775347975405/hlavice-ovladaci-a-signalni_c | https://eshop.biesse.cz/Pictures/BIESSE/19/2000000326/152581_152581.JPG | 3606480886959 | XVUC44 | Schneider Electric CZ, s.r.o. | 0 | Ovládání, regulace a signalizace | Hlavice ovládací a signální
TE510493 | Maják XVUC 43 zelená 24VAC/DC |  | This Harmony XVU illuminated unit is supplied with 24V AC/DC and has a green LED with a high brightness flashing light. This green illuminated unit is designed as an accessory to be connected with base and create complete tower light. Its integral LED offers a flashing light pattern, allowing it to | ks | 1244.6581 | 1244.6581 | 21,00 | https://www.biesse.cz/ovladani-regulace-a-signalizace_c381775347975405/hlavice-ovladaci-a-signalni_c | https://eshop.biesse.cz/Pictures/BIESSE/19/2000000326/152582_152582.JPG | 3606480886942 | XVUC43 | Schneider Electric CZ, s.r.o. | 0 | Ovládání, regulace a signalizace | Hlavice ovládací a signální
_ISF0545 | _Chránič 25A/2/0.03A A ilD |  | Acti 9 - iID modulární a spolehlivý proudový chránič s dvojitou svorkou (RCCB). Jedná se o 2P jistič se jmenovitým proudem 25 A, citlivostí 30 mA se třídou ochrany typu A. Tento výrobek je chráněn proti zasažení elektrickým proudem pomocí přímých nebo nepřímých kontaktů a nebezpečí požáru. Provádí f | ks | 727.1844 | 727.1844 | 21,00 |  |  |  | A9Z21225 | Schneider Electric CZ, s.r.o. | 0
EDM00628 | Objímka 200 kovová s gumou |  | objímka kovová s gumovou podložkou | ks | 114.5512 | 114.5512 | 21,00 |  |  | 5901829038029 | OBJÍMKA 200 KOVOVÁ S GUMOU | ELEKTRODESIGN ventilátory spol. s r.o. | 0
EDM00629 | Objímka 100 kovová s gumou |  | objímka kovová s gumovou podložkou | ks | 65.5898 | 65.5898 | 21,00 |  |  | 5901829037886 | OBJÍMKA 100 KOVOVÁ S GUMOU | ELEKTRODESIGN ventilátory spol. s r.o. | 0
EDM00630 | Odbočka OBJ 90° 200/160 jednostranná |  |  | ks | 860.922 | 860.922 | 21,00 |  |  |  | OBJ 90° 200/160 | ELEKTRODESIGN ventilátory spol. s r.o. | 0
EDM00631 | Oblouk OLG 90° 100 oblouk lisovaný s těsněním |  |  | ks | 450.576 | 450.576 | 21,00 |  |  | 5901829013927 | OLG 90° 100 | ELEKTRODESIGN ventilátory spol. s r.o. | 0
EDM00632 | Oblouk OLG 90° 200 oblouk lisovaný s těsněním |  |  | ks | 725.481 | 725.481 | 21,00 |  |  | 5901829014221 | OLG 90° 200 | ELEKTRODESIGN ventilátory spol. s r.o. | 0
ABB10939 | Relé CM-IWS.2S,10uF monitorovací 1SVR730670R0200 |  |  | ks | 5896.5 | 5896.5 | 21,00 | https://www.biesse.cz/modulove-a-paticove-pristroje_c374924875137026/stykace-a-rele_c381775347976654 | https://eshop.biesse.cz/Pictures/biesse/19/2000000326/152596-152596(2).jpg | 4016779852647 | 1SVR730670R0200 | ABB s.r.o. | 0 | Modulové a paticové přístroje | Stykače a relé | Stykače a relé modulová
OMR00526 | Relé MY4-GS-R DC24 (MY4 24DC (S)) |  |  | ks | 217.44 | 217.44 | 21,00 |  |  | 4536854363535 | MY4-GS-R DC24 | OMRON ELECTRONICS spol. s r.o. | 0.03
BRN00275 | Hmoždinka FLASHFIX 6.0x035 215682 |  | Podrobnosti Oblasti použití K upevnění kovových profilů, děrovaných pásů atd. Přednosti produktu - Možnost mnoha druhů montáže díky rozličným tvarům hlav, průměrů a délek, správná hmoždinka pro každé upevnění - Snadné natlučení šroubového hřebíku, možná demontáž - Kvalitn | ks | 2.5924 | 2.5924 | 21,00 | https://www.biesse.cz/spojovaci-material_c381775347976340/hmozdinky_c705237924971807/hmozdinka-flash | https://eshop.biesse.cz/Pictures/BIESSE/19/2000000326/152608_152608..JPG | 4055055126317 | 215682 | Berner spol. s r.o. | 0 | Spojovací materiál | Hmoždinky
_ISF0546 | _Softstartér ATS22D47Q |  | Tento softstartér může napájet 3fázové asynchronní motory v napájecím nebo rozdílovém připojení. Má jmenovitý výkon 47 A a 230 V až 440 V, jmenovitý výkon až 22 kW (400 V až 440 V na napájecím vedení) a až 45 kW (400 V až 440 V připojení trojúhelníka motoru). Je určen pro jednoduché a složité stroje | ks | 22495.8328 | 22495.8328 | 21,00 |  |  |  | ATS22D47Q | Schneider Electric CZ, s.r.o. | 0
BG010005 | Sada řetízkového závěsu (délka 2m), karabiny (8 ks), stropní držák |  |  | ks | 609.18 | 609.18 | 21,00 |  |  |  | 99-0206 | BEGHELLI - ELPLAST,a.s. | 0
ABB20565 | Jistič 1C/1 10kA S201M-C1 ABB (2CDS271001R0014) |  | S201M-C1, 1 fázový jistič, jmenovitý proud In: 1 A, vypínací charakteristika: C, vypínací schopnost Icn: 10 kA | ks | 410.4 | 410.4 | 21,00 | https://www.biesse.cz/modulove-a-paticove-pristroje_c374924875137026/jistice-modulove-do-125a_c38037 | https://eshop.biesse.cz/Pictures/biesse/19/2000000326/152616-152616(2).jpg | 4016779549929 | 2CDS271001R0014 | ABB s.r.o. | 0 | Modulové a paticové přístroje | Jističe modulové do 125A
ABB10940 | Stykač ESB16-02N-01 |  |  | ks | 687 | 687 | 21,00 | https://www.biesse.cz/modulove-a-paticove-pristroje_c374924875137026/stykace-a-rele_c381775347976654 |  | 3471523004313 | 1SBE111111R0102 | ABB s.r.o. | 0 | Modulové a paticové přístroje | Stykače a relé | Stykače a relé modulová
NOA00230 | Svodič 275 V AC Ex9UE 1+2, 12.5 výměnný modul |  | Svodič přepětí, třída 1+2 (B+C), Iimp=12,5 kA, Uc=275 VAC, výměnný modul | ks | 833.391 | 833.391 | 21,00 |  | https://eshop.biesse.cz/Pictures/biesse/19/2000000326/152619-152619(2).jpg | 8592765033314 | 103330 | NOARK Electric Europe s.r.o. | 0
LG100104 | Spínač 412623 soumrakový na DIN lištu |  | SOUMRAKOVÝ SPÍNAČ 1 FUNKCE | ks | 2118.768 | 2118.768 | 21,00 | https://www.biesse.cz/ostatni-zbozi_c426902569353229/spinac-412623-soumrakovy-na-din-listu_p152629.h | https://eshop.biesse.cz/Pictures/biesse/19/2000000326/152629-152629(2).jpg | 3245064126236 | 412623 | LEGRAND s.r.o. | 0 | Ostatní zboží
_ISF0548 | _Patice RSZE1S35M pro RSA120 |  | Tato zásuvná zásuvka HARMONY RSB má jmenovité napětí 250 V AC s výstupním zatížením 12 A. Tato zásuvná relé patice je kompatibilní s rozhraním paticového relé RSB. Má velký výběr z řady kontaktů pro použití s vysokým jmenovitým proudem a prostorově úsporným designem, který umožňuje flexibilní a snad | ks | 110.6929 | 110.6929 | 21,00 |  |  |  | RSZE1S35M | Schneider Electric CZ, s.r.o. | 0
_ISF0549 | _Spona RSZR215 upevňovací plast. |  | Tato upevňovací svorka HARMONY RSB má plastové tělo. Je kompatibilní se zásuvkou RSZ s 1 V/Z a 2 V/Z. Toto montážní příslušenství je ideální pro zajištění funkčnosti relé patice. Lze jej spárovat s libovolnou paticí relé z rozsahu RSZ. | ks | 12.6744 | 12.6744 | 21,00 |  |  |  | RSZR215 | Schneider Electric CZ, s.r.o. | 0
_ISF0550 | _Relé RXM4AB2BD - paticové + LED |  | Toto miniaturní paticové relé HARMONY RXM má ovl. napětí cívky 24V DC a má 4 přepínací kontakty 4PDT (čtyřpólová dvojitá projekční) s zatíitelností 6A. Nabízí velkou volbu počtu kontaktů pro použití s vysokým jmenovitým proudem a prostorově úspornou konstrukcí. Nabízí také uzamykatelné testovací tla | ks | 158.6684 | 158.6684 | 21,00 |  |  |  | RXM4AB2BD | Schneider Electric CZ, s.r.o. | 0
_ISF0551 | _Patice RXZE2S114M - 4P, jednostranná |  | Tento zásuvný relé HARMONY Relay RXZ má ovl. napětí cívky 250V AC a 4 přepínací kontakty 4PDT (čtyřpólová dvojitá projekční) s zatížením 10A. Nabízí velkou volbu počtu kontaktů pro použití s vysokým jmenovitým proudem a prostorově úspornou konstrukcí. Pomáhá snižovat velikost skříně a zvyšuje spoleh | ks | 101.8422 | 101.8422 | 21,00 |  |  |  | RXZE2S114M | Schneider Electric CZ, s.r.o. | 0
_ISF0552 | _Dioda RZM031BN LED |  | Tato dioda HARMONY RXZ má jmenovité napětí 6 V až 230 V DC. Má nízkou hmotnost a je kompatibilní se zásuvkou RSZ s 1 a 2 přepínacími kontakty. Tento ochranný modul poskytuje bezpečnost pro vaše relé, což pomáhá chránit lidi i systém před úrazem elektrickým proudem. Jednoduchý modulární design usnadň | ks | 141.4621 | 141.4621 | 21,00 |  |  |  | RZM031BN | Schneider Electric CZ, s.r.o. | 0
SEZ00762 | Spínač S125 JPU 1103 A6R |  |  | ks | 2852.5424 | 2852.5424 | 21,00 | https://www.biesse.cz/modulove-a-paticove-pristroje_c374924875137026/spinace-vackove_c38177534797665 |  | 8585051400037 | S125 JPU 1103 A6R | SEZ - CZ s.r.o. | 0 | Modulové a paticové přístroje | Spínače vačkové
LG994624 | Kryt 68453 Titan žaluzie Celiane |  | CÉLIANE KRYT OVLÁDAČE ŽALUZIÍ TITAN | ks | 351.4408 | 351.4408 | 21,00 | https://www.biesse.cz/vypinace-a-zasuvky_c549523885654092/legrand_c549558245399359/celiane_c54976440 | https://eshop.biesse.cz/Pictures/biesse/19/2000000326/152648-152648(2).jpg | 3245060684532 | 068453 | LEGRAND s.r.o. | 0 | Vypínače a zásuvky | Legrand | Céliane | Žaluziové spínače Céliane | Kryty žaluziové spínače Céliane
LG110590 | Spínač 67603 žaluz. pro motory Celiane |  | CÉLIANE TLAČÍTKO PŘÍMÉ OVLÁDAČ ŽALUZIÍ | ks | 807.488 | 807.488 | 21,00 | https://www.biesse.cz/vypinace-a-zasuvky_c549523885654092/legrand_c549558245399359/celiane_c54976440 | https://eshop.biesse.cz/Pictures/biesse/19/2000000326/152652-152652(2).jpg | 3245060676032 | 067603 | LEGRAND s.r.o. | 0 | Vypínače a zásuvky | Legrand | Céliane | Žaluziové spínače Céliane | Přístroje žaluziové spínače Céliane
EDM00633 | Spojka ACOP 200 pružná (manžeta) |  |  | ks | 1531.6604 | 1531.6604 | 21,00 |  |  |  | ACOP 200 | ELEKTRODESIGN ventilátory spol. s r.o. | 0
EDM00634 | SK 200/100 sedlový kus |  |  | ks | 167.625 | 167.625 | 21,00 |  |  |  | SK 200/100 | ELEKTRODESIGN ventilátory spol. s r.o. | 0
ABB00021 | Zdroj CP-D 12/2.1 - 12V DC/2.1A, 110-240V AC |  |  | ks | 2197.5 | 2197.5 | 21,00 | https://www.biesse.cz/ostatni-zbozi_c426902569353229/zdroj-cp-d-12-2-1-12v-dc-2-1a-110-240v-ac_p1526 | https://eshop.biesse.cz/Pictures/biesse/19/2000000326/152657-152657(2).jpg | 4016779661218 | 1SVR427043R1200 | ABB s.r.o. | 0 | Ostatní zboží
MCL00765 | Profil AL 17x8x3000mm PQ s čirým krytem přisazený MCLED |  | Přisazený hliníkový profil pro LED pásky, rozměry průřezu cca 17x8 mm. Součástí je čirý difuzor, který lze do profilu nacvaknout. Tento profil je určen pro krytí a chlazení LED pásků do šíře 12 mm. Upevnění k podkladu lze provést pomocí montážních úchytů, vrutů, lepidel. K profilu lze zakoupit úchyt | m | 148.6875 | 148.6875 | 21,00 | https://www.biesse.cz/svetelne-zdroje_c381775347976343/led-pasky-a-profily_c556559042085317/led-prof | https://eshop.biesse.cz/Pictures/biesse/19/2000000326/152660-152660(2).jpg | 8595607234597 | ML-761.003.43.3 | McLED s.r.o. | 0 | Světelné zdroje | LED pásky a profily | LED profily a difuzory | LED profily
TME01199 | Zdroj SYS1308-2418-W2E 18VDC 1,33A |  |  | ks | 611.085 | 611.085 | 21,00 |  |  |  | ZSI18/1.33A | TME Czech Republic s. r. o. | 0
OMR00528 | Relé G2R-1-SND 24VDC |  |  | ks | 335.7077 | 335.7077 | 21,00 |  |  | 4536854937200 | G2R-1-SND 24VDC (S) | OMRON ELECTRONICS spol. s r.o. | 0.023
MOCO0141 | Bočnice BPZ-MSW-20/SNAP mont.rámu včet.západky BPZ-SNAP |  |  | bal. | 1502.046 | 1502.046 | 21,00 |  |  | 4015081118489 | 112300 | Eaton Elektrotechnika s.r.o. | 0
MOCO0142 | Kryt XVTL-S-6/20-PAIR boční IP40 |  | Boční kryt - Pár, IP40, VxH=2000x600 | ks | 4315.626 | 4315.626 | 21,00 |  |  | 4015081159208 | 116181 | Eaton Elektrotechnika s.r.o. | 0
OST12192 | Zdroj HDR-30-24 36W 24V na DIN lištu Mean Well |  |  | ks | 433.44 | 433.44 | 21,00 |  |  | 4021087036610 | 1894084-62 | Conrad Electronic Česká republika, s.r.o. | 0
OST12193 | Zdroj HDR-15-24 15W 24V na DIN lištu Mean Well |  |  | ks | 459 | 459 | 21,00 |  |  |  | HDR-15-24 | MI6 s.r.o. | 0
MCL00766 | Zdroj DC24V/16,67A 200W IP67 McLED |  | LED napěťový zdroj pro LED pásky 200W, IP67, výstup 24VDC, 8,34A. Vstup: 170-250VAC, materiál krytu: hliník. Rozměry: 304x72x45mm, hmotnost: 1,5kg. Zdroj má 2 výstupy, každý zatížitelný max. 100 W. Při výběru zdroje počítejte s rezervou min. 20%. | ks | 1223.0218 | 1223.0218 | 21,00 | https://www.biesse.cz/baterie-a-napajeni_c381775347976022/zdroje_c382106060456254/zdroj-dc24v-16-67a | https://eshop.biesse.cz/Pictures/biesse/19/2000000326/152678-152678(2).jpg | 8595607104470 | ML-732.034.45.1 | McLED s.r.o. | 1.1 | Baterie a napájení | Zdroje
MIVV0162 | Svítidlo SLIM WHITE 13W 165x165mm 3000K MIVVY |  |  | ks | 855.9539 | 855.9539 | 21,00 |  |  | 8595210346762 | SLM1651653KW | mivvy a.s. | 0
MURR0247 | Konektor 7000-44901-7910150 M12 M přímý/M8 M přímý 1,5m PUR zelený |  |  | ks | 767.202 | 767.202 | 21,00 |  |  |  | 7000-44901-7910150 | MURRELEKTRONIK CZ, spol. s r.o. | 0
DIS01633 | Svítidlo Floor FS SW 28W/LED/4000L/10° , IP68 nerez | CENA POUZE NA DOPTÁNÍ |  | ks | 0 | 0 | 21,00 |  |  |  | 530427-00 | DISANO Illuminazione S.p.A. | 0
_ISF0553 | _Měnič ATV320U07N4B frekvenční, 0,75 kW, In = 2,3A, 3 x 380 až 500V, IP 20, tříd |  | Tento frekvenční měnič Altivar 320 může napájet 3fázové synchronní a asynchronní motory. Formát knihy umožňuje jednoduchou a kompaktní instalaci do vašich automatizačních skříní. Pracuje při jmenovitém napájení až 0,75 kW / 1 hp a jmenovitém napětí od 380 V do 500 V AC. Jeho robustní konstrukce se d | ks | 12214.5664 | 12214.5664 | 21,00 |  |  |  | ATV320U07N4B | Schneider Electric CZ, s.r.o. | 0
TME01201 | Ventilátor W2S130-AA03-01 150x55cm 230V |  |  | ks | 2715.135 | 2715.135 | 21,00 |  |  |  | W2S130-AA03-01 | TME Czech Republic s. r. o. | 0
JAB00954 | Spínač 3559N-C06540 B IP 54 Variant+ |  | Přepínač střídavý pro průběžnou montáž, řaz 6, IP54, bezšr. sv., bílá | ks | 165.8228 | 165.8228 | 21,00 | https://www.biesse.cz/vypinace-a-zasuvky_c549523885654092/abb_c549523885654093/variant-ip54_c5495238 | https://eshop.biesse.cz/Pictures/biesse/19/2000000326/152735-152735(2).jpg | 8592624094203 | 3559N-C06540 B | ABB s.r.o. | 0 | Vypínače a zásuvky | ABB | Variant - IP54 | Spínače a ovládače (tlačítka) Variant
LG300111 | Značka 0383 38 "I" CAB3 1,5-2,5mm |  | CAB3 ZNAČKA 1,5-2,5 I | ks | 0.7157 | 0.7157 | 21,00 | https://www.biesse.cz/spojovaci-material_c381775347976340/svorky-a-svorkovnice_c382106060456593/svor | https://eshop.biesse.cz/Pictures/biesse/19/2000000326/152738-152738(2).jpg | 3245060383381 | 038338 | LEGRAND s.r.o. | 0 | Spojovací materiál | Svorky a svorkovnice | Svorky řadové
LG300112 | Značka 0383 39 "J" CAB3 1,5-2,5mm |  | CAB3 ZNAČKA 1,5-2,5 J | ks | 0.7157 | 0.7157 | 21,00 | https://www.biesse.cz/spojovaci-material_c381775347976340/svorky-a-svorkovnice_c382106060456593/svor | https://eshop.biesse.cz/Pictures/biesse/19/2000000326/152739-152739(2).jpg | 3245060383398 | 038339 | LEGRAND s.r.o. | 0 | Spojovací materiál | Svorky a svorkovnice | Svorky řadové
LG300113 | Značka 0383 51 "V" CAB3 1,5-2,5mm |  | CAB3 ZNAČKA 1,5-2,5 V | ks | 0.7157 | 0.7157 | 21,00 | https://www.biesse.cz/spojovaci-material_c381775347976340/svorky-a-svorkovnice_c382106060456593/svor | https://eshop.biesse.cz/Pictures/biesse/19/2000000326/152740-152740(2).jpg | 3245060383510 | 038351 | LEGRAND s.r.o. | 0 | Spojovací materiál | Svorky a svorkovnice | Svorky řadové
DKU01172 | Krabice 6400-221 univerzální, víčko + svorkovnice |  | 6400-221/3 -Skatula univerzalna | ks | 27.1538 | 27.1538 | 21,00 | https://www.biesse.cz/ulozny-material_c381775347976339/krabice_c382106060456590/krabice-pod-omitku-s | https://eshop.biesse.cz/Pictures/BIESSE/19/2000000326/152752_152752.PNG | 8584128105868 | 6400-221 | SEZ - CZ s.r.o. | 0 | Úložný materiál | Krabice | Krabice pod omítku, SDK a zateplení
_ASS0128 | RUBBER BUSHING |  |  | ks | 10.245 | 10.245 | 21,00 |  |  |  | 498105 | Essentra Components s.r.o. | 0
EMN00319 | Dveře PC pro 3908-T průhledné |  | Náhradní průhledné plastové dveře (PC) pro rozvodnice ACQUA 3908-TTB - transparentní. | ks | 161.423 | 161.423 | 21,00 |  | https://eshop.biesse.cz/Pictures/biesse/19/2000000326/152754-152754(2).jpg | 8592848010300 | 103539083 | Famatel - CZ s.r.o. | 0
LAP02674@ | H07 V-K 16 S (CYA) BK šedá |  |  | m | 70.18 | 70.18 | 21,00 |  |  |  |  | allkabel s.r.o. | 0
INT01278 | Konektor RJ45 Cat.5e STP/FTP stíněný KEYSTONE samořezný Solarix |  | - Kategorie: CAT5E - Podporované protokoly [?] : 2.5G/5GBASE-T a nižší* - Stínění: ano - Min. životnost portu [?] : 1000 zapojení/odpojení - Krytí kontaktů [?] : 50 µ zlata a 100 µ niklu - Svorkovnice [?] : samozářezová - Min. životnost svorkovnice [?] : 200 zařezání - Velikost a typ vodiče [ | ks | 76.335 | 76.335 | 21,00 | https://www.biesse.cz/sdelovaci-technika_c381775347976024/datove-konektory_c407789964886142/konektor | https://eshop.biesse.cz/Pictures/biesse/19/2000000326/152760-152760.png | 8595684700251 | 25286702 | INTELEK LTD, organizační složka | 0 | Sdělovací technika | Datové konektory
KOL01427 | Koleno 90°NIXO 90x100x250_IX |  | Pro vytvoření odbočení trasy s úhlem 90°, pro kabelové žlaby rozměru 100x250 v nerezovém provedení | ks | 1440.532 | 1440.532 | 21,00 | https://www.biesse.cz/ulozny-material_c381775347976339/zlaby-rosty-a-zebriky_c382106060456588/zlaby- | https://eshop.biesse.cz/Pictures/biesse/19/2000000326/152762-152762(2).jpg | 8595057671485 | NIXO 90X100X250_IX | KOPOS KOLÍN a.s. | 0 | Úložný materiál | Žlaby, Rošty a žebříky | Žlaby kovové
KOL01428 | Víko kolena 90°NIXVO 90x250_IX |  | Víko pro zakrytí oblouku 90° pro nerezové trasy šíře 250 mm | ks | 755.7629 | 755.7629 | 21,00 | https://www.biesse.cz/ulozny-material_c381775347976339/zlaby-rosty-a-zebriky_c382106060456588/zlaby- | https://eshop.biesse.cz/Pictures/biesse/19/2000000326/152763-152763(2).jpg | 8595057674578 | NIXVO 90X250_IX | KOPOS KOLÍN a.s. | 0 | Úložný materiál | Žlaby, Rošty a žebříky | Žlaby kovové
KOL01429 | Žlab NIXKZN 100x500_IX kabelový nerez plný |  | Kabelový žlab nerezový neděrovaný rozměru 100x500 mm. Kabelový žlab je vyroben z nerezové oceli AISI 304, je určen do potravinářského průmyslu a pro aplikace vyžadující vysokou korozivní odolnost | m | 3310.5194 | 3310.5194 | 21,00 | https://www.biesse.cz/ulozny-material_c381775347976339/zlaby-rosty-a-zebriky_c382106060456588/zlaby- | https://eshop.biesse.cz/Pictures/biesse/19/2000000326/152764-152764(2).jpg | 8595057677487 | NIXKZN 100X500_IX | KOPOS KOLÍN a.s. | 0 | Úložný materiál | Žlaby, Rošty a žebříky | Žlaby kovové
KOL01430 | Víko NIXV 500 |  | Víko za zakrytí trasy z kabelových žlabů šíře 50 mm, vhodné pro kabelové trasy tvoření nerezovými kabelovými žlaby | m | 1503.3494 | 1503.3494 | 21,00 | https://www.biesse.cz/ulozny-material_c381775347976339/zlaby-rosty-a-zebriky_c382106060456588/zlaby- | https://eshop.biesse.cz/Pictures/biesse/19/2000000326/152765-152765(2).jpg | 8595057673748 | NIXV 500_IX | KOPOS KOLÍN a.s. | 0 | Úložný materiál | Žlaby, Rošty a žebříky | Žlaby kovové
CAB01152 | Rošt CF 54/50 316L 000064 CABLOFIL |  | CF54/50 316L - kabelová lávka | m | 1095.3424 | 1095.3424 | 21,00 |  | https://eshop.biesse.cz/Pictures/biesse/19/2000000326/152766-152766(2).jpg | 3599070000647 | CM000064 | LEGRAND s.r.o. | 0
KOL01431 | Podpěra NIXDS 500_IX na stěnu |  | Podpěra 500 mm pro kabelové žlaby v provedení nerez, určeno pro modelovou řadu Mars. | ks | 603.8696 | 603.8696 | 21,00 | https://www.biesse.cz/ulozny-material_c381775347976339/zlaby-rosty-a-zebriky_c382106060456588/zlaby- | https://eshop.biesse.cz/Pictures/biesse/19/2000000326/152767-152767(2).jpg | 8595568924377 | NIXDS 500_IX | KOPOS KOLÍN a.s. | 0 | Úložný materiál | Žlaby, Rošty a žebříky | Žlaby kovové
KOL01432 | Oblouk stoupající NIXSO 90X100X500 IX |  | Stoupající oblouk pro vytvoření stoupání kabelové trasy nerezových žlabů 100x500 pod úhlem 90° | m | 1659.5453 | 1659.5453 | 21,00 | https://www.biesse.cz/ulozny-material_c381775347976339/zlaby-rosty-a-zebriky_c382106060456588/zlaby- | https://eshop.biesse.cz/Pictures/biesse/19/2000000326/152768-152768(2).jpg | 8595057672239 | NIXSO 90X100X500_IX | KOPOS KOLÍN a.s. | 0 | Úložný materiál | Žlaby, Rošty a žebříky | Žlaby kovové
KOL01433 | Víko NIXVSO 90X500_IX |  | Víko pro zakrytí stoupajícího oblouku tvořené nerezovou trasu šíře 500 mm | ks | 504.6498 | 504.6498 | 21,00 | https://www.biesse.cz/ulozny-material_c381775347976339/plastove-listy-kanaly-a-perfor-zlaby_c3821060 | https://eshop.biesse.cz/Pictures/biesse/19/2000000326/152769-152769(2).jpg | 8595568904744 | NIXVSO 90X500_IX | KOPOS KOLÍN a.s. | 0 | Úložný materiál | Plastové lišty, kanály a perfor. žlaby | Lišty vkládací
KOL01434 | Oblouk NIXKO 90x100x500_IX |  | Klesající oblouk slouží k vytvoření změny trasy ve svislém směru o 90° pro nerezové kabelové žlaby rozměru 100x500 mm | ks | 1410.9716 | 1410.9716 | 21,00 | https://www.biesse.cz/ulozny-material_c381775347976339/zlaby-rosty-a-zebriky_c382106060456588/zlaby- | https://eshop.biesse.cz/Pictures/biesse/19/2000000326/152770-152770(2).jpg | 8595057670211 | NIXKO 90X100X500_IX | KOPOS KOLÍN a.s. | 0 | Úložný materiál | Žlaby, Rošty a žebříky | Žlaby kovové
KOL01435 | Víko oblouku NIXVKO 90x100x500_IX |  | Víko pro zakrytí klesajícího oblouku pro nerezové kabelové trasy rozměru 100x500 | ks | 1480.5902 | 1480.5902 | 21,00 | https://www.biesse.cz/ulozny-material_c381775347976339/zlaby-rosty-a-zebriky_c382106060456588/zlaby- | https://eshop.biesse.cz/Pictures/biesse/19/2000000326/152771-152771(2).jpg | 8595057673809 | NIXVKO 90X100X500_IX | KOPOS KOLÍN a.s. | 0 | Úložný materiál | Žlaby, Rošty a žebříky | Žlaby kovové
KOL01436 | Koleno 90°NIXO 90x100x500_IX |  | Pro vytvoření odbočení trasy s úhlem 90°, pro kabelové žlaby rozměru 100x500 v nerezovém provedení | ks | 2760.6304 | 2760.6304 | 21,00 | https://www.biesse.cz/ulozny-material_c381775347976339/zlaby-rosty-a-zebriky_c382106060456588/zlaby- | https://eshop.biesse.cz/Pictures/biesse/19/2000000326/152772-152772(2).jpg | 8595057671492 | NIXO 90X100X500_IX | KOPOS KOLÍN a.s. | 0 | Úložný materiál | Žlaby, Rošty a žebříky | Žlaby kovové
KOL01437 | Víko kolena 90°NIXVO 90x500 |  | Víko pro zakrytí oblouku 90° pro nerezové trasy šíře 500 mm | m | 1717.815 | 1717.815 | 21,00 | https://www.biesse.cz/ulozny-material_c381775347976339/zlaby-rosty-a-zebriky_c382106060456588/zlaby- | https://eshop.biesse.cz/Pictures/biesse/19/2000000326/152773-152773(2).jpg | 8595057674592 | NIXVO 90X500_IX | KOPOS KOLÍN a.s. | 0 | Úložný materiál | Žlaby, Rošty a žebříky | Žlaby kovové
KOL01438 | T Kus NIXT 100x500_IX |  | T kus pro vytvoření odbočení z trasy nerezových kabelových žlabů rozměru 100x500, vhodné pro systémy vyráběné z nerezového materiálu | m | 3084.8682 | 3084.8682 | 21,00 | https://www.biesse.cz/ulozny-material_c381775347976339/zlaby-rosty-a-zebriky_c382106060456588/zlaby- | https://eshop.biesse.cz/Pictures/biesse/19/2000000326/152774-152774(2).jpg | 8595057672796 | NIXT 100X500_IX | KOPOS KOLÍN a.s. | 0 | Úložný materiál | Žlaby, Rošty a žebříky | Žlaby kovové
KOL01439 | Víko NIXVT 500_IX T - kus |  | Víko pro zakrytí T kusu trasy tvořené nerezovými kabelovými trasy šíře 500 mm | ks | 2295.8823 | 2295.8823 | 21,00 | https://www.biesse.cz/ulozny-material_c381775347976339/zlaby-rosty-a-zebriky_c382106060456588/zlaby- | https://eshop.biesse.cz/Pictures/biesse/19/2000000326/152775-152775(2).jpg | 8595057674998 | NIXVT 500_IX | KOPOS KOLÍN a.s. | 0 | Úložný materiál | Žlaby, Rošty a žebříky | Žlaby kovové
JAB00955 | Čidlo 3299G-A02180 C1 180° SWING |  | Snímač spínače automatického (rovina, úhel 180°), krémová | ks | 846.2168 | 846.2168 | 21,00 | https://www.biesse.cz/vypinace-a-zasuvky_c549523885654092/abb_c549523885654093/swing-swing-l_c549523 | https://eshop.biesse.cz/Pictures/biesse/19/2000000326/152778-152778(2).png | 8592624094647 | 3299G-A02180 C1 | ABB s.r.o. | 0 | Vypínače a zásuvky | ABB | Swing, Swing L | snímače pohybu Swing, Swing L
OSTO0042 | Baterie ARTS VTS AAL 860mAh |  |  | ks | 136.365 | 136.365 | 21,00 |  |  |  |  | Pavel Straka | 0
_ASS0129 | Objímka E14 170/T170 |  |  | ks | 7.485 | 7.485 | 21,00 |  |  |  | 170/T170 | LUHA, spol. s r.o. | 0
HLB00498 | Skříň ER212/NKP7P-C/63A v pilíři |  |  | ks | 8775.9 | 8775.9 | 21,00 |  |  |  | ER212/NKP7P-C/63A | DCK Holoubkov Bohemia a.s. | 0
BON00171 | Koncovka 08-KSL4P |  |  | ks | 15.6636 | 15.6636 | 21,00 |  |  |  | 08-KSL4P | BONEGA, spol. s r.o. | 0
OBO00333 | Vývodka M20 kabel. dvojitá 2024063 OBO |  | Stupeň krytí IP54, s odnímatelným víkem z polystyrolu a 2 polyetylénovými těsnicími kroužky na připojovací závit. S připojovacím závitem M20 x 1,5, dvě poloviční šroubení PG 13,5 pro průměr kabelu 6,5-10,5 mm. | ks | 167.7556 | 167.7556 | 21,00 |  | https://eshop.biesse.cz/Pictures/BIESSE/19/2000000326/152815_152815.JPG | 4012195088639 | 2024063 | OBO BETTERMANN s. r. o. | 0
OMR00531 | Závora F3SG-4RA0985-25-01TS typ 4, 25mm, výška 985mm optická Omron |  |  | pár | 31112.04 | 31112.04 | 21,00 |  |  | 4548583864900 | F3SG-4RA0985-25-01TS | OMRON ELECTRONICS spol. s r.o. | 0
OMR00532 | Kabel F39-JD7A 7m konektor M12/8pin, volný konec Omron |  |  | ks | 9485.82 | 9485.82 | 21,00 |  |  | 4548583097117 | F39-JD7A | OMRON ELECTRONICS spol. s r.o. | 0
OMR00533 | Kabel F39-JD3A 3m konektor M12/8pin, volný konec Omron |  |  | ks | 6441.66 | 6441.66 | 21,00 |  |  | 4548583097100 | F39-JD3A | OMRON ELECTRONICS spol. s r.o. | 0
ABB10941 | Jistič XT4N 250 Ekip LS/I In=250A 3p FF ABB |  |  | ks | 14045.625 | 14045.625 | 21,00 | https://www.biesse.cz/modulove-a-paticove-pristroje_c374924875137026/jistice-vykonove_c3803794836029 | https://eshop.biesse.cz/Pictures/biesse/19/2000000326/152823-152823(2).jpg | 8015644020231 | 1SDA068126R0001 | ABB s.r.o. | 0 | Modulové a paticové přístroje | Jističe výkonové | Jističe výkonové do 630A
ABB10942 | Krytky HTC XT4 3p svorek vysoké 2ks 1SDA066670R0001 |  |  | bal | 1054.35 | 1054.35 | 21,00 | https://www.biesse.cz/ostatni-zbozi_c426902569353229/krytky-htc-xt4-3p-svorek-vysoke-2ks-1sda066670r | https://eshop.biesse.cz/Pictures/biesse/19/2000000326/152824-152824(2).jpg | 8015644005788 | 1SDA066670R0001 | ABB s.r.o. | 0 | Ostatní zboží
BAL00052 | Skříň zásuvková 4x16A 230V chránič 2p,jističe |  | zás. 4x 16A 230V, chránič 2p, jističe | ks | 3748.51 | 3748.51 | 21,00 | https://www.biesse.cz/skrine-a-rozvodnice_c381775347976028/zasuvkove-rozvadece_c382106060456271/skri | https://eshop.biesse.cz/Pictures/biesse/19/2000000326/152825-152825(2).jpg | 8595169571468 | NGE 16 013.01 | N.G. ELEKTRO TRADE, a.s. | 0 | Skříně a rozvodnice | Zásuvkové rozváděče
ABB20566 | Svorky přední CuAl svorky 2x150mm pro XT4 ABB |  |  | ks | 3005.475 | 3005.475 | 21,00 | https://www.biesse.cz/ovladani-regulace-a-signalizace_c381775347975405/hlavice-ovladaci-a-signalni_c |  | 8015644011086 | 1SDA067199R0001 | ABB s.r.o. | 0 | Ovládání, regulace a signalizace | Hlavice ovládací a signální
JAB00956 | Kryt 3902H-A00001 68 zaslepovací perleťová LEVIT |  | Kryt zaslepovací, perleťová | ks | 107.0784 | 107.0784 | 21,00 | https://www.biesse.cz/vypinace-a-zasuvky_c549523885654092/abb_c549523885654093/levit-levit-m_c549523 | https://eshop.biesse.cz/Pictures/biesse/19/2000000326/152833-152833(2).jpg | 8592624102854 | 3902H-A00001 68 | ABB s.r.o. | 0 | Vypínače a zásuvky | ABB | Levit, Levit M | ostatní prvky Levit
CIM20574 | Punčovha kabelová 142 509 pro ø 40-50 mm |  |  | ks | 5400 | 5400 | 21,00 |  |  | 4021103425091 | 142509 | NÁŘADÍ CIMCO s.r.o. | 0
JAB00957@DOPRODEJ | Kryt 3299H-A00100 63 stmívače s krátkocestným ovladačem, ABB Levit |  |  | ks | 478.3739 | 478.3739 | 21,00 | https://www.biesse.cz/vypinace-a-zasuvky_c549523885654092/abb_c549523885654093/levit-levit-m_c549523 | https://eshop.biesse.cz/Pictures/biesse/19/2000000326/152846-152846(2).jpg | 8592624071808 | 3299H-A00100 63 | ABB s.r.o. | 0 | Vypínače a zásuvky | ABB | Levit, Levit M | stmívače a regulátory Levit
LG400327 | Zásuvka 753063 TV-RD průběžná strojek VALENA LIFE |  | VALENA LIFE ZÁSUVKA TV-RD PRŮBĚŽNÁ | ks | 296.3848 | 296.3848 | 21,00 | https://www.biesse.cz/vypinace-a-zasuvky_c549523885654092/legrand_c549558245399359/valena-life_c5497 | https://eshop.biesse.cz/Pictures/biesse/19/2000000326/152847-152847(2).jpg | 3414970451798 | 753063 | LEGRAND s.r.o. | 0 | Vypínače a zásuvky | Legrand | Valena Life | datové a TV zásuvky Valena Life
L2350017 | Kryt 754782 pro TV+RD hliník Valena Life |  | VALENA LIFE KRYT ZÁSUVKY TV-RD HLINÍK | ks | 122.0408 | 122.0408 | 21,00 | https://www.biesse.cz/vypinace-a-zasuvky_c549523885654092/legrand_c549558245399359/valena-life_c5497 | https://eshop.biesse.cz/Pictures/biesse/19/2000000326/152848-152848(2).jpg | 3414970461865 | 754782 | LEGRAND s.r.o. | 0 | Vypínače a zásuvky | Legrand | Valena Life | kryty, záslepky Valena Life
LG400328 | Zásuvka 753062 TV-RD zakončovací strojek VALENA LIFE |  | VALENA LIFE ZÁSUVKATV-RD KONCOVÁ | ks | 296.3848 | 296.3848 | 21,00 | https://www.biesse.cz/vypinace-a-zasuvky_c549523885654092/legrand_c549558245399359/valena-life_c5497 | https://eshop.biesse.cz/Pictures/biesse/19/2000000326/152849-152849(2).jpg | 3414970451811 | 753062 | LEGRAND s.r.o. | 0 | Vypínače a zásuvky | Legrand | Valena Life | datové a TV zásuvky Valena Life
L2350018 | Vývodka 753334 kabelová bez svorkovnice hliník Valena Life |  | VALENA LIFE KABELOVÝ VÝVOD BEZ SVOREK HLINÍK | ks | 329.4184 | 329.4184 | 21,00 | https://www.biesse.cz/vypinace-a-zasuvky_c549523885654092/legrand_c549558245399359/valena-life_c5497 | https://eshop.biesse.cz/Pictures/biesse/19/2000000326/152850-152850(2).jpg | 3414970458216 | 753334 | LEGRAND s.r.o. | 0 | Vypínače a zásuvky | Legrand | Valena Life | vývodky, čidla Valena Life
_FAI0229 | EL27.B ROUGE 110V LENT. COLLEE |  |  | ks | 413.4707 | 413.4707 | 21,00 |  |  | 3662952912342 | 091234 / 902711112 | MCI sarl | 0
LAP02695 | YSLY-JB 3x1,5 gr |  |  | m | 23.345 | 23.345 | 21,00 |  |  |  | 00902004 | allkabel s.r.o. | 0
SOL00807@ | Kabel 5x prodl. 3 m s vyp., přepěť. ochranou |  |  | ks | 226.2597 | 226.2597 | 21,00 |  |  | 8592718018894 | PO57 | Solight Holding, s.r.o. | 0
EMS10073 | Svítilna P4703 LED FOKUS |  |  | ks | 121.693 | 121.693 | 21,00 |  |  | 8592920038703 | 1440013115 | EMOS spol. s r.o. | 0
L2350019 | Rámeček 754182 dvojnásobný DŘEVO SVĚTLÉ |  | VALENA LIFE RÁMEČEK 2-NÁSOBNÝ DŘEVO SVĚTLÉ | ks | 269.7744 | 269.7744 | 21,00 | https://www.biesse.cz/vypinace-a-zasuvky_c549523885654092/legrand_c549558245399359/valena-life_c5497 | https://eshop.biesse.cz/Pictures/biesse/19/2000000326/152883-152883(2).jpg | 3414970455383 | 754182 | LEGRAND s.r.o. | 0 | Vypínače a zásuvky | Legrand | Valena Life | rámečky Valena Life
L2350020 | Rámeček 754183 trojnásobný DŘEVO SVĚTLÉ |  | VALENA LIFE RÁMEČEK 3-NÁSOBNÝ DŘEVO SVĚTLÉ | ks | 404.6616 | 404.6616 | 21,00 | https://www.biesse.cz/vypinace-a-zasuvky_c549523885654092/legrand_c549558245399359/valena-life_c5497 | https://eshop.biesse.cz/Pictures/biesse/19/2000000326/152884-152884(2).jpg | 3414970455406 | 754183 | LEGRAND s.r.o. | 0 | Vypínače a zásuvky | Legrand | Valena Life | rámečky Valena Life
LG400329 | Vývodka 753233 kabelová béžová VALENA LIFE |  | VALENA LIFE KABELOVÝ VÝVOD SE SVORKAMI BÉŽOVÁ | ks | 250.5048 | 250.5048 | 21,00 | https://www.biesse.cz/vypinace-a-zasuvky_c549523885654092/legrand_c549558245399359/valena-life_c5497 | https://eshop.biesse.cz/Pictures/biesse/19/2000000326/152885-152885(2).jpg | 3414970512147 | 753233 | LEGRAND s.r.o. | 0 | Vypínače a zásuvky | Legrand | Valena Life | vývodky, čidla Valena Life
WE640081 | Svorka AEP 2C 10/16 |  | Koncová deska pro dotykovou ochranu živých částí svorkovnic. Koncová deska slouží také k opticky rozpoznatelnému oddělení elektrických obvodů za účelem vyloučení chyb zapojení. | ks | 17.8228 | 17.8228 | 21,00 | https://www.biesse.cz/spojovaci-material_c381775347976340/svorky-a-svorkovnice_c382106060456593/svor | https://eshop.biesse.cz/Pictures/biesse/19/2000000326/152895-152895(2).jpg | 4050118500820 | 2490380000 | Weidmüller, s.r.o. | 0 | Spojovací materiál | Svorky a svorkovnice | Svorky řadové
KRA00340 | Žárovka LED 4,5W/50W GU10 4000K 400lm 35st. Megaman |  | Stmívací Ne Výkon 4,5 W Odpovídá výkonu cca 50 W Světelný tok v lumenech 400 lm Barva světla K (Kelvin) 4000 Barva světla Neutrální bílá Barevný odstín Neutrální bílá Barva Stříbrná Index podání barev (Ra) 80 Životnost 15 000 h Spínání | ks | 75.5 | 75.5 | 21,00 | https://www.biesse.cz/svetelne-zdroje_c381775347976343/zdroje-led_c382106060456624/patice-gu10_c4091 | https://eshop.biesse.cz/Pictures/BIESSE/19/2000000326/152898_152898..JPG | 4892657082388 | 4892657082388 | MEGAMAN Česká republika, spol. s r.o. | 3 | Světelné zdroje | Zdroje LED | Patice GU10
_FAI0230 | Spirálová hadička 819-008-001 |  |  | m | 26.3622 | 26.3622 | 21,00 |  |  | 3597470135976 | 81977 | Klauke z. Nitsch s.r.o. | 0
MOCO0143 | Deska BPZ-FP-800/500-BL krycí bez výřezu |  | Krycí deska, bez výřezu, plechová, šedá, Š=800, V=500 | ks | 1356.516 | 1356.516 | 21,00 |  |  | 4015081173761 | 119239 | Eaton Elektrotechnika s.r.o. | 0
SEL00234 | Drát Fezn 10/13 s izolací |  |  | kg | 130.7136 | 130.7136 | 21,00 |  |  | 8595678102160 | 104240 | D T TECHNIC s.r.o. | 0
_ISF0554 | _Jistič 1P+N 10A |  | TeSys GB circuit breaker, 2 poles (1P+N), 10A/250V IEC/277V UL, for the protection of industrial equipment control circuits. It provides thermal magnetic protection with a magnetic tripping level at 138A (13 In) and breaking capacity Icu 1.5kA@240V. It can also be used for protection of DC loads up | ks | 1174.2172 | 1174.2172 | 21,00 |  |  |  | GB2CD16 | Schneider Electric CZ, s.r.o. | 0
_ISF0555 | _Štítek ZBY9101 |  | Tento kruhový štítek Harmony ZBY pro funkci nouzového vypnutí má žluté pozadí a průměr 60 mm. Je kompatibilní s tlačítky a kontrolkami Harmony XB4, XB5 a XB7. Tento kruhový štítek jasně popisuje vaše nouzové vypínací jednotky. Je dodáván s prázdnou deskou pro vlastní gravírování a je kompatibilní s | ks | 54.4157 | 54.4157 | 21,00 |  |  |  | ZBY9101 | Schneider Electric CZ, s.r.o. | 0
_ISF0557 | _Rezistor 100hm, 50W brzdný |  | Tento brzdný rezistor umožňuje pohonu pracovat při brzdění do klidového stavu nebo při zpomalení brzdění. Pohlcuje brzdnou energii a umožňuje maximální přechodný brzdný moment. Má ohmickou hodnotu 100 ohmů při 20°C a její index ochrany je IP20. Je kompatibilní se zařízeními Altivar 312, Altivar 31, | ks | 3176.0703 | 3176.0703 | 21,00 |  |  |  | VW3A7701 | Schneider Electric CZ, s.r.o. | 0
_ISF0559 | _Měnič ATV320U15N4B |  | This Altivar 320 variable speed drive can feed 3-phase synchronous and asynchronous motors. Its book form factor allows for a simple and compact installation in your automation cabinets. It works at a rated power up to 1.5kW / 2hp and a rated voltage from 380V to 500V AC. Its robust design with IEC | ks | 14884.0353 | 14884.0353 | 21,00 |  |  |  | ATV320U15N4B | Schneider Electric CZ, s.r.o. | 0
_ISF0560 | _Spínač VBF5 VARIO |  | TeSys Vario odpínač VBF - 3P - 125 A/690V - pro motor. spínací zařízení až do 37kW@400V ACV-23. Kompletní jednotka složená ze spínacího těla V5, černá rukojeť s černým předním panelem KAF3PZ 90x90mm. určený pro hlavní spínač/odpojovač. Rukojeť na visací zámek - pro 3 visací zámky (objednat samostatn | ks | 3649.7441 | 3649.7441 | 21,00 |  |  |  | VBF5 | Schneider Electric CZ, s.r.o. | 0
_ISF0561 | _Kontakt VZ13 pomocný VARIO |  | TeSys Vario - modul hlavního pólu 125-175A - 690V pro TeSys Vario odpínač. Používá se s těly spínačů V5 a V6. Kontakty s vypnutí s předstihem a zpožděným zapnutím. Certifikováno více standardů (IEC, UL, CSA, CCC, EAC), Green Premium (RoHs/Reach). | ks | 1231.4562 | 1231.4562 | 21,00 |  |  |  | VZ13 | Schneider Electric CZ, s.r.o. | 0
ABB20567 | Relé CR-P024DC2 2c/o, 8A, 24VDC pomocné ABB |  |  | ks | 110.625 | 110.625 | 21,00 | https://www.biesse.cz/ostatni-zbozi_c426902569353229/rele-cr-p024dc2-2c-o-8a-24vdc-pomocne-abb_p1529 | https://eshop.biesse.cz/Pictures/biesse/19/2000000326/152917-152917(2).jpg | 4013614373008 | 1SVR405601R1000 | ABB s.r.o. | 0 | Ostatní zboží
ABB20568 | Patice CR-PSS pro 2c/o šroubové svorky |  |  | ks | 136.125 | 136.125 | 21,00 | https://www.biesse.cz/ostatni-zbozi_c426902569353229/patice-cr-pss-pro-2c-o-sroubove-svorky_p152918. | https://eshop.biesse.cz/Pictures/biesse/19/2000000326/152918-152918(2).jpg | 4013614373084 | 1SVR405650R1000 | ABB s.r.o. | 0 | Ostatní zboží
KNP01021 | Kleště 2502160.09 půlkulaté s ostřím KNIPEX |  | Popis zboží 25 02 160 Půlkulaté kleště s břity Kleště pro radiotechniku Vhodné pro uchopování a stříhání v jemné mechanice Zašpičatělé půlkulaté čelisti Plochy čelistí ozubené S břity pro středně tvrdý a tvrdý drát Břity doplňkově induktivně zakalené, tvrdost břitů asi 61 HRC vanadová | ks | 551.04 | 551.04 | 21,00 | https://www.biesse.cz/naradi-a-merici-technika_c381775347976337/naradi_c382106060456272/kleste-25021 | https://eshop.biesse.cz/Pictures/BIESSE/19/2000000326/152919_152919..JPG | 4003773023166 | 2502160.09 | D.A.T., spol. s r.o. | 0 | Nářadí a měřící technika | Nářadí
ARK01352 | Držák DZM 3/100 MERKUR "ŽZ" - M1 + M2 |  | Držák DZM 3/100 se používá pro zavěšení kabelových žlabů šířky 100 mm na závitové tyče M8. Lze jej využít i jako nosný prvek pro instalaci různých typů svítidel. Maximální doporučené zatížení držáku je 50 kg. Tento typ držáku nelze použít v kombinaci s víkem žlabu. V případě požadavku instalace s ví | ks | 68.4204 | 68.4204 | 21,00 |  | https://eshop.biesse.cz/Pictures/biesse/19/2000000326/152920-152920(2).png | 8592648240303 | ARK-224030 | ARKYS, s.r.o. | 0
LG300114 | Stojan 0382 08 pro značky CAB3 |  | CAB3 STOJAN PRO ZNAČKY | ks | 3896.1296 | 3896.1296 | 21,00 | https://www.biesse.cz/ostatni-zbozi_c426902569353229/stojan-0382-08-pro-znacky-cab3_p152927.html | https://eshop.biesse.cz/Pictures/biesse/19/2000000326/152927-152927(2).jpg | 3245060382087 | 038208 | LEGRAND s.r.o. | 0 | Ostatní zboží
FNX00713 | Svítidlo Plafoniera 365 S SWITCH 2x60W |  | Přisazené stropní nebo nástěnné svítidlo s radar switch senzorem. Triplexopálový kryt zajistí příjemný rozptyl světla a nerušivý vzhled. #ceskyvyrobek #plafonieraswitchtriplex #noLED #plafonieratriplex365 | ks | 1357.125 | 1357.125 | 21,00 |  | https://eshop.biesse.cz/Pictures/biesse/19/2000000326/152941-152941(2).jpg | 8595216622556 | PN31006017 | PANLUX s.r.o. | 0
FNX00714 | Svítidlo Plafoniera 420 S 2x75W |  | Přisazené stropní nebo nástěnné svítidlo s radar senzorem. Triplexopálový kryt zajistí příjemný rozptyl světla a nerušivý vzhled. #ceskyvyrobek #noLED #plafonieratriplex420 #plafonierasensortriplex | ks | 1604.625 | 1604.625 | 21,00 |  | https://eshop.biesse.cz/Pictures/biesse/19/2000000326/152942-152942(2).jpg | 8595216615305 | PN31006012 | PANLUX s.r.o. | 0
MDS11717 | Svítidlo Panorama 8W Standart IP 54 1h svítící při výpadku |  | PANORAMA 8W STANDARD IP54 1h , svítící pri výpadku, MATERIÁLY: Bílé plastové telo Opálový plastový kryt MONTÁŽ: Prisazená (stena, strop) NAPÁJENÍ: Samostatný – 230 VAC/50–60 Hz Centrální baterie – 220–240 VAC/50–60 Hz, 216 VDC Centrální baterie FZLV – 24 VDC ZDROJ SVETLA: 8W, 11W zári | ks | 1178.125 | 1178.125 | 21,00 | https://www.biesse.cz/ostatni-zbozi_c426902569353229/svitidlo-panorama-8w-standart-ip-54-1h-svitici- | https://eshop.biesse.cz/Pictures/biesse/19/2000000326/152943-152943(2).jpg | 5902448910437 | OZN/P/8W/T/1/SE/X | MODUS, spol. s r.o. | 10.9 | Ostatní zboží
SOL00809 | Adaptér P96 10A bílá s vypínačem |  |  | ks | 39.1964 | 39.1964 | 21,00 |  |  | 8592718002930 | P96 | Solight Holding, s.r.o. | 0.23
VRC01269@ | TCEKFY 2Px1,0 C |  |  | m | 38.8278 | 38.8278 | 21,00 |  |  |  | TCEKFY 2PX1,0 C | AŽD Praha s.r.o. | 0
ARK01353 | Spojka SUM 1 uzemňovací nerez A2 MERKUR |  | Spojka SUM 1 se používá jako doplňkové vodivé propojení jednotlivých žlabů při realizaci kabelových tras v prostředí se zvýšenou korozní agresivitou. Sada spojky se skládá z vodiče CYA 6 zž (délka 200 mm), 2x příložky ( B ), 2x příložky s lemem ( E ), 2 ks šroubů vratových M6x20 a 2 ks matic M6. | ks | 133.2666 | 133.2666 | 21,00 |  | https://eshop.biesse.cz/Pictures/biesse/19/2000000326/152959-152959(2).png | 8592648330707 | ARK-233070 | ARKYS, s.r.o. | 0
ARK01354 | Držák DZM 11 MERKUR "ŽZ" - M1 + M2 boční |  | Držák DZM 11 se používá k připevnění kabelových žlabů k nástěnným stojnám STNM, prostorovým stojnám STPM, nebo k jiným ocelovým konstrukcím a to zejména u vodorovných tras. U žlabu šířky 100 mm se připevnění k profilu provede pouze uchycením jednoho z krajních drátů (podélníků) pod držák. | ks | 29.6148 | 29.6148 | 21,00 |  | https://eshop.biesse.cz/Pictures/biesse/19/2000000326/152960-152960(2).png | 8592648241126 | ARK-224112 | ARKYS, s.r.o. | 0
ARK01355 | Spojka SZM 1 žz/ spoj mat nerez A2 |  | Spojka SZM 1 je základní spojka systému MERKUR 2. Používá se pro spojování žlabů kabelové trasy. Sada spojky se skládá z těla spojky (příložky typu A), vratového šroubu M6x14 a matice límcové M6. | ks | 34.7208 | 34.7208 | 21,00 |  | https://eshop.biesse.cz/Pictures/biesse/19/2000000326/152968-152968(2).png | 8592648230137 | ARK-223013 | ARKYS, s.r.o. | 0
ARK01356 | Spojka SUM 1 uzemňovací žárl.zinek MERKUR spoj.mat. nerez A2 |  | Spojka SUM 1 se používá jako doplňkové vodivé propojení jednotlivých žlabů při realizaci kabelových tras v prostředí se zvýšenou korozní agresivitou. Sada spojky se skládá z vodiče CYA 6 zž (délka 200 mm), 2x příložky ( B ), 2x příložky s lemem ( E ), 2 ks šroubů vratových M6x20 a 2 ks matic M6. | ks | 99.0564 | 99.0564 | 21,00 |  | https://eshop.biesse.cz/Pictures/biesse/19/2000000326/152969-152969(2).png | 8592648230731 | ARK-223073 | ARKYS, s.r.o. | 0
OST12232@ | Jistič NRAS3100-30A-AA Idec |  |  | ks | 3414 | 3414 | 21,00 |  |  |  | NRAS3100-30A-AA | REM-Technik s.r.o. | 0
_FAI0234 | Krabice TK-PC1818-8f-m |  | Prázdná skříň, se stupněm krytí IP66, polykarbonát, Certifikováno UL (UL 50 CSA 22.2 No. 94.1-07, UL 50E CSA C22.2 No. 94.2-07), DLG (odolnost vůči čpavku), DNV (Třída: Lodě offshore zařízení), Ui=690V AC, Ui=1000V DC, Vnitřní místa pro připevnění, pro instalace v průmyslovém prostředí a chráněné | ks | 823.1836 | 823.1836 | 21,00 | https://www.biesse.cz/ulozny-material_c381775347976339/krabice_c382106060456590/krabice-povrchove_c3 | https://eshop.biesse.cz/Pictures/biesse/19/2000000326/153030-153030(2).jpg | 4013902932924 | 12791301 | SPELSBERG spol. s r.o. | 0 | Úložný materiál | Krabice | Krabice povrchové
LG110591 | Rámeček 068972 Šedý Hliník CELIANE |  | CÉLIANE RÁMEČEK 2-NÁSOBNÝ ŠEDÝ HLINÍK | ks | 459.7176 | 459.7176 | 21,00 | https://www.biesse.cz/vypinace-a-zasuvky_c549523885654092/legrand_c549558245399359/celiane_c54976440 | https://eshop.biesse.cz/Pictures/biesse/19/2000000326/153032-153032(2).jpg | 3414970449764 | 068972 | LEGRAND s.r.o. | 0 | Vypínače a zásuvky | Legrand | Céliane | Rámečky Céliane
LG110592 | Rámeček 068973 Šedý Hliník CELIANE |  | CÉLIANE RÁMEČEK 3-NÁSOBNÝ ŠEDÝ HLINÍK | ks | 691.8704 | 691.8704 | 21,00 | https://www.biesse.cz/vypinace-a-zasuvky_c549523885654092/legrand_c549558245399359/celiane_c54976440 | https://eshop.biesse.cz/Pictures/biesse/19/2000000326/153033-153033(2).jpg | 3414970449795 | 068973 | LEGRAND s.r.o. | 0 | Vypínače a zásuvky | Legrand | Céliane | Rámečky Céliane
LG110593 | Rámeček 068974 Šedý Hliník CELIANE |  | CÉLIANE RÁMEČEK 4-NÁSOBNÝ ŠEDÝ HLINÍK | ks | 946.9632 | 946.9632 | 21,00 | https://www.biesse.cz/vypinace-a-zasuvky_c549523885654092/legrand_c549558245399359/celiane_c54976440 | https://eshop.biesse.cz/Pictures/biesse/19/2000000326/153034-153034(2).jpg | 3414970449818 | 068974 | LEGRAND s.r.o. | 0 | Vypínače a zásuvky | Legrand | Céliane | Rámečky Céliane
EMN00320 | Spojka PM 100Zn |  | VENTS PM 100Zn - vzduchovod kovový, spojka kruh 100mm, délka 62 mm, materiál pozinkovaný ocelový plech. Kovová spojka - ventilační prvek určen pro přímou instalaci do potrubních součástí stejného průměru. Spojka je součástí prakticky jakéhokoliv ventilačního systému. Jednoduchá instalace zasunutím | ks | 50.427 | 50.427 | 21,00 |  | https://eshop.biesse.cz/Pictures/biesse/19/2000000326/153036-153036(2).jpg | 4823016200396 | 1009939 | ELEMAN spol. s r.o. | 0
EMN00321 | Potrubí S 100/3M hliníkové |  | Potrubí ohebné VENTS S 100/3m hliníkové, síla stěny 100 mikronů, max. tlak 10 000Pa. Ohebné potrubí - ALU. Hliníkové ohebné hadice jsou určeny k větrání, klimatizaci nebo odsávání vzduchu. Vzhledem k odolnosti vůči vysokým teplotám lze použít hliníkové ohebné hadice pro rozvod teplého vzduchu pomoc | ks | 226.0551 | 226.0551 | 21,00 |  | https://eshop.biesse.cz/Pictures/biesse/19/2000000326/153037-153037(2).jpg | 4823016202727 | 1009951 | ELEMAN spol. s r.o. | 0
EMN00322 | Potrubí S 100/6M hliníkové |  | Potrubí ohebné VENTS S 100/6m hliníkové, síla stěny 100 mikronů, max. tlak 10 000Pa. Ohebné potrubí - ALU. Hliníkové ohebné hadice jsou určeny k větrání, klimatizaci nebo odsávání vzduchu. Vzhledem k odolnosti vůči vysokým teplotám lze použít hliníkové ohebné hadice pro rozvod teplého vzduchu pomoc | ks | 448.341 | 448.341 | 21,00 |  | https://eshop.biesse.cz/Pictures/biesse/19/2000000326/153038-153038(2).jpg | 4823016202833 | 1009952 | ELEMAN spol. s r.o. | 0
WE640082 | Svorka SAK 2,5/35 RT |  | Svorkovnice pro připojování nebo spojování vodičů s permanentně zajištěným kontaktem. Kalená ocel odolává mechanickým silám, pocínovaná měď zajišťuje špičkovou vodivost. | ks | 32.575 | 32.575 | 21,00 | https://www.biesse.cz/spojovaci-material_c381775347976340/svorky-a-svorkovnice_c382106060456593/svor | https://eshop.biesse.cz/Pictures/biesse/19/2000000326/153041-153041(2).jpg | 4050118576290 | 2566530000 | Weidmüller, s.r.o. | 0 | Spojovací materiál | Svorky a svorkovnice | Svorky řadové
WE640083@DOPRODEJ | Svorka SAK 2,5/35 hnědá |  | Svorkovnice pro připojování nebo spojování vodičů s permanentně zajištěným kontaktem. Kalená ocel odolává mechanickým silám, pocínovaná měď zajišťuje špičkovou vodivost. | ks | 14.9 | 14.9 | 21,00 | https://www.biesse.cz/spojovaci-material_c381775347976340/svorky-a-svorkovnice_c382106060456593/svor | https://eshop.biesse.cz/Pictures/biesse/19/2000000326/153042-153042(2).jpg | 4050118576283 | 2566520000 | Weidmüller, s.r.o. | 0 | Spojovací materiál | Svorky a svorkovnice | Svorky řadové
WE640084@DOPRODEJ | Svorka SAK 2,5/35 OR |  | Svorkovnice pro připojování nebo spojování vodičů s permanentně zajištěným kontaktem. Kalená ocel odolává mechanickým silám, pocínovaná měď zajišťuje špičkovou vodivost. | ks | 15.645 | 15.645 | 21,00 | https://www.biesse.cz/spojovaci-material_c381775347976340/svorky-a-svorkovnice_c382106060456593/svor | https://eshop.biesse.cz/Pictures/biesse/19/2000000326/153043-153043(2).jpg | 4050118576269 | 2566460000 | Weidmüller, s.r.o. | 0 | Spojovací materiál | Svorky a svorkovnice | Svorky řadové
IVO00119 | Zesilovač pro DVB-T/T2 21-60.k.30dB |  |  | ks | 185 | 185 | 21,00 |  |  |  | DVB-30X | Tomáš Voráček | 0
MDS00941 | Svítidlo MODUS Arel LED 2xLED obdél. direkt/indirekt 150mm mřížka AL závěsné |  | MODUS AREL6000, 2x LED, 1545mm, mrížka AL lesk, závesné direkt/indirekt, LED 830, NONSELV 350mA nestmívatelný LED svítidlo pro prímo/neprímé osvetlení, závesné. Mrížkové závesné svítidlo se prímo/neprímým smerovaním svetelného toku. Prímá cást je distribuována skrze opálový kryt a hliníkovou mríž | ks | 2968.875 | 2968.875 | 21,00 | https://www.biesse.cz/svitidla_c381775347976342/svitidla-interierova-kancelarska_c382106060456610/sv | https://eshop.biesse.cz/Pictures/biesse/19/2000000326/153046-153046(2).jpg | 8596099006679 | AREL6000RL2KV3ND/DI | MODUS, spol. s r.o. | 0 | Svítidla | Svítidla interiérová - kancelářská
ABB00023 | Relé CM-IWS.1S-AC 24-240V AC/DC monitorovací 1SVR730660R0100 |  |  | ks | 7573.5 | 7573.5 | 21,00 | https://www.biesse.cz/modulove-a-paticove-pristroje_c374924875137026/stykace-a-rele_c381775347976654 | https://eshop.biesse.cz/Pictures/biesse/19/2000000326/153048-153048(2).jpg | 4016779852609 | 1SVR730660R0100 | ABB s.r.o. | 0 | Modulové a paticové přístroje | Stykače a relé | Stykače a relé modulová
EMN10345 | Skříň MAGNA 39168 IP65 800x600x265 |  | Univerzální rozvodná plastová skříň MAGNA 39168 ve vyšším krytí IP65, rozměry: 800x600x260mm, součástí skříně je pozinkovaná montážní deska a příslušenství pro montáž na omítku, neprůhledné plné dveře, barva: světle šedá. Univerzální rozvodná plastová skříň MAGNA 39168 ve vyšším krytí IP65, rozměry | ks | 5684.1132 | 5684.1132 | 21,00 |  | https://eshop.biesse.cz/Pictures/biesse/19/2000000326/153054-153054(2).jpg | 8429760247708 | 39168 | Famatel - CZ s.r.o. | 0
LAP02697 | TRONIC-CY (LiY-CY) 25x0,25 |  |  | m | 63.7095 | 63.7095 | 21,00 |  |  |  | 20092 | Helukabel CZ s.r.o. | 0
LAP02698 | TRONIC-CY (LiY-CY) 12x0,25 |  |  | m | 38.0886 | 38.0886 | 21,00 |  |  |  | 20036 | Helukabel CZ s.r.o. | 0
LAP02699 | TRONIC-CY (LiY-CY) 2x0,25 |  |  | m | 24.9093 | 24.9093 | 21,00 |  |  |  | 20029 | Helukabel CZ s.r.o. | 0
LAP02700 | TRONIC-CY (LiY-CY) 4x0,25 |  |  | m | 17.9735 | 17.9735 | 21,00 |  |  |  | 20031 | Helukabel CZ s.r.o. | 0
MG161651@DOPRODEJ | Zásuvka MGU946012 1xRJ45 uni, Grafit |  | Unica Top/Class-RJ45 kryt datové zásuvky pro kon. AMP a KROME-2mod.-grafit. označení řady: Unica Top - Unica Class - typ produktu nebo součásti: kryt datového konektoru RJ45 - příslušenství / náhradní díly: příslušenství pro upevnění - součást výrobku: držák štítku, ochraný kryt. | ks | 135.2459 | 135.2459 | 21,00 | https://www.biesse.cz/ostatni-zbozi_c426902569353229/zasuvka-mgu946012-1xrj45-uni-grafit_p153062.htm | https://eshop.biesse.cz/Pictures/BIESSE/19/2000000326/153062_153062.JPG | 8420375154368 | MGU9.460.12 | Schneider Electric CZ, s.r.o. | 0 | Ostatní zboží
MG161652@DOPRODEJ | Kryt MGU946112 RJ45 jedno Grafit |  | Unica Top/Class, RJ45 kryt datové zásuvky for AT&T, 1mod., grafit. označení řady: Unica Top - Unica Class - typ produktu nebo součásti: kryt datového konektoru RJ45 - příslušenství / náhradní díly: příslušenství pro upevnění - součást výrobku: držák štítku, ochraný kryt. | ks | 128.0858 | 128.0858 | 21,00 | https://www.biesse.cz.html | https://eshop.biesse.cz/Pictures/BIESSE/19/2000000326/153063_153063.JPG | 8420375154375 | MGU9.461.12 | Schneider Electric CZ, s.r.o. | 0 | Vypínače a zásuvky | Schneider electric | Unica | Kryty a záslepky Unica
SIE01885 | Jistič 16B/1 5SY6116-6 |  |  | ks | 158.4262 | 158.4262 | 21,00 |  |  |  | 5SY6116-6 | Blumenbecker Prag s.r.o. | 0
MCL00767 | Pásek LED 7,2W/m, neutrálně bílá, 12V, IP54, 30LED/m |  | LED pásek SMD5050, neutrálně bílá (4200K), 7,2W, 30LED, 560lm/m, segment 100mm, 3LED/segment, IP54, DC 12V, životnost 54000h, šíře 10mm, bílý PCB pásek, max. délka pásku při jednostranném zapojení: 5m, opatřen samolepící páskou 3M, UV stabilní. | m | 198.6075 | 198.6075 | 21,00 | https://www.biesse.cz/svetelne-zdroje_c381775347976343/led-pasky-a-profily_c556559042085317/led-pask | https://eshop.biesse.cz/Pictures/biesse/19/2000000326/153070-153070(2).jpg | 8595607129688 | ML-121.674.60.0 | McLED s.r.o. | 0 | Světelné zdroje | LED pásky a profily | LED pásky
LAP02702 | YSLY-JZ 21x1 |  |  | ks | 108.6083 | 108.6083 | 21,00 |  |  |  | 00901045 | allkabel s.r.o. | 0
LAP02703 | NYY-J 5x70 |  |  | m | 1109.395 | 1109.395 | 21,00 |  |  |  | 01301336 | allkabel s.r.o. | 0
LAP02706 | YSLCY-JZ 12x0,75 gr |  |  | m | 65.105 | 65.105 | 21,00 |  |  |  | 00904015 | allkabel s.r.o. | 0
EMN00323 | Ventilátor 125LDL Vents - kuličková ložiska |  | Ventilátor VENTS 125 LDL - kuličk. ložisko, nástěná montáž, 34dB, IP34, bílý, 167m3/h. Domovní axiální ventilátor Vents LD je určen k odsávání vzduchu z menších bytových a nebytových prostor jako jsou koupelny, toalety, kuchyně, prodejny, kanceláře a podobně. Vzhledem ke svým technickým parametrům | ks | 591.7291 | 591.7291 | 21,00 |  | https://eshop.biesse.cz/Pictures/biesse/19/2000000326/153083-153083(2).jpg | 4823016237149 | 1009251 | ELEMAN spol. s r.o. | 0
BRN00277 | Vrták ROCKbeaver SDS-plus 5X100/165 příklepový 1005075 |  | Podrobnosti Oblasti použití Vhodné pro všechna vrtací kladiva s upnutím SDS-plusVrtání otvorů do betonu, přírodního kamene a zdiva Otvory pro hmoždinky k ukotvení s vysokým zatížením Přednosti produktu - Vyšší rychlost vrtání po celou dobu životnosti vrtáku díky dokonalé kombinaci | ks | 297.0804 | 297.0804 | 21,00 | https://www.biesse.cz/naradi-a-merici-technika_c381775347976337/naradi_c382106060456272/vrtak-rockbe | https://eshop.biesse.cz/Pictures/BIESSE/19/2000000326/153098_153098..JPG | 4055055096269 | 1005075 | Berner spol. s r.o. | 0 | Nářadí a měřící technika | Nářadí
BRN00278 | Vrták ROCKbeaver SDS-plus 6X100/165 příklepový 1005079 |  | Podrobnosti Oblasti použití Vhodné pro všechna vrtací kladiva s upnutím SDS-plusVrtání otvorů do betonu, přírodního kamene a zdiva Otvory pro hmoždinky k ukotvení s vysokým zatížením Přednosti produktu - Vyšší rychlost vrtání po celou dobu životnosti vrtáku díky dokonalé kombinaci | ks | 282.7274 | 282.7274 | 21,00 | https://www.biesse.cz/naradi-a-merici-technika_c381775347976337/naradi_c382106060456272/vrtak-rockbe | https://eshop.biesse.cz/Pictures/BIESSE/19/2000000326/153099_153099..JPG | 4055055096351 | 1005079 | Berner spol. s r.o. | 0 | Nářadí a měřící technika | Nářadí
BRN00279 | Vrták ROCKbeaver SDS-plus 8X150/215 příklepový 1005108 |  | Podrobnosti Oblasti použití Vhodné pro všechna vrtací kladiva s upnutím SDS-plusVrtání otvorů do betonu, přírodního kamene a zdiva Otvory pro hmoždinky k ukotvení s vysokým zatížením Přednosti produktu - Vyšší rychlost vrtání po celou dobu životnosti vrtáku díky dokonalé kombinaci | ks | 356.4925 | 356.4925 | 21,00 | https://www.biesse.cz/naradi-a-merici-technika_c381775347976337/naradi_c382106060456272/vrtak-rockbe | https://eshop.biesse.cz/Pictures/BIESSE/19/2000000326/153100_153100..JPG | 4055055096603 | 1005108 | Berner spol. s r.o. | 0 | Nářadí a měřící technika | Nářadí
BRN00280 | Vrták ROCKbeaver SDS-plus 10X150/215 příklepový 1005115 |  | Podrobnosti Oblasti použití Vhodné pro všechna vrtací kladiva s upnutím SDS-plusVrtání otvorů do betonu, přírodního kamene a zdiva Otvory pro hmoždinky k ukotvení s vysokým zatížením Přednosti produktu - Vyšší rychlost vrtání po celou dobu životnosti vrtáku díky dokonalé kombinaci | ks | 351.5543 | 351.5543 | 21,00 | https://www.biesse.cz/naradi-a-merici-technika_c381775347976337/naradi_c382106060456272/vrtak-rockbe | https://eshop.biesse.cz/Pictures/BIESSE/19/2000000326/153101_153101..JPG | 4055055096719 | 1005115 | Berner spol. s r.o. | 0 | Nářadí a měřící technika | Nářadí
BRN00281 | Vrták ROCKbeaver SDS-plus 12X250/315 příklepový 213498 |  | Podrobnosti Oblasti použití Vhodné pro všechna vrtací kladiva s upnutím SDS-plusVrtání otvorů do betonu, přírodního kamene a zdiva Otvory pro hmoždinky k ukotvení s vysokým zatížením Přednosti produktu - Vyšší rychlost vrtání po celou dobu životnosti vrtáku díky dokonalé kombinaci | ks | 663.8318 | 663.8318 | 21,00 | https://www.biesse.cz/naradi-a-merici-technika_c381775347976337/naradi_c382106060456272/vrtak-rockbe | https://eshop.biesse.cz/Pictures/BIESSE/19/2000000326/153102_153102..JPG | 4055055096863 | 1005124 | Berner spol. s r.o. | 0 | Nářadí a měřící technika | Nářadí
BRN00282 | Vrták ROCKbeaver SDS-plus 14X300/365 příklepový 213507 |  | Podrobnosti Oblasti použití Vhodné pro všechna vrtací kladiva s upnutím SDS-plusVrtání otvorů do betonu, přírodního kamene a zdiva Otvory pro hmoždinky k ukotvení s vysokým zatížením Přednosti produktu - Vyšší rychlost vrtání po celou dobu životnosti vrtáku díky dokonalé kombinaci | ks | 881.192 | 881.192 | 21,00 | https://www.biesse.cz/naradi-a-merici-technika_c381775347976337/naradi_c382106060456272/vrtak-rockbe | https://eshop.biesse.cz/Pictures/BIESSE/19/2000000326/153103_153103..JPG | 4055055096962 | 1005132 | Berner spol. s r.o. | 0 | Nářadí a měřící technika | Nářadí
BRN00283 | Kotouč INOXline TOP 115x1,0x22 řezný na nerez ocel přímý 38496-25 |  | Podrobnosti Oblasti použití Legovaná, vysoce legovaná a nekorozivní nerezová ocel, nerezová ocelBěžná ocel Plech Plexisklo do 4 mm Přednosti produktu - K všestrannému použití při řezání inoxu a kovů - K dispozici je řada různých průměrů a tlouštěk - Žádná oxidace bě | ks | 53.6204 | 53.6204 | 21,00 | https://www.biesse.cz/naradi-a-merici-technika_c381775347976337/naradi_c382106060456272/kotouc-inoxl | https://eshop.biesse.cz/Pictures/BIESSE/19/2000000326/153104_153104..JPG | 4039286934552 | 38496-25 | Berner spol. s r.o. | 0 | Nářadí a měřící technika | Nářadí
BRN00284 | Kotouč INOXline TOP 125x1,0x22 řezný na nerez ocel přímý 38500-25 |  | Podrobnosti Oblasti použití Legovaná, vysoce legovaná a nekorozivní nerezová ocel, nerezová ocelBěžná ocel Plech Plexisklo do 4 mm Přednosti produktu - K všestrannému použití při řezání inoxu a kovů - K dispozici je řada různých průměrů a tlouštěk - Žádná oxidace bě | ks | 57.0481 | 57.0481 | 21,00 | https://www.biesse.cz/naradi-a-merici-technika_c381775347976337/naradi_c382106060456272/kotouc-inoxl | https://eshop.biesse.cz/Pictures/BIESSE/19/2000000326/153105_153105..JPG | 4039286934637 | 38500-25 | Berner spol. s r.o. | 0 | Nářadí a měřící technika | Nářadí
BRN00285 | Sada vrtáků STANDARDline 338 RF 19-dílná 1-10 do kovu 8368 |  | Podrobnosti Rozsah dodávky 19 spirálových vrtáků DIN 338 RF Ø 1,0 - 10,0 mm odstupňovaných po 0,5 mm v umělohmotné kazetě | ks | 875.8492 | 875.8492 | 21,00 | https://www.biesse.cz/naradi-a-merici-technika_c381775347976337/naradi_c382106060456272/sada-vrtaku- | https://eshop.biesse.cz/Pictures/BIESSE/19/2000000326/153106_153106..JPG | 4039286642761 | 8368 | Berner spol. s r.o. | 0 | Nářadí a měřící technika | Nářadí
BRN00286 | Vrták HARDrock 06X100 z tvrdokovu válcový 245121 |  | Podrobnosti Oblasti použití Pro nejtvrdší kameny (přírodní, umělé a beton)Vhodný k vrtání s příklepem Přednosti produktu - Barva vrtáku je podobná žlutému pozinku | ks | 228.845 | 228.845 | 21,00 | https://www.biesse.cz/naradi-a-merici-technika_c381775347976337/naradi_c382106060456272/vrtak-hardro | https://eshop.biesse.cz/Pictures/BIESSE/19/2000000326/153107_153107..JPG | 4055055340867 | 245121 | Berner spol. s r.o. | 0 | Nářadí a měřící technika | Nářadí
BRN00287@DOPRODEJ | Rukavice syntetické montážní koženka, polyamid (Nylon) šedá/modrá vel.10 200933- |  | Podrobnosti Přednosti produktu - Rukavice ze syntetické kůže - zcela nezávadné - Hřbet rukavice z nylonu - Ukazováček a vnitřek ze syntetické kůže - Elastický pásek - Čisté prošívání - Prát při teplotě 30° - Delší životnost a odolnost než běžné kožen | ks | 96.5897 | 96.5897 | 21,00 | https://www.biesse.cz/naradi-a-merici-technika_c381775347976337/ochranne-pracovni-pomucky_c548355654 | https://eshop.biesse.cz/Pictures/BIESSE/19/2000000326/153108_153108..JPG | 4055055327417 | 200933-6 | Berner spol. s r.o. | 0 | Nářadí a měřící technika | Ochranné pracovní pomůcky
BRN00288 | Kotouč CONSTRUCTIONline CLT 125x22,2 diamantový dělicí pro suchý řez 411658 |  | Podrobnosti Oblasti použití Starý betonBetonové trubky Armovaný beton Potěr Vymývaný beton Dlažební kostky Dlaždice Přednosti produktu - Rychlé řezání - Vysoká koncentrace a dobrá kvalita diamantů - Redukce hluku a vlastní chlazení - Děrovaný ocelový kot | ks | 1351.4028 | 1351.4028 | 21,00 | https://www.biesse.cz/naradi-a-merici-technika_c381775347976337/naradi_c382106060456272/kotouc-const | https://eshop.biesse.cz/Pictures/BIESSE/19/2000000326/153109_153109..JPG | 4052237082447 | 411658 | Berner spol. s r.o. | 0 | Nářadí a měřící technika | Nářadí
BRN00289 | Sprej zinkový šedý 400 ml 42932 |  | Podrobnosti Oblasti použití Zpracování žárově zinkovaných povrchůOcelové konstrukce, kované části, oplocení, svodidla Katodová dlouhotrvající ochrana pro všechny kovové povrchy Přednosti produktu - Nanejvýš spolehlivá ochrana proti korozi - Perfektně přilnavý - Teplotn | ks | 328.4712 | 328.4712 | 21,00 | https://www.biesse.cz/naradi-a-merici-technika_c381775347976337/naradi_c382106060456272/sprej-zinkov | https://eshop.biesse.cz/Pictures/BIESSE/19/2000000326/153110_153110..JPG | 4039286995164 | 42932 | Berner spol. s r.o. | 0 | Nářadí a měřící technika | Nářadí
SEZ00765 | Spínač S16 JPU 1106 A6R |  | Spínač S16 JPU 1106 A6R | ks | 1291.2977 | 1291.2977 | 21,00 | https://www.biesse.cz/modulove-a-paticove-pristroje_c374924875137026/spinace-vackove_c38177534797665 |  | 8585009058747 | S16 JPU 1106 A6R | SEZ - CZ s.r.o. | 0 | Modulové a paticové přístroje | Spínače vačkové
TE120147 | Relé LR3D21 12-18A |  | TeSys LRD -jisticí nadproudové relé - 18A/690V - rozsah nastavení teploty 12-18A - třída vypnutí 10A - pro ochranu 3fázových motorů 7.5kW@400V. Bezrozdílové zařízení lze použít s nesymetrickým zatížením. Poskytuje to volbu tepelného nastavení, manuálně-automatický reset přepínač, testovací selektor | ks | 1677.1027 | 1677.1027 | 21,00 | https://www.biesse.cz/modulove-a-paticove-pristroje_c374924875137026/stykace-a-rele_c381775347976654 | https://eshop.biesse.cz/Pictures/BIESSE/19/2000000326/153116_153116.JPG | 3389110348453 | LR3D21 | Schneider Electric CZ, s.r.o. | 0 | Modulové a paticové přístroje | Stykače a relé | Relé paticová
TE120148 | Relé LR3D10 4-6A |  | TeSys LRD -jisticí nadproudové relé - 6A/690V - rozsah 4-6A - třída vypnutí 10A - pro ochranu 3fázových motorů 2.2kW@400V. Bezrozdílové zařízení lze použít s nesymetrickým zatížením. Poskytuje to volbu tepelného nastavení, manuálně-automatický reset přepínač, testovací selektor pro simulaci vypínací | ks | 1677.1027 | 1677.1027 | 21,00 | https://www.biesse.cz/modulove-a-paticove-pristroje_c374924875137026/stykace-a-rele_c381775347976654 | https://eshop.biesse.cz/Pictures/BIESSE/19/2000000326/153117_153117.JPG | 3389110346954 | LR3D10 | Schneider Electric CZ, s.r.o. | 0 | Modulové a paticové přístroje | Stykače a relé | Relé paticová
TE120149 | Relé LR3D08 2,5 - 4A |  | TeSys LRD -jisticí nadproudové relé - 4A/690V - rozsah nastavení teploty 2.5-4A - třída vypnutí 10A - pro ochranu 3fázových motorů 1.1-1.5kW@400V. Bezrozdílové zařízení lze použít s nesymetrickým zatížením. Poskytuje to volbu tepelného nastavení, manuálně-automatický reset přepínač, testovací selekt | ks | 1504.568 | 1504.568 | 21,00 | https://www.biesse.cz/modulove-a-paticove-pristroje_c374924875137026/stykace-a-rele_c381775347976654 | https://eshop.biesse.cz/Pictures/BIESSE/19/2000000326/153118_153118.JPG | 3389110346947 | LR3D08 | Schneider Electric CZ, s.r.o. | 0 | Modulové a paticové přístroje | Stykače a relé | Relé paticová
TE120150 | Relé LR3D05 0,63 - 1A |  | TeSys LRD thermal overload relay, 1A/690V, thermal setting range 0.63-1A, tripping class 10A, for protection of 3-phase motors 0.25-0.37kW@400V. Non differential device, it can be used with unbalanced loads. It provides a thermal adjustement dial, a manual-automatic reset selector, a test selector f | ks | 1578.161 | 1578.161 | 21,00 | https://www.biesse.cz/modulove-a-paticove-pristroje_c374924875137026/stykace-a-rele_c381775347976654 | https://eshop.biesse.cz/Pictures/BIESSE/19/2000000326/153119_153119.JPG | 3389110346916 | LR3D05 | Schneider Electric CZ, s.r.o. | 0 | Modulové a paticové přístroje | Stykače a relé | Relé paticová
TE120151 | Relé LR3D03 0,25 - 0,4A |  | TeSys LRD thermal overload relay, 0.4A/690V, thermal setting range 0.25-0.4A, tripping class 10A, for protection of 3-phase motors 0.09kW@400V. Non differential device, it can be used with unbalanced loads. It provides a thermal adjustement dial, a manual-automatic reset selector, a test selector fo | ks | 1578.161 | 1578.161 | 21,00 | https://www.biesse.cz/modulove-a-paticove-pristroje_c374924875137026/stykace-a-rele_c381775347976654 | https://eshop.biesse.cz/Pictures/BIESSE/19/2000000326/153120_153120.JPG | 3389110346893 | LR3D03 | Schneider Electric CZ, s.r.o. | 0 | Modulové a paticové přístroje | Stykače a relé | Relé paticová
LAP02710 | YSLCY-JZ 3x0,75 gr |  |  | m | 28.4409 | 28.4409 | 21,00 |  |  |  | 00904009 | allkabel s.r.o. | 0
OST30609 | Modul GX440/2 galvanického oddělení Rawet |  |  | ks | 3733.3725 | 3733.3725 | 21,00 |  |  |  | GX440/2 | Rawet s.r.o. | 0.42
BEG00033@ | Čidlo LC-Click N 200°, bílá LUXOMAT |  |  | ks | 1351.6797 | 1351.6797 | 21,00 |  |  |  | 91002 | B.E.G. Brück Electronic GmbH | 0
WEI00247 | UR20-FBC-EIP 1334920000 |  | Přípojnice fieldbus je rozhraní mezi systémovou sběrnicí a protokolem fieldbus. Slouží k napájení I/O modulů. | ks | 9165.0496 | 9165.0496 | 21,00 | https://www.biesse.cz/spojovaci-material_c381775347976340/svorky-a-svorkovnice_c382106060456593/svor | https://eshop.biesse.cz/Pictures/biesse/19/2000000326/153138-153138(2).jpg | 4050118138160 | 1334920000 | Weidmüller, s.r.o. | 0 | Spojovací materiál | Svorky a svorkovnice | Svorky řadové
SIR01116 | Houkačka 24 VAC, trvalý tón, SEM, IP43, 40305 |  | houkačka 24 VAC, trvalý tón, SEM, IP43, 40305 | ks | 1185.45 | 1185.45 | 21,00 |  | https://eshop.biesse.cz/Pictures/biesse/19/2000000326/153143-153143(2).png | 8010152403057 | SIR-40305 | SIRENA - PRO ROZDĚLENÍ CENÍKŮ | 0
ZAV00127 | Spínač RJ401 teplotní |  |  | ks | 1008.8008 | 1008.8008 | 21,00 |  |  | 8594012229785 | 4401 | ELEKTROBOCK MTF s.r.o. | 1.68
WEI00248 | UR20-16DO-P 1315250000 |  | Digitální výstupní modul pro přenos binárních signálů. | ks | 2504.1536 | 2504.1536 | 21,00 | https://www.biesse.cz/spojovaci-material_c381775347976340/svorky-a-svorkovnice_c382106060456593/svor | https://eshop.biesse.cz/Pictures/biesse/19/2000000326/153148-153148(2).jpg | 4050118118537 | 1315250000 | Weidmüller, s.r.o. | 0 | Spojovací materiál | Svorky a svorkovnice | Svorky řadové
TE810063 | Měnič ATV930D30N4 30kW 3x380-480V 61,5A IP21 |  | Tento frekvenční měnič Altivar Process ATV900 může napájet 3fázové synchronní a asynchronní motory. Je vhodný pro motory s výkonem až 30 kW / 40 hp pro aplikace vyžadující malé přetížení (až 120 %). Je vhodný pro motory s výkonem až 22 kW / 30 hp pro aplikace vyžadující značné přetížení (až 150 %). | ks | 102522.396 | 102522.396 | 21,00 | https://www.biesse.cz/ostatni-zbozi_c426902569353229/menic-atv930d30n4-30kw-3x380-480v-61-5a-ip21_p1 | https://eshop.biesse.cz/Pictures/BIESSE/19/2000000326/153157_153157.JPG | 3606480883361 | ATV930D30N4 | Schneider Electric CZ, s.r.o. | 0 | Ostatní zboží
FEN00195 | Panel sálavý ECOSUN 100 K bílý |  |  | ks | 1857.375 | 1857.375 | 21,00 |  |  | 8590875401108 | 5401202 | FENIX Trading, s. r. o. | 0
WEI00249 | UR20-4AI-UI-16 1315620000 |  | Analogový vstupní modul pro přenos analogových signálů. | ks | 7091.9232 | 7091.9232 | 21,00 | https://www.biesse.cz/spojovaci-material_c381775347976340/svorky-a-svorkovnice_c382106060456593/svor | https://eshop.biesse.cz/Pictures/biesse/19/2000000326/153163-153163(2).jpg | 4050118118551 | 1315620000 | Weidmüller, s.r.o. | 0 | Spojovací materiál | Svorky a svorkovnice | Svorky řadové
WEI00250 | Štítek MF 5/10 MC NE WS |  | Štítek pro označení svorek. Značení je možné vytvořit v podobě štítků pomocí tiskárny nebo plotteru a příslušného softwaru. | ks | 2.0979 | 2.0979 | 21,00 | https://www.biesse.cz/spojovaci-material_c381775347976340/svorky-a-svorkovnice_c382106060456593/svor | https://eshop.biesse.cz/Pictures/biesse/19/2000000326/153164-153164(2).jpg | 4032248632923 | 1954050000 | Weidmüller, s.r.o. | 0 | Spojovací materiál | Svorky a svorkovnice | Svorky řadové
WEI00251 | Modul SAI-4-F 3P M8 L 5M pasivní |  | Distributor pro spojení několika vstupních signálů do jednoho centrálního odchozího kabelu. | ks | 1333.2282 | 1333.2282 | 21,00 | https://www.biesse.cz/ostatni-zbozi_c426902569353229/modul-sai-4-f-3p-m8-l-5m-pasivni_p153165.html | https://eshop.biesse.cz/Pictures/biesse/19/2000000326/153165-153165(2).jpg | 4032248335367 | 1828720000 | Weidmüller, s.r.o. | 0 | Ostatní zboží
WEI00252 | Modul SAI-10-F 3P M8 L 10M pasivní |  | Distributor pro spojení několika vstupních signálů do jednoho centrálního odchozího kabelu. | ks | 3822.9824 | 3822.9824 | 21,00 | https://www.biesse.cz/ostatni-zbozi_c426902569353229/modul-sai-10-f-3p-m8-l-10m-pasivni_p153166.html | https://eshop.biesse.cz/Pictures/biesse/19/2000000326/153166-153166(2).jpg | 4032248335190 | 1828650000 | Weidmüller, s.r.o. | 0 | Ostatní zboží
WEI00253 | Modul SAI-8-F 3P M8 L 10M pasivní |  | Distributor pro spojení několika vstupních signálů do jednoho centrálního odchozího kabelu. | ks | 2549.9264 | 2549.9264 | 21,00 | https://www.biesse.cz/ostatni-zbozi_c426902569353229/modul-sai-8-f-3p-m8-l-10m-pasivni_p153167.html | https://eshop.biesse.cz/Pictures/biesse/19/2000000326/153167-153167(2).jpg | 4032248335312 | 1828670000 | Weidmüller, s.r.o. | 0 | Ostatní zboží
BUB00087 | BUBEN 220/78KBBW 0000000031 NKT AYKY-J 3x240+120 |  |  | ks | 26170 | 26170 | 21,00 |  |  |  | 2200LC00056 |  | 0
OST12248@ | Vývodka M25x1,5 Harting 9-18mm 19000005091 kovová IP68 |  |  | ks | 204.75 | 204.75 | 21,00 |  |  |  | 19000005091 | Blumenbecker Prag s.r.o. | 0
MOCE0137 | Svítidlo nouzové SL2MNM42D1C3A 2,5W 100lm 1h IP42 EATON |  |  | ks | 712.6698 | 712.6698 | 21,00 |  |  | 3660191604318 | SL2MNM42D1C3A | Eaton Elektrotechnika s.r.o. | 0.64
ABB10944 | Stykač AF65-30-00-13 75A, 230V |  |  | ks | 3595.5 | 3595.5 | 21,00 | https://www.biesse.cz/modulove-a-paticove-pristroje_c374924875137026/stykace-a-rele_c381775347976654 | https://eshop.biesse.cz/Pictures/biesse/19/2000000326/153175-153175(2).jpg | 3471523132634 | 1SBL387001R1300 | ABB s.r.o. | 0 | Modulové a paticové přístroje | Stykače a relé | Stykače a relé modulová
ABB10945 | Kontakt 2/2 CA4-22M pomocný spínací |  |  | ks | 317.625 | 317.625 | 21,00 | https://www.biesse.cz/modulove-a-paticove-pristroje_c374924875137026/stykace-a-rele_c381775347976654 | https://eshop.biesse.cz/Pictures/biesse/19/2000000326/153176-153176(2).jpg | 3471523130166 | 1SBN010140R1122 | ABB s.r.o. | 0 | Modulové a paticové přístroje | Stykače a relé | Stykače a relé modulová
ABB20569 | Svorky přední externí kabelové 6x35 mm pro XT4 |  |  | ks | 3252.975 | 3252.975 | 21,00 | https://www.biesse.cz/ovladani-regulace-a-signalizace_c381775347975405/hlavice-ovladaci-a-signalni_c | https://eshop.biesse.cz/Pictures/biesse/19/2000000326/153177-153177(2).jpg | 8015644008376 | 1SDA066933R0001 | ABB s.r.o. | 0 | Ovládání, regulace a signalizace | Hlavice ovládací a signální
ABB20570 | Páka přímá otočná RHD XT2-XT4 F/P STANDART DIRECT |  |  | ks | 1808.4 | 1808.4 | 21,00 | https://www.biesse.cz/ostatni-zbozi_c426902569353229/paka-prima-otocna-rhd-xt2-xt4-f-p-standart-dire |  | 8015644697396 | 1SDA069053R0001 | ABB s.r.o. | 0 | Ostatní zboží
ABB10946 | Ovladač M3SSC1-10B otočný třípolohový |  |  | ks | 288.75 | 288.75 | 21,00 | https://www.biesse.cz/ostatni-zbozi_c426902569353229/ovladac-m3ssc1-10b-otocny-tripolohovy_p153179.h | https://eshop.biesse.cz/Pictures/biesse/19/2000000326/153179-153179(2).jpg | 7320500374993 | 1SFA611250R1006 | ABB s.r.o. | 0 | Ostatní zboží
ABB10947 | Signálka kompaktní zelená 230VAC s antiundukčním napětím CL2-623G |  |  | ks | 200.625 | 200.625 | 21,00 | https://www.biesse.cz/ostatni-zbozi_c426902569353229/signalka-kompaktni-zelena-230vac-s-antiundukcni | https://eshop.biesse.cz/Pictures/biesse/19/2000000326/153180-153180(2).jpg | 7320500510582 | 1SFA619403R6232 | ABB s.r.o. | 0 | Ostatní zboží
ABB10948 | Signálka kompaktní čirá 230VAC s antiindukčním napětím CL2-623C |  |  | ks | 200.625 | 200.625 | 21,00 | https://www.biesse.cz/ostatni-zbozi_c426902569353229/signalka-kompaktni-cira-230vac-s-antiindukcnim- | https://eshop.biesse.cz/Pictures/biesse/19/2000000326/153181-153181(2).jpg | 7320500510551 | 1SFA619403R6238 | ABB s.r.o. | 0 | Ostatní zboží
ABB20571 | Lišta PS1/9 propojovací |  | Předem sestavená propojovací lišta PS1/9, 1-fázová, určeno pro: 9 modulů, průřez 10mm (max.63A) | ks | 102.24 | 102.24 | 21,00 | https://www.biesse.cz/modulove-a-paticove-pristroje_c374924875137026/propojovaci-listy_c709137755275 | https://eshop.biesse.cz/Pictures/biesse/19/2000000326/153183-153183(2).jpg | 4016779463201 | 2CDL210001R1009 | ABB s.r.o. | 0 | Modulové a paticové přístroje | Propojovací lišty
ABB20572 | Lišta 1+N pólová 1m PS3/24H propojovací |  | Propojovací lišta PS3/24H, 3- fázová, určeno pro: 24 modulů, průřez 10mm (max.63A), místo pro 1 pom. kontakt | ks | 1660.32 | 1660.32 | 21,00 | https://www.biesse.cz/modulove-a-paticove-pristroje_c374924875137026/propojovaci-listy_c709137755275 | https://eshop.biesse.cz/Pictures/biesse/19/2000000326/153184-153184(2).jpg | 4016779556576 | 2CDL230001R1024 | ABB s.r.o. | 0 | Modulové a paticové přístroje | Propojovací lišty
ABB20573 | Jistič 2D/1 10kA S201M-D2 ABB (2CDS271001R0021) |  | S201M-D2, 1 fázový jistič, jmenovitý proud In: 2 A, vypínací charakteristika: D, vypínací schopnost Icn: 10 kA | ks | 407.52 | 407.52 | 21,00 | https://www.biesse.cz/modulove-a-paticove-pristroje_c374924875137026/jistice-modulove-do-125a_c38037 | https://eshop.biesse.cz/Pictures/biesse/19/2000000326/153185-153185(2).jpg | 4016779599337 | 2CDS271001R0021 | ABB s.r.o. | 0 | Modulové a paticové přístroje | Jističe modulové do 125A
ABB20574 | Jistič 3C/1 10kA S201M-C3 ABB (2CDS271001R0034) |  | S201M-C3, 1 fázový jistič, jmenovitý proud In: 3 A, vypínací charakteristika: C, vypínací schopnost Icn: 10 kA | ks | 311.04 | 311.04 | 21,00 | https://www.biesse.cz/modulove-a-paticove-pristroje_c374924875137026/jistice-modulove-do-125a_c38037 | https://eshop.biesse.cz/Pictures/biesse/19/2000000326/153186-153186(2).jpg | 4016779549943 | 2CDS271001R0034 | ABB s.r.o. | 0 | Modulové a paticové přístroje | Jističe modulové do 125A
ABB20575 | Jistič 0,5C/1 10kA S201M-C0.5 ABB (2CDS271001R0984) |  | S201M-C0,5, 1 fázový jistič, jmenovitý proud In: 0.5 A, vypínací charakteristika: C, vypínací schopnost Icn: 10 kA | ks | 410.4 | 410.4 | 21,00 | https://www.biesse.cz/modulove-a-paticove-pristroje_c374924875137026/jistice-modulove-do-125a_c38037 | https://eshop.biesse.cz/Pictures/biesse/19/2000000326/153188-153188(2).jpg | 4016779549905 | 2CDS271001R0984 | ABB s.r.o. | 0 | Modulové a paticové přístroje | Jističe modulové do 125A
ABB10951 | Stykač VB6-30-10-80 12A, 230V reverzní |  |  | ks | 1057.5 | 1057.5 | 21,00 | https://www.biesse.cz/modulove-a-paticove-pristroje_c374924875137026/stykace-a-rele_c381775347976654 |  | 4013614153150 | GJL1211901R8100 | ABB s.r.o. | 0 | Modulové a paticové přístroje | Stykače a relé | Stykače a relé modulová
ABB10952 | Kontakt SK1-11 pomocný |  |  | ks | 374.625 | 374.625 | 21,00 | https://www.biesse.cz/modulove-a-paticove-pristroje_c374924875137026/stykace-a-rele_c381775347976654 | https://eshop.biesse.cz/Pictures/biesse/19/2000000326/153192-153192(2).jpg | 4013614320392 | 1SAM201903R1001 | ABB s.r.o. | 0 | Modulové a paticové přístroje | Stykače a relé | Stykače a relé modulová
MIVV0163 | Svítidlo SLIM LED 15W/4500K + TRIAC 200x200 white |  |  | ks | 1499.0678 | 1499.0678 | 21,00 |  |  | 8595210346595 | SLM2020TRI4K5W | mivvy a.s. | 8.4
OLD60002 | Pomocný spínač PS-LT-1100-K OEZ |  | 1x zapínací kontakt (1NO), 1x rozpínací kontakt (1NC), nástavec rukojeti, pro OLE, OLI | ks | 513.648 | 513.648 | 21,00 |  | https://eshop.biesse.cz/Pictures/biesse/19/2000000326/153194-153194(2).jpg | 8590125423058 | OEZ:42305 | OEZ s.r.o. | 0
ABB00024 | Vypínač modulový 2pol, SD202/63 ABB |  | SD202/63, 2 pólový odpínač, In: 63A, pro 253V AC/60V DC, dle IEC/EN 60947-3 | ks | 477 | 477 | 21,00 | https://www.biesse.cz/modulove-a-paticove-pristroje_c374924875137026/pojistky-a-odpinace_c3803794836 | https://eshop.biesse.cz/Pictures/biesse/19/2000000326/153206-153206(2).jpg | 4016779904179 | 2CDD282101R0063 | ABB s.r.o. | 0 | Modulové a paticové přístroje | Pojistky a odpínače | Odpínače pojistkové
_ASS0131 | Comercial motor 5K21T4MR, new IE2 motor Motovario |  |  | ks | 10123.7558 | 10123.7558 | 21,00 |  |  |  | 4255442 - IE2 MOTOR | MOTOVARIO S.p.A. | 0
KAN00651 | Svítidlo SABIK LED P68 CW IP20 do KU68 Kanlux |  | Kanlux SABIK je moderní design spojený s atraktivním světelným efektem. Je to skvělý nápad pro osvětlení schodišť a chodeb nebo pro zvýraznění interiérového designu pokojů. Unikátní konstrukce svítidla zaručuje rovnoměrné rozptýlení světla. Verze PIR je vybavena čidlem pohybu. Čidlo detekuje pohyb/z | ks | 283.1703 | 283.1703 | 21,00 |  | https://eshop.biesse.cz/Pictures/biesse/19/2000000326/153216-153216(2).jpg | 5905339270788 | 27078 | Kanlux s. r. o. | 7
_LEO1006 | LIYY 27x0,14 |  | Konstrukce - Laněné měděné jádro, dle DIN VDE 0295 a IEC 60228 tř. 5 - Konstrukce jádra: pro 0,34 mm2 = 7x0,25 mm - Jádro izolováno speciálním PVC - Barevné značení žil dle DIN 47100, bez barevného opakování - Žíly vinuty v polohách s optimální délkou zkrutu - Plášť ze speciálníh | m | 24.65 | 24.65 | 21,00 | https://www.biesse.cz/kabely-buzirky-pasky-a-prislusenstvi_c381775347976341/kabely-a-vodice_c6054400 | https://eshop.biesse.cz/Pictures/biesse/19/2000000326/153219-153219.jpg |  | 0118016 | DDA a.s. | 0 | Kabely, bužírky, pásky a příslušenství | Kabely a vodiče | Kabely flexibilní
FEN00196 | Panel ECOSUN 600 GS White Fenix 1185x585x39 |  |  | ks | 6654.375 | 6654.375 | 21,00 |  |  | 8590875037963 | 5437150 | FENIX Trading, s. r. o. | 0
MCL00770 | Pásek LED 14,4W/m, na maso, 24V, IP20, 180LED/m |  | LED pásek SMD3528 na čerstvé maso (3300-3600K), 14,4W, 180LED, 1562lm/m, segment 33mm, 6LED/segment, IP20, DC 24V, životnost 54000h, šíře 10mm, bílý PCB pásek, max. délka pásku při jednostranném zapojení: 5m, opatřen samolepící páskou 3M, UV stabilní. Balení 5m. | m | 296.3025 | 296.3025 | 21,00 | https://www.biesse.cz/svetelne-zdroje_c381775347976343/led-pasky-a-profily_c556559042085317/led-pask | https://eshop.biesse.cz/Pictures/biesse/19/2000000326/153245-153245(2).jpg | 8595607233750 | ML-125.004.60.0 | McLED s.r.o. | 0 | Světelné zdroje | LED pásky a profily | LED pásky
ELS01128 | Krabice 10590601 TK PS 1811-11-m |  | Prázdná skříň, se stupněm krytí IP66, polystyren, Ui=690V AC, Ui=1000V DC, Vnitřní místa pro připevnění, pro standardní instalace ve vnitřním prostoru, Krabice: polystyren, šedá, Víko: polystyren, šedá, Vyrážecí membrány, M20/M25/M32/M40, (20 vývodek z boku) Rozměry: 180 x 110 x 111mm | ks | 562.1719 | 562.1719 | 21,00 | https://www.biesse.cz/ulozny-material_c381775347976339/krabice_c382106060456590/krabice-povrchove_c3 | https://eshop.biesse.cz/Pictures/biesse/19/2000000326/153250-153250(2).jpg | 4013902861170 | 10590601 | SPELSBERG spol. s r.o. | 0 | Úložný materiál | Krabice | Krabice povrchové
ELS01129 | Lišta NS 35-144 |  | Normalizovaná lišta podle DIN EN 60715, 35 x 7,5mm, včetně připevňovacích šroubů, TK PS/PC 1809/1811/1813/1818/2518 Rozměry: 35 x 144,0 x 7,5mm | ks | 97.3474 | 97.3474 | 21,00 |  | https://eshop.biesse.cz/Pictures/biesse/19/2000000326/153251-153251(2).jpg | 4013902556786 | 19814401 | SPELSBERG spol. s r.o. | 0
ELS01130 | Průchodka DMS M16 |  | Dvojitá membránová vývodka, IP66, s dvěma těsnicími membránami, uzavřená, termoplastický elastomer (TPE), šedá, pro tloušťky stěny 1,5-4,5mm, šedá, Rozsah těsnění 5-9mm Rozměry: 20,7 x 20,7 x 13,2mm | ks | 12.3074 | 12.3074 | 21,00 |  | https://eshop.biesse.cz/Pictures/biesse/19/2000000326/153252-153252(2).jpg | 4013902011582 | 26041601 | SPELSBERG spol. s r.o. | 0
EMN00324 | Ventilátor 100LDTHL Vents - kuličková ložiska, timer,hygrostat, bílý |  | Ventilátor VENTS 100 LDTHL - časovač, hygrostat, kuličk. ložisko, nástěná montáž, 33dB, IP34, 88m3/h. Domovní axiální ventilátor Vents LD je určen k odsávání vzduchu z menších bytových a nebytových prostor jako jsou koupelny, toalety, kuchyně, prodejny, kanceláře a podobně. Vzhledem ke svým technic | ks | 1018.1545 | 1018.1545 | 21,00 |  | https://eshop.biesse.cz/Pictures/biesse/19/2000000326/153256-153256(2).jpg | 4823016247308 | 1009061 | ELEMAN spol. s r.o. | 0
KAN00660 | Svítidlo REGIS 4LED 418 PT vestavné pro T8 LED |  | Svítidla Kanlux REGIS 4LED jsou tradiční vestavná rastrová svítidla přizpůsobená pro zářivky T8 LED. Vyrábějí se v Polsku z komponentů od polských dodavatelů. Rastry jsou stále velmi populární řešení osvětlení kancelářských nebo průmyslových interiérů. | ks | 1459.7472 | 1459.7472 | 21,00 |  | https://eshop.biesse.cz/Pictures/biesse/19/2000000326/153264-153264(2).jpg | 5905339226730 | 22673 | Kanlux s. r. o. | 7
OSM00075 | Svítidlo DELIA 1 LED-1L14C03KN62/PM22 3000 |  |  | ks | 2087.64 | 2087.64 | 21,00 |  |  | 8591728562953 | DEL56295 | OSMONT, s.r.o. | 8.4
MG161653 | Mechanismus nabíjecího 2xUSB 2.1 A |  | Schneider Electric Merten System M USB charger MTN4366-0100 is a device with fixing frame and claws with 2 terminals, allowing charging for mobile/tablet devices. The input power of this USB charger is 12W. Its power consumption is 0.1W. And the nominal output power of this USB charger is 10.5W. And | ks | 1034.2332 | 1034.2332 | 21,00 | https://www.biesse.cz/ostatni-zbozi_c426902569353229/mechanismus-nabijeciho-2xusb-2-1-a_p153267.html | https://eshop.biesse.cz/Pictures/BIESSE/19/2000000326/153267_153267.JPG | 3606480996290 | MTN4366-0100 | Schneider Electric CZ, s.r.o. | 0 | Ostatní zboží
MG161654 | Centrální deska pro 2xUSB, System-M, polar |  | Schneider Electric Merten System M MTN4367-0319 is a central plate in color polar white for USB charger. This central plate belongs to System M aesthetic group. And it is compatible with range Merten System M. The fixing mode of this device is plug-in. Its mounting box can be recessed into the surfa | ks | 181.7864 | 181.7864 | 21,00 | https://www.biesse.cz/ostatni-zbozi_c426902569353229/centralni-deska-pro-2xusb-system-m-polar_p15327 | https://eshop.biesse.cz/Pictures/BIESSE/19/2000000326/153274_153274.JPG | 3606480996306 | MTN4367-0319 | Schneider Electric CZ, s.r.o. | 0 | Ostatní zboží
EMS00488 | Zásuvka 4x2P+PE Schuko (P0425R) |  |  | ks | 220.7568 | 220.7568 | 21,00 |  |  | 8592920064429 | 1922040502 | EMOS spol. s r.o. | 3.36
KAN00679@ | Žárovka LED 15W E27 NW SMD 4000K 1580lm IQ-LEDDIM A60 Kanlux |  | Kanlux IQ-LED to je fotobiologická bezpečnost, spolehlivost a příznivá barevná teplota pro oči. Teď tohle všechno v nové verzi s paticí E27 - verze IQ-LEDDIM navíc lze stmívat. Žárovky iQ-LED zajišťují naprostý uživatelský komfort a bezpečnost, kterou potvrzuje certifikát TÜV Rheinland. | ks | 99 | 99 | 21,00 |  | https://eshop.biesse.cz/Pictures/biesse/19/2000000326/153287-153287(2).jpg | 5905339272928 | 27292 | Kanlux s. r. o. | 2
SEZ00766 | Spínač S 63 JD 1104 A6 vestavný |  |  | ks | 1259.1558 | 1259.1558 | 21,00 | https://www.biesse.cz/modulove-a-paticove-pristroje_c374924875137026/spinace-vackove_c38177534797665 |  | 8585009080526 | S63 JD 1104 A6 | SEZ - CZ s.r.o. | 0 | Modulové a paticové přístroje | Spínače vačkové
KAN00693 | Žárovka LED 14W E27 NW SMD 4000K 1580lm IQ-LED A60 Kanlux |  | Kanlux iQ-LED to je fotobiologická bezpečnost, spolehlivost a příznivá barevná teplota pro oči, to vše při zachování klasického designu A60. Žárovky iQ-LED zajišťují naprostý uživatelský komfort a bezpečnost, kterou potvrzuje certifikát TÜV Rheinland. | ks | 115.3338 | 115.3338 | 21,00 |  | https://eshop.biesse.cz/Pictures/biesse/19/2000000326/153301-153301(2).jpg | 5905339272805 | 27280 | Kanlux s. r. o. | 1.34
OST12263 | Manžeta GTM gumová těsnicí 04015402 černá |  | Gumová těsnící manžeta 36/48/58 mm černá | ks | 115.5 | 115.5 | 21,00 | https://www.biesse.cz/sdelovaci-technika_c381775347976024/tv-anteny-a-prislusenstvi_c386461157294103 | https://eshop.biesse.cz/Pictures/BIESSE/19/2000000326/153314_153314..JPG |  | 04015402 | Elektro HERINK s.r.o. | 0 | Sdělovací technika | TV, antény a příslušenství
TRM01101 | Držák DPb pásky 30x4mm distanční FeZn |  | držák pásky | ks | 18.774 | 18.774 | 21,00 |  | https://eshop.biesse.cz/Pictures/biesse/19/2000000326/153329-153329(2).jpg | 8595614709057 | V571 | TREMIS s.r.o. | 0
TRM01102@ | Svorka SKTz páska-drát(5-22mm) Fezn V124 |  | svorka páska-páska-drát (třmen) | ks | 23.6552 | 23.6552 | 21,00 |  | https://eshop.biesse.cz/Pictures/biesse/19/2000000326/153330-153330(2).jpg | 8595614702706 | V124 | TREMIS s.r.o. | 0
SEL00235@ | Svorka DEHNclip DC BK 12 FL30 STBLANK nerez 308150 Dehn |  |  | ks | 68.2836 | 68.2836 | 21,00 |  |  | 4013364289123 | 308143 | LUMA Plus s.r.o. | 0
SOL00811 | Svítidlo LED WO51S lampička,hliník,se změnou chromatičnosti,USB port pro nabíjen |  |  | ks | 1088.751 | 1088.751 | 21,00 |  |  | 8592718022358 | WO51-S | Solight Holding, s.r.o. | 0
RAB01552 | Svítidlo 5992 2x GU10 |  |  | ks | 405.3718 | 405.3718 | 21,00 |  |  | 5998250359922 | 5992 | RABALUX CZ Svítidla s.r.o. | 0
ABB10954 | Jistič 50B/3 10kA S203M-B50 ABB (2CDS273001R0505) |  | S203M-B50, 3 fázový jistič, jmenovitý proud In: 50 A, vypínací charakteristika: B, vypínací schopnost Icn: 10 kA | ks | 1116 | 1116 | 21,00 | https://www.biesse.cz/modulove-a-paticove-pristroje_c374924875137026/jistice-modulove-do-125a_c38037 | https://eshop.biesse.cz/Pictures/biesse/19/2000000326/153344-153344(2).jpg | 4016779543873 | 2CDS273001R0505 | ABB s.r.o. | 0.38 | Modulové a paticové přístroje | Jističe modulové do 125A
ABB00027 | Ochrana RB58 -dotyková pro 1364x1913 |  | RB58 -dotyková ochrana pro 1364x1913 | ks | 2229 | 2229 | 21,00 | https://www.biesse.cz/ostatni-zbozi_c426902569353229/ochrana-rb58-dotykova-pro-1364x1913_p153347.htm | https://eshop.biesse.cz/Pictures/biesse/19/2000000326/153347-153347(2).jpg | 4011617459347 | 2CPX045934R9999 | ABB s.r.o. | 0 | Ostatní zboží
ABB00028 | Oko RZ11P4A -transportní (4ks) |  | Montovaný do skříně ve výrobním závodě při dodávce ve variantě "projekt" | ks | 1306.5 | 1306.5 | 21,00 | https://www.biesse.cz/spojovaci-material_c381775347976340/svorky-a-svorkovnice_c382106060456593/svor | https://eshop.biesse.cz/Pictures/biesse/19/2000000326/153348-153348(2).jpg | 4011617216155 | 2CPX021615R9999 | ABB s.r.o. | 0 | Spojovací materiál | Svorky a svorkovnice | Svorky řadové
ABB80053 | Jistič XT1B 160 TMD 100-1000 3p F F |  |  | ks | 5129.025 | 5129.025 | 21,00 | https://www.biesse.cz/ostatni-zbozi_c426902569353229/jistic-xt1b-160-tmd-100-1000-3p-f-f_p153349.htm | https://eshop.biesse.cz/Pictures/biesse/19/2000000326/153349-153349(2).jpg | 8015644694487 | 1SDA066807R0001 | ABB s.r.o. | 0 | Ostatní zboží
SEZ00767 | Spínač S 32 JPD 9551 A6 na povrch IP65 |  |  | ks | 1845.3575 | 1845.3575 | 21,00 | https://www.biesse.cz/modulove-a-paticove-pristroje_c374924875137026/spinace-vackove_c38177534797665 |  | 8585009076741 | S32 JPD 9551 A6 | SEZ - CZ s.r.o. | 1.65 | Modulové a paticové přístroje | Spínače vačkové
CIM11114 | Kleště kombinované 100 334 VDE-160 mm |  |  | ks | 734.4 | 734.4 | 21,00 |  |  | 4021103003343 | 100334 | NÁŘADÍ CIMCO s.r.o. | 0
CIM11115 | Kleště kombinované 100 338 VDE-200 mm |  |  | ks | 844.56 | 844.56 | 21,00 |  |  | 4021103003381 | 100338 | NÁŘADÍ CIMCO s.r.o. | 0
CIM11116 | Kleště štípací 100 526 VDE-160 mm |  |  | ks | 771.12 | 771.12 | 21,00 |  |  | 4021103005262 | 100526 | NÁŘADÍ CIMCO s.r.o. | 0
CIM11117 | Kleště štípací 100 572 VDE-145 mm |  |  | ks | 722.16 | 722.16 | 21,00 |  |  | 4021103005729 | 100572 | NÁŘADÍ CIMCO s.r.o. | 0
CIM11118 | Kleště SIKO 101 230 FastGRIP-250 mm |  |  | ks | 1224 | 1224 | 21,00 |  |  | 4021103012307 | 101230 | NÁŘADÍ CIMCO s.r.o. | 0
CIM11119 | Kleště lisovací 101 904 na dutinky 0,5-16 mm2-230 mm |  |  | ks | 832.32 | 832.32 | 21,00 |  |  | 4021103019047 | 101904 | NÁŘADÍ CIMCO s.r.o. | 0
CIM00137 | Kleště lisovací 101 906 na dutinky 0,5-2,5 mm2-150 mm |  |  | ks | 697.68 | 697.68 | 21,00 |  |  | 4021103019061 | 101906 | NÁŘADÍ CIMCO s.r.o. | 0
CIM00138 | Kleště lisovací 101 907 na dutinky 1,5-6 mm2-150 mm |  |  | ks | 697.68 | 697.68 | 21,00 |  |  | 4021103019078 | 101907 | NÁŘADÍ CIMCO s.r.o. | 0
CIM12271 | Šroubovák křížový 110 120 PH 1x38 mm |  |  | ks | 208.08 | 208.08 | 21,00 |  |  | 4021103101209 | 110120 | NÁŘADÍ CIMCO s.r.o. | 0
CIM12272 | Šroubovák křížový 110 122 PH 2x38 mm |  |  | ks | 220.32 | 220.32 | 21,00 |  |  | 4021103101223 | 110122 | NÁŘADÍ CIMCO s.r.o. | 0
CIM11001 | Šroubovák plochý 5,5x1x38 mm |  |  | ks | 220.32 | 220.32 | 21,00 |  |  | 4021103102909 | 110290 | NÁŘADÍ CIMCO s.r.o. | 0
CIM11120 | Sada inbusových klíčů 110 592 SW 2-10 mm (8 ks) |  |  | ks | 391.68 | 391.68 | 21,00 |  |  | 4021103105924 | 110592 | NÁŘADÍ CIMCO s.r.o. | 0
CIM11121 | Zkoušečka fázová 111 280 VDE 120-250 V |  |  | ks | 80.784 | 80.784 | 21,00 |  |  | 4021103112809 | 111280 | NÁŘADÍ CIMCO s.r.o. | 0
CIM11122 | Zkoušečka napětí 111 434 Voltage Tester do 690 V |  |  | ks | 1468.8 | 1468.8 | 21,00 |  |  | 4021103114346 | 111434 | NÁŘADÍ CIMCO s.r.o. | 0
CIM11123 | Sada plochých stranových klíčů 112 310 SW 6-22 (8 ks) |  |  | ks | 1468.8 | 1468.8 | 21,00 |  |  | 4021103123102 | 112310 | NÁŘADÍ CIMCO s.r.o. | 0
CIM01002 | Klíč přestavitelný 112 804 do SW 29-260 mm |  |  | ks | 342.72 | 342.72 | 21,00 |  |  | 4021103128046 | 112804 | NÁŘADÍ CIMCO s.r.o. | 0
CIM00139 | Sada šroubových nástavců 113 154 1/4" (28 ks) |  |  | ks | 1836 | 1836 | 21,00 |  |  | 4021103131527 | 113154 | NÁŘADÍ CIMCO s.r.o. | 0
CIM00140 | Sada šroubováků kombi-profil 117 749 PH VDE (2 ks) |  |  | ks | 612 | 612 | 21,00 |  |  | 4021103177495 | 117749 | NÁŘADÍ CIMCO s.r.o. | 0
CIM00141 | Šroubovák Kombi-profil 117 757 VDE PH FL 1 |  |  | ks | 293.76 | 293.76 | 21,00 |  |  | 4021103177570 | 117757 | NÁŘADÍ CIMCO s.r.o. | 0
CIM00142 | Šroubovák kombi-profil 117 758 VDE PH FL 2 |  |  | ks | 318.24 | 318.24 | 21,00 |  |  | 4021103177587 | 117758 | NÁŘADÍ CIMCO s.r.o. | 0
CIM11124 | Břit náhradní k nožům 120 020 JOKARI |  |  | ks | 61.2 | 61.2 | 21,00 |  |  | 4021103200209 | 120020 | NÁŘADÍ CIMCO s.r.o. | 0
CIM11125 | Nůž jednodílný kapesní dřevěný |  |  | ks | 281.52 | 281.52 | 21,00 |  |  | 4021103200520 | 120052 | NÁŘADÍ CIMCO s.r.o. | 0
CIM11126 | Nůž plastový univerzální 120 080 ECONOMY-135 mm |  |  | ks | 40.392 | 40.392 | 21,00 |  |  | 4021103200803 | 120080 | NÁŘADÍ CIMCO s.r.o. | 0
CIM00143 | Řezák kabelový 120 168 Al+Cu do ø 45 mm |  |  | ks | 5385.6 | 5385.6 | 21,00 |  |  | 4021103201688 | 120168 | NÁŘADÍ CIMCO s.r.o. | 0
CIM11127 | Nůžky kabelové 120 330 Al+Cu - 240 mm |  |  | ks | 1095.48 | 1095.48 | 21,00 |  |  | 4021103203309 | 120330 | NÁŘADÍ CIMCO s.r.o. | 0
CIM00144 | Nůžky kabelové 120 340 Al+Cu - 235 mm |  |  | ks | 1162.8 | 1162.8 | 21,00 |  |  | 4021103203408 | 120340 | NÁŘADÍ CIMCO s.r.o. | 0
CIM11129 | Pilka kapesní 120 502 PUK s pevnou rukojetí |  |  | ks | 257.04 | 257.04 | 21,00 |  |  | 4021103205020 | 120502 | NÁŘADÍ CIMCO s.r.o. | 0
CIM11130 | Háček výměnný 122 023 ø 35 - 50 mm |  |  | ks | 391.68 | 391.68 | 21,00 |  |  | 4021103220238 | 122023 | NÁŘADÍ CIMCO s.r.o. | 0
CIM00145 | Kladivo zámečnické 130 804 (0,3kg) |  |  | ks | 263.16 | 263.16 | 21,00 |  |  | 4021103308042 | 130804 | NÁŘADÍ CIMCO s.r.o. | 0
CIM00146 | Kladivo zámečnické 130 808 (0,5kg) |  |  | ks | 330.48 | 330.48 | 21,00 |  |  | 4021103308080 | 130808 | NÁŘADÍ CIMCO s.r.o. | 0
CIM00147 | Struna protahovací 140 054 PERLON -10 m |  |  | ks | 465.12 | 465.12 | 21,00 |  |  | 4021103400548 | 140054 | NÁŘADÍ CIMCO s.r.o. | 0
CIM00148 | Struna protahovací 140 060 PERLON -25 m |  |  | ks | 807.84 | 807.84 | 21,00 |  |  | 4021103400609 | 140060 | NÁŘADÍ CIMCO s.r.o. | 0
CIM00149 | Dielektrické rukavice 140 214 VDE vel.10 do 1000V (1 pár) |  |  | ks | 1713.6 | 1713.6 | 21,00 |  |  | 4021103402146 | 140214 | NÁŘADÍ CIMCO s.r.o. | 0
CIM00150 | Miska na sádru 140 303 kovová ø 180 mm (fanka) |  |  | ks | 201.96 | 201.96 | 21,00 |  |  | 4021103403037 | 140303 | NÁŘADÍ CIMCO s.r.o. | 0
CIM00151 | Plomba umělohmotná 140 738 ø 8 mm (1000 ks) |  |  | ks | 1566.72 | 1566.72 | 21,00 |  |  | 4021103407387 | 140738 | NÁŘADÍ CIMCO s.r.o. | 0
CIM00152 | Plomba olověná 140 750 ø 8 mm (850 ks) - 1 kg |  |  | ks | 979.2 | 979.2 | 21,00 |  |  | 4021103407509 | 140750 | NÁŘADÍ CIMCO s.r.o. | 0
CIM00153 | Drát plombovací 140 772 0,5x0,3 mm (0,5 kg) - 190 m |  |  | ks | 807.84 | 807.84 | 21,00 |  |  | 4021103407721 | 140772 | NÁŘADÍ CIMCO s.r.o. | 0
CIM00154 | Sprej kontaktní 151 040 (400 ml) |  |  | ks | 238.68 | 238.68 | 21,00 |  |  | 4021103510407 | 151040 | NÁŘADÍ CIMCO s.r.o. | 0
CIM00155 | Sada spirálových vrtáků 201 354 HSS ø 1-13 mm (25 ks) |  |  | ks | 1101.6 | 1101.6 | 21,00 |  |  | 4021104013549 | 201354 | NÁŘADÍ CIMCO s.r.o. | 0
CIM11131 | Děrovač výkružný 207 563 VARIO HSS ø 68 mm |  |  | ks | 2056.32 | 2056.32 | 21,00 |  |  | 4021104075639 | 207563 | NÁŘADÍ CIMCO s.r.o. | 0
CIM11132 | Sekáč plochý 208 010 SDS Plus 20/250 mm |  |  | ks | 471.24 | 471.24 | 21,00 | https://www.biesse.cz/naradi-a-merici-technika_c381775347976337/naradi_c382106060456272/sekac-plochy | https://eshop.biesse.cz/Pictures/biesse/19/2000000326/153395-153395.jpg | 4021104080107 | 208010 | NÁŘADÍ CIMCO s.r.o. | 0 | Nářadí a měřící technika | Nářadí
CIM11133 | Vrták příklepový 208 604 SDS Plus CIMCO 5x160 mm |  |  | ks | 97.92 | 97.92 | 21,00 |  |  | 4021104086048 | 208604 | NÁŘADÍ CIMCO s.r.o. | 0
CIM11134 | Vrták příklepový 208 608 SDS Plus CIMCO 6x110 mm |  |  | ks | 91.8 | 91.8 | 21,00 |  |  | 4021104086086 | 208608 | NÁŘADÍ CIMCO s.r.o. | 0
CIM11135 | Vrták příklepový 208 610 SDS Plus CIMCO 6x160 mm |  |  | ks | 104.04 | 104.04 | 21,00 |  |  | 4021104086109 | 208610 | NÁŘADÍ CIMCO s.r.o. | 0
CIM11136 | Vrták příklepový 208 620 SDS Plus CIMCO 8x110 mm |  |  | ks | 97.92 | 97.92 | 21,00 |  |  | 4021104086208 | 208620 | NÁŘADÍ CIMCO s.r.o. | 0
CIM11137 | Vrták příklepový 208 624 SDS Plus CIMCO 8x210 mm |  |  | ks | 134.64 | 134.64 | 21,00 |  |  | 4021104086246 | 208624 | NÁŘADÍ CIMCO s.r.o. | 0
CIM11138 | Vrták příklepový 208 628 SDS Plus CIMCO 10x110 mm |  |  | ks | 140.76 | 140.76 | 21,00 |  |  | 4021104086284 | 208628 | NÁŘADÍ CIMCO s.r.o. | 0
CIM11139 | Vrták příklepový 208 632 SDS Plus CIMCO 10x210 mm |  |  | ks | 140.76 | 140.76 | 21,00 |  |  | 4021104086321 | 208632 | NÁŘADÍ CIMCO s.r.o. | 0
CIM11140 | Vrták příklepový 208 636 SDS Plus CIMCO 10x450 mm |  |  | ks | 397.8 | 397.8 | 21,00 |  |  | 4021104086369 | 208636 | NÁŘADÍ CIMCO s.r.o. | 0
CIM11141 | Vrták příklepový 208 643 SDS Plus CIMCO 12x210 mm |  |  | ks | 183.6 | 183.6 | 21,00 |  |  | 4021104086437 | 208643 | NÁŘADÍ CIMCO s.r.o. | 0
CIM11142 | Vrták příklepový 208 646 SDS Plus CIMCO 12x450 mm |  |  | ks | 428.4 | 428.4 | 21,00 |  |  | 4021104086468 | 208646 | NÁŘADÍ CIMCO s.r.o. | 0
CIM11143 | Vrták příklepový 208 654 SDS Plus CIMCO 14x160 mm |  |  | ks | 177.48 | 177.48 | 21,00 |  |  | 4021104086543 | 208654 | NÁŘADÍ CIMCO s.r.o. | 0
CIM11144 | Vrták příklepový 208 657 SDS Plus CIMCO 14x450 mm |  |  | ks | 489.6 | 489.6 | 21,00 |  |  | 4021104086574 | 208657 | NÁŘADÍ CIMCO s.r.o. | 0
CIM11145 | Vrták příklepový 208 666 SDS Plus CIMCO 16x450 mm |  |  | ks | 440.64 | 440.64 | 21,00 |  |  | 4021104086666 | 208666 | NÁŘADÍ CIMCO s.r.o. | 0
CIM11146 | Vrták příklepový 208 682 SDS Plus CIMCO 20x450 mm |  |  | ks | 856.8 | 856.8 | 21,00 |  |  | 4021104086826 | 208682 | NÁŘADÍ CIMCO s.r.o. | 0
CIM11147 | Vodováha umělohmotná 211 435 400x24x52 mm |  |  | ks | 795.6 | 795.6 | 21,00 |  |  | 4021104114352 | 211435 | NÁŘADÍ CIMCO s.r.o. | 0
CIM11148 | Vodováha umělohmotná 211 542 250x16x55 mm |  |  | ks | 452.88 | 452.88 | 21,00 |  |  | 4021104115427 | 211542 | NÁŘADÍ CIMCO s.r.o. | 0
CIM11149 | Brýle VULCANO 900 011 z polykarb. oranž. čiré |  |  | ks | 192 | 192 | 21,00 |  |  | 4021109000117 | 900011 | NÁŘADÍ CIMCO s.r.o. | 0
CIM11150 | Brýle 900 016 z polykarb. oranž./černé |  |  | ks | 516 | 516 | 21,00 |  |  | 4021109000162 | 900016 | NÁŘADÍ CIMCO s.r.o. | 0
CIM11151 | Přilba ochranná 900 061 baseball nastav.vel. žlutá |  |  | ks | 780 | 780 | 21,00 |  |  | 4021109000612 | 900061 | NÁŘADÍ CIMCO s.r.o. | 0
CIM11152 | Rukavice pletené 901 021a vel.9 z terylenu |  |  | ks | 126 | 126 | 21,00 |  |  | 4021109090217 | 901021A | NÁŘADÍ CIMCO s.r.o. | 0
CIM11153 | Rukavice pletené 901 147a vel.9 z terylenu žl./oranž. |  |  | ks | 126 | 126 | 21,00 |  |  | 4021109091474 | 901147A | NÁŘADÍ CIMCO s.r.o. | 0
CIM00156 | Sada kombinovaných šroubováků 117 850 SLIM VDE (5 ks) |  |  | ks | 1468.8 | 1468.8 | 21,00 |  |  | 4021103178508 | 117850 | NÁŘADÍ CIMCO s.r.o. | 0
JAB00959 | Rámeček pětinásobný vodorovný/svislý žlutá/kouřová černá 3901H-A05050 64 Levit A |  | Rámeček pětinásobný, pro vodorovnou i svislou montáž, žlutá/kouřová černá | ks | 192.2206 | 192.2206 | 21,00 | https://www.biesse.cz/vypinace-a-zasuvky_c549523885654092/abb_c549523885654093/levit-levit-m_c549523 | https://eshop.biesse.cz/Pictures/biesse/19/2000000326/153424-153424(2).jpg | 8592624068068 | 3901H-A05050 64 | ABB s.r.o. | 0 | Vypínače a zásuvky | ABB | Levit, Levit M | rámečky Levit
JAB00960 | Kryt 5011H-A00300 64 zás. TV+R+SAT žlutá/kouřová černá LEVIT |  | Kryt zásuvky televizní, rozhlasové (a satelitní), žlutá | ks | 60.0085 | 60.0085 | 21,00 | https://www.biesse.cz/vypinace-a-zasuvky_c549523885654092/abb_c549523885654093/levit-levit-m_c549523 | https://eshop.biesse.cz/Pictures/biesse/19/2000000326/153425-153425(2).jpg | 8592624069614 | 5011H-A00300 64 | ABB s.r.o. | 0 | Vypínače a zásuvky | ABB | Levit, Levit M | sdělovací a datová technika Levit
JAB00961 | Kryt 3902H-A00001 64 zaslepovací žlutá LEVIT |  | Kryt zaslepovací, žlutá | ks | 70.3446 | 70.3446 | 21,00 | https://www.biesse.cz/vypinace-a-zasuvky_c549523885654092/abb_c549523885654093/levit-levit-m_c549523 | https://eshop.biesse.cz/Pictures/biesse/19/2000000326/153426-153426(2).jpg | 8592624070191 | 3902H-A00001 64 | ABB s.r.o. | 0 | Vypínače a zásuvky | ABB | Levit, Levit M | ostatní prvky Levit
JAB00962 | Kryt 5014H-A01018 64 komunikační žlutá/kouřová černá LEVIT |  | Kryt zásuvky komunikační přímé (2x), s kovovým upevňovacím třmenem, žlutá | ks | 141.6558 | 141.6558 | 21,00 | https://www.biesse.cz/vypinace-a-zasuvky_c549523885654092/abb_c549523885654093/levit-levit-m_c549523 | https://eshop.biesse.cz/Pictures/biesse/19/2000000326/153427-153427(2).jpg | 8592624069805 | 5014H-A01018 64 | ABB s.r.o. | 0 | Vypínače a zásuvky | ABB | Levit, Levit M | sdělovací a datová technika Levit
LET10438 | Chránič 40/4/0,03 A-G LFN 10kA |  | In 40 A, Ue AC 230/400 V, Idn 30 mA, 4pól, Inc 10 kA, typ A, provedení G | ks | 2599.1424 | 2599.1424 | 21,00 |  | https://eshop.biesse.cz/Pictures/biesse/19/2000000326/153432-153432(2).jpg | 8590125424680 | OEZ:42467 | OEZ s.r.o. | 0.39
_ISF0564 | _Rezistor VW3A7601R30 10 ohm 400w brzdný |  | Brzdný rezistor, 10Ohm, 400 W, kabel 3m, IP20. řada výrobků: Altivar - typ produktu nebo součásti: brzdný rezistor - kompatibilní řada: Lexium 05, Lexium 28, Lexium 32, Lexium 15, Lexium 32i, Lexium 52 - odpor brzdného rezistoru: 10 ? - trvalý výkon: 400 W - délka kabelu: 3 m. | ks | 10130.1989 | 10130.1989 | 21,00 |  |  |  | VW3A7601R30 | Schneider Electric CZ, s.r.o. | 0
MDS00943 | Svítidlo MODUS KX3000M3KO/ND 3000K 1210mm 2600lm (1x36W) 18W IP54 |  | MODUS KX 3000, 1210mm, opálový PMMA kryt, prisazené, LED 830, driver 500mA Prisazené svítidlo s krytím IP54 Prisazené LED svítidlo s opálovým krytem a moderním štíhlým designem. Díky vyšším krytí IP54 se hodí i do nárocnejších prostor. Svítidlo je také možno vybavit mikrovlnným sensorem nebo n | ks | 1244.88 | 1244.88 | 21,00 | https://www.biesse.cz/svitidla_c381775347976342/svitidla-interierova-bytova_c382106060456608/svitidl | https://eshop.biesse.cz/Pictures/biesse/19/2000000326/153445-153445(2).jpg | 8596099029340 | KX3000M3KO/ND | MODUS, spol. s r.o. | 7.5 | Svítidla | Svítidla interiérová - bytová
ABB00029 | Modul MU257 měření 4x 96x96mm, proj. |  | MU257 -Modul měření 4x 96x96mm, proj. | ks | 595.5 | 595.5 | 21,00 | https://www.biesse.cz/spojovaci-material_c381775347976340/svorky-a-svorkovnice_c382106060456593/svor | https://eshop.biesse.cz/Pictures/biesse/19/2000000326/153453-153453(2).png | 4011617413905 | 2CPX041390R9999 | ABB s.r.o. | 0 | Spojovací materiál | Svorky a svorkovnice | Svorky ekvipotenciální a zemnící
ABB00030 | Modul MU357 měření 4x 96x96mm, proj. |  | MU357 -Modul měření 4x 96x96mm, proj. | ks | 756 | 756 | 21,00 | https://www.biesse.cz/spojovaci-material_c381775347976340/svorky-a-svorkovnice_c382106060456593/svor | https://eshop.biesse.cz/Pictures/biesse/19/2000000326/153454-153454(2).png | 4011617413912 | 2CPX041391R9999 | ABB s.r.o. | 0 | Spojovací materiál | Svorky a svorkovnice | Svorky řadové
ABB00031 | Sada RZT4P2A -montážní (2ks), proj. |  | Montovaná do skříně ve výrobním závodě při dodávce ve variantě "projekt" | ks | 1525.5 | 1525.5 | 21,00 | https://www.biesse.cz/ulozny-material_c381775347976339/krabice_c382106060456590/krabice-pod-omitku-s | https://eshop.biesse.cz/Pictures/biesse/19/2000000326/153455-153455(2).jpg | 4011617239802 | 2CPX023980R9999 | ABB s.r.o. | 0 | Úložný materiál | Krabice | Krabice pod omítku, SDK a zateplení
ABB00032 | Modul MG433 pro 108M (150mm), proj. |  | MG433 -Modul pro 108M (150mm), proj. | ks | 1537.5 | 1537.5 | 21,00 | https://www.biesse.cz/ulozny-material_c381775347976339/krabice_c382106060456590/krabice-povrchove_c3 | https://eshop.biesse.cz/Pictures/biesse/19/2000000326/153456-153456(2).png | 4011617412144 | 2CPX041214R9999 | ABB s.r.o. | 0 | Úložný materiál | Krabice | Krabice povrchové
ABB00033 | Modul MG424 pro 96M (150mm), proj. |  | MG424 -Modul pro 96M (150mm), proj. | ks | 1498.5 | 1498.5 | 21,00 | https://www.biesse.cz/spojovaci-material_c381775347976340/oka-spojky-konektory-a-dutinky_c3821060604 | https://eshop.biesse.cz/Pictures/biesse/19/2000000326/153457-153457(2).png | 4011617412182 | 2CPX041218R9999 | ABB s.r.o. | 0 | Spojovací materiál | Oka, spojky, konektory a dutinky | Lisovací oka
ABB00034 | Modul MM114 s montážní deskou, proj. |  | MM114 -Modul s montážní deskou, proj. | ks | 1126.5 | 1126.5 | 21,00 | https://www.biesse.cz/spojovaci-material_c381775347976340/oka-spojky-konektory-a-dutinky_c3821060604 | https://eshop.biesse.cz/Pictures/biesse/19/2000000326/153458-153458(2).png | 4011617412519 | 2CPX041251R9999 | ABB s.r.o. | 0 | Spojovací materiál | Oka, spojky, konektory a dutinky | Lisovací oka
ABB00035 | Profil ZWM370l WR rámu, v.0 (4GU), proj. |  | ZWM370 -Profil WR rámu, v.0 (4GU), proj. | ks | 186 | 186 | 21,00 | https://www.biesse.cz/ostatni-zbozi_c426902569353229/profil-zwm370l-wr-ramu-v-0-4gu-proj_p153459.htm | https://eshop.biesse.cz/Pictures/biesse/19/2000000326/153459-153459(2).png | 4011617414353 | 2CPX041435R9999 | ABB s.r.o. | 0 | Ostatní zboží
EGL00952 | Svítidlo 97541 EGLO GIRON-S |  |  | ks | 2407.84 | 2407.84 | 21,00 |  |  | 9002759975418 | 97541 | EGLO CZ+SK s.r.o. | 0
ELS01131 | Krabice 10541601 TK PS 1813-9-m |  | Prázdná skříň, se stupněm krytí IP66, polystyren, Ui=690V AC, Ui=1000V DC, Vnitřní místa pro připevnění, pro standardní instalace ve vnitřním prostoru, Krabice: polystyren, šedá, Víko: polystyren, šedá, Vyrážecí membrány, M12/M16/M20/M25/M32, (23 vývodek z boku) Rozměry: 180 x 130 x 90mm | ks | 431.7476 | 431.7476 | 21,00 | https://www.biesse.cz/ulozny-material_c381775347976339/krabice_c382106060456590/krabice-povrchove_c3 | https://eshop.biesse.cz/Pictures/biesse/19/2000000326/153471-153471(2).jpg | 4013902317530 | 10541601 | SPELSBERG spol. s r.o. | 0 | Úložný materiál | Krabice | Krabice povrchové
OSTO0048@ | Spínač HY 58 Metabo KGS 216 pokosová pila |  |  | ks | 579.1747 | 579.1747 | 21,00 |  |  |  | 88111737712 | Jiří Milisterfer | 0
SIE01897 | Relé 3RU2116-0FB0 Simens |  |  | ks | 830.4822 | 830.4822 | 21,00 |  |  | 4011209781542 | 3RU2116-0FB0 | Blumenbecker Prag s.r.o. | 0
MG210129 | Spoušť LV429385 MX |  | This is a MX shunt trip release for Compact NSX, PowerPact Multistandard and EasyPact CVS circuit breakers. Its rated voltage is 48 VAC 50/60 Hz. It is an auxiliary used for emergency off or remote opening applications. This auxiliary opens the circuit breaker when the control voltage Un rises above | ks | 1595.6615 | 1595.6615 | 21,00 | https://www.biesse.cz/modulove-a-paticove-pristroje_c374924875137026/jistice-vykonove_c3803794836029 | https://eshop.biesse.cz/Pictures/BIESSE/19/2000000326/153482_153482.JPG | 3606480019074 | LV429385 | Schneider Electric CZ, s.r.o. | 0 | Modulové a paticové přístroje | Jističe výkonové | Jističe výkonové do 630A
OST12278 | Relé NIV 101/A průsakové sondy |  |  | ks | 5038.29 | 5038.29 | 21,00 |  |  |  | NIV101/A | Ptáček - velkoobchod, a.s. | 0
_KHS1897 | _Skříň NSYPLA1273G 1250x750x320 IP65 THALASSA |  | Thalassa PLA floor standing polyester enclosure. 1250x 750x 320 mm. Sealed top and bottom part, assembled with side parts. 4 points lock, 5 mm double-bar insert. 1 door. Accessible front and rear. Reversible 120° opening. Polyester reinforced with fibreglass. Grey RAL 7035. IP65, IK10, NEMA (1,2,12, | ks | 20249.9153 | 20249.9153 | 21,00 |  |  |  | NSYPLA1273G | Schneider Electric CZ, s.r.o. | 0
FNX00715 | Svítidlo VERSA LED 15W 5000K stříbrná |  | LED kuchyňské svítidlo s vypínačem. | ks | 1035.375 | 1035.375 | 21,00 |  | https://eshop.biesse.cz/Pictures/biesse/19/2000000326/153487-153487(2).jpg | 8595216617514 | PN11200011 | PANLUX s.r.o. | 7
RAB01557 | Svítidlo LED 3439 Lucas 24W 1560lm IP44 stropní |  | VLASTNOSTI PRODUKTU Kategorie produktuVnitřní osvětlení TypKoupelnová svítidla StylFunkční Místnostkoupelna, kuchyně Teplota barvypřírodní bílá Světelný tok světelného zdroje (lm)1800 Specifikace zdroje světla24W Technologie LEDano Ochrana IPIP44 Barva lampybílá Materiál lampykov Barva s | ks | 393.4711 | 393.4711 | 21,00 | https://www.biesse.cz/svitidla_c381775347976342/svitidla-prumyslova_c382106060456611/svitidlo-led-34 | https://eshop.biesse.cz/Pictures/BIESSE/19/2000000326/153490_153490.JPG | 5998250334394 | 3439 | RABALUX CZ Svítidla s.r.o. | 2.1 | Svítidla | Svítidla průmyslová
TE520043 | Ovladač XACA6913 závěsný 6 tlačítek + STOP, 2 rychl. |  | This Harmony XAC, yellow pendant station for hoist motor has 2-speed, operates with slow break mechanism. This pendant station for hoist motor is designed for standard or medium-duty control circuit applications in your machines. It has 5 push buttons and 1 emergency stop with "raise", "lower", "lef | ks | 4125.515 | 4125.515 | 21,00 | https://www.biesse.cz/modulove-a-paticove-pristroje_c374924875137026/spinace-vackove_c38177534797665 | https://eshop.biesse.cz/Pictures/BIESSE/19/2000000326/153492_153492.JPG | 3389110782363 | XACA6913 | Schneider Electric CZ, s.r.o. | 0 | Modulové a paticové přístroje | Spínače vačkové
FNX00716 | Svítidlo LED ROBIN 7W RGB 3000-6000K lampička stolní BÍLÁ |  | #vanoce2020 | ks | 948.75 | 948.75 | 21,00 | https://www.biesse.cz/svitidla_c381775347976342/svitidla-interierova-bytova_c382106060456608/svitidl | https://eshop.biesse.cz/Pictures/biesse/19/2000000326/153494-153494(2).jpg | 8595216622945 | PN15300017 | PANLUX s.r.o. | 2 | Svítidla | Svítidla interiérová - bytová
FNX00717 | Svítidlo LED ROBIN MUSIC 7W 3000-6000K lampička stolní s bluetooth reproduktorem |  | Stolní lampa ROBIN MUSIC s bluetooth reprákem. | ks | 985.875 | 985.875 | 21,00 | https://www.biesse.cz/svitidla_c381775347976342/svitidla-interierova-bytova_c382106060456608/svitidl | https://eshop.biesse.cz/Pictures/biesse/19/2000000326/153495-153495(2).jpg | 8595216622952 | PN15300018 | PANLUX s.r.o. | 2 | Svítidla | Svítidla interiérová - bytová
FNX00718 | Svítidlo LED ROBIN MUSIC 7W 3000-6000K lampička stolní s bluetooth reproduktorem |  | Stolní lampa ROBIN MUSIC s bluetooth reprákem. | ks | 985.875 | 985.875 | 21,00 | https://www.biesse.cz/svitidla_c381775347976342/svitidla-interierova-bytova_c382106060456608/svitidl | https://eshop.biesse.cz/Pictures/biesse/19/2000000326/153496-153496(2).jpg | 8595216622969 | PN15300019 | PANLUX s.r.o. | 1 | Svítidla | Svítidla interiérová - bytová
FNX00719 | Svítidlo LED MASTER 10W 500lm 3000-6000K lampička stolní BÍLÁ |  | Elegantni stolní LED lampička s integrovanou bezdrátovou nabíječkou v podstavci. | ks | 1555.125 | 1555.125 | 21,00 | https://www.biesse.cz/svitidla_c381775347976342/svitidla-interierova-bytova_c382106060456608/svitidl | https://eshop.biesse.cz/Pictures/biesse/19/2000000326/153497-153497(2).jpg | 8595216623508 | PN15300020 | PANLUX s.r.o. | 2 | Svítidla | Svítidla interiérová - bytová
FNX00720 | Svítidlo LED MASTER 10W 500lm 3000-6000K lampička stolní ŠEDÁ |  | Elegantni stolní LED lampička s integrovanou bezdrátovou nabíječkou v podstavci. | ks | 1555.125 | 1555.125 | 21,00 | https://www.biesse.cz/svitidla_c381775347976342/svitidla-interierova-bytova_c382106060456608/svitidl | https://eshop.biesse.cz/Pictures/biesse/19/2000000326/153498-153498(2).jpg | 8595216623515 | PN15300021 | PANLUX s.r.o. | 2 | Svítidla | Svítidla interiérová - bytová
FNX00721 | Svítidlo LED MASTER 10W 500lm 3000-6000K lampička stolní ČERNÁ |  | Elegantni stolní LED lampička s integrovanou bezdrátovou nabíječkou v podstavci. | ks | 1555.125 | 1555.125 | 21,00 | https://www.biesse.cz/svitidla_c381775347976342/svitidla-interierova-bytova_c382106060456608/svitidl | https://eshop.biesse.cz/Pictures/biesse/19/2000000326/153499-153499(2).jpg | 8595216623522 | PN15300022 | PANLUX s.r.o. | 2 | Svítidla | Svítidla interiérová - bytová
FNX00722 | Rámeček na přisazenou montáž svítidla LED DOWNLIGHT CCT ROUND 6W kulatý |  | Rámeček na přisazenou montáž svítidla LED DOWNLIGHT CCT #downlightcct | ks | 70.125 | 70.125 | 21,00 | https://www.biesse.cz/svitidla_c381775347976342/svitidla-prislusenstvi_c382106060456620/soucasti-pro | https://eshop.biesse.cz/Pictures/biesse/19/2000000326/153501-153501(2).jpg | 8595216623416 | PN21900001 | PANLUX s.r.o. | 0 | Svítidla | Svítidla příslušenství | Součásti pro svítidla
FNX00723 | Rámeček na přisazenou montáž svítidla LED DOWNLIGHT CCT ROUND 12W kulatý |  | Rámeček na přisazenou montáž svítidla LED DOWNLIGHT CCT #downlightcct | ks | 94.875 | 94.875 | 21,00 | https://www.biesse.cz/svitidla_c381775347976342/svitidla-prislusenstvi_c382106060456620/soucasti-pro | https://eshop.biesse.cz/Pictures/biesse/19/2000000326/153502-153502(2).jpg | 8595216623423 | PN21900002 | PANLUX s.r.o. | 0 | Svítidla | Svítidla příslušenství | Součásti pro svítidla
FNX00724 | Rámeček na přisazenou montáž svítidla LED DOWNLIGHT CCT ROUND 18W kulatý |  | Rámeček na přisazenou montáž svítidla LED DOWNLIGHT CCT #downlightcct | ks | 119.625 | 119.625 | 21,00 | https://www.biesse.cz/svitidla_c381775347976342/svitidla-prislusenstvi_c382106060456620/soucasti-pro | https://eshop.biesse.cz/Pictures/biesse/19/2000000326/153503-153503(2).jpg | 8595216623430 | PN21900003 | PANLUX s.r.o. | 0 | Svítidla | Svítidla příslušenství | Součásti pro svítidla
FNX00725 | Rámeček na přisazenou montáž svítidla LED DOWNLIGHT CCT ROUND 24W kulatý |  | Rámeček na přisazenou montáž svítidla LED DOWNLIGHT CCT #downlightcct | ks | 136.125 | 136.125 | 21,00 | https://www.biesse.cz/svitidla_c381775347976342/svitidla-prislusenstvi_c382106060456620/soucasti-pro | https://eshop.biesse.cz/Pictures/biesse/19/2000000326/153504-153504(2).jpg | 8595216623447 | PN21900004 | PANLUX s.r.o. | 0 | Svítidla | Svítidla příslušenství | Součásti pro svítidla
FNX00726 | Rámeček na přisazenou montáž svítidla LED DOWNLIGHT CCT SQUARE 6W hranatý |  | Rámeček na přisazenou montáž svítidla LED DOWNLIGHT CCT #downlightcct | ks | 70.125 | 70.125 | 21,00 | https://www.biesse.cz/svitidla_c381775347976342/svitidla-prislusenstvi_c382106060456620/soucasti-pro | https://eshop.biesse.cz/Pictures/biesse/19/2000000326/153505-153505(2).jpg | 8595216623454 | PN21900005 | PANLUX s.r.o. | 0 | Svítidla | Svítidla příslušenství | Součásti pro svítidla
FNX00727 | Rámeček na přisazenou montáž svítidla LED DOWNLIGHT CCT SQUARE 12W hranatý |  | Rámeček na přisazenou montáž svítidla LED DOWNLIGHT CCT #downlightcct | ks | 103.125 | 103.125 | 21,00 | https://www.biesse.cz/svitidla_c381775347976342/svitidla-prislusenstvi_c382106060456620/soucasti-pro | https://eshop.biesse.cz/Pictures/biesse/19/2000000326/153507-153507(2).jpg | 8595216623461 | PN21900006 | PANLUX s.r.o. | 0 | Svítidla | Svítidla příslušenství | Součásti pro svítidla
FNX00728 | Rámeček na přisazenou montáž svítidla LED DOWNLIGHT CCT SQUARE 18W, 24W hranatý |  | Rámeček na přisazenou montáž svítidla LED DOWNLIGHT CCT #downlightcct | ks | 144.375 | 144.375 | 21,00 | https://www.biesse.cz/svitidla_c381775347976342/svitidla-prislusenstvi_c382106060456620/soucasti-pro | https://eshop.biesse.cz/Pictures/biesse/19/2000000326/153508-153508(2).jpg | 8595216623478 | PN21900007 | PANLUX s.r.o. | 0 | Svítidla | Svítidla příslušenství | Součásti pro svítidla
FNX00729 | Svítidlo LED DOWNLIGHT CCT ROUND 6W 540lm 3000-6000K IP44 bílé |  | Moderní vestavné svítidlo kulatého tvaru s možností nastavení barvy světla. #downlightcct #bestseller2024 | ks | 163.875 | 163.875 | 21,00 | https://www.biesse.cz/svitidla_c381775347976342/svitidla-interierova-bytova_c382106060456608/svitidl | https://eshop.biesse.cz/Pictures/biesse/19/2000000326/153510-153510(2).jpg | 8595216623331 | PN22400001 | PANLUX s.r.o. | 2 | Svítidla | Svítidla interiérová - bytová
FNX00730 | Svítidlo LED DOWNLIGHT CCT ROUND 12W 1080lm 3000-6000K IP44 bílé |  | Moderní vestavné svítidlo kulatého tvaru s možností nastavení barvy světla. #downlightcct #bestseller2024 | ks | 229.875 | 229.875 | 21,00 | https://www.biesse.cz/svitidla_c381775347976342/svitidla-interierova-bytova_c382106060456608/svitidl | https://eshop.biesse.cz/Pictures/biesse/19/2000000326/153511-153511(2).jpg | 8595216623348 | PN22400002 | PANLUX s.r.o. | 2 | Svítidla | Svítidla interiérová - bytová
FNX00731 | Svítidlo LED DOWNLIGHT CCT ROUND 18W 1620lm 3000-6000K IP44 bílé |  | Moderní vestavné svítidlo kulatého tvaru s možností nastavení barvy světla. #downlightcct #bestseller2024 | ks | 320.625 | 320.625 | 21,00 | https://www.biesse.cz/svitidla_c381775347976342/svitidla-interierova-bytova_c382106060456608/svitidl | https://eshop.biesse.cz/Pictures/biesse/19/2000000326/153512-153512(2).jpg | 8595216623355 | PN22400003 | PANLUX s.r.o. | 2 | Svítidla | Svítidla interiérová - bytová
FNX00732 | Svítidlo LED DOWNLIGHT CCT ROUND 24W 2160lm 3000-6000K IP44 bílé |  | Moderní vestavné svítidlo kulatého tvaru s možností nastavení barvy světla. #downlightcct #bestseller2024 | ks | 419.625 | 419.625 | 21,00 | https://www.biesse.cz/svitidla_c381775347976342/svitidla-interierova-bytova_c382106060456608/svitidl | https://eshop.biesse.cz/Pictures/biesse/19/2000000326/153513-153513(2).jpg | 8595216623362 | PN22400004 | PANLUX s.r.o. | 2 | Svítidla | Svítidla interiérová - bytová
FNX00733 | Svítidlo LED DOWNLIGHT CCT SQUARE 6W 540lm 3000-6000K IP44 bílé čtverec |  | Moderní vestavné svítidlo hranatého tvaru s možností nastavení barvy světla. #downlightcct #bestseller2024 | ks | 169.125 | 169.125 | 21,00 | https://www.biesse.cz/svitidla_c381775347976342/svitidla-interierova-bytova_c382106060456608/svitidl | https://eshop.biesse.cz/Pictures/biesse/19/2000000326/153514-153514(2).jpg | 8595216623379 | PN22400005 | PANLUX s.r.o. | 2 | Svítidla | Svítidla interiérová - bytová
FNX00734 | Svítidlo LED DOWNLIGHT CCT SQUARE 12W 1080lm 3000-6000K IP44 bílé čtverec |  | Moderní vestavné svítidlo hranatého tvaru s možností nastavení barvy světla. #downlightcct #bestseller2024 | ks | 246.375 | 246.375 | 21,00 | https://www.biesse.cz/svitidla_c381775347976342/svitidla-interierova-bytova_c382106060456608/svitidl | https://eshop.biesse.cz/Pictures/biesse/19/2000000326/153515-153515(2).jpg | 8595216623386 | PN22400006 | PANLUX s.r.o. | 2 | Svítidla | Svítidla interiérová - bytová
FNX00735 | Svítidlo LED DOWNLIGHT CCT SQUARE 18W 1620lm 3000-6000K IP44 bílé čtverec |  | Moderní vestavné svítidlo hranatého tvaru s možností nastavení barvy světla. #downlightcct #bestseller2024 | ks | 353.625 | 353.625 | 21,00 | https://www.biesse.cz/svitidla_c381775347976342/svitidla-interierova-bytova_c382106060456608/svitidl | https://eshop.biesse.cz/Pictures/biesse/19/2000000326/153516-153516(2).jpg | 8595216623393 | PN22400007 | PANLUX s.r.o. | 2 | Svítidla | Svítidla interiérová - bytová
FNX00736 | Svítidlo LED DOWNLIGHT CCT SQUARE 24W 2160lm 3000-6000K IP44 bílé čtverec |  | Moderní vestavné svítidlo hranatého tvaru s možností nastavení barvy světla. #downlightcct #bestseller2024 | ks | 444.375 | 444.375 | 21,00 | https://www.biesse.cz/svitidla_c381775347976342/svitidla-interierova-bytova_c382106060456608/svitidl | https://eshop.biesse.cz/Pictures/biesse/19/2000000326/153517-153517(2).jpg | 8595216623409 | PN22400008 | PANLUX s.r.o. | 2 | Svítidla | Svítidla interiérová - bytová
LAP02715 | TRONIC (LiYY) 4x0,5 |  |  | m | 13.469 | 13.469 | 21,00 |  |  |  | 18087 | Helukabel CZ s.r.o. | 0
FNX11130 | Svítidlo LED VANA MODENA 100W SMD ASYMETR 4000K IP65 ČERNÉ |  | Profesionální LED reflektorové svítidlo s prodlouženou zárukou na 5 let. #prodlouzenazaruka #modenaled | ks | 2886.375 | 2886.375 | 21,00 | https://www.biesse.cz/svitidla_c381775347976342/svitidla-prumyslova_c382106060456611/svitidlo-led-va | https://eshop.biesse.cz/Pictures/biesse/19/2000000326/153522-153522(2).jpg | 8595216623485 | PN33300018 | PANLUX s.r.o. | 2 | Svítidla | Svítidla průmyslová
FNX11131 | Svítidlo LED VANA MODENA 200W SMD ASYMETR 4000K IP65 ČERNÉ |  | Profesionální LED reflektorové svítidlo s prodlouženou zárukou na 5 let. #prodlouzenazaruka #modenaled | ks | 6265.875 | 6265.875 | 21,00 | https://www.biesse.cz/svitidla_c381775347976342/svitidla-prumyslova_c382106060456611/svitidlo-led-va | https://eshop.biesse.cz/Pictures/biesse/19/2000000326/153523-153523(2).jpg | 8595216623492 | PN33300019 | PANLUX s.r.o. | 2 | Svítidla | Svítidla průmyslová
LAP02719@ | H05VV-F 3x1,5 bílá |  |  | m | 15.9993 | 15.9993 | 21,00 |  |  |  | 29469 | Helukabel CZ s.r.o. | 0
_KHS0860 | _Spínač K63F003UP vačkový 63A |  | This Harmony K63 complete cam switch/selector switch has 3 poles (3P). It also has a rating of 63A, a screw clamp mounting mode and a metallic color with black marking. It has "1 - 0 - 2" marking to indicate the position of the switch. This metal head complete cam switch/selector switch is designed | ks | 4216.4066 | 4216.4066 | 21,00 |  |  |  | K63F003UP | Schneider Electric CZ, s.r.o. | 0
LAP02721 | TRONIC (LiYY) 2x0,5 |  |  | m | 8.6722 | 8.6722 | 21,00 |  |  |  | 18085 | Helukabel CZ s.r.o. | 0
LAP02722 | TRONIC (LiYY) 4x0,75 |  |  | m | 19.9532 | 19.9532 | 21,00 |  |  |  | 18098 | Helukabel CZ s.r.o. | 0
RIT00830 | Bočnice 2000X800mm RAL7035 2 KS |  |  | bal | 6992.232 | 6992.232 | 21,00 |  |  | 4028177827462 | 8108245 | Rittal s.r.o. | 0
RIT00833 | Komfortní rukojeť pro VX, RAL.7035 |  |  | ks | 1560.156 | 1560.156 | 21,00 |  |  | 4028177921788 | 8618250 | Rittal s.r.o. | 0
RIT00834 | VX Otočný rám 12U,pro skříň š/600/800 mm |  |  | ks | 3530.28 | 3530.28 | 21,00 |  |  | 4028177919594 | 8619530 | Rittal s.r.o. | 0
RIT00835 | VX Mont.sada otoč rámu,š-800mm /18 U |  |  | ks | 1651.26 | 1651.26 | 21,00 |  |  | 4028177919631 | 8619610 | Rittal s.r.o. | 0
IFM01076 | Snímač IEB3001-BPKG indukční IE5072 IFM |  |  | ks | 2071.2972 | 2071.2972 | 21,00 |  |  | 4021179082600 | IE5072 | ifm electronic, spol. s r.o. | 0
RIT00836 | VX Aretace otoč. rámu, závěsy 130,1 ks |  |  | ks | 375.804 | 375.804 | 21,00 |  |  | 4028177921917 | 8619270 | Rittal s.r.o. | 0
VSY00188 | Kabel TO-2L-225-2260, 10W/m 225m 2250W V-Systém |  |  | ks | 12907.524 | 12907.524 | 21,00 |  |  | 8595129605400 | 7192 | Saint-Gobain Construction Products CZ a.s. | 0
RIT00838@ | Rozvaděč VX25 800x2000x800 s MP,RAL7035 |  |  | ks | 27012.336 | 27012.336 | 21,00 |  |  | 4028177813854 | 8808000 | Rittal s.r.o. | 0
OST12281 | Konektor AS-88122602 |  |  | ks | 57.735 | 57.735 | 21,00 |  |  |  | AS-88122602 | VSK Profi, s.r.o. | 0
L5200002 | Přípojnice Cu 12x4, 60A |  | CU PŘÍPOJNICE 12X4 160A 0,99M | ks | 394.272 | 394.272 | 21,00 | https://www.biesse.cz/ostatni-zbozi_c426902569353229/pripojnice-cu-12x4-60a_p153553.html | https://eshop.biesse.cz/Pictures/biesse/19/2000000326/153553-153553(2).jpg | 3245060373894 | 037389 | LEGRAND s.r.o. | 0 | Ostatní zboží
ZES01099 | Stykač CC 12 , ovl. cívka 240V AC, 12,5 kVar |  |  | ks | 761.608 | 761.608 | 21,00 |  |  |  | 46-30869 | ZEZ SILKO, s.r.o. | 0
JAB10760@DOPRODEJ | Vidlice 5x16A IP44 ABB |  | Vidlice 16A - 5p., IP44, 6 h, 416EP6 | ks | 87.3192 | 87.3192 | 21,00 | https://www.biesse.cz/prumyslove-zasuvky-a-vidlice_c378034431459335/zasuvky-prumyslove_c382106060456 | https://eshop.biesse.cz/Pictures/biesse/19/2000000326/153572-153572(2).png | 7392696019675 | 2CMA101967R1000 | ABB s.r.o. | 0 | Průmyslové zásuvky a vidlice | Zásuvky průmyslové
JAB10761@DOPRODEJ | Vidlice 5x32A IP44 ABB |  | Vidlice 32A - 5p., IP44, 6 h, 432EP6 | ks | 110.6545 | 110.6545 | 21,00 | https://www.biesse.cz/prumyslove-zasuvky-a-vidlice_c378034431459335/zasuvky-prumyslove_c382106060456 | https://eshop.biesse.cz/Pictures/biesse/19/2000000326/153573-153573(2).png | 7392696019958 | 2CMA101995R1000 | ABB s.r.o. | 0 | Průmyslové zásuvky a vidlice | Zásuvky průmyslové
JAB10762@DOPRODEJ | Zásuvka 5x16A spojovací bezšroub. IP44 ABB |  | Zásuvka spojovací bezšroubová 16A - 5p., IP44, 6 h, šedá-červená, 416QC6 | ks | 98.2341 | 98.2341 | 21,00 | https://www.biesse.cz/prumyslove-zasuvky-a-vidlice_c378034431459335/zasuvky-prumyslove_c382106060456 | https://eshop.biesse.cz/Pictures/biesse/19/2000000326/153574-153574(2).png | 7392696023252 | 2CMA102325R1000 | ABB s.r.o. | 0 | Průmyslové zásuvky a vidlice | Zásuvky průmyslové
JAB10764@DOPRODEJ | Zásuvka 5x16A spojovací IP44 ABB |  | Zásuvka spojovací 16A - 5p., IP44, 6 h, 416EC6 | ks | 106.8908 | 106.8908 | 21,00 | https://www.biesse.cz/prumyslove-zasuvky-a-vidlice_c378034431459335/zasuvky-prumyslove_c382106060456 | https://eshop.biesse.cz/Pictures/biesse/19/2000000326/153576-153576(2).png | 7392696020237 | 2CMA102023R1000 | ABB s.r.o. | 0 | Průmyslové zásuvky a vidlice | Zásuvky průmyslové
JAB10765@DOPRODEJ | Zásuvka 5x32A spojovací IP44 ABB |  | Zásuvka spojovací 32A - 5p., IP44, 6 h, 432EC6 | ks | 135.119 | 135.119 | 21,00 | https://www.biesse.cz/prumyslove-zasuvky-a-vidlice_c378034431459335/zasuvky-prumyslove_c382106060456 | https://eshop.biesse.cz/Pictures/biesse/19/2000000326/153577-153577(2).png | 7392696020510 | 2CMA102051R1000 | ABB s.r.o. | 0 | Průmyslové zásuvky a vidlice | Zásuvky průmyslové
JAB10769@@DOPRODEJ | Přívodka 5x32A nástěnná bezšroub. IP44 ABB |  | Přívodka nástěnná bezšroubová 32A - 5p., IP44, 6 h, šedá-červená, 432QBS6 | ks | 120 | 120 | 21,00 | https://www.biesse.cz/prumyslove-zasuvky-a-vidlice_c378034431459335/zasuvky-prumyslove_c382106060456 | https://eshop.biesse.cz/Pictures/biesse/19/2000000326/153581-153581(2).png | 7392696023924 | 2CMA102392R1000 | ABB s.r.o. | 0 | Průmyslové zásuvky a vidlice | Zásuvky průmyslové
JAB10770@DOPRODEJ | Přívodka 5x32A nástěnná IP44 ABB |  | Přívodka nástěnná, 5p., 32 A, IP44, 6 h, šedá-červená, 432BS6 | ks | 177.6495 | 177.6495 | 21,00 | https://www.biesse.cz/prumyslove-zasuvky-a-vidlice_c378034431459335/zasuvky-prumyslove_c382106060456 | https://eshop.biesse.cz/Pictures/biesse/19/2000000326/153582-153582(2).png | 7392696933315 | 2CMA193331R1000 | ABB s.r.o. | 0 | Průmyslové zásuvky a vidlice | Zásuvky průmyslové
JAB10771@DOPRODEJ | Vidlice 4x16A bezšroub. IP44 ABB |  | Vidlice bezšroubová 16A - 4p., IP44, 6 h, šedá-červená, 316QP6 | ks | 72.0384 | 72.0384 | 21,00 | https://www.biesse.cz/prumyslove-zasuvky-a-vidlice_c378034431459335/zasuvky-prumyslove_c382106060456 | https://eshop.biesse.cz/Pictures/biesse/19/2000000326/153583-153583(2).jpg | 7392696023054 | 2CMA102305R1000 | ABB s.r.o. | 0 | Průmyslové zásuvky a vidlice | Zásuvky průmyslové
JAB10773@DOPRODEJ | Vidlice 4x16A IP44 ABB |  | Vidlice 16A - 4p., IP44, 6 h, 316EP6 | ks | 81.6736 | 81.6736 | 21,00 | https://www.biesse.cz/prumyslove-zasuvky-a-vidlice_c378034431459335/zasuvky-prumyslove_c382106060456 | https://eshop.biesse.cz/Pictures/biesse/19/2000000326/153585-153585(2).png | 7392696019569 | 2CMA101956R1000 | ABB s.r.o. | 0 | Průmyslové zásuvky a vidlice | Zásuvky průmyslové
JAB10774@DOPRODEJ | Vidlice 4x32A IP44 ABB |  | Vidlice 32A - 4p., IP44, 6 h, 332EP6 | ks | 109.149 | 109.149 | 21,00 | https://www.biesse.cz/prumyslove-zasuvky-a-vidlice_c378034431459335/zasuvky-prumyslove_c382106060456 | https://eshop.biesse.cz/Pictures/biesse/19/2000000326/153586-153586(2).png | 7392696019842 | 2CMA101984R1000 | ABB s.r.o. | 0 | Průmyslové zásuvky a vidlice | Zásuvky průmyslové
JAB10775@@DOPRODEJ | Zásuvka 4x16A spojovací bezšroub. IP44 ABB |  | Zásuvka spojovací bezšroubová 16A - 4p., IP44, 6 h, šedá-červená, 316QC6 | ks | 65 | 65 | 21,00 | https://www.biesse.cz/prumyslove-zasuvky-a-vidlice_c378034431459335/zasuvky-prumyslove_c382106060456 | https://eshop.biesse.cz/Pictures/biesse/19/2000000326/153587-153587(2).jpg | 7392696023061 | 2CMA102306R1000 | ABB s.r.o. | 0 | Průmyslové zásuvky a vidlice | Zásuvky průmyslové
JAB10779@DOPRODEJ | Zásuvka 4x16A spojovací IP44 ABB |  | Zásuvka spojovací 16A - 4p., IP44, 6 h, 316EC6 | ks | 103.5034 | 103.5034 | 21,00 | https://www.biesse.cz/prumyslove-zasuvky-a-vidlice_c378034431459335/zasuvky-prumyslove_c382106060456 | https://eshop.biesse.cz/Pictures/biesse/19/2000000326/153589-153589(2).png | 7392696020121 | 2CMA102012R1000 | ABB s.r.o. | 0 | Průmyslové zásuvky a vidlice | Zásuvky průmyslové
JAB10780@DOPRODEJ | Zásuvka 4x32A spojovací IP44 ABB |  | Zásuvka spojovací 32A - 4p., IP44, 6 h, 332EC6 | ks | 131.7316 | 131.7316 | 21,00 | https://www.biesse.cz/prumyslove-zasuvky-a-vidlice_c378034431459335/zasuvky-prumyslove_c382106060456 | https://eshop.biesse.cz/Pictures/biesse/19/2000000326/153590-153590(2).png | 7392696020404 | 2CMA102040R1000 | ABB s.r.o. | 0 | Průmyslové zásuvky a vidlice | Zásuvky průmyslové
JAB10781@DOPRODEJ | Zásuvka 4x16A nástěnná bezšroub. IP44 ABB |  | Zásuvka nástěnná bezšroubová 16A - 4p., IP44, 6 h, šedá-červená, 316QRS6 | ks | 80 | 80 | 21,00 | https://www.biesse.cz/prumyslove-zasuvky-a-vidlice_c378034431459335/zasuvky-prumyslove_c382106060456 | https://eshop.biesse.cz/Pictures/biesse/19/2000000326/153591-153591(2).png | 7392696023108 | 2CMA102310R1000 | ABB s.r.o. | 0 | Průmyslové zásuvky a vidlice | Zásuvky průmyslové
JAB10783@DOPRODEJ | Zásuvka 4x16A nástěnná IP44 ABB |  | Zásuvka nástěnná, 4p., 16 A, IP44, 6 h, šedá-červená, 316RS6 | ks | 118.9348 | 118.9348 | 21,00 | https://www.biesse.cz/prumyslove-zasuvky-a-vidlice_c378034431459335/zasuvky-prumyslove_c382106060456 | https://eshop.biesse.cz/Pictures/biesse/19/2000000326/153593-153593(2).png | 7392696931069 | 2CMA193106R1000 | ABB s.r.o. | 0 | Průmyslové zásuvky a vidlice | Zásuvky průmyslové
JAB10784@DOPRODEJ | Zásuvka 4x32A nástěnná IP44 ABB |  | Zásuvka nástěnná, 4p., 32 A, IP44, 6 h, šedá-červená, 332RS6 | ks | 137.3772 | 137.3772 | 21,00 | https://www.biesse.cz/prumyslove-zasuvky-a-vidlice_c378034431459335/zasuvky-prumyslove_c382106060456 | https://eshop.biesse.cz/Pictures/biesse/19/2000000326/153594-153594(2).png | 7392696931304 | 2CMA193130R1000 | ABB s.r.o. | 0 | Průmyslové zásuvky a vidlice | Zásuvky průmyslové
JAB10787@DOPRODEJ | Přívodka 4x16A nástěnná IP44 ABB |  | Přívodka nástěnná, 4p., 16 A, IP44, 6 h, šedá-červená, 316BS6 | ks | 152.4323 | 152.4323 | 21,00 | https://www.biesse.cz/prumyslove-zasuvky-a-vidlice_c378034431459335/zasuvky-prumyslove_c382106060456 | https://eshop.biesse.cz/Pictures/biesse/19/2000000326/153598-153598(2).png | 7392696932981 | 2CMA193298R1000 | ABB s.r.o. | 0 | Průmyslové zásuvky a vidlice | Zásuvky průmyslové
JAB10788@DOPRODEJ | Přívodka 4x32A nástěnná IP44 ABB |  | Přívodka nástěnná, 4p., 32 A, IP44, 6 h, šedá-červená, 332BS6 | ks | 175.7676 | 175.7676 | 21,00 | https://www.biesse.cz/prumyslove-zasuvky-a-vidlice_c378034431459335/zasuvky-prumyslove_c382106060456 | https://eshop.biesse.cz/Pictures/biesse/19/2000000326/153599-153599(2).png | 7392696933223 | 2CMA193322R1000 | ABB s.r.o. | 0 | Průmyslové zásuvky a vidlice | Zásuvky průmyslové
JAB00963@DOPRODEJ | Zásuvka 5x16A CUED416-6+RD IP44 nástěnná |  | Zásuvka průmyslová IP44, nástěnná, 6 h, světle šedá-červená, CUED 416-6+RD | ks | 328.1999 | 328.1999 | 21,00 | https://www.biesse.cz/ostatni-zbozi_c426902569353229/zasuvka-5x16a-cued416-6-rd-ip44-nastenna_p15360 | https://eshop.biesse.cz/Pictures/biesse/19/2000000326/153600-153600(2).jpg | 7392696786966 | 2CMA178696R1000 | ABB s.r.o. | 0 | Ostatní zboží
MCL00771 | Svítidlo LED OF12030UGR-36W4000K-W 3600lm UGR19 bílá 120x30 "bez DRIVERU" McLED |  | LED panelové svítidlo UGR80, životnost až 50.000h, 295x1195x10, materiál hliník/plast, bez driveru (vstup: 1050mA, max. 37V DC), stmívatelné (dle zvoleného driveru) | ks | 1383.33 | 1383.33 | 21,00 | https://www.biesse.cz/svitidla_c381775347976342/svitidla-interierova-kancelarska_c382106060456610/sv | https://eshop.biesse.cz/Pictures/biesse/19/2000000326/153601-153601(2).jpg | 8595607234023 | ML-413.510.32.8 | McLED s.r.o. | 0 | Svítidla | Svítidla interiérová - kancelářská
TE810064 | Měnič frekvenční 4 kW, In = 9,5 A, 3 x 380 až 500 V, IP 20, třída |  | Tento frekvenční měnič Altivar 320 může napájet 3fázové synchronní a asynchronní motory. Kompaktní provedení umožňuje svislé stohování pohonů v rámech stroje. Pracuje při jmenovitém napájení až 4 kW / 5 hp a jmenovitém napětí od 380 V do 500 V AC. Jeho robustní konstrukce se deskami s potištěnými ob | ks | 22026.6561 | 22026.6561 | 21,00 | https://www.biesse.cz/modulove-a-paticove-pristroje_c374924875137026/rizeni-motoru_c381775347976653/ | https://eshop.biesse.cz/Pictures/BIESSE/19/2000000326/153605_153605.JPG | 3606480966781 | ATV320U40N4C | Schneider Electric CZ, s.r.o. | 0 | Modulové a paticové přístroje | Řízení motorů | Měniče frekvenční
SIE01898@ | Stykač 3RH2122-2KB40 Siemens |  |  | ks | 565.344 | 565.344 | 21,00 |  |  |  | 3RH2122-2KB40 | Blumenbecker Prag s.r.o. | 0
LG300115 | Značka 0383 06 "G" CAB3 |  | CAB3 ZNAČKA 0,5-1,5 G | ks | 0.7157 | 0.7157 | 21,00 | https://www.biesse.cz/spojovaci-material_c381775347976340/svorky-a-svorkovnice_c382106060456593/svor | https://eshop.biesse.cz/Pictures/biesse/19/2000000326/153609-153609(2).jpg | 3245060383060 | 038306 | LEGRAND s.r.o. | 0 | Spojovací materiál | Svorky a svorkovnice | Svorky řadové
OST12293 | Modul TR 2 230 V AC napájecí |  |  | ks | 250.695 | 250.695 | 21,00 |  |  |  | TR 2 230 V AC | KUČERA - Spínací technika s.r.o. | 0
MDS00945 | Svítidlo MODUS US4000C4KN600/ND 36W 4000K UGR19 120x30cm IP40 |  | MODUS US4000, LED 840, vestavný obdélník C, modul 600, driver 1050mA LED panel s mikroprizmatickým krytem Teleso: bíle lakovaný (RAL9003) ocelový plech Optická cást: Svetlovodivá akrylátová deska + mikroprizmatický kryt LED: Mid Power LED CRI 80 3...teplá bílá 3000K 4...studená bílá | ks | 2111.2 | 2111.2 | 21,00 | https://www.biesse.cz/ostatni-zbozi_c426902569353229/svitidlo-modus-us4000c4kn600-nd-36w-4000k-ugr19 | https://eshop.biesse.cz/Pictures/biesse/19/2000000326/153612-153612(2).jpg | 8596099002480 | US4000C4KN600/ND | MODUS, spol. s r.o. | 8.4 | Ostatní zboží
JAB10791@DOPRODEJ | Zásuvka 4x16A vestavná bezšroub. IP44 ABB |  | Zásuvka vestavná bezšroubová 16A - 4p., IP44, 6 h, šedá-červená, 316QR6 | ks | 70 | 70 | 21,00 | https://www.biesse.cz/prumyslove-zasuvky-a-vidlice_c378034431459335/zasuvky-prumyslove_c382106060456 | https://eshop.biesse.cz/Pictures/biesse/19/2000000326/153615-153615(2).png | 7392696023085 | 2CMA102308R1000 | ABB s.r.o. | 0 | Průmyslové zásuvky a vidlice | Zásuvky průmyslové
JAB10792@DOPRODEJ | Zásuvka 4x32A vestavná bezšroub. IP44 ABB |  | Zásuvka vestavná bezšroubová 32A - 4p., IP44, 6 h, šedá-červená, 332QR6 | ks | 85 | 85 | 21,00 | https://www.biesse.cz/prumyslove-zasuvky-a-vidlice_c378034431459335/zasuvky-prumyslove_c382106060456 | https://eshop.biesse.cz/Pictures/biesse/19/2000000326/153616-153616(2).png | 7392696023672 | 2CMA102367R1000 | ABB s.r.o. | 0 | Průmyslové zásuvky a vidlice | Zásuvky průmyslové
_ASS0132 | Vývodka PG9 Scame IP66 s maticí |  | Vývodka PG 9 - 805.3341 | ks | 5.6712 | 5.6712 | 21,00 |  | https://eshop.biesse.cz/Pictures/biesse/19/2000000326/153624-153624(2).jpg |  | 805.3341 | SCAME-CZ,s.r.o. | 0
KAN00718 | Svítidlo TERRA LED CW do 68mm krabičky - 6500K |  | Kanlux TERRA je moderní design spojený s atraktivním světelným efektem. Je to skvělý nápad pro osvětlení schodišť a chodeb nebo pro zvýraznění interiérového designu pokojů. Unikátní konstrukce svítidla zaručuje rovnoměrné rozptýlení světla. Verze PIR je vybavena čidlem pohybu. Čidlo detekuje pohyb/z | ks | 143 | 143 | 21,00 | https://www.biesse.cz/svitidla_c381775347976342/svitidla-interierova-bytova_c382106060456608/svitidl | https://eshop.biesse.cz/Pictures/biesse/19/2000000326/153633-153633(2).jpg | 5905339270825 | 27082 | Kanlux s. r. o. | 1.34 | Svítidla | Svítidla interiérová - bytová
LAP02724@ | Matice SKINTOP GMP-GL M 20x1,5 RAL 7035 53119023 |  |  | ks | 50.895 | 50.895 | 21,00 |  |  |  | 53119023 | TME Czech Republic s. r. o. | 0
_FAI0239 | Oko Cu 120x12 KU-L 120mm/M12 |  | Oko Cu lehčené, pocínované | ks | 81.9774 | 81.9774 | 21,00 |  |  |  | 120 X 12 KU-L | Nexans Power Accessories Czech Republic, spol. s r.o. | 0
LG110594 | Doutnavka 067687 orientační LED 12-48V |  | MOS/CL LED ORIE.FCE 12-48V NEW | ks | 111.0296 | 111.0296 | 21,00 | https://www.biesse.cz/vypinace-a-zasuvky_c549523885654092/legrand_c549558245399359/celiane_c54976440 | https://eshop.biesse.cz/Pictures/biesse/19/2000000326/153638-153638(2).jpg | 3414970427007 | 067687 | LEGRAND s.r.o. | 0 | Vypínače a zásuvky | Legrand | Céliane | Spínače, tlačítka Céliane | Přístroje spínače, tlačítka Céliane
_FAI0243 | Oko Cu 120x16 KU-L 120mm/M16 |  | Oko Cu lehčené, pocínované | ks | 88.4754 | 88.4754 | 21,00 |  |  |  | 120 X 16 KU-L | Nexans Power Accessories Czech Republic, spol. s r.o. | 0
OST12298@ | Zdroj BT a konfigurátor-26 účastníků |  |  | ks | 3498.8088 | 3498.8088 | 21,00 |  |  | 8012190004562 | BTZDROJ-26 | LEGRAND s.r.o. | 0
LET00701 | Skříň RZI-N-3T54 nástěn. průhl. 54M IP65 44390 |  | pro nástěnnou montáž, krytí IP65, průhledné dveře, počet řad 3, počet modulů v řadě 18, PE+N, barva šedá, materiál ABS | ks | 3246.2208 | 3246.2208 | 21,00 |  | https://eshop.biesse.cz/Pictures/biesse/19/2000000326/153645-153645(2).jpg | 8590125443919 | OEZ:44390 | OEZ s.r.o. | 0
NGT00359 | Spray NCH 30 301 500 značkovací |  |  | ks | 248.1926 | 248.1926 | 21,00 | https://www.biesse.cz/naradi-a-merici-technika_c381775347976337/naradi_c382106060456272/spray-nch-30 | https://eshop.biesse.cz/Pictures/biesse/19/2000000326/153647-153647.(2).png | 4048500201486 | NCH 30 301 500 | N.G. ELEKTRO TRADE, a.s. | 0 | Nářadí a měřící technika | Nářadí
TRE01374 | Svítidlo PRIMA LED Ex 2.4ft PCc 8800/840 |  | svítidlo průmyslové do prostředí s nebezpečím výbuchu Ex II 3GD, s modulem LED 2x4400 lm , spektrum 840, nerez. klipy | ks | 4467.435 | 4467.435 | 21,00 |  |  | 8590515148608 | 14860 | TREVOS, a.s. | 13
MOMA0094 | Spoušť NZM2/3-XU110-130AC podpěťová |  | Volitelné příslušenství k řadě výkonových spínačů NZM nabízí bohaté portfolio možností využití při nasazení na celém světě. Montáž je vždy pružná a jednoduchá díky modulárním funkčním skupinám. Upozornění: Nezpožděné vypínání výkonového jističe NZM respektive vypínače N při poklesu řídicího napětí p | ks | 2882.25 | 2882.25 | 21,00 |  |  | 4015082594978 | 259497 | Eaton Elektrotechnika s.r.o. | 0.1
MOMA0095 | Pohon NZM3-XR110-130AC |  | Volitelné příslušenství k řadě výkonových spínačů NZM nabízí bohaté portfolio možností využití při nasazení na celém světě. Montáž je vždy pružná a jednoduchá díky modulárním funkčním skupinám. Upozornění: Pro spínání výkonových jističů a vypínačů z dálky. Zapínání, vypínání a nulování stálým nebo i | ks | 20844.6 | 20844.6 | 21,00 |  |  | 4015082598488 | 259848 | Eaton Elektrotechnika s.r.o. | 4.15
_ASS0133 | Svorka EKL 1 S, 12x1,5÷6mm2, T80, PP, bílá, povrch. upr. ocel /88168195 |  | Svorkovnice instalační lámací EKL 1 S - 12 pólová, průřez vodiče 1,5-6mm2, barva bílá, povrchově upravená ocel, napětí 450V, jmenovitý proud 41A, rozměr 116,5x14,9x18,9mm. Svorkovnice instalační - lámací. Ve šroubové instalační svorkovnici lze propojit vodiče různých průřezů (od 1 mm2 až po 35 mm2) | ks | 14.2152 | 14.2152 | 21,00 |  | https://eshop.biesse.cz/Pictures/biesse/19/2000000326/153662-153662(2).jpg | 9006604179181 | 1000104 | ELEMAN spol. s r.o. | 0
GRL00363 | Svítidlo LED60 FENIX-R matt chrome 12W NW |  | Svítidlo LED SMD-energeticky úsporná náhrada přisazených svítidel | ks | 173.6 | 173.6 | 21,00 |  | https://eshop.biesse.cz/Pictures/biesse/19/2000000326/153689-153689(2).jpg | 8592660114491 | GXDW262 | Greenlux s.r.o. | 2
PRZ02528 | Svítidlo 51061 závěs stahovací |  |  | ks | 859.56 | 859.56 | 21,00 | https://www.biesse.cz/svitidla_c381775347976342/svitidla-interierova-bytova_c382106060456608/svitidl | https://eshop.biesse.cz/Pictures/BIESSE/19/2000000326/153690_153690..JPG | 8585032213571 | 51061 | LUXERA s.r.o. | 0 | Svítidla | Svítidla interiérová - bytová
PRZ02564 | Svítidlo 73006 Z54 závěs stahovací |  |  | ks | 920.3022 | 920.3022 | 21,00 |  |  | 8590828730781 | 73006 Z54 | LUXERA s.r.o. | 0
_ASS0135 | BOCCOLE AUTOL.CIL. |  |  | ks | 3.975 | 3.975 | 21,00 |  |  |  | PBF.08 12 | M.B.I. METAL BUSHINGS ITALIA S.p.A. | 0
TE020058 | Díl KNA100ED4306 100A 3m rovný |  | Part of the Canalis KNA system. It consists of a 3m 100A Distribution element equipped with 6 outlets. All run components are delivered with a jointing unit. | ks | 11339.6976 | 11339.6976 | 21,00 | https://www.biesse.cz/modulove-a-paticove-pristroje_c374924875137026/spinace-modulove_c3803794836029 | https://eshop.biesse.cz/Pictures/BIESSE/19/2000000326/153694_153694.JPG | 3606480003066 | KNA100ED4306 | Schneider Electric CZ, s.r.o. | 0 | Modulové a paticové přístroje | Spínače modulové
MCL00773 | Ovladač RF do instal. krabičky |  | RF dálkový ovladač pro řízení jasu (stmívání) jednobarevných LED pásků umožňuje řízení jedné skupiny RF přijímačů (nejsou součástí), tato skupina může mít neomezeně přijímačů. Instalace do instalační krabice, ovládání běžným tlačítkem. Rozsah stmívání 0,1 - 100 %. Rozměry ovladače: 40×40×12mm, napáj | ks | 529.9632 | 529.9632 | 21,00 | https://www.biesse.cz/svetelne-zdroje_c381775347976343/led-pasky-a-profily_c556559042085317/ovladani | https://eshop.biesse.cz/Pictures/biesse/19/2000000326/153696-153696(2).jpg | 8595607127356 | ML-910.901.22.0 | McLED s.r.o. | 0 | Světelné zdroje | LED pásky a profily | Ovládání LED pásků
LG400331 | Zásuvka 753251TV koncová béžová VALENA LIFE |  | VALENA LIFE ZÁSUVKA TV KONCOVÁ PRO HVĚZDICOVÝ ROZVOD BÉŽOVÁ | ks | 270.692 | 270.692 | 21,00 | https://www.biesse.cz/vypinace-a-zasuvky_c549523885654092/legrand_c549558245399359/valena-life_c5497 | https://eshop.biesse.cz/Pictures/biesse/19/2000000326/153698-153698(2).jpg | 3414970451552 | 753251 | LEGRAND s.r.o. | 0 | Vypínače a zásuvky | Legrand | Valena Life | datové a TV zásuvky Valena Life
_FAI0244 | Oko Cu 185x16 KU-L 185mm/M16 |  | Oko Cu lehčené, pocínované | ks | 129.8574 | 129.8574 | 21,00 |  |  |  | 185 X 16 KU-L | Nexans Power Accessories Czech Republic, spol. s r.o. | 0
_FAI0245 | Magnet NdFeB, kruh, Ø 10/7-3,5 mm, výška 3 mm |  | Parameters Shape ring Dimensions Ø 10/7-3,5 mm, Výška 3 mm Tolerance ± 0,1 mm Weight 1,5 g Coating nickel-plated (Ni-Cu-Ni) Magnetisation N38 Strength 1,6 kg Max. working temperature 80 ° C Material NdFe | ks | 17.4172 | 17.4172 | 21,00 | https://www.biesse.cz/vyprodej_c533469297902886/magnet-ndfeb-kruh-o-10-7-3-5-mm-vyska-3-mm_p153701.h | https://eshop.biesse.cz/Pictures/biesse/19/2000000326/153701-153701.jpg |  | KR-10-7/3,5-03-N | UNIMAGNET s.r.o. | 0 | Výprodej
CIM00161 | Struna protahovací 140046 EFLEX - 20 m |  |  | ks | 1713.6 | 1713.6 | 21,00 |  |  | 4021103400463 | 140046 | NÁŘADÍ CIMCO s.r.o. | 0
KAN00719 | Stykač KMC-20-20 2NO 230VAC Ideal |  | 5 let záruky shodně s podmínkami záručního prohlášení dostupného na internetové stránce | ks | 309.852 | 309.852 | 21,00 |  | https://eshop.biesse.cz/Pictures/biesse/19/2000000326/153708-153708(2).jpg | 5905339232403 | 23240 | Kanlux s. r. o. | 0
CIM11002 | Rukavice pletené 901014 vel.9 šedé 100% PE |  |  | ks | 57.6 | 57.6 | 21,00 |  |  | 4021109010147 | 901014 | NÁŘADÍ CIMCO s.r.o. | 0
KOL01442 | Profil stropní střední SPS 500_F |  | Stropní profil střední pro zavěšení ze stropu pomoví výložníků, délka 500 mm, povrchová úprava žárový zinek | ks | 375.8016 | 375.8016 | 21,00 | https://www.biesse.cz/ulozny-material_c381775347976339/zlaby-rosty-a-zebriky_c382106060456588/zlaby- | https://eshop.biesse.cz/Pictures/biesse/19/2000000326/153714-153714(2).jpg | 8595057640146 | SPS 500_F | KOPOS KOLÍN a.s. | 0 | Úložný materiál | Žlaby, Rošty a žebříky | Žlaby kovové
OST12320 | Spínač BP - 100, 6A/230V |  |  | ks | 937.185 | 937.185 | 21,00 |  |  |  | 10000028 | Značkové nářadí s.r.o. | 0
JAB10793 | Vysílač Tx Tango 3299A-A11908 H |  | Vysílač RF signálu s krátkocestným ovladačem, nástěnný, 868 MHz, hnědá | ks | 906.4484 | 906.4484 | 21,00 | https://www.biesse.cz/vypinace-a-zasuvky_c549523885654092/abb_c549523885654093/tango_c54952388565407 | https://eshop.biesse.cz/Pictures/biesse/19/2000000326/153717-153717(2).jpg | 8592624081234 | 3299A-A11908 H | ABB s.r.o. | 0 | Vypínače a zásuvky | ABB | Tango | bezdrátové ovládání Tango
SEZ00768 | Spínač S 16 JPD 9151 C6 na povrch IP65 reverzační |  |  | ks | 921.3311 | 921.3311 | 21,00 | https://www.biesse.cz/modulove-a-paticove-pristroje_c374924875137026/spinace-vackove_c38177534797665 |  | 8585009049387 | S16 JPD 9151 C6 | SEZ - CZ s.r.o. | 0.47 | Modulové a paticové přístroje | Spínače vačkové
ARK01358 | Spojka STPM 400 A2 nerez ARK-237040 |  | Prostorové stojny řady STPM se používají k vytvoření prostorových nosných konstrukcí budoucí kabelové trasy. Pro ukotvení do stropní konstrukce stavby se musí tyto stojny použít v kombinaci s držáky DZM STP nebo DZM STPU. Následně se na ně, dle potřeby, instalují nosníky řady NZM, NZMU a NPZM. Pro b | ks | 606.5928 | 606.5928 | 21,00 |  | https://eshop.biesse.cz/Pictures/biesse/19/2000000326/153731-153731(2).png | 8592648370406 | ARK-237040 | ARKYS, s.r.o. | 0
ARK01359 | Příchytka PZSM 2 A2 ke stojnám |  | Pro připevnění kabelových žlabů MERKUR 2 k nástěnným stojnám STNM nebo prostorovým stojnám STPM a to zejména u vodorovných tras s funkční odolností při požáru. Příchytka se používá pouze do dna žlabu (technicky není určen pro žlaby š. 100 mm). | ks | 72.5052 | 72.5052 | 21,00 |  | https://eshop.biesse.cz/Pictures/biesse/19/2000000326/153732-153732(2).png | 8592648389569 | ARK-238956 | ARKYS, s.r.o. | 0
ARK01360 | Spojka STPM 500 A2 nerez ARK-237050 |  | Prostorové stojny řady STPM se používají k vytvoření prostorových nosných konstrukcí budoucí kabelové trasy. Pro ukotvení do stropní konstrukce stavby se musí tyto stojny použít v kombinaci s držáky DZM STP nebo DZM STPU. Následně se na ně, dle potřeby, instalují nosníky řady NZM, NZMU a NPZM. Pro b | ks | 723.0096 | 723.0096 | 21,00 |  | https://eshop.biesse.cz/Pictures/biesse/19/2000000326/153733-153733(2).png | 8592648370505 | ARK-237050 | ARKYS, s.r.o. | 0
WEI00254 | Svorka ZDK 2,5/D/4 |  | Svorkovnice s elektronickými komponentami. | ks | 184.5216 | 184.5216 | 21,00 | https://www.biesse.cz/ostatni-zbozi_c426902569353229/svorka-zdk-2-5-d-4_p153734.html | https://eshop.biesse.cz/Pictures/biesse/19/2000000326/153734-153734(2).jpg | 4008190877927 | 1690040000 | Weidmüller, s.r.o. | 0 | Ostatní zboží
KOL01443 | Oblouk KLOBH 60x500_S |  | Oblouk pro vytvoření odbočení s úhlem 90° pro kabelové lávky rozměru 60x500, povrchová úprava sendzimir | ks | 1343.1776 | 1343.1776 | 21,00 | https://www.biesse.cz/ulozny-material_c381775347976339/zlaby-rosty-a-zebriky_c382106060456588/zebrik | https://eshop.biesse.cz/Pictures/biesse/19/2000000326/153735-153735(2).jpg | 8595057644519 | KLOBH 60X500_S | KOPOS KOLÍN a.s. | 0 | Úložný materiál | Žlaby, Rošty a žebříky | Žebříky kovové
KOL01446 | Spojka BSKH 60 D_S lávky dlouhá |  | Vnější spojka kabelové lávky umožňující vytvoření odbočení pod různým úhlem, určena pro spojování lávek s výškou bočnice 60 mm současně s krátkou spojkou- povrchová úprava sendzimir | ks | 189.6981 | 189.6981 | 21,00 | https://www.biesse.cz/ostatni-zbozi_c426902569353229/spojka-bskh-60-d-s-lavky-dlouha_p153740.html | https://eshop.biesse.cz/Pictures/biesse/19/2000000326/153740-153740(2).jpg | 8595568904195 | BSKH 60 D_S | KOPOS KOLÍN a.s. | 0 | Ostatní zboží
KOL01447 | Spojka BSKH 60 D_F lávky dlouhá |  | Vnější spojka kabelové lávky umožňující vytvoření odbočení pod různým úhlem, určena pro spojování lávek s výškou bočnice 60 mm současně s krátkou spojkou- povrchová úprava žárový zinek | ks | 295.297 | 295.297 | 21,00 | https://www.biesse.cz/ostatni-zbozi_c426902569353229/spojka-bskh-60-d-f-lavky-dlouha_p153741.html | https://eshop.biesse.cz/Pictures/biesse/19/2000000326/153741-153741(2).jpg | 8595568904201 | BSKH 60 D_F | KOPOS KOLÍN a.s. | 0 | Ostatní zboží
KOL01448 | Spojka boční horizontální krátká pro lávky BSKH 60 K_F |  | Vnější spojka kabelové lávky umožňující vytvoření odbočení pod různým úhlem, určena pro spojování lávek s výškou bočnice 60 mm současně s dlouhou spojkou- povrchová úprava žárový zinek | ks | 138.0186 | 138.0186 | 21,00 | https://www.biesse.cz/ostatni-zbozi_c426902569353229/spojka-bocni-horizontalni-kratka-pro-lavky-bskh | https://eshop.biesse.cz/Pictures/biesse/19/2000000326/153742-153742(2).jpg | 8595568904140 | BSKH 60 K_F | KOPOS KOLÍN a.s. | 0 | Ostatní zboží
KOL01449 | Spojka SK 60 GMT kloubová |  | Kloubová spojka pro spojení dvou kabelových žlabů nebo lávek výšky bočnice 60 mm pod nastavitelným úhlem v horizontálním směru, povrchová úprava geomet je určena pro žárově zinkované kabelové žlaby | ks | 110.8479 | 110.8479 | 21,00 | https://www.biesse.cz/ostatni-zbozi_c426902569353229/spojka-sk-60-gmt-kloubova_p153743.html | https://eshop.biesse.cz/Pictures/biesse/19/2000000326/153743-153743(2).jpg | 8595568926029 | SK 60_GMT | KOPOS KOLÍN a.s. | 0 | Ostatní zboží
KOL01450 | Šroub S 10x20 GMT |  | Šroub se šestihrannou hlavou M10x20, povrchová úprava GEOMET | ks | 7.9926 | 7.9926 | 21,00 | https://www.biesse.cz/ulozny-material_c381775347976339/plastove-listy-kanaly-a-perfor-zlaby_c3821060 | https://eshop.biesse.cz/Pictures/biesse/19/2000000326/153744-153744(2).jpg | 8595568928702 | S 10X20_GMT | KOPOS KOLÍN a.s. | 0 | Úložný materiál | Plastové lišty, kanály a perfor. žlaby | Lišty vkládací
KOL01451 | Matice M 10 GMT |  | Matice s metrickým závitem M10 povrchová úprava GEOMET | ks | 1.9539 | 1.9539 | 21,00 | https://www.biesse.cz/ulozny-material_c381775347976339/trubky_c382106060456589/trubky-plastove_c3821 | https://eshop.biesse.cz/Pictures/biesse/19/2000000326/153745-153745(2).jpg | 8595568928511 | M 10_GMT | KOPOS KOLÍN a.s. | 0 | Úložný materiál | Trubky | Trubky plastové
KOL01452 | Tyč ZT 10 GMT závitová |  | Závitová tyč M10, DIN 975, povrchová úprava GEOMET | m | 195.4577 | 195.4577 | 21,00 | https://www.biesse.cz/spojovaci-material_c381775347976340/srouby-a-matice-ostatni_c705237924972717/t | https://eshop.biesse.cz/Pictures/biesse/19/2000000326/153746-153746(2).jpg | 8595568928016 | ZT 10_GMT | KOPOS KOLÍN a.s. | 0 | Spojovací materiál | Šrouby a matice, ostatní
KOL01453 | Podložka PD 10 GMT |  | Podložka pro šroub průměr 10, povrchová úprva GEOMET | ks | 1.3684 | 1.3684 | 21,00 | https://www.biesse.cz/ulozny-material_c381775347976339/plastove-listy-kanaly-a-perfor-zlaby_c3821060 | https://eshop.biesse.cz/Pictures/biesse/19/2000000326/153747-153747(2).jpg | 8595568928542 | PD 10_GMT | KOPOS KOLÍN a.s. | 0 | Úložný materiál | Plastové lišty, kanály a perfor. žlaby | Lišty vkládací
KOL01454 | Podložka PVL 10 GMT |  | Velkoplošná podložka pro montážní systémy kabelových nosných systémů, pro průměru šroubů 10, povrchová úprava GEOMET | ks | 3.3155 | 3.3155 | 21,00 | https://www.biesse.cz/spojovaci-material_c381775347976340/srouby-a-matice-ostatni_c705237924972717/p | https://eshop.biesse.cz/Pictures/biesse/19/2000000326/153748-153748(2).jpg | 8595568928733 | PVL 10_GMT | KOPOS KOLÍN a.s. | 0 | Spojovací materiál | Šrouby a matice, ostatní
EMN10346 | Skříň ZSF20101000.1/3974, IP44, 2x230V, 1x400V/16, 1x400V/32, chráněná a jištěná |  | Zásuvková skříň FAMATEL v598-6kA-ZSF20101000.1 /3974 IP54 jištěná s chráničem 40/4/003-A, zásuvky 2x230V, 1x16/5, 1x32/5, přístroje EATON 6kA: 2xPL6-B16/1, 1xPL6-B16/3, 1xPL6-B32/3, PF6-40/4/003-A na vstupu, použité pouzdro: 3974 - 330x330x155mm, barva: světle šedá. Zásuvková skříň (rozváděč nízkéh | ks | 5847.4662 | 5847.4662 | 21,00 |  | https://eshop.biesse.cz/Pictures/biesse/19/2000000326/153755-153755(2).jpg | 8592848010904 | V598-6KA | Famatel - CZ s.r.o. | 0
SVK00155 | Krabice AP0909 92x92x86mm kovová Ilme |  |  | ks | 637.5517 | 637.5517 | 21,00 |  |  |  | AP0909 | BI ESSE S.P.A. | 0
MG210130 | Kryt svorek 28957 - 3P/4P - pro INS40..160 |  | These terminal shields are insulation accessories used on Compact INS40 to INS80 switch disconnectors. These lead-sealable insulation accessories used to protect against direct contact with power circuits. The degree of protection is IP40 and IK07. The terminal shields are supplied with lead-sealing | ks | 743.8773 | 743.8773 | 21,00 | https://www.biesse.cz/ostatni-zbozi_c426902569353229/kryt-svorek-28957-3p-4p-pro-ins40-160_p153768.h | https://eshop.biesse.cz/Pictures/BIESSE/19/2000000326/153768_153768.JPG | 3303430289579 | 28957 | Schneider Electric CZ, s.r.o. | 0 | Ostatní zboží
LAP02730@ | LiYCY 2x0,25 |  |  | m | 8.9175 | 8.9175 | 21,00 |  |  |  | 0034402 | LAPP Czech Republic s.r.o. | 0
OMR00535 | Závora F3SG-4RE1040P14 typ 4, 14mm, výška 1040mm optická Omron |  |  | pár | 64461.9 | 64461.9 | 21,00 |  |  | 4549734103251 | F3SG-4RE1040P14 | OMRON ELECTRONICS spol. s r.o. | 0
LG300116 | Značka 0383 34 "E" CAB3 1,5-2,5mm |  | CAB3 ZNAČKA 1,5-2,5 E | ks | 0.7157 | 0.7157 | 21,00 | https://www.biesse.cz/spojovaci-material_c381775347976340/svorky-a-svorkovnice_c382106060456593/svor | https://eshop.biesse.cz/Pictures/biesse/19/2000000326/153785-153785(2).jpg | 3245060383343 | 038334 | LEGRAND s.r.o. | 0 | Spojovací materiál | Svorky a svorkovnice | Svorky řadové
_ISF0567 | _Ovladač XACA06 závěsný prázdný |  | Tato nevybavený závěsný ovládač Harmony XAC má 6 otvorů pro 6 tlačítek / 6 funkcí pro ovládání provozu ve strojích. Tato žlutá nevybavený závěsný ovládač s výřezem je ideální pro všeobecné použití, protože umožňuje výrobcům strojů přidat jakékoli požadované řídicí jednotky pro přizpůsobené tovární s | ks | 2126.6803 | 2126.6803 | 21,00 |  |  |  | XACA06 | Schneider Electric CZ, s.r.o. | 0
_ISF0568 | _Spínač XENT1192 spínací jednotka |  | This product is part of the Harmony XAC range, an offer of pendant control stations for O22mm plastic signalling units. This single isolating block for control circuit. It has 3 normally closed contacts. It is an isolating block with a rated insulation voltage of 400V and a conventional enclosed the | ks | 1211.3591 | 1211.3591 | 21,00 |  |  |  | XENT1192 | Schneider Electric CZ, s.r.o. | 0
_ISF0569 | _Hlavice ZA2BS844 s aretací |  | Tato ovládací hlavice Harmony XAC, nouzové zastavení/vypnutí 40 mm, hřibová červená, s aretací "uvolnit otočením". Tato hlava tlačítka nouzového zastavení je ideální pro situace, kdy jsou rychlé kroky potřebné pro správné fungování procesu nebo stroje nebo kde pohyby obsluhy vyžadují maximální ergon | ks | 780.5002 | 780.5002 | 21,00 |  |  |  | ZA2BS844 | Schneider Electric CZ, s.r.o. | 0
_ISF0570 | _Hlavice ZA2BV03 |  | Toto Harmony ZA2BV03 je zelená signálka. Je součástí rozsahu závěsných ovládačů Harmony XAC pro průměr 22 mm plastové signalizační jednotky. | ks | 261.9265 | 261.9265 | 21,00 |  |  |  | ZA2BV03 | Schneider Electric CZ, s.r.o. | 0
_ISF0571 | _Hlavice ZB2SZ3 |  | Tato záslepka je samostatná část rozsahu závěsných ovládačů, typ XACD. Má černou záslepka s těsněním a upevňovací maticí. je vybaven pro průměr 22,5 mm výřezu. | ks | 103.9584 | 103.9584 | 21,00 |  |  |  | ZB2SZ3 | Schneider Electric CZ, s.r.o. | 0
MOMC0165 | Hlavice M22-DRL-G-X1 |  | Prosvětlená ovládací hlavice tlačítka, Sortiment: RMQ-Titan, Samostatný přístroj, Konstrukční typ: Zapuštěné, s aretací, Popis: -, Tlačítkový výplň: zelený, Panel s tlačítky s textem, Stupeň krytí: IP66, IP67, IP69K, Čelní kroužek: titanový, Připojení na SmartWire-DT: ano, s připojením SWD-RMQ, čeln | ks | 300.7565 | 300.7565 | 21,00 |  |  | 4015082169596 | 216959 | Eaton Elektrotechnika s.r.o. | 0
KBA01307 | H07V-K 1x2,5 BK (CYA) |  |  | m | 10.0246 | 10.0246 | 21,00 |  |  |  | 29145 | Helukabel CZ s.r.o. | 0
KBA01308 | H07V-K 1x2,5 BN (CYA) |  |  | m | 10.0246 | 10.0246 | 21,00 |  |  |  | 29148 | Helukabel CZ s.r.o. | 0
KBA01310 | H07V-K 1x2,5 BU (CYA) |  |  | m | 10.0246 | 10.0246 | 21,00 |  |  |  | 29147 | Helukabel CZ s.r.o. | 0
KBA01315 | H05V-K 1x0,75 RD (CYA) |  |  | m | 3.7174 | 3.7174 | 21,00 |  |  |  | 29101 | Helukabel CZ s.r.o. | 0
KBA01316 | H05V-K 1x0,75 GNYE (CYA) |  |  | m | 3.6792 | 3.6792 | 21,00 |  |  |  | 29098 | Helukabel CZ s.r.o. | 0
KBA01317 | H05V-K 1x0,75 OG (CYA) |  |  | m | 3.8951 | 3.8951 | 21,00 |  |  |  | 29110 | Helukabel CZ s.r.o. | 0
KBA01318 | H05V-K 1x0,75 WH (CYA) |  |  | m | 3.7723 | 3.7723 | 21,00 |  |  |  | 29102 | Helukabel CZ s.r.o. | 0
TE510496 | Kryt ZB4BZ64 ochranný |  | Tento instalační zámek XB4 vypadá červeně. Tato uzamykatelná klapka je navržena jako příslušenství pro krytí a ochranu tlačítek před neoprávněnými operacemi. Snadno se instaluje a připojuje k tlačítkům Harmony XB4 a XB5 zapuš. tlačítky s jednotkami. Bezpečný provoz stroje a systému s visacím zámkem, | ks | 596.921 | 596.921 | 21,00 | https://www.biesse.cz/ovladani-regulace-a-signalizace_c381775347975405/hlavice-ovladaci-a-signalni_c | https://eshop.biesse.cz/Pictures/BIESSE/19/2000000326/153809_153809.JPG | 3389110069730 | ZB4BZ64 | Schneider Electric CZ, s.r.o. | 0 | Ovládání, regulace a signalizace | Hlavice ovládací a signální
TE510497 | Kryt ZBZ2102 ochranný |  | Tento chránič Harmony ZB je černý. Je kompatibilní s přepínači Harmony XB4 a XB5. Tento plastový kryt je navržen jako příslušenství pro ochranu přepínačů. Je kompatibilní s libovolnými standardními přepínacími jednotkami 22 mm XB4 a XB5. Tato plastová ochrana je ideální pro ochranu ovládacích a sign | ks | 262.3325 | 262.3325 | 21,00 | https://www.biesse.cz/ovladani-regulace-a-signalizace_c381775347975405/kontakty-zakladny-a-prislusen | https://eshop.biesse.cz/Pictures/BIESSE/19/2000000326/153810_153810.JPG | 3389110651850 | ZBZ2102 | Schneider Electric CZ, s.r.o. | 0 | Ovládání, regulace a signalizace | Kontakty, základny a příslušentví
NGT00362 | Kladivo ND 4900 300 300g zámečnické |  | 300g, délka 300mm 300mm | ks | 369.9994 | 369.9994 | 21,00 | https://www.biesse.cz/naradi-a-merici-technika_c381775347976337/naradi_c382106060456272/kladivo-nd-4 | https://eshop.biesse.cz/Pictures/biesse/19/2000000326/153813-153813(2).jpg | 8595169539000 | ND 4900 300 | N.G. ELEKTRO TRADE, a.s. | 0 | Nářadí a měřící technika | Nářadí
NGT00363 | Kladivo ND 4900 800 800g zámečnické |  | 800g, délka 350mm 350mm | ks | 602.6227 | 602.6227 | 21,00 | https://www.biesse.cz/naradi-a-merici-technika_c381775347976337/naradi_c382106060456272/kladivo-nd-4 | https://eshop.biesse.cz/Pictures/biesse/19/2000000326/153814-153814(2).jpg | 8595169539048 | ND 4900 800 | N.G. ELEKTRO TRADE, a.s. | 0 | Nářadí a měřící technika | Nářadí
NGT00364 | Sada NS 14800100 23-bitů+držák |  | kombinovaná sada Basic - 31-dílů PZ1+2+3, PH1+2+3, TX10+15+20+25+30+40, plochý 4,0+5,5+6,5, šestihran 4,0+5,0+6,0, magnetická upínka 1/4" (90 mm) | ks | 1305.9878 | 1305.9878 | 21,00 | https://www.biesse.cz/naradi-a-merici-technika_c381775347976337/naradi_c382106060456272/sada-ns-1480 | https://eshop.biesse.cz/Pictures/biesse/19/2000000326/153815-153815(2).jpg | 4020845025071 | NS 14800100 | N.G. ELEKTRO TRADE, a.s. | 0 | Nářadí a měřící technika | Nářadí
NGT00365 | Sada NS 14800200 30-bitů+držák |  | kombinovaná sada Basic - 31-dílů PZ1+2+3, PH1+2+3, TX10+15+20+25+30+40, magnetická upínka 1/4" (90 mm) | ks | 1294.9978 | 1294.9978 | 21,00 | https://www.biesse.cz/naradi-a-merici-technika_c381775347976337/naradi_c382106060456272/sada-ns-1480 | https://eshop.biesse.cz/Pictures/biesse/19/2000000326/153816-153816(2).jpg | 4020845025088 | NS 14800200 | N.G. ELEKTRO TRADE, a.s. | 0 | Nářadí a měřící technika | Nářadí
LAP02733 | TRONIC-CY (LiY-CY) 16x0,25 |  |  | m | 49.6877 | 49.6877 | 21,00 |  |  |  | 20038 | Helukabel CZ s.r.o. | 0
EMS00491 | Svítilna P3889 COB LED, 200 lm, 25 hodin, 3xAAA hák, magnet |  | zdroj světla COB LED + 3× LED průměr 5 mm napájení 3× AAA 1,5 V (součástí balení) dosvit COB LED – 12 m, 3 LED – 17 m doba svícení COB LED – 25 hodin, 3 LED – 128 hodin nabíjecí ne maximální světelný tok LED COB LED – 200 lm maximální světelný tok produktu neuvádí se materiál ABS plast + pogu | ks | 137.64 | 137.64 | 21,00 | https://www.biesse.cz/svitidla_c381775347976342/svitilny-montazni-a-rucni_c382106060456619/svitilna- | https://eshop.biesse.cz/Pictures/BIESSE/19/2000000326/153822_153822..JPG | 8592920029541 | 1440833100 | EMOS spol. s r.o. | 2 | Svítidla | Svítilny montážní a ruční
JAB10794@DOPRODEJ | Doutnavka 1784-0-0794 LED orientační 0,5mA modrá |  | LED orientační 0,5 mA, modré světlo, červený límec, 8390-17 | ks | 229.9657 | 229.9657 | 21,00 | https://www.biesse.cz/vypinace-a-zasuvky_c549523885654092/abb_c549523885654093/pristroje-abb_c549558 | https://eshop.biesse.cz/Pictures/biesse/19/2000000326/153830-153830(2).jpg | 4011395112892 | 2CKA001784A0794 | ABB s.r.o. | 0 | Vypínače a zásuvky | ABB | Přístroje ABB | spínače a ovládače (tlačítka) ABB
JAB10796 | Doutnavka 6599-0-0518 náíhradní 0,8mA |  | Doutnavka pro kryty stmívačů s otočným ovládáním (náhradní), 3855 | ks | 136.0788 | 136.0788 | 21,00 | https://www.biesse.cz/vypinace-a-zasuvky_c549523885654092/abb_c549523885654093/pristroje-abb_c549558 | https://eshop.biesse.cz/Pictures/biesse/19/2000000326/153834-153834(2).jpg | 4011395376607 | 2CKA006599A0518 | ABB s.r.o. | 0 | Vypínače a zásuvky | ABB | Přístroje ABB | stmívače a regulátory ABB
JAB10797 | Vysílač Tx Tango 3299A-A11908 Vřesová červená |  | Vysílač RF signálu s krátkocestným ovladačem, nástěnný, 868 MHz, vřesová červená | ks | 906.4484 | 906.4484 | 21,00 | https://www.biesse.cz/vypinace-a-zasuvky_c549523885654092/abb_c549523885654093/tango_c54952388565407 | https://eshop.biesse.cz/Pictures/biesse/19/2000000326/153837-153837(2).jpg | 8592624081265 | 3299A-A11908 R2 | ABB s.r.o. | 0 | Vypínače a zásuvky | ABB | Tango | bezdrátové ovládání Tango
NGT00366 | Vrták NV 1380-20 SDS+čtyřbřit profi |  | velikost - 20/950/1000 | ks | 2470.0205 | 2470.0205 | 21,00 | https://www.biesse.cz/naradi-a-merici-technika_c381775347976337/naradi_c382106060456272/vrtak-nv-138 | https://eshop.biesse.cz/Pictures/biesse/19/2000000326/153839-153839(2).jpg | 8595169513000 | NV 1380-20 | N.G. ELEKTRO TRADE, a.s. | 0 | Nářadí a měřící technika | Nářadí
KAN00721 | Svítidlo NOTUS 3 EVG 418 NT |  | Kanlux NOTUS jsou rastrová svítidla, která se vyznačují snadnou a rychlou montáží. Rastry jsou stále velmi populární řešení osvětlení kancelářských nebo průmyslových interiérů. Je to díky dobrým světelným parametrům za dobrou cenu, jednoduché konstrukci a odolnosti materiálů, ze kterých jsou vyroben | ks | 1706.7681 | 1706.7681 | 21,00 |  | https://eshop.biesse.cz/Pictures/biesse/19/2000000326/153841-153841(2).jpg | 5905339197313 | 19731 | Kanlux s. r. o. | 7
JAB00965 | Rámeček 5016G-A00070 C1 osvětlení LED |  | Kryt pro přístroj osvětlení s LED nebo pro adaptér Profil 45, krémová | ks | 48.334 | 48.334 | 21,00 | https://www.biesse.cz/vypinace-a-zasuvky_c549523885654092/abb_c549523885654093/swing-swing-l_c549523 | https://eshop.biesse.cz/Pictures/biesse/19/2000000326/153842-153842(2).jpg | 8595017270635 | 5016G-A00070 C1 | ABB s.r.o. | 0 | Vypínače a zásuvky | ABB | Swing, Swing L | LED osvětlení Swing, Swing L
NGT00367 | Vrták NV 1380-16 SDS+čtyřbřit profi |  | velikost - 16/950/1000 | ks | 2373.8573 | 2373.8573 | 21,00 | https://www.biesse.cz/naradi-a-merici-technika_c381775347976337/naradi_c382106060456272/vrtak-nv-138 | https://eshop.biesse.cz/Pictures/biesse/19/2000000326/153843-153843(2).jpg | 8595169512997 | NV 1380-16 | N.G. ELEKTRO TRADE, a.s. | 0 | Nářadí a měřící technika | Nářadí
NGT00368 | Vrták NV 1380-14 SDS+čtyřbřit profi |  | velikost - 14/950/1000 | ks | 1987.3728 | 1987.3728 | 21,00 | https://www.biesse.cz/naradi-a-merici-technika_c381775347976337/naradi_c382106060456272/vrtak-nv-138 | https://eshop.biesse.cz/Pictures/biesse/19/2000000326/153844-153844(2).jpg | 8595169512980 | NV 1380-14 | N.G. ELEKTRO TRADE, a.s. | 0 | Nářadí a měřící technika | Nářadí
NGT00369 | Vrták NV 1380-12 SDS+čtyřbřit profi |  | velikost - 12/950/1000 | ks | 1959.8976 | 1959.8976 | 21,00 | https://www.biesse.cz/naradi-a-merici-technika_c381775347976337/naradi_c382106060456272/vrtak-nv-138 | https://eshop.biesse.cz/Pictures/biesse/19/2000000326/153845-153845(2).jpg | 8595169512973 | NV 1380-12 | N.G. ELEKTRO TRADE, a.s. | 0 | Nářadí a měřící technika | Nářadí
NGT00370 | Vrták NV 1350-20 SDS+čtyřbřit profi |  | velikost - 20/400/450 | ks | 1009.2557 | 1009.2557 | 21,00 | https://www.biesse.cz/naradi-a-merici-technika_c381775347976337/naradi_c382106060456272/vrtak-nv-135 | https://eshop.biesse.cz/Pictures/biesse/19/2000000326/153846-153846(2).jpg | 8595169512942 | NV 1350-20 | N.G. ELEKTRO TRADE, a.s. | 0 | Nářadí a měřící technika | Nářadí
NGT00371 | Vrták NV 1350-14 SDS+čtyřbřit profi |  | velikost - 14/400/450 | ks | 635.593 | 635.593 | 21,00 | https://www.biesse.cz/naradi-a-merici-technika_c381775347976337/naradi_c382106060456272/vrtak-nv-135 | https://eshop.biesse.cz/Pictures/biesse/19/2000000326/153847-153847(2).jpg | 8595169512928 | NV 1350-14 | N.G. ELEKTRO TRADE, a.s. | 0 | Nářadí a měřící technika | Nářadí
NGT00372 | Vrták NV 1350-16 SDS+čtyřbřit profi |  | velikost - 16/400/450 | ks | 857.2262 | 857.2262 | 21,00 | https://www.biesse.cz/naradi-a-merici-technika_c381775347976337/naradi_c382106060456272/vrtak-nv-135 | https://eshop.biesse.cz/Pictures/biesse/19/2000000326/153848-153848(2).jpg | 8595169512935 | NV 1350-16 | N.G. ELEKTRO TRADE, a.s. | 0 | Nářadí a měřící technika | Nářadí
NGT00373 | Vrták NV 1350-10 SDS+čtyřbřit profi |  | velikost - 10/390/450 | ks | 577.895 | 577.895 | 21,00 | https://www.biesse.cz/naradi-a-merici-technika_c381775347976337/naradi_c382106060456272/vrtak-nv-135 | https://eshop.biesse.cz/Pictures/biesse/19/2000000326/153849-153849(2).jpg | 8595169512904 | NV 1350-10 | N.G. ELEKTRO TRADE, a.s. | 0 | Nářadí a měřící technika | Nářadí
NGT00374 | Vrták NV 1350-12 SDS+čtyřbřit profi |  | velikost - 12/400/450 | ks | 640.1722 | 640.1722 | 21,00 | https://www.biesse.cz/naradi-a-merici-technika_c381775347976337/naradi_c382106060456272/vrtak-nv-135 | https://eshop.biesse.cz/Pictures/biesse/19/2000000326/153850-153850(2).jpg | 8595169512911 | NV 1350-12 | N.G. ELEKTRO TRADE, a.s. | 0 | Nářadí a měřící technika | Nářadí
NGT00375 | Vrták NV 1320-6 SDS+čtyřbřit profi |  | velikost - 6/150/210 | ks | 214.3066 | 214.3066 | 21,00 | https://www.biesse.cz/naradi-a-merici-technika_c381775347976337/naradi_c382106060456272/vrtak-nv-132 | https://eshop.biesse.cz/Pictures/biesse/19/2000000326/153851-153851(2).jpg | 8595169512867 | NV 1320-6 | N.G. ELEKTRO TRADE, a.s. | 0 | Nářadí a měřící technika | Nářadí
NGT00376 | Vrták NV 1320-10 SDS+čtyřbřit profi |  | velikost - 10/150/210 | ks | 231.7075 | 231.7075 | 21,00 | https://www.biesse.cz/naradi-a-merici-technika_c381775347976337/naradi_c382106060456272/vrtak-nv-132 | https://eshop.biesse.cz/Pictures/biesse/19/2000000326/153852-153852(2).jpg | 8595169512881 | NV 1320-10 | N.G. ELEKTRO TRADE, a.s. | 0 | Nářadí a měřící technika | Nářadí
NGT00377 | Vrták NV 1320-8 SDS+čtyřbřit profi |  | velikost - 8/150/210 | ks | 206.064 | 206.064 | 21,00 | https://www.biesse.cz/naradi-a-merici-technika_c381775347976337/naradi_c382106060456272/vrtak-nv-132 | https://eshop.biesse.cz/Pictures/biesse/19/2000000326/153853-153853(2).jpg | 8595169512874 | NV 1320-8 | N.G. ELEKTRO TRADE, a.s. | 0 | Nářadí a měřící technika | Nářadí
NGT00378 | Vrták NV 1420-10 SDS+ |  | velikost - 10/150/210mm žula,beton,cihla | ks | 76.9306 | 76.9306 | 21,00 | https://www.biesse.cz/naradi-a-merici-technika_c381775347976337/naradi_c382106060456272/vrtak-nv-142 | https://eshop.biesse.cz/Pictures/biesse/19/2000000326/153854-153854(2).jpg | 8595169525515 | NV 1420-10 | N.G. ELEKTRO TRADE, a.s. | 0 | Nářadí a měřící technika | Nářadí
NGT00379 | Vrták NV 1310-5 SDS+čtyřbřit profi |  | velikost - 5/100/160 | ks | 154.777 | 154.777 | 21,00 | https://www.biesse.cz/naradi-a-merici-technika_c381775347976337/naradi_c382106060456272/vrtak-nv-131 | https://eshop.biesse.cz/Pictures/biesse/19/2000000326/153855-153855(2).jpg | 8595169512812 | NV 1310-5 | N.G. ELEKTRO TRADE, a.s. | 0 | Nářadí a měřící technika | Nářadí
NGT00380 | Vrták NV 1420-8 SDS+ |  | velikost - 8/150/210mm žula,beton,cihla | ks | 73.2672 | 73.2672 | 21,00 | https://www.biesse.cz/naradi-a-merici-technika_c381775347976337/naradi_c382106060456272/vrtak-nv-142 | https://eshop.biesse.cz/Pictures/biesse/19/2000000326/153856-153856(2).jpg | 8595169525539 | NV 1420-8 | N.G. ELEKTRO TRADE, a.s. | 0 | Nářadí a měřící technika | Nářadí
NGT00381 | Vrták NV 1420-6 SDS+ |  | velikost - 6/150/210mm žula,beton,cihla | ks | 70.5197 | 70.5197 | 21,00 | https://www.biesse.cz/naradi-a-merici-technika_c381775347976337/naradi_c382106060456272/vrtak-nv-142 | https://eshop.biesse.cz/Pictures/biesse/19/2000000326/153857-153857(2).jpg | 8595169527182 | NV 1420-6 | N.G. ELEKTRO TRADE, a.s. | 0 | Nářadí a měřící technika | Nářadí
NGT00382 | Vrták NV 1400-10 SDS+ |  | velikost - 10/50/110mm | ks | 95.2474 | 95.2474 | 21,00 | https://www.biesse.cz/naradi-a-merici-technika_c381775347976337/naradi_c382106060456272/vrtak-nv-140 | https://eshop.biesse.cz/Pictures/biesse/19/2000000326/153858-153858(2).jpg | 8595169526406 | NV 1400-10 | N.G. ELEKTRO TRADE, a.s. | 0 | Nářadí a měřící technika | Nářadí
NGT00383 | Vrták NV 1310-8 SDS+čtyřbřit profi |  | velikost - 8/100/160 | ks | 183.168 | 183.168 | 21,00 | https://www.biesse.cz/naradi-a-merici-technika_c381775347976337/naradi_c382106060456272/vrtak-nv-131 | https://eshop.biesse.cz/Pictures/biesse/19/2000000326/153859-153859(2).jpg | 8595169512836 | NV 1310-8 | N.G. ELEKTRO TRADE, a.s. | 0 | Nářadí a měřící technika | Nářadí
NGT00384 | Vrták NV 1310-6 SDS+čtyřbřit profi |  | velikost - 6/100/160 | ks | 156.6086 | 156.6086 | 21,00 | https://www.biesse.cz/naradi-a-merici-technika_c381775347976337/naradi_c382106060456272/vrtak-nv-131 | https://eshop.biesse.cz/Pictures/biesse/19/2000000326/153860-153860(2).jpg | 8595169512829 | NV 1310-6 | N.G. ELEKTRO TRADE, a.s. | 0 | Nářadí a měřící technika | Nářadí
NGT00385 | Vrták NV 1310-10 SDS+čtyřbřit profi |  | velikost - 10/100/160 | ks | 200.569 | 200.569 | 21,00 | https://www.biesse.cz/naradi-a-merici-technika_c381775347976337/naradi_c382106060456272/vrtak-nv-131 | https://eshop.biesse.cz/Pictures/biesse/19/2000000326/153861-153861(2).jpg | 8595169512843 | NV 1310-10 | N.G. ELEKTRO TRADE, a.s. | 0 | Nářadí a měřící technika | Nářadí
NGT00386 | Vrták NV 1300-10 SDS+čtyřbřit profi |  | velikost - 10/50/110 | ks | 204.2323 | 204.2323 | 21,00 | https://www.biesse.cz/naradi-a-merici-technika_c381775347976337/naradi_c382106060456272/vrtak-nv-130 | https://eshop.biesse.cz/Pictures/biesse/19/2000000326/153862-153862(2).jpg | 8595169512805 | NV 1300-10 | N.G. ELEKTRO TRADE, a.s. | 0 | Nářadí a měřící technika | Nářadí
NGT00387 | Vrták NV 1300-6 SDS+čtyřbřit profi |  | velikost - 6/50/110 | ks | 150.1978 | 150.1978 | 21,00 | https://www.biesse.cz/naradi-a-merici-technika_c381775347976337/naradi_c382106060456272/vrtak-nv-130 | https://eshop.biesse.cz/Pictures/biesse/19/2000000326/153863-153863(2).jpg | 8595169512782 | NV 1300-6 | N.G. ELEKTRO TRADE, a.s. | 0 | Nářadí a měřící technika | Nářadí
NGT00388 | Vrták NV 1300-8 SDS+čtyřbřit profi |  | velikost - 8/50/110 | ks | 177.673 | 177.673 | 21,00 | https://www.biesse.cz/naradi-a-merici-technika_c381775347976337/naradi_c382106060456272/vrtak-nv-130 | https://eshop.biesse.cz/Pictures/biesse/19/2000000326/153864-153864(2).jpg | 8595169512799 | NV 1300-8 | N.G. ELEKTRO TRADE, a.s. | 0 | Nářadí a měřící technika | Nářadí
NGT00390 | Kleště NL 246 266 lisovací 0,25-6mm2 |  |  | ks | 2926.1088 | 2926.1088 | 21,00 | https://www.biesse.cz/naradi-a-merici-technika_c381775347976337/naradi_c382106060456272/kleste-nl-24 | https://eshop.biesse.cz/Pictures/biesse/19/2000000326/153867-153867.(2).png | 8595169512768 | NL 246 266 | N.G. ELEKTRO TRADE, a.s. | 0 | Nářadí a měřící technika | Nářadí
SEZ00769 | Skříň P-BOX 6080, IP65, 600x800x260 |  |  | ks | 4310.7592 | 4310.7592 | 21,00 | https://www.biesse.cz/skrine-a-rozvodnice_c381775347976028/skrine-a-rozvadece_c382106060456270/skrin |  | 8596089150108 | P-BOX 6080 | SEZ - CZ s.r.o. | 0 | Skříně a rozvodnice | Skříně a rozváděče
NGT00391 | Kleště NL 246 246 lisovací 0,14-2,5mm2 |  | délka - 230mm, pro konektory 0,14 - 2,5mm2 lisování neizolovaných konektorů, 230 mm | ks | 1387.4976 | 1387.4976 | 21,00 | https://www.biesse.cz/naradi-a-merici-technika_c381775347976337/naradi_c382106060456272/kleste-nl-24 | https://eshop.biesse.cz/Pictures/biesse/19/2000000326/153870-153870.(2).png | 8595169512010 | NL 246 246 | N.G. ELEKTRO TRADE, a.s. | 0 | Nářadí a měřící technika | Nářadí
NGT00392 | Kleště NL 246 260 lisovací 2,5-16mm2 |  | délka - 230mm, oka a spojky bez izolace 2,5-16 mm2 lisování neizolovaných ok a spojek, 230 mm | ks | 1025.7408 | 1025.7408 | 21,00 | https://www.biesse.cz/naradi-a-merici-technika_c381775347976337/naradi_c382106060456272/kleste-nl-24 | https://eshop.biesse.cz/Pictures/biesse/19/2000000326/153871-153871(2).jpg | 8595169512324 | NL 246 260 | N.G. ELEKTRO TRADE, a.s. | 0 | Nářadí a měřící technika | Nářadí
S3571001 | Profil AL 27x11x2000mm, nášlapný BR, mléčný difuzor, komplet, |  | Nášlapný hliníkový profil pro LED pásky, rozměry průřezu cca 27x11 mm. Součástí je mléčný difuzor, který lze v profilu utěsnit silikonem pro dosažení stupně krytí IP67. Tento profil je určen pro krytí a chlazení LED pásků do šíře 12 mm a výkonu max. 14,4 W/m. Vhodný pro vestavnou montáž do plovoucí | m | 288.3075 | 288.3075 | 21,00 | https://www.biesse.cz/svetelne-zdroje_c381775347976343/led-pasky-a-profily_c556559042085317/led-prof | https://eshop.biesse.cz/Pictures/biesse/19/2000000326/153874-153874(2).jpg | 8595607125277 | ML-761.011.07.2 | McLED s.r.o. | 0 | Světelné zdroje | LED pásky a profily | LED profily a difuzory | LED profily
S3571002 | Koncovka bez otvoru pro PP, stříbrná barva, 1 ks |  | Koncovka bez otvoru pro PP, stříbrná barva, 1 ks | ks | 5.1675 | 5.1675 | 21,00 | https://www.biesse.cz/svetelne-zdroje_c381775347976343/led-pasky-a-profily_c556559042085317/led-prof | https://eshop.biesse.cz/Pictures/biesse/19/2000000326/153875-153875(2).jpg | 8595607123402 | ML-762.012.02.0 | McLED s.r.o. | 0 | Světelné zdroje | LED pásky a profily | LED profily a difuzory | Koncovky profilů
S3571003 | Koncovka bez otvoru pro BR, stříbrná barva, 1 ks |  | Koncovka bez otvoru pro BR, stříbrná barva, 1 ks | ks | 17.0625 | 17.0625 | 21,00 | https://www.biesse.cz/svetelne-zdroje_c381775347976343/led-pasky-a-profily_c556559042085317/led-prof | https://eshop.biesse.cz/Pictures/biesse/19/2000000326/153876-153876(2).jpg | 8595607122061 | ML-762.011.07.0 | McLED s.r.o. | 0 | Světelné zdroje | LED pásky a profily | LED profily a difuzory | Koncovky profilů
CIM11003 | Sekáč špičatý 208 004 SDS Plus 14/250 mm |  |  | ks | 471.24 | 471.24 | 21,00 | https://www.biesse.cz/naradi-a-merici-technika_c381775347976337/naradi_c382106060456272/sekac-spicat | https://eshop.biesse.cz/Pictures/biesse/19/2000000326/153879-153879.jpg | 4021104080046 | 208004 | NÁŘADÍ CIMCO s.r.o. | 0 | Nářadí a měřící technika | Nářadí
EGL00954 | Svítidlo 97527 EGLO GIRON |  |  | ks | 3777.15 | 3777.15 | 21,00 |  |  | 9002759975272 | 97527 | EGLO CZ+SK s.r.o. | 0
L7300004 | Krabice podl.pro 16 mod. 088070 |  | PODLAHOVÉ KRABICE S REDUKOVANOU HLOUBKOU PRO PODLAHY V:50MM, 16 MODULŮ | ks | 2282.4928 | 2282.4928 | 21,00 | https://www.biesse.cz/ulozny-material_c381775347976339/krabice_c382106060456590/krabice-podlahove-a- | https://eshop.biesse.cz/Pictures/biesse/19/2000000326/153900-153900(2).jpg | 3414970330291 | 088070 | LEGRAND s.r.o. | 0 | Úložný materiál | Krabice | Krabice podlahové a do betonu
EST01275 | Sada RUNPOSTICKS protahovacích prutů, 19dílná + pouzdro 10020 |  |  | ks | 4434.144 | 4434.144 | 21,00 |  |  |  | 10020 | EST Elektro-System-Technik, s.r.o. | 0
NGT00393 | Sada NV 990110-19 vrták do kovu 19ks |  |  | ks | 629.1821 | 629.1821 | 21,00 | https://www.biesse.cz/naradi-a-merici-technika_c381775347976337/naradi_c382106060456272/sada-nv-9901 | https://eshop.biesse.cz/Pictures/biesse/19/2000000326/153902-153902.(2).png | 8595169512058 | NV 990110-19 | N.G. ELEKTRO TRADE, a.s. | 0 | Nářadí a měřící technika | Nářadí
NGT00394 | Zkoušečka NM 00200011 Testboy TB 41 |  | Testboy TB 41, dvoupólová, CAT III 1000V, CAT IV 600V rozsah měření 6 - 1000 V AC / DC TRMS akustická zkouška průchodnosti 0 - 200 kOhm automatické vypnutí odnímatelné šroubovací měřící hroty 4 mm praktická obsluha jednou rukou stupeň krytí IP65 napájení 2x baterie AAA Micro jednopólový fázo | ks | 1969.056 | 1969.056 | 21,00 | https://www.biesse.cz/naradi-a-merici-technika_c381775347976337/merici-technika_c382106060456273/zko | https://eshop.biesse.cz/Pictures/biesse/19/2000000326/153903-153903(2).jpg | 4028532240417 | NM 00200011 | N.G. ELEKTRO TRADE, a.s. | 0 | Nářadí a měřící technika | Měřicí technika
_ASS0137 | Relé Vital 1,24DC 2NO |  |  | ks | 10556.1 | 10556.1 | 21,00 |  | https://eshop.biesse.cz/Pictures/biesse/19/2000000326/153904-153904(2).jpg |  | 2TLA020052R1000 | ABB s.r.o. | 0
OST12344 | Relé FTR-C2CA024G Fujitsu |  |  | ks | 321.5952 | 321.5952 | 21,00 |  |  |  | FTR-C2CA024G | PMDE MOUSER ELECTRONIC Inc | 0
MOME0076 | Vypínač P5-125/EA/SVB-SW,280913 |  | Hlavní spínač, Sortiment: Hlavní vypínač, Přepínač údržby, Označení typu: P5, Funkce STOP: Funkce ZASTAVENÍ, s černou ovládací pákou a blokovacím věncem, Informace k rozsahu dodávky: Pomocný kontakt lze namontovat dodatečně., 3-pólové + N, Možnost uzamčení: Uzamykatelný v poloze 0, Stupeň krytí: Vpř | ks | 7214.025 | 7214.025 | 21,00 |  |  | 4015082809133 | 280913 | Eaton Elektrotechnika s.r.o. | 0
ARK01361 | Stojna STNM 3000 "SZ" (2,0 mm) nástěnná - jednostranná |  | Stojny řady STNM se používají k nástěnné instalaci kabelových tras, kde je nutné rozložit kotvící síly v méně kvalitním zdivu. Pomocí nosníků řady NZM, NZMU a NPZM, matic obdélníkových MSM/ M6-M8 a příchytky vymezovací je možné na tuto stojnu kdykoli instalovat další kabelovou trasu tzv. posuvná ins | ks | 608.6352 | 608.6352 | 21,00 |  | https://eshop.biesse.cz/Pictures/biesse/19/2000000326/153925-153925(2).png | 8592648283027 | ARK-228302 | ARKYS, s.r.o. | 0
EMS00492 | Kabel 1z 10m 3x1,5 guma P01710 |  |  | ks | 508.491 | 508.491 | 21,00 |  |  | 8592920011027 | 1901211000 | EMOS spol. s r.o. | 8.4
_FAI0246 | Zásuvka vodičová 769-110/021-000 WAGO |  | 1vodičová pružinová svorkovnice, CAGE CLAMP®, 4 mm², Rozteč 5 mm, 10pól., Kódovací výstupek, Boční blokovací západky, 4,00 mm², Šedá | ks | 244.1053 | 244.1053 | 21,00 |  | https://eshop.biesse.cz/Pictures/biesse/19/2000000326/153928-153928(2).jpg | 4044918471824 | 769-110/021-000 | WAGO-Elektro spol. s r.o. | 0
_FAI0247 | Zásuvka vodičová 769-115/021-000 WAGO |  | 1vodičová pružinová svorkovnice, CAGE CLAMP®, 4 mm², Rozteč 5 mm, 15pól., Kódovací výstupek, Boční blokovací západky, 4,00 mm², Šedá | ks | 355.1763 | 355.1763 | 21,00 |  | https://eshop.biesse.cz/Pictures/biesse/19/2000000326/153932-153932(2).jpg | 4044918482509 | 769-115/021-000 | WAGO-Elektro spol. s r.o. | 0
_FAI0248 | Svorkovnice 260-104 WAGO |  | 2vodičová svorkovnice, Bez tlačítka, S upevňovacími přírubami, 4pól., Pro šroubové a podobné druhy upevnění, Upevňovací otvor Ø 3,2 mm, 1,5 mm², CAGE CLAMP®, Šedá | ks | 34.2453 | 34.2453 | 21,00 |  | https://eshop.biesse.cz/Pictures/biesse/19/2000000326/153934-153934(2).jpg | 4044918598798 | 260-104 | WAGO-Elektro spol. s r.o. | 0
LG400332 | Krabice PLATINUM IP44 089701, nerez |  | PLATINUM PODLAHOVÁ KRABICE IP44 2M NEREZ KRUHOVÁ | ks | 1554.4144 | 1554.4144 | 21,00 | https://www.biesse.cz/prumyslove-zasuvky-a-vidlice_c378034431459335/adaptery-a-redukce_c382106060456 | https://eshop.biesse.cz/Pictures/biesse/19/2000000326/153935-153935(2).jpg | 3245060897017 | 089701 | LEGRAND s.r.o. | 0 | Průmyslové zásuvky a vidlice | Adaptéry a redukce
VYFA0249 | Oko GF-M4/PA lisovací 4-6mm/M4 |  | Oko lisovací NYLON | ks | 4.5659 | 4.5659 | 21,00 |  |  |  | GF-M 4/PA | Nexans Power Accessories Czech Republic, spol. s r.o. | 0
_FAI0250 | Svorka 769-414 |  | Podložka pro odlehčení tahu, Pro pružinové svorkovnice a konektory s pájecími piny, Jednodílný, Rozteč 5 mm, 10- až 15pól., Šedá | ks | 12.5739 | 12.5739 | 21,00 |  | https://eshop.biesse.cz/Pictures/biesse/19/2000000326/153937-153937(2).jpg |  | 769-414 | WAGO-Elektro spol. s r.o. | 0
TE510498 | Hlavice ZB5AA551 Žl 22mm IP65 lícující symbol zvonek |  | Tato žlutá zapuš. hlava tlačítka poskytuje ergonomické rozhraní pro ovládání vašich strojů. Držák ovládače se snadno instaluje a nahrazuje rozhraním ovládačů a kontaktů. Je zřetelně odlišitelný na dálku díky jasné barvě a označení. Je odolný proti nárazům, odolnému proti prachu, vodohospodářství a o | ks | 171.3689 | 171.3689 | 21,00 | https://www.biesse.cz/ovladani-regulace-a-signalizace_c381775347975405/hlavice-ovladaci-a-signalni_c | https://eshop.biesse.cz/Pictures/BIESSE/19/2000000326/153938_153938.JPG | 3389119023887 | ZB5AA551 | Schneider Electric CZ, s.r.o. | 0 | Ovládání, regulace a signalizace | Hlavice ovládací a signální
URM00070 | Panel 925/020 tlačítkový 20tlačítek, 2 sloupce, bez prostoru pro hlasovou jednot |  |  | ks | 4557.1272 | 4557.1272 | 21,00 |  |  | 8021156050178 | 925/020 | URMET s.r.o. | 0
SYL01220 | Žárovka BA15d 24V 5W 16x35mm B3524 |  |  | ks | 57 | 57 | 21,00 |  |  |  | B3524 | AXIMA, spol. s r. o. | 0
OMR00536 | Snímač E3T-SL23 2M fotoelektrický |  |  | ks | 3609.504 | 3609.504 | 21,00 |  |  | 4536854366413 | E3T-SL23 2M | OMRON ELECTRONICS spol. s r.o. | 0
WAG00253 | Bok 2000-2291 WAGO |  | Koncová bočnice, Tloušťka 0,7 mm, Šedá | ks | 8.778 | 8.778 | 21,00 |  | https://eshop.biesse.cz/Pictures/biesse/19/2000000326/153953-153953(2).jpg | 4050821037187 | 2000-2291 | WAGO-Elektro spol. s r.o. | 0
WAG00254 | Svorka 2002-3209 |  | Třípatrová svorka, 6vodičová průchozí svorka, N, Bez držáku popisu, Pro aplikace Ex e II a Ex i, Interní propojení, Přívod vodiče s fialovým potiskem, Na DIN lištu 35 × 15 a 35 × 7,5, 2,5 mm², Push-in CAGE CLAMP®, 2,50 mm², Modrá | ks | 109.7938 | 109.7938 | 21,00 |  | https://eshop.biesse.cz/Pictures/biesse/19/2000000326/153954-153954(2).jpg | 4045454417161 | 2002-3209 | WAGO-Elektro spol. s r.o. | 0
MDS00946 | Svítidlo AXP 3W LED 360lm IP65/IP20 1h OZN/AXPU/3W/C/1/SA/X/WH |  | AXP univerzální optika,3W LED 360 lm STANDARD IP65/IP20 1h , stále svítící / svítící pri výpadku, bílé MATERIÁLY: Bílé polykarbonátové teleso MONTÁŽ: Vestavné (strop) NAPÁJENÍ: Sítové: 220 - 240VAC/50 - 60Hz Centrální baterie 220 - 240VAC/50 - 60Hz, 176 - 275VDC Centrální baterie FZLV | ks | 2610.725 | 2610.725 | 21,00 | https://www.biesse.cz/ostatni-zbozi_c426902569353229/svitidlo-axp-3w-led-360lm-ip65-ip20-1h-ozn-axpu | https://eshop.biesse.cz/Pictures/biesse/19/2000000326/153967-153967(2).jpg | 5902869503577 | OZN/AXPU/3W/C/1/SA/X/WH | MODUS, spol. s r.o. | 0 | Ostatní zboží
TE400110 | Kontakty TE-1-1 pomocné |  | TeSys GC & GY, aomocné kontakty, 2 Z. řada: TeSys - označení přístroje: GAC0 - typ produktu nebo součásti: pomocný blok kontaktu - kompatibilita: TeSys GC, TeSys GY - složení kontaktů: 1 Z + 1 V. | ks | 1011.9038 | 1011.9038 | 21,00 | https://www.biesse.cz/ovladani-regulace-a-signalizace_c381775347975405/ostatni-ovladaci-a-signalizac | https://eshop.biesse.cz/Pictures/BIESSE/19/2000000326/153971_153971.JPG | 3389110707625 | GAC0521 | Schneider Electric CZ, s.r.o. | 0 | Ovládání, regulace a signalizace | Ostatní ovládací a signalizační přístroje
ARK01362 | Oddělovač KOM 50 kabelový |  | Kabelový oddělovač KOM se používá před uložením kabelů pro dočasné oddělení prostoru žlabu (např. silnoproud/slaboproud) do více komor s následným jednodušším vysvazkováním jednotlivých kabelových obvodů. Výhodou těchto oddělovačů KOM je i to, že jsou technicky navrženy tak, aby se ve dvojitém příčn | ks | 20.5128 | 20.5128 | 21,00 |  | https://eshop.biesse.cz/Pictures/biesse/19/2000000326/153973-153973(2).png | 8592648199755 | ARK-219975 | ARKYS, s.r.o. | 0
ELS01132 | Skříň AKL 1-g 300x150x132 mm Spelsberg |  | Prázdná skříň, se stupněm krytí IP65, polystyren, Ui=690V AC, Ui=1000V DC, Vnitřní místa pro připevnění, pro standardní instalace ve vnitřním prostoru, Krabice: polystyren, Víko: polystyren, šedá, Vyrážecí membrány, M20/M25/M32/M40, (46 vývodek z boku) Rozměry: 300 x 150 x 132mm Přiložené přísluš | ks | 1098.875 | 1098.875 | 21,00 |  | https://eshop.biesse.cz/Pictures/biesse/19/2000000326/153974-153974(2).jpg | 4013902071180 | 74040101 | SPELSBERG spol. s r.o. | 0
BEL00328 | Žárovka LED 1W E27 teplá bílá G45 (malá baňka) IP45 |  | LED žárovka s kulatou baňkou G45. Vodotěsné provedení, vhodné do venkovního prostředí pro městskou slavnostní výzdobu. Vyrobeno v ČR. | ks | 51.6191 | 51.6191 | 21,00 |  |  | 8595209949462 | 250654999 | NBB Bohemia s. r. o. | 2
OST12359 | Kleště AFM8 M22520/2-01 krimpovací DMC |  |  | ks | 16168.5 | 16168.5 | 21,00 |  |  |  | AFM8 | QUITTNER & SCHIMEK s.r.o. | 0
WE110136 | Modul AMG ELM-12 |  | Monitor elektronického zatížení pro sledování proudu elektrického obvodu | ks | 1008.1459 | 1008.1459 | 21,00 | https://www.biesse.cz/spojovaci-material_c381775347976340/svorky-a-svorkovnice_c382106060456593/svor | https://eshop.biesse.cz/Pictures/biesse/19/2000000326/153987-153987(2).jpg | 4050118419405 | 2080410000 | Weidmüller, s.r.o. | 0 | Spojovací materiál | Svorky a svorkovnice | Svorky řadové
BEE01292@ | Páska Nerez ZSA 16 50cm |  |  | ks | 14.7008 | 14.7008 | 21,00 |  |  | 8595155031372 | I141368 | Jaroslav Píbal | 0
SEZ00770 | Sloupek RS-N-16-4-1653 4x230V+1X16/5 IP44 zásuvkový |  |  | ks | 5737.3507 | 5737.3507 | 21,00 | https://www.biesse.cz/skrine-a-rozvodnice_c381775347976028/rozvodnice-modulove_c382106060456269/rozv |  | 8596089000571 | RS-N-16-4-1653 | SEZ - CZ s.r.o. | 0 | Skříně a rozvodnice | Rozvodnice modulové | Rozvodnice na omítku | Rozvodnice na omítku do IP40
TE820096 | Měnič ATV630D18N4 18,5kWA |  | This Altivar Process ATV600 variable speed drive can feed 3-phase synchronous and asynchronous power motors. It features 3 built-in RJ45 communication ports as standard, 1 Ethernet port, 2 serial ports. It works at a rated supply voltage from 380V to 480V AC. This drive provides up to 30% energy sav | ks | 64707.5812 | 64707.5812 | 21,00 | https://www.biesse.cz/modulove-a-paticove-pristroje_c374924875137026/rizeni-motoru_c381775347976653/ | https://eshop.biesse.cz/Pictures/BIESSE/19/2000000326/153994_153994.JPG | 3606480701399 | ATV630D18N4 | Schneider Electric CZ, s.r.o. | 0 | Modulové a paticové přístroje | Řízení motorů | Měniče frekvenční
_OLB1099 | _Kryt NZM2-XIPA ochrana před dotykem prsty 3pól 266777 |  | Volitelné příslušenství k řadě výkonových spínačů NZM nabízí bohaté portfolio možností využití při nasazení na celém světě. Montáž je vždy pružná a jednoduchá díky modulárním funkčním skupinám. Upozornění: Typ obsahuje díly pro stranu spínače nahoře nebo dole pro 3- respektive 4pólové spínače. Zvýše | ks | 221.55 | 221.55 | 21,00 |  |  |  | 266777 | Eaton Elektrotechnika s.r.o. | 0
SIR01121 | Houkačka SLEMMULTISMD240A3 s opt.signal.červenou,240 VAC, trvalý tón, IP43, 388 |  |  | ks | 4095.21 | 4095.21 | 21,00 |  |  | 8010152388736 | SIR-38873 | SIRENA - PRO ROZDĚLENÍ CENÍKŮ | 0
FNX00737 | FENIX LED M nouzové svítidlo IP65 3W 3h LiFePO4 |  | Kombinované nouzové LED svítidlo vhodné pro nouzové osvětlení evakuačních cest a označení nouzových východů v případě výpadku elektrického proudu. #FENIXLED_LiFePO4 #bestseller2024 | ks | 691.875 | 691.875 | 21,00 | https://www.biesse.cz/svitidla_c381775347976342/svitidla-nouzova_c382106060456612/svitidla-nouzova_c | https://eshop.biesse.cz/Pictures/biesse/19/2000000326/154000-154000(2).jpg | 8595216623591 | PN35200010 | PANLUX s.r.o. | 2 | Svítidla | Svítidla nouzová | Svítidla nouzová
FNX00738 | Svítidlo LED OLGA S 15W 4000K IP44 s čidlem bílé |  | Přisazené kruhové svítidlo z plastu s pohybovým senzorem. #olgaleds #bestseller2024 | ks | 770.25 | 770.25 | 21,00 | https://www.biesse.cz/svitidla_c381775347976342/svitidla-venkovni-zahradni_c382106060456615/svitidlo | https://eshop.biesse.cz/Pictures/biesse/19/2000000326/154001-154001(2).jpg | 8595216623102 | PN32300007 | PANLUX s.r.o. | 2 | Svítidla | Svítidla venkovní, zahradní
WEI00255 | Návlečka CLI C 2-4 GE/SW P CD |  | Značení bez halogenů a nízkým obsahem znečišťujících látek pro linky a kabely. Připevnění vázacími pásky. | ks | 1.2607 | 1.2607 | 21,00 | https://www.biesse.cz/ostatni-zbozi_c426902569353229/navlecka-cli-c-2-4-ge-sw-p-cd_p154004.html | https://eshop.biesse.cz/Pictures/biesse/19/2000000326/154004-154004(2).jpg | 4008190184995 | 1568261667 | Weidmüller, s.r.o. | 0 | Ostatní zboží
SIE01901 | Stykač 3RT2024-1AP04 |  |  | ks | 903.1928 | 903.1928 | 21,00 |  |  |  | 3RT2024-1AP04 | Blumenbecker Prag s.r.o. | 0
TLE01068 | Nouzový modul pro LED na 230V do 40W(1h) + baterie 12VDC/ 3000mAh T-LED |  |  | ks | 1552.065 | 1552.065 | 21,00 |  |  |  | 052261 | T-LED s.r.o. | 0
OST12375 | Konektor 09672255604 D-SUB MA 25 PL3 Harting |  |  | ks | 78.765 | 78.765 | 21,00 |  |  |  | 09672255604 | TME Czech Republic s. r. o. | 0
MCL80118 | Profil AL 17x8x1000mm PH s čirým krytem přisazený MCLED |  | Přisazený hliníkový profil pro LED pásky, rozměry průřezu cca 17x8 mm. Součástí je čirý difuzor, který lze do profilu nacvaknout. Tento profil je určen pro krytí a chlazení LED pásků do šíře 12 mm. Upevnění k podkladu lze provést pomocí montážních úchytů, vrutů, lepidel. K profilu lze zakoupit úchyt | m | 197.535 | 197.535 | 21,00 | https://www.biesse.cz/svetelne-zdroje_c381775347976343/led-pasky-a-profily_c556559042085317/led-prof | https://eshop.biesse.cz/Pictures/biesse/19/2000000326/154024-154024(2).jpg | 8595607125536 | ML-761.023.02.1 | McLED s.r.o. | 0 | Světelné zdroje | LED pásky a profily | LED profily a difuzory | LED profily
MCL80119 | Profil AL 17x8x2000mm PH s čirým krytem přisazený MCLED |  | Přisazený hliníkový profil pro LED pásky, rozměry průřezu cca 17x8 mm. Součástí je čirý difuzor, který lze do profilu nacvaknout. Tento profil je určen pro krytí a chlazení LED pásků do šíře 12 mm. Upevnění k podkladu lze provést pomocí montážních úchytů, vrutů, lepidel. K profilu lze zakoupit úchyt | m | 197.535 | 197.535 | 21,00 | https://www.biesse.cz/svetelne-zdroje_c381775347976343/led-pasky-a-profily_c556559042085317/led-prof | https://eshop.biesse.cz/Pictures/biesse/19/2000000326/154025-154025(2).jpg | 8595607124294 | ML-761.023.02.2 | McLED s.r.o. | 0 | Světelné zdroje | LED pásky a profily | LED profily a difuzory | LED profily
MCL80120 | Koncovka pro PH bez otvoru, stříbrná barva, 1 ks MCLED |  | Koncovka pro PH bez otvoru, stříbrná barva, 1 ks | ks | 11.115 | 11.115 | 21,00 | https://www.biesse.cz/svetelne-zdroje_c381775347976343/led-pasky-a-profily_c556559042085317/led-prof | https://eshop.biesse.cz/Pictures/biesse/19/2000000326/154027-154027(2).jpg | 8595607121828 | ML-762.021.02.0 | McLED s.r.o. | 0 | Světelné zdroje | LED pásky a profily | LED profily a difuzory | Koncovky profilů
_KHS0862 | _Spínač VBF01GE VARIO |  | TeSys spouštěč ve skříňce LG7-D - 3P - Ithe 16A 690V - pro hlavní spínací funkce - až do 5.5kW@400V ACC-23. Skříň s ochranou IP65, černá otočná rukojeť a černá čelní deska, uzamykatelná (visací zámky nejsou součástí dodávky). Zahrnuje 3pólové tělo spínače Vario V01 s 2 možnými doplňkovými moduly. Sk | ks | 1139.8738 | 1139.8738 | 21,00 |  |  |  | VBF01GE | Schneider Electric CZ, s.r.o. | 0
_ASS0138 | Kolo planetové pro koncový spínač |  |  | - | 136.5 | 136.5 | 21,00 |  |  |  | 21158 | VZ - obrábění s.r.o. | 0
SA200056 | Rám NSYDLA84 modulární 84M |  | Modulární distrib. rám 84modulů pro NSYPLM86,NSYS3D86,NSYCRN86,NSYS3X86. řada: Spacial - příslušenství / náhradní díly: montážní příslušenství - použití zařízení: modulární distribuční aplikace, víceúčelové - typ produktu nebo součásti: rám - označení přístroje: DLA - montážní poloha: přední část sk | ks | 5922.1922 | 5922.1922 | 21,00 | https://www.biesse.cz/skrine-a-rozvodnice_c381775347976028/rozvodnice-modulove_c382106060456269/rozv |  | 3606480773860 | NSYDLA84G | Schneider Electric CZ, s.r.o. | 0 | Skříně a rozvodnice | Rozvodnice modulové | Rozvodnice na omítku | Rozvodnice na omítku do IP40
OST12381 | Zásuvka GNH-2NSP/00/d dvojnásobná Madera |  |  | ks | 404.715 | 404.715 | 21,00 |  |  |  | GNH-2NSP/00/D | OBZOR, výrobní družstvo Zlín | 0
OST12382 | Zásuvka GNH-3NSP/00/d trojnásobná Madera |  |  | ks | 441.06 | 441.06 | 21,00 |  |  |  | GNH-3NSP/00/D | OBZOR, výrobní družstvo Zlín | 0
SOL00817@ | Zásuvka 236J přepěťová |  |  | ks | 72.881 | 72.881 | 21,00 |  |  |  | P020 | Solight Holding, s.r.o. | 0
_FAI0252 | Vývodka Pg29 Agro1160.29. IP68 mosaz |  |  | ks | 373.0387 | 373.0387 | 21,00 |  |  |  | AG-1160.29 | AGRO - PRO ROZDĚLENÍ CENÍKŮ | 0
_FAI0253 | Vývodka Pg48 Agro1160.48 IP68 mosaz |  |  | ks | 1489.6575 | 1489.6575 | 21,00 |  |  | 7611614106663 | AG-1160.48 | AGRO - PRO ROZDĚLENÍ CENÍKŮ | 0
_FAI0254 | Kroužek KG těsnící DN200 |  |  | ks | 33.75 | 33.75 | 21,00 |  |  | 7611614106175 | KGTK20 DN200 | IZOMAT stavebniny s.r.o. | 0
NIE01131@ | Žlab WRL 105x200x6000mm s širokým rozpětím |  |  | m | 907.5588 | 907.5588 | 21,00 |  |  |  | WRL 105.200 | Niedax-Kleinhuis s.r.o. | 0
FOS01028 | Svítidlo 22172906-1241 DALI ECO LEX 3 Fosnova |  |  | ks | 1889.7151 | 1889.7151 | 21,00 |  |  |  | 22172906-1241 DALI | FOS nova s.r.l. | 0
DIS01640 | Svítidlo HYDRO MS 24W/LED/4000K,IP66 šedé |  |  | ks | 1200.6736 | 1200.6736 | 21,00 |  |  |  | 164752-00 | DISANO Illuminazione S.p.A. | 0
MG161663 | Zásuvka 2P+PE šroubová, clonky,IP44 krémová ASFORA |  | Schneider Electric Asfora zásuvka EPH2800-323 v barevné smetaně je kompletní výrobek s 1 zásuvkou. Konfigurace výstupu této zásuvky je 2P + E s clonkami a clonkami. Bere v úvahu vaši bezpečnost po celou dobu, kdy je krytá a integrovaná s víčkem. A jmenovitý proud této zásuvky je 16 A, jejíž rozsah n | ks | 141.6104 | 141.6104 | 21,00 | https://www.biesse.cz/vypinace-a-zasuvky_c549523885654092/schneider-electric_c549523885654096/asfora | https://eshop.biesse.cz/Pictures/BIESSE/19/2000000326/154076_154076.JPG | 3606480525964 | EPH2800323 | Schneider Electric CZ, s.r.o. | 0 | Vypínače a zásuvky | Schneider electric | Asfora | zásuvky Asfora
OST92016 | Kabel světelný 230V/1m studená bílá |  |  | m | 263.25 | 263.25 | 21,00 |  |  |  | SK-150567,DECO | decolight s.r.o. | 0
OST92017 | Kabel světelný 230V/1m zelený |  |  | m | 263.25 | 263.25 | 21,00 |  |  |  | SK-150688 | decolight s.r.o. | 0
EDM00635 | Ventilátor TD 500/160 3V IP44 tříot.. |  | diagonální tříotáčkový ventilátor do kruhového potrubí | ks | 4507.4288 | 4507.4288 | 21,00 |  |  | 8413893870681 | TD 500/160 3V | ELEKTRODESIGN ventilátory spol. s r.o. | 1.38
EDM00636 | Hlavice VHO 200 |  |  | ks | 1424.142 | 1424.142 | 21,00 |  |  |  | VHO 200 | ELEKTRODESIGN ventilátory spol. s r.o. | 0
EDM00641 | Potrubí SPIRO 160 |  |  | m | 383.526 | 383.526 | 21,00 |  |  |  | SPIRO 160 | ELEKTRODESIGN ventilátory spol. s r.o. | 0
EDM00642 | Oblouk OS 90° 160 segmentový |  |  | ks | 592.722 | 592.722 | 21,00 |  |  |  | OS 90° 160 | ELEKTRODESIGN ventilátory spol. s r.o. | 0
EDM00643 | Odbočka OBJ 90° 160/160 jednostranná |  |  | ks | 710.73 | 710.73 | 21,00 |  |  |  | OBJ 90° 160/160 | ELEKTRODESIGN ventilátory spol. s r.o. | 0
EDM00647 | Hlavice VHO 100 výfuk. |  |  | ks | 1056.708 | 1056.708 | 21,00 |  |  |  | VHO 100 | ELEKTRODESIGN ventilátory spol. s r.o. | 0
EDM00652 | Objímka 160 kovová s gumou |  | objímka kovová s gumovou podložkou | ks | 101.618 | 101.618 | 21,00 |  |  | 5901829037992 | OBJÍMKA 160 KOVOVÁ S GUMOU | ELEKTRODESIGN ventilátory spol. s r.o. | 0
LUC01347 | Skříň 4 IP66 590x700x260 bez dvířek Gemini LUCA-1SL0224A00 |  | Plastová skříň Gemini, bez dvířek, max 96M (4x24), montáž na povrch, dodávány v 6 velikostech, plná nebo průhledná dvířka se objednávají samostatně, montáž dvířek je možná na obě strany skříňky, to znamená jak pravé, tak i levé otvírání | ks | 3562.5 | 3562.5 | 21,00 | https://www.biesse.cz/skrine-a-rozvodnice_c381775347976028/rozvodnice-modulove_c382106060456269/rozv | https://eshop.biesse.cz/Pictures/biesse/19/2000000326/154106-154106(2).png | 8000126220230 | LUCA-1SL0224A00 | ABB s.r.o. | 0 | Skříně a rozvodnice | Rozvodnice modulové | Rozvodnice na omítku | Rozvodnice na omítku do IP40
LUC01348 | Dvířka plná pro skříň 4 LUCA-1SL0234A00 |  | Plná dvířka pro skříň 4 | ks | 2617.5 | 2617.5 | 21,00 | https://www.biesse.cz/skrine-a-rozvodnice_c381775347976028/rozvodnice-modulove_c382106060456269/rozv | https://eshop.biesse.cz/Pictures/biesse/19/2000000326/154107-154107(2).png | 8000126220414 | LUCA-1SL0234A00 | ABB s.r.o. | 0 | Skříně a rozvodnice | Rozvodnice modulové | Rozvodnice na omítku | Rozvodnice na omítku do IP40
LUC01349 | Montážní deska plech-plná pro skříň 4 LUCA-1SL0262A00 |  | Dodávka s nožkami a stavitelnými háčky, které umožňují jemné nastavení ve třech dalších pozicích (s odstupem po 7,5 mm), uchycení na západku | ks | 1098 | 1098 | 21,00 | https://www.biesse.cz/skrine-a-rozvodnice_c381775347976028/rozvodnice-modulove_c382106060456269/rozv | https://eshop.biesse.cz/Pictures/biesse/19/2000000326/154108-154108(2).png | 8000126218855 | LUCA-1SL0262A00 | ABB s.r.o. | 0 | Skříně a rozvodnice | Rozvodnice modulové | Rozvodnice na omítku | Rozvodnice na omítku do IP40
MDS00947 | Svítidlo MEGA LED 1220mm širokozářič 4xLED 840 2100mA |  | MODUS MEGA LED 1220mm, širokozářič, 4x LED 840, závěsné, zdroj 2100mA nestmívatelný Průmyslové svítidlo s krytím IP65 Energeticky úsporná svítidla pro osvětlení vysokých hal. Svítidla mají obdélníkový tvar, který je ideální pro osvětlování průmyslových prostor. Velké množství možných optických | ks | 10603.125 | 10603.125 | 21,00 | https://www.biesse.cz/svitidla_c381775347976342/svitidla-prumyslova_c382106060456611/svitidlo-mega-l | https://eshop.biesse.cz/Pictures/biesse/19/2000000326/154117-154117(2).jpg | 8596099028947 | MEGALW4M4V2/4200ND | MODUS, spol. s r.o. | 7.5 | Svítidla | Svítidla průmyslová
MDS00948 | Svítidlo Modus Premium OZN/AXNO/6W/B1/SA/AT/WH |  | AXN, prisazené, optika "open area", 6W LED 600 lm PREMIUM IP65 1h , stále svítící / svítící pri výpadku, autotest, bílé MATERIÁLY: Bílé polykarbonátové teleso MONTÁŽ: Prisazená (stena, strop) NAPÁJENÍ: Sítové:220 - 240VAC/50 - 60Hz Centrální baterie 220 - 240VAC/50 - 60Hz, 176 - 275VDC | ks | 3110.25 | 3110.25 | 21,00 | https://www.biesse.cz/ostatni-zbozi_c426902569353229/svitidlo-modus-premium-ozn-axno-6w-b1-sa-at-wh_ | https://eshop.biesse.cz/Pictures/biesse/19/2000000326/154119-154119(2).jpg | 5902448986005 | OZN/AXNO/6W/B/1/SA/AT/WH | MODUS, spol. s r.o. | 4 | Ostatní zboží
MDS00949 | Svítidlo Modus Premium OZN/P/11W/T/1/SA/AT |  | PANORAMA 11W PREMIUM IP54 1h , stále svítící / svítící pri výpadku, autotest, MATERIÁLY: Bílé plastové telo Opálový plastový kryt MONTÁŽ: Prisazená (stena, strop) NAPÁJENÍ: Samostatný – 230 VAC/50–60 Hz Centrální baterie – 220–240 VAC/50–60 Hz, 216 VDC Centrální baterie FZLV – 24 VDC Z | ks | 1913.275 | 1913.275 | 21,00 | https://www.biesse.cz/ostatni-zbozi_c426902569353229/svitidlo-modus-premium-ozn-p-11w-t-1-sa-at_p154 | https://eshop.biesse.cz/Pictures/biesse/19/2000000326/154120-154120(2).jpg | 5902448927374 | OZN/P/11W/T/1/SA/AT | MODUS, spol. s r.o. | 8.4 | Ostatní zboží
FEN00198 | Panel ECOSUN 500 GS White Fenix 1200x400x39 |  |  | ks | 5933.85 | 5933.85 | 21,00 |  |  | 8590875050184 | 5437180 | FENIX Trading, s. r. o. | 0
OST20623 | Nůž NO 71000 kabelový set kufřík NO 71000 |  | Jokari odizolovací systém 4-70 mm - sada v setu přítlačné třmeny pro různou tloušťku kabelů, NO 79016 - přítlačný třmen 4-16 mm, NO 79028 - přítlačný třmen 8-28 mm, NO 79035 - přítlačný třmen 27-35 mm, NO 79050 - přítlačný třmen 35-50 mm, NO 79070 - přítlačný třmen 50-70 mm | ks | 3715.83 | 3715.83 | 21,00 | https://www.biesse.cz/naradi-a-merici-technika_c381775347976337/merici-technika_c382106060456273/nuz | https://eshop.biesse.cz/Pictures/biesse/19/2000000326/154126-154126(2).jpg | 4011391710009 | NO 71000 | N.G. ELEKTRO TRADE, a.s. | 0 | Nářadí a měřící technika | Měřicí technika
ARK01363 | Stojna STPM 2700 ŽZ (2,0mm) |  | Prostorové stojny řady STPM se používají k vytvoření prostorových nosných konstrukcí budoucí kabelové trasy. Pro ukotvení do stropní konstrukce stavby se musí tyto stojny použít v kombinaci s držáky DZM STP nebo DZM STPU. Následně se na ně, dle potřeby, instalují nosníky řady NZM, NZMU a NPZM. Pro b | ks | 1130.4684 | 1130.4684 | 21,00 |  | https://eshop.biesse.cz/Pictures/biesse/19/2000000326/154127-154127(2).png | 8592648278702 | ARK-227870 | ARKYS, s.r.o. | 0
ARK01364 | Spojka SSPM stojny žár.zinek MERKUR |  | Spojka SSPM slouží ke spojení dvou prostorových stojen STPM. Pro záruku kvalitního spojení je nezbytně nutné použít minimální množství spojovacího materiálu, který je vyspecifikován na obrázku. | ks | 89.8656 | 89.8656 | 21,00 |  | https://eshop.biesse.cz/Pictures/biesse/19/2000000326/154128-154128(2).png | 8592648230953 | ARK-223095 | ARKYS, s.r.o. | 0
ARK01365 | Podpěra PZM 200 ŽZ MERKUR 2 |  | Podpěry řady PZM se používají v kombinaci s párem závitových tyčí M8 jako nosné prvky při instalaci prostorové montáže kabelové trasy. Mohou být ovšem použity i pro nástěnnou, nebo v kombinaci s držákem DZM 14 pro podlahovou montáž. Pro snadnou instalaci jsou podpěry opatřeny bezšroubovými úchyty. | ks | 97.014 | 97.014 | 21,00 |  | https://eshop.biesse.cz/Pictures/biesse/19/2000000326/154129-154129(2).png | 8592648260202 | ARK-226020 | ARKYS, s.r.o. | 0
EMN10347 | Skříň ZSF40002000.1/3952 jištěná s chr. 4x230, 2x32/5, 2xB16/1, 2xB32/3 |  | Zásuvková skříň FAMATEL v655 - ZSF40002000.1 /3952 IP54 jištěná s chráničem 40/4/003-A, zásuvky 4x230V, 2x32/5, přístroje EATON 10kA: 2xPL7-B16/1, 2xPL7-B32/3, PF7-40/4/003-A na vstupu, použité pouzdro: 3952 - 500x330x155mm, barva: světle šedá. Zásuvková skříň (rozváděč nízkého napětí) FAMATEL v655 | ks | 6858.8268 | 6858.8268 | 21,00 |  | https://eshop.biesse.cz/Pictures/biesse/19/2000000326/154132-154132(2).jpg | 8592848003906 | V655 | Famatel - CZ s.r.o. | 0
JAB00967 | Čidlo 3299H-A02182 18 Levit macchiato/bílá |  | Snímač spínače automatického (2 roviny, úhel 180°), macchiato/bílá | ks | 1237.3504 | 1237.3504 | 21,00 | https://www.biesse.cz/vypinace-a-zasuvky_c549523885654092/abb_c549523885654093/levit-levit-m_c549523 | https://eshop.biesse.cz/Pictures/biesse/19/2000000326/154143-154143(2).jpg | 8592624094883 | 3299H-A02182 18 | ABB s.r.o. | 0 | Vypínače a zásuvky | ABB | Levit, Levit M | snímače pohybu Levit
OST12397 | Svítidlo COVENTINA 212 57W/840 PC/PCO 7340lm 1400mA HO IP66 |  |  | ks | 1686.8182 | 1686.8182 | 21,00 |  |  |  | COV212-11-840-110-0000 | LUXART, s.r.o. | 13
FEN00199 | Panel sálavý ECOSUN S+ 08 Short 850W IP44 |  |  | ks | 3954.6 | 3954.6 | 21,00 |  |  | 8590875011413 | 5401538 | FENIX Trading, s. r. o. | 0
EEP00028 | Relé VS116U red 12-240V AC/DC |  | Určeno ke spínání většího výkonu zátěže, posílení či „rozmnožení“ kontaktů stávajícího zařízení. POPIS Řada VS obsahuje celkem 6 typů pomocných relé – VS116K, VS116U, VS308K, VS308U, VS316/24, VS316/230. Pomocné ovládání osvětlení, signalizace, reléová stavědla, bojlery, HDO, přímotopy apod. | ks | 440.2112 | 440.2112 | 21,00 |  | https://eshop.biesse.cz/Pictures/biesse/19/2000000326/154154-154154(2).jpg | 8595188124607 | 2460 | ELKO EP, s.r.o. | 0
LG400333 | Zásuvka 753341 2xRJ45 Cat.5 UTP hliník VALENA LIFE |  | VALENA LIFE DATOVÁ ZÁSUVKA DVOJITÁ 2XRJ45 CAT.5E UTP HLINÍK LCS | ks | 586.1728 | 586.1728 | 21,00 | https://www.biesse.cz/vypinace-a-zasuvky_c549523885654092/legrand_c549558245399359/valena-life_c5497 | https://eshop.biesse.cz/Pictures/biesse/19/2000000326/154157-154157(2).jpg | 3414970475619 | 753341 | LEGRAND s.r.o. | 0 | Vypínače a zásuvky | Legrand | Valena Life | datové a TV zásuvky Valena Life
LG990076 | Nabíječka 753312 2xUSB 1500mA hliník Valena life |  | VALENA LIFE DVOJITÁ NABÍJEČKA USB HLINÍK | ks | 1147 | 1147 | 21,00 | https://www.biesse.cz/vypinace-a-zasuvky_c549523885654092/legrand_c549558245399359/valena-life_c5497 | https://eshop.biesse.cz/Pictures/biesse/19/2000000326/154165-154165(2).jpg | 3414970546234 | 753312 | LEGRAND s.r.o. | 0 | Vypínače a zásuvky | Legrand | Valena Life | zásuvky Valena Life
MOCE0138 | Svítidlo NexiTech LED 11W 1h AT 150lm IP40 nouzové Eaton |  |  | ks | 2425.0892 | 2425.0892 | 21,00 |  |  | 3660191600235 | NEXI150-AT | Eaton Elektrotechnika s.r.o. | 2
MDS00950 | Svítidlo OZN/ETE/1W/B/1/SA/AT/WH nouzové 1W 1h 130lm IP65 EXIT Modus |  | EXIT 1W LED PREMIUM IP65 1h , stále svítící / svítící pri výpadku, autotest, bílé, PO4 MATERIÁLY: Bílé polykarbonátové teleso Pruhledný polykarbonátový kryt MONTÁŽ: Prisazená (stena, strop) Volitelne vestavná** (stena, strop) - výrez 125x260mm Volitelne závesná*** (strop) NAPÁJENÍ: Sít | ks | 1545.7 | 1545.7 | 21,00 | https://www.biesse.cz/ostatni-zbozi_c426902569353229/svitidlo-ozn-ete-1w-b-1-sa-at-wh-nouzove-1w-1h- | https://eshop.biesse.cz/Pictures/biesse/19/2000000326/154168-154168(2).jpg | 5902448932712 | OZN/ETE/1W/B/1/SA/AT/WH | MODUS, spol. s r.o. | 4 | Ostatní zboží
SA200057 | Rám NSYDLA66G modulární 66M |  | Modulární distrib. rám 66modulů pro NSYPLM75,NSYS3D75,NSYCRN75,NSYS3X75. řada: Spacial - příslušenství / náhradní díly: montážní příslušenství - použití zařízení: víceúčelové, modulární distribuční aplikace - typ produktu nebo součásti: rám - označení přístroje: DLA - montážní poloha: přední část sk | ks | 4689.9183 | 4689.9183 | 21,00 | https://www.biesse.cz/skrine-a-rozvodnice_c381775347976028/rozvodnice-modulove_c382106060456269/rozv |  | 3606480773853 | NSYDLA66G | Schneider Electric CZ, s.r.o. | 0 | Skříně a rozvodnice | Rozvodnice modulové | Rozvodnice na omítku | Rozvodnice na omítku do IP40
L2350021 | Rámeček 754311 1 násobný Allure béžový |  | VALENA ALLURE RÁMEČEK 1-NÁSOBNÝ BÉŽOVÁ | ks | 75.2432 | 75.2432 | 21,00 | https://www.biesse.cz/vypinace-a-zasuvky_c549523885654092/legrand_c549558245399359/valena-life_c5497 | https://eshop.biesse.cz/Pictures/biesse/19/2000000326/154175-154175(2).jpg | 3414970477705 | 754311 | LEGRAND s.r.o. | 0 | Vypínače a zásuvky | Legrand | Valena Life | rámečky Valena Allure
LG110598 | Kryt 755326 termostatu podlahového Valena Allure béžový |  | VALENA ALLURE KRYTKA PODLAHOVÉHO TERMOSTATU BÉŽOVÁ | ks | 256.928 | 256.928 | 21,00 | https://www.biesse.cz/vypinace-a-zasuvky_c549523885654092/legrand_c549558245399359/valena-life_c5497 | https://eshop.biesse.cz/Pictures/biesse/19/2000000326/154176-154176(2).jpg | 3414970483959 | 755326 | LEGRAND s.r.o. | 0 | Vypínače a zásuvky | Legrand | Valena Life | kryty, záslepky Valena Allure
MIVV0164 | Svítidlo SLIM white 30W/4500K white + 1-10V MIVVY |  |  | ks | 2708.7345 | 2708.7345 | 21,00 |  |  | 8595210346236 | SLM303010V4K5W | mivvy a.s. | 8.4
MDS11720 | Svítidlo Modus UL9000V15/ND 5000K/87W IP65 |  | MODUS UL9000, AL korpus, 48ks LED 750, optika ME, ploché sklo LED svítidlo pro veřejné osvětlení Svítidlo pro veřejné osvětlení, s čirým tvrzeným sklem a individuální plastovou optikou pro širokou distribuci světelného toku. Svítidlo splňuje podmínky dotačního programu platného v České republice | ks | 9082.8 | 9082.8 | 21,00 | https://www.biesse.cz/svitidla_c381775347976342/svitidla-pro-verejne-osvetleni_c382106060456614/svit | https://eshop.biesse.cz/Pictures/biesse/19/2000000326/154197-154197(2).jpg | 8595073709414 | UL9000V15/ND | MODUS, spol. s r.o. | 0 | Svítidla | Svítidla pro veřejné osvětlení
MOCE0141 | Piktogram SL24A pro SL20 Eaton (4ks v balení) |  |  | bal | 122.2604 | 122.2604 | 21,00 | https://www.biesse.cz/svitidla_c381775347976342/svitidla-prislusenstvi_c382106060456620/piktogramy_c | https://eshop.biesse.cz/Pictures/BIESSE/19/2000000326/154200_154200.PNG | 3660191603908 | SL24A | Eaton Elektrotechnika s.r.o. | 0 | Svítidla | Svítidla příslušenství | Piktogramy
MDS00951 | Svítidlo OZN/ETS/1W/C/1/SA/X/WH nouzové 11W 1h IP65 SA Modus |  | EXIT S 1W LED STANDARD IP65 1h ,stále svítící, bílé, univ. piktogram MATERIÁLY: Bílé polykarbonátové teleso Pruhledný polykarbonátový kryt MONTÁŽ: Prisazená (stena, strop) Volitelne vestavná** (stena, strop) - výrez 125x260mm Volitelne závesná*** (strop) NAPÁJENÍ: Sítové 220÷240VAC/50 | ks | 810.55 | 810.55 | 21,00 | https://www.biesse.cz/ostatni-zbozi_c426902569353229/svitidlo-ozn-ets-1w-c-1-sa-x-wh-nouzove-11w-1h- | https://eshop.biesse.cz/Pictures/biesse/19/2000000326/154203-154203(2).jpg | 5902448994437 | OZN/ETS/1W/C/1/SA/X/WH | MODUS, spol. s r.o. | 0 | Ostatní zboží
TE140047 | Odpínač DF101V pojistkový |  | TeSys DF modulární držák pojistek, 1P (1P), pro ochranu ovládacích obvodů až do 32 A/690 V. Používá se s pojistkami 10 x 38 mm až 32 A a zkratovým proudem až na 120kA@400V. Poskytuje indikaci přepálení pojistky pomocí kontrolky. Kompaktní (šířka 17,5 mm), lze ji použít v modulárních panelech, nacvak | ks | 228.956 | 228.956 | 21,00 | https://www.biesse.cz/modulove-a-paticove-pristroje_c374924875137026/pojistky-a-odpinace_c3803794836 | https://eshop.biesse.cz/Pictures/BIESSE/19/2000000326/154207_154207.JPG | 3389119407298 | DF101V | Schneider Electric CZ, s.r.o. | 0 | Modulové a paticové přístroje | Pojistky a odpínače | Odpínače pojistkové
TE140048 | Odpínač DF223VC pojistkový 22x58 3P125A |  | TeSys DF modulární držák pojistek, 3P (3P), pro ochranu ovládacích obvodů až do 125 A/690 V. Používá se s pojistkovými spoji 22 x 58 mm s proužkou až 125 A a zkratovým proudem až do 120kA@400V. Musí být vybaven modulárním kontaktním modulem s předstihem při vypnutí DFX22AMP* (objednat samostatně) a | ks | 1830.8303 | 1830.8303 | 21,00 | https://www.biesse.cz/modulove-a-paticove-pristroje_c374924875137026/pojistky-a-odpinace_c3803794836 | https://eshop.biesse.cz/Pictures/BIESSE/19/2000000326/154208_154208.JPG | 3389118233430 | DF223VC | Schneider Electric CZ, s.r.o. | 0 | Modulové a paticové přístroje | Pojistky a odpínače | Odpínače pojistkové
JAB00968 | Spínač 3559K-C06345 černý střídavý DECENTO |  | Přepínač střídavý, černá-porcelán | ks | 1293.1204 | 1293.1204 | 21,00 | https://www.biesse.cz/vypinace-a-zasuvky_c549523885654092/abb_c549523885654093/decento_c549523885654 | https://eshop.biesse.cz/Pictures/biesse/19/2000000326/154219-154219(2).jpg | 8592624084327 | 3559K-C06345 N | ABB s.r.o. | 0 | Vypínače a zásuvky | ABB | Decento | spínače a ovládače (tlačítka) Decento
JAB00969 | Spínač 3559K-C86345 černý, tlačítko se svorkou N DECENTO |  | Ovládač přepínací se svorkou N, černá-porcelán | ks | 1306.5052 | 1306.5052 | 21,00 | https://www.biesse.cz/vypinace-a-zasuvky_c549523885654092/abb_c549523885654093/decento_c549523885654 | https://eshop.biesse.cz/Pictures/biesse/19/2000000326/154220-154220(2).jpg | 8592624084365 | 3559K-C86345 N | ABB s.r.o. | 0 | Vypínače a zásuvky | ABB | Decento | spínače a ovládače (tlačítka) Decento
_ASS0140 | Spínac koncový K10 kuželového ozubeného kola |  |  | ks | 90 | 90 | 21,00 |  |  |  | 8939, PR 53,8 | VZ - obrábění s.r.o. | 0
_ASS0141 | Satelit K10 satelitní převodovky |  |  | ks | 108 | 108 | 21,00 |  |  |  | A869, PR 38,4 | VZ - obrábění s.r.o. | 0
_ASS0142 | KRT-6KJ-T-63-PA |  | kryt pro lisovací konektor kolík plochý s jazýčkem, 6-pólový, PA (polyamid), pro š. 6,3 mm, přírodní | ks | 13.2778 | 13.2778 | 21,00 |  | https://eshop.biesse.cz/Pictures/biesse/19/2000000326/154224-154224(2).jpg | 8595055732898 | WPR9072 | WAPRO spol. s r.o. | 0
_ASS0143 | SPI-1,5 |  | Cu lisovací spojka trubková izolovaná PVC, sériová, 0,5 - 1,5 mm², červená | ks | 2.5367 | 2.5367 | 21,00 |  | https://eshop.biesse.cz/Pictures/biesse/19/2000000326/154227-154227(2).jpg | 8595055731822 | WPR8967 | WAPRO spol. s r.o. | 0
OMR00538 | Konektor EE-1001 pro fotomikrosnímače 4-pin |  |  | ks | 95.4018 | 95.4018 | 21,00 |  |  | 4548583379572 | EE-1001 | OMRON ELECTRONICS spol. s r.o. | 0
JAB00971 | Kryt 3559H-A00662 70 spínače žaluz. LEVIT titan/kouř.černá |  | Kryt spínače žaluziového kolébkového, dělený, s potiskem, titanová/kouř. černá | ks | 139.425 | 139.425 | 21,00 | https://www.biesse.cz/vypinace-a-zasuvky_c549523885654092/abb_c549523885654093/levit-levit-m_c549523 | https://eshop.biesse.cz/Pictures/biesse/19/2000000326/154230-154230(2).jpg | 8592624102557 | 3559H-A00662 70 | ABB s.r.o. | 0 | Vypínače a zásuvky | ABB | Levit, Levit M | žaluziové spínače Levit
JAB00972 | Rámeček trojnásobný vodorovný/svislý titanová/kouřová černá 3901H-A05030 70 Levi |  | Rámeček trojnásobný, pro vodorovnou i svislou montáž, titanová/kouř. černá | ks | 210.4388 | 210.4388 | 21,00 | https://www.biesse.cz/vypinace-a-zasuvky_c549523885654092/abb_c549523885654093/levit-levit-m_c549523 | https://eshop.biesse.cz/Pictures/biesse/19/2000000326/154231-154231(2).jpg | 8592624101512 | 3901H-A05030 70 | ABB s.r.o. | 0 | Vypínače a zásuvky | ABB | Levit, Levit M | rámečky Levit
FER03074@ | Šroub přesný 02 1103.5 M12x35 Zn |  |  | ks | 4.8538 | 4.8538 | 21,00 |  |  |  | 11036501391 | INGOMAT, spol. s r.o. | 0
FER03075 | Matice přesná 02 1401.5 M12 Zn |  |  | ks | 1.6533 | 1.6533 | 21,00 |  |  |  | 1401350009V | INGOMAT, spol. s r.o. | 0
FER03077 | Podložka pružná 02 1740.10 pr. 12,2 Zn |  |  | ks | 0.5612 | 0.5612 | 21,00 |  |  |  | 1740251007 | INGOMAT, spol. s r.o. | 0
OMR00539 | Držák F39-LGA pro optické záclony, nastavitelný +-15° Omron |  |  | pár | 981.198 | 981.198 | 21,00 |  |  | 4548583564121 | F39-LGA | OMRON ELECTRONICS spol. s r.o. | 0
FEN00200 | Panel sálavý ECOSUN S+ 18 1800W IP44 |  |  | ks | 5931.9 | 5931.9 | 21,00 |  |  | 8590875362393 | 5401544 | FENIX Trading, s. r. o. | 0
FEN00201 | Panel sálavý ECOSUN S+ 09 900W IP44 |  |  | ks | 4112.55 | 4112.55 | 21,00 |  |  | 8590875362379 | 5401540 | FENIX Trading, s. r. o. | 0
FEN00202 | Panel sálavý ECOSUN S+ 18 anticor 1800W IP44 |  |  | ks | 6260.475 | 6260.475 | 21,00 |  |  | 8590875362454 | 5401556 | FENIX Trading, s. r. o. | 0
FEN00203 | Panel sálavý ECOSUN S+ 09 anticor 900W IP44 |  |  | ks | 4494.75 | 4494.75 | 21,00 |  |  | 8590875362430 | 5401552 | FENIX Trading, s. r. o. | 0
_ASS0144 | SPIUK-10-PA |  | Cu lisovací spojka ukončovací izolovaná PA (polyamid), pro Cu laněné vodiče, 0,75 - 1,0 mm² | ks | 1.7281 | 1.7281 | 21,00 |  | https://eshop.biesse.cz/Pictures/biesse/19/2000000326/154242-154242(2).jpg |  | WPR8987 | WAPRO spol. s r.o. | 0
OST12406 | Vypichovátko 09990000087 DIN41612 Harting |  |  | ks | 141.4237 | 141.4237 | 21,00 |  |  |  | 09990000087 | Blumenbecker Prag s.r.o. | 0
LG300117 | Značka 0383 01 "B" CAB3 |  | CAB3 ZNAČKA 0,5-1,5 B | ks | 0.7157 | 0.7157 | 21,00 | https://www.biesse.cz/spojovaci-material_c381775347976340/svorky-a-svorkovnice_c382106060456593/svor | https://eshop.biesse.cz/Pictures/biesse/19/2000000326/154244-154244(2).jpg | 3245060383015 | 038301 | LEGRAND s.r.o. | 0 | Spojovací materiál | Svorky a svorkovnice | Svorky řadové
LG300118 | Značka 0383 46 "Q" CAB3 1,5-2,5mm |  | CAB3 ZNAČKA 1,5-2,5 Q | ks | 0.7157 | 0.7157 | 21,00 | https://www.biesse.cz/spojovaci-material_c381775347976340/svorky-a-svorkovnice_c382106060456593/svor | https://eshop.biesse.cz/Pictures/biesse/19/2000000326/154245-154245(2).jpg | 3245060383466 | 038346 | LEGRAND s.r.o. | 0 | Spojovací materiál | Svorky a svorkovnice | Svorky řadové
_ISF0573 | _Signálka XB5EV57K4 pro sledování 3 fází |  | This Harmony XB5, plain lens monolithic red / yellow / green 3-phase voltage presence indicator pilot light, is supplied with a 3-phase 400V AC voltage, uses an integral LED and uses screw clamp terminals. It is impact resistant, dust resistant, water resistant and vibration resistant thanks to its | ks | 3917.526 | 3917.526 | 21,00 |  |  |  | XB5EV57K4 | Schneider Electric CZ, s.r.o. | 0
KNP01028 | Kleště 7002180.09 boční štípací Knipex |  |  | ks | 631.68 | 631.68 | 21,00 | https://www.biesse.cz/naradi-a-merici-technika_c381775347976337/naradi_c382106060456272/kleste-70021 | https://eshop.biesse.cz/Pictures/BIESSE/19/2000000326/154247_154247..JPG | 4003773034049 | 7002180.09 | D.A.T., spol. s r.o. | 0 | Nářadí a měřící technika | Nářadí
FEN00204 | Termostat TFT-2 dotykový prostoru i podlahy + čidlo 3m |  |  | ks | 1617 | 1617 | 21,00 |  |  | 8590875047573 | 4200156 | FENIX Trading, s. r. o. | 0
FEN00205 | Rámeček pro TFT-2 obvodový stříbrný |  |  | ks | 10.5 | 10.5 | 21,00 |  |  | 8590875047634 | 4200160 | FENIX Trading, s. r. o. | 0
FEN00206 | Kryt pro TFT-2 čelní stříbrný |  |  | ks | 10.5 | 10.5 | 21,00 |  |  | 8590875047580 | 4200157 | FENIX Trading, s. r. o. | 0
_FAI0257 | SLOUPEK/14 2XM4-25MM 119040070025 BETZ |  |  | ks | 7.0844 | 7.0844 | 21,00 |  |  |  | 119040070025 BETZ | Betz s.r.o. | 0
RAB01561 | Svítidlo 2598 Amy |  |  | ks | 1926.4462 | 1926.4462 | 21,00 |  |  | 5998250325989 | 2598 | RABALUX CZ Svítidla s.r.o. | 0
TE510499 | Jistič GB2DB05 pro ovl. obvody - 2P - 0.5 A - Id = 6.6 A |  | TeSys GB circuit breaker, 2 poles (2P), 0.5A/415V, for the protection of industrial equipment control circuits. It provides thermal-magnetic protection with a magnetic tripping level at 6.6A (13 In) and breaking capacity Icu 50kA@415V. It can also be used for protection of DC loads up to 0.5A/48V DC | ks | 1668.5169 | 1668.5169 | 21,00 | https://www.biesse.cz/modulove-a-paticove-pristroje_c374924875137026/jistice-modulove-do-125a_c38037 | https://eshop.biesse.cz/Pictures/BIESSE/19/2000000326/154269_154269.JPG | 3389110865400 | GB2DB05 | Schneider Electric CZ, s.r.o. | 0 | Modulové a paticové přístroje | Jističe modulové do 125A
_ASS0145 | Krabice GW44205 POV.IP56 75~C 120x80x50 |  |  | ks | 94.095 | 94.095 | 21,00 |  |  |  | GW44205 | GEWISS SPA | 0
VYR50360@ | Svítidlo EUROPA-LED-10000-236-4K, IP66 |  |  | ks | 2280.384 | 2280.384 | 21,00 |  |  | 8592040197229 | 055377 | VYRTYCH a.s. | 0
DKU10152 | Spínač SE01/0-D1 č.1 světlé dřevo- imitace ELITE |  |  | ks | 212.9374 | 212.9374 | 21,00 | https://www.biesse.cz/ostatni-zbozi_c426902569353229/spinac-se01-0-d1-c-1-svetle-drevo-imitace-elite |  | 8585032649714 | SE01/0-D1 | SEZ - CZ s.r.o. | 0 | Ostatní zboží
DKU10153 | Spínač SE06/0-D1 č.6 světlé dřevo- imitace ELITE |  |  | ks | 236.9964 | 236.9964 | 21,00 | https://www.biesse.cz/ostatni-zbozi_c426902569353229/spinac-se06-0-d1-c-6-svetle-drevo-imitace-elite |  | 8585032649776 | SE06/0-D1 | SEZ - CZ s.r.o. | 0 | Ostatní zboží
DKU10154 | Spínač SE07/0-D1 č.7 světlé dřevo- imitace ELITE |  |  | ks | 285.5138 | 285.5138 | 21,00 | https://www.biesse.cz/ostatni-zbozi_c426902569353229/spinac-se07-0-d1-c-7-svetle-drevo-imitace-elite |  | 8585032649783 | SE07/0-D1 | SEZ - CZ s.r.o. | 0 | Ostatní zboží
DKU10155 | Rámeček E2/D1 světlé dřevo-imitace dvoj.horizont. ELITE |  |  | ks | 141.4591 | 141.4591 | 21,00 | https://www.biesse.cz/ostatni-zbozi_c426902569353229/ramecek-e2-d1-svetle-drevo-imitace-dvoj-horizon |  | 8585032649950 | E2/D1 | SEZ - CZ s.r.o. | 0 | Ostatní zboží
ARK01366 | Spojka SVZM 3 zemnící,mosaz |  | Svorka SVZM 3 se používá pro uzemnění kabelové trasy, kterou lze, po instalaci zemnícího vodiče ke žlabu, použít jako náhodný zemnící vodič. Je použitelná pro vodič s průřezem do 50 mm2. Instalace svorky SVZM 3 v rozmezí délky trasy každých cca 5 – 10 metrů. Průřez ochranného vodiče určuje projektan | ks | 120.1464 | 120.1464 | 21,00 |  | https://eshop.biesse.cz/Pictures/biesse/19/2000000326/154279-154279(2).png | 8592648130772 | ARK-213077 | ARKYS, s.r.o. | 0
ARK01367 | Vložka stabilizační SVSM GZ pro stojny |  | Stabilizační vložka stojny SVSM slouží ke zpevnění otevřeného profilu stojny STPM, v místě ukotvení nosníku, při instalaci s funkční integritou. Pro nosníky s malou patkou (NZM 50-200) se používá jeden kus. Pro nosníky s vyšší patkou (NZM 250-500) vždy v páru. Správně instalovaná stabilizační vložka | ks | 15.6288 | 15.6288 | 21,00 |  | https://eshop.biesse.cz/Pictures/biesse/19/2000000326/154288-154288(2).png | 8592648189583 | ARK-218958 | ARKYS, s.r.o. | 0
ARK01368 | Stojna STPM 2000 ŽZ 2,0mm |  | Prostorové stojny řady STPM se používají k vytvoření prostorových nosných konstrukcí budoucí kabelové trasy. Pro ukotvení do stropní konstrukce stavby se musí tyto stojny použít v kombinaci s držáky DZM STP nebo DZM STPU. Následně se na ně, dle potřeby, instalují nosníky řady NZM, NZMU a NPZM. Pro b | ks | 740.37 | 740.37 | 21,00 |  | https://eshop.biesse.cz/Pictures/biesse/19/2000000326/154291-154291(2).png | 8592648278009 | ARK-227800 | ARKYS, s.r.o. | 0
ARK01369 | Stojna STNM 2000 2mm |  | Stojny řady STNM se používají k nástěnné instalaci kabelových tras, kde je nutné rozložit kotvící síly v méně kvalitním zdivu. Pomocí nosníků řady NZM, NZMU a NPZM, matic obdélníkových MSM/ M6-M8 a příchytky vymezovací je možné na tuto stojnu kdykoli instalovat další kabelovou trasu tzv. posuvná ins | ks | 502.4304 | 502.4304 | 21,00 |  | https://eshop.biesse.cz/Pictures/biesse/19/2000000326/154292-154292(2).png | 8592648288008 | ARK-228800 | ARKYS, s.r.o. | 0
ARK01370 | Šroub M8x50 6-ti hran GZ |  |  | ks | 337.9728 | 337.9728 | 21,00 |  | https://eshop.biesse.cz/Pictures/biesse/19/2000000326/154294-154294(2).png |  | ARK-219188 | ARKYS, s.r.o. | 0
EDM00661@ | COR-1500 FTW 17 clona (bez mřížky) 1,5m s vod. ohř. do podlahy |  |  | ks | 38401.5763 | 38401.5763 | 21,00 |  |  |  | COR-1500 FTW 17 | ELEKTRODESIGN ventilátory spol. s r.o. | 0
KOL01455 | Kryt EKD 80x40 odbočný přechodový 8504/EKD HB |  | Kryt odbočný přechodový 8504/EKD, EKD 80x40, bílý - příslušenství k elektrinstalačním kanálům elegant | ks | 59.3928 | 59.3928 | 21,00 | https://www.biesse.cz/ulozny-material_c381775347976339/plastove-listy-kanaly-a-perfor-zlaby_c3821060 | https://eshop.biesse.cz/Pictures/biesse/19/2000000326/154310-154310(2).jpg | 8595057690523 | 8504/EKD_HB | KOPOS KOLÍN a.s. | 0 | Úložný materiál | Plastové lišty, kanály a perfor. žlaby | Příslušenství k lištám a kanálům
FEN00207 | Panel ULTRATHERM 100 h |  |  | ks | 1857.375 | 1857.375 | 21,00 |  |  | 8590875345907 | 8515010 | FENIX Trading, s. r. o. | 0
FEN00208 | Panel ULTRATHERM 100 bílý |  |  | ks | 1857.375 | 1857.375 | 21,00 |  |  | 8590875345914 | 8515011 | FENIX Trading, s. r. o. | 0
TE120152 | Relé LRD318 12-18A |  | TeSys LRD -jisticí nadproudové relé - 18A/690V - rozsah nastavení teploty 12-18A - třída vypnutí 10A - pro ochranu 3fázových motorů 7.5kW@400V. Rozdílové zařízení s poruchou fáze a detekcí nerovnováhy zatížení. Poskytuje to volbu tepelného nastavení, manuálně-automatický reset přepínač, testovací se | ks | 2619.0931 | 2619.0931 | 21,00 | https://www.biesse.cz/modulove-a-paticove-pristroje_c374924875137026/stykace-a-rele_c381775347976654 | https://eshop.biesse.cz/Pictures/BIESSE/19/2000000326/154322_154322.JPG | 3389119215466 | LRD318 | Schneider Electric CZ, s.r.o. | 0 | Modulové a paticové přístroje | Stykače a relé | Ostatní stykače a relé
MCL00778 | Svítidlo LED TORO S9 9W 2700K |  | LED podhledové svítidlo 9W bílé, 230V, IP20, 2700K - teplá bílá, světelný tok 630lm, vyzařovací úhel 120°, CRI 80, životnost 50.000h, rozměry 120x120x25mm, materiál hliník/plast, nestmívatelné, PF0,8 | ks | 412.7175 | 412.7175 | 21,00 | https://www.biesse.cz/svitidla_c381775347976342/svitidla-interierova-bytova_c382106060456608/svitidl | https://eshop.biesse.cz/Pictures/biesse/19/2000000326/154326-154326(2).jpg | 8595607114653 | ML-412.001.33.0 | McLED s.r.o. | 0 | Svítidla | Svítidla interiérová - bytová
MIVV0165 | Svítidlo SLIM BLACK 13W 165x165mm 3000K MIVVY |  |  | ks | 855.9539 | 855.9539 | 21,00 |  |  | 8595210346724 | SLM1651653KB | mivvy a.s. | 0
MIVV0166 | Svítidlo SLIM BLACK 13W 165x165mm 4000K MIVVY |  |  | ks | 855.9539 | 855.9539 | 21,00 |  |  | 8595210346731 | SLM1651654K5B | mivvy a.s. | 2.5
FEN00209 | Panel GR 500 černý Fenix 900x600x10 |  |  | ks | 8025.15 | 8025.15 | 21,00 |  |  | 8590875143251 | 5437615 | FENIX Trading, s. r. o. | 0
MDS00952 | Svítidlo LAB4000A4KO600ND IP65 do rastru 600 LED 4000K Modus |  | MODUS LAB4000, IP65, vestavné do rastru 600, ctverec A, kryt opál, LED 840 , NONSELV,nestmívatelný driver 350mA Vestavné LED svítidlo IP65 Vestavné svítidlo pro použití v nárocnejších prostorech - svítidlo v krytí IP65. Elektrické zapojení pomocí konektoru. Toto rešení zajištuje rychlou montáž a t | ks | 2573.025 | 2573.025 | 21,00 | https://www.biesse.cz/svitidla_c381775347976342/svitidla-prumyslova_c382106060456611/svitidlo-lab400 | https://eshop.biesse.cz/Pictures/biesse/19/2000000326/154338-154338(2).jpg | 8596099023270 | LAB4000A4KO600ND | MODUS, spol. s r.o. | 0 | Svítidla | Svítidla průmyslová
KBA01324@ | H07V-K 1x1,5 BU (CYA) |  |  | m | 4.176 | 4.176 | 21,00 |  |  |  | 4520021 |  | 0
KBA01335 | H07V-K 1x1,5 BN (CYA) |  |  | m | 6.1476 | 6.1476 | 21,00 |  |  |  | 29132 | Helukabel CZ s.r.o. | 0
SE120375 | A9E18332 Signálka IIL ČÍRA 12/24/48 V AC/DC |  | Acti 9, iIL signálka, bílá, 12-48 V AC/DC. řada: Acti 9 - označení výrobku: Acti 9 iIL - typ produktu nebo součásti: modulární signálka - označení přístroje: iIL - [Us] jmenovité napájecí napětí: 12...48 V AC 50/60 Hz, 12...48 V DC. | ks | 374.7016 | 374.7016 | 21,00 | https://www.biesse.cz/modulove-a-paticove-pristroje_c374924875137026/jistice-modulove-do-125a_c38037 | https://eshop.biesse.cz/Pictures/BIESSE/19/2000000326/154351_154351.JPG | 3606480088438 | A9E18332 | Schneider Electric CZ, s.r.o. | 0 | Modulové a paticové přístroje | Jističe modulové do 125A
SE120376 | A9E18335 Signálka IIL DVOJITÁ ČERV/ZELENÁ 12/24/48 V AC/DC |  | Acti 9, iIL dvojitá signálka, zelená/červená, 12-48 V AC/DC. řada: Acti 9 - označení výrobku: Acti 9 iIL - typ produktu nebo součásti: modulární signálka - označení přístroje: iIL - [Us] jmenovité napájecí napětí: 12...48 V AC 50/60 Hz, 12...48 V DC. | ks | 480.2163 | 480.2163 | 21,00 | https://www.biesse.cz/modulove-a-paticove-pristroje_c374924875137026/jistice-modulove-do-125a_c38037 | https://eshop.biesse.cz/Pictures/BIESSE/19/2000000326/154352_154352.JPG | 3606480088469 | A9E18335 | Schneider Electric CZ, s.r.o. | 0 | Modulové a paticové přístroje | Jističe modulové do 125A
TRE01376 | Svítidlo PRIMA LED 1.4ft PC 6400/840 1272mm 43W IP66 Trevos |  | svítidlo průmyslové s modulem LED 1x6400 lm, spektrum 840 | ks | 1724.82 | 1724.82 | 21,00 |  | https://eshop.biesse.cz/Pictures/biesse/19/2000000326/154353-154353(2).jpg | 8590515654604 | 65460 | TREVOS, a.s. | 13
JAB10798 | Klíč ID identifikační |  | Klíč ID identifikační, 51023F-W-02 | ks | 102.245 | 102.245 | 21,00 | https://www.biesse.cz/sdelovaci-technika_c381775347976024/sady-audio_c382106060456258/klic-id-identi | https://eshop.biesse.cz/Pictures/biesse/19/2000000326/154356-154356(2).jpg | 6955891804937 | 2TMA210010W0015 | ABB s.r.o. | 0 | Sdělovací technika | Sady audio
_ISF0576 | _Ovladač GV2APN01 pro montáž na dveře |  | TeSys GV2L, prodloužená otočná rukojeť, pro motorové jističe GV2L, GV2P, montované uvnitř skříně a vnější. Pro hlavní použití spínače poskytuje černá rukojeť na šedé čelní desce s údaji o 3 polohách OFF, ON, TRIP. Pro montáž na dveře skříně poskytuje mechanismus rukojeti ochranu IP54 PRO MONTÁŽ. Obs | ks | 2260.5317 | 2260.5317 | 21,00 |  |  |  | GV2APN01 | Schneider Electric CZ, s.r.o. | 0
_ISF0577 | _Kontakt GVAE20 pomocný |  | TeSys GV blok pomocných kontaktů - pro motorové jističe GV2 a GV3. 2Z mžikové pomocné kontakty. Určeno k provozu až do 2 A / 240 V AC a 1 A / 60 V DC. Pro instalaci na přední stranu jističe, připojení šroubovými svorkami. Prodává se v šaržích po 10 jednotkách. Certifikováno více standardů (IEC, UL, | ks | 335.257 | 335.257 | 21,00 |  |  |  | GVAE20 | Schneider Electric CZ, s.r.o. | 0
_ISF0578 | _Objímka ZB5AW0B15 LED s kontakty |  | Tento Harmony XB5, polosestava objímky s integ. LED. Má 1 x Z + 1 x V kontakty a plastové tělo a je kompatibilní s kontrolkami Harmony XB5. Tento světelný blok umožňuje rychlou a snadnou výměnu a konfiguraci signalizačních jednotek. Snadno se instaluje a nahrazuje kompatibilní prosvětlené tlačítkové | ks | 429.6406 | 429.6406 | 21,00 |  |  |  | ZB5AW0B15 | Schneider Electric CZ, s.r.o. | 0
_ISF0579 | _Hlavice ZB5AW743 hřib s pootočením LED |  | Tato červená prosvětlená 40mm hlavice s hřibovým tlačítkem pro integ. LED je ideální, když jsou potřeba rychlé akce. Vhodné je, aby proces nebo stroj fungoval správně nebo tam, kde operátorské pohyby vyžadují nejvyšší ergonomii. Kombinuje se s řadou kontaktních bloků Harmony a provádí velké množství | ks | 1072.8832 | 1072.8832 | 21,00 |  |  |  | ZB5AW743 | Schneider Electric CZ, s.r.o. | 0
WAG00255 | Svorka 294-4044 WAGO |  | Svorka pro připojení svítidla, Tlačítko, externí, Bez kontaktu PE, 4pól., Strana svítidla: pro plné vodiče, Strana instalace: pro vš. druhy vodičů, Max. 2,5 mm², Okolní teplota: max. 85 °C (T85), Bílá | ks | 29.666 | 29.666 | 21,00 |  | https://eshop.biesse.cz/Pictures/biesse/19/2000000326/154371-154371(2).jpg | 4050821097778 | 294-4044 | WAGO-Elektro spol. s r.o. | 0
OST12429 | Čidlo BCS M12BBI1-PSC40D-EP02 BCS00PU Balluff |  |  | ks | 2363.5124 | 2363.5124 | 21,00 |  |  |  | BCS00PU | Blumenbecker Prag s.r.o. | 0
OST12436 | Snímač WL9-3P1132 optoelektronický SICK |  |  | ks | 4784.1272 | 4784.1272 | 21,00 |  |  |  | 1049056 | Blumenbecker Prag s.r.o. | 0
LG400334 | Rámeček 011218 DLP MOSAIC Al,KR85 8M |  | MOSAIC DLP MONTÁŽNÍ RÁMEČEK MOSAIC PRO KRYT ŠÍŘKY 85, 8MODULOVÝ HLINÍK | ks | 477.7968 | 477.7968 | 21,00 | https://www.biesse.cz/ulozny-material_c381775347976339/plastove-listy-kanaly-a-perfor-zlaby_c3821060 | https://eshop.biesse.cz/Pictures/biesse/19/2000000326/154390-154390(2).jpg | 3245060112189 | 011218 | LEGRAND s.r.o. | 0 | Úložný materiál | Plastové lišty, kanály a perfor. žlaby | Příslušenství k lištám a kanálům
MG161667@DOPRODEJ | Zásuvka MGU344612 RJ45 cat.6A, STP datová 1modul grafit |  |  | ks | 521.89 | 521.89 | 21,00 | https://www.biesse.cz.html | https://eshop.biesse.cz/Pictures/BIESSE/19/2000000326/154396_154396.JPG | 3606480373510 | MGU3.446.12 | Schneider Electric CZ, s.r.o. | 0 | Vypínače a zásuvky | Schneider electric | Unica | Datové zásuvky Unica
SE120377 | Jistič 0,5D/1 iC60N 6kA |  | This Acti9 iC60N is a low voltage miniature circuit breaker (MCB). It is a 1P circuit breaker with 1 protected pole, 0.5A rated current and D tripping curve. The rated short circuit breaking capacity goes up to 50kA at 220VAC to 240VAC conforming to EN/IEC 60947-2 standard and 6000A at 230VAC confor | ks | 510.5413 | 510.5413 | 21,00 |  | https://eshop.biesse.cz/Pictures/BIESSE/19/2000000326/154397_154397.JPG | 3606480080524 | A9F75170 | Schneider Electric CZ, s.r.o. | 0
BEL00329 | Žárovka 15W 240V B15d AH (do šicího stroje) |  | Trubkové čiré žárovky pro domácí spořebiče. | ks | 33.075 | 33.075 | 21,00 |  |  | 8595209903976 | 371103000 | NBB Bohemia s. r. o. | 0.2
JAB00984 | Rámeček čtyřnásobný vodorovný/svislý žlutá/kouřová černá 3901H-A05040 64 Levit A |  | Rámeček čtyřnásobný, pro vodorovnou i svislou montáž, žlutá/kouřová černá | ks | 153.1816 | 153.1816 | 21,00 | https://www.biesse.cz/vypinace-a-zasuvky_c549523885654092/abb_c549523885654093/levit-levit-m_c549523 | https://eshop.biesse.cz/Pictures/biesse/19/2000000326/154440-154440(2).jpg | 8592624067832 | 3901H-A05040 64 | ABB s.r.o. | 0 | Vypínače a zásuvky | ABB | Levit, Levit M | rámečky Levit
MDS00953 | Svítidlo MODUS LED HBS120 82W/840 IP65 12600lm čiré sklo |  | MODUS HBS120, cirý sklenený kryt, širokozáric 110°, LED 840 Svítidlo s hliníkovým telem a krytím IP65. Svítidlo je standartne vybaveno externím konektorem a montáž se provádí pomocí jednoho závesného bodu (= krátká doba instalace svítidel). Prípadne je možno svítidlo instalovat jako prisazené po | ks | 5098.925 | 5098.925 | 21,00 | https://www.biesse.cz/svitidla_c381775347976342/svitidla-prumyslova_c382106060456611/svitidlo-modus- | https://eshop.biesse.cz/Pictures/biesse/19/2000000326/154442-154442(2).jpg | 8596099034559 | HBS120W4KC/ND | MODUS, spol. s r.o. | 4 | Svítidla | Svítidla průmyslová
OST12457@ | Elektroměr EJ 5-60A CZ cejch 1F na kříž |  |  | ks | 525 | 525 | 21,00 |  |  |  | E001 | Elektroměry s.r.o. | 0
KOL01456 | Lišta LHD 50x20 HD 2m |  | Lišta hranatá LH 50x20, bílá, 2 m, karton. Klasický tvar, antibakteriální. Určena pro montáž na stěnu, nebo na strop. Dvojitý zámek víka zvyšuje tuhost lišty a zajišťuje pevnější fixaci víka. Bez příčky. | m | 47.1463 | 47.1463 | 21,00 | https://www.biesse.cz/ulozny-material_c381775347976339/plastove-listy-kanaly-a-perfor-zlaby_c3821060 | https://eshop.biesse.cz/Pictures/biesse/19/2000000326/154449-154449(2).jpg | 8595568922458 | LHD 50X20_HD | KOPOS KOLÍN a.s. | 0 | Úložný materiál | Plastové lišty, kanály a perfor. žlaby | Lišty vkládací
LG100106 | Svítidlo 050676 orientační LED |  | NOČNÍ LED SVĚTLO DO ZÁSUV.BÍLÁ | ks | 400.52 | 400.52 | 21,00 | https://www.biesse.cz/ostatni-zbozi_c426902569353229/svitidlo-050676-orientacni-led_p154450.html | https://eshop.biesse.cz/Pictures/biesse/19/2000000326/154450-154450(2).jpg | 3414970010629 | 050676 | LEGRAND s.r.o. | 0 | Ostatní zboží
SIE10021 | Kontakt 3RH2911-1FA22 pomocný 2NO+2NC |  |  | ks | 220.2124 | 220.2124 | 21,00 |  |  | 4011209878174 | 3RH2911-1FA22 | BI ESSE S.P.A. | 0
SIE10030 | Jistič 3RV2011-1KA10 |  |  | ks | 1614.6959 | 1614.6959 | 21,00 |  |  | 4011209712508 | 3RV2011-1KA10 | TME Czech Republic s. r. o. | 0
L2350022 | Spínač 752155 č.5 bílý IP44 VALENA LIFE |  | Sériový spínač č.5 bílý 10AX 250V IP44, automatické svorky. Přístroj je dodáván s krytkou a montážní deskou bez rámečku. Dodáváno s ochrannou krytkou na malování. Při instalaci na povrch není zachováno krytí IP44. Pro kompletaci je vždy nutné použít přístroj a rámeček. | ks | 322.9952 | 322.9952 | 21,00 | https://www.biesse.cz/vypinace-a-zasuvky_c549523885654092/legrand_c549558245399359/valena-life_c5497 | https://eshop.biesse.cz/Pictures/biesse/19/2000000326/154492-154492(2).jpg | 3414970554956 | 752155 | LEGRAND s.r.o. | 0 | Vypínače a zásuvky | Legrand | Valena Life | spínače, tlačítka Valena Life
WE010140 | Konektor SVZ 7.62HP/03SFI SN S |  | Zásuvné připojení DPS s inovativní technologií připojení pro bezpečné a intuitivní ovládání | ks | 127.4963 | 127.4963 | 21,00 | https://www.biesse.cz/spojovaci-material_c381775347976340/svorky-a-svorkovnice_c382106060456593/svor | https://eshop.biesse.cz/Pictures/biesse/19/2000000326/154494-154494(2).jpg | 4032248582303 | 1932190000 | Weidmüller, s.r.o. | 0 | Spojovací materiál | Svorky a svorkovnice | Svorky řadové
JAB00986 | Konektor RJ45C5S stíněný |  |  | ks | 198.913 | 198.913 | 21,00 | https://www.biesse.cz/ostatni-zbozi_c426902569353229/konektor-rj45c5s-stineny_p154496.html | https://eshop.biesse.cz/Pictures/biesse/19/2000000326/154496-154496(2).jpg | 2823018013415 | RJ45C5S | ABB s.r.o. | 0 | Ostatní zboží
JAB00987@DOPRODEJ | Zásuvka 5569E-A02357 32 s USB TIME |  | Zásuvka 1násobná s kolíkem, s clonkami, s USB nabíjením, starostříbrná | ks | 1559.7021 | 1559.7021 | 21,00 | https://www.biesse.cz/vypinace-a-zasuvky_c549523885654092/abb_c549523885654093/time_c551413671264261 | https://eshop.biesse.cz/Pictures/biesse/19/2000000326/154508-154508(2).jpg | 8592624086109 | 5569E-A02357 32 | ABB s.r.o. | 0 | Vypínače a zásuvky | ABB | Time | zásuvky Time
MCL00779 | Profil BD AL 19x9x2000mm mléčný kryt do dlažby |  | Nášlapný hliníkový profil pro LED pásky, rozměry průřezu cca 19x9 mm. Součástí je mléčný difuzor, který lze v profilu utěsnit silikonem pro dosažení stupně krytí IP67. Tento profil je určen pro krytí a chlazení LED pásků do šíře 12 mm a výkonu max. 14,4W/m. Vhodný jako listela do obkladů nebo dlažby | m | 237.12 | 237.12 | 21,00 | https://www.biesse.cz/svetelne-zdroje_c381775347976343/led-pasky-a-profily_c556559042085317/led-prof | https://eshop.biesse.cz/Pictures/biesse/19/2000000326/154510-154510(2).jpg | 8595607125253 | ML-761.071.02.2 | McLED s.r.o. | 0 | Světelné zdroje | LED pásky a profily | LED profily a difuzory | LED profily
MCL80121 | Koncovka pro BD s otvorem, stříbrná barva, 1 ks MCLED |  | Koncovka pro BD bez otvoru, stříbrná barva, 1 ks | ks | 11.115 | 11.115 | 21,00 | https://www.biesse.cz/svetelne-zdroje_c381775347976343/led-pasky-a-profily_c556559042085317/led-prof | https://eshop.biesse.cz/Pictures/biesse/19/2000000326/154511-154511(2).jpg | 8595607123044 | ML-762.071.02.0 | McLED s.r.o. | 0 | Světelné zdroje | LED pásky a profily | LED profily a difuzory | Koncovky profilů
MCL80122 | Koncovka pro BD bez otvoru, stříbrná barva, 1 ks MCLED |  | Koncovka pro BD s otvorem, stříbrná barva, 1 ks | ks | 11.115 | 11.115 | 21,00 | https://www.biesse.cz/svetelne-zdroje_c381775347976343/led-pasky-a-profily_c556559042085317/led-prof | https://eshop.biesse.cz/Pictures/biesse/19/2000000326/154512-154512(2).jpg | 8595607123051 | ML-762.071.02.1 | McLED s.r.o. | 0 | Světelné zdroje | LED pásky a profily | LED profily a difuzory | Koncovky profilů
_KHS0863 | _Skříň NSYPLM43TG 430x330x200 THALASSA průhledné dveře |  | Thalassa PLM, nástěnná mont., monoblok, s průhl. dveřmi. Vestavěná stříška, jeden kus odlitek s výřezy vzadu. Bez montážní desky. 2 zámky (3 mm zámek "motýlek"). Přístup zepředu. Polyester s vyztuženými skleněnými vlákny a mírnými skleněnými dveřmi. Šedá RAL 7035. IK08, NEMA (13,4X) 960°C. | ks | 3175.4235 | 3175.4235 | 21,00 |  |  |  | NSYPLM43TG | Schneider Electric CZ, s.r.o. | 0
MIVV0167 | Svítidlo SLIM GRANITE GREY 25W 240x240mm 3000K šedé MIVVY |  |  | ks | 1514.3801 | 1514.3801 | 21,00 |  |  | 8595210344065 | SLM24243KG | mivvy a.s. | 0
ABB10955 | Elektroměr A44 113-100 ABB |  | Digitální třífázový elektroměr určený pro nepřímé měření do 6 A (3x57,7/100-288/500 V), 1 tarifní (1Q- měření činné energie), třída přesnosti: 1 (certifikace MID), impulsní výstup, komunikace M Bus, řada Ocelová | ks | 11214 | 11214 | 21,00 | https://www.biesse.cz/modulove-a-paticove-pristroje_c374924875137026/elektromery_c708854287434000/el | https://eshop.biesse.cz/Pictures/biesse/19/2000000326/154537-154537(2).jpg | 7392696002493 | 2CMA100249R1000 | ABB s.r.o. | 0 | Modulové a paticové přístroje | Elektroměry
BEL00330 | Žárovka LQ6 LED G120 E27 240V 15W GLOBE 3000K NBB |  |  | ks | 172.9822 | 172.9822 | 21,00 |  |  | 8595209954022 | 248000595 | NBB Bohemia s. r. o. | 2
LG500063 | Svorka rozbočovací 037400 250A 4P |  | SVORKOVNICE ROZBOČ. 250A 4P | ks | 2789.208 | 2789.208 | 21,00 | https://www.biesse.cz/ostatni-zbozi_c426902569353229/svorka-rozbocovaci-037400-250a-4p_p154542.html | https://eshop.biesse.cz/Pictures/biesse/19/2000000326/154542-154542(2).jpg | 3245060374006 | 037400 | LEGRAND s.r.o. | 0 | Ostatní zboží
EMN00325 | Ventilátor 100SV Vents - kluz.ložiska, tah.vypinač |  | Ventilátor VENTS 100 SV - model s kluzným ložiskem a tahovým vypínačem. Domovní axiální ventilátor Vents S je určen k odsávání vzduchu z menších bytových a nebytových prostor jako jsou koupelny, toalety, kuchyně, prodejny, kanceláře a podobně. Vzhledem ke svým technickým parametrům se doporučuje ve | ks | 333.7379 | 333.7379 | 21,00 |  | https://eshop.biesse.cz/Pictures/biesse/19/2000000326/154544-154544(2).jpg | 4823016205704 | 1009004 | ELEMAN spol. s r.o. | 0
MIVV0168 | Svítidlo SLIM LED 17W pr.240mm 3000K bílé Helvar MIVVY |  |  | ks | 1177.511 | 1177.511 | 21,00 |  |  | 8595210345680 | SLM24HEL3KW | mivvy a.s. | 8.4
LG770082@ | Zásuvka 773837 TV-RD-Sat Cariva bílá |  | CARIVA ZÁSUVKA TV-RD-SAT PRŮBĚŽNÁ KONCOVÁ BÍLÁ | ks | 592.7696 | 592.7696 | 21,00 |  | https://eshop.biesse.cz/Pictures/biesse/19/2000000326/154551-154551(2).jpg | 3245067738375 | 773837 | LEGRAND s.r.o. | 0
MG161668@ | Zásuvka SDN3301870 TV-R-SAT průchozí, graphite |  | Sedna, TV/R průběžná zásuvka 4 dB, graphite. typ produktu nebo součásti: zásuvka TV/R - použití zařízení: podpora mediálních zařízení - typ TV zásuvky: průběžná zásuvka - sestava zařízení: nosný prstenec. | ks | 692.9362 | 692.9362 | 21,00 | https://www.biesse.cz.html | https://eshop.biesse.cz/Pictures/BIESSE/19/2000000326/154552_154552.JPG | 8690495042979 | SDN3301870 | Schneider Electric CZ, s.r.o. | 0 | Vypínače a zásuvky | Schneider electric | Sedna | TV zásuvky Sedna
KAN00728 | Svítidlo QULES AC O-W GU 10 IP 44/20 |  | Vestavná bodová svítidla QULES, jsou jedny z nejoblíbenějších s vyšším krytím IP. Jsou ideální pro instalaci v koupelnách nebo jiných místech s vyšší vlhkostí. | ks | 182.4684 | 182.4684 | 21,00 |  | https://eshop.biesse.cz/Pictures/biesse/19/2000000326/154553-154553(2).jpg | 5905339263032 | 26303 | Kanlux s. r. o. | 2
WE110137 | Cabtite SE 2/4-5 SML GY 2584900000 |  | Drážkovaná kabelová průchodka pro protahování kabelů do pouzdra. | ks | 60.2484 | 60.2484 | 21,00 | https://www.biesse.cz/spojovaci-material_c381775347976340/svorky-a-svorkovnice_c382106060456593/svor | https://eshop.biesse.cz/Pictures/biesse/19/2000000326/154560-154560(2).jpg | 4050118616767 | 2584900000 | Weidmüller, s.r.o. | 0 | Spojovací materiál | Svorky a svorkovnice | Svorky řadové
HLB00508 | Skříň SR408/NKW+P2 |  |  | ks | 21939.75 | 21939.75 | 21,00 |  |  |  | SR408/NKW+P2 | DCK Holoubkov Bohemia a.s. | 0
WE110138 | Cabtite SE 2/5-6 SML GY 2584890000 |  | Drážkovaná kabelová průchodka pro protahování kabelů do pouzdra. | ks | 60.2484 | 60.2484 | 21,00 | https://www.biesse.cz/spojovaci-material_c381775347976340/svorky-a-svorkovnice_c382106060456593/svor | https://eshop.biesse.cz/Pictures/biesse/19/2000000326/154562-154562(2).jpg | 4050118616781 | 2584890000 | Weidmüller, s.r.o. | 0 | Spojovací materiál | Svorky a svorkovnice | Svorky řadové
HLB00509 | Skříň SR608/NKW+P2 |  |  | ks | 30379.3875 | 30379.3875 | 21,00 |  |  |  | SR608/NKW+P2 | DCK Holoubkov Bohemia a.s. | 0
WE110139 | Cabtite SE 5-6 SML GY 2583450000 |  | Drážkovaná kabelová průchodka pro protahování kabelů do pouzdra. | ks | 40.2705 | 40.2705 | 21,00 | https://www.biesse.cz/spojovaci-material_c381775347976340/svorky-a-svorkovnice_c382106060456593/svor | https://eshop.biesse.cz/Pictures/biesse/19/2000000326/154564-154564(2).jpg | 4050118616538 | 2583450000 | Weidmüller, s.r.o. | 0 | Spojovací materiál | Svorky a svorkovnice | Svorky řadové
WE110140 | Cabtite SE 4/4,5 SML GY 2584850000 |  | Drážkovaná kabelová průchodka pro protahování kabelů do pouzdra. | ks | 65.6935 | 65.6935 | 21,00 | https://www.biesse.cz/spojovaci-material_c381775347976340/svorky-a-svorkovnice_c382106060456593/svor | https://eshop.biesse.cz/Pictures/biesse/19/2000000326/154565-154565(2).jpg | 4050118616224 | 2584850000 | Weidmüller, s.r.o. | 0 | Spojovací materiál | Svorky a svorkovnice | Svorky řadové
WE110141 | Cabtite FR 16/8 BK SET 2583740000 |  | Dělitelný kabelový vstup pro kabele se záslepkami. | ks | 634.2394 | 634.2394 | 21,00 | https://www.biesse.cz/spojovaci-material_c381775347976340/svorky-a-svorkovnice_c382106060456593/svor | https://eshop.biesse.cz/Pictures/biesse/19/2000000326/154566-154566(2).jpg | 4050118617146 | 2583740000 | Weidmüller, s.r.o. | 0 | Spojovací materiál | Svorky a svorkovnice | Svorky řadové
WE110142 | Cabtite FR 24/10 BK SET 2583720000 |  | Dělitelný kabelový vstup pro kabele se záslepkami. | ks | 837.7376 | 837.7376 | 21,00 | https://www.biesse.cz/spojovaci-material_c381775347976340/svorky-a-svorkovnice_c382106060456593/svor | https://eshop.biesse.cz/Pictures/biesse/19/2000000326/154568-154568(2).jpg | 4050118617252 | 2583720000 | Weidmüller, s.r.o. | 0 | Spojovací materiál | Svorky a svorkovnice | Svorky řadové
WE110143 | Cabtite SE 3-4 SML GY 2583400000 |  | Drážkovaná kabelová průchodka pro protahování kabelů do pouzdra. | ks | 40.2705 | 40.2705 | 21,00 | https://www.biesse.cz/spojovaci-material_c381775347976340/svorky-a-svorkovnice_c382106060456593/svor | https://eshop.biesse.cz/Pictures/biesse/19/2000000326/154569-154569(2).jpg | 4050118616958 | 2583400000 | Weidmüller, s.r.o. | 0 | Spojovací materiál | Svorky a svorkovnice | Svorky řadové
WE110144 | Cabtite SE 4-5 SML GY 2583440000 |  | Drážkovaná kabelová průchodka pro protahování kabelů do pouzdra. | ks | 40.2705 | 40.2705 | 21,00 | https://www.biesse.cz/spojovaci-material_c381775347976340/svorky-a-svorkovnice_c382106060456593/svor | https://eshop.biesse.cz/Pictures/biesse/19/2000000326/154570-154570(2).jpg | 4050118616743 | 2583440000 | Weidmüller, s.r.o. | 0 | Spojovací materiál | Svorky a svorkovnice | Svorky řadové
WE110145 | Cabtite SE 8-9 SML GY 2584650000 |  | Drážkovaná kabelová průchodka pro protahování kabelů do pouzdra. | ks | 40.2705 | 40.2705 | 21,00 | https://www.biesse.cz/spojovaci-material_c381775347976340/svorky-a-svorkovnice_c382106060456593/svor | https://eshop.biesse.cz/Pictures/biesse/19/2000000326/154571-154571(2).jpg | 4050118616187 | 2584650000 | Weidmüller, s.r.o. | 0 | Spojovací materiál | Svorky a svorkovnice | Svorky řadové
WE110146 | Cabtite SE 11-12 SML GY 2584600000 |  | Drážkovaná kabelová průchodka pro protahování kabelů do pouzdra. | ks | 40.2705 | 40.2705 | 21,00 | https://www.biesse.cz/spojovaci-material_c381775347976340/svorky-a-svorkovnice_c382106060456593/svor | https://eshop.biesse.cz/Pictures/biesse/19/2000000326/154572-154572(2).jpg | 4050118617139 | 2584600000 | Weidmüller, s.r.o. | 0 | Spojovací materiál | Svorky a svorkovnice | Svorky řadové
WE110147 | Cabtite BSE SML GY 2583350000 |  | Drážkovaná kabelová průchodka pro protahování kabelů do pouzdra. | ks | 40.2705 | 40.2705 | 21,00 | https://www.biesse.cz/spojovaci-material_c381775347976340/svorky-a-svorkovnice_c382106060456593/svor | https://eshop.biesse.cz/Pictures/biesse/19/2000000326/154573-154573(2).jpg | 4050118615609 | 2583350000 | Weidmüller, s.r.o. | 0 | Spojovací materiál | Svorky a svorkovnice | Svorky řadové
WEI00257 | Cabtite SE 7-8 SML GY 2584660000 |  | Drážkovaná kabelová průchodka pro protahování kabelů do pouzdra. | ks | 40.2705 | 40.2705 | 21,00 | https://www.biesse.cz/naradi-a-merici-technika_c381775347976337/naradi_c382106060456272/cabtite-se-7 | https://eshop.biesse.cz/Pictures/biesse/19/2000000326/154575-154575(2).jpg | 4050118616385 | 2584660000 | Weidmüller, s.r.o. | 0 | Nářadí a měřící technika | Nářadí
LU010097 | Svítidlo LED-NS-11W/IP66 12,5cm,11W,4000K,IP66,920lm Ecolite |  |  | ks | 403.79 | 403.79 | 21,00 |  |  | 8590849526509 | LED-NS-11W/IP66 | Ecoplanet s. r. o. | 2
SCM00088 | Spínač PZ-FR2093-D1M1 bezpečnostní PIZZATO |  |  | ks | 604.125 | 604.125 | 21,00 |  |  | 8018851090967 | PZ-FR2093-D1M1 | PIZZATO- PRO ROZDĚLENÍ CENÍKŮ | 0
GPH00193 | Bužírka TLS 10/3 smršťovací 1:3 |  | Teplem smrštitelná trubice | ks | 184.224 | 184.224 | 21,00 |  |  | 8591120133102 | TLS 10/3 | Nexans Power Accessories Czech Republic, spol. s r.o. | 0
OST12485 | Termočlánek MTC7-1-500-00 s kov.jímkou, typ K, pr.21,3mm N=500mm max 1100°C |  |  | ks | 3354 | 3354 | 21,00 |  |  |  | MTC7-1-500-00 | HTH8 s.r.o. | 0
JAB00989 | Kryt 3559H-A00662 64 spínače žaluz. LEVIT bílá/kouřová černá |  | Kryt spínače žaluziového kolébkového, dělený, s potiskem, žlutá/kouřová černá | ks | 94.4372 | 94.4372 | 21,00 | https://www.biesse.cz/vypinace-a-zasuvky_c549523885654092/abb_c549523885654093/levit-levit-m_c549523 | https://eshop.biesse.cz/Pictures/biesse/19/2000000326/154616-154616(2).jpg | 8592624070962 | 3559H-A00662 64 | ABB s.r.o. | 0 | Vypínače a zásuvky | ABB | Levit, Levit M | žaluziové spínače Levit
JAB00990 | Kryt 5011H-A00300 66 zás. TV+R+SAT oranžová LEVIT |  | Kryt zásuvky televizní, rozhlasové (a satelitní), oranžová | ks | 60.0085 | 60.0085 | 21,00 | https://www.biesse.cz/vypinace-a-zasuvky_c549523885654092/abb_c549523885654093/levit-levit-m_c549523 | https://eshop.biesse.cz/Pictures/biesse/19/2000000326/154617-154617(2).jpg | 8592624069652 | 5011H-A00300 66 | ABB s.r.o. | 0 | Vypínače a zásuvky | ABB | Levit, Levit M | sdělovací a datová technika Levit
JAB00991 | Kryt 5014H-A01018 66 komunikační oranžová |  | Kryt zásuvky komunikační přímé (2x), s kovovým upevňovacím třmenem, oranžová | ks | 141.6558 | 141.6558 | 21,00 | https://www.biesse.cz/vypinace-a-zasuvky_c549523885654092/abb_c549523885654093/levit-levit-m_c549523 | https://eshop.biesse.cz/Pictures/biesse/19/2000000326/154618-154618(2).jpg | 8592624069843 | 5014H-A01018 66 | ABB s.r.o. | 0 | Vypínače a zásuvky | ABB | Levit, Levit M | sdělovací a datová technika Levit
JAB00992 | Zásuvka 5513H-C02357 69 dvoj.pootoč. ocelová/kouř.černá |  |  | ks | 434.6342 | 434.6342 | 21,00 | https://www.biesse.cz/akce-abb-levit_c426902569353233/zasuvka-5513h-c02357-69-dvoj-pootoc-ocelova-ko | https://eshop.biesse.cz/Pictures/biesse/19/2000000326/154619-154619(2).jpg | 8592624103073 | 5513H-C02357 69 | ABB s.r.o. | 0 | AKCE ABB LEVIT
LG300119 | KLIČKA KOV,3HRAN VNĚJŠÍ 6,5MM |  | KLIČKA KOV,3HRAN VNĚJŠÍ 6,5MM | ks | 108.624 | 108.624 | 21,00 | https://www.biesse.cz/skrine-a-rozvodnice_c381775347976028/prislusenstvi-ke-skrinim-a-rozvodnicim_c4 | https://eshop.biesse.cz/Pictures/biesse/19/2000000326/154631-154631(2).jpg | 3245060365394 | 036539 | LEGRAND s.r.o. | 0 | Skříně a rozvodnice | Příslušenství ke skříním a rozvodnicím | Kličky, zámky a návlečky
FAM00018 | Zásuvka 230V/16A 2-násob. Galatea IP44 bílá/průhledné víčko |  | GALATEA 5322-01 IP44 Zásuvka 2x 2P+PE, 2-násobná vodorovná (bílá / průhledné víčko). Rozteč kotvících bodů (výška x šířka): 60x115mm. Spínače a zásuvky ve vyšším krytí GALATEA IP44 s gumovou průchodkou (pro kabely do průměru 13,5 mm a trubky do 16 mm) jsou speciálně navrženy do prostředí se zvýšený | ks | 145.2422 | 145.2422 | 21,00 |  | https://eshop.biesse.cz/Pictures/biesse/19/2000000326/154632-154632(2).jpg | 5901130483891 | 5322-01 | Famatel - CZ s.r.o. | 0
OST12495 | Spínač 440K-E33041 2NC |  |  | ks | 1473.01 | 1473.01 | 21,00 |  |  |  | 440K-E33041 | TME Czech Republic s. r. o. | 0
OMR00540 | Modul CS1W-ETN21 |  |  | ks | 95235.7 | 95235.7 | 21,00 |  |  | 4547648706568 | CS1W-ETN21 | OMRON ELECTRONICS spol. s r.o. | 0
MDS11721 | Svítidlo MODUS UL LED 72ks/750mA, 5000K |  | MODUS UL14000, AL korpus, 72ks LED 750, optika ME, ploché sklo LED svítidlo pro veřejné osvětlení Svítidlo pro veřejné osvětlení, s čirým tvrzeným sklem a individuální plastovou optikou pro širokou distribuci světelného toku. Svítidlo splňuje podmínky dotačního programu platného v České republic | ks | 9836.8 | 9836.8 | 21,00 | https://www.biesse.cz/svitidla_c381775347976342/svitidla-pro-verejne-osvetleni_c382106060456614/svit | https://eshop.biesse.cz/Pictures/biesse/19/2000000326/154638-154638(2).jpg | 8595073714043 | UL14000V15/ND | MODUS, spol. s r.o. | 0 | Svítidla | Svítidla pro veřejné osvětlení
VSY00190 | Kabel TO-2U-40-400 71066 |  |  | ks | 4435.5822 | 4435.5822 | 21,00 |  |  | 8595129612354 | 71066 | Saint-Gobain Construction Products CZ a.s. | 0
VSY00191 | Kabel TO-2U-110-1100 71072 |  |  | ks | 10447.3866 | 10447.3866 | 21,00 |  |  | 8595129612415 | 71072 | Saint-Gobain Construction Products CZ a.s. | 0
EGL00966 | Svítidlo AUSTELL černá/zlatá 360mm 49446 |  |  | ks | 1038.53 | 1038.53 | 21,00 |  |  | 9002759494469 | 49446 | EGLO CZ+SK s.r.o. | 0
EMN10348 | Skříň ZSF60100000.1 /3959,6x230/16A+1x16/5p,chránič FAMATEL |  | Zásuvková skříň FAMATEL v350-6kA-ZSF60100000.1 /3959 IP54 jištěná s chráničem 40/4/003-A, zásuvky 6x230V, 1x16/5, přístroje EATON 6kA: 3xPL6-B16/1, 1xPL6-B16/3, PF6-40/4/003-A na vstupu, použité pouzdro: 3959 - 398x266x153mm, barva: světle šedá. Zásuvková skříň (rozváděč nízkého napětí) v350-6kA-ZS | ks | 5484.948 | 5484.948 | 21,00 | https://www.biesse.cz/skrine-a-rozvodnice_c381775347976028/zasuvkove-rozvadece_c382106060456271/skri | https://eshop.biesse.cz/Pictures/biesse/19/2000000326/154650-154650(2).jpg | 8592848007492 | V350-6KA | Famatel - CZ s.r.o. | 0 | Skříně a rozvodnice | Zásuvkové rozváděče
EGL00969 | Svítidlo SIRACUSA sklo/kov 6x60W 39508 |  |  | ks | 6515.77 | 6515.77 | 21,00 |  |  | 9002759395087 | 39508 | EGLO CZ+SK s.r.o. | 0
OST20632 | Čidlo CSS 11-30S-D-M-ST 101204612 Schmersal |  |  | ks | 9341.6218 | 9341.6218 | 21,00 |  |  |  | 101204612 | Blumenbecker Prag s.r.o. | 0
_ISF0586 | _Kontakt LUA1C11 pomocný |  | TeSys U - blok pomocných kontaktů pro spouštěče TeSys U. Poskytuje kontakt 1Z pro stav vypnutí/zapnutí (OFON kontakt) a 1V pro vypnutí (SD kontakt), jmenovitý až 5A 250V AC/DC. Vloží se do poskytnutého umístění napájecí základny. Splňuje požadavky normy Green Premium (RoHS/REACH). | ks | 486.5315 | 486.5315 | 21,00 |  |  |  | LUA1C11 | Schneider Electric CZ, s.r.o. | 0
_ISF0587 | _Modul LUB12 výkonový |  | TeSys U standardní výkonová základna, 3P (3Z), 12A/690V, doplní se řídicí jednotkou LUC pro vytvoření spouštěče TeSys U, pro 3fázové aplikace motoru do 5.5kW@400V. Základna je tvořena napájecími kontakty, ovl. cívkou, otočnou rukojetí, modulární konstrukcí pro další moduly, které tvoří "vše v jednom | ks | 3281.8389 | 3281.8389 | 21,00 |  |  |  | LUB12 | Schneider Electric CZ, s.r.o. | 0
_ISF0588 | _Řídící jednotka LUCB 12BL |  | TeSys U řídicí a diagnostická jednotka, která se vloží do rozšířených výkonových bází LUB120, LUB320, LUB380 pro vytvoření spouštěče TeSys U, pro 3fázové aplikace motoru do 5.5kW@400V. Poskytuje plnou ochranu motorů se jmenovitým proudem Ir 3-12 A (nastavitelným Ir), třída přetížení 10, zkratový pro | ks | 4248.3604 | 4248.3604 | 21,00 |  |  |  | LUCB12BL | Schneider Electric CZ, s.r.o. | 0
_ISF0589 | _Řídící jednotka LUCB 1XBL |  | TeSys U řídicí a diagnostická jednotka, která se vloží do rozšířených výkonových bází LUB120, LUB320, LUB380 pro vytvoření spouštěče TeSys U, pro 3fázové aplikace motoru do 0.25kW@400V. Poskytuje plnou ochranu motorů s jmenovitým proudem Ir 0,35-1,4 A (nastavitelný Ir), třída přetížení 10, zkratová | ks | 3729.9385 | 3729.9385 | 21,00 |  |  |  | LUCB1XBL | Schneider Electric CZ, s.r.o. | 0
SE130063 | Jistič 63D/4 iC60H 10kA |  | This Acti9 iC60H is a multistandard low voltage miniature circuit breaker (MCB) with double tunnel terminals. It is a 4P circuit breaker with 4 protected poles, 63A rated current and D tripping curve. The rated short circuit breaking capacity goes up to 30kA at 220VAC to 240VAC conforming to EN/IEC | ks | 2529.8591 | 2529.8591 | 21,00 |  | https://eshop.biesse.cz/Pictures/BIESSE/19/2000000326/154669_154669.JPG | 3606480439612 | A9F08463 | Schneider Electric CZ, s.r.o. | 0
LAP02751 | TRONIC-CY (LiY-CY) 4x0,75 |  |  | m | 28.7505 | 28.7505 | 21,00 |  |  |  | 16028 | Helukabel CZ s.r.o. | 0
SA700107 | Sokl NSYSPV6100 |  | Spacial SF/SM ventilated side plinth. 99 x 600 x 600 mm. Multi-purpose, electronic application. Ventilated front plinth mounting support. Fixing mode by screws. Epoxy-polyester powder surface finish. Grey RAL 7022. IP20 complete plinth, IK10. 2 side panels. | sada | 783.2258 | 783.2258 | 21,00 | https://www.biesse.cz/skrine-a-rozvodnice_c381775347976028/rozvodnice-modulove_c382106060456269/rozv | https://eshop.biesse.cz/Pictures/BIESSE/19/2000000326/154673_154673.JPG | 3606485132570 | NSYSPV6100 | Schneider Electric CZ, s.r.o. | 0 | Skříně a rozvodnice | Rozvodnice modulové | Rozvodnice na omítku | Rozvodnice na omítku do IP40
OST12501 | Snímač MLV41-54-G/25/123/124/136 Pepperl+Fuchs |  |  | ks | 6257.9058 | 6257.9058 | 21,00 |  |  |  | MLV41-54-G/25/123/124/136 | Blumenbecker Prag s.r.o. | 0
SIE90350 | Modul 6GK7242-8DP00-0XA0 komunikační Simatic - repas |  |  | ks | 17424.9017 | 17424.9017 | 21,00 |  |  |  | 6GK7242-8DP00-0XA0 | EU Automation GMBH | 0
MDS11722 | Svítidlo ModusEXAL3000CS3KOPDB/ND |  | MODUS EXAL3000, kruh 400mm, LED 830, opálový kryt, prisazené, bílé, nestmívatelné Designové kruhové hlíníkové svítidlo Kruhová designová svítidla s telem z hliníkového profilu. Standartní úprava je v bílé barve, ale dle požadavku zákazníka jsou možné i jiné barevné varianty. Optický systém je | ks | 2478.775 | 2478.775 | 21,00 | https://www.biesse.cz/svitidla_c381775347976342/svitidla-interierova-bytova_c382106060456608/svitidl | https://eshop.biesse.cz/Pictures/biesse/19/2000000326/154680-154680(2).jpg | 8596099038076 | EXAL3000CS3KOPDB/ND | MODUS, spol. s r.o. | 0 | Svítidla | Svítidla interiérová - bytová
MDS11723 | Svítidlo Modus EXAL3000CS4KOPDB/ND |  | MODUS EXAL3000, kruh 400mm, LED 840, opálový kryt, prisazené, bílé, nestmívatelné Designové kruhové hlíníkové svítidlo Kruhová designová svítidla s telem z hliníkového profilu. Standartní úprava je v bílé barve, ale dle požadavku zákazníka jsou možné i jiné barevné varianty. Optický systém je | ks | 2478.775 | 2478.775 | 21,00 | https://www.biesse.cz/svitidla_c381775347976342/svitidla-interierova-bytova_c382106060456608/svitidl | https://eshop.biesse.cz/Pictures/biesse/19/2000000326/154681-154681(2).jpg | 8596099038052 | EXAL3000CS4KOPDB/ND | MODUS, spol. s r.o. | 0 | Svítidla | Svítidla interiérová - bytová
DKU01176 | Adaptér 16A z 5-pól na 4-pól reverzační |  |  | ks | 467.5039 | 467.5039 | 21,00 | https://www.biesse.cz/prumyslove-zasuvky-a-vidlice_c378034431459335/zasuvky-prumyslove_c382106060456 |  | 8585007393981 | A-1653/43-0 | SEZ - CZ s.r.o. | 0 | Průmyslové zásuvky a vidlice | Zásuvky průmyslové
DKU01177 | Adaptér 32A z 5-pól na 4-pól reverzační |  | A-3253/43-O -Adapter 5p/4p | ks | 552.4592 | 552.4592 | 21,00 | https://www.biesse.cz/prumyslove-zasuvky-a-vidlice_c378034431459335/zasuvky-prumyslove_c382106060456 | https://eshop.biesse.cz/Pictures/BIESSE/19/2000000326/154684_154684.PNG | 8585007393918 | A-3253/43-0 | SEZ - CZ s.r.o. | 0 | Průmyslové zásuvky a vidlice | Zásuvky průmyslové
MDS11724 | Svítidlo MODUS LVX4500NO4V1/NDS60 sadové |  | MODUS LVX, MidPower LED, 4500lm, 4000K, nízký opálový kryt, 1050mA, nestmívatelné, sadovka pr.60 LED svítidlo pro veřejné osvětlení Univerzální svítidlo pro osvětlení komunikací, parků, pěšších zón, parkovišť, výrobních a skladových areálů Optimální výška umístění 4 - 7 m Příruby svítidel L | ks | 4234 | 4234 | 21,00 | https://www.biesse.cz/svitidla_c381775347976342/svitidla-pro-verejne-osvetleni_c382106060456614/svit | https://eshop.biesse.cz/Pictures/biesse/19/2000000326/154689-154689(2).jpg | 8595073706765 | LVX4500NO4V1/NDS60 | MODUS, spol. s r.o. | 0 | Svítidla | Svítidla pro veřejné osvětlení
WE640085 | Bok AP DKT4 PA |  | Koncová deska pro dotykovou ochranu živých částí svorkovnic. Koncová deska slouží také k opticky rozpoznatelnému oddělení elektrických obvodů za účelem vyloučení chyb zapojení. | ks | 19.2723 | 19.2723 | 21,00 | https://www.biesse.cz/modulove-a-paticove-pristroje_c374924875137026/spinace-modulove_c3803794836029 | https://eshop.biesse.cz/Pictures/biesse/19/2000000326/154693-154693(2).jpg | 4008190009465 | 0687560000 | Weidmüller, s.r.o. | 0 | Modulové a paticové přístroje | Spínače modulové
PRZ02571 | Svítidlo KRANAS 1xE27/40W,MULTICOLOR |  |  | ks | 951.2464 | 951.2464 | 21,00 |  |  | 8585032223273 | 28022 | LUXERA s.r.o. | 0
_FAI0258 | Převodník MEAN WELL RSD-100D-24 |  |  | ks | 1732.0244 | 1732.0244 | 21,00 |  |  |  | RSD-100D-24 | MI6 s.r.o. | 0
KAN00729 | Trafo CIRCO LED 12VDC 0-15W |  | Kanlux CIRCO je elektronický transformátor s konstantním napětím a výkonem 10 nebo 15 W. Používá se k napájení LED pásků, jako jsou LEDS P nebo LEDS B. | ks | 244.6011 | 244.6011 | 21,00 | https://www.biesse.cz/baterie-a-napajeni_c381775347976022/zdroje_c382106060456254/trafo-circo-led-12 | https://eshop.biesse.cz/Pictures/biesse/19/2000000326/154698-154698(2).jpg | 5905339242419 | 24243 | Kanlux s. r. o. | 0.84 | Baterie a napájení | Zdroje
ABB20578 | Skříň UK648E3 48M IP30 pod omítku ABB |  | Rozvodnice pro zapuštěnou montáž s rámem z ocelového plechu a dvířky se šroubovými svorkami N/PE | ks | 1463.439 | 1463.439 | 21,00 | https://www.biesse.cz/skrine-a-rozvodnice_c381775347976028/rozvodnice-modulove_c382106060456269/rozv | https://eshop.biesse.cz/Pictures/biesse/19/2000000326/154699-154699(2).png | 4011617778431 | 2CPX077843R9999 | ABB s.r.o. | 0 | Skříně a rozvodnice | Rozvodnice modulové | Rozvodnice pod omítku
ABB20579 | Skříň UK660E3 60M IP30 pod omítku ABB |  | Rozvodnice pro zapuštěnou montáž s rámem z ocelového plechu a dvířky se šroubovými svorkami N/PE | ks | 1764.333 | 1764.333 | 21,00 | https://www.biesse.cz/skrine-a-rozvodnice_c381775347976028/rozvodnice-modulove_c382106060456269/rozv | https://eshop.biesse.cz/Pictures/biesse/19/2000000326/154700-154700(2).png | 4011617778448 | 2CPX077844R9999 | ABB s.r.o. | 0 | Skříně a rozvodnice | Rozvodnice modulové | Rozvodnice pod omítku
EMN00327 | Skříň v405-6kA - ZSF20200000.0 /3958 IP44 jištěná bez chránič |  | Zásuvková skříň FAMATEL v405-6kA-ZSF20200000.0 /3958 IP54 jištěná bez chrániče, zásuvky 2x230V, 2x16/5, přístroje EATON 6kA: 2xPL6-B16/1, 2xPL6-B16/3, použité pouzdro: 3958 - 330x215x155mm, barva: světle šedá. Zásuvková skříň (rozváděč nízkého napětí) FAMATEL v405-6kA-ZSF20200000.0 /3958 IP54 jiště | ks | 3574.6608 | 3574.6608 | 21,00 |  | https://eshop.biesse.cz/Pictures/biesse/19/2000000326/154704-154704(2).jpg | 8592848007003 | V405-6KA | Famatel - CZ s.r.o. | 0
_FAI0259 | Konektor 99 5626 750 07 BINDER |  | General features less Part no. 99 5626 750 07 Connector design Female angled connector Type standard DIN EN 61076-2-106 Version Connector socket angled Connector locking system screw Termination crimping (Crimp | ks | 273.4676 | 273.4676 | 21,00 | https://www.biesse.cz/vyprodej_c533469297902886/konektor-99-5626-750-07-binder_p154706.html | https://eshop.biesse.cz/Pictures/biesse/19/2000000326/154706-154706.webp |  | 99 5626 750 07 | Binder Austria GmbH | 0 | Výprodej
OMR00541 | Závora F3SG-4RE0480P14 typ 4, 14mm, výška 480mm optická IP67 Omron |  |  | pár | 39311.34 | 39311.34 | 21,00 |  |  | 4549734103183 | F3SG-4RE0480P14 | OMRON ELECTRONICS spol. s r.o. | 3.48
KAN00730 | Svítidlo QULES AC O-C/M GU 10 IP 44/20 |  | Vestavná bodová svítidla QULES, jsou jedny z nejoblíbenějších s vyšším krytím IP. Jsou ideální pro instalaci v koupelnách nebo jiných místech s vyšší vlhkostí. | ks | 207.4287 | 207.4287 | 21,00 |  | https://eshop.biesse.cz/Pictures/biesse/19/2000000326/154709-154709(2).jpg | 5905339263049 | 26304 | Kanlux s. r. o. | 2
OMR00542 | Relé G9SR-AD201-RC bezpečnostní 24VDC |  |  | ks | 5177.79 | 5177.79 | 21,00 |  |  | 4547648989039 | G9SR-AD201-RC | OMRON ELECTRONICS spol. s r.o. | 0.391
MG161669 | Spínač ř.1, šroubový, krémová ASFORA |  | Schneider Electric Asfora spínač EPH0100323 je kompletní výrobek v barevné smetaně s 1 kolébkou. Toto je jednopólový přepínač. Upev. režim zařízení je šroubovák nebo třmeny. A jeho jmenovitý proud je 10AX, jehož rozsah napájení je 2300 W. 83 mm, 83 mm, 43 mm je rozměr tohoto spínače a jeho přesahová | ks | 69.2141 | 69.2141 | 21,00 | https://www.biesse.cz/vypinace-a-zasuvky_c549523885654092/schneider-electric_c549523885654096/asfora | https://eshop.biesse.cz/Pictures/BIESSE/19/2000000326/154713_154713.JPG | 3606480524899 | EPH0100323 | Schneider Electric CZ, s.r.o. | 0 | Vypínače a zásuvky | Schneider electric | Asfora | spínače, tlačítka Asfora
MG161671 | Spínač ř.6, šroubový, krémová ASFORA |  | Schneider Electric Asfora spínač EPH0400323 je kompletní výrobek v barevné smetaně s 1 kolébkou. Toto je střídavý přepínač. Upev. režim zařízení je šroubovák nebo třmeny. A jeho jmenovitý proud je 10AX s dosahem napájení 2300 W. Rozměr tohoto spínače je 83 mm, 83 mm a 43 mm, s vyčnívající hloubkou 1 | ks | 73.1919 | 73.1919 | 21,00 | https://www.biesse.cz/vypinace-a-zasuvky_c549523885654092/schneider-electric_c549523885654096/asfora | https://eshop.biesse.cz/Pictures/BIESSE/19/2000000326/154715_154715.JPG | 3606480525117 | EPH0400323 | Schneider Electric CZ, s.r.o. | 0 | Vypínače a zásuvky | Schneider electric | Asfora | spínače, tlačítka Asfora
MG161675 | Stmívač RL otočný 600VA ř.6 krémová |  |  | ks | 1025.482 | 1025.482 | 21,00 | https://www.biesse.cz/vypinace-a-zasuvky_c549523885654092/schneider-electric_c549523885654096/asfora | https://eshop.biesse.cz/Pictures/BIESSE/19/2000000326/154722_154722.JPG | 3606480527517 | EPH6400123 | Schneider Electric CZ, s.r.o. | 0 | Vypínače a zásuvky | Schneider electric | Asfora | stmívače Asfora
MG161676 | Záslepka krémová ASFORA |  | Schneider Electric Asfora kryt rolet EPH5600-123 je kompletní výrobek v barevné smetaně. Upevňovací režim tohoto zařízení je třmen. Rozměr tohoto slepého krytu je 83 mm, 83 mm a 35 mm, s promítnutou hloubkou 9 mm. Zapuštěná montáž je k dispozici, aby bylo možné ji zapuštění do povrchu. Povrch je les | ks | 56.485 | 56.485 | 21,00 | https://www.biesse.cz/vypinace-a-zasuvky_c549523885654092/schneider-electric_c549523885654096/asfora | https://eshop.biesse.cz/Pictures/BIESSE/19/2000000326/154723_154723.JPG | 3606480527128 | EPH5600123 | Schneider Electric CZ, s.r.o. | 0 | Vypínače a zásuvky | Schneider electric | Asfora | vývodky, kryty Asfora
OSTO0066 | Spojka č.14 k brusce NAREX EBD 30-8 E |  |  | ks | 124.836 | 124.836 | 21,00 |  |  |  | 765243 | BP - SERVICE, s.r.o. | 0
FNX00739 | Senzor vypínač IR |  | Bezdotykový pohybový a dveřní senzor vhodný především na použití do nábytku. | ks | 325.875 | 325.875 | 21,00 |  | https://eshop.biesse.cz/Pictures/biesse/19/2000000326/154725-154725(2).jpg | 8595216608741 | SL6001 | PANLUX s.r.o. | 0
FNX00740 | Svítidlo MAYOR 3x25LED teplá SET |  | Hliníkové nábytkové LED svítidlo MAYOR s posuvnými bloky v setu pro zapojení na 230V. Kup teď za exkluzivní cenu - než bude pryč! | ks | 825 | 825 | 21,00 |  | https://eshop.biesse.cz/Pictures/biesse/19/2000000326/154726-154726(2).jpg | 8595216609007 | BL0902/T SET | PANLUX s.r.o. | 0
OST90396 | MOLEX 19420-0002 |  |  | ks | 7.824 | 7.824 | 21,00 |  |  |  | MX-19420-0002 | TME Czech Republic s. r. o. | 0
KOL01457 | Koleno 4125_KB |  | Koleno 90° pro tuhé elektroinstalační trubky PVC pr. 25 mm, světle šedé, lze montovat do prostoru s nebezpečím výbuchu hořlavých plynů a par, nebezpečná zóna 2 a do prostor s nebezpečím výbuchu prachu, nebezpečná zóna 22. | ks | 23.7396 | 23.7396 | 21,00 | https://www.biesse.cz/ulozny-material_c381775347976339/trubky_c382106060456589/prislusenstvi-trubky_ | https://eshop.biesse.cz/Pictures/biesse/19/2000000326/154743-154743(2).jpg | 8595057617858 | 4125_KB | KOPOS KOLÍN a.s. | 0 | Úložný materiál | Trubky | Příslušenství trubky
ARK01371 | Šroub M6x20 6-ti hran GZ |  |  | ks | 102.564 | 102.564 | 21,00 |  | https://eshop.biesse.cz/Pictures/biesse/19/2000000326/154748-154748(2).png |  | ARK-219164 | ARKYS, s.r.o. | 0
_ASS0148 | Konektor 10P SL156 HSG W/O LCK RAMP |  |  | ks | 8.46 | 8.46 | 21,00 |  |  |  | 571-16402510 | PMDE MOUSER ELECTRONIC Inc | 0
GPH00194 | Oko 300x16 ALU-F-LE |  | AL kabelové oko 300mm2/M12 | ks | 123.0972 | 123.0972 | 21,00 |  |  | 8591120084190 | 300 X 16 ALU-F-HFT | Nexans Power Accessories Czech Republic, spol. s r.o. | 0
WAG00256 | Označovač 211-835 kabelových svazků WAGO |  | Označovač kabelových svazků, Pro Smart Printer, Pro použití s vázacími páskami, 25 × 11 mm, Bílá | bal | 907.9208 | 907.9208 | 21,00 |  | https://eshop.biesse.cz/Pictures/biesse/19/2000000326/154755-154755(2).jpg | 4050821688648 | 211-835 | WAGO-Elektro spol. s r.o. | 0
OST12515 | Svodič P8AX09-SMA/MF Citel |  |  | ks | 858.75 | 858.75 | 21,00 |  |  |  | P8AX09-SMA/MF | ELEKTROSTAV KOUDELA, akciová společnost | 0.3
ABB20580 | Deska RM38 -montážní pro 864x1913 |  | RM38 -montážní deska pro 864x1913 | ks | 4987.5 | 4987.5 | 21,00 | https://www.biesse.cz/modulove-a-paticove-pristroje_c374924875137026/jistice-vykonove_c3803794836029 | https://eshop.biesse.cz/Pictures/biesse/19/2000000326/154763-154763(2).png | 4011617459118 | 2CPX045911R9999 | ABB s.r.o. | 0 | Modulové a paticové přístroje | Jističe výkonové | Jističe výkonové do 630A
ABB20581 | Uchycení RZ48 montážní desky (4ks) |  | RZ48 -uchycení montážní desky (4ks) | ks | 582 | 582 | 21,00 | https://www.biesse.cz/modulove-a-paticove-pristroje_c374924875137026/jistice-vykonove_c3803794836029 | https://eshop.biesse.cz/Pictures/biesse/19/2000000326/154764-154764(2).jpg | 4011617461005 | 2CPX046100R9999 | ABB s.r.o. | 0 | Modulové a paticové přístroje | Jističe výkonové | Jističe výkonové do 630A
TRM01103 | Svorka SR2B |  | svorka páska-páska | ks | 32.3851 | 32.3851 | 21,00 |  | https://eshop.biesse.cz/Pictures/biesse/19/2000000326/154765-154765(2).jpg | 8595614702003 | V110 | TREMIS s.r.o. | 0
ABB20582 | Lišta RZULT4 -montážní 50x25/12,5 pro h=425 |  | RZULT4 -montážní lišta 50x25/12,5 pro h=425 | ks | 310.5 | 310.5 | 21,00 | https://www.biesse.cz/modulove-a-paticove-pristroje_c374924875137026/jistice-vykonove_c3803794836029 | https://eshop.biesse.cz/Pictures/biesse/19/2000000326/154766-154766(2).png | 4011617460558 | 2CPX046055R9999 | ABB s.r.o. | 0 | Modulové a paticové přístroje | Jističe výkonové | Jističe výkonové do 630A
ABB20583 | Držák RZ6P2 montážní lišty (2ks) |  | RZ6P2 -držák montážní lišty (2ks) | ks | 281.25 | 281.25 | 21,00 | https://www.biesse.cz/modulove-a-paticove-pristroje_c374924875137026/jistice-vykonove_c3803794836029 | https://eshop.biesse.cz/Pictures/biesse/19/2000000326/154767-154767(2).jpg | 4011617459903 | 2CPX045990R9999 | ABB s.r.o. | 0 | Modulové a paticové přístroje | Jističe výkonové | Jističe výkonové do 630A
LUC01350 | Lišta DIN |  | DIN lišta pro rozváděče š.275mm, 12855 | ks | 61.5 | 61.5 | 21,00 | https://www.biesse.cz/ulozny-material_c381775347976339/krabice_c382106060456590/krabice-pod-omitku-s | https://eshop.biesse.cz/Pictures/biesse/19/2000000326/154770-154770(2).jpg | 8000126128550 | LUCASYSTEM12855 | ABB s.r.o. | 0 | Úložný materiál | Krabice | Krabice pod omítku, SDK a zateplení
OBO00335 | Lišta svorková 1801 KL2 |  | • 10 × 10 mm z niklované mosazi • 1801 KL1: 14 dílčích jednotek • 1801 KL2: 28 dílčích jednotek • 1801 KL3: 42 dílčích jednotek | ks | 498.2568 | 498.2568 | 21,00 |  | https://eshop.biesse.cz/Pictures/BIESSE/19/2000000326/154771_154771.JPG | 4012196149230 | 5015804 | OBO BETTERMANN s. r. o. | 0
OBO00336 | Podpěra lišty 1801 SCH |  | • Na každých 14 dílčích jednotek jsou potřebné dva držáky lišty • S podélným prolisem 6 × 13 mm | ks | 28.4456 | 28.4456 | 21,00 |  | https://eshop.biesse.cz/Pictures/BIESSE/19/2000000326/154772_154772.JPG | 4012195378679 | 5015715 | OBO BETTERMANN s. r. o. | 0
OBO00337 | Příchytka řadová 1801 RK95 |  | • Pro plné nebo laněné vodiče 25–95 mm² • Pro jemně laněné vodiče do 70 mm² (max. Ø 13,5 mm) • Dvě dílčí jednotky • Odolná proti bleskovým proudům do 100 kA (10/350) • Galvanicky zinkovaná ocel • Tažný třmen s pojistkou šroubů proti samovolnému uvolnění (požadováno např. v průmyslu a ve výbušn | ks | 33.0336 | 33.0336 | 21,00 |  | https://eshop.biesse.cz/Pictures/BIESSE/19/2000000326/154773_154773.JPG | 4012195378914 | 5015766 | OBO BETTERMANN s. r. o. | 0
OBO00338 | Příchtka řadová 1801 RK25 |  | • Pro plné nebo laněné vodiče 2,5–25 mm² • Pro jemně laněné vodiče do 16 mm² (max. Ø 7 mm) • Jedna dílčí jednotka • Odolná proti bleskovým proudům do 100 kA (10/350) • Galvanicky zinkovaná ocel • Tažný třmen s pojistkou šroubů proti samovolnému uvolnění (požadováno např. v průmyslu a ve výbu | ks | 28.4456 | 28.4456 | 21,00 |  | https://eshop.biesse.cz/Pictures/BIESSE/19/2000000326/154774_154774.JPG | 4012195595830 | 5015758 | OBO BETTERMANN s. r. o. | 0
OBO00339 | Kryt pro vyrovnání potencionálů 1801 AH |  | • Na každých 14 dílčích jednotek je třeba 1 kryt • Upevnění na kontaktních lištách 1801/Sch • Možnost zaplombování/popisování | ks | 69.7376 | 69.7376 | 21,00 |  | https://eshop.biesse.cz/Pictures/BIESSE/19/2000000326/154775_154775.JPG | 4012196169511 | 5015707 | OBO BETTERMANN s. r. o. | 0
JAB10800 | Zásuvka 5530E- A67107 32 centrální vysavač |  | Zásuvka centrálního vysávání, se základnou, starostříbrná | ks | 714.5996 | 714.5996 | 21,00 | https://www.biesse.cz/vypinace-a-zasuvky_c549523885654092/abb_c549523885654093/time_c551413671264261 | https://eshop.biesse.cz/Pictures/biesse/19/2000000326/154782-154782(2).jpg | 8592624038429 | 5530E-A67107 32 | ABB s.r.o. | 0 | Vypínače a zásuvky | ABB | Time | ostatní prvky Time
HLB00512 | Znak S identifikace 05701040 rozvaděčů pro ČEZ, EON |  |  | ks | 5.4684 | 5.4684 | 21,00 |  |  |  | 05701040 | DCK Holoubkov Bohemia a.s. | 0
HLB00513 | Znak 0 identifikace 05701030 rozvaděčů pro ČEZ, EON |  |  | ks | 5.4684 | 5.4684 | 21,00 |  |  |  | 05701030 | DCK Holoubkov Bohemia a.s. | 0
HLB00514 | Znak 1 identifikace 05701031 rozvaděčů pro ČEZ, EON |  |  | ks | 5.4684 | 5.4684 | 21,00 |  |  |  | 05701031 | DCK Holoubkov Bohemia a.s. | 0
HLB00515 | Znak 2 identifikace 05701032 rozvaděčů pro ČEZ, EON |  |  | ks | 5.4684 | 5.4684 | 21,00 |  |  |  | 05701032 | DCK Holoubkov Bohemia a.s. | 0
HLB00516 | Znak 3 identifikace 05701033 rozvaděčů pro ČEZ, EON |  |  | ks | 4.9833 | 4.9833 | 21,00 |  |  |  | 05701033 | DCK Holoubkov Bohemia a.s. | 0
HLB00517 | Znak 4 identifikace 05701034 rozvaděčů pro ČEZ, EON |  |  | ks | 5.4684 | 5.4684 | 21,00 |  |  |  | 05701034 | DCK Holoubkov Bohemia a.s. | 0
HLB00518 | Znak 5 identifikace 05701035 rozvaděčů pro ČEZ, EON |  |  | ks | 4.0719 | 4.0719 | 21,00 |  |  |  | 05701035 | DCK Holoubkov Bohemia a.s. | 0
HLB00519 | Znak 6 identifikace 05701036 rozvaděčů pro ČEZ, EON |  |  | ks | 5.4684 | 5.4684 | 21,00 |  |  |  | 05701036 | DCK Holoubkov Bohemia a.s. | 0
HLB00520 | Znak 7 identifikace 05701037 rozvaděčů pro ČEZ, EON |  |  | ks | 5.4684 | 5.4684 | 21,00 |  |  |  | 05701037 | DCK Holoubkov Bohemia a.s. | 0
HLB00521 | Znak 8 identifikace 05701038 rozvaděčů pro ČEZ, EON |  |  | ks | 3.9249 | 3.9249 | 21,00 |  |  |  | 05701038 | DCK Holoubkov Bohemia a.s. | 0
HLB00522 | Znak 9 identifikace 05701039 rozvaděčů pro ČEZ, EON |  |  | ks | 3.9249 | 3.9249 | 21,00 |  |  |  | 05701039 | DCK Holoubkov Bohemia a.s. | 0
CAB01153 | Držák R15 GS 586170 stoupačkový CABLOFIL |  | R15 GS - podlahový nosník | ks | 64.5544 | 64.5544 | 21,00 | https://www.biesse.cz/ulozny-material_c381775347976339/zlaby-rosty-a-zebriky_c382106060456588/prislu | https://eshop.biesse.cz/Pictures/biesse/19/2000000326/154822-154822(2).jpg | 3599075861700 | CM586170 | LEGRAND s.r.o. | 0 | Úložný materiál | Žlaby, Rošty a žebříky | Příslušenství - žlaby,rošty,žebříky
KOL01458 | Oblouk STOUPACÍ NSO 90X100X500 |  | Stoupající oblouk 90° pro kabelové žlaby o rozměru 100x500 mm v povrchové úpravě sendzimir, slouží k přechodu trasy do vertikálního směru v úhlu 90° | ks | 923.4712 | 923.4712 | 21,00 | https://www.biesse.cz/spojovaci-material_c381775347976340/srouby-a-matice-ostatni_c705237924972717/o | https://eshop.biesse.cz/Pictures/biesse/19/2000000326/154824-154824(2).jpg | 8595057679108 | NSO 90X100X500_S | KOPOS KOLÍN a.s. | 0 | Spojovací materiál | Šrouby a matice, ostatní
BRN00296 | Odstraňovač zbytků lepidel 500ml |  |  | ks | 452.3472 | 452.3472 | 21,00 |  |  | 4060876086207 | 367943 | Berner spol. s r.o. | 0
SA200058 | Skříň NSYPLA1273 1250x750x320 IP65 |  | Thalassa PLA floor standing polyester enclosure. 1250x 750x 320 mm. Sealed top and bottom part, assembled with side parts. 4 points lock, 5 mm double-bar insert. 1 door. Accessible front and rear. Reversible 120° opening. Polyester reinforced with fibreglass. Grey RAL 7035. IP65, IK10, NEMA (1,2,12, | ks | 20249.9153 | 20249.9153 | 21,00 | https://www.biesse.cz/skrine-a-rozvodnice_c381775347976028/rozvodnice-modulove_c382106060456269/rozv | https://eshop.biesse.cz/Pictures/BIESSE/19/2000000326/154826_154826.JPG | 3606480774638 | NSYPLA1273G | Schneider Electric CZ, s.r.o. | 0 | Skříně a rozvodnice | Rozvodnice modulové | Rozvodnice na omítku | Rozvodnice na omítku do IP40
SIR01123 | Adaptér TWSBOXPG9 27777 s vývodkou PG9 |  | TWS-adaptér s vývodkou PG9, 27777 | ks | 903.525 | 903.525 | 21,00 |  |  | 8010152277771 | SIR-27777 | SIRENA - PRO ROZDĚLENÍ CENÍKŮ | 0
SIR01124 | Držák TWSBP1 27762 |  | TWS-nástěnný držák, 27762 | ks | 380.52 | 380.52 | 21,00 |  | https://eshop.biesse.cz/Pictures/biesse/19/2000000326/154829-154829(2).png | 8010152277627 | SIR-27762 | SIRENA - PRO ROZDĚLENÍ CENÍKŮ | 0
SIR01126 | Modul TWSFMT12240DA2 optický oranžová |  | TWS-optický modul F, oranž., 27702 | ks | 618.45 | 618.45 | 21,00 |  | https://eshop.biesse.cz/Pictures/biesse/19/2000000326/154831-154831(2).png | 8010152277023 | SIR-27702 | SIRENA - PRO ROZDĚLENÍ CENÍKŮ | 0
SIR01127 | Modul TWSFMT12240DA4 optický zelená |  | TWS-optický modul F, zelený, 27704 | ks | 618.45 | 618.45 | 21,00 |  | https://eshop.biesse.cz/Pictures/biesse/19/2000000326/154832-154832(2).png | 8010152277047 | SIR-27704 | SIRENA - PRO ROZDĚLENÍ CENÍKŮ | 0
SEZ00774 | Spínač S25 JPU 1107 A6R |  |  | ks | 1644.6993 | 1644.6993 | 21,00 | https://www.biesse.cz/modulove-a-paticove-pristroje_c374924875137026/spinace-vackove_c38177534797665 |  | 8585009071883 | S25 JPU 1107 A6R | SEZ - CZ s.r.o. | 0 | Modulové a paticové přístroje | Spínače vačkové
SEZ00775@ | Spínač S10 JPU 1105 A6R |  |  | ks | 855.2302 | 855.2302 | 21,00 |  |  |  | S10 JPU 1105 A6R | SEZ - CZ s.r.o. | 0
SEZ00776@ | Spínač S16 JPU 1105 A6R |  |  | ks | 884.8465 | 884.8465 | 21,00 |  |  |  | S16 JPU 1105 A6R | SEZ - CZ s.r.o. | 0
WE090018 | Návlečka PA 02/3 T 0,5-1mm |  | Značení bez halogenů a nízkým obsahem znečišťujících látek pro linky a kabely. Připevnění vázacími pásky. | ks | 1.0689 | 1.0689 | 21,00 | https://www.biesse.cz/ostatni-zbozi_c426902569353229/navlecka-pa-02-3-t-0-5-1mm_p154842.html | https://eshop.biesse.cz/Pictures/biesse/19/2000000326/154842-154842(2).jpg | 4008190099244 | 0252111676 | Weidmüller, s.r.o. | 0 | Ostatní zboží
WE110148 | Cabtite SE 4/4-5 SML GY 2584840000 |  | Drážkovaná kabelová průchodka pro protahování kabelů do pouzdra. | ks | 60.2484 | 60.2484 | 21,00 | https://www.biesse.cz/spojovaci-material_c381775347976340/svorky-a-svorkovnice_c382106060456593/svor | https://eshop.biesse.cz/Pictures/biesse/19/2000000326/154843-154843(2).jpg | 4050118616750 | 2584840000 | Weidmüller, s.r.o. | 0 | Spojovací materiál | Svorky a svorkovnice | Svorky řadové
FEN00210 | Čidlo E 8581671 3m, -15-75°C k EB-Therm,Fenix-Therm,AUBE |  |  | ks | 237.3 | 237.3 | 21,00 |  |  | 7330778816712 | 4200171 | FENIX Trading, s. r. o. | 0
MIVV0169 | Svítidlo SLIM WHITE 200x200mm 15W/4500K + 1-10V MIVVY |  |  | ks | 1912.4983 | 1912.4983 | 21,00 |  |  | 8595210346717 | SLM202010V4K5W | mivvy a.s. | 8.5
MCL80123 | Profil AL 23,7x8x3000mm VO s mléčným krytem vestavný MCLED |  | Vestavný hliníkový profil pro LED pásky, rozměry průřezu cca 23x8 mm. Součástí je mléčný difuzor, který lze do profilu nacvaknout. Tento profil je určen pro krytí a chlazení LED pásků do šíře 12 mm. Upevnění k podkladu lze provést pomocí vrutů, lepidel. K profilu lze zakoupit koncovky. | m | 148.6875 | 148.6875 | 21,00 | https://www.biesse.cz/svetelne-zdroje_c381775347976343/led-pasky-a-profily_c556559042085317/led-prof | https://eshop.biesse.cz/Pictures/biesse/19/2000000326/154848-154848(2).jpg | 8595607234634 | ML-761.010.43.3 | McLED s.r.o. | 0 | Světelné zdroje | LED pásky a profily | LED profily a difuzory | LED profily
MIVV0170 | Svítidlo SLIM WHITE 240x240mm 25W/4500K + Helvar MIVVY |  |  | ks | 1682.8147 | 1682.8147 | 21,00 |  |  | 8595210346274 | SLM2424HEL4K5G | mivvy a.s. | 0
PHI00455@ | Trubice LED PLL ND HF 16,5W 4000K 4P 2G11 CorePro Philips náhada za PL-L 36W |  |  | ks | 516.285 | 516.285 | 21,00 |  |  |  | 8718696739747 | MEGAMAN Česká republika, spol. s r.o. | 3
MIVV0171 | SvítidloSLIM GREY 300x300mm 30W/4500K + Helvar MIVVY |  |  | ks | 2034.9961 | 2034.9961 | 21,00 |  |  | 8595210346038 | SLM3030HEL4K5G | mivvy a.s. | 0
TLE01072 | Bužírka 9mm smršťovací transparentní |  |  | ks | 19.47 | 19.47 | 21,00 |  |  |  | 11414 | T-LED s.r.o. | 0
GHV00056@ | Zkoušečka 2100-ALPHA 3+1 |  |  | ks | 5619.7167 | 5619.7167 | 21,00 |  |  |  | AM.4980695 | GHV Trading, spol. s r. o. | 0
JAB00993@DOPRODEJ | Zásuvka 263RU6W 4x63A/400V IP67 vestavná |  | Zásuvka vestavná přímá, 3p., 63 A, IP67, 6 h, šedá-modrá, 263RU6W | ks | 546.1216 | 546.1216 | 21,00 | https://www.biesse.cz/ostatni-zbozi_c426902569353229/zasuvka-263ru6w-4x63a-400v-ip67-vestavna_p15487 | https://eshop.biesse.cz/Pictures/biesse/19/2000000326/154874-154874(2).png | 7392696673747 | 2CMA167374R1000 | ABB s.r.o. | 0 | Ostatní zboží
JAB00994 | Průchodka NDEMT-F20 k řadě Garant IP66 |  | Průchodka náhradní IP66 (k řadě Garant), krémová bílá | ks | 26.3978 | 26.3978 | 21,00 | https://www.biesse.cz/vypinace-a-zasuvky_c549523885654092/abb_c549523885654093/garant-ip55_c54952388 | https://eshop.biesse.cz/Pictures/biesse/19/2000000326/154876-154876(2).jpg | 8592624004035 | NDEMT-F20 | ABB s.r.o. | 0 | Vypínače a zásuvky | ABB | Garant - IP55 | Příslušenství Garant
JAB00995 | Spínač 3559K-C07345 N křížový černý DECENTO |  | Přepínač křížový, černá-porcelán | ks | 1332.5312 | 1332.5312 | 21,00 | https://www.biesse.cz/vypinace-a-zasuvky_c549523885654092/abb_c549523885654093/decento_c549523885654 | https://eshop.biesse.cz/Pictures/biesse/19/2000000326/154878-154878(2).jpg | 8592624084341 | 3559K-C07345 N | ABB s.r.o. | 0 | Vypínače a zásuvky | ABB | Decento | spínače a ovládače (tlačítka) Decento
JAB00996 | Zásuvka 5014K-C01018 komunikační dvoj.černá Decento |  | Zásuvka komunikační dvojnásobná, černá-porcelán | ks | 1184.5548 | 1184.5548 | 21,00 | https://www.biesse.cz/vypinace-a-zasuvky_c549523885654092/abb_c549523885654093/decento_c549523885654 | https://eshop.biesse.cz/Pictures/biesse/19/2000000326/154881-154881(2).jpg | 8592624084501 | 5014K-C01018 N | ABB s.r.o. | 0 | Vypínače a zásuvky | ABB | Decento | sdělovací a datová technika Decento
JAB00998@DOPRODEJ | Přívodka 4125BS6W 2CMA167294R1000 125/5p |  | Přívodka nástěnná, 5p., 125 A, IP67, 6 h, šedá-červená, 4125BS6W | ks | 1692.1865 | 1692.1865 | 21,00 |  | https://eshop.biesse.cz/Pictures/biesse/19/2000000326/154883-154883(2).png | 7392696672948 | 2CMA167294R1000 | ABB s.r.o. | 0
_KHS0864 | _Skříň NSYPLA15124G 1500x1250x420 THALASSA |  | Thalassa PLA Floor standing polyester enclosure completely sealed, version PLA. 1500 x 1250 x 420 mm. Sealed top and bottom part assembled with side parts. 4 points door locking system with 5-mm double-bar locks. Polyester reinforced with fibreglass body. Protection IP 65, IK10, Grey RAL 7035. | ks | 39528.8445 | 39528.8445 | 21,00 |  |  |  | NSYPLA15124G | Schneider Electric CZ, s.r.o. | 0
_KHS0865 | _Trafo TI 50/5A METSECT5CC005 |  | This current transformer, tropicalised for cable, has a line rated current of 50 A and a secondary current rating of 5 A. This current transformer allow a maximum cable outer diameter of 21 mm. Burden and accuracy class as follows: class 1 maximum power: 1.25 VA, class 3 maximum power: 1.5 VA. | ks | 589.0849 | 589.0849 | 21,00 |  |  |  | METSECT5CC005 | Schneider Electric CZ, s.r.o. | 0
_KHS0867 | _Skříň NSYPLA15104G 1500x1000x420 THALASSA |  | Thalassa PLA Floor standing polyester enclosure completely sealed, version PLA. 1499 x 1000 x 420 mm. Sealed top and bottom part assembled with side parts. 4 point door locking system with 5-mm double-bar locks. Polyester reinforced with fibreglass body. Protection IP 65, IK10, Grey RAL 7035. | ks | 39765.1598 | 39765.1598 | 21,00 |  |  |  | NSYPLA15104G | Schneider Electric CZ, s.r.o. | 0
GPH00195 | Spojka D 50-240 SV-T-V-K šroubová |  | Šroubová spojka řady D | ks | 586.302 | 586.302 | 21,00 |  |  | 8591120203744 | D50-240 SV-T-V-K | Nexans Power Accessories Czech Republic, spol. s r.o. | 0
JAB00999 | Rámeček pětinásobný vodorovný/svislý ocelová/kouřová černá 3901H-A05050 69 Levit |  | Rámeček pětinásobný, pro vodorovnou i svislou montáž, ocelová/kouř. černá | ks | 341.3124 | 341.3124 | 21,00 | https://www.biesse.cz/vypinace-a-zasuvky_c549523885654092/abb_c549523885654093/levit-levit-m_c549523 | https://eshop.biesse.cz/Pictures/biesse/19/2000000326/154889-154889(2).jpg | 8592624102809 | 3901H-A05050 69 | ABB s.r.o. | 0 | Vypínače a zásuvky | ABB | Levit, Levit M | rámečky Levit
JAB01132 | Kryt 5011H-A00300 69 zásuvky TV+R+SAT ocelová Levit M |  | Kryt zásuvky televizní, rozhlasové (a satelitní), ocelová | ks | 126.0402 | 126.0402 | 21,00 | https://www.biesse.cz/vypinace-a-zasuvky_c549523885654092/abb_c549523885654093/levit-levit-m_c549523 | https://eshop.biesse.cz/Pictures/biesse/19/2000000326/154890-154890(2).jpg | 8592624102922 | 5011H-A00300 69 | ABB s.r.o. | 0 | Vypínače a zásuvky | ABB | Levit, Levit M | sdělovací a datová technika Levit
JAB01149 | Kryt 5014H-A01018 69 komunikační ocelová Levit M |  | Kryt zásuvky komunikační přímé (2x), s kovovým upevňovacím třmenem, ocelová | ks | 203.0028 | 203.0028 | 21,00 | https://www.biesse.cz/vypinace-a-zasuvky_c549523885654092/abb_c549523885654093/levit-levit-m_c549523 | https://eshop.biesse.cz/Pictures/biesse/19/2000000326/154891-154891(2).jpg | 8592624102984 | 5014H-A01018 69 | ABB s.r.o. | 0 | Vypínače a zásuvky | ABB | Levit, Levit M | sdělovací a datová technika Levit
JAB01176 | Kryt 5014H-A00040 69 komunikační repro, USB ocelová Levit M |  | Kryt zásuvky reproduktorové, komunikační přímé nebo přístroje USB, ocelová | ks | 212.2978 | 212.2978 | 21,00 | https://www.biesse.cz/vypinace-a-zasuvky_c549523885654092/abb_c549523885654093/levit-levit-m_c549523 | https://eshop.biesse.cz/Pictures/biesse/19/2000000326/154892-154892(2).jpg | 8592624102953 | 5014H-A00040 69 | ABB s.r.o. | 0 | Vypínače a zásuvky | ABB | Levit, Levit M | nabíjení přes USB Levit
JAB10801 | Kryt 5530H-C67107 69 centr. vysávání ocelová/kouřová černá Levit M |  | Zásuvka centrálního vysávání, se základnou, ocelová/kouř. černá | ks | 740.9974 | 740.9974 | 21,00 | https://www.biesse.cz/vypinace-a-zasuvky_c549523885654092/abb_c549523885654093/levit-levit-m_c549523 | https://eshop.biesse.cz/Pictures/biesse/19/2000000326/154893-154893(2).jpg | 8592624103165 | 5530H-C67107 69 | ABB s.r.o. | 0 | Vypínače a zásuvky | ABB | Levit, Levit M | ostatní prvky Levit
JAB10802 | Kryt 3299H-A40200 69 zesilovače s tunerem ocelová Levit M |  | Kryt rádia AudioWorld (rozměr 55x55 mm), ocelová | ks | 391.5054 | 391.5054 | 21,00 | https://www.biesse.cz/vypinace-a-zasuvky_c549523885654092/abb_c549523885654093/levit-levit-m_c549523 | https://eshop.biesse.cz/Pictures/biesse/19/2000000326/154895-154895(2).jpg | 8592624100485 | 3299H-A40200 69 | ABB s.r.o. | 0 | Vypínače a zásuvky | ABB | Levit, Levit M | LED osvětlení Levit
WEI00258 | Cabtite SE 6-7 SML GY 2583460000 |  | Drážkovaná kabelová průchodka pro protahování kabelů do pouzdra. | ks | 40.2705 | 40.2705 | 21,00 | https://www.biesse.cz/spojovaci-material_c381775347976340/svorky-a-svorkovnice_c382106060456593/svor | https://eshop.biesse.cz/Pictures/biesse/19/2000000326/154896-154896(2).jpg | 4050118616668 | 2583460000 | Weidmüller, s.r.o. | 0 | Spojovací materiál | Svorky a svorkovnice | Svorky řadové
_KHS0868 | _Vypínač 31141 INTERPACT INS250 |  | FXM100 je kompletní sestava ručního přepínání zdrojů pro dva čtyřpólové odpojovače Compact INS250-100. Poskytuje snadný způsob implementace funkcí přepínání zdrojů při malých rozměrech, takže v rozváděči zabírá méně místa. Provozní proud je 100 A při 690 VAC 50/60 Hz, v kategoriích AC22A/AC23A. Prov | ks | 22158.2831 | 22158.2831 | 21,00 |  |  |  | 31141 | Schneider Electric CZ, s.r.o. | 0
JAB01177 | Reproduktor 2CKA008200A0042 zapuštěný |  | Reproduktor zapuštěný, 2 W / 4 Ohm (AudioWorld), 8223 U | ks | 799.37 | 799.37 | 21,00 | https://www.biesse.cz/ostatni-zbozi_c426902569353229/reproduktor-2cka008200a0042-zapusteny_p154898.h | https://eshop.biesse.cz/Pictures/biesse/19/2000000326/154898-154898(2).jpg | 4011395104446 | 2CKA008200A0042 | ABB s.r.o. | 0 | Ostatní zboží
JAB01178 | Kryt 5016H-A00075 69 reproduktoru ocelová Levit M |  | Kryt pro reproduktor AudioWorld, s kulatou mřížkou (rozměr 55x55 mm), ocelová | ks | 446.5318 | 446.5318 | 21,00 | https://www.biesse.cz/vypinace-a-zasuvky_c549523885654092/abb_c549523885654093/levit-levit-m_c549523 | https://eshop.biesse.cz/Pictures/biesse/19/2000000326/154899-154899(2).jpg | 8592624103042 | 5016H-A00075 69 | ABB s.r.o. | 0 | Vypínače a zásuvky | ABB | Levit, Levit M | LED osvětlení Levit
SA200059 | Skříň NSYPLA15104G |  | Thalassa PLA Floor standing polyester enclosure completely sealed, version PLA. 1499 x 1000 x 420 mm. Sealed top and bottom part assembled with side parts. 4 point door locking system with 5-mm double-bar locks. Polyester reinforced with fibreglass body. Protection IP 65, IK10, Grey RAL 7035. | ks | 39765.1598 | 39765.1598 | 21,00 | https://www.biesse.cz/skrine-a-rozvodnice_c381775347976028/rozvodnice-modulove_c382106060456269/rozv | https://eshop.biesse.cz/Pictures/BIESSE/19/2000000326/154900_154900.JPG | 3606480774690 | NSYPLA15104G | Schneider Electric CZ, s.r.o. | 0 | Skříně a rozvodnice | Rozvodnice modulové | Rozvodnice na omítku | Rozvodnice na omítku do IP40
JAB01179 | Kryt 5016H-A00070 69 pro osvětlení, repro ocelová Levit M |  | Kryt pro přístroj osvětlení s LED, ocelová | ks | 164.3356 | 164.3356 | 21,00 | https://www.biesse.cz/vypinace-a-zasuvky_c549523885654092/abb_c549523885654093/levit-levit-m_c549523 | https://eshop.biesse.cz/Pictures/biesse/19/2000000326/154902-154902(2).jpg | 8592624103011 | 5016H-A00070 69 | ABB s.r.o. | 0 | Vypínače a zásuvky | ABB | Levit, Levit M | LED osvětlení Levit
S3571004 | Profil AL 35x25x1000mm VG s mléčným krytem vestavný MCLED |  | Vestavný hliníkový profil pro sádrokarton, rozměry průřezu cca 35x25mm. Součástí je matný difuzor, který lze do profilu nacvaknout. Tento profil je určen pro krytí a chlazení LED pásků do šíře až 20mm a výkonu max. 28,8W/m. Profil lze upevnit pomocí montážních pérek, vrutů nebo lepidla. K profilu lz | ks | 320.385 | 320.385 | 21,00 | https://www.biesse.cz/svetelne-zdroje_c381775347976343/led-pasky-a-profily_c556559042085317/led-prof | https://eshop.biesse.cz/Pictures/biesse/19/2000000326/154904-154904(2).jpg | 8595607126410 | ML-761.005.07.1 | McLED s.r.o. | 0 | Světelné zdroje | LED pásky a profily | LED profily a difuzory | LED profily
S3571005 | Koncovka bez otvoru pro VG, stříbrná barva, 1 ks |  | Koncovka pro hliníkový profil AD, bez otvoru, stříbrná barva, 1ks. Slouží k designovému zakončení profilu a zároveň k ochraně LED pásku proti vnikání nečistot z boční strany hliníkového profilu. Pro zakončení z obou stran zakupte 2ks. V nabídce rovněž koncovka s otvorem pro prostrčení kabelu mezi zd | ks | 25.6425 | 25.6425 | 21,00 | https://www.biesse.cz/svetelne-zdroje_c381775347976343/led-pasky-a-profily_c556559042085317/led-prof | https://eshop.biesse.cz/Pictures/biesse/19/2000000326/154905-154905(2).jpg | 8595607121958 | ML-762.005.07.0 | McLED s.r.o. | 0 | Světelné zdroje | LED pásky a profily | LED profily a difuzory | Koncovky profilů
S3571006 | Koncovka s otvorem pro VG, stříbrná barva, 1 ks |  | Koncovka pro hliníkový profil AD, s otvorem, stříbrná barva, 1ks. Slouží k designovému zakončení profilu a zároveň k ochraně LED pásku proti vnikání nečistot z boční strany hliníkového profilu. Otvor slouží k přívodu napájení. Nabízíme rovněž variantu v provedení bez otvoru. Materiál: plast. | ks | 25.6425 | 25.6425 | 21,00 | https://www.biesse.cz/svetelne-zdroje_c381775347976343/led-pasky-a-profily_c556559042085317/led-prof | https://eshop.biesse.cz/Pictures/biesse/19/2000000326/154906-154906(2).jpg | 8595607121965 | ML-762.005.07.1 | McLED s.r.o. | 0 | Světelné zdroje | LED pásky a profily | LED profily a difuzory | Koncovky profilů
_FAI0260 | Krabice TK-PC1818-9-M |  | Prázdná skříň, se stupněm krytí IP66, polykarbonát, Certifikováno UL (UL 50 CSA 22.2 No. 94.1-07, UL 50E CSA C22.2 No. 94.2-07), DLG (odolnost vůči čpavku), DNV (Třída: Lodě offshore zařízení), Ui=690V AC, Ui=1000V DC, Vnitřní místa pro připevnění, pro instalace v průmyslovém prostředí a chráněné | ks | 1008.2532 | 1008.2532 | 21,00 | https://www.biesse.cz/ulozny-material_c381775347976339/krabice_c382106060456590/krabice-povrchove_c3 | https://eshop.biesse.cz/Pictures/biesse/19/2000000326/154912-154912(2).jpg |  | 12740701 | SPELSBERG spol. s r.o. | 0 | Úložný materiál | Krabice | Krabice povrchové
JAB10804 | Kryt 3299H-A40100 69 časovače, snímače kvality vzduchu ocelová Levit M |  | Kryt pro přístroje s plovoucím krytem (rozměr 55x55 mm), ocelová | ks | 340.197 | 340.197 | 21,00 | https://www.biesse.cz/vypinace-a-zasuvky_c549523885654092/abb_c549523885654093/levit-levit-m_c549523 | https://eshop.biesse.cz/Pictures/biesse/19/2000000326/154914-154914(2).jpg | 8592624100454 | 3299H-A40100 69 | ABB s.r.o. | 0 | Vypínače a zásuvky | ABB | Levit, Levit M | časové spínače Levit
JAB10805 | Termostat 3292H-A10301 69 ocelová/kouřová černá Levit M |  | Termostat univerzální programovatelný (ovládací jednotka), ocelová/kouř. černá | ks | 2599.6256 | 2599.6256 | 21,00 | https://www.biesse.cz/vypinace-a-zasuvky_c549523885654092/abb_c549523885654093/levit-levit-m_c549523 | https://eshop.biesse.cz/Pictures/biesse/19/2000000326/154915-154915(2).jpg | 8592624103516 | 3292H-A10301 69 | ABB s.r.o. | 0 | Vypínače a zásuvky | ABB | Levit, Levit M | termostaty Levit
JAB01182 | Termostat 3292H-A10101 69 ocelová/kouřová černá Levit M |  | Termostat univerzální s otočným nastavením teploty (ovl. jednotka), ocelová/kouř. černá | ks | 1506.5336 | 1506.5336 | 21,00 | https://www.biesse.cz/vypinace-a-zasuvky_c549523885654092/abb_c549523885654093/levit-levit-m_c549523 | https://eshop.biesse.cz/Pictures/biesse/19/2000000326/154916-154916(2).jpg | 8592624103486 | 3292H-A10101 69 | ABB s.r.o. | 0 | Vypínače a zásuvky | ABB | Levit, Levit M | termostaty Levit
ABB10956 | Relé TF42-16 tepelné |  |  | ks | 839.25 | 839.25 | 21,00 | https://www.biesse.cz/ostatni-zbozi_c426902569353229/rele-tf42-16-tepelne_p154917.html | https://eshop.biesse.cz/Pictures/biesse/19/2000000326/154917-154917(2).jpg | 4013614398148 | 1SAZ721201R1047 | ABB s.r.o. | 0 | Ostatní zboží
ABB10957 | Propojka BEY38-4 |  |  | ks | 657.75 | 657.75 | 21,00 | https://www.biesse.cz/modulove-a-paticove-pristroje_c374924875137026/stykace-a-rele_c381775347976654 | https://eshop.biesse.cz/Pictures/biesse/19/2000000326/154918-154918(2).jpg | 3471523130814 | 1SBN082713R2000 | ABB s.r.o. | 0 | Modulové a paticové přístroje | Stykače a relé | Stykače a relé modulová
ABB10958 | Relé CT-SDS.22S časové 0,05s-10min. |  |  | ks | 2231.25 | 2231.25 | 21,00 | https://www.biesse.cz/ostatni-zbozi_c426902569353229/rele-ct-sds-22s-casove-0-05s-10min_p154919.html | https://eshop.biesse.cz/Pictures/biesse/19/2000000326/154919-154919(2).jpg | 4016779851534 | 1SVR730210R3300 | ABB s.r.o. | 0 | Ostatní zboží
ABB10959 | Sada BEA16-4 propojovací |  |  | ks | 156 | 156 | 21,00 | https://www.biesse.cz/modulove-a-paticove-pristroje_c374924875137026/stykace-a-rele_c381775347976654 | https://eshop.biesse.cz/Pictures/biesse/19/2000000326/154920-154920(2).jpg | 3471523130739 | 1SBN081306T1000 | ABB s.r.o. | 0 | Modulové a paticové přístroje | Stykače a relé | Stykače a relé modulová
ABB10960 | Stykač AF40-30-11-11 24-60VAC/VDC |  |  | ks | 3666.75 | 3666.75 | 21,00 | https://www.biesse.cz/modulove-a-paticove-pristroje_c374924875137026/stykace-a-rele_c381775347976654 | https://eshop.biesse.cz/Pictures/biesse/19/2000000326/154921-154921(2).jpg | 3471523132115 | 1SBL347001R1111 | ABB s.r.o. | 1 | Modulové a paticové přístroje | Stykače a relé | Stykače a relé modulová
ABB10961 | Spínač MS165-42 motor. spouštěč 30-42A |  |  | ks | 3645.75 | 3645.75 | 21,00 | https://www.biesse.cz/ostatni-zbozi_c426902569353229/spinac-ms165-42-motor-spoustec-30-42a_p154922.h | https://eshop.biesse.cz/Pictures/biesse/19/2000000326/154922-154922(2).jpg | 4013614486098 | 1SAM451000R1015 | ABB s.r.o. | 0 | Ostatní zboží
ABB10965 | Stykač ASB25-20N-01 24VDC/AC |  |  | ks | 738.75 | 738.75 | 21,00 | https://www.biesse.cz/ostatni-zbozi_c426902569353229/stykac-asb25-20n-01-24vdc-ac_p154926.html | https://eshop.biesse.cz/Pictures/biesse/19/2000000326/154926-154926(2).jpg | 4013614523939 | 1SAE231111R0120 | ABB s.r.o. | 0 | Ostatní zboží
ABB10966 | Spínač MS116-1,6 motor. spouštěč 1-1,6A |  |  | ks | 946.5 | 946.5 | 21,00 | https://www.biesse.cz/modulove-a-paticove-pristroje_c374924875137026/spoustece-motorove_c38210606045 | https://eshop.biesse.cz/Pictures/biesse/19/2000000326/154927-154927(2).jpg | 4013614320293 | 1SAM250000R1006 | ABB s.r.o. | 0 | Modulové a paticové přístroje | Spouštěče motorové
ABB10967 | Spínač MS116-12 motor. spouštěč 8-12A |  |  | ks | 1021.5 | 1021.5 | 21,00 | https://www.biesse.cz/modulove-a-paticove-pristroje_c374924875137026/spoustece-motorove_c38210606045 | https://eshop.biesse.cz/Pictures/biesse/19/2000000326/154928-154928(2).jpg | 4013614348211 | 1SAM250000R1012 | ABB s.r.o. | 0 | Modulové a paticové přístroje | Spouštěče motorové
ABB10968 | Spínač MS116-25 motor. spouštěč 20-25AA |  |  | ks | 1476 | 1476 | 21,00 | https://www.biesse.cz/modulove-a-paticove-pristroje_c374924875137026/spoustece-motorove_c38210606045 | https://eshop.biesse.cz/Pictures/biesse/19/2000000326/154930-154930(2).jpg | 4013614405662 | 1SAM250000R1014 | ABB s.r.o. | 0 | Modulové a paticové přístroje | Spouštěče motorové
ABB10969 | Lišta PS1/38H propojovací |  | Propojovací lišta PS1/38H, 1-fázová, určeno pro: 38 modulů, průřez 10mm (max.63A), místo pro 1 pom. kontakt | ks | 528.48 | 528.48 | 21,00 | https://www.biesse.cz/modulove-a-paticove-pristroje_c374924875137026/propojovaci-listy_c709137755275 | https://eshop.biesse.cz/Pictures/biesse/19/2000000326/154931-154931(2).jpg | 4016779586139 | 2CDL210001R1038 | ABB s.r.o. | 0 | Modulové a paticové přístroje | Propojovací lišty
ABB10970 | Hřeben PS1-4-0-65 propojovací |  |  | ks | 345.75 | 345.75 | 21,00 | https://www.biesse.cz/modulove-a-paticove-pristroje_c374924875137026/propojovaci-listy_c709137755275 | https://eshop.biesse.cz/Pictures/biesse/19/2000000326/154932-154932(2).jpg | 4013614400698 | 1SAM201906R1103 | ABB s.r.o. | 0.05 | Modulové a paticové přístroje | Propojovací lišty
JAB01184 | Čidlo 3299H-A02182 69 ocelová/kouřová černá Levit M |  | Snímač spínače automatického (2 roviny, úhel 180°), ocelová/kouř. černá | ks | 1670.1256 | 1670.1256 | 21,00 | https://www.biesse.cz/vypinace-a-zasuvky_c549523885654092/abb_c549523885654093/levit-levit-m_c549523 | https://eshop.biesse.cz/Pictures/biesse/19/2000000326/154933-154933(2).jpg | 8592624104049 | 3299H-A02182 69 | ABB s.r.o. | 0 | Vypínače a zásuvky | ABB | Levit, Levit M | snímače pohybu Levit
ABB10971 | Hřeben PS1-3-0-65 propojovací |  |  | ks | 393 | 393 | 21,00 | https://www.biesse.cz/modulove-a-paticove-pristroje_c374924875137026/propojovaci-listy_c709137755275 | https://eshop.biesse.cz/Pictures/biesse/19/2000000326/154934-154934(2).jpg | 4013614400704 | 1SAM201906R1104 | ABB s.r.o. | 0.07 | Modulové a paticové přístroje | Propojovací lišty
ABB10972 | Blok S1-M2-25 napájecí |  |  | ks | 333 | 333 | 21,00 | https://www.biesse.cz/modulove-a-paticove-pristroje_c374924875137026/jistice-modulove-do-125a_c38037 | https://eshop.biesse.cz/Pictures/biesse/19/2000000326/154935-154935(2).jpg | 4013614400810 | 1SAM201907R1102 | ABB s.r.o. | 0.051 | Modulové a paticové přístroje | Jističe modulové do 125A
JAB01186 | Hodiny 3292H-A20301 69 ocelový/kouřová černá Levit M |  | Hodiny spínací programovatelné (ovládací jednotka), ocelová/kouř. černá | ks | 2585.4972 | 2585.4972 | 21,00 | https://www.biesse.cz/vypinace-a-zasuvky_c549523885654092/abb_c549523885654093/levit-levit-m_c549523 | https://eshop.biesse.cz/Pictures/biesse/19/2000000326/154936-154936(2).jpg | 8592624103547 | 3292H-A20301 69 | ABB s.r.o. | 0 | Vypínače a zásuvky | ABB | Levit, Levit M | časové spínače Levit
JAB01187 | Časovač 2CKA006410A0399 (pro univerzální relé) |  | Ovladač časovací komfortní Busch-Timer®, 6455-101-500 | ks | 2543.8556 | 2543.8556 | 21,00 | https://www.biesse.cz/vypinace-a-zasuvky_c549523885654092/abb_c549523885654093/pristroje-abb_c549558 | https://eshop.biesse.cz/Pictures/biesse/19/2000000326/154937-154937(2).jpg | 4011395186657 | 2CKA006410A0399 | ABB s.r.o. | 0 | Vypínače a zásuvky | ABB | Přístroje ABB | časové spínače ABB
SEZ00777 | Spínač S 10 JD 1103 A6 vestavný |  |  | ks | 313.6659 | 313.6659 | 21,00 | https://www.biesse.cz/modulove-a-paticove-pristroje_c374924875137026/spinace-vackove_c38177534797665 |  | 8585009013258 | S10 JD 1103 A6 | SEZ - CZ s.r.o. | 0 | Modulové a paticové přístroje | Spínače vačkové
ELR01459 | Skříň PPS 3x160A 3.1.2 W vestavná |  |  | ks | 6354.552 | 6354.552 | 21,00 |  |  | 8595208600517 | 2032 3.1.2 | ELPLAST - KPZ Rokycany, spol. s r.o. | 0
ELR01460 | Skříň PERP160/100/ČEZ 3.1.23 vestavná |  |  | ks | 42627.112 | 42627.112 | 21,00 |  |  | 8595208695155 | 5061-100-CEZ 3.1.23 | ELPLAST - KPZ Rokycany, spol. s r.o. | 0
JAB01189 | Zásuvka 5515N-C05523 S 250V C2(2P+PE) IP54 nástěnná |  | Zásuvka technická venkovní, s ochr. kontakty, plast, vzor C2, IP54, šedá | ks | 238.3238 | 238.3238 | 21,00 | https://www.biesse.cz/ostatni-zbozi_c426902569353229/zasuvka-5515n-c05523-s-250v-c2-2p-pe-ip54-naste | https://eshop.biesse.cz/Pictures/biesse/19/2000000326/154953-154953(2).jpg | 8595017244162 | 5515N-C05523 S | ABB s.r.o. | 0 | Ostatní zboží
GPH00196 | Kolík NL50-P26 lisovací |  | Kolík lisovací NYLON | ks | 115.4065 | 115.4065 | 21,00 |  |  | 8591120041391 | NL 50-P 26 | Nexans Power Accessories Czech Republic, spol. s r.o. | 0
S3521002 | Svítidlo LED OF12060-48W, 4000 K, 595x1195 mm, stříbrná |  | LED panelové svítidlo 48W, stříbrný rám, 230V, IP20, 4000K - neutrální bílá, světelný tok 5100lm, vyzařovací úhel 120°, Ra80, úspora až 46%, životnost až 50.000h, rozměry 1195x595x10, materiál hliník/plast, nestmívatelné, PF0,9 | ks | 2755.35 | 2755.35 | 21,00 | https://www.biesse.cz/svitidla_c381775347976342/svitidla-interierova-kancelarska_c382106060456610/sv | https://eshop.biesse.cz/Pictures/biesse/19/2000000326/154956-154956(2).jpg | 8595607235785 | ML-413.139.32.0 | McLED s.r.o. | 0 | Svítidla | Svítidla interiérová - kancelářská
S3521003 | Svítidlo LED OF12030-36W, 4000 K, 295x1195 mm, stříbrná |  | LED panelové svítidlo 36W (ekvivalent 2x36W T8 úspora až 46%) stříbrný rám, 230V, IP20, 4000K-neutrální bílá, světelný tok 3490lm, vyzařovací úhel 120°, Ra80, životnost až 50.000h, rozměry 295x1195x10, materiál hliník/plast, nestmívatelné, PF0,9 | ks | 1366.365 | 1366.365 | 21,00 | https://www.biesse.cz/svitidla_c381775347976342/svitidla-interierova-kancelarska_c382106060456610/sv | https://eshop.biesse.cz/Pictures/biesse/19/2000000326/154957-154957(2).jpg | 8595607132091 | ML-413.133.32.0 | McLED s.r.o. | 0 | Svítidla | Svítidla interiérová - kancelářská
FUL00387 | Předřadník YZ 48D(YH) pro úspornou zářivku YH 48W |  |  | ks | 519.84 | 519.84 | 21,00 |  |  |  | 03050 | FULGUR BATTMAN, spol. s r.o. | 4
HEN00072 | Krabice KF 1600 G IP66-IP69 Hensel |  |  | ks | 1240.1892 | 1240.1892 | 21,00 |  |  | 4012591121916 | KF 1600 G | Hensel, s.r.o. | 0
OBO00340 | Víko GES R2 Ni podlahové zásuvky Zn N sklápěcí OBO |  | Přístrojová jednotka s odklápěcím víčkem a aretační páčkou pro podlahovou zásuvku GES R2 k přímé montáži do instalační krabice MT R2 v interiéru. V zavřeném stavu lze podlahovou zásuvku použit i pro čištění za mokra. | ks | 2705.0848 | 2705.0848 | 21,00 |  | https://eshop.biesse.cz/Pictures/BIESSE/19/2000000326/154962_154962.JPG | 4012196459278 | 7408850 | OBO BETTERMANN s. r. o. | 0
OBO11194 | Víko DUG 350-3 9, 350-2/3 pro GES9 383x383x4 St FS OBO |  | Montážní víko pro podlahové protahovací a odbočné krabice typu UZD350-3 k vestavbě jedné vestavné jednotky jmenovité velikosti 9. Montážní otvor 3 mm prohloubený k dodatečnému zaslepení plným víkem. | ks | 1263.5352 | 1263.5352 | 21,00 |  | https://eshop.biesse.cz/Pictures/BIESSE/19/2000000326/154963_154963.JPG | 4012195431435 | 7400513 | OBO BETTERMANN s. r. o. | 0
OBO00342 | Tubus TUK2 GV s krycí deskou o 110 mm Zn N OBO |  |  | ks | 1503.9464 | 1503.9464 | 21,00 |  | https://eshop.biesse.cz/Pictures/BIESSE/19/2000000326/154965_154965.JPG | 4012195916734 | 7428140 | OBO BETTERMANN s. r. o. | 0
OBO00343 | Vložka UT4 45 4 přístroj. 208x76x40 PA grafit RAL 9011 OBO |  | Univerzální nosič se dvěma prvky pro odlehčení tahu, montážními můstky, přepážkou a krytem UT4 P4 k vestavbě 4 přístrojů Modul 45 do přístrojových jednotek jmenovité velikosti R7, R9 a 9. | ks | 242.2464 | 242.2464 | 21,00 |  |  | 4012196435265 | 7408727 | OBO BETTERMANN s. r. o. | 0
OBO11195 | Zásuvka STD-F0 RW2 dvojnásobná červená |  | Zásuvka se zemnicím kolíkem, 2-násobná 0°, se zvýšenou ochranou proti nebezpečnému dotyku a 2-pól. násuvnými svorkami, 16 A, 250 V~, se svorkami podle IEC 60884-1. | ks | 287.2088 | 287.2088 | 21,00 |  | https://eshop.biesse.cz/Pictures/BIESSE/19/2000000326/154967_154967.JPG | 4012196048243 | 6120178 | OBO BETTERMANN s. r. o. | 0
WAG00257 | Svorka 221-612 2x6 průhledná WAGO |  | Páčková spojovací svorka, Pro všechny druhy vodičů, Max. 6 mm², 2 vodiče, Barva pouzdra transparentní, Okolní teplota: max. 85 °C (T85), 6,00 mm², Transparentní | ks | 18.3706 | 18.3706 | 21,00 | https://www.biesse.cz/spojovaci-material_c381775347976340/svorky-a-svorkovnice_c382106060456593/svor | https://eshop.biesse.cz/Pictures/biesse/19/2000000326/154968-154968(2).jpg | 4055143704168 | 221-612 | WAGO-Elektro spol. s r.o. | 0 | Spojovací materiál | Svorky a svorkovnice | Svorky krabicové, lámací apod.
OBO00344 | Nosič DTG-2RM RW1 pro dva datové moduly, bílá |  | Nosič datové techniky s rovným vývodem a uzavírací krytkou k uchycení dvou modulárních zásuvek datové techniky v provedení RJ45. Upevnění naklapnutím je vhodné pro vodorovnou i svislou montáž do systémového prostředí. Typ RM má speciální modulární úchyt a je dimenzován pro nepřímé upevnění datových | ks | 106.4416 | 106.4416 | 21,00 |  | https://eshop.biesse.cz/Pictures/BIESSE/19/2000000326/154969_154969.JPG | 4012195887430 | 6119292 | OBO BETTERMANN s. r. o. | 0
WAG00258 | Svorka 221-613 3x6 průhledná WAGO |  | Páčková spojovací svorka, Pro všechny druhy vodičů, Max. 6 mm², 3vodič., Barva pouzdra transparentní, Okolní teplota: max. 85 °C (T85), 6,00 mm², Transparentní | ks | 18.7821 | 18.7821 | 21,00 | https://www.biesse.cz/spojovaci-material_c381775347976340/svorky-a-svorkovnice_c382106060456593/svor | https://eshop.biesse.cz/Pictures/biesse/19/2000000326/154970-154970(2).png | 4055143715416 | 221-613 | WAGO-Elektro spol. s r.o. | 0 | Spojovací materiál | Svorky a svorkovnice | Svorky krabicové, lámací apod.
WAG00259 | Svorka 221-615 5x6 průhledná WAGO |  | Páčková spojovací svorka, Pro všechny druhy vodičů, Max. 6 mm², 5vodič., Barva pouzdra transparentní, Okolní teplota: max. 85 °C (T85), 6,00 mm², Transparentní | ks | 36.7413 | 36.7413 | 21,00 | https://www.biesse.cz/spojovaci-material_c381775347976340/svorky-a-svorkovnice_c382106060456593/svor | https://eshop.biesse.cz/Pictures/biesse/19/2000000326/154971-154971(2).jpg | 4055143715478 | 221-615 | WAGO-Elektro spol. s r.o. | 0 | Spojovací materiál | Svorky a svorkovnice | Svorky krabicové, lámací apod.
OBO11196 | Kryt LP 45 pro rohový otvor PA grafit RAL 9011 OBO |  | Zaslepovací kryt k uzavření čtvercového montážního otvoru Modulu 45 v krytu přístrojové vložky. | ks | 55.9736 | 55.9736 | 21,00 |  | https://eshop.biesse.cz/Pictures/BIESSE/19/2000000326/154972_154972.JPG | 4012195112440 | 7407584 | OBO BETTERMANN s. r. o. | 0
OBO00345 | Krabice UZD 250-3 protahovací a odbočná 410x367x70 St FS OBO |  | Podlahová protahovací a odbočná krabice pro podlahové instalační kanály zalité mazaninou s bočnicemi z ocelového plechu. K montáži vestavných jednotek do montážního víka (objednává se zvlášť). Plynule nivelovatelná na výšku mazaniny (možnost rychlonivelace). Mazaninu lze zhotovit tak, aby lícovala s | ks | 3558.4528 | 3558.4528 | 21,00 |  | https://eshop.biesse.cz/Pictures/BIESSE/19/2000000326/154973_154973.JPG | 4012195430964 | 7410030 | OBO BETTERMANN s. r. o. | 0
OBO00346 | Podpěra DSSL2 75 pro vysoká zatížení 75/110 St FS OBO |  | Podpěry pro vysoká zatížení zesilují rohové části podlahové krabice typu UZD-3 při zvýšených požadavcích na zatížení. | ks | 2421.5464 | 2421.5464 | 21,00 |  |  | 4012196540914 | 7410581 | OBO BETTERMANN s. r. o. | 0
OBO00347 | Kazeta RKN2 4 VMSL1N 15 čtverec SL 200x200mm V2A 1.4301 OBO |  | Čtvercová kazeta pro vysoká zatížení „slepá“ ve jmenovité velikosti 4 pro vytvoření revizního otvoru v kanálových systémech, v dvojitých a dutých podlahách, v podlahách se suchou nebo mokrou údržbou v interiéru. Zátěžová třída 1 až 10 kN. Vhodná jen pro hladké podlahové krytiny. | ks | 8677.7432 | 8677.7432 | 21,00 |  | https://eshop.biesse.cz/Pictures/BIESSE/19/2000000326/154975_154975.JPG | 4012195867463 | 7409008 | OBO BETTERMANN s. r. o. | 0
OBO00348 | Víko DUG 250-3 4SL montážní 282x282x59 St FS OBO |  | Montážní víko pro vysoká zatížení pro podlahovou krabici typu UZD250-3 je vhodné pro vestavbu čtvercové kazety pro vysoká zatížení jmenovité velikosti 4. Montážní otvor je prohlouben o 3 mm. Díky tomu ho lze dodatečně uzavřít plným víkem. | ks | 2485.7784 | 2485.7784 | 21,00 |  |  | 4012196539000 | 7401404 | OBO BETTERMANN s. r. o. | 0
HAG00136 | Přepínač skupinový(i-0-II)2P/25A- výstupní kontakt horem |  | Skupinový přepínač (I-0-II) 1P / 25A - výstupní kontakt horem | ks | 507.84 | 507.84 | 21,00 |  | https://eshop.biesse.cz/Pictures/biesse/19/2000000326/154981-154981(2).tif | 3250615510747 | SFT125 | Hager Electro s.r.o. | 0
HEN00073 | Krabice KF 1600 H IP66-IP69 Hensel |  |  | ks | 1564.5508 | 1564.5508 | 21,00 |  |  | 4012591122173 | KF 1600 H | Hensel, s.r.o. | 0
VRC01276 | Bužírka 041 7x0,5 C |  |  | m | 4.031 | 4.031 | 21,00 |  |  |  |  | PRECON s.r.o. | 0
EMN00328 | Ventilátor VENTS VK 150 EC potrubní s EC motorem |  | Ventilátor VENTS VK 150EC - radiální potrubní ventilátor s EC motorem, úsporný, kuličk. ložiska, plastový, 630 m3/h, 82 W, 45dB, IPX4, bílý. Potrubní plastový radiální ventilátor Vents VK EC je určen k odsávání nebo přívodu vzduchu z bytových a nebytových prostor jako jsou koupelny, kuchyně, restau | ks | 5089.567 | 5089.567 | 21,00 |  | https://eshop.biesse.cz/Pictures/biesse/19/2000000326/154991-154991(2).jpg | 4824032222942 | 1010252 | ELEMAN spol. s r.o. | 0
HDX00290 | Zdroj - LED driver 50W, 20-40V/1280mA pro LED 50W ,IP65, napájení 230V |  |  | ks | 258.495 | 258.495 | 21,00 |  |  |  | G103 | H A D E X , spol. s r.o. | 0
EMN00329 | Klapka KO 150 zpětná-fólie |  | VENTS KO 150 - zpětná klapka 15cm. Zpětná klapka pro domovní axiální ventilátory zabraňuje zpětnému proudění vzduchu, pokud je ventilátor vypnut. Skládá se z plastového rámu a průhledné fóliové klapky. Není kompatibilní s ventilátory řady MA, PF, VKO, VKOk, VKO1, B3, B4, VVR. | ks | 66.0302 | 66.0302 | 21,00 |  | https://eshop.biesse.cz/Pictures/biesse/19/2000000326/154994-154994(2).jpg | 4823016219398 | 1009905 | ELEMAN spol. s r.o. | 0
EMN00330 | Mřížka MVM 150VJN,d=150,nerezová |  | VENTS MVM 150 VJN - kovová gravitační žaluzie, 167x167mm. Nerezová gravitační žaluzie s kruhovým nástavcem. | ks | 492.7394 | 492.7394 | 21,00 |  | https://eshop.biesse.cz/Pictures/biesse/19/2000000326/154995-154995(2).jpg | 4824032009604 | 1009681 | ELEMAN spol. s r.o. | 0
EMN00331 | Mezikus PVC vnější 3133,d=150 |  | Spojka vnější VENTS 3133 - 158mm, PVC, pro spojování kolen, T-kusů, rámečků. Spojka - PVC. Slouží k propojení PVC kolen, T-kusů, zpětných klapek, pokud jsou vedle sebe nebo za sebou. | ks | 54.348 | 54.348 | 21,00 |  | https://eshop.biesse.cz/Pictures/biesse/19/2000000326/154996-154996(2).jpg | 4823016212702 | 1003133 | ELEMAN spol. s r.o. | 0
EMN00332 | Mezikus PVC vnitřní 313,d=150 |  | Spojka vnitřní VENTS 313 - 150mm, PVC, pro spojování potrubí. Spojka vnitřní - PVC. Spojka vnitřní (PVC) slouží k propojení ventilačního, větracího potrubí, vzduchovodu, spojka se nasazuje do trubky. | ks | 52.0076 | 52.0076 | 21,00 |  | https://eshop.biesse.cz/Pictures/biesse/19/2000000326/154997-154997(2).jpg | 4823016212658 | 1003130 | ELEMAN spol. s r.o. | 0
OST12542@ | Baterie Energizer Alkaline Power |  |  | ks | 13.2706 | 13.2706 | 21,00 |  |  |  | BAT-1V5-AA | KELCOM International, spol. s r.o. | 0
OST12545 | Spínač FR 607-K29 (Pg13,5)(3607) |  |  | ks | 195.0526 | 195.0526 | 21,00 |  |  | 8018851312397 | FR 607-K29 | BI ESSE S.P.A. | 0
SEZ00778 | Vývodka Pg13 C s maticí IP67 plastová |  |  | ks | 9.2862 | 9.2862 | 21,00 | https://www.biesse.cz/ulozny-material_c381775347976339/vyvodky-a-ucpavky_c382106060456591/vyvodka-pg |  | 5905912871692 | PG 13 C | SEZ - CZ s.r.o. | 0 | Úložný materiál | Vývodky a ucpávky
AMA01001 | Výložník SK 1/60-300 žár. zinek |  |  | ks | 581.35 | 581.35 | 21,00 |  |  | 8595637903449 | 0810300060 | AMAKO, spol. s r.o. | 0
OBO00349 | Vložka 107C/VM-TEC M25/5x4mm 2029679 |  | Vložka pro vyvedení několika tenkých vodičů kabelovou vývodkou V-TEC VM. Těsnící kroužek pro jeden kabel se ve vývodce vymění za tuto vícenásobnou těsnící vložku. | ks | 35.2083 | 35.2083 | 21,00 |  | https://eshop.biesse.cz/Pictures/BIESSE/19/2000000326/155008_155008.JPG | 4012195036012 | 2029679 | OBO BETTERMANN s. r. o. | 0
OBO00350 | Vložka 107C/VM-TEC M25/3x6mm 2029682 |  | Vložka pro vyvedení několika tenkých vodičů kabelovou vývodkou V-TEC VM. Těsnící kroužek pro jeden kabel se ve vývodce vymění za tuto vícenásobnou těsnící vložku. | ks | 36.7224 | 36.7224 | 21,00 |  | https://eshop.biesse.cz/Pictures/BIESSE/19/2000000326/155009_155009.JPG | 4012195036074 | 2029682 | OBO BETTERMANN s. r. o. | 0
ABB10973 | Stykač UA30-30-10RA |  |  | ks | 2610 | 2610 | 21,00 | https://www.biesse.cz/modulove-a-paticove-pristroje_c374924875137026/stykace-a-rele_c381775347976654 | https://eshop.biesse.cz/Pictures/biesse/19/2000000326/155019-155019(2).jpg | 3471522302809 | 1SBL281024R8010 | ABB s.r.o. | 0 | Modulové a paticové přístroje | Stykače a relé | Stykače a relé modulová
NGT10047 | Kleště NK 186 010 přestavitelné "S-Grip" délka - 250mm, čelist "S" NG TOOL |  | délka - 250mm, černěné, čelist "S" černěné, S-Grip, PVC návleky | ks | 1050.354 | 1050.354 | 21,00 | https://www.biesse.cz/naradi-a-merici-technika_c381775347976337/naradi_c382106060456272/kleste-nk-18 | https://eshop.biesse.cz/Pictures/biesse/19/2000000326/155025-155025(2).jpg | 4005887012166 | NK 186 010 | N.G. ELEKTRO TRADE, a.s. | 0 | Nářadí a měřící technika | Nářadí
NGT10048 | Kleště NK 180 310 na armatury "PowerGrip" délka - 250mm, NG TOOL |  | délka - 250mm, chromované chromované, PVC návlaky | ks | 1636.11 | 1636.11 | 21,00 | https://www.biesse.cz/naradi-a-merici-technika_c381775347976337/naradi_c382106060456272/kleste-nk-18 | https://eshop.biesse.cz/Pictures/biesse/19/2000000326/155026-155026(2).jpg | 4005887010186 | NK 180 310 | N.G. ELEKTRO TRADE, a.s. | 0 | Nářadí a měřící technika | Nářadí
SCA00266 | Kabel 20m/2z 400V/16A/5P+1z 230V/16A guma 5x2,5 20m buben 330mm |  | Kabelový buben ROLLER 330 - 746.112-20m | ks | 4996.98 | 4996.98 | 21,00 |  |  | 8585022702818 | 746.112-20M | SCAME-CZ,s.r.o. | 0
IFM01084 | Snímač IEC201 M8 x 1 / L = 50 mm indukční IFM |  |  | ks | 1621.8306 | 1621.8306 | 21,00 |  |  | 4021179242264 | IEC201 | ifm electronic, spol. s r.o. | 0
MG161677@DOPRODEJ | Zásuvka MGU341318 RJ45 STP cat.5e datová 2moduly polar |  | Unica, 1 RJ45 zásuvka (S-One), 2m, kat. 5e, S/FTP, white. označení řady: Unica (standard) - typ produktu nebo součásti: datová zásuvka - použití zařízení: komunikace - úprava zařízení: mechanismus s centrální deskou - součást výrobku: ochraný kryt, držák štítku. | ks | 324.5901 | 324.5901 | 21,00 | https://www.biesse.cz.html | https://eshop.biesse.cz/Pictures/BIESSE/19/2000000326/155033_155033.JPG | 3606480427145 | MGU3.413.18 | Schneider Electric CZ, s.r.o. | 0 | Vypínače a zásuvky | Schneider electric | Unica | Datové zásuvky Unica
EMS00505 | Žárovka LED 4,5W E14 NW Emos |  |  | ks | 88.985 | 88.985 | 21,00 |  |  | 8592920068380 | 1525731407 | EMOS spol. s r.o. | 2
OBO00351 | Matice kluzná CL20SN M6 ZL.St, ZL OBO |  | Kluzná matice pro použití s profilovou lištou CL2008 | ks | 9.2127 | 9.2127 | 21,00 |  |  | 4012196488650 | 1147016 | OBO BETTERMANN s. r. o. | 0
FKT00293 | Infrazářič FK1K 1000/2000W |  |  | ks | 516.705 | 516.705 | 21,00 |  |  | 5998312754771 | 5000415 | FK technics, spol. s r.o. | 0
SEZ00779 | Zásuvka IZVN 1653 s krabicí na omítku |  | IZVN 1653-Zasuvka nastenna | ks | 413.8952 | 413.8952 | 21,00 | https://www.biesse.cz/prumyslove-zasuvky-a-vidlice_c378034431459335/zasuvky-prumyslove_c382106060456 | https://eshop.biesse.cz/Pictures/BIESSE/19/2000000326/155038_155038.PNG | 8585007387511 | IZVN 1653 | SEZ - CZ s.r.o. | 0 | Průmyslové zásuvky a vidlice | Zásuvky průmyslové
EMN00333 | Ventilátor 100STHL Vents - timer + kul.ložiska + hygrostat |  | Ventilátor VENTS 100 STHL - model s časovým spínačem, s hygrostatickým čidlem a kuličkovými ložisky. Domovní axiální ventilátor Vents S je určen k odsávání vzduchu z menších bytových a nebytových prostor jako jsou koupelny, toalety, kuchyně, prodejny, kanceláře a podobně. Vzhledem ke svým technický | ks | 783.6798 | 783.6798 | 21,00 |  | https://eshop.biesse.cz/Pictures/biesse/19/2000000326/155042-155042(2).jpg | 4823016225603 | 1009080 | ELEMAN spol. s r.o. | 0
JAB01190@DOPRODEJ | Zásuvka 463RU6W 5x63A/400V IP67 vestavná |  | Zásuvka vestavná přímá, 5p., 63 A, IP67, 6 h, šedá-červená, 463RU6W | ks | 668.8202 | 668.8202 | 21,00 | https://www.biesse.cz/ostatni-zbozi_c426902569353229/zasuvka-463ru6w-5x63a-400v-ip67-vestavna_p15505 | https://eshop.biesse.cz/Pictures/biesse/19/2000000326/155051-155051(2).png | 7392696673969 | 2CMA167396R1000 | ABB s.r.o. | 0 | Ostatní zboží
EDM00665 | Regulátor REB 5 otáček 5A/230V IP44 |  | triakový regulátor otáček s plynulou regulací, 230 V | ks | 8319.7428 | 8319.7428 | 21,00 |  |  | 8413893210999 | REB 5 | ELEKTRODESIGN ventilátory spol. s r.o. | 2.9
SIE01907 | Stykač 3RT1064-6AP36, 225A,110kW 220-240V AC/DC 2NO+2NC Siemens |  |  | ks | 11685.9806 | 11685.9806 | 21,00 |  |  |  | 3RT1064-6AP36 | JORK, spol. s r.o. | 0
JAB01191 | Vysílač 3299H-A11908 03 RF dvojnásobný, nástěnný , 865 MHz, bílá/bílá |  | Vysílač RF dvojnásobný, nástěnný, 868 MHz, bílá/bílá | ks | 1253.7096 | 1253.7096 | 21,00 | https://www.biesse.cz/vypinace-a-zasuvky_c549523885654092/abb_c549523885654093/levit-levit-m_c549523 | https://eshop.biesse.cz/Pictures/biesse/19/2000000326/155058-155058(2).jpg | 8592624085324 | 3299H-A11908 03 | ABB s.r.o. | 0 | Vypínače a zásuvky | ABB | Levit, Levit M | žaluziové spínače Levit
TE400111@ | Čidlo XS630B4PAM12 indukční |  | The XS range is an offer of inductive proximity sensors for the detection, without physical contact, of metal objects. The advantages of inductive detection are numerous, no physical contact with the object to be detected. Thus avoiding wear and enabling detection of fragile or freshly painted objec | ks | 2290.2045 | 2290.2045 | 21,00 | https://www.biesse.cz/modulove-a-paticove-pristroje_c374924875137026/spinace-modulove_c3803794836029 | https://eshop.biesse.cz/Pictures/BIESSE/19/2000000326/155059_155059.JPG | 3389119113939 | XS630B4PAM12 | TMSS France | 0.5 | Modulové a paticové přístroje | Spínače modulové
MG161678@DOPRODEJ | Kontrolka MGU0825AL LED oranžová |  | Unica, kontrolka LED oranžová (pro nové mechanismy 230V, od 2012). typ produktu nebo součásti: náhradní LED - označení řady: Unica - barva světelného modulu: oranžová. | ks | 75.5786 | 75.5786 | 21,00 | https://www.biesse.cz.html | https://eshop.biesse.cz/Pictures/BIESSE/19/2000000326/155060_155060.JPG | 3606480518379 | MGU0.825.AL | Schneider Electric CZ, s.r.o. | 0 | Vypínače a zásuvky | Schneider electric | Unica | Ostatní prvky Unica
TRE01377 | Svítidlo FUTURA 2.2ft ABSc Al 3200/840 neerez klipy |  | FUTURA 2.2ft ABSc Al 3200/840 ML | ks | 1644.24 | 1644.24 | 21,00 |  | https://eshop.biesse.cz/Pictures/biesse/19/2000000326/155074-155074(2).jpg | 8590515772209 | 77220 | TREVOS, a.s. | 7.5
JAB01192 | Snímač 3299A-A02100 H spínače automatického |  | Snímač spínače automatického (kužel, úhel 120°), hnědá | ks | 816.4728 | 816.4728 | 21,00 | https://www.biesse.cz/vypinace-a-zasuvky_c549523885654092/abb_c549523885654093/tango_c54952388565407 | https://eshop.biesse.cz/Pictures/biesse/19/2000000326/155076-155076(2).png | 8592624094715 | 3299A-A02100 H | ABB s.r.o. | 0 | Vypínače a zásuvky | ABB | Tango | snímače pohybu Tango
DNA00198 | Předřadník EL1x36sc DIM 1-10V Helvar |  |  | ks | 1400.25 | 1400.25 | 21,00 |  |  |  | EL1X36SC | DNA CENTRAL EUROPE, s.r.o. | 0
AMK01098@ | Stožár LBH 6 - B Třístupňový, sadový, bezpaticový |  |  | ks | 3803.625 | 3803.625 | 21,00 |  |  | 8595637900257 | 0206011460 | AMAKO, spol. s r.o. | 0
AMK01099@ | Výložník UD 1/60 - 500 , rovný pro stožáry LBH A, LBH B,KKA,KL,K |  |  | ks | 417 | 417 | 21,00 |  |  | 8595637906013 | 0510500060 | AMAKO, spol. s r.o. | 0
SIE01908 | Spínač 3RV2041-4MA10 motorový 80-100A |  |  | ks | 5003.6994 | 5003.6994 | 21,00 |  |  |  | 3RV2041-4MA10 | JORK, spol. s r.o. | 0
EMN00334 | Trubka semiflex 100/1, 1 metr ohebného ALU potrubí |  | Potrubí ohebné VENTS S 100/1m hliníkové, síla stěny 100 mikronů, max. tlak 10 000Pa. Ohebné potrubí - ALU. Hliníkové ohebné hadice jsou určeny k větrání, klimatizaci nebo odsávání vzduchu. Vzhledem k odolnosti vůči vysokým teplotám lze použít hliníkové ohebné hadice pro rozvod teplého vzduchu pomoc | ks | 94.8795 | 94.8795 | 21,00 | https://www.biesse.cz/vzduchotechnika_c381775347976027/flexibilni-potrubi-a-prislusenstvi_c382106060 | https://eshop.biesse.cz/Pictures/biesse/19/2000000326/155095-155095(2).jpg | 4824032021958 | 1009950 | ELEMAN spol. s r.o. | 0 | Vzduchotechnika | Flexibilní potrubí a přislušenství
BAT01090 | Baterie 2CR5 6V 1400mAh lithium GP |  |  | ks | 190.92 | 190.92 | 21,00 |  |  | 4891199001109 | 1022000511 | EMOS spol. s r.o. | 0
_FAI0265 | Oko BF-M3/PA 1.5-2.5mm/M3 |  | Oko lisovací NYLON | ks | 3.023 | 3.023 | 21,00 |  |  | 8591120038971 | BF-M 3/PA | Nexans Power Accessories Czech Republic, spol. s r.o. | 0
WAG00260 | Bočnice 282-311 WAGO |  | Koncová bočnice a separátor, Tloušťka 4 mm, Šedá | ks | 12.5948 | 12.5948 | 21,00 |  | https://eshop.biesse.cz/Pictures/biesse/19/2000000326/155108-155108(2).jpg | 4017332286107 | 282-311 | WAGO-Elektro spol. s r.o. | 0
WAG00261 | Bocnice 769-307 |  | Koncová bočnice a separátor, Tloušťka 1,1 mm, Šedá | ks | 11.0757 | 11.0757 | 21,00 |  | https://eshop.biesse.cz/Pictures/biesse/19/2000000326/155109-155109(2).jpg | 4017332529037 | 769-307 | WAGO-Elektro spol. s r.o. | 0
EDM00667 | Ventilátor TD 350/125 T s doběhem IP44 |  |  | ks | 4576.5052 | 4576.5052 | 21,00 |  |  | 8413893057006 | TD 350/125 T | ELEKTRODESIGN ventilátory spol. s r.o. | 0
GPH00197 | Spirála SPC4T prům. svazku = 4 - 20 mm, bal. 10m. |  | Spirála černá, teplotně odolná -50°C až +90°C | m | 9.063 | 9.063 | 21,00 |  |  | 8591120208022 | SPC 4 T (10) | Nexans Power Accessories Czech Republic, spol. s r.o. | 0
EDM00669 | Kus výfukový VKS 125 |  |  | ks | 315.135 | 315.135 | 21,00 |  |  |  | VKS 125 | ELEKTRODESIGN ventilátory spol. s r.o. | 0
EDM00670 | Mřížka SG 125 |  | ochranná mřížka proti dotyku a vniknutí cizích těles do ventilátoru na sání nebo výtlak | ks | 407.3958 | 407.3958 | 21,00 |  |  | 8413893127310 | SG 125 | ELEKTRODESIGN ventilátory spol. s r.o. | 0
EDM00671 | Manžeta VBM 125 spojovací |  |  | ks | 157.046 | 157.046 | 21,00 |  |  |  | VBM 125 | ELEKTRODESIGN ventilátory spol. s r.o. | 0
EDM00672 | RM konzola U |  |  | ks | 264.2068 | 264.2068 | 21,00 |  |  |  | RM KONZOLA U | ELEKTRODESIGN ventilátory spol. s r.o. | 0
VSY00192 | Termostat Treo H Touch 226 white |  |  | ks | 5314.68 | 5314.68 | 21,00 |  |  | 8595129609064 | 2027 | Saint-Gobain Construction Products CZ a.s. | 0
SIE10046 | Stykač 3RT2036-1KB40 Siemens |  |  | ks | 3890.7151 | 3890.7151 | 21,00 |  |  |  | 3RT2036-1KB40 | Blumenbecker Prag s.r.o. | 0
MOCO0144 | Deska BPZ-FP-S-1000/150-45 krycí s výřezem 45mm |  |  | ks | 541.548 | 541.548 | 21,00 |  |  | 9010238042889 | 193949 | Eaton Elektrotechnika s.r.o. | 0
_KHS0869 | _Člen LA4KE1UG odrušovací |  | TeSys K odrušovací člen - pro stykače LC.K - LPK - CAK. Chcete-li použít ovládací obvod 130-250 V AC nebo DC, poskytuje ochranu varistoru omezující přechodné napětí na hodnotu 2 Uc max. Nacvakávací montáž na přední část stykače (nejsou potřeba žádné nástroje), zahrnuje indikátor LED napájení. Prodáv | ks | 252.2604 | 252.2604 | 21,00 |  |  |  | LA4KE1UG | Schneider Electric CZ, s.r.o. | 0
ELS01133 | Prázdná skříň TK PC 97-6-tm |  | Prázdná skříň, se stupněm krytí IP66, polykarbonát, Certifikováno UL (UL 508 CSA C22.2 No. 14-13, UL 50 CSA 22.2 No. 94.1-7 UL 50E CSA C22.2 No. 94.2-7), DLG (odolnost vůči čpavku), DNV (Třída: Lodě offshore zařízení), Ui=690V AC, Ui=1000V DC, Vnitřní místa pro připevnění, pro instalace v průmy | ks | 303.4693 | 303.4693 | 21,00 | https://www.biesse.cz/ulozny-material_c381775347976339/krabice_c382106060456590/krabice-povrchove_c3 | https://eshop.biesse.cz/Pictures/biesse/19/2000000326/155129-155129(2).jpg | 4013902861880 | 13700201 | SPELSBERG spol. s r.o. | 0 | Úložný materiál | Krabice | Krabice povrchové
MG161679@ | Spínač SDN0800170 tl. se symbolem zvonku Graphite |  | Sedna, ovládač tlačítkový "zvonek", ř. 1/0, graphite. řada výrobků: Sedna - připojení - svorky: bezšroubové svorky. | ks | 303.9054 | 303.9054 | 21,00 | https://www.biesse.cz.html | https://eshop.biesse.cz/Pictures/BIESSE/19/2000000326/155130_155130.JPG | 8690495032994 | SDN0800170 | Schneider Electric CZ, s.r.o. | 0 | Vypínače a zásuvky | Schneider electric | Sedna | spínače, tlačítka Sedna
WAG00262 | 2vodičová středová svorka Ex e II |  | 2vodičová středová svorka, Bez tlačítka, Vhodná pro aplikace Ex e II, 1pól., 2,5 mm², CAGE CLAMP®, 2,50 mm², Světle šedá | ks | 17.6219 | 17.6219 | 21,00 |  | https://eshop.biesse.cz/Pictures/biesse/19/2000000326/155131-155131(2).jpg | 4044918415071 | 264-131 | WAGO-Elektro spol. s r.o. | 0
WAG00263 | Svorka DIN s přírubou 2-vodičová 2,5 mm2 23A světle šedá |  | 2vodičový zakončovací modul, Bez tlačítka, Vhodná pro aplikace Ex e II, S upevňovací přírubou, 1pól., Pro šroubové a podobné druhy upevnění, Upevňovací otvor Ø 3,2 mm, 2,5 mm², CAGE CLAMP®, 2,50 mm², Světle šedá | ks | 17.6219 | 17.6219 | 21,00 |  | https://eshop.biesse.cz/Pictures/biesse/19/2000000326/155132-155132(2).jpg | 4044918415057 | 264-130 | WAGO-Elektro spol. s r.o. | 0
WAG00264 | Základní svorka – 1 vodič / 1 pin, Na DIN lištu 35 × 15 a 35 × 7,5, 4 mm², |  | Základní svorka – 1 vodič / 1 pin, Na DIN lištu 35 × 15 a 35 × 7,5, 4 mm², CAGE CLAMP®, 4,00 mm², Modrá | ks | 31.8388 | 31.8388 | 21,00 |  | https://eshop.biesse.cz/Pictures/biesse/19/2000000326/155137-155137(2).jpg | 4045454214388 | 769-176/000-006 | WAGO-Elektro spol. s r.o. | 0
WAG00265 | Základní svorka PE – 1 vodič / 1 pin, Na DIN lištu 35 × 15 a 35 × 7,5, 4 mm² |  | Základní svorka PE – 1 vodič / 1 pin, 4 mm², Na DIN lištu 35 × 15 a 35 × 7,5, CAGE CLAMP®, 4,00 mm², Zeleno-žlutá | ks | 38.1668 | 38.1668 | 21,00 |  | https://eshop.biesse.cz/Pictures/biesse/19/2000000326/155139-155139(2).jpg |  | 769-237 | WAGO-Elektro spol. s r.o. | 0
WAG00266 | Základní svorka PE – 1 vodič / 1 pin, Na DIN lištu 35 × 15 a 35 × 7,5, 4 mm² |  | Základní svorka PE – 1 vodič / 1 pin, 4 mm², Na DIN lištu 35 × 15 a 35 × 7,5, CAGE CLAMP®, 4,00 mm², Zeleno-žlutá | ks | 52.798 | 52.798 | 21,00 |  | https://eshop.biesse.cz/Pictures/biesse/19/2000000326/155141-155141(2).jpg | 4044918827843 | 769-237 | WAGO-Elektro spol. s r.o. | 0
WAG00267 | Svorka 280-646 WAGO |  | 4vodičová průchozí svorka, 2,5 mm², Středový popis, Na DIN lištu 35 × 15 a 35 × 7,5, CAGE CLAMP®, 2,50 mm², Šedá | ks | 29.8278 | 29.8278 | 21,00 |  | https://eshop.biesse.cz/Pictures/biesse/19/2000000326/155142-155142(2).jpg | 4044918456920 | 280-646 | WAGO-Elektro spol. s r.o. | 0
WAG00269 | Svorka 280-678 WAGO |  | 4vodičová svorka stíněného vodiče, 2,5 mm², Středový popis, Na DIN lištu 35 × 15 a 35 × 7,5, CAGE CLAMP®, 2,50 mm², Bílá | ks | 114.9412 | 114.9412 | 21,00 |  | https://eshop.biesse.cz/Pictures/biesse/19/2000000326/155144-155144(2).jpg | 4045454100131 | 280-678 | WAGO-Elektro spol. s r.o. | 0
WAG00270 | Pojistka 282-128 WAGO |  | 2vodičová pojistková svorka, Pro trubičkové pojistky 1/4 × 1 1/4 mm, Bez indikace poruchy, Na DIN lištu 35 × 15 a 35 × 7,5, 6 mm², CAGE CLAMP®, Šedá | ks | 142.3212 | 142.3212 | 21,00 |  | https://eshop.biesse.cz/Pictures/biesse/19/2000000326/155145-155145(2).jpg | 4044918558563 | 282-128 | WAGO-Elektro spol. s r.o. | 0
WAG00271 | Svorkovnice 260-102 WAGO |  | 2vodičová svorkovnice, Bez tlačítka, S upevňovacími přírubami, 2pól., Pro šroubové a podobné druhy upevnění, Upevňovací otvor Ø 3,2 mm, 1,5 mm², CAGE CLAMP®, Šedá | ks | 19.0072 | 19.0072 | 21,00 |  | https://eshop.biesse.cz/Pictures/biesse/19/2000000326/155146-155146(2).jpg | 4044918598767 | 260-102 | WAGO-Elektro spol. s r.o. | 0
WAG00272 | Svorka 260-202 WAGO |  | 4vodičová svorkovnice, Bez tlačítka, S upevňovacími přírubami, 2pól., Pro šroubové a podobné druhy upevnění, Upevňovací otvor Ø 3,2 mm, 1,5 mm², CAGE CLAMP®, Šedá | ks | 28.0346 | 28.0346 | 21,00 |  | https://eshop.biesse.cz/Pictures/biesse/19/2000000326/155148-155148(2).jpg | 4044918594158 | 260-202 | WAGO-Elektro spol. s r.o. | 0
WAG00273 | Blokovací západka 769-428 WAGO |  | Blokovací západka, Pro konektory (zásuvky), Jednodílný, Rozteč 5 mm, 1pól., Šedá | ks | 4.1887 | 4.1887 | 21,00 |  | https://eshop.biesse.cz/Pictures/biesse/19/2000000326/155150-155150(2).jpg | 4017332337816 | 769-428 | WAGO-Elektro spol. s r.o. | 0
WAG00274 | Popisovací karta Mini-WSB, Jako karta, S potiskem, 21–30 (10×) |  | Popisovací karta Mini-WSB, Jako karta, S potiskem, 21–30 (10×), Neflexibilní, Potisk vodorovný, Možnost naklapnutí, Fialová | ks | 86.0827 | 86.0827 | 21,00 |  | https://eshop.biesse.cz/Pictures/biesse/19/2000000326/155151-155151(2).jpg | 4017332012393 | 248-504/000-024 | WAGO-Elektro spol. s r.o. | 0
WAG00275 | Popisovací karta Mini-WSB, Jako karta, S potiskem, 31–40 (10×) |  | Popisovací karta Mini-WSB, Jako karta, S potiskem, 31–40 (10×), Neflexibilní, Potisk vodorovný, Možnost naklapnutí, Fialová | ks | 86.0827 | 86.0827 | 21,00 |  | https://eshop.biesse.cz/Pictures/biesse/19/2000000326/155153-155153(2).jpg | 4017332012409 | 248-505/000-024 | WAGO-Elektro spol. s r.o. | 0
WAG00276 | Prázdný konektor, Šířka 10 mm, Typ 4, 2pól |  | Prázdný konektor, Šířka 10 mm, Typ 4, 2pól., Šedá | ks | 50.7297 | 50.7297 | 21,00 |  | https://eshop.biesse.cz/Pictures/biesse/19/2000000326/155154-155154(2).jpg | 4044918270397 | 280-803 | WAGO-Elektro spol. s r.o. | 0
WAG00277 | Blokovací západka |  | Blokovací západka, Pro konektory (zásuvky), Jednodílný, Rozteč 5 mm, 2pól., Šedá | ks | 3.8906 | 3.8906 | 21,00 |  | https://eshop.biesse.cz/Pictures/biesse/19/2000000326/155155-155155(2).jpg | 4017332331388 | 769-430 | WAGO-Elektro spol. s r.o. | 0
WAG00278 | Popisovací karta Mini-WSB, Jako karta, S potiskem, 1–10 (10×) |  | Popisovací karta Mini-WSB, Jako karta, S potiskem, 1–10 (10×), Neflexibilní, Potisk vodorovný, Možnost naklapnutí, Bílá | ks | 63.6311 | 63.6311 | 21,00 |  | https://eshop.biesse.cz/Pictures/biesse/19/2000000326/155156-155156(2).jpg | 4017332275668 | 248-502 | WAGO-Elektro spol. s r.o. | 0
WAG00279 | Popisovací karta Mini-WSB, Jako karta, S potiskem, 11–20 (10×) |  | Popisovací karta Mini-WSB, Jako karta, S potiskem, 11–20 (10×), Neflexibilní, Potisk vodorovný, Možnost naklapnutí, Bílá | ks | 63.6311 | 63.6311 | 21,00 |  | https://eshop.biesse.cz/Pictures/biesse/19/2000000326/155157-155157(2).jpg | 4017332275675 | 248-503 | WAGO-Elektro spol. s r.o. | 0
WEI00259 | HDC HQ 7 MC |  | Vložka pro průmyslové zásuvné konektory sestávající z kontaktního prvku a izolačního tělesa. | ks | 194.439 | 194.439 | 21,00 | https://www.biesse.cz/spojovaci-material_c381775347976340/svorky-a-svorkovnice_c382106060456593/svor | https://eshop.biesse.cz/Pictures/biesse/19/2000000326/155159-155159(2).jpg | 4032248698189 | 1003190000 | Weidmüller, s.r.o. | 0 | Spojovací materiál | Svorky a svorkovnice | Svorky řadové
WEI00260 | HDC HQ 7 FC |  | Vložka pro průmyslové zásuvné konektory sestávající z kontaktního prvku a izolačního tělesa. | ks | 200.6374 | 200.6374 | 21,00 | https://www.biesse.cz/spojovaci-material_c381775347976340/svorky-a-svorkovnice_c382106060456593/svor | https://eshop.biesse.cz/Pictures/biesse/19/2000000326/155161-155161(2).jpg | 4032248698172 | 1003180000 | Weidmüller, s.r.o. | 0 | Spojovací materiál | Svorky a svorkovnice | Svorky řadové
AGR00341 | Redukce M25x1,5/M20 Agro 3500.25.20 kabelová |  |  | ks | 91.9575 | 91.9575 | 21,00 |  |  | 7611614121369 | AG-3500.25.20 | AGRO - PRO ROZDĚLENÍ CENÍKŮ | 0
MDS00957 | Rám pro LED panel LABRAM600 přisazená montáž |  | Rámecek pro prisazenou montáž LAB, modul 600 | ks | 1319.5 | 1319.5 | 21,00 | https://www.biesse.cz/svitidla_c381775347976342/svitidla-prislusenstvi_c382106060456620/soucasti-pro | https://eshop.biesse.cz/Pictures/biesse/19/2000000326/155174-155174(2).jpg | 8596099023294 | LABRAM600 | MODUS, spol. s r.o. | 0 | Svítidla | Svítidla příslušenství | Součásti pro svítidla
LE130127 | Kryt ISM10903P spoje víka bílý |  | OptiLine 45, kryt spoje pro PVC přední víko, bílý. řada výrobků: OptiLine 45 - kabelový instalační systém: vedení kabel. kanálem - počet kusů na sadu: sada 5. | ks | 51.3139 | 51.3139 | 21,00 | https://www.biesse.cz/ostatni-zbozi_c426902569353229/kryt-ism10903p-spoje-vika-bily_p155175.html | https://eshop.biesse.cz/Pictures/BIESSE/19/2000000326/155175_155175.JPG | 3606480681929 | ISM10903P | Schneider Electric CZ, s.r.o. | 0 | Ostatní zboží
ENI00161 | Výložník A0654/1000 GUELL 1,2 14173494 |  |  | ks | 1755 | 1755 | 21,00 |  |  |  | 1047570 | ENIKA.CZ s.r.o. | 0
URM00073 | Modul 1158/22 pro hlas. jednotku, 2tl. |  |  | ks | 1772.0312 | 1772.0312 | 21,00 |  |  | 8021156041961 | 1158/22 | URMET s.r.o. | 0
RIT00845@ | Lak ve spreji 150ml, RAL7035 2440735 |  |  | ks | 546.624 | 546.624 | 21,00 |  |  | 4028177185265 | 2440735 | Rittal s.r.o. | 0
EGL00975 | Svítidlo 93994 EGLO |  |  | ks | 1118.99 | 1118.99 | 21,00 |  |  | 9002759939946 | 93994 | EGLO CZ+SK s.r.o. | 0
ABB20584 | Jistič 25B/1 10kA S201M-B25 ABB (2CDS271001R0255) |  | S201M-B25, 1 fázový jistič, jmenovitý proud In: 25 A, vypínací charakteristika: B, vypínací schopnost Icn: 10 kA | ks | 220.32 | 220.32 | 21,00 | https://www.biesse.cz/modulove-a-paticove-pristroje_c374924875137026/jistice-modulove-do-125a_c38037 | https://eshop.biesse.cz/Pictures/biesse/19/2000000326/155195-155195(2).jpg | 4016779549479 | 2CDS271001R0255 | ABB s.r.o. | 0 | Modulové a paticové přístroje | Jističe modulové do 125A
ABB20585 | Chránič 10B/1N/0,03 AC DS201M 10kA |  | DS201 M B10 AC30, kombinace jistič/chránič, dvojpólový (1P+N), jmenovitý proud: 10A, citlivost: 30mA, charakteristika: B, zkratová odolnost: 10kA, Typ: AC – pro střídavý reziduální proud (určeno pro obecné zátěže) | ks | 980 | 980 | 21,00 | https://www.biesse.cz/modulove-a-paticove-pristroje_c374924875137026/proudove-chranice_c380723080988 | https://eshop.biesse.cz/Pictures/biesse/19/2000000326/155196-155196(2).png | 8012542563914 | 2CSR275080R1105 | ABB s.r.o. | 0.2 | Modulové a paticové přístroje | Proudové chrániče
URM00074 | Snímač bezkontaktní s řídící jednotkou 1158/45 |  |  | ks | 6707.532 | 6707.532 | 21,00 |  |  | 8021156047055 | 1158/45 | URMET s.r.o. | 0
SIE90366 | Relé 3RQ3018-1AB00 SIEMENS |  |  | ks | 528.4781 | 528.4781 | 21,00 |  |  |  | 3RQ3018-1AB00 | Blumenbecker Prag s.r.o. | 0
LG400335 | Zásuvka 077506 2P+T švýcarská 2 moduly bílá Mosaic |  | MOSAIC ZÁSUVKA 2P+T ŠVÝCARSKÁ 2MODULOVÁ BÍLÁ | ks | 392.7328 | 392.7328 | 21,00 | https://www.biesse.cz/vypinace-a-zasuvky_c549523885654092/legrand_c549558245399359/mosaic_c549764403 | https://eshop.biesse.cz/Pictures/biesse/19/2000000326/155202-155202(2).jpg | 3245060775063 | 077506 | LEGRAND s.r.o. | 0 | Vypínače a zásuvky | Legrand | Mosaic | Zásuvky Mosaic
KOL01459 | Lišta LP 35 SD koberc.2m světlé dřevo Kopos |  | Lišta podlahová LP 35, světlé dřevo - hnědá, 2 m, karton. Určena pro montáž do rohu mezi podlahou a stěnou. Hrana s měkkým přístřikem pro lepší přilnutí k podkladu. Vhodná k plovoucím podlahám. | m | 151.4254 | 151.4254 | 21,00 | https://www.biesse.cz/ulozny-material_c381775347976339/plastove-listy-kanaly-a-perfor-zlaby_c3821060 | https://eshop.biesse.cz/Pictures/biesse/19/2000000326/155203-155203(2).jpg | 8595568903761 | LP 35_SD | KOPOS KOLÍN a.s. | 0 | Úložný materiál | Plastové lišty, kanály a perfor. žlaby | Lišty vkládací
KOL01460 | Krabice PNLP 35 2Z SD přístrojová světlé dřevo |  | PNLP 35 2Z SD, přístrojový nosič pro lišty LP 35, světlé dřevo. Skládá se ze dvou částí, krytu a nosiče. Vhodný pro přístroje tango, Swing, Element, Classic, Time a dalších. | ks | 126.0564 | 126.0564 | 21,00 | https://www.biesse.cz/ulozny-material_c381775347976339/plastove-listy-kanaly-a-perfor-zlaby_c3821060 | https://eshop.biesse.cz/Pictures/biesse/19/2000000326/155204-155204(2).jpg | 8595568910387 | PNLP 35 2Z_SD | KOPOS KOLÍN a.s. | 0 | Úložný materiál | Plastové lišty, kanály a perfor. žlaby | Lišty vkládací
KOL01461 | Roh 8865 SD vnitřní lišty LP35 světlé dřevo |  | Roh vnitřní 8865, LP 35, světlé dřevo - hnědá - příslušenství k hranatým lištám | ks | 46.2878 | 46.2878 | 21,00 | https://www.biesse.cz/ulozny-material_c381775347976339/plastove-listy-kanaly-a-perfor-zlaby_c3821060 | https://eshop.biesse.cz/Pictures/biesse/19/2000000326/155205-155205(2).jpg | 8595568905567 | 8865_SD | KOPOS KOLÍN a.s. | 0 | Úložný materiál | Plastové lišty, kanály a perfor. žlaby | Příslušenství k lištám a kanálům
RAB01571 | Svítidlo 1848 RABALUX |  |  | ks | 267.0248 | 267.0248 | 21,00 |  |  | 5998250318486 | 1848 | RABALUX CZ Svítidla s.r.o. | 0
KOL01462 | Kryt 8861 L SD koncový levý lišty LP35 světlé dřevo |  | Kryt koncový levý 8861 L, LP 35, světlé dřevo - hnědá - příslušenství k hranatým lištám | ks | 46.2878 | 46.2878 | 21,00 | https://www.biesse.cz/ulozny-material_c381775347976339/plastove-listy-kanaly-a-perfor-zlaby_c3821060 | https://eshop.biesse.cz/Pictures/biesse/19/2000000326/155207-155207(2).jpg | 8595568905543 | 8861 L_SD | KOPOS KOLÍN a.s. | 0 | Úložný materiál | Plastové lišty, kanály a perfor. žlaby | Příslušenství k lištám a kanálům
KOL01463 | Kryt 8861 P SD koncový pravý lišty LP35 světlé dřevo |  | Kryt koncový pravý 8861 P, LP 35, světlé dřevo - hnědá - příslušenství k hranatým lištám | ks | 46.2878 | 46.2878 | 21,00 | https://www.biesse.cz/ulozny-material_c381775347976339/plastove-listy-kanaly-a-perfor-zlaby_c3821060 | https://eshop.biesse.cz/Pictures/biesse/19/2000000326/155208-155208(2).jpg | 8595568905550 | 8861 P_SD | KOPOS KOLÍN a.s. | 0 | Úložný materiál | Plastové lišty, kanály a perfor. žlaby | Příslušenství k lištám a kanálům
_ISF0592 | _Měnič ATV320U04N4C |  | This Altivar 320 variable speed drive can feed 3-phase synchronous and asynchronous motors. Its compact form factor allows vertical stacking of drives inside machine frames. It works at a rated power up to 0.37kW / 0.5hp and a rated voltage from 380V to 500V AC. Its robust design with IEC 60721-3-3 | ks | 8855.9371 | 8855.9371 | 21,00 |  |  |  | ATV320U04N4C | Schneider Electric CZ, s.r.o. | 0
_OLB1100 | _Jistič NZMN2-A200-NA 269227 |  |  | ks | 16140.6 | 16140.6 | 21,00 |  |  |  | 269227 | Eaton Elektrotechnika s.r.o. | 2.63
_OLB1101 | _Spínač M22-CK11 107940 |  | Kontaktní prvek, Norma / osvědčení: UL/CSA, IEC, Konstrukční velikost: NZM1/2/3/4, Typy svorek: Svorka Cage Clamp, Upevnění: Upevnění vpředu, Popis: Při použití tlačítek nouzového vypnutí M22-PV… max. 2 prvky kontaktů = 4 rozpojovací kontakty / spínací kontakty, Cage Clamp je registrovaná ochranná z | ks | 202.4165 | 202.4165 | 21,00 |  |  |  | 107940 | Eaton Elektrotechnika s.r.o. | 0
EMN10350 | Skříň ZSF40101000.1 /5813,4x230V,1x16/5,1x32/5,chránič,FB340 |  | Zásuvková skříň FAMATEL fb340-6kA - ZSF40101000.1 /5813 IP54 jištěná s chráničem 40/4/003-A, zásuvky 4x230V, 1x16/5, 1x32/5, přístroje EATON 6kA: 2xPL6-B16/1, 1xPL6-B16/3, 1xPL6-B32/3, PF6-40/4/003-A na vstupu, použité pouzdro: 5813 - 340x270x120mm, barva: světle šedá. Zásuvková skříň (rozváděč níz | ks | 5074.245 | 5074.245 | 21,00 |  | https://eshop.biesse.cz/Pictures/biesse/19/2000000326/155218-155218(2).jpg | 8592848024079 | FB340-6KA | Famatel - CZ s.r.o. | 0
EMN10351 | Skříň ZSF60000000.1 /5813,6x230V,chránič,FB375 |  | Zásuvková skříň FAMATEL fb375 - ZSF60000000.1 /5813 IP54 jištěná s chráničem 40/4/003-A, zásuvky 6x230V, přístroje EATON 10kA: 3xPL7-B16/1, na vstupu PF7-40/4/003-A, použité pouzdro: 5813 - 340x270x120mm, barva: světle šedá. Zásuvková skříň (rozváděč nízkého napětí) fb375 - ZSF60000000.1 /5813 IP54 | ks | 4505.391 | 4505.391 | 21,00 |  | https://eshop.biesse.cz/Pictures/biesse/19/2000000326/155219-155219(2).jpg | 8592848028619 | FB375 | Famatel - CZ s.r.o. | 0
LAP02781 | H07RN-F 4G2,5 sw |  |  | m | 46.69 | 46.69 | 21,00 |  |  |  | 00404032 | allkabel s.r.o. | 0
JAB01193@DOPRODEJ | Přístroj signálního světla se závitem E10 Reflex SI |  | Přístroj signálního světla, 2661 U | ks | 240.1279 | 240.1279 | 21,00 | https://www.biesse.cz/ostatni-zbozi_c426902569353229/pristroj-signalniho-svetla-se-zavitem-e10-refle | https://eshop.biesse.cz/Pictures/biesse/19/2000000326/155226-155226(2).jpg | 4011395059005 | 2CKA001511A0096 | ABB s.r.o. | 0 | Ostatní zboží
JAB01194@DOPRODEJ | Kryt signálního světla Reflex SI červená |  | Kryt signálního světla, červená, 2526-12 | ks | 105.0089 | 105.0089 | 21,00 | https://www.biesse.cz/vypinace-a-zasuvky_c549523885654092/abb_c549523885654093/reflex-si_c5527408161 | https://eshop.biesse.cz/Pictures/biesse/19/2000000326/155227-155227(2).jpg | 4011395059302 | 2CKA001512A0201 | ABB s.r.o. | 0 | Vypínače a zásuvky | ABB | Reflex SI | ostatní prvky Reflex SI
FEN00211 | Panel sálavý ECOSUN S+ 30 3000W IP44 |  |  | ks | 7702.5 | 7702.5 | 21,00 |  |  | 8590875362416 | 5401548 | FENIX Trading, s. r. o. | 0
RAB01572 | Svítidlo 5498 Rabalux |  |  | ks | 1338.0992 | 1338.0992 | 21,00 |  |  | 5998250354989 | 5498 | RABALUX CZ Svítidla s.r.o. | 0
SIE01910@ | Switch 6GK5208-0BA00-2AB2 SIEMENS |  |  | ks | 14068.6806 | 14068.6806 | 21,00 |  |  |  | 6GK5208-0BA00-2AB2 | Blumenbecker Prag s.r.o. | 0
WE010141 | Svorka ZDU 2,5 SW 168333 |  | Svorkovnice pro připojování nebo spojování vodičů s permanentně zajištěným kontaktem. Kalená ocel odolává mechanickým silám, pocínovaná měď zajišťuje špičkovou vodivost. | ks | 23.0008 | 23.0008 | 21,00 | https://www.biesse.cz/spojovaci-material_c381775347976340/svorky-a-svorkovnice_c382106060456593/svor | https://eshop.biesse.cz/Pictures/biesse/19/2000000326/155242-155242(2).jpg | 4008190477882 | 1683330000 | Weidmüller, s.r.o. | 0 | Spojovací materiál | Svorky a svorkovnice | Svorky řadové
WE110151 | Svorka ZDU 4 SW 168365 |  | Svorkovnice pro připojování nebo spojování vodičů s permanentně zajištěným kontaktem. Kalená ocel odolává mechanickým silám, pocínovaná měď zajišťuje špičkovou vodivost. | ks | 25.1464 | 25.1464 | 21,00 | https://www.biesse.cz/spojovaci-material_c381775347976340/svorky-a-svorkovnice_c382106060456593/svor | https://eshop.biesse.cz/Pictures/biesse/19/2000000326/155244-155244(2).jpg | 4008190476632 | 1683650000 | Weidmüller, s.r.o. | 0 | Spojovací materiál | Svorky a svorkovnice | Svorky řadové
_ASS0164 | Spirálovač hrdla PG 11 4-10 černá |  |  | ks | 25.2723 | 25.2723 | 21,00 |  |  |  | BS-PG11BK | TME Czech Republic s. r. o. | 0
LG531017 | Odpínač 021636 22/3P 22x58 pojistkový se signalizací Legrand |  | POJISTKOVÝ ODPOJOVAČ SP58 3P S MIKROSPÍNAČEM | ks | 2523.756 | 2523.756 | 21,00 | https://www.biesse.cz/modulove-a-paticove-pristroje_c374924875137026/jistice-modulove-do-125a_c38037 | https://eshop.biesse.cz/Pictures/biesse/19/2000000326/155248-155248(2).jpg | 3245060216368 | 021636 | LEGRAND s.r.o. | 0 | Modulové a paticové přístroje | Jističe modulové do 125A
EDM00674 | Ventilátor TD 800/200 N 3V IP44 tříotáčkový |  | diagonální dvouotáčkový ventilátor do kruhového potrubí | ks | 6151.5842 | 6151.5842 | 21,00 |  |  | 8413893875426 | TD 800/200 N 3V | ELEKTRODESIGN ventilátory spol. s r.o. | 2.9
CAB01154 | Konzole C41S C41x41 |  | C41S500 GC - konzola | ks | 721.5516 | 721.5516 | 21,00 | https://www.biesse.cz/ulozny-material_c381775347976339/zlaby-rosty-a-zebriky_c382106060456588/zlaby- | https://eshop.biesse.cz/Pictures/biesse/19/2000000326/155250-155250(2).jpg | 3599075950534 | CM595053 | LEGRAND s.r.o. | 0 | Úložný materiál | Žlaby, Rošty a žebříky | Žlaby kovové
WEI00261 | Svorka A2C 2,5 BK průchozí řadová černá |  | Svorkovnice pro připojování nebo spojování vodičů s permanentně zajištěným kontaktem. Kalená ocel odolává mechanickým silám, pocínovaná měď zajišťuje špičkovou vodivost. | ks | 11.9584 | 11.9584 | 21,00 | https://www.biesse.cz/spojovaci-material_c381775347976340/svorky-a-svorkovnice_c382106060456593/svor | https://eshop.biesse.cz/Pictures/biesse/19/2000000326/155251-155251(2).jpg | 4050118328288 | 1521980000 | Weidmüller, s.r.o. | 0 | Spojovací materiál | Svorky a svorkovnice | Svorky řadové
WEI00262 | Svorka A2C 4 BK průchozí řadová černá |  | Svorkovnice pro připojování nebo spojování vodičů s permanentně zajištěným kontaktem. Kalená ocel odolává mechanickým silám, pocínovaná měď zajišťuje špičkovou vodivost. | ks | 18.1089 | 18.1089 | 21,00 | https://www.biesse.cz/spojovaci-material_c381775347976340/svorky-a-svorkovnice_c382106060456593/svor | https://eshop.biesse.cz/Pictures/biesse/19/2000000326/155252-155252(2).jpg | 4050118411577 | 2051310000 | Weidmüller, s.r.o. | 0 | Spojovací materiál | Svorky a svorkovnice | Svorky řadové
FEN00212 | Sada ECOFILM Eset 80-0,6x 5/230W |  |  | ks | 2299.05 | 2299.05 | 21,00 |  |  | 8590875027599 | 6652555 | FENIX Trading, s. r. o. | 0
FEN00213 | Rohož AL MAT 140/1 2,0m/140W |  |  | ks | 1173.9 | 1173.9 | 21,00 |  |  | 8590875000622 | 5543000 | FENIX Trading, s. r. o. | 0
OMR00545 | ES 50/3 patice pro relé G2R2 |  |  | ks | 140.2488 | 140.2488 | 21,00 |  |  | 8020028274919 | PES50/3 | OMRON ELECTRONICS spol. s r.o. | 0
LAP02782@ | SiHF-J 4Bx0,75silikonový |  |  | m | 25.4733 | 25.4733 | 21,00 |  |  |  | 01206005 | ACS HANDELS GMBH | 0
LAP02785 | YSLY-JZ 4x0,75 |  |  | m | 14.1085 | 14.1085 | 21,00 |  |  |  | 00901019 | allkabel s.r.o. | 0
MOCE0142 | Spínač 0.25/3p 0.16-0.25A Z-MS motorový |  | Spínač motorů 3-pól, Ir=0.16-0.25A | ks | 856.7325 | 856.7325 | 21,00 |  |  | 4015082484033 | 248403 | Eaton Elektrotechnika s.r.o. | 0
LAP02786 | NYY-JZ Eca 19x1,5 re schwartz |  |  | m | 130.645 | 130.645 | 21,00 |  |  |  | 01301168 | allkabel s.r.o. | 0
ARK01372 | Nosník NPZM - 500 Merkur GZ |  | Nosníky řady NPZM se používají jako nástěnné nosné prvky pro montáž kabelové trasy a svoji největší technickou výhodu mají především v možnosti rychlé a snadné instalace kotvících prvků. V případě použití těchto nosníků v prostorové instalaci trasy se kotví do stojen STPM a v případě nástěnné montáž | ks | 319.4136 | 319.4136 | 21,00 |  | https://eshop.biesse.cz/Pictures/biesse/19/2000000326/155282-155282(2).png | 8592648151500 | ARK-215150 | ARKYS, s.r.o. | 0
_OLB1102 | _Jistič NZMN3-AE600-NA 269301 |  |  | ks | 38578.05 | 38578.05 | 21,00 |  |  |  | 269301 | Eaton Elektrotechnika s.r.o. | 0
WE100243 | Štítek TMX 30 VO |  | Značení bez halogenů a nízkým obsahem znečišťujících látek pro linky a kabely. Připevnění vázacími pásky. | ks | 12.2728 | 12.2728 | 21,00 | https://www.biesse.cz/ostatni-zbozi_c426902569353229/stitek-tmx-30-vo_p155287.html | https://eshop.biesse.cz/Pictures/biesse/19/2000000326/155287-155287(2).jpg | 4032248436958 | 1866680000 | Weidmüller, s.r.o. | 0 | Ostatní zboží
MG161680@ | Spínač SDN0500321 IP 44, ř. 7, polar |  | Sedna, přepínač křížový č.7, 10AX IP44 bez rámečku, polar. řada výrobků: Sedna - typ produktu nebo součásti: spínač. | ks | 474.1561 | 474.1561 | 21,00 | https://www.biesse.cz.html | https://eshop.biesse.cz/Pictures/BIESSE/19/2000000326/155294_155294.JPG | 8690495058185 | SDN0500321 | Schneider Electric CZ, s.r.o. | 0 | Vypínače a zásuvky | Schneider electric | Sedna | spínače, tlačítka Sedna
ABB10975 | Spínač MS116-2,5 motor. spouštěč 1,6-2,5A |  |  | ks | 946.5 | 946.5 | 21,00 | https://www.biesse.cz/ostatni-zbozi_c426902569353229/spinac-ms116-2-5-motor-spoustec-1-6-2-5a_p15529 | https://eshop.biesse.cz/Pictures/biesse/19/2000000326/155295-155295(2).jpg | 4013614320309 | 1SAM250000R1007 | ABB s.r.o. | 0 | Ostatní zboží
MOQA0038 | UPS 1/1fáze, 1200VA - Ellipse PRO 1200 DIN - verze SHUCKO |  | Eaton Ellipse PRO UPS DIN, 1200 VA, 750 W, vstup: C14, výstupy: (4) Schuko, (4) Schuko pouze přepětí, věž | ks | 10204.23 | 10204.23 | 21,00 |  |  | 4015081410804 | ELP1200DIN | Eaton Elektrotechnika s.r.o. | 8.4
SEZ00781 | Zásuvka IZN 1632 |  | IZN 1632 -Nastenna zasuvka | ks | 193.0712 | 193.0712 | 21,00 | https://www.biesse.cz/spojovaci-material_c381775347976340/svorky-a-svorkovnice_c382106060456593/svor | https://eshop.biesse.cz/Pictures/BIESSE/19/2000000326/155298_155298.PNG | 8584128106421 | IZN 1632 | SEZ - CZ s.r.o. | 0 | Spojovací materiál | Svorky a svorkovnice | Svorky řadové
EMN00335 | Svorka OBL 25/16-1 stoupací krytá, 750V 4-pólová mo. |  | Svorkovnice stoupací OBL 25/16-1, krytá, montáž na DIN / panel, 1pólová, vstup 1x25mm2, výstup 4x16mm2, jmenovitý proud 101A, jmenovité napětí 750V, rozměry: 61x38x73mm, krytí IP10, barva modrá. Svorky OBL s krytem pro stoupací vedení (krytí IP10) pro použití např. v bytových domech. Hlavní stoupac | ks | 213.2482 | 213.2482 | 21,00 |  | https://eshop.biesse.cz/Pictures/biesse/19/2000000326/155300-155300(2).jpg | 5902626199685 | 1000871 | ELEMAN spol. s r.o. | 0
ABB10976 | Jistič 10B/1+NA 6kA S201-B10NA ABB (2CDS251103R0105) |  | S201-B10NA, 1 fázový jistič s odpojením nulového vodiče (1+NA), jmenovitý proud In: 10 A, vypínací charakteristika: B, vypínací schopnost Icn: 6 kA | ks | 233.55 | 233.55 | 21,00 | https://www.biesse.cz/modulove-a-paticove-pristroje_c374924875137026/jistice-modulove-do-125a_c38037 | https://eshop.biesse.cz/Pictures/biesse/19/2000000326/155301-155301(2).png | 4016779531597 | 2CDS251103R0105 | ABB s.r.o. | 0 | Modulové a paticové přístroje | Jističe modulové do 125A
EMN00336 | Svorka OBL 25/16-1 stoupací krytá, 750V 4-pólová žzl. |  | Svorkovnice stoupací OBL 25/16-1, krytá, montáž na DIN / panel, 1pólová, vstup 1x25mm2, výstup 4x16mm2, jmenovitý proud 101A, jmenovité napětí 750V, rozměry: 61x38x73mm, krytí IP10, barva zeleno-žlutá. Svorky OBL s krytem pro stoupací vedení (krytí IP10) pro použití např. v bytových domech. Hlavní | ks | 216.997 | 216.997 | 21,00 |  | https://eshop.biesse.cz/Pictures/biesse/19/2000000326/155302-155302(2).jpg | 5907570300576 | 1008711 | ELEMAN spol. s r.o. | 0
GRL00366@DOPRODEJ | Svítidlo LED30 Vega-S Matt chrome 6W NW |  | Vestavná LED Vega jsou svítidla vyrobená z kvalitně lakovaného litého hliníku. Difuzor je vyroben z PMMA. Tato svítidla přináší v porovnání s běžným osvětlením úsporu 85% elektrické energie a v porovnání se zářivkovým osvětlením třídy A úsporu 20%. Využívají nejmodernější technologii LED SMD, konkr | ks | 290.16 | 290.16 | 21,00 |  | https://eshop.biesse.cz/Pictures/biesse/19/2000000326/155303-155303(2).jpg |  | GXDW103 | Greenlux s.r.o. | 4.69
SA700108 | Svítidlo Led NSYLAMT5LD2 10W Schneider |  | LED svítidlo T5 velké. řada výrobků: Svodiče přepětí a zásuvky - příslušenství / náhradní díly: příslušenství pro osvětlení - typ produktu nebo součásti: svítidlo - použití zařízení: víceúčelové - sestava zařízení: 1 x upevňovací prvky - účiník: 0,9. | ks | 1466.9538 | 1466.9538 | 21,00 | https://www.biesse.cz/ostatni-zbozi_c426902569353229/svitidlo-led-nsylamt5ld2-10w-schneider_p155311. | https://eshop.biesse.cz/Pictures/BIESSE/19/2000000326/155311_155311.JPG | 3606481190383 | NSYLAMT5LD2 | Schneider Electric CZ, s.r.o. | 2 | Ostatní zboží
OST12592 | IME08-06NPSZT0S |  |  | ks | 1712.8031 | 1712.8031 | 21,00 |  |  |  | 1071208 | Blumenbecker Prag s.r.o. | 0
SE120378 | Relé impulzní Ls 16A, 1ZAP, 48VAC, 50-60Hz 24VDC |  | This Acti9 iTLs is a modular impulse relay. This 1P device has 1 normally open contact. Rated current is 16A, 24VAC to 250VAC operating voltage and it operates with 48VAC or 24VDC control voltage. Electrical endurance goes up to 200000 cycles for AC-21 or 100000 cycles for AC-22. The switching frequ | ks | 1298.5779 | 1298.5779 | 21,00 | https://www.biesse.cz/modulove-a-paticove-pristroje_c374924875137026/stykace-a-rele_c381775347976654 | https://eshop.biesse.cz/Pictures/BIESSE/19/2000000326/155318_155318.JPG | 3606480092053 | A9C32211 | Schneider Electric CZ, s.r.o. | 0 | Modulové a paticové přístroje | Stykače a relé | Stykače a relé modulová
ELR01461 | Skříň PR 2S vestavná |  |  | ks | 5391.416 | 5391.416 | 21,00 |  |  | 8595208610158 | 7021 | ELPLAST - KPZ Rokycany, spol. s r.o. | 0
ELR01462 | Skříň PR 1S vestavná |  |  | ks | 3467.528 | 3467.528 | 21,00 |  |  | 8595208610141 | 7011 | ELPLAST - KPZ Rokycany, spol. s r.o. | 0
HDX00293@ | Spínač L258 OFF-ON 1pol. 250V/15A zelený 29x10mm vestavný |  |  | ks | 14.607 | 14.607 | 21,00 |  |  |  | L258 | H A D E X , spol. s r.o. | 0
NOA00231 | Skříň Noark PXS IP40 12M bílé dveře, pod omítku |  | Plastová rozvodnice, ploché bílé dveře, montáž pod omítku, IP40, 1 řada, 12 modulů | ks | 353.2005 | 353.2005 | 21,00 |  | https://eshop.biesse.cz/Pictures/biesse/19/2000000326/155334-155334(2).jpg | 8592765015334 | 101532 | NOARK Electric Europe s.r.o. | 0
ELR01463 | Skříň PR O vestavná- uzavřená (AHVO) |  |  | ks | 2409.032 | 2409.032 | 21,00 |  |  | 8595208608193 | 70301 | ELPLAST - KPZ Rokycany, spol. s r.o. | 0
EMN10352 | Spojka Paguro 5695/1 se svorkou 3x1,5mm, gelová, IP68 |  | Spojka gelová PAGURO 5695/1 IP68, se svorkou 3x1,5mm2. Vnější průměr kabelu (min. - max.) 5,5 - 10 mm. Přímé spojení, průměr 23 mm, délka 70 mm, 250V/10A, rozměry: 70 x 23 mm. Profesionální řešení elektrického spoje s vysokou odolností vůči podzemní vodě, vzlínající vlhkosti skrz vodiče společně v | ks | 341.3268 | 341.3268 | 21,00 | https://www.biesse.cz/kabely-buzirky-pasky-a-prislusenstvi_c381775347976341/zakoncovani-spojovani-a- | https://eshop.biesse.cz/Pictures/biesse/19/2000000326/155342-155342(2).jpg | 8592847003235 | 1005620 | ELEMAN spol. s r.o. | 0 | Kabely, bužírky, pásky a příslušenství | Zakončování, spojování a značení vodičů a kabelů | Kabelové spojky
EMN10353 | Spojka PAGURO 5633 IP68 gelová se svorkou 3x1,5 |  | Spojka gelová PAGURO 5633 IP68, se svorkou 3x1,5mm2. Vnější průměr kabelu (min. - max.) 8 - 10 mm. Přímé spojení, 250V/10A, rozměry: 38 x 42,5 x 29,5 mm. Profesionální řešení elektrického spoje s vysokou odolností vůči podzemní vodě, vzlínající vlhkosti skrz vodiče společně v kombinaci s perfektní | ks | 339.1687 | 339.1687 | 21,00 | https://www.biesse.cz/kabely-buzirky-pasky-a-prislusenstvi_c381775347976341/zakoncovani-spojovani-a- | https://eshop.biesse.cz/Pictures/biesse/19/2000000326/155343-155343(2).jpg | 8592847003242 | 1005621 | ELEMAN spol. s r.o. | 0 | Kabely, bužírky, pásky a příslušenství | Zakončování, spojování a značení vodičů a kabelů | Kabelové spojky
EMN10354 | Spojka PAGURO 5650/3 IP68 gelová se svorkou 3x2,5 |  | Spojka gelová PAGURO 5650/3 IP68, se svorkou 3x2,5mm2. Vnější průměr kabelu (min. - max.) 6,5 - 12 mm. Přímé spojení, průměr 29 mm, délka 100 mm, 250V/16A, rozměry: 100 x 29 mm. Profesionální řešení elektrického spoje s vysokou odolností vůči podzemní vodě, vzlínající vlhkosti skrz vodiče společně | ks | 369.433 | 369.433 | 21,00 | https://www.biesse.cz/kabely-buzirky-pasky-a-prislusenstvi_c381775347976341/zakoncovani-spojovani-a- | https://eshop.biesse.cz/Pictures/biesse/19/2000000326/155344-155344(2).jpg | 8592847003259 | 1005622 | ELEMAN spol. s r.o. | 0 | Kabely, bužírky, pásky a příslušenství | Zakončování, spojování a značení vodičů a kabelů | Kabelové spojky
EMN10355 | Spojka PAGURO 5695/3 IP68 gelová odbočná se svorkou 3x1,5-2,5 |  | Spojka gelová PAGURO 5695/3 IP68, se svorkou 3x2,5mm2 (odbočné 3x1,5mm2). Vnější průměr kabelu (min. - max.) 6,5 - 12 mm (odbočné 5,5 - 10mm). Odbočné spojení (tvar T), 250V/16A, rozměry: 83 x 68,5 x 19,5 mm. Profesionální řešení elektrického spoje s vysokou odolností vůči podzemní vodě, vzlínající | ks | 393.152 | 393.152 | 21,00 | https://www.biesse.cz/kabely-buzirky-pasky-a-prislusenstvi_c381775347976341/zakoncovani-spojovani-a- | https://eshop.biesse.cz/Pictures/biesse/19/2000000326/155345-155345(2).jpg | 8592847003266 | 1005624 | ELEMAN spol. s r.o. | 0 | Kabely, bužírky, pásky a příslušenství | Zakončování, spojování a značení vodičů a kabelů | Kabelové spojky
EMN10356 | Spojka PAGURO 5660/4/2 IP68 gelová odbočná se svorkou 3x1,5-6 |  | Spojka gelová PAGURO 5660/4/2 IP68, se svorkou 3x6mm2. Vnější průměr kabelu (min. - max.) 7,5 - 16 mm. Odbočné spojení, 450V/25A, rozměry: 138 x 78 x 35 mm. Profesionální řešení elektrického spoje s vysokou odolností vůči podzemní vodě, vzlínající vlhkosti skrz vodiče společně v kombinaci s perfekt | ks | 1288.5574 | 1288.5574 | 21,00 | https://www.biesse.cz/kabely-buzirky-pasky-a-prislusenstvi_c381775347976341/zakoncovani-spojovani-a- | https://eshop.biesse.cz/Pictures/biesse/19/2000000326/155346-155346(2).jpg | 8592847003273 | 1005625 | ELEMAN spol. s r.o. | 0 | Kabely, bužírky, pásky a příslušenství | Zakončování, spojování a značení vodičů a kabelů | Kabelové spojky
EMN10357 | Spojka LEDJOY IP68 se svorkou 3x(0,5-1,5mm), gelová |  | Spojka gelová LEDJOY IP68 (balení 1ks), se svork., 3x (0,5÷1,5mm2), ULTRA tenké provedení, jmenovité napětí 450V, přímé spojení, rozměry: 118 x 25 mm. Patentované provedení těla spojky technologií dvoukomponentního vstřikování - těsnění je tedy jednolitě spojeno s plastovým tělem - to zajišťuje max | ks | 315.7608 | 315.7608 | 21,00 | https://www.biesse.cz/kabely-buzirky-pasky-a-prislusenstvi_c381775347976341/zakoncovani-spojovani-a- | https://eshop.biesse.cz/Pictures/biesse/19/2000000326/155347-155347(2).jpg | 8058774266766 | 1005430 | ELEMAN spol. s r.o. | 0 | Kabely, bužírky, pásky a příslušenství | Zakončování, spojování a značení vodičů a kabelů | Kabelové spojky
EMN10358 | Krabička KELVIN 45x45x30 gelová IPX8 |  | Krabička gelová KELVIN - 45x45x30mm, IPX8, 0,6/1kV, pro ochranu spoje vodičů. Jednostranné i oboustranné připojení. Gelové krabičky se instalují do vlhkých prostředí, kde spolehlivě chrání spojení vodičů ve svorce. Použít lze jak šroubovou svorku (např. EKL 0, tzn. "čokoládu") nebo bezšroubovou svo | ks | 131.716 | 131.716 | 21,00 | https://www.biesse.cz/ulozny-material_c381775347976339/krabice_c382106060456590/krabice-povrchove_c3 | https://eshop.biesse.cz/Pictures/biesse/19/2000000326/155348-155348(2).jpg | 8592847001897 | 1005468 | ELEMAN spol. s r.o. | 0 | Úložný materiál | Krabice | Krabice povrchové
EMN10359 | Krabička WATT 30x38x26 gelová IPX8 |  | Krabička gelová WATT - 30x38x26mm, IPX8, 0,6/1kV, pro ochranu spoje vodičů. Jednostranné připojení. Gelové krabičky se instalují do vlhkých prostředí, kde spolehlivě chrání spojení vodičů ve svorce. Použít lze například bezšroubovou svorku (SDK nebo SDKF). Svorka i připojené vodiče jsou po instala | ks | 70.924 | 70.924 | 21,00 | https://www.biesse.cz/ulozny-material_c381775347976339/krabice_c382106060456590/krabice-povrchove_c3 | https://eshop.biesse.cz/Pictures/biesse/19/2000000326/155349-155349(2).jpg | 8592847001880 | 1005466 | ELEMAN spol. s r.o. | 0 | Úložný materiál | Krabice | Krabice povrchové
EMN10360 | Krabička PASCAL 38x30x26 gelová IPX8 |  | Krabička gelová PASCAL - 38x30x26mm, IPX8, 0,6/1kV, pro ochranu spoje vodičů. Jednostranné i oboustranné připojení. Gelové krabičky se instalují do vlhkých prostředí, kde spolehlivě chrání spojení vodičů ve svorce. Použít lze jak šroubovou svorku (např. EKL 0, tzn. "čokoládu") nebo bezšroubovou svo | ks | 70.924 | 70.924 | 21,00 | https://www.biesse.cz/ulozny-material_c381775347976339/krabice_c382106060456590/krabice-povrchove_c3 | https://eshop.biesse.cz/Pictures/biesse/19/2000000326/155350-155350(2).jpg | 8592847001873 | 1005464 | ELEMAN spol. s r.o. | 0 | Úložný materiál | Krabice | Krabice povrchové
EMN10361 | Krabička ISAAC 30x24x23 gelová IPX8 |  | Krabička gelová ISAAC - 30x24x23mm, IPX8, 0,6/1kV, pro ochranu spoje vodičů. Jednostranné i oboustranné připojení. Gelové krabičky se instalují do vlhkých prostředí, kde spolehlivě chrání spojení vodičů ve svorce. Použít lze jak šroubovou svorku (např. EKL 0, tzn. "čokoládu") nebo bezšroubovou svor | ks | 55.726 | 55.726 | 21,00 | https://www.biesse.cz/ulozny-material_c381775347976339/krabice_c382106060456590/krabice-povrchove_c3 | https://eshop.biesse.cz/Pictures/biesse/19/2000000326/155351-155351(2).jpg | 8592847001866 | 1005462 | ELEMAN spol. s r.o. | 0 | Úložný materiál | Krabice | Krabice povrchové
FRA00003 | Trubka Furowell PE-HD DN250 délka 800mm (stožárové pouzdro) |  | Furowell je pevná základová trubka z PE-HD sendvičové konstrukce, vně vlnitá, uvnitř hladká, v černé barvě, která neobsahuje halogeny a brání šíření plamene. Tato základová trubka se používá pro montáž stožárů, sloupů, tyčí všeho druhu (sloupy pouličního osvětlení, dopravní značky, vlajkové tyče, vy | ks | 403.7736 | 403.7736 | 21,00 |  | https://eshop.biesse.cz/Pictures/biesse/19/2000000326/155352-155352(2).jpg | 4013960167504 | 29510250 | Fränkische Rohrwerke Gebr.Kirchner GmbH & Co.KG | 0
FRA00004 | Trubka Furowell PE-HD DN250 délka 1000mm (stožárové pouzdro) |  | Furowell je pevná základová trubka z PE-HD sendvičové konstrukce, vně vlnitá, uvnitř hladká, v černé barvě, která neobsahuje halogeny a brání šíření plamene. Tato základová trubka se používá pro montáž stožárů, sloupů, tyčí všeho druhu (sloupy pouličního osvětlení, dopravní značky, vlajkové tyče, vy | ks | 440.6848 | 440.6848 | 21,00 | https://www.biesse.cz/ulozny-material_c381775347976339/trubky_c382106060456589/trubky-plastove_c3821 | https://eshop.biesse.cz/Pictures/biesse/19/2000000326/155353-155353(2).jpg | 4013960167528 | 29511250 | Fränkische Rohrwerke Gebr.Kirchner GmbH & Co.KG | 0 | Úložný materiál | Trubky | Trubky plastové
FRA00005 | Trubka Furowell PE-HD DN250 délka 1500mm (stožárové pouzdro) |  | Furowell je pevná základová trubka z PE-HD sendvičové konstrukce, vně vlnitá, uvnitř hladká, v černé barvě, která neobsahuje halogeny a brání šíření plamene. Tato základová trubka se používá pro montáž stožárů, sloupů, tyčí všeho druhu (sloupy pouličního osvětlení, dopravní značky, vlajkové tyče, vy | ks | 602.0788 | 602.0788 | 21,00 | https://www.biesse.cz/ulozny-material_c381775347976339/trubky_c382106060456589/trubky-plastove_c3821 | https://eshop.biesse.cz/Pictures/biesse/19/2000000326/155354-155354(2).jpg | 4013960167542 | 29512250 | Fränkische Rohrwerke Gebr.Kirchner GmbH & Co.KG | 0 | Úložný materiál | Trubky | Trubky plastové
FRA00006 | Uzávěr Furowell DN 250 |  | Koncová krytka pro výrobky FUROWELL, pískotěsná,vyrobená z materiálu PE | ks | 196.3368 | 196.3368 | 21,00 |  | https://eshop.biesse.cz/Pictures/biesse/19/2000000326/155356-155356(2).jpg | 4013960186819 | 29570250 | Fränkische Rohrwerke Gebr.Kirchner GmbH & Co.KG | 0
OST12598 | Snímač NS 510A -30..60°C 4-20mA teplotní |  |  | ks | 2616.75 | 2616.75 | 21,00 |  |  |  | NS 510A -30...60°C | ZEFIN s.r.o. | 0
VSY00193 | Sada pro montáž regulace, do duté stěny V-System |  |  | sada | 598.808 | 598.808 | 21,00 |  |  | 8595129610275 | 2052 | Saint-Gobain Construction Products CZ a.s. | 0
VSY00194 | Kabel TO-2L-23-235 odporový topný |  |  | ks | 2036.776 | 2036.776 | 21,00 |  |  | 8595129605240 | 7176 | Saint-Gobain Construction Products CZ a.s. | 0
VSY00195 | Kabel TO-2L-174-1740, 10W/m V-Systém |  |  | ks | 10124.828 | 10124.828 | 21,00 |  |  | 8595129605370 | 7189 | Saint-Gobain Construction Products CZ a.s. | 0
_OLB1103 | _Ochrana NZM1-XIPK před dotykem prstů |  | Volitelné příslušenství k řadě výkonových spínačů NZM nabízí bohaté portfolio možností využití při nasazení na celém světě. Montáž je vždy pružná a jednoduchá díky modulárním funkčním skupinám. Upozornění: Typ obsahuje díly pro stranu spínače nahoře nebo dole pro 3- respektive 4pólové spínače. Krycí | ks | 287.7 | 287.7 | 21,00 |  |  |  | 266744 | Eaton Elektrotechnika s.r.o. | 0
_OLB1104 | _Jistič NZMN1-A63-NA 274240 |  |  | ks | 5237.4 | 5237.4 | 21,00 |  |  |  | 274240 | Eaton Elektrotechnika s.r.o. | 0
_OLB1105 | _Spoušť NZM1-XU480-525AC podpěťová |  | Volitelné příslušenství k řadě výkonových spínačů NZM nabízí bohaté portfolio možností využití při nasazení na celém světě. Montáž je vždy pružná a jednoduchá díky modulárním funkčním skupinám. Upozornění: Nezpožděné vypínání výkonového jističe NZM respektive vypínače N při poklesu řídicího napětí p | ks | 2462.25 | 2462.25 | 21,00 |  |  |  | 259446 | Eaton Elektrotechnika s.r.o. | 0
SA700109 | Skříň NSYSM1610302DP 1600x1000x300 s panelem |  | Spacial SM monobloc compact steel enclosure with 2 plain front doors. 1600 x 1000 x 300 mm. Back panel welded, mounting plate included. 4 point door locking system with handle DB 5mm. Sheet steel, galvanized steel for mounting plate. Protection IP 55, IK10, Grey RAL 7035. 4 mounting plate support br | ks | 29566.9853 | 29566.9853 | 21,00 | https://www.biesse.cz/skrine-a-rozvodnice_c381775347976028/rozvodnice-modulove_c382106060456269/rozv | https://eshop.biesse.cz/Pictures/BIESSE/19/2000000326/155366_155366.JPG | 3606485120140 | NSYSM1610302DP | Schneider Electric CZ, s.r.o. | 0 | Skříně a rozvodnice | Rozvodnice modulové | Rozvodnice na omítku | Rozvodnice na omítku do IP40
SA700110 | Svítidlo Led NSYLAMT5LD1 Schneider |  | LED svítidlo T5. řada výrobků: Svodiče přepětí a zásuvky - příslušenství / náhradní díly: příslušenství pro osvětlení - typ produktu nebo součásti: svítidlo - použití zařízení: víceúčelové - sestava zařízení: 1 x upevňovací prvky - účiník: 0,9. | ks | 1332.4422 | 1332.4422 | 21,00 | https://www.biesse.cz/ostatni-zbozi_c426902569353229/svitidlo-led-nsylamt5ld1-schneider_p155373.html | https://eshop.biesse.cz/Pictures/BIESSE/19/2000000326/155373_155373.JPG | 3606481190369 | NSYLAMT5LD1 | Schneider Electric CZ, s.r.o. | 2 | Ostatní zboží
BMR00063 | Jednotka BMR HC 64 řídící Fenix |  |  | ks | 6941.25 | 6941.25 | 21,00 |  |  | 8590875034948 | 4200190 | FENIX Trading, s. r. o. | 0
TE160103 | Sestava GV2DM107BD komb.mot.jistič GV2ME |  | DOL combination starter - TeSys GV2-DM - 1.6…2.5 A - 24 V DC One way or reverser starters with circuit breaker protection (GV2ME for standard protection or GV2P/GV3P with increased breaking capacity and rotatory handle) from 0,06kW to 30kW/415V – Din rail mounted One way with Fuse protection (LS1D o | ks | 3869.3564 | 3869.3564 | 21,00 | https://www.biesse.cz/ostatni-zbozi_c426902569353229/sestava-gv2dm107bd-komb-mot-jistic-gv2me_p15538 | https://eshop.biesse.cz/Pictures/BIESSE/19/2000000326/155382_155382.JPG | 3389110817188 | GV2DM107BD | Schneider Electric CZ, s.r.o. | 0 | Ostatní zboží
MG161681 | Spínač MUR39021 č.6 IP55 10A Polar MUREVA |  | Mureva Styl střídavý přepínač MUR39021 je spolehlivé řešení vodotěsného použití v interiéru a venkovním prostředí díky jeho míře ochrany IPIP55. Toto zařízení 10 AX a 250 V AC bezšroubové je jemný mechanismus, který se snadno přitahuje. Ergonomická konstrukce umožňuje montáž zařízení na povrch. Přij | ks | 224.349 | 224.349 | 21,00 | https://www.biesse.cz/vypinace-a-zasuvky_c549523885654092/schneider-electric_c549523885654096/mureva | https://eshop.biesse.cz/Pictures/BIESSE/19/2000000326/155385_155385..JPG | 3606480789069 | MUR39021 | Schneider Electric CZ, s.r.o. | 0 | Vypínače a zásuvky | Schneider electric | Mureva Styl IP55 | spínače Mureva Styl
MG161682 | Spínač MUR39026 č.1/0 IP55 10A Polar MUREVA |  | Mureva Styl tlačítko MUR39026 je robustní zařízení, které lze instalovat uvnitř nebo venku. Tlačítko má ochranný index IP55, KTERÝ ZAJIŠŤUJE VODOTĚSNOST. Zařízení lze upevnit bezšroubovým způsobem. Má výšku 76 mm, šířku 76 mm a hloubku 64 mm. | ks | 224.349 | 224.349 | 21,00 | https://www.biesse.cz/vypinace-a-zasuvky_c549523885654092/schneider-electric_c549523885654096/mureva | https://eshop.biesse.cz/Pictures/BIESSE/19/2000000326/155386_155386..JPG | 3606480789274 | MUR39026 | Schneider Electric CZ, s.r.o. | 0 | Vypínače a zásuvky | Schneider electric | Mureva Styl IP55 | spínače Mureva Styl
MG161683 | Zásuvka MUR39030 IP55 16A Polar MUREVA |  | Mureva Styl zásuvka MUR39030 je robustní zařízení. Francouzský 2P + E s clonkami má ochranný index IP55, který zajišťuje vodotěsnost. Je to inovativní zásuvka s LED diodou, která je vidět v temnu. Ergonomická konstrukce zařízení 16A se díky velkému prostoru pro kabeláž snadno přitahuje a zvedá. Je t | ks | 183.628 | 183.628 | 21,00 | https://www.biesse.cz/vypinace-a-zasuvky_c549523885654092/schneider-electric_c549523885654096/mureva | https://eshop.biesse.cz/Pictures/BIESSE/19/2000000326/155387_155387..JPG | 3606480789557 | MUR39030 | Schneider Electric CZ, s.r.o. | 0 | Vypínače a zásuvky | Schneider electric | Mureva Styl IP55 | zásuvky Mureva Styl
MG161684 | Spínač MUR35021 č.6 IP55 10A Antracit MUREVA |  | Mureva Styl střídavý přepínač MUR35021 je spolehlivé řešení vodotěsného použití v interiéru a venkovním prostředí díky jeho míře ochrany IPI55. Toto bezšroubové zařízení 10 A a 250 V střídavého napětí je jemný mechanismus, který se snadno přitahuje. Ergonomická konstrukce umožňuje montáž zařízení na | ks | 160.6745 | 160.6745 | 21,00 | https://www.biesse.cz/vypinace-a-zasuvky_c549523885654092/schneider-electric_c549523885654096/mureva | https://eshop.biesse.cz/Pictures/BIESSE/19/2000000326/155388_155388..JPG | 3606480789076 | MUR35021 | Schneider Electric CZ, s.r.o. | 0 | Vypínače a zásuvky | Schneider electric | Mureva Styl IP55 | spínače Mureva Styl
MG161685 | Spínač MUR35026 č.1/0 IP55 10A Antracit MUREVA |  | Mureva Styl tlačítko MUR35026 je robustní zařízení, které lze instalovat uvnitř nebo venku. Tlačítko má ochranný index IP55, KTERÝ ZAJIŠŤUJE VODOTĚSNOST. Zařízení lze upevnit bezšroubovým způsobem. Má výšku 76 mm, šířku 76 mm a hloubku 64 mm. | ks | 224.349 | 224.349 | 21,00 | https://www.biesse.cz/vypinace-a-zasuvky_c549523885654092/schneider-electric_c549523885654096/mureva | https://eshop.biesse.cz/Pictures/BIESSE/19/2000000326/155389_155389..JPG | 3606480789281 | MUR35026 | Schneider Electric CZ, s.r.o. | 0 | Vypínače a zásuvky | Schneider electric | Mureva Styl IP55 | spínače Mureva Styl
MG161686 | Zásuvka MUR35031 IP55 16A Antracit MUREVA |  | Mureva Styl zásuvka MUR35031 je robustní zařízení. Francouzský 2P + E s clonkami má ochranný index IP55, který zajišťuje vodotěsnost. Je to inovativní zásuvka s LED diodou, která je vidět v temnu. Ergonomická konstrukce zařízení 16A se díky velkému prostoru pro kabeláž snadno přitahuje a zvedá. Je t | ks | 168.3257 | 168.3257 | 21,00 | https://www.biesse.cz/vypinace-a-zasuvky_c549523885654092/schneider-electric_c549523885654096/mureva | https://eshop.biesse.cz/Pictures/BIESSE/19/2000000326/155395_155395..JPG | 3606480789564 | MUR35031 | Schneider Electric CZ, s.r.o. | 0 | Vypínače a zásuvky | Schneider electric | Mureva Styl IP55 | zásuvky Mureva Styl
MG161687 | Zásuvka MUR36028 IP55 16A dvojitá Antracit MUREVA |  | Mureva Styl zásuvka MUR36028 je robustní zařízení. Dvojitý francouzský 2P + E s clonkami má ochranný index IP55, který zajišťuje vodotěsnost. Je to inovativní zásuvka s LED diodou, která je vidět ve tmě. Ergonomická konstrukce zařízení 16A se díky velkému prostoru pro kabeláž snadno přitahuje a zved | ks | 425.229 | 425.229 | 21,00 | https://www.biesse.cz/vypinace-a-zasuvky_c549523885654092/schneider-electric_c549523885654096/mureva | https://eshop.biesse.cz/Pictures/BIESSE/19/2000000326/155397_155397..JPG | 3606480789694 | MUR36028 | Schneider Electric CZ, s.r.o. | 0 | Vypínače a zásuvky | Schneider electric | Mureva Styl IP55 | zásuvky Mureva Styl
MG161688 | Zásuvka MUR36037 IP55 16A trojitá Antracit Mureva |  | Mureva Styl zásuvka MUR36037 je robustní zařízení. Trojitá francouzská 2P + E s clonkami má ochranný index IP55, který zajišťuje vodotěsnost. Je to inovativní zásuvka s LED diodou, která je vidět ve tmě. Ergonomická konstrukce zařízení 16A se díky velkému prostoru pro kabeláž snadno přitahuje a zved | ks | 746.6368 | 746.6368 | 21,00 | https://www.biesse.cz/vypinace-a-zasuvky_c549523885654092/schneider-electric_c549523885654096/mureva | https://eshop.biesse.cz/Pictures/BIESSE/19/2000000326/155398_155398..JPG | 3606480789786 | MUR36037 | Schneider Electric CZ, s.r.o. | 0 | Vypínače a zásuvky | Schneider electric | Mureva Styl IP55 | zásuvky Mureva Styl
RIT00854 | Bočnice VX šxv 600x200, RAL9005 |  |  | - | 1343.784 | 1343.784 | 21,00 |  |  | 4028177922273 | 8640043 | Rittal s.r.o. | 0
LAP02797 | LiYCY 4x0,5 gr |  |  | m | 39.585 | 39.585 | 21,00 |  |  |  | 48032880 | allkabel s.r.o. | 0
BMR00064 | Čidlo BMR HTS 64-DN (displej, korekce ) Fenix |  |  | ks | 1348.875 | 1348.875 | 21,00 |  |  | 8590875051334 | 4200196 | FENIX Trading, s. r. o. | 0
HDX00297 | Krokosvorka D948, černá, izolovaná 35mm |  |  | ks | 2.955 | 2.955 | 21,00 | https://www.biesse.cz/naradi-a-merici-technika_c381775347976337/merici-technika_c382106060456273/kro |  | 8595118847347 | D948 | H A D E X , spol. s r.o. | 0 | Nářadí a měřící technika | Měřicí technika
HDX00298 | Krokosvorka D947, červená, izolovaná 35mm |  |  | ks | 6.285 | 6.285 | 21,00 | https://www.biesse.cz/naradi-a-merici-technika_c381775347976337/merici-technika_c382106060456273/kro |  | 8595118847330 | D947 | H A D E X , spol. s r.o. | 0 | Nářadí a měřící technika | Měřicí technika
ARK01373 | Stojna STNM 400 "SZ" (1,5 mm) nástěnná - jednostranná |  | Stojny řady STNM se používají k nástěnné instalaci kabelových tras, kde je nutné rozložit kotvící síly v méně kvalitním zdivu. Pomocí nosníků řady NZM, NZMU a NPZM, matic obdélníkových MSM/ M6-M8 a příchytky vymezovací je možné na tuto stojnu kdykoli instalovat další kabelovou trasu tzv. posuvná ins | ks | 91.908 | 91.908 | 21,00 |  | https://eshop.biesse.cz/Pictures/biesse/19/2000000326/155417-155417(2).png | 8592648280408 | ARK-228040 | ARKYS, s.r.o. | 0
OST12599@ | Čelo optické vany 1U pro 24 SC duplex BK s montážními otvory v2 |  |  | ks | 93 | 93 | 21,00 |  |  |  | 80190256 | INTELEK LTD, organizační složka | 0
MOCO0145 | Bočnice BPZ-SS-1/270 pro podstavec v=100mm |  | Bočnice pro podstavec, skříň IP54, na omítku, hloubka 320mm, šedý V=100 | ks | 672.084 | 672.084 | 21,00 |  |  | 4015081173044 | 119167 | Eaton Elektrotechnika s.r.o. | 0
KOL01464 | Trubka 2316/LPE-1 320N/5cm s drátem |  | Ohebná elektroinstalační trubka PE LPE-1 pr. 16 mm s protahovacím drátem, 22423, mechanická odolnost 320N/5cm, oranžová, balení 100 m. | m | 12.6144 | 12.6144 | 21,00 | https://www.biesse.cz/ulozny-material_c381775347976339/trubky_c382106060456589/trubky-plastove_c3821 | https://eshop.biesse.cz/Pictures/biesse/19/2000000326/155429-155429(2).jpg | 8595057651203 | 2316E/LPE-1_A100D | KOPOS KOLÍN a.s. | 0 | Úložný materiál | Trubky | Trubky plastové
LAP02798 | ÖLFLEX HEAT 180 FZLSi 1X1 |  |  | m | 42.2109 | 42.2109 | 21,00 |  |  | 4044774694504 | 2510001 | LAPP Czech Republic s.r.o. | 0
FRA00007 | Trubka Furowell PE-HD DN300 délka 1000mm (stožárové pouzdro) |  | Furowell je pevná základová trubka z PE-HD sendvičové konstrukce, vně vlnitá, uvnitř hladká, v černé barvě, která neobsahuje halogeny a brání šíření plamene. Tato základová trubka se používá pro montáž stožárů, sloupů, tyčí všeho druhu (sloupy pouličního osvětlení, dopravní značky, vlajkové tyče, vy | ks | 483.516 | 483.516 | 21,00 |  | https://eshop.biesse.cz/Pictures/biesse/19/2000000326/155437-155437(2).jpg | 4013960246698 | 29511300 | Fränkische Rohrwerke Gebr.Kirchner GmbH & Co.KG | 0
FRA00008 | Uzávěr Furowell DN 300 |  | Koncová krytka pro výrobky FUROWELL, pískotěsná,vyrobená z materiálu PE | ks | 200.6288 | 200.6288 | 21,00 |  | https://eshop.biesse.cz/Pictures/biesse/19/2000000326/155438-155438(2).jpg | 4013960292145 | 29570300 | Fränkische Rohrwerke Gebr.Kirchner GmbH & Co.KG | 0
FRA00009@ | Trubka Furowell PE-HD DN350 délka 800mm (stožárové pouzdro) |  | Furowell je pevná základová trubka z PE-HD sendvičové konstrukce, vně vlnitá, uvnitř hladká, v černé barvě, která neobsahuje halogeny a brání šíření plamene. Tato základová trubka se používá pro montáž stožárů, sloupů, tyčí všeho druhu (sloupy pouličního osvětlení, dopravní značky, vlajkové tyče, vy | ks | 340.4 | 340.4 | 21,00 |  | https://eshop.biesse.cz/Pictures/biesse/19/2000000326/155439-155439(2).jpg | 4013960167511 | 29510350 | Fränkische Rohrwerke Gebr.Kirchner GmbH & Co.KG | 0
FRA00094@ | Trubka Furowell PE-HD DN350 délka 1500mm (stožárové pouzdro) |  | Furowell je pevná základová trubka z PE-HD sendvičové konstrukce, vně vlnitá, uvnitř hladká, v černé barvě, která neobsahuje halogeny a brání šíření plamene. Tato základová trubka se používá pro montáž stožárů, sloupů, tyčí všeho druhu (sloupy pouličního osvětlení, dopravní značky, vlajkové tyče, vy | ks | 1155.9315 | 1155.9315 | 21,00 |  | https://eshop.biesse.cz/Pictures/biesse/19/2000000326/155441-155441(2).jpg | 4013960167559 | 29512350 | Fränkische Rohrwerke Gebr.Kirchner GmbH & Co.KG | 0
_OLB1107 | _Pohon NZM3-XR208-240AC |  | Volitelné příslušenství k řadě výkonových spínačů NZM nabízí bohaté portfolio možností využití při nasazení na celém světě. Montáž je vždy pružná a jednoduchá díky modulárním funkčním skupinám. Upozornění: Pro spínání výkonových jističů a vypínačů z dálky. Zapínání, vypínání a nulování stálým nebo i | ks | 20844.6 | 20844.6 | 21,00 |  |  |  | 259850 | Eaton Elektrotechnika s.r.o. | 0
ABB51001 | Chránič 63/4/0,03 A F204 10kA |  | F204A-63/0,03, proudový chránič, čtyřpólový, jmenovitý proud: 63 A, citlivost: 30 mA, Typ A – pro střídavý a pulzující stejnosměrný reziduální proud (určeno pro 1f obvody s usměrňovači) | ks | 3119.04 | 3119.04 | 21,00 | https://www.biesse.cz/modulove-a-paticove-pristroje_c374924875137026/proudove-chranice_c380723080988 | https://eshop.biesse.cz/Pictures/biesse/19/2000000326/155444-155444(2).jpg | 8012542783602 | 2CSF204101R1630 | ABB s.r.o. | 0 | Modulové a paticové přístroje | Proudové chrániče
GME00295 | Sirénka KPEG623SAN 60-250V AC/DC, přerušovaný tón, 82dB, 2,8kHz |  |  | ks | 381.2378 | 381.2378 | 21,00 |  |  |  | 640-053 | GM electronic, spol. s r.o. | 0
RIT00861 | Kabel SZ 2500.500 pro svítidlo LED Rittal |  |  | ks | 1195.74 | 1195.74 | 21,00 |  |  | 4028177811379 | 2500500 | Rittal s.r.o. | 0
CIT00071 | Svodič DUT250VG-300/TT TNS 3+1 Citel |  |  | ks | 7985.34 | 7985.34 | 21,00 |  |  | 3309450017758 | 3582 | ELEKTROSTAV KOUDELA, akciová společnost | 0
MCL00787 | Svítidlo LED Street light STR60N96L65P145/85B4000K7 60W 6780 lm pouliční osvětle |  | LED pouliční svítidlo 60W, šedá barva, 230V, IP65, 4000K-neutrální bílá, světelný tok 6780lm, vyzařovací úhel 145x85°, CRI70, životnost až 50.000h, rozměry 630x260x150mm, materiál hliník+sklo, nestmívatelné, PF0,9 | ks | 6827.6026 | 6827.6026 | 21,00 | https://www.biesse.cz/svitidla_c381775347976342/svitidla-pro-verejne-osvetleni_c382106060456614/svit | https://eshop.biesse.cz/Pictures/biesse/19/2000000326/155454-155454(2).jpg | 8595607128186 | ML-521.004.09.0 | McLED s.r.o. | 0 | Svítidla | Svítidla pro veřejné osvětlení
OMR00547 | Spínač A4EG-C000041 bezpečnostní NC IP66 3 pozice OMRON |  |  | ks | 8960.34 | 8960.34 | 21,00 |  |  | 4547648477031 | A4EG-C000041 | OMRON ELECTRONICS spol. s r.o. | 0
MG161689@DOPRODEJ | Kryt MGU946018 RJ45 polar |  | Unica, kryt datové zásuvky pro kon.AMP,KRONE, LUCENT a ATT (Avaya), polar. označení řady: Unica (standard) - typ produktu nebo součásti: kryt datového konektoru RJ45 - příslušenství / náhradní díly: příslušenství pro upevnění - součást výrobku: ochraný kryt, držák štítku. | ks | 103.4233 | 103.4233 | 21,00 | https://www.biesse.cz.html | https://eshop.biesse.cz/Pictures/BIESSE/19/2000000326/155460_155460.JPG | 8420375127478 | MGU9.460.18 | Schneider Electric CZ, s.r.o. | 0 | Vypínače a zásuvky | Schneider electric | Unica | Kryty a záslepky Unica
MDS00960 | Svítidlo Modus EXIT 2W LED 270lm PREMIUM IP 65 |  | EXIT 2W LED PREMIUM IP65 1h , stále svítící / svítící pri výpadku, autotest, bílé, PO4 MATERIÁLY: Bílé polykarbonátové teleso Pruhledný polykarbonátový kryt MONTÁŽ: Prisazená (stena, strop) Volitelne vestavná** (stena, strop) - výrez 125x260mm Volitelne závesná*** (strop) NAPÁJENÍ: Sít | ks | 1639.95 | 1639.95 | 21,00 | https://www.biesse.cz/ostatni-zbozi_c426902569353229/svitidlo-modus-exit-2w-led-270lm-premium-ip-65_ | https://eshop.biesse.cz/Pictures/biesse/19/2000000326/155463-155463(2).jpg | 5902448997452 | OZN/ETE/2W/B/1/SA/AT/WH | MODUS, spol. s r.o. | 0 | Ostatní zboží
_FAI0268 | Kontakt 61-0797-085-00 BINDER |  |  | ks | 25.7702 | 25.7702 | 21,00 |  |  |  | 909-8233 | RS Components Sp. z o.o. | 0
OST12604 | Relé OV-24DC/480AC/5 2982650 Phoenix contact |  |  | ks | 550.963 | 550.963 | 21,00 |  |  |  | 2982650 | Blumenbecker Prag s.r.o. | 0
MDS00962 | Svítidlo MODUS LED HBM250W4KC/ND 163W/840 IP65 26500lm čiré sklo |  | MODUS HBM250, cirý sklenený kryt, širokozáric 110°, LED 840 Svítidlo s hliníkovým telem a krytím IP65. Svítidlo je standartne vybaveno externím konektorem a montáž se provádí pomocí jednoho závesného bodu (= krátká doba instalace svítidel). Prípadne je možno svítidlo instalovat jako prisazené po | ks | 7483.45 | 7483.45 | 21,00 | https://www.biesse.cz/svitidla_c381775347976342/svitidla-prumyslova_c382106060456611/svitidlo-modus- | https://eshop.biesse.cz/Pictures/biesse/19/2000000326/155475-155475(2).jpg | 8596099033262 | HBM250W4KC/ND | MODUS, spol. s r.o. | 4 | Svítidla | Svítidla průmyslová
SCA00267 | Ventilátor Auto 125S autom. žaluzie šňůrový vypínač |  | Ventilátor BLAUBERG - Auto 125 S | ks | 1069.98 | 1069.98 | 21,00 |  | https://eshop.biesse.cz/Pictures/biesse/19/2000000326/155477-155477(2).jpg | 8585022729334 | AUTO125S | SCAME-CZ,s.r.o. | 0
FNX00742 | Svítidlo Plafoniera 260 8W 4000K LED senzor IP 20 |  | #plafonieraplast260 #plafonierasensorplast | ks | 1051.875 | 1051.875 | 21,00 |  | https://eshop.biesse.cz/Pictures/biesse/19/2000000326/155478-155478(2).jpg | 8595216621726 | PN31300051 | PANLUX s.r.o. | 1
WEI00263 | Relé TRZ 230VAC RC 1CO |  | Sestava zásuvného relé a zásuvné zdířky. Řídicí obvod a zátěžový obvod jsou elektricky izolované. | ks | 497.8746 | 497.8746 | 21,00 | https://www.biesse.cz/modulove-a-paticove-pristroje_c374924875137026/stykace-a-rele_c381775347976654 | https://eshop.biesse.cz/Pictures/biesse/19/2000000326/155482-155482(2).jpg | 4032248904969 | 1122950000 | Weidmüller, s.r.o. | 0 | Modulové a paticové přístroje | Stykače a relé | Relé paticová
WEI00264 | Relé TRZ 24 VDC 1CO AU |  | Sestava zásuvného relé a zásuvné zdířky. Řídicí obvod a zátěžový obvod jsou elektricky izolované. | ks | 290.9434 | 290.9434 | 21,00 | https://www.biesse.cz/modulove-a-paticove-pristroje_c374924875137026/stykace-a-rele_c381775347976654 | https://eshop.biesse.cz/Pictures/biesse/19/2000000326/155483-155483(2).jpg | 4032248905430 | 1123120000 | Weidmüller, s.r.o. | 0 | Modulové a paticové přístroje | Stykače a relé | Relé paticová
WEI00265 | Relé TRZ 24 VDC 1CO AGSNO |  | Sestava zásuvného relé a zásuvné zdířky. Řídicí obvod a zátěžový obvod jsou elektricky izolované. | ks | 266.7219 | 266.7219 | 21,00 | https://www.biesse.cz/spojovaci-material_c381775347976340/svorky-a-svorkovnice_c382106060456593/svor | https://eshop.biesse.cz/Pictures/biesse/19/2000000326/155484-155484(2).jpg | 4050118370621 | 1984550000 | Weidmüller, s.r.o. | 0 | Spojovací materiál | Svorky a svorkovnice | Svorky řadové
WEI00266 | Relé TRZ 12 VDC 1CO AU |  | Sestava zásuvného relé a zásuvné zdířky. Řídicí obvod a zátěžový obvod jsou elektricky izolované. | ks | 302.3866 | 302.3866 | 21,00 | https://www.biesse.cz/modulove-a-paticove-pristroje_c374924875137026/stykace-a-rele_c381775347976654 | https://eshop.biesse.cz/Pictures/biesse/19/2000000326/155485-155485(2).jpg | 4032248905164 | 1123110000 | Weidmüller, s.r.o. | 0 | Modulové a paticové přístroje | Stykače a relé | Relé paticová
WE700041 | Zdroj PRO ECO 120W 12V 10A |  | Napájecí jednotka pro stejnosměrné napětí. | ks | 2459.3344 | 2459.3344 | 21,00 | https://www.biesse.cz/baterie-a-napajeni_c381775347976022/zdroje_c382106060456254/zdroj-pro-eco-120w | https://eshop.biesse.cz/Pictures/biesse/19/2000000326/155486-155486(2).jpg | 4050118275803 | 1469580000 | Weidmüller, s.r.o. | 0 | Baterie a napájení | Zdroje
ELR01465 | Skříň PR 3.1.1 vestavná 70YZ 3.1.1 |  |  | ks | 4703.632 | 4703.632 | 21,00 |  |  | 8595208605727 | 70YZ 3.1.1 | ELPLAST - KPZ Rokycany, spol. s r.o. | 0
ELR01466 | Zámek energetický pro skříňě 3D, jednobodový |  |  | ks | 109.664 | 109.664 | 21,00 |  |  | 8595208600180 | 11 | ELPLAST - KPZ Rokycany, spol. s r.o. | 0
OST12607 | Držák stožáru o průměru 60 mm - posuvný 5-27 cm |  |  | ks | 454.48 | 454.48 | 21,00 | https://www.biesse.cz/sdelovaci-technika_c381775347976024/tv-anteny-a-prislusenstvi_c386461157294103 | https://eshop.biesse.cz/Pictures/BIESSE/19/2000000326/155497_155497..JPG |  | 10801310 | DISCOMP s.r.o. | 0 | Sdělovací technika | TV, antény a příslušenství
EMS10076 | Akumulátor 12V 26Ah L2 olověný Emos |  |  | ks | 2086.6224 | 2086.6224 | 21,00 |  |  | 8592920006399 | 1201003600 | EMOS spol. s r.o. | 0
MOMB0025 | Spínač LS-11S-ZB plohový |  | Bezpečnostní polohový spínač, Základní funkce: polohové spínače, bezpečnostní polohové spínače, Označení typu: LS(4)…ZB, Sortiment: bezpečnostní polohové spínače, Stupeň krytí: IP66, Vybavení: kompletní přístroj, Okolní teplota: -25 - +70 °C, Mžikové kontakty: ano, Popis: Se zapojeným ovládacím prvk | ks | 1363.05 | 1363.05 | 21,00 |  |  | 4015081066339 | 106870 | Eaton Elektrotechnika s.r.o. | 0
ABB20586 | Skříň UK612N2 12M IP30 pod omítku s rychlosvorkami ABB |  | Rozvodnice pro zapuštěnou montáž s rámem z ocelového plechu a dvířky s rychlosvorkami N/PE | ks | 1162.5 | 1162.5 | 21,00 | https://www.biesse.cz/modulove-a-paticove-pristroje_c374924875137026/jistice-vykonove_c3803794836029 | https://eshop.biesse.cz/Pictures/biesse/19/2000000326/155502-155502(2).png | 4011617313694 | 2CPX031369R9999 | ABB s.r.o. | 0 | Modulové a paticové přístroje | Jističe výkonové | Jističe výkonové do 630A
_KHS0870 | _Panel 1000x500 pro SPACIAL NSYEC105 |  | Spacial SF kabelové dno jednodílné, upev. nacvaknutím, 1000x500mm. řada: Spacial - typ produktu nebo součásti: deska s kabelovou průchodkou - příslušenství / náhradní díly: příslušenství uspořádání kabeláže - použití zařízení: víceúčelové - montážní poloha: dolní část skříně - typ kabelové průchodky | ks | 1372.5585 | 1372.5585 | 21,00 |  |  |  | NSYEC105 | Schneider Electric CZ, s.r.o. | 0
_KHS0871 | _Jistič 16D/1 iC60H 10kA |  | Acti 9 iC60H je multistandardní nízkonapěťový jistič s dvojitým tunelovým svorkou. Jedná se o 1P jistič s 1 chráněným pólem, 16A jmenovitým proudem a vypínací charakteristikou. Jmenovitá vypínací schopnost až 15 kA při 220 V stř. na 240 V stř. v souladu s normou IEC 60947-2 a 10000 A při 230 V stř. | ks | 365.978 | 365.978 | 21,00 |  |  |  | A9F08116 | Schneider Electric CZ, s.r.o. | 0
_KHS0872 | _Skříň NSYPLA10104 1000x1000x420 IP65 |  | Thalassa PLA floor standing polyester enclosure. 1000x 1000x 420 mm. Sealed top and bottom part, assembled with side parts. 4 points lock, 5 mm double-bar insert. 2 doors. Right and left 120° opening. Accessible front and rear. Polyester reinforced with fibreglass. Grey RAL 7035. IP65, IK10, NEMA (1 | ks | 26480.8056 | 26480.8056 | 21,00 |  |  |  | NSYPLA10104G | Schneider Electric CZ, s.r.o. | 0
HAG00137 | Dvojsvorka pro N1 N2 |  | Připojovací díl 2x16mm2 | ks | 81.6 | 81.6 | 21,00 |  | https://eshop.biesse.cz/Pictures/biesse/19/2000000326/155517-155517(2).tif | 3250613760021 | KF82A | Hager Electro s.r.o. | 0
ABB20587 | Stykač VBC7-30-01-P 24VDC ( do plošného spoje) |  |  | ks | 1337.25 | 1337.25 | 21,00 | https://www.biesse.cz/modulove-a-paticove-pristroje_c374924875137026/stykace-a-rele_c381775347976654 | https://eshop.biesse.cz/Pictures/biesse/19/2000000326/155521-155521(2).jpg | 4013614217326 | GJL1313909R0011 | ABB s.r.o. | 0 | Modulové a paticové přístroje | Stykače a relé | Stykače a relé modulová
OST12612 | Kleště 910CZ00100004 lisovací Ratioplast |  |  | ks | 27017.445 | 27017.445 | 21,00 |  |  |  | 910CZ00100004 | SVK Elektronik, s.r.o. | 0
OST12613 | Kleště 910CZ00100008 lisovací Ratioplast |  |  | ks | 11550 | 11550 | 21,00 |  |  |  | 910CZ00100008 | VIENNA-COMPONENTS-TRADING s.r.o. | 0
EMS00509 | Baterie LR6 RAVER alkalická |  |  | ks | 7.1928 | 7.1928 | 21,00 |  |  | 8595025348609 | 1320218000 | EMOS spol. s r.o. | 0
EMS10077 | Svítilna LED 3W COB LED, 3xAAA |  |  | ks | 115.44 | 115.44 | 21,00 |  |  | 8592920042618 | 1440813160 | EMOS spol. s r.o. | 0
SIE90374@ | Spínač 3LD2203-0TK53 Siemens |  |  | ks | 629.217 | 629.217 | 21,00 |  |  |  | 3LD2203-0TK53 | JORK, spol. s r.o. | 0
MCL00788 | Svítidlo LED Street light STR40N48L65P145/85B4000K70 40W pouliční osvětlení |  | Street 40 W Svítidlo Street značky McLED® s výkonem 40 W je určeno pro osvětlování ulic, komunikací, cyklostezek, fasád, areálů firem, parkovišť, pěších zón apod. Je ideální náhradou starších svítidel se sodíkovými výbojkami, oproti nimž má nesporné výhody. Použitá LED technologie umožňuje okamžitý | ks | 5095.233 | 5095.233 | 21,00 | https://www.biesse.cz/svitidla_c381775347976342/svitidla-pro-verejne-osvetleni_c382106060456614/svit | https://eshop.biesse.cz/Pictures/biesse/19/2000000326/155542-155542(2).jpg | 8595607128162 | ML-521.002.09.0 | McLED s.r.o. | 0 | Svítidla | Svítidla pro veřejné osvětlení
OST12619 | Repeater D1 PROFIBUS DP |  |  | ks | 23478.78 | 23478.78 | 21,00 |  |  |  | 16121 | FOXON s.r.o. | 0.42
ABB10978 | Stykač ESB25-04N-06 230-240V AC/DC |  |  | ks | 840.75 | 840.75 | 21,00 | https://www.biesse.cz/ostatni-zbozi_c426902569353229/stykac-esb25-04n-06-230-240v-ac-dc_p155552.html | https://eshop.biesse.cz/Pictures/biesse/19/2000000326/155552-155552(2).jpg | 4013614524196 | 1SAE231111R0604 | ABB s.r.o. | 0 | Ostatní zboží
MEC00191 | Boiler OKCE 125l elektrický svislý Dražice |  |  | ks | 9546.522 | 9546.522 | 21,00 |  |  |  | DRAOKCE 125 | PechaSan spol. s r.o. | 81.7
TRM01104 | Štítek bez označení VS050 |  | štítek označení | ks | 3.7548 | 3.7548 | 21,00 |  | https://eshop.biesse.cz/Pictures/biesse/19/2000000326/155574-155574(2).jpg | 8595614760508 | VS050 | TREMIS s.r.o. | 0
SRO00263 | Páska nerez 30x3,5 N |  | páska 30x3,5 (0,84kg/m) | kg | 204.1956 | 204.1956 | 21,00 |  | https://eshop.biesse.cz/Pictures/biesse/19/2000000326/155575-155575(2).jpg | 8595614771559 | Z430 | TREMIS s.r.o. | 0
HEN21063 | Skříň FP 0141 HENSEL |  |  | ks | 4081.3703 | 4081.3703 | 21,00 |  |  | 4012591119753 | FP 0141 | Hensel, s.r.o. | 0
_KHS0873 | _Relé LRD06 1-1.6A |  | TeSys LRD -jisticí nadproudové relé - 1.6A/690V - rozsah nastavení teploty 1-1.6A - třída vypnutí 10A - pro ochranu 3fázových motorů 0.55kW@400V. Rozdílové zařízení s poruchou fáze a detekcí nerovnováhy zatížení. Poskytuje to volbu tepelného nastavení, manuálně-automatický reset přepínač, testovací | ks | 935.9344 | 935.9344 | 21,00 |  |  |  | LRD06 | Schneider Electric CZ, s.r.o. | 0
_FAI0270 | Kroužek V-22, 360-204 0 |  |  | ks | 1.0606 | 1.0606 | 21,00 |  |  |  | 63473_0 | Klauke z. Nitsch s.r.o. | 0
_FAI0271 | Kroužek V-22, 360-204 1 |  |  | ks | 1.155 | 1.155 | 21,00 |  |  |  | 63473_1 | Klauke z. Nitsch s.r.o. | 0
_FAI0272 | Kroužek V-22, 360-204 2 |  |  | ks | 1.0928 | 1.0928 | 21,00 |  |  |  | 63473_2 | Klauke z. Nitsch s.r.o. | 0
_FAI0274 | Kroužek V-22, 360-204 4 |  |  | ks | 1.0191 | 1.0191 | 21,00 |  |  |  | 63473_4 | Klauke z. Nitsch s.r.o. | 0
KOL01465 | Žlab RK 40X80 |  | Rozváděčový kanál RK 40X80 LD, tmavě šedý, 2 m, karton. Optimální zavírání, lehká montáž a demontáž, pevně fixovaný kryt, snadné vylomení žebra u dna kanálu. Dodáván včetně víka. | m | 166.6327 | 166.6327 | 21,00 | https://www.biesse.cz/ulozny-material_c381775347976339/trubky_c382106060456589/trubky-plastove_c3821 | https://eshop.biesse.cz/Pictures/biesse/19/2000000326/155591-155591(2).jpg | 8595057623248 | RK 40X80_LD | KOPOS KOLÍN a.s. | 0 | Úložný materiál | Trubky | Trubky plastové
_FAI0280 | Navlacka V-30, 360-206 010 0 (černá 0) |  |  | ks | 1.0725 | 1.0725 | 21,00 |  |  |  | 63479_0 | Klauke z. Nitsch s.r.o. | 0
_FAI0281 | Navlacka V-30, 360-206 006 1 (hnědá 1) |  |  | ks | 1.023 | 1.023 | 21,00 |  |  |  | 63479_1 | Klauke z. Nitsch s.r.o. | 0
_FAI0282 | Navlacka V-30, 360-206 007 2 (červená 2) |  |  | ks | 1.0038 | 1.0038 | 21,00 |  |  |  | 63479_2 | Klauke z. Nitsch s.r.o. | 0
_FAI0283 | Navlacka V-30, 360-206 005 3 (oranžová 3) |  |  | ks | 1.0038 | 1.0038 | 21,00 |  |  |  | 63479_3 | Klauke z. Nitsch s.r.o. | 0
_FAI0284 | Navlacka V-30, 360-206 004 4 (žlutá 4) |  |  | ks | 1.0646 | 1.0646 | 21,00 |  |  |  | 63479_4 | Klauke z. Nitsch s.r.o. | 0
_FAI0285 | Navlacka V-30, 360-206 003 5 (zelená 5) |  |  | ks | 1.0725 | 1.0725 | 21,00 |  |  |  | 63479_5 | Klauke z. Nitsch s.r.o. | 0
_FAI0286 | Navlacka V-30, 360-206 002 6 (modrá 6) |  |  | ks | 1.0725 | 1.0725 | 21,00 |  |  |  | 63479_6 | Klauke z. Nitsch s.r.o. | 0
_FAI0287 | Navlacka V-30, 360-206 008 7 (fialová 7) |  |  | ks | 1.0451 | 1.0451 | 21,00 |  |  |  | 63479_7 | Klauke z. Nitsch s.r.o. | 0
_FAI0288 | Navlacka V-30, 360-206 013 8 (šedá 8) |  |  | ks | 1.031 | 1.031 | 21,00 |  |  | 3597470040836 | 63479_8 | Klauke z. Nitsch s.r.o. | 0
KOL01466 | Žlab RK 60X80 |  | Rozváděčový kanál RK 60X80 LD, tmavě šedý, 2 m, karton. Optimální zavírání, lehká montáž a demontáž, pevně fixovaný kryt, snadné vylomení žebra u dna kanálu. Dodáván včetně víka. | m | 195.532 | 195.532 | 21,00 | https://www.biesse.cz/ulozny-material_c381775347976339/trubky_c382106060456589/trubky-plastove_c3821 | https://eshop.biesse.cz/Pictures/biesse/19/2000000326/155603-155603(2).jpg | 8595057623255 | RK 60X80_LD | KOPOS KOLÍN a.s. | 0 | Úložný materiál | Trubky | Trubky plastové
_FAI0289 | Navlacka V-30, 360-206 001 9 |  |  | ks | 1.0578 | 1.0578 | 21,00 |  |  | 3597470040744 | 63479_9 | Klauke z. Nitsch s.r.o. | 0
MOC01004 | Adaptér BBA-TP3/16 napájecí |  | Připojovací svorkovnice, 60-mm systém, póly=3, technika pružinových svorek, průřez připojení=1,5 až 16 mm² nebo AWG16-AWG6, Ie=80A, šířka=20mm, použitelná pro sběrnici 12x5/10 až 30x5/10 a dvojitý T-profil, bez obsahu silikonu, bez obsahu chlóru, samozhášecí podle UL 94, odolnost proti plazivým prou | ks | 590.058 | 590.058 | 21,00 |  |  | 4015081069682 | 107205 | Eaton Elektrotechnika s.r.o. | 0
_KHS0874 | _Relé LRD07 1.6-2.5A |  | TeSys LRD -jisticí nadproudové relé - 2.5A/690V - rozsah nastavení teploty 1.6-2.5A - třída vypnutí 10A - pro ochranu 3fázových motorů 0.75kW@400V. Rozdílové zařízení s poruchou fáze a detekcí nerovnováhy zatížení. Poskytuje to volbu tepelného nastavení, manuálně-automatický reset přepínač, testovac | ks | 935.9344 | 935.9344 | 21,00 |  |  |  | LRD07 | Schneider Electric CZ, s.r.o. | 0
_KHS0875 | _Relé LRD08 2.5-4A |  | TeSys LRD -jisticí nadproudové relé - 4A/690V - rozsah nastavení teploty 2.5-4A - třída vypnutí 10A - pro ochranu 3fázových motorů 1.1-1.5kW@400V. Rozdílové zařízení s poruchou fáze a detekcí nerovnováhy zatížení. Poskytuje to volbu tepelného nastavení, manuálně-automatický reset přepínač, testovací | ks | 935.9344 | 935.9344 | 21,00 |  |  |  | LRD08 | Schneider Electric CZ, s.r.o. | 0
EMS00510 | Žárovka LED 46W E27 NW T140 |  |  | ks | 435.9784 | 435.9784 | 21,00 |  |  | 8592920058572 | 1525423500 | EMOS spol. s r.o. | 0
LET10439 | Relé MIG-20-11-A230 impulzní 1NO+1NC 230V OEZ |  | Ith 20 A, Uc AC 230 V, 1x zapínací kontakt (1NO), 1x rozpínací kontakt (1NC) | ks | 519.1 | 519.1 | 21,00 |  | https://eshop.biesse.cz/Pictures/biesse/19/2000000326/155617-155617(2).jpg | 8590125431855 | OEZ:43185 | OEZ s.r.o. | 0.13
KAN00740 | Svítidlo ASTEN LED 15W 4000K |  | Kanlux ASTEN LED je lineární nástěnné svítidlo pro použití v místech se zvýšenou vlhkostí (IP44). Můžeme jej bez obav umístit nad zrcadlem v koupelně. Svítidlo má integrované světelné zdroje LED SMD s životností až 25 000 h. | ks | 1053.4968 | 1053.4968 | 21,00 |  | https://eshop.biesse.cz/Pictures/biesse/19/2000000326/155620-155620(2).jpg | 5905339266828 | 26682 | Kanlux s. r. o. | 4.66
ABB00039 | Jistič XT2S 160 Ekip LS/I In=160A 4pFF ABB |  |  | ks | 17001.6 | 17001.6 | 21,00 | https://www.biesse.cz/modulove-a-paticove-pristroje_c374924875137026/stykace-a-rele_c381775347976654 | https://eshop.biesse.cz/Pictures/biesse/19/2000000326/155622-155622(2).jpg | 8015644017347 | 1SDA067838R0001 | ABB s.r.o. | 0 | Modulové a paticové přístroje | Stykače a relé | Stykače a relé modulová
ABB00040 | Modul RC Sel x XT2 4p F chráničový |  |  | ks | 12606.825 | 12606.825 | 21,00 | https://www.biesse.cz/modulove-a-paticove-pristroje_c374924875137026/stykace-a-rele_c381775347976654 | https://eshop.biesse.cz/Pictures/biesse/19/2000000326/155623-155623(2).jpg | 8015644010331 | 1SDA067126R0001 | ABB s.r.o. | 0 | Modulové a paticové přístroje | Stykače a relé | Stykače a relé modulová
OBO11197 | Příchytka 2037 2250209 12-20 OBO |  | Univerzální příchytka pro upevnění jednotlivých kabelů, vedení a trubek. Je možné instalovat společně různé velikosti. S nalepovací patkou, podélným otvorem a pro našroubování na závit M6. K lepení polyamidových příchytek na zdivo a beton použijte rychlolepidlo na můstkové vodiče Impu-Fix typu 509. | ks | 9.1576 | 9.1576 | 21,00 |  | https://eshop.biesse.cz/Pictures/BIESSE/19/2000000326/155626_155626.JPG | 4012195221418 | 2250209 | OBO BETTERMANN s. r. o. | 0
NOA00232 | Skříň Noark PMF IP40 36M bílé dveře plech. pod omítku |  | Plastové rozvodnice s bílými plechovými dveřmi, montáž pod omítku, IP40, 3 řady, 36 modulů | ks | 1360.476 | 1360.476 | 21,00 |  | https://eshop.biesse.cz/Pictures/biesse/19/2000000326/155629-155629(2).jpg | 8592765071040 | 107103 | NOARK Electric Europe s.r.o. | 0
MOCC0074 | Adaptér BBA-TP3/120 (107184) připojovací |  | Připojovací svorkovnice, 60-mm systém, póly=3, technika šroubovaného připojení, průřez připojení=35 až 120 mm² nebo AWG2-MCM250 nebo 10x16x0,8, Ie=440A, šířka=81mm, použitelná pro sběrnici 12x5/10 až 30x5/10 a dvojitý T-profil, bez obsahu silikonu, bez obsahu chlóru, samozhášecí podle UL 94, odolnos | ks | 1271.844 | 1271.844 | 21,00 |  |  | 4015081069477 | 107184 | Eaton Elektrotechnika s.r.o. | 0
_FAI0290 | Konektor 721-612 WAGO |  | 1vodičový konektor s pájecími piny, CAGE CLAMP®, 2,5 mm², Rozteč 5 mm, 12pól., 100% ochrana proti chybnému zapojení, 2,50 mm², Světle šedá | ks | 222.0636 | 222.0636 | 21,00 |  | https://eshop.biesse.cz/Pictures/biesse/19/2000000326/155632-155632(2).jpg | 4044918264303 | 721-612 | WAGO-Elektro spol. s r.o. | 0
_FAI0291 | Svorkovnice 769-108 WAGO |  | 1vodičová pružinová svorkovnice, CAGE CLAMP®, 4 mm², Rozteč 5 mm, 8pól., Kódovací výstupek, 4,00 mm², Šedá | ks | 189.4326 | 189.4326 | 21,00 |  | https://eshop.biesse.cz/Pictures/biesse/19/2000000326/155634-155634(2).jpg | 4044918471619 | 769-108 | WAGO-Elektro spol. s r.o. | 0
WE010143 | Držák ERME 10 SPX 4 |  | Držák výměnného nože s integrovanými noři pro odizolovací nástroje. | ks | 839.3587 | 839.3587 | 21,00 | https://www.biesse.cz/spojovaci-material_c381775347976340/svorky-a-svorkovnice_c382106060456593/svor | https://eshop.biesse.cz/Pictures/biesse/19/2000000326/155641-155641(2).jpg | 4032248948420 | 1119030000 | Weidmüller, s.r.o. | 0 | Spojovací materiál | Svorky a svorkovnice | Svorky řadové
WE010144 | Štítek THM GEW 15/9 GE |  | Značení pro identifikaci zařízení. Značení je možné vytvořit v podobě štítků pomocí tiskárny nebo plotteru a příslušného softwaru. | ks | 9678.0864 | 9678.0864 | 21,00 | https://www.biesse.cz/spojovaci-material_c381775347976340/svorky-a-svorkovnice_c382106060456593/svor | https://eshop.biesse.cz/Pictures/biesse/19/2000000326/155642-155642(2).jpg | 4050118175271 | 1365630000 | Weidmüller, s.r.o. | 0 | Spojovací materiál | Svorky a svorkovnice | Svorky řadové
TE020059 | Spojka KNT100ZJ4 100A |  | Canalis, el. a mech. propojovací jednotka, 100A. řada výrobků: Canalis - označení výrobku: KN - kompatibilita: KN - [Ie] jmenovitý pracovní proud: 100 A, 160 A - typ nabídky: náhradní díl. | ks | 2294.082 | 2294.082 | 21,00 | https://www.biesse.cz/modulove-a-paticove-pristroje_c374924875137026/spinace-modulove_c3803794836029 | https://eshop.biesse.cz/Pictures/BIESSE/19/2000000326/155643_155643.JPG | 3606485013213 | KNT100ZJ4 | Schneider Electric CZ, s.r.o. | 0 | Modulové a paticové přístroje | Spínače modulové
LET00713 | Blok OD-MIR-CO OEZ |  | pro MIR | ks | 749.1744 | 749.1744 | 21,00 |  | https://eshop.biesse.cz/Pictures/biesse/19/2000000326/155650-155650(2).jpg | 8590125356776 | OEZ:35677 | OEZ s.r.o. | 0
WE010145 | Kryt kabel.ok VFSKHV/1,5-2,5/488 |  | Izolovaná pouzdro na plochou čepel s kuželovou vložkou. | ks | 2.5747 | 2.5747 | 21,00 | https://www.biesse.cz/spojovaci-material_c381775347976340/oka-spojky-konektory-a-dutinky_c3821060604 | https://eshop.biesse.cz/Pictures/biesse/19/2000000326/155651-155651(2).jpg | 4050118301762 | 1491930000 | Weidmüller, s.r.o. | 0 | Spojovací materiál | Oka, spojky, konektory a dutinky | Lisovací oka
WEI00268 | OKO Cu KQI-M10/-6 |  | Krimpovací kabelové oko vyrobené z mědi pro připojení měděných vodičů. Krimpování kabelového oka chrání vodič a umožňuje permanentně stabilní elektrická připojení. | ks | 4.7871 | 4.7871 | 21,00 | https://www.biesse.cz/spojovaci-material_c381775347976340/svorky-a-svorkovnice_c382106060456593/svor | https://eshop.biesse.cz/Pictures/biesse/19/2000000326/155652-155652(2).jpg | 4050118302363 | 1492410000 | Weidmüller, s.r.o. | 0 | Spojovací materiál | Svorky a svorkovnice | Svorky řadové
_FAI0292 | Svorkovnice 769-104 WAGO |  | 1vodičová pružinová svorkovnice, CAGE CLAMP®, 4 mm², Rozteč 5 mm, 4pól., Kódovací výstupek, 4,00 mm², Šedá | ks | 101.266 | 101.266 | 21,00 |  | https://eshop.biesse.cz/Pictures/biesse/19/2000000326/155653-155653(2).jpg | 4044918471442 | 769-104 | WAGO-Elektro spol. s r.o. | 0
WEI00269 | OKO Cu KQI-M10/-10 |  | Krimpovací kabelové oko vyrobené z mědi pro připojení měděných vodičů. Krimpování kabelového oka chrání vodič a umožňuje permanentně stabilní elektrická připojení. | ks | 7.686 | 7.686 | 21,00 | https://www.biesse.cz/spojovaci-material_c381775347976340/svorky-a-svorkovnice_c382106060456593/svor | https://eshop.biesse.cz/Pictures/biesse/19/2000000326/155654-155654(2).jpg | 4050118302233 | 1492470000 | Weidmüller, s.r.o. | 0 | Spojovací materiál | Svorky a svorkovnice | Svorky řadové
_FAI0293 | Svorkovnice 769-111 WAGO |  | 1vodičová pružinová svorkovnice, CAGE CLAMP®, 4 mm², Rozteč 5 mm, 11pól., Kódovací výstupek, 4,00 mm², Šedá | ks | 256.3419 | 256.3419 | 21,00 |  | https://eshop.biesse.cz/Pictures/biesse/19/2000000326/155655-155655(2).jpg | 4044918471947 | 769-111 | WAGO-Elektro spol. s r.o. | 0
_FAI0294 | Svorkovnice 769-112 WAGO |  | 1vodičová pružinová svorkovnice, CAGE CLAMP®, 4 mm², Rozteč 5 mm, 12pól., Kódovací výstupek, 4,00 mm², Šedá | ks | 278.9326 | 278.9326 | 21,00 |  | https://eshop.biesse.cz/Pictures/biesse/19/2000000326/155656-155656(2).jpg | 4044918472012 | 769-112 | WAGO-Elektro spol. s r.o. | 0
_FAI0296 | Svorkovnice 769-113 WAGO |  | 1vodičová pružinová svorkovnice, CAGE CLAMP®, 4 mm², Rozteč 5 mm, 13pól., Kódovací výstupek, 4,00 mm², Šedá | ks | 301.288 | 301.288 | 21,00 |  | https://eshop.biesse.cz/Pictures/biesse/19/2000000326/155658-155658(2).jpg | 4044918472142 | 769-113 | WAGO-Elektro spol. s r.o. | 0
WEI00270 | OKO Cu KP-M10/-25 |  | Stlačovací kabelové oko vyrobené z mědi pro připojení měděných vodičů. Stlačení kabelového oka chrání vodič a umožňuje permanentně stabilní elektrická připojení. | ks | 22.4001 | 22.4001 | 21,00 | https://www.biesse.cz/spojovaci-material_c381775347976340/svorky-a-svorkovnice_c382106060456593/svor | https://eshop.biesse.cz/Pictures/biesse/19/2000000326/155660-155660(2).jpg | 4050118307535 | 1497990000 | Weidmüller, s.r.o. | 0 | Spojovací materiál | Svorky a svorkovnice | Svorky řadové
WEI00271 | OKO Cu KP-M10/-35 |  | Stlačovací kabelové oko vyrobené z mědi pro připojení měděných vodičů. Stlačení kabelového oka chrání vodič a umožňuje permanentně stabilní elektrická připojení. | ks | 34.4154 | 34.4154 | 21,00 | https://www.biesse.cz/spojovaci-material_c381775347976340/svorky-a-svorkovnice_c382106060456593/svor | https://eshop.biesse.cz/Pictures/biesse/19/2000000326/155661-155661(2).jpg | 4050118307337 | 1498040000 | Weidmüller, s.r.o. | 0 | Spojovací materiál | Svorky a svorkovnice | Svorky řadové
_FAI0298 | Kabelová příchytka 120-005 |  |  | ks | 11.91 | 11.91 | 21,00 |  |  | 3597470003442 | 51526 | Klauke z. Nitsch s.r.o. | 0
WE010146 | Štítek TM-I 12 MC NE WS |  | Značení bez halogenů a nízkým obsahem znečišťujících látek pro linky a kabely. Připevnění vázacími pásky. | ks | 2.5147 | 2.5147 | 21,00 | https://www.biesse.cz/spojovaci-material_c381775347976340/svorky-a-svorkovnice_c382106060456593/svor | https://eshop.biesse.cz/Pictures/biesse/19/2000000326/155664-155664(2).jpg | 4008190348977 | 1718411044 | Weidmüller, s.r.o. | 0 | Spojovací materiál | Svorky a svorkovnice | Svorky řadové
_FAI0300 | Průchodka 252-029 DA 80/100/20 |  | Popis produktu: Průchodka HELAVIA DA 80x100x20 gumová Barva: Černá Odlehčení tahu: ne Materiál: Gumová Pro tloušťku stěny: 2,0 mm | ks | 7.9294 | 7.9294 | 21,00 | https://www.biesse.cz/vyprodej_c533469297902886/pruchodka-252-029-da-80-100-20_p155665.html | https://eshop.biesse.cz/Pictures/biesse/19/2000000326/155665-155665.jpg | 3597470017227 | 57786 | Klauke z. Nitsch s.r.o. | 0 | Výprodej
_FAI0309 | Průchodka 252-187 DA 230/300/30 |  |  | ks | 38.985 | 38.985 | 21,00 |  |  |  | 58201 | Klauke z. Nitsch s.r.o. | 0
HLB00524 | Skříň ER122/NKP7P-C |  | Technické parametry: Jmenovité pracovní napětí: 230/400 V Jmenovitý proud: 40 A Jmenovitý proud obvodu: 40 A (na zakázku 50, 63, 80 A) Jmenovitý kmitočet: 50 Hz Zkratová odolnost: 10 kA Stupeň ochrany krytem: IP44, po otevření dveří IP20C Stupeň mechanické ochrany: IK10 Ochrana při poruše (p | ks | 8797.95 | 8797.95 | 21,00 |  |  |  | ER122/NKP7P-C | DCK Holoubkov Bohemia a.s. | 0
MOCH0085 | Skříň MINI-2-T 2M bez svorek N/PE |  | Rozvodnice NA omítku IP30, 1 řada, 2 moduly, dveře průhledné, bez N/PE svorek | ks | 155.636 | 155.636 | 21,00 |  |  | 4015081715145 | 177071 | Eaton Elektrotechnika s.r.o. | 0
LAP02802 | NSGAFOU 1x95 1,8/3kV sw |  |  | m | 380.625 | 380.625 | 21,00 |  |  |  | 00407011 | ARGOS ELEKTRO, a. s. | 0
_FAI0316 | Spinač D4B-4170N koncový |  |  | ks | 1166.022 | 1166.022 | 21,00 |  |  |  | D4B-4170N | OMRON ELECTRONICS spol. s r.o. | 0
OST12632 | MZT7-03VPS-KP0 |  |  | ks | 1091.426 | 1091.426 | 21,00 |  |  |  | 1070814 | Blumenbecker Prag s.r.o. | 0
EPR01251 | Štítek 0131 Zpětný proud samolepka A7 |  |  | ks | 9.4614 | 9.4614 | 21,00 |  |  |  | 0131 | STRO.M Propagace, s.r.o. | 0
KAN00741@DOPRODEJ | Svítidlo APUS LED WW do 68mm krabičky - 3000K |  | Kanlux APUS je moderní design spojený s atraktivním světelným efektem. Je to skvělý nápad pro osvětlení schodišť a chodeb nebo pro zvýraznění interiérového designu pokojů. Unikátní konstrukce svítidla zaručuje rovnoměrné rozptýlení světla. Verze PIR je vybavena čidlem pohybu. Čidlo detekuje pohyb/za | ks | 327.9267 | 327.9267 | 21,00 | https://www.biesse.cz/svitidla_c381775347976342/svitidla-interierova-bytova_c382106060456608/svitidl | https://eshop.biesse.cz/Pictures/biesse/19/2000000326/155693-155693(2).jpg | 5905339270719 | 27071 | Kanlux s. r. o. | 2 | Svítidla | Svítidla interiérová - bytová
KAN00742@DOPRODEJ | Svítidlo TERRA LED WW do 68mm krabičky - 3000K |  | TERRA je moderní design spojený s atraktivním světelným efektem. Je to skvělý nápad pro osvětlení schodišť a chodeb nebo pro zvýraznění interiérového designu pokojů. Unikátní konstrukce svítidla zaručuje rovnoměrné rozptýlení světla. Verze PIR je vybavena čidlem pohybu. Čidlo detekuje pohyb/zapíná o | ks | 283.1703 | 283.1703 | 21,00 | https://www.biesse.cz/svitidla_c381775347976342/svitidla-interierova-bytova_c382106060456608/svitidl | https://eshop.biesse.cz/Pictures/biesse/19/2000000326/155694-155694(2).jpg | 5905339270832 | 27083 | Kanlux s. r. o. | 2 | Svítidla | Svítidla interiérová - bytová
_FAI0317 | Pojistka 282-457 WAGO |  | Pojistka G, Bez ukazatele, ¼" x 1¼", Středně pomalá | ks | 46.9293 | 46.9293 | 21,00 |  | https://eshop.biesse.cz/Pictures/biesse/19/2000000326/155699-155699(2).jpg | 4045454029548 | 282-457 | WAGO-Elektro spol. s r.o. | 0
WE010147 | Štítek TM-I 12 MC NE GN |  | Značení bez halogenů a nízkým obsahem znečišťujících látek pro linky a kabely. Připevnění vázacími pásky. | ks | 2.5147 | 2.5147 | 21,00 | https://www.biesse.cz/spojovaci-material_c381775347976340/svorky-a-svorkovnice_c382106060456593/svor | https://eshop.biesse.cz/Pictures/biesse/19/2000000326/155701-155701(2).jpg | 4008190348984 | 1718411688 | Weidmüller, s.r.o. | 0 | Spojovací materiál | Svorky a svorkovnice | Svorky řadové
WE010148 | Štítek TM-I 12 MC NE BL |  | Značení bez halogenů a nízkým obsahem znečišťujících látek pro linky a kabely. Připevnění vázacími pásky. | ks | 2.5147 | 2.5147 | 21,00 | https://www.biesse.cz/spojovaci-material_c381775347976340/svorky-a-svorkovnice_c382106060456593/svor | https://eshop.biesse.cz/Pictures/biesse/19/2000000326/155702-155702(2).jpg | 4008190397456 | 1718411693 | Weidmüller, s.r.o. | 0 | Spojovací materiál | Svorky a svorkovnice | Svorky řadové
WE010149 | Štítek TM-I 18 MC NE GN |  | Značení bez halogenů a nízkým obsahem znečišťujících látek pro linky a kabely. Připevnění vázacími pásky. | ks | 2.8246 | 2.8246 | 21,00 | https://www.biesse.cz/spojovaci-material_c381775347976340/svorky-a-svorkovnice_c382106060456593/svor | https://eshop.biesse.cz/Pictures/biesse/19/2000000326/155703-155703(2).jpg | 4008190349028 | 1718431688 | Weidmüller, s.r.o. | 0 | Spojovací materiál | Svorky a svorkovnice | Svorky řadové
WE010150 | Štítek TM-I 18 MC NE BL |  | Značení bez halogenů a nízkým obsahem znečišťujících látek pro linky a kabely. Připevnění vázacími pásky. | ks | 2.8246 | 2.8246 | 21,00 | https://www.biesse.cz/spojovaci-material_c381775347976340/svorky-a-svorkovnice_c382106060456593/svor | https://eshop.biesse.cz/Pictures/biesse/19/2000000326/155704-155704(2).jpg | 4008190397432 | 1718431693 | Weidmüller, s.r.o. | 0 | Spojovací materiál | Svorky a svorkovnice | Svorky řadové
WE110152 | Štítek TM 203/18 V0 1798480000 |  | Značení bez halogenů a nízkým obsahem znečišťujících látek pro linky a kabely. Připevnění vázacími pásky. | ks | 1.6974 | 1.6974 | 21,00 | https://www.biesse.cz/ostatni-zbozi_c426902569353229/stitek-tm-203-18-v0-1798480000_p155705.html | https://eshop.biesse.cz/Pictures/biesse/19/2000000326/155705-155705(2).jpg | 4032248243136 | 1798480000 | Weidmüller, s.r.o. | 0 | Ostatní zboží
WE110153 | Štítek TM 203/12 V0 1798510000 |  | Značení bez halogenů a nízkým obsahem znečišťujících látek pro linky a kabely. Připevnění vázacími pásky. | ks | 1.583 | 1.583 | 21,00 | https://www.biesse.cz/ostatni-zbozi_c426902569353229/stitek-tm-203-12-v0-1798510000_p155706.html | https://eshop.biesse.cz/Pictures/biesse/19/2000000326/155706-155706(2).jpg | 4032248243167 | 1798510000 | Weidmüller, s.r.o. | 0 | Ostatní zboží
WE110154 | Štítek TM 202/18 V0 1798530000 |  | Značení bez halogenů a nízkým obsahem znečišťujících látek pro linky a kabely. Připevnění vázacími pásky. | ks | 1.583 | 1.583 | 21,00 | https://www.biesse.cz/ostatni-zbozi_c426902569353229/stitek-tm-202-18-v0-1798530000_p155708.html | https://eshop.biesse.cz/Pictures/biesse/19/2000000326/155708-155708(2).jpg | 4032248243198 | 1798530000 | Weidmüller, s.r.o. | 0 | Ostatní zboží
WE110155 | Štítek TM 202/12 V0 1798560000 |  | Značení bez halogenů a nízkým obsahem znečišťujících látek pro linky a kabely. Připevnění vázacími pásky. | ks | 1.583 | 1.583 | 21,00 | https://www.biesse.cz/ostatni-zbozi_c426902569353229/stitek-tm-202-12-v0-1798560000_p155709.html | https://eshop.biesse.cz/Pictures/biesse/19/2000000326/155709-155709(2).jpg | 4032248243310 | 1798560000 | Weidmüller, s.r.o. | 0 | Ostatní zboží
WE110156 | Štítek TM 201/18 V0 1798600000 |  | Značení bez halogenů a nízkým obsahem znečišťujících látek pro linky a kabely. Připevnění vázacími pásky. | ks | 1.583 | 1.583 | 21,00 | https://www.biesse.cz/ostatni-zbozi_c426902569353229/stitek-tm-201-18-v0-1798600000_p155710.html | https://eshop.biesse.cz/Pictures/biesse/19/2000000326/155710-155710(2).jpg | 4032248243341 | 1798600000 | Weidmüller, s.r.o. | 0 | Ostatní zboží
WE110157 | Štítek TM 201/12 V0 1798640000 |  | Značení bez halogenů a nízkým obsahem znečišťujících látek pro linky a kabely. Připevnění vázacími pásky. | ks | 1.3923 | 1.3923 | 21,00 | https://www.biesse.cz/ostatni-zbozi_c426902569353229/stitek-tm-201-12-v0-1798640000_p155711.html | https://eshop.biesse.cz/Pictures/biesse/19/2000000326/155711-155711(2).jpg | 4032248243365 | 1798640000 | Weidmüller, s.r.o. | 0 | Ostatní zboží
WEI00272 | Páska inkoust. MM 110/360 SW |  | Příslušenství pro značkovací systémy, které používají inkoustovou pásku k tisku. Inkoustová páska dopravuje tiskovou barvu. | ks | 3211.7248 | 3211.7248 | 21,00 | https://www.biesse.cz/spojovaci-material_c381775347976340/svorky-a-svorkovnice_c382106060456593/svor | https://eshop.biesse.cz/Pictures/biesse/19/2000000326/155714-155714(2).jpg | 4050118390049 | 2005070000 | Weidmüller, s.r.o. | 0 | Spojovací materiál | Svorky a svorkovnice | Svorky řadové
WEI00273 | Dutinka lisovací H0,14/10 GR 9005180000 |  | Elektricky galvanizovaná měděná objímka pro ochranu odizolovaných pružných vodičů. Krimpování vodičových koncovek chrání vodiče a umožňuje permanentně stabilní elektrická připojení. | ks | 0.6008 | 0.6008 | 21,00 | https://www.biesse.cz/naradi-a-merici-technika_c381775347976337/naradi_c382106060456272/dutinka-liso | https://eshop.biesse.cz/Pictures/biesse/19/2000000326/155715-155715(2).jpg | 4008190859909 | 9005180000 | Weidmüller, s.r.o. | 0 | Nářadí a měřící technika | Nářadí
WEI00274 | Dutinka lisovací H4,0/18 D 9019190000 |  | Elektricky galvanizovaná měděná objímka pro ochranu odizolovaných pružných vodičů. Krimpování vodičových koncovek chrání vodiče a umožňuje permanentně stabilní elektrická připojení. | ks | 0.6857 | 0.6857 | 21,00 | https://www.biesse.cz/naradi-a-merici-technika_c381775347976337/naradi_c382106060456272/dutinka-liso | https://eshop.biesse.cz/Pictures/biesse/19/2000000326/155716-155716(2).jpg | 4008190141349 | 9019190000 | Weidmüller, s.r.o. | 0 | Nářadí a měřící technika | Nářadí
WEI00277 | Dutinka lisovací H0,34/12 TK SV 9025790000 |  | Elektricky galvanizovaná měděná objímka pro ochranu odizolovaných pružných vodičů. Krimpování vodičových koncovek chrání vodiče a umožňuje permanentně stabilní elektrická připojení. | ks | 0.5704 | 0.5704 | 21,00 | https://www.biesse.cz/naradi-a-merici-technika_c381775347976337/naradi_c382106060456272/dutinka-liso | https://eshop.biesse.cz/Pictures/biesse/19/2000000326/155720-155720(2).jpg | 4008190121174 | 9025790000 | Weidmüller, s.r.o. | 0 | Nářadí a měřící technika | Nářadí
WE110159 | Štítek TM 204/18 V0 1806300000 |  | Značení bez halogenů a nízkým obsahem znečišťujících látek pro linky a kabely. Připevnění vázacími pásky. | ks | 2.2791 | 2.2791 | 21,00 | https://www.biesse.cz/spojovaci-material_c381775347976340/svorky-a-svorkovnice_c382106060456593/svor | https://eshop.biesse.cz/Pictures/biesse/19/2000000326/155723-155723(2).jpg | 4032248275816 | 1806300000 | Weidmüller, s.r.o. | 0 | Spojovací materiál | Svorky a svorkovnice | Svorky řadové
WE110160 | Štítek TM 205/18 V0 1806310000 |  | Značení bez halogenů a nízkým obsahem znečišťujících látek pro linky a kabely. Připevnění vázacími pásky. | ks | 2.775 | 2.775 | 21,00 | https://www.biesse.cz/spojovaci-material_c381775347976340/svorky-a-svorkovnice_c382106060456593/svor | https://eshop.biesse.cz/Pictures/biesse/19/2000000326/155724-155724(2).jpg | 4032248275823 | 1806310000 | Weidmüller, s.r.o. | 0 | Spojovací materiál | Svorky a svorkovnice | Svorky řadové
WE110161 | Štítek TM 206/18 V0 1806320000 |  | Značení bez halogenů a nízkým obsahem znečišťujících látek pro linky a kabely. Připevnění vázacími pásky. | ks | 3.5665 | 3.5665 | 21,00 | https://www.biesse.cz/spojovaci-material_c381775347976340/svorky-a-svorkovnice_c382106060456593/svor | https://eshop.biesse.cz/Pictures/biesse/19/2000000326/155725-155725(2).jpg | 4032248275830 | 1806320000 | Weidmüller, s.r.o. | 0 | Spojovací materiál | Svorky a svorkovnice | Svorky řadové
MDS00963 | Svítidlo MODUS KX5000M4KO/ND 4000K 1210mm 5100lm (2x36W) 36W IP54 |  | MODUS KX 5000, 1210mm, opálový PMMA kryt, prisazené, LED 840, driver 1050mA Prisazené svítidlo s krytím IP54 Prisazené LED svítidlo s opálovým krytem a moderním štíhlým designem. Díky vyšším krytí IP54 se hodí i do nárocnejších prostor. Svítidlo je také možno vybavit mikrovlnným sensorem nebo | ks | 1290.5 | 1290.5 | 21,00 | https://www.biesse.cz/svitidla_c381775347976342/svitidla-interierova-kancelarska_c382106060456610/sv | https://eshop.biesse.cz/Pictures/biesse/19/2000000326/155728-155728(2).jpg | 8596099025304 | KX5000M4KO/ND | MODUS, spol. s r.o. | 14.5 | Svítidla | Svítidla interiérová - kancelářská
MDS00964 | Svítidlo MODUS KX6000L3KO/ND 3000K 1500mm 6900lm (2x58W) 47W IP54 |  | MODUS KX 6000, 1500mm, opálový PMMA kryt, prisazené, LED 830, driver 1400mA Prisazené svítidlo s krytím IP54 Prisazené LED svítidlo s opálovým krytem a moderním štíhlým designem. Díky vyšším krytí IP54 se hodí i do nárocnejších prostor. Svítidlo je také možno vybavit mikrovlnným sensorem nebo | ks | 1910.545 | 1910.545 | 21,00 | https://www.biesse.cz/svitidla_c381775347976342/svitidla-interierova-bytova_c382106060456608/svitidl | https://eshop.biesse.cz/Pictures/biesse/19/2000000326/155729-155729(2).jpg | 8596099029524 | KX6000L3KO/ND | MODUS, spol. s r.o. | 7.5 | Svítidla | Svítidla interiérová - bytová
OBO00352 | Matice 116 M32 LGR PS OBO 2049554 upevňovací |  | Pojistná matice podle DIN 46319, s metrickým závitem podle IEC 423. Poznámka: Utahujte pojistné matice z polystyrenu jen mírně, nebezpečí popraskání napětím! | ks | 11.103 | 11.103 | 21,00 |  | https://eshop.biesse.cz/Pictures/BIESSE/19/2000000326/155730_155730.JPG | 4012195161592 | 2049554 | OBO BETTERMANN s. r. o. | 0
OBO00353 | Vývodka V-TEC VM50 LGR 2022874 |  | Kabelová vývodka s metrickým připojovacím závitem kloboučkového tvaru, pro odbočné krabice, pouzdra, rozvodné skříně v soukromé i průmyslové oblasti. S odlehčením tahu a integrovaným těsnicím břitem, zkoušena podle normy DIN EN 62444. Třída ochrany IP68. Lze použít od –20 °C do +65 °C. | ks | 163.397 | 163.397 | 21,00 |  | https://eshop.biesse.cz/Pictures/BIESSE/19/2000000326/155731_155731.JPG | 4012195533894 | 2022874 | OBO BETTERMANN s. r. o. | 0
OBO00354 | Matice 116 M50 LGR PS OBO 2049570 upevňovací |  | Pojistná matice podle DIN 46319, s metrickým závitem podle IEC 423. Poznámka: Utahujte pojistné matice z polystyrenu jen mírně, nebezpečí popraskání napětím! | ks | 29.9505 | 29.9505 | 21,00 |  | https://eshop.biesse.cz/Pictures/BIESSE/19/2000000326/155732_155732.JPG | 4012195232810 | 2049570 | OBO BETTERMANN s. r. o. | 0
ABB10979 | Rám montážní WR2101 |  | WR2101 -montážní rám, š.2, v.14GU, set. | ks | 1693.5 | 1693.5 | 21,00 | https://www.biesse.cz/skrine-a-rozvodnice_c381775347976028/rozvodnice-modulove_c382106060456269/rozv | https://eshop.biesse.cz/Pictures/biesse/19/2000000326/155735-155735(2).png | 4011617428633 | 2CPX042863R9999 | ABB s.r.o. | 0 | Skříně a rozvodnice | Rozvodnice modulové | Rozvodnice na omítku | Rozvodnice na omítku do IP40
ABB20588 | Kryt boční RSW104P2 |  | RSW104P2 -boční kryty pro 425x2213 (2ks) | ks | 4841.25 | 4841.25 | 21,00 | https://www.biesse.cz/modulove-a-paticove-pristroje_c374924875137026/jistice-vykonove_c3803794836029 | https://eshop.biesse.cz/Pictures/biesse/19/2000000326/155737-155737(2).png | 4011617458258 | 2CPX045825R9999 | ABB s.r.o. | 0 | Modulové a paticové přístroje | Jističe výkonové | Jističe výkonové do 630A
ABB20589 | Lišta DIN 35 ED2 |  | ED2 -lišta DIN 35*15-494mm | ks | 78 | 78 | 21,00 | https://www.biesse.cz/modulove-a-paticove-pristroje_c374924875137026/jistice-vykonove_c3803794836029 | https://eshop.biesse.cz/Pictures/biesse/19/2000000326/155738-155738(2).jpg | 4011617393825 | 2CPX039382R9999 | ABB s.r.o. | 0 | Modulové a paticové přístroje | Jističe výkonové | Jističe výkonové do 630A
ABB20590 | Šroub din lišty ZB32P20 |  | ZB32P20 -šroub DIN lišty Torx T25 (20ks) | ks | 87 | 87 | 21,00 | https://www.biesse.cz/modulove-a-paticove-pristroje_c374924875137026/jistice-vykonove_c3803794836029 | https://eshop.biesse.cz/Pictures/biesse/19/2000000326/155739-155739(2).jpg | 4011617626510 | 2CPX062651R9999 | ABB s.r.o. | 0 | Modulové a paticové přístroje | Jističe výkonové | Jističe výkonové do 630A
ABB20591 | Lišta DIN ED6 |  | ED6 -lišta DIN 35*15-2000mm | ks | 228 | 228 | 21,00 | https://www.biesse.cz/modulove-a-paticove-pristroje_c374924875137026/jistice-vykonove_c3803794836029 | https://eshop.biesse.cz/Pictures/biesse/19/2000000326/155740-155740(2).jpg | 4011617393863 | 2CPX039386R9999 | ABB s.r.o. | 0 | Modulové a paticové přístroje | Jističe výkonové | Jističe výkonové do 630A
THC09245 | Termostat iT500 bezdrát., týdenní, 2 oběhy, internet. pro iOS a Android Salus |  | - možnost ovládání přes internet - dotykový displej - komunikace na frekvenci 868 MHz - řízení oběhu ÚT i cirkulaci TUV dle časového harmonogramu - manuální režim a režim dovolená - možnost nastavit 3 časy zapnutí a vypnutí cirkulace TUV - možnost nastavení až 6 teplotních úrovní | ks | 5445 | 5445 | 21,00 | https://www.biesse.cz/topna-technika_c381775347976025/termostaty_c382106060456264/prostorove_c382106 | https://eshop.biesse.cz/Pictures/BIESSE/19/2000000326/155741_155741..JPG | 5060103691852 | SALUS IT500 | Thermo-control CZ s.r.o. | 0.6 | Topná technika | Termostaty | Prostorové
ABB10980 | Jistič 20B/4 S804PV-SP20 ABB (2CCF019625R0001) |  | S804PV-SP20 je 4- pólový výkonový jistič pro fotovoltaické aplikace (DC), s klecovými svorkami a jmenovitým proudem 20 A. Vypínací schopnost je 5kA při 1500 V DC. | ks | 8065.5 | 8065.5 | 21,00 | https://www.biesse.cz/modulove-a-paticove-pristroje_c374924875137026/jistice-modulove-do-125a_c38037 | https://eshop.biesse.cz/Pictures/biesse/19/2000000326/155742-155742(2).png | 7612271471750 | 2CCF019625R0001 | ABB s.r.o. | 0 | Modulové a paticové přístroje | Jističe modulové do 125A
ABB10981 | Jistič 40B/4 S804PV-SP40 ABB (2CCF019628R0001) |  | S804PV-SP40 je 4- pólový výkonový jistič pro fotovoltaické aplikace (DC), s klecovými svorkami a jmenovitým proudem 40 A. Vypínací schopnost je 5kA při 1500 V DC. | ks | 9012 | 9012 | 21,00 | https://www.biesse.cz/modulove-a-paticove-pristroje_c374924875137026/jistice-modulove-do-125a_c38037 | https://eshop.biesse.cz/Pictures/biesse/19/2000000326/155743-155743(2).png | 7612271471811 | 2CCF019628R0001 | ABB s.r.o. | 0 | Modulové a paticové přístroje | Jističe modulové do 125A
ABB10982 | Jistič 50B/4 S804PV-SP50 ABB (2CCF019629R0001) |  | S804PV-SP50 je 4- pólový výkonový jistič pro fotovoltaické aplikace (DC), s klecovými svorkami a jmenovitým proudem 50 A. Vypínací schopnost je 5kA při 1500 V DC. | ks | 9012 | 9012 | 21,00 | https://www.biesse.cz/modulove-a-paticove-pristroje_c374924875137026/jistice-modulove-do-125a_c38037 | https://eshop.biesse.cz/Pictures/biesse/19/2000000326/155745-155745(2).png | 7612271471835 | 2CCF019629R0001 | ABB s.r.o. | 0 | Modulové a paticové přístroje | Jističe modulové do 125A
THC09247 | Termostat RT310iSPE bezdrát., týdenní, zásuvkový, internet. pro iOS a Android Sa |  | - bezdrátová komunikace - automatické spárování zařízení - žádné opakování kódů - geolokační funkce - vzdálené nebo lokální ovládání - podsvícený LCD displej - korekce naměřené teploty ±3°C - citlivost teploty 0.5°C nebo 0.1°C - protizámrzný režim (nastavitelná teplota prot | ks | 4197.6 | 4197.6 | 21,00 |  | https://eshop.biesse.cz/Pictures/BIESSE/19/2000000326/155746_155746..JPG | 5060103694211 | SALUS RT310I SPE | Thermo-control CZ s.r.o. | 0
ABB10983 | Jistič 63B/4 S804PV-SP63 ABB (2CCF019630R0001) |  | S804PV-SP63 je 4- pólový výkonový jistič pro fotovoltaické aplikace (DC), s klecovými svorkami a jmenovitým proudem 63 A. Vypínací schopnost je 5kA při 1500 V DC. | ks | 9012 | 9012 | 21,00 | https://www.biesse.cz/modulove-a-paticove-pristroje_c374924875137026/jistice-modulove-do-125a_c38037 | https://eshop.biesse.cz/Pictures/biesse/19/2000000326/155747-155747(2).png | 7612271471859 | 2CCF019630R0001 | ABB s.r.o. | 0 | Modulové a paticové přístroje | Jističe modulové do 125A
THC09248 | Termostat RT510 drátový, týdenní Salus |  | - podsvícený LCD displej - citlivost teploty 0.5 nebo 0.1°C - korekce naměřené teploty ±3°C - protizámrzný režim (nastavitelná teplota protizámrzného režimu 5 – 17°C) - týdenní program – 5/2 nebo individuálně každý den (6 teplotních změn na den) - funkce Boost až na 9 hod. - oka | ks | 1168.2 | 1168.2 | 21,00 | https://www.biesse.cz/topna-technika_c381775347976025/termostaty_c382106060456264/prostorove_c382106 | https://eshop.biesse.cz/Pictures/BIESSE/19/2000000326/155748_155748..JPG | 5060103693580 | SALUS RT510 | Thermo-control CZ s.r.o. | 0.6 | Topná technika | Termostaty | Prostorové
THC09249 | Termostat RT510RF bezdrátový, týdenní Salus |  | - podsvícený LCD displej - citlivost teploty 0.5 nebo 0.1°C - korekce naměřené teploty ±3°C - protizámrzný režim (nastavitelná teplota protizámrzného režimu 5 – 17°C) - týdenní program – 5/2 nebo individuálně každý den (6 teplotních změn na den) - funkce Boost až na 9 hod. - okam | ks | 2079 | 2079 | 21,00 | https://www.biesse.cz/topna-technika_c381775347976025/termostaty_c382106060456264/prostorove_c382106 | https://eshop.biesse.cz/Pictures/BIESSE/19/2000000326/155750_155750..JPG | 5060103693603 | SALUS RT510RF | Thermo-control CZ s.r.o. | 0.6 | Topná technika | Termostaty | Prostorové
THC09250 | Termostat RT510SPE bezdrátový, zásuvkový, týdenní Salus |  | - podsvícený LCD displej - citlivost teploty 0.5 nebo 0.1°C - korekce naměřené teploty ±3°C - protizámrzný režim (nastavitelná teplota protizámrzného režimu 5 – 17°C) - týdenní program – 5/2 nebo individuálně každý den (6 teplotních změn na den) - funkce Boost až na 9 hod. - okam | ks | 2455.2 | 2455.2 | 21,00 | https://www.biesse.cz/topna-technika_c381775347976025/termostaty_c382106060456264/prostorove_c382106 | https://eshop.biesse.cz/Pictures/BIESSE/19/2000000326/155751_155751..JPG | 5060103694204 | SALUS RT510SPE | Thermo-control CZ s.r.o. | 0 | Topná technika | Termostaty | Prostorové
KOL01467 | Příchytka 5363 KB sv.šedá |  | Příchytka pro trubky EN pr. 63 mm, světle šedá, lze montovat do prostoru s nebezpečím výbuchu hořlavých plynů a par, nebezpečná zóna 2 a do prostor s nebezpečím výbuchu prachu, nebezpečná zóna 22. | ks | 22.5745 | 22.5745 | 21,00 | https://www.biesse.cz/ulozny-material_c381775347976339/trubky_c382106060456589/prislusenstvi-trubky_ | https://eshop.biesse.cz/Pictures/biesse/19/2000000326/155752-155752(2).jpg | 8595057657519 | 5363_KB | KOPOS KOLÍN a.s. | 0 | Úložný materiál | Trubky | Příslušenství trubky
ABB20592 | Držák ZX518 N+PE |  | ZX518 -držák přípojnic N+PE | ks | 109.5 | 109.5 | 21,00 | https://www.biesse.cz/modulove-a-paticove-pristroje_c374924875137026/jistice-vykonove_c3803794836029 | https://eshop.biesse.cz/Pictures/biesse/19/2000000326/155754-155754(2).jpg | 4011617678052 | 2CPX067805R9999 | ABB s.r.o. | 0 | Modulové a paticové přístroje | Jističe výkonové | Jističe výkonové do 630A
THC09251 | Termostat RT520 drátový, týdenní s OpenTherm komunikací Salus |  | - OpenTherm komunikace (OT+ 4.0) umožňuje obousměrnou komunikaci mezi kotlem a termostatem. Termostat moduluje výkon kotle tak, aby dosáhl maximální účinnosti a komfortu. Termostat má automatickou detekci protokolu OT +, zobrazení chybových kódů kotle a regulaci TUV. - můžete si vybrat hystere | ks | 1940.4 | 1940.4 | 21,00 | https://www.biesse.cz/topna-technika_c381775347976025/termostaty_c382106060456264/prostorove_c382106 | https://eshop.biesse.cz/Pictures/BIESSE/19/2000000326/155755_155755..JPG | 5060103695850 | SALUS RT520 | Thermo-control CZ s.r.o. | 0 | Topná technika | Termostaty | Prostorové
THC09252 | Termostat RT520RF bezdrátový, programovatelný s OpenTherm komunikací Salus |  | - OpenTherm komunikace (OT+ 4.0) umožňuje obousměrnou komunikaci mezi kotlem a termostatem. Termostat moduluje výkon kotle tak, aby dosáhl maximální účinnosti a komfortu. Termostat má automatickou detekci protokolu OT +, zobrazení chybových kódů kotle a regulaci TUV. - můžete si vybrat hystere | ks | 2999.7 | 2999.7 | 21,00 | https://www.biesse.cz/topna-technika_c381775347976025/termostaty_c382106060456264/prostorove_c382106 | https://eshop.biesse.cz/Pictures/BIESSE/19/2000000326/155756_155756..JPG | 5060103695867 | SALUS RT520RF | Thermo-control CZ s.r.o. | 0 | Topná technika | Termostaty | Prostorové
ABB10986 | Profil ZW369 |  | ZW369 -Profil WR rámu, v.00 (3GU) | ks | 151.5 | 151.5 | 21,00 | https://www.biesse.cz/skrine-a-rozvodnice_c381775347976028/rozvodnice-modulove_c382106060456269/rozv | https://eshop.biesse.cz/Pictures/biesse/19/2000000326/155757-155757(2).png | 4011617418528 | 2CPX041852R9999 | ABB s.r.o. | 0 | Skříně a rozvodnice | Rozvodnice modulové | Rozvodnice na omítku | Rozvodnice na omítku do IP40
ABB10987 | Modul MBA193T XT4 |  | MBA193T -Modul pro jističe Tmax XT4, set | ks | 565.5 | 565.5 | 21,00 | https://www.biesse.cz/skrine-a-rozvodnice_c381775347976028/rozvodnice-modulove_c382106060456269/rozv | https://eshop.biesse.cz/Pictures/biesse/19/2000000326/155758-155758(2).png | 4011617428442 | 2CPX042844R9999 | ABB s.r.o. | 0 | Skříně a rozvodnice | Rozvodnice modulové | Rozvodnice na omítku | Rozvodnice na omítku do IP40
SA700111 | Skříň sm 1400x1200x400 |  | Spacial SM monobloc compact steel enclosure with 2 plain front doors. 1400 x 1200 x 400 mm. Back panel welded, mounting plate included. 4 point door locking system with handle DB 5mm. Sheet steel, galvanized steel for mounting plate. Protection IP 55, IK10, Grey RAL 7035. 4 mounting plate support br | ks | 31958.1691 | 31958.1691 | 21,00 | https://www.biesse.cz/skrine-a-rozvodnice_c381775347976028/rozvodnice-modulove_c382106060456269/rozv | https://eshop.biesse.cz/Pictures/BIESSE/19/2000000326/155759_155759.JPG | 3606485120096 | NSYSM1412402DP | Schneider Electric CZ, s.r.o. | 0 | Skříně a rozvodnice | Rozvodnice modulové | Rozvodnice na omítku | Rozvodnice na omítku do IP40
ABB10988 | Jistič 10B/4 S804PV-SP10 ABB (2CCF019622R0001) |  | S804PV-SP10 je 4- pólový výkonový jistič pro fotovoltaické aplikace (DC), s klecovými svorkami a jmenovitým proudem 10 A. Vypínací schopnost je 5kA při 1500 V DC. | ks | 8065.5 | 8065.5 | 21,00 | https://www.biesse.cz/modulove-a-paticove-pristroje_c374924875137026/jistice-modulove-do-125a_c38037 | https://eshop.biesse.cz/Pictures/biesse/19/2000000326/155760-155760(2).png | 7612271471699 | 2CCF019622R0001 | ABB s.r.o. | 0 | Modulové a paticové přístroje | Jističe modulové do 125A
ABB10989 | Cívka podpěťová 220 - 250 V AC/DC S800-UVR250 |  | podpěťová cívka 220 - 250 V AC/DC | ks | 2484 | 2484 | 21,00 | https://www.biesse.cz/modulove-a-paticove-pristroje_c374924875137026/jistice-vykonove_c3803794836029 | https://eshop.biesse.cz/Pictures/biesse/19/2000000326/155761-155761(2).jpg | 7612271208394 | 2CCS800900R0271 | ABB s.r.o. | 0 | Modulové a paticové přístroje | Jističe výkonové | Jističe výkonové do 630A
AFAI0319 | Svorka 280-641 řadová WAGO |  |  | ks | 11.2752 | 11.2752 | 21,00 |  |  |  | 280-641 WAGO | WAGO-Elektro spol. s r.o. | 0
TE510502 | Díl ochranný-žlutý |  | Toto příslušenství pro ochranu je určeno k umístění pod hlavu pro vložení Je kompatibilní s jakýmkoliv standardním nouzovým tlačítkem 40mm Váží 0,032 kg Vysoce výkonné mezinárodní normy a certifikace (certifikace Marine ABS, IP66, typ 1, 2, 3, 3R, 4, 12 a 13) | ks | 182.3332 | 182.3332 | 21,00 | https://www.biesse.cz/ovladani-regulace-a-signalizace_c381775347975405/hlavice-ovladaci-a-signalni_c | https://eshop.biesse.cz/Pictures/BIESSE/19/2000000326/155765_155765.JPG |  | ZB4BZ1905 | Schneider Electric CZ, s.r.o. | 0 | Ovládání, regulace a signalizace | Hlavice ovládací a signální
_FAI0320 | Bočnice koncová 280-312 WAGO |  | Barva Šedá Materiálová skupina I Izolační materiál Polyamid (PA 66) Třída hořlavosti podle UL94 V0 Požární zatížení 0,084MJ Hmotnost 2,8g | ks | 5.3511 | 5.3511 | 21,00 | https://www.biesse.cz/spojovaci-material_c381775347976340/svorky-a-svorkovnice_c382106060456593/svor | https://eshop.biesse.cz/Pictures/biesse/19/2000000326/155766-155766.jpg |  | 280-312 WAGO | BI ESSE S.P.A. | 0 | Spojovací materiál | Svorky a svorkovnice | Svorky řadové
ABB10991 | Rám. montážní WR3101 |  | WR3101 -montážní rám, š.3, v.14GU, set. | ks | 1810.5 | 1810.5 | 21,00 | https://www.biesse.cz/skrine-a-rozvodnice_c381775347976028/rozvodnice-modulove_c382106060456269/rozv | https://eshop.biesse.cz/Pictures/biesse/19/2000000326/155767-155767(2).png | 4011617428640 | 2CPX042864R9999 | ABB s.r.o. | 0 | Skříně a rozvodnice | Rozvodnice modulové | Rozvodnice na omítku | Rozvodnice na omítku do IP40
ABB20594 | Lišta DIN ED3 |  | ED3 -lišta DIN 35*15-744mm | ks | 99 | 99 | 21,00 | https://www.biesse.cz/modulove-a-paticove-pristroje_c374924875137026/jistice-vykonove_c3803794836029 | https://eshop.biesse.cz/Pictures/biesse/19/2000000326/155770-155770(2).jpg | 4011617393832 | 2CPX039383R9999 | ABB s.r.o. | 0 | Modulové a paticové přístroje | Jističe výkonové | Jističe výkonové do 630A
ABB10992 | Jistič 16B/4 S804PV-SP16 ABB (2CCF019624R0001) |  | S804PV-SP16 je 4- pólový výkonový jistič pro fotovoltaické aplikace (DC), s klecovými svorkami a jmenovitým proudem 16 A. Vypínací schopnost je 5kA při 1500 V DC. | ks | 8065.5 | 8065.5 | 21,00 | https://www.biesse.cz/modulove-a-paticove-pristroje_c374924875137026/jistice-modulove-do-125a_c38037 | https://eshop.biesse.cz/Pictures/biesse/19/2000000326/155771-155771(2).jpg | 7612271471736 | 2CCF019624R0001 | ABB s.r.o. | 0 | Modulové a paticové přístroje | Jističe modulové do 125A
WEI00280 | Štítek CLI R 1-3 GE/SW 4 |  | Plastová tyčka pro snadné připevnění značek na vodič. Sestaveno se značkami CLI-X. | ks | 64.1201 | 64.1201 | 21,00 | https://www.biesse.cz/spojovaci-material_c381775347976340/svorky-a-svorkovnice_c382106060456593/svor | https://eshop.biesse.cz/Pictures/biesse/19/2000000326/155772-155772(2).jpg | 4008190090722 | 0572901515 | Weidmüller, s.r.o. | 0 | Spojovací materiál | Svorky a svorkovnice | Svorky řadové
_FAI0322 | Propojka 280-402 propoj. WAGO |  | Elektrické údaje Návrhové hodnoty podle IEC/EN Jmenovitý proud 24A Fyzické údaje Šířka 5 mm / 0.197 palců Výška 8 mm / 0.315 palců Přiřazení můstků 1-2 | ks | 7.8992 | 7.8992 | 21,00 | https://www.biesse.cz/vyprodej_c533469297902886/propojka-280-402-propoj-wago_p155775.html | https://eshop.biesse.cz/Pictures/biesse/19/2000000326/155775-155775.webp |  | 280-402 WAGO | Gebruder Eberhard GmbH | 0 | Výprodej
_FAI0323 | Nosič skupinového označení, Šedá 249-119 WAGO |  | Vhodné Pro koncové svěrky (249-116 a 249-117), na 1× zásuvný nebo samolepicí štítek a transparentní ochranný pásek Vlastnosti K naklapnutí, výškově nastavitelný v rozsahu 43,5–59,5 mm Třída hořlavosti podle UL94 V1 | ks | 4.2032 | 4.2032 | 21,00 | https://www.biesse.cz/vyprodej_c533469297902886/nosic-skupinoveho-oznaceni-seda-249-119-wago_p155777 | https://eshop.biesse.cz/Pictures/biesse/19/2000000326/155777-155777.png |  | 249-119 WAGO | BI ESSE S.P.A. | 0 | Výprodej
ABB10993 | Blok DDA203 A-40/0,03 AP-R |  | DDA203A-40/0,03AP-R, chráničový blok, třípólový, jmenovitý proud: 40 A, citlivost: 30 mA, Typ: AP-R | ks | 5077.44 | 5077.44 | 21,00 | https://www.biesse.cz/modulove-a-paticove-pristroje_c374924875137026/proudove-chranice_c380723080988 | https://eshop.biesse.cz/Pictures/biesse/19/2000000326/155780-155780(2).png | 8012542811107 | 2CSB203401R1400 | ABB s.r.o. | 0 | Modulové a paticové přístroje | Proudové chrániče
AFAI0325 | Úchyt stínění 790-108 WAGO |  | Bezpečnostní informace Nelze použít k připojení ochranného vodiče! Barva Stříbrná Hmotnost 12g Materiál Ocel V2A Ušlechtilá ocel | ks | 76.368 | 76.368 | 21,00 | https://www.biesse.cz/spojovaci-material_c381775347976340/svorky-a-svorkovnice_c382106060456593/svor | https://eshop.biesse.cz/Pictures/biesse/19/2000000326/155781-155781.jpg |  | 790-108 WAGO | BI ESSE S.P.A. | 0 | Spojovací materiál | Svorky a svorkovnice | Svorky řadové
_FAI0326 | Bočnice koncová Oranžová 280-313 WAGO |  | Barva oranžová Materiálová skupina I Izolační materiál Polyamid (PA 66) Třída hořlavosti podle UL94 V0 Požární zatížení 0,084MJ Hmotnost 2,8g | ks | 5.3428 | 5.3428 | 21,00 | https://www.biesse.cz/vyprodej_c533469297902886/bocnice-koncova-oranzova-280-313-wago_p155783.html | https://eshop.biesse.cz/Pictures/biesse/19/2000000326/155783-155783.jpg |  | 280-313 WAGO | BI ESSE S.P.A. | 0 | Výprodej
_FAI0327 | Svorka ZELENO-ŽLUTÁ 812-110 WAGO |  | Svorka pro přípojnici se zemněním, Pro přípojnice (10 × 3) mm, CAGE CLAMP®, 16,00 mm², Zeleno-žlutá Celkový počet připojovacích bodů 3 Celkový počet potenciálů 1 Počet úrovní 1 | ks | 76.368 | 76.368 | 21,00 | https://www.biesse.cz/spojovaci-material_c381775347976340/svorky-a-svorkovnice_c382106060456593/svor | https://eshop.biesse.cz/Pictures/biesse/19/2000000326/155784-155784.jpg |  | 812-110 WAGO | BI ESSE S.P.A. | 0 | Spojovací materiál | Svorky a svorkovnice | Svorky řadové
_FAI0328 | Svorka Zeleno-žlutá 812-100 WAGO |  | Svorka pro přípojnici se zemněním, Pro přípojnice (10 × 3) mm, Push-in CAGE CLAMP®, 4,00 mm², Zeleno-žlutá Celkový počet připojovacích bodů 12 Celkový počet potenciálů 1 Počet úrovní 1 | ks | 76.368 | 76.368 | 21,00 | https://www.biesse.cz/spojovaci-material_c381775347976340/svorky-a-svorkovnice_c382106060456593/svor | https://eshop.biesse.cz/Pictures/biesse/19/2000000326/155786-155786.jpg |  | 812-100 WAGO | BI ESSE S.P.A. | 0 | Spojovací materiál | Svorky a svorkovnice | Svorky řadové
OFAI0330 | Relé 788-304 WAGO |  | Specifikace Výrobce WAGO Typ relé rozhraní Konfigurace kontaktů SPDT Jmenovité napětí cívky 24V DC Max. praco | ks | 145.0992 | 145.0992 | 21,00 | https://www.biesse.cz/vyprodej_c533469297902886/rele-788-304-wago_p155788.html | https://eshop.biesse.cz/Pictures/biesse/19/2000000326/155788-155788.jpg |  | 788-304 WAGO | BI ESSE S.P.A. | 0 | Výprodej
_FAI0331 | Propojka 859-402 WAGO |  | Elektrické údaje Jmenovitý proud 18A Fyzické údaje Šířka 10 mm / 0.394 palců Výška 21,5 mm / 0.846 palců Hloubka 2,5 mm / 0.098 palců Údaje o materiálu Barva Světle šedá Izolační materiál Polyamid (PA 66 | ks | 4.588 | 4.588 | 21,00 | https://www.biesse.cz/vyprodej_c533469297902886/propojka-859-402-wago_p155789.html | https://eshop.biesse.cz/Pictures/biesse/19/2000000326/155789-155789.jpg |  | 859-402 WAGO | BI ESSE S.P.A. | 0 | Výprodej
RAB08028 | Svítidlo 3698 Phaedra |  |  | ks | 341.4049 | 341.4049 | 21,00 |  |  | 5998250336985 | 3698 | RABALUX CZ Svítidla s.r.o. | 4
KOL01468 | Zásuvka Quadro 230V/16A bílá pootočená parapetní Kopos |  | Zásuvka modulární QUADRO, s kolíkem, bílá - 10ks, karton. Snadná montáž, vyrobeno na míru pro výrobky KOPOS. | ks | 105.6894 | 105.6894 | 21,00 | https://www.biesse.cz/ulozny-material_c381775347976339/zlaby-rosty-a-zebriky_c382106060456588/prislu | https://eshop.biesse.cz/Pictures/biesse/19/2000000326/155791-155791(2).jpg | 8595568919175 | QP 45X45_HB | KOPOS KOLÍN a.s. | 0 | Úložný materiál | Žlaby, Rošty a žebříky | Příslušenství - žlaby,rošty,žebříky
KOL01469 | Zásuvka Quadro 230V/16A červená pootočená parapetní Kopos |  | Zásuvka modulární QUADRO, s kolíkem, červená - 10ks, karton. Snadná montáž, vyrobeno na míru pro výrobky KOPOS. | ks | 105.6894 | 105.6894 | 21,00 | https://www.biesse.cz/ulozny-material_c381775347976339/zlaby-rosty-a-zebriky_c382106060456588/prislu | https://eshop.biesse.cz/Pictures/biesse/19/2000000326/155792-155792(2).jpg | 8595568919168 | QP 45X45_BB | KOPOS KOLÍN a.s. | 0 | Úložný materiál | Žlaby, Rošty a žebříky | Příslušenství - žlaby,rošty,žebříky
BG000173 | Driver LED BALERA3 40-60V 1.25 70W |  |  | ks | 627.9 | 627.9 | 21,00 |  |  |  | E08020290 | BEGHELLI - ELPLAST,a.s. | 0
KOL01470 | Kryt LHD 20x10 spojovací HF 8922 |  | Kryt spojovací 8922, LHD 20x10, bílý, bezhalogenový - příslušenství k hranatým lištám | ks | 20.402 | 20.402 | 21,00 | https://www.biesse.cz/ulozny-material_c381775347976339/plastove-listy-kanaly-a-perfor-zlaby_c3821060 | https://eshop.biesse.cz/Pictures/biesse/19/2000000326/155795-155795(2).jpg | 8595057698543 | 8922HF_HB | KOPOS KOLÍN a.s. | 0 | Úložný materiál | Plastové lišty, kanály a perfor. žlaby | Příslušenství k lištám a kanálům
KOL01471 | Roh LHD 20x10 vnější HF 8926 |  | Roh vnější 8926, LHD 20x10, bílý, bezhalogenový - příslušenství k hranatým lištám | ks | 30.1081 | 30.1081 | 21,00 | https://www.biesse.cz/ulozny-material_c381775347976339/plastove-listy-kanaly-a-perfor-zlaby_c3821060 | https://eshop.biesse.cz/Pictures/biesse/19/2000000326/155796-155796(2).jpg | 8595057698581 | 8926HF_HB | KOPOS KOLÍN a.s. | 0 | Úložný materiál | Plastové lišty, kanály a perfor. žlaby | Příslušenství k lištám a kanálům
KOL01472 | Kryt LHD 40x20 koncový HF 8631 |  | Kryt koncový 8631, LHD 40x20, bílý, bezhalogený - příslušenství k hranatým lištám | ks | 42.3896 | 42.3896 | 21,00 | https://www.biesse.cz/ulozny-material_c381775347976339/plastove-listy-kanaly-a-perfor-zlaby_c3821060 | https://eshop.biesse.cz/Pictures/biesse/19/2000000326/155797-155797(2).jpg | 8595057655744 | 8631HF_HB | KOPOS KOLÍN a.s. | 0 | Úložný materiál | Plastové lišty, kanály a perfor. žlaby | Lišty vkládací
KOL01473 | Kryt LHD 40x20 spojovací HF 8632 |  | Kryt spojovací 8632, LHD 40x20, bílý, bezhalogený - příslušenství k hranatým lištám | ks | 48.7932 | 48.7932 | 21,00 | https://www.biesse.cz/ulozny-material_c381775347976339/plastove-listy-kanaly-a-perfor-zlaby_c3821060 | https://eshop.biesse.cz/Pictures/biesse/19/2000000326/155798-155798(2).jpg | 8595057655751 | 8632HF_HB | KOPOS KOLÍN a.s. | 0 | Úložný materiál | Plastové lišty, kanály a perfor. žlaby | Lišty vkládací
KOL01474 | Kryt LHD 40x20 ohybový HF 8633 |  | Kryt ohybový 8633, LHD 40x20, bílý, bezhalogený - příslušenství k hranatým lištám | ks | 60.3652 | 60.3652 | 21,00 | https://www.biesse.cz/ulozny-material_c381775347976339/plastove-listy-kanaly-a-perfor-zlaby_c3821060 | https://eshop.biesse.cz/Pictures/biesse/19/2000000326/155799-155799(2).jpg | 8595057655614 | 8633HF_HB | KOPOS KOLÍN a.s. | 0 | Úložný materiál | Plastové lišty, kanály a perfor. žlaby | Lišty vkládací
KOL01475 | Kryt LHD 40x20 odbočný HF 8634 |  | Kryt odbočný 8634, LHD 40x20, bílý, bezhalogený - příslušenství k hranatým lištám | ks | 60.3652 | 60.3652 | 21,00 | https://www.biesse.cz/ulozny-material_c381775347976339/plastove-listy-kanaly-a-perfor-zlaby_c3821060 | https://eshop.biesse.cz/Pictures/biesse/19/2000000326/155800-155800(2).jpg | 8595057655768 | 8634HF_HB | KOPOS KOLÍN a.s. | 0 | Úložný materiál | Plastové lišty, kanály a perfor. žlaby | Lišty vkládací
KOL01476 | Kryt LHD 40x20 roh vnitřní HF 8635 |  | Roh vnitřní 8635, LHD 40x20, bílý, bezhalogený - příslušenství k hranatým lištám | ks | 60.3652 | 60.3652 | 21,00 | https://www.biesse.cz/ulozny-material_c381775347976339/plastove-listy-kanaly-a-perfor-zlaby_c3821060 | https://eshop.biesse.cz/Pictures/biesse/19/2000000326/155801-155801(2).jpg | 8595057655775 | 8635HF_HB | KOPOS KOLÍN a.s. | 0 | Úložný materiál | Plastové lišty, kanály a perfor. žlaby | Lišty vkládací
KOL01477 | Kryt LHD 40x20 roh vnější HF 8636 |  | Roh vnější 8636, LHD 40x20, bílý, bezhalogený - příslušenství k hranatým lištám | ks | 60.3652 | 60.3652 | 21,00 | https://www.biesse.cz/ulozny-material_c381775347976339/plastove-listy-kanaly-a-perfor-zlaby_c3821060 | https://eshop.biesse.cz/Pictures/biesse/19/2000000326/155802-155802(2).jpg | 8595057655782 | 8636HF_HB | KOPOS KOLÍN a.s. | 0 | Úložný materiál | Plastové lišty, kanály a perfor. žlaby | Lišty vkládací
ERI01092 | Řetízek EB-CHN15K 385910 / 385910 |  |  | m | 67.3251 | 67.3251 | 21,00 |  |  | 4018292859103 | EB-CHN15K 385910 | ERICO- PRO ROZDĚLENÍ CENÍKŮ | 0
OBO11199 | Kanál GK-53130RW 53x130x2000 6113200 RAL9010 bílá |  | Vrchní a spodní díl kanálu s děrováním dna pro přímou montáž na stěnu. | m | 459.7176 | 459.7176 | 21,00 |  | https://eshop.biesse.cz/Pictures/BIESSE/19/2000000326/155810_155810.JPG | 4012196419388 | 6113200 | OBO BETTERMANN s. r. o. | 0
OBO11200 | Koncovka GK-E53130RW 136x56x22 PC/ABS čistě bílá RAL 9010 |  | Koncový díl k bočnímu uzavření kanálů pro vestavbu přístrojů Rapid 45-2 GK a GA 53130. | ks | 46.7976 | 46.7976 | 21,00 |  | https://eshop.biesse.cz/Pictures/BIESSE/19/2000000326/155811_155811.JPG | 4012196419647 | 6113280 | OBO BETTERMANN s. r. o. | 0
OBO00355 | Kryt GK-KS45-2RW spoje 133x55x15 PC/ABS čistě bílá RAL 9010 |  | Kryt spojů pro spodní díl kanálů pro vestavbu přístrojů Rapid 45-2, ke skrytí řezných hran a bezvadnému propojení kanálových segmentů. Kryty spojů se pouze nasunují. Vhodný pro kanály o šířce 130 mm. | ks | 30.2808 | 30.2808 | 21,00 |  | https://eshop.biesse.cz/Pictures/BIESSE/19/2000000326/155812_155812.JPG | 4012196419418 | 6113210 | OBO BETTERMANN s. r. o. | 0
OBO11201 | Roh GK-IS53130RW vnitřní 175x175x130 PC/ABS čistě bílá RAL 9010 |  | 90° vnitřní roh pro změnu směru kanálů pro vestavbu přístrojů Rapid 45-2. | ks | 863.4616 | 863.4616 | 21,00 |  | https://eshop.biesse.cz/Pictures/BIESSE/19/2000000326/155813_155813.JPG | 4012196419517 | 6113240 | OBO BETTERMANN s. r. o. | 0
OBO11202 | Zásuvka STD-F0 SRO1 1-násobná 16A/250V červená 6120158 |  | Zásuvka se zemnicím kolíkem, 1-násobná 0°, se zvýšenou ochranou proti nebezpečnému dotyku a násuvnými svorkami, 2pól., 16 A, 250 V~, se spojovacími svorkami podle IEC 60884-1. | ks | 100.0184 | 100.0184 | 21,00 |  | https://eshop.biesse.cz/Pictures/BIESSE/19/2000000326/155814_155814.JPG | 4012196048113 | 6120158 | OBO BETTERMANN s. r. o. | 0
ABB00043 | Stykač AF26-22-00-13, 22A 100-250V50/60HZ-DC 2NO+2NC ABB |  |  | ks | 1611 | 1611 | 21,00 | https://www.biesse.cz/modulove-a-paticove-pristroje_c374924875137026/stykace-a-rele_c381775347976654 | https://eshop.biesse.cz/Pictures/biesse/19/2000000326/155820-155820(2).jpg | 3471523116436 | 1SBL237501R1300 | ABB s.r.o. | 0 | Modulové a paticové přístroje | Stykače a relé | Stykače a relé modulová
JAB01196 | Kryt 5014H-A00040 64 reproduktorový |  | Kryt zásuvky reproduktorové, komunikační přímé nebo přístroje USB, žlutá | ks | 149.8354 | 149.8354 | 21,00 | https://www.biesse.cz/vypinace-a-zasuvky_c549523885654092/abb_c549523885654093/levit-levit-m_c549523 | https://eshop.biesse.cz/Pictures/biesse/19/2000000326/155821-155821(2).jpg | 8592624069997 | 5014H-A00040 64 | ABB s.r.o. | 0 | Vypínače a zásuvky | ABB | Levit, Levit M | nabíjení přes USB Levit
JAB01200 | Konektor RJ45C5U |  |  | ks | 164.3356 | 164.3356 | 21,00 | https://www.biesse.cz/ostatni-zbozi_c426902569353229/konektor-rj45c5u_p155825.html | https://eshop.biesse.cz/Pictures/biesse/19/2000000326/155825-155825(2).jpg | 2823018003416 | RJ45C5U | ABB s.r.o. | 0 | Ostatní zboží
OBO11203 | Kanál GK-53130LGR 53x130x2000 6113200 RAL7035 světle šedá |  | Vrchní a spodní díl kanálu s děrováním dna pro přímou montáž na stěnu. | m | 459.7176 | 459.7176 | 21,00 |  |  | 4012196419395 | 6113202 | OBO BETTERMANN s. r. o. | 0
OBO11206 | Zásuvka STD-F0 SWGR1 1-násobná 16A/250V černošedá 6120160 RAL7021 |  | Zásuvka se zemnicím kolíkem, 1-násobná 0°, se zvýšenou ochranou proti nebezpečnému dotyku a násuvnými svorkami, 2pól., 16 A, 250 V~, se spojovacími svorkami podle IEC 60884-1. | ks | 152.3216 | 152.3216 | 21,00 |  | https://eshop.biesse.cz/Pictures/BIESSE/19/2000000326/155838_155838.JPG | 4012196048168 | 6120160 | OBO BETTERMANN s. r. o. | 0
JAB01201 | Vývodka 3938H-A00034 69 LEVIT kabelová ocelová |  | Vývodka kabelová (bez svorkovnice), ocelová | ks | 268.0678 | 268.0678 | 21,00 | https://www.biesse.cz/vypinace-a-zasuvky_c549523885654092/abb_c549523885654093/levit-levit-m_c549523 | https://eshop.biesse.cz/Pictures/biesse/19/2000000326/155840-155840(2).jpg | 8592624102892 | 3938H-A00034 69 | ABB s.r.o. | 0 | Vypínače a zásuvky | ABB | Levit, Levit M | ostatní prvky Levit
OBO00357 | Nosič DTS-2RM SWGR1 pro dva datové moduly černošedá RAL7021 RM 6119300 |  | Nosič datové techniky se šikmým vývodem a uzavírací krytkou k uchycení dvou modulárních zásuvek datové techniky v provedení RJ45. Upevnění naklapnutím je vhodné pro vodorovnou i svislou montáž do systémového prostředí. Typ RM má speciální modulární úchyt a je dimenzován pro nepřímé upevnění datových | ks | 182.6024 | 182.6024 | 21,00 |  | https://eshop.biesse.cz/Pictures/BIESSE/19/2000000326/155841_155841.JPG | 4012195887492 | 6119300 | OBO BETTERMANN s. r. o. | 0
EMS00511 | Repase baterie Li-Ion 14,4V, 3.0 Ah, BOSCH |  |  | ks | 1394.9888 | 1394.9888 | 21,00 |  |  |  | REPASE | EMOS spol. s r.o. | 0
TRE01380 | Svítidlo ALUMAX LED 2.2ft 3200/840 IP66 Trevos 50520 |  | ALUMAX LED 2.2ft 3200/840 | ks | 2399.04 | 2399.04 | 21,00 |  | https://eshop.biesse.cz/Pictures/biesse/19/2000000326/155870-155870(2).jpg | 8590515505203 | 50520 | TREVOS, a.s. | 7.5
OBO11207 | Příchytka Quick 2955 F M20 STGR kamenná šedá |  | Příchytka na omítku odolná proti šíření plamene k upevnění metrických pancéřových trubek, lehkých a těžkých izolačních trubek a elektroinstalační trubky Quick-Pipe. Univerzální možnosti upevnění na stěnu a strop v interiéru a v chráněném venkovním prostoru. S podélným prolisem pro boční vyrovnání př | ks | 3.6153 | 3.6153 | 21,00 |  | https://eshop.biesse.cz/Pictures/BIESSE/19/2000000326/155872_155872.JPG | 4012195585251 | 2149309 | OBO BETTERMANN s. r. o. | 0
JAB01202 | Kryt 2CKA001713A0163 spínače žaluziového dvoj. alpská bílá Reflex SI |  | Kryt spínače žaluziového kolébkového, dělený, s potiskem, alpská bílá, 2504-214 | ks | 200.772 | 200.772 | 21,00 | https://www.biesse.cz/vypinace-a-zasuvky_c549523885654092/abb_c549523885654093/reflex-si_c5527408161 | https://eshop.biesse.cz/Pictures/biesse/19/2000000326/155875-155875(2).jpg | 4011395075906 | 2CKA001713A0163 | ABB s.r.o. | 0 | Vypínače a zásuvky | ABB | Reflex SI | žaluziové spínače Reflex SI
KOL01478 | Roh LHD 20x10 vnější 8926 |  | Roh vnější 8926, LHD 20x10, bílý - příslušenství k hranatým lištám | ks | 14.6467 | 14.6467 | 21,00 | https://www.biesse.cz/ulozny-material_c381775347976339/plastove-listy-kanaly-a-perfor-zlaby_c3821060 | https://eshop.biesse.cz/Pictures/biesse/19/2000000326/155881-155881(2).jpg | 8595057620025 | 8926_HB | KOPOS KOLÍN a.s. | 0 | Úložný materiál | Plastové lišty, kanály a perfor. žlaby | Příslušenství k lištám a kanálům
MIVV0173 | Svítidlo LED KAPA GREY 577x277x40mm 38W/3000K |  |  | ks | 4484.9539 | 4484.9539 | 21,00 |  |  | 8595210347769 | KAP5727HEL38W3KG | mivvy a.s. | 8.5
MG161690 | Zásuvka MUR36034 schuko MUREVA, antracit, 16A, IP55, bezšroubová |  | Mureva Styl power socket-outlet MUR36034 is a robust device. The Schuko 2P + E with shutters has an IP55 protective index that ensures its waterproofness. It is an innovative socket-outlet with its LED that makes it visible in the dark. The ergonomic design of the 16A device snaps and un-snaps easil | ks | 246.2271 | 246.2271 | 21,00 | https://www.biesse.cz/vypinace-a-zasuvky_c549523885654092/schneider-electric_c549523885654096/mureva | https://eshop.biesse.cz/Pictures/BIESSE/19/2000000326/155886_155886.JPG | 3606480789625 | MUR36034 | Schneider Electric CZ, s.r.o. | 0 | Vypínače a zásuvky | Schneider electric | Mureva Styl IP55 | zásuvky Mureva Styl
MG161691 | Zásuvka MUR36029 dvojitá schuko MUREVA, Antracit, 16A, IP55, bezšroub. |  | Mureva Styl power socket-outlet MUR36029 is a robust device. The double Schuko 2P + E with shutters has an IP55 protective index that ensures its waterproofness. It is an innovative socket-outlet with its LED that makes it visible in the dark. The ergonomic design of the 16A device snaps and un-snap | ks | 533.8234 | 533.8234 | 21,00 | https://www.biesse.cz/vypinace-a-zasuvky_c549523885654092/schneider-electric_c549523885654096/mureva | https://eshop.biesse.cz/Pictures/BIESSE/19/2000000326/155887_155887.JPG | 3606480789724 | MUR36029 | Schneider Electric CZ, s.r.o. | 0 | Vypínače a zásuvky | Schneider electric | Mureva Styl IP55 | zásuvky Mureva Styl
MG161692 | Zásuvka MUR36038 trojitá schuko MUREVA, Antracit, 16A, IP55 |  | Mureva Styl power socket-outlet MUR36038 is a robust device. The triple Schuko 2P + E with shutters has an IP55 protective index that ensures its waterproofness. It is an innovative socket-outlet with its LED that makes it visible in the dark. The ergonomic design of the 16A device snaps and un-snap | ks | 799.9396 | 799.9396 | 21,00 | https://www.biesse.cz/vypinace-a-zasuvky_c549523885654092/schneider-electric_c549523885654096/mureva | https://eshop.biesse.cz/Pictures/BIESSE/19/2000000326/155888_155888.JPG | 3606480789793 | MUR36038 | Schneider Electric CZ, s.r.o. | 0 | Vypínače a zásuvky | Schneider electric | Mureva Styl IP55 | zásuvky Mureva Styl
WE700042 | Zdroj PRO ECO 72W 12V 6A |  | Napájecí jednotka pro stejnosměrné napětí. | ks | 1644.2925 | 1644.2925 | 21,00 | https://www.biesse.cz/baterie-a-napajeni_c381775347976022/zdroje_c382106060456254/zdroj-pro-eco-72w- | https://eshop.biesse.cz/Pictures/biesse/19/2000000326/155889-155889(2).jpg | 4050118275766 | 1469570000 | Weidmüller, s.r.o. | 0.9 | Baterie a napájení | Zdroje
IES01359 | Vývodka M25 SGL 2525 GY IP54 šedá |  |  | ks | 49.8061 | 49.8061 | 21,00 |  |  | 9002579433358 | 012701 | IES spol. s r.o. | 0
TE530013 | Spínač K1B001ULH vačkový s polohou 0 |  | Tento kompletní vačkový spínač/přepínač Harmony K1 má 1P (1P). Má také jmenovitý proud 12 A, montážní režim šroubové svorky a kovovou barvu s černým označením. Pro označení polohy spínače je k dispozici znak "2 - 0 - 1". Tento kovový čep/přepínač s kovovou hlavou je navržen tak, aby vyhovoval většin | ks | 661.5166 | 661.5166 | 21,00 | https://www.biesse.cz/modulove-a-paticove-pristroje_c374924875137026/spinace-vackove_c38177534797665 | https://eshop.biesse.cz/Pictures/BIESSE/19/2000000326/155905_155905.JPG | 3389110978520 | K1B001ULH | Schneider Electric CZ, s.r.o. | 0 | Modulové a paticové přístroje | Spínače vačkové
WEI00281 | Propojka 1834070000 |  | Propojka pro průchozí svorkovnice pro distribuci potenciálu nebo přenos signálů. | ks | 182.519 | 182.519 | 21,00 | https://www.biesse.cz/spojovaci-material_c381775347976340/svorky-a-svorkovnice_c382106060456593/svor | https://eshop.biesse.cz/Pictures/biesse/19/2000000326/155909-155909(2).jpg | 4032248379866 | 1834070000 | Weidmüller, s.r.o. | 0 | Spojovací materiál | Svorky a svorkovnice | Svorky řadové
SOL00819 | Svítidlo Wave, 60W 4200lm, stmívatelné, změna chromatičnosti, dálkové ovl. Solig |  |  | ks | 1493.2915 | 1493.2915 | 21,00 |  |  | 8592718022822 | WO735 | Solight Holding, s.r.o. | 0
ABB10994 | Příčník ZW165, š.2 |  | ZW165 -Příčník pro WR profil, š.2 | ks | 144 | 144 | 21,00 | https://www.biesse.cz/skrine-a-rozvodnice_c381775347976028/rozvodnice-modulove_c382106060456269/rozv | https://eshop.biesse.cz/Pictures/biesse/19/2000000326/155912-155912(2).jpg | 4011617418627 | 2CPX041862R9999 | ABB s.r.o. | 0 | Skříně a rozvodnice | Rozvodnice modulové | Rozvodnice na omítku | Rozvodnice na omítku do IP40
KOL01479 | Žlab KZI 60x400x1,25 PO kabelový požární |  | Kabelový žlab s integrovanou spojkou KZI 60x400 z plechu tloušťky 1,25 mm v povrchové úpravě sendzimir, děrovaný, opatřený embosy pro zvýšení pevnosti a tuhosti. | ks | 741.5478 | 741.5478 | 21,00 | https://www.biesse.cz/ulozny-material_c381775347976339/zlaby-rosty-a-zebriky_c382106060456588/zlaby- | https://eshop.biesse.cz/Pictures/biesse/19/2000000326/155913-155913(2).jpg | 8595057635715 | KZI 60X400X1.25_PO | KOPOS KOLÍN a.s. | 0 | Úložný materiál | Žlaby, Rošty a žebříky | Žlaby kovové
KOL01480 | Držák DLN 150 lehký |  | Držák pro instalaci kabelových žlabů na stěnu, určeno pro kabelové trasy o šířce 150 mm | ks | 81.4918 | 81.4918 | 21,00 | https://www.biesse.cz/ulozny-material_c381775347976339/krabice_c382106060456590/krabice-pod-omitku-s | https://eshop.biesse.cz/Pictures/biesse/19/2000000326/155915-155915(2).jpg | 8595568916679 | DLN 150_S | KOPOS KOLÍN a.s. | 0 | Úložný materiál | Krabice | Krabice pod omítku, SDK a zateplení
LAP02805@ | 2YSLCYK-J 4x35 0,6/1kV schwarz | CENA POUZE NA DOPTÁNÍ |  | m | 0 | 0 | 21,00 | [5 empty] | 0
OST12664 | ACTUATOR S 096838 RADIUSBETAETIGER-S-LR-SN Euchner |  |  | ks | 460.545 | 460.545 | 21,00 |  |  |  | 096838 | EUCHNER electric s.r.o. | 0
KOL01481 | Redukční díl NRD 50_F |  | Díl slouží k dodatečnému vytvoření odbočení z kabelové trasy u kabelových žlabů s výškou bočnice 50 mm, provedení žárový zinek | ks | 184.4355 | 184.4355 | 21,00 | https://www.biesse.cz/ostatni-zbozi_c426902569353229/redukcni-dil-nrd-50-f_p155920.html | https://eshop.biesse.cz/Pictures/biesse/19/2000000326/155920-155920(2).jpg | 8595057678897 | NRD 50_F | KOPOS KOLÍN a.s. | 0 | Ostatní zboží
KOL01482 | Spojka kloubová SK 50 GMT |  | Kloubová spojka pro spojení dvou kabelových žlabů výšky bočnice 50 mm pod nastavitelným úhlem v horizontálním směru, povrchová úprava geomet je určena pro žárově zinkované kabelové žlaby | ks | 97.0685 | 97.0685 | 21,00 | https://www.biesse.cz/ulozny-material_c381775347976339/trubky_c382106060456589/trubky-plastove_c3821 | https://eshop.biesse.cz/Pictures/biesse/19/2000000326/155921-155921(2).jpg | 8595568926012 | SK 50_GMT | KOPOS KOLÍN a.s. | 0 | Úložný materiál | Trubky | Trubky plastové
KOL01484 | Spojka NS 50_GMT |  | Spojka pro spojení kabelových žlabů s výškou bočnice 50 mm bez integrované spojky, povrchová úprava geomet je určena pro žárově zinkované kabelové žlaby, spojení se prování pomocí šroubů NSM 6X10-GMT. | ks | 16.4549 | 16.4549 | 21,00 | https://www.biesse.cz/ulozny-material_c381775347976339/zlaby-rosty-a-zebriky_c382106060456588/zlaby- | https://eshop.biesse.cz/Pictures/biesse/19/2000000326/155923-155923(2).jpg | 8595568925954 | NS 50_GMT | KOPOS KOLÍN a.s. | 0 | Úložný materiál | Žlaby, Rošty a žebříky | Žlaby kovové
MG174020@DOPRODEJ | Kabel 4z40m PVC na bubnu H05 VVF 3x1,5 THORSMAN |  | Kabelový buben IMT33156 byl navržen pro elektrikáře a profesionály Nabízí 4 francouzské zásuvky s kabelem o délce 40 m (HO5 VF 3G1.5/zelená) IP44 ochrana proti prachu a vlhkosti kabelový buben s tepelným výřezem pro bezpečnost Kabelový vývod je vybaven elegantním panelem LED který rychle a snadno si | ks | 2087.5599 | 2087.5599 | 21,00 | https://www.biesse.cz/kabely-buzirky-pasky-a-prislusenstvi_c381775347976341/kabely-a-vodice_c6054400 | https://eshop.biesse.cz/Pictures/BIESSE/19/2000000326/155928_155928..JPG | 3606481375070 | IMT33156 | Schneider Electric CZ, s.r.o. | 0 | Kabely, bužírky, pásky a příslušenství | Kabely a vodiče | Kabely prodlužovací
KOL01485 | Žlab NIXKZN 50x250 kabelový nerez plný |  | Kabelový žlab nerezový neděrovaný rozměru 50x250 mm. Kabelový žlab je vyroben z nerezové oceli AISI 304, je určen do potravinářského průmyslu a pro aplikace vyžadující vysokou korozivní odolnost | m | 960.9084 | 960.9084 | 21,00 | https://www.biesse.cz/ulozny-material_c381775347976339/zlaby-rosty-a-zebriky_c382106060456588/zlaby- | https://eshop.biesse.cz/Pictures/biesse/19/2000000326/155929-155929(2).jpg | 8595057669482 | NIXKZN 50X250_IX | KOPOS KOLÍN a.s. | 0 | Úložný materiál | Žlaby, Rošty a žebříky | Žlaby kovové
KOL01486 | Koleno 90°NIXO 90x50x250 |  | Pro vytvoření odbočení trasy s úhlem 90°, pro kabelové žlaby rozměru 50x250 v nerezovém provedení | ks | 1208.1136 | 1208.1136 | 21,00 | https://www.biesse.cz/ulozny-material_c381775347976339/zlaby-rosty-a-zebriky_c382106060456588/zlaby- | https://eshop.biesse.cz/Pictures/biesse/19/2000000326/155931-155931(2).jpg | 8595057671522 | NIXO 90X50X250_IX | KOPOS KOLÍN a.s. | 0 | Úložný materiál | Žlaby, Rošty a žebříky | Žlaby kovové
KOL01487 | Oblouk NIXKO 90x50x250_IX |  | Klesající oblouk slouží k vytvoření změny trasy ve svislém směru o 90° pro nerezové kabelové žlaby rozměru 50x250 mm | ks | 881.9219 | 881.9219 | 21,00 | https://www.biesse.cz/ulozny-material_c381775347976339/zlaby-rosty-a-zebriky_c382106060456588/zlaby- | https://eshop.biesse.cz/Pictures/biesse/19/2000000326/155933-155933(2).jpg | 8595057670242 | NIXKO 90X50X250_IX | KOPOS KOLÍN a.s. | 0 | Úložný materiál | Žlaby, Rošty a žebříky | Žlaby kovové
KOL01488 | Víko oblouku NIXVKO 90X50X250_IX |  | Víko pro zakrytí klesajícího oblouku pro nerezové kabelové trasy rozměru 50x250 | ks | 416.493 | 416.493 | 21,00 | https://www.biesse.cz/ulozny-material_c381775347976339/zlaby-rosty-a-zebriky_c382106060456588/zlaby- | https://eshop.biesse.cz/Pictures/biesse/19/2000000326/155935-155935(2).jpg | 8595057673830 | NIXVKO 90X50X250_IX | KOPOS KOLÍN a.s. | 0 | Úložný materiál | Žlaby, Rošty a žebříky | Žlaby kovové
KOL01489 | Oblouk stoupající NIXSO 90X50X250_IX |  | Stoupající oblouk pro vytvoření stoupání kabelové trasy nerezových žlabů 50x250 pod úhlem 90° | m | 951.7652 | 951.7652 | 21,00 | https://www.biesse.cz/ulozny-material_c381775347976339/zlaby-rosty-a-zebriky_c382106060456588/zlaby- | https://eshop.biesse.cz/Pictures/biesse/19/2000000326/155936-155936(2).jpg | 8595057672260 | NIXSO 90X50X250_IX | KOPOS KOLÍN a.s. | 0 | Úložný materiál | Žlaby, Rošty a žebříky | Žlaby kovové
KOL01490 | Víko NIXVSO 90X250_IX |  | Víko pro zakrytí stoupajícího oblouku tvořené nerezovou trasu šíře 250 mm | ks | 475.4571 | 475.4571 | 21,00 | https://www.biesse.cz/ulozny-material_c381775347976339/plastove-listy-kanaly-a-perfor-zlaby_c3821060 | https://eshop.biesse.cz/Pictures/biesse/19/2000000326/155937-155937(2).jpg | 8595568904737 | NIXVSO 90X250_IX | KOPOS KOLÍN a.s. | 0 | Úložný materiál | Plastové lišty, kanály a perfor. žlaby | Lišty vkládací
KOL01491 | Spojka úhlová NIXSUK 50_IX |  | Úhlová spojka pro spojení nerezových kabelových žlabů výšky bočnice 100 mm, spojení se provádí pomocí šroubů | m | 42.761 | 42.761 | 21,00 | https://www.biesse.cz/ulozny-material_c381775347976339/zlaby-rosty-a-zebriky_c382106060456588/zlaby- | https://eshop.biesse.cz/Pictures/biesse/19/2000000326/155938-155938(2).jpg | 8595057672666 | NIXSUK 50_IX | KOPOS KOLÍN a.s. | 0 | Úložný materiál | Žlaby, Rošty a žebříky | Žlaby kovové
KOL01492 | Koleno 4140HF_FB |  | Koleno 90° pro tuhé elektroinstalační trubky UV stabilní bezhalogenové PPO pr. 40 mm, černé, lze montovat do prostoru s nebezpečím výbuchu hořlavých plynů a par, nebezpečná zóna 2 a do prostor s nebezpečím výbuchu prachu, nebezpečná zóna 22. | ks | 150.9523 | 150.9523 | 21,00 | https://www.biesse.cz/ulozny-material_c381775347976339/trubky_c382106060456589/trubky-plastove_c3821 | https://eshop.biesse.cz/Pictures/biesse/19/2000000326/155939-155939(2).jpg | 8595057626485 | 4140HF_FB | KOPOS KOLÍN a.s. | 0 | Úložný materiál | Trubky | Trubky plastové
KOL01493 | Spojka 0240HF_FB |  | Spojka násuvná UV stabilní bezhalogenová pro trubky EN pr. 40 mm, černá, samozhášivá. | ks | 36.976 | 36.976 | 21,00 | https://www.biesse.cz/ulozny-material_c381775347976339/trubky_c382106060456589/prislusenstvi-trubky_ | https://eshop.biesse.cz/Pictures/biesse/19/2000000326/155940-155940(2).jpg | 8595057626522 | 0240HF_FB | KOPOS KOLÍN a.s. | 0 | Úložný materiál | Trubky | Příslušenství trubky
LAP02806 | LiYY 2x0,25 |  |  | m | 5.365 | 5.365 | 21,00 |  |  |  | 03102020 | allkabel s.r.o. | 0
SAL00099@ | AC zkratovací obvod CP-40-K2 |  |  | ks | 29253 | 29253 | 21,00 |  |  |  | 8595090537618 | SALTEK s.r.o. | 0
CAB01155 | Šroub BTRL+ matice 8x15 CABLOFIL |  | BTRL8X12 EZ - šroub + matice | ks | 13.9729 | 13.9729 | 21,00 | https://www.biesse.cz/ulozny-material_c381775347976339/zlaby-rosty-a-zebriky_c382106060456588/prislu | https://eshop.biesse.cz/Pictures/biesse/19/2000000326/155959-155959(2).jpg | 3599078011119 | CM801111 | LEGRAND s.r.o. | 0 | Úložný materiál | Žlaby, Rošty a žebříky | Příslušenství - žlaby,rošty,žebříky
TRE01382 | Svítidlo PRIMA LED Ex 2.5ft PCc 11000/840 do výbuš. prostředí |  | PRIMA LED Ex 2.5ft PCc 11000/840 1F | ks | 4653.24 | 4653.24 | 21,00 |  | https://eshop.biesse.cz/Pictures/biesse/19/2000000326/155965-155965(2).jpg | 8590515148813 | 14881 | TREVOS, a.s. | 14.5
_FAI0332 | Pasovina 210-133 CuSn 10x3mm 1m WAGO |  | Elektrické údaje Jmenovitý proud 140A Fyzické údaje Délka 1000mm Údaje o materiálu Barva Bílá Hmotnost 266g | ks | 154.8968 | 154.8968 | 21,00 | https://www.biesse.cz/vyprodej_c533469297902886/pasovina-210-133-cusn-10x3mm-1m-wago_p155966.html | https://eshop.biesse.cz/Pictures/biesse/19/2000000326/155966-155966(2).jpg |  | 210-133 WAGO | WAGO-Elektro spol. s r.o. | 0 | Výprodej
STR00114 | Spínač 4FN 581 42.2101 č.1/0 IP44 |  | Ovladač tlačítkový zapínací IP44 ř. 1/0 bílý | ks | 59.67 | 59.67 | 21,00 |  | https://eshop.biesse.cz/Pictures/biesse/19/2000000326/155969-155969(2).jpg | 8585001552304 | 4FN 581 42.2101 | METRODIS s.r.o. | 0
LET00714 | Skříň NP66-0705030 700x500x300 |  | krytí IP66, RAL 7035, vnitřní použití, jednokřídlové dveře, V x Š x H 700 x 500 x 300, montážní panel | ks | 9935.4 | 9935.4 | 21,00 |  | https://eshop.biesse.cz/Pictures/biesse/19/2000000326/155974-155974(2).jpg | 8590125440567 | OEZ:44056 | OEZ s.r.o. | 0
KBA01345 | Flexo 94 2151-1-1/10 2x1,5mm2 10m H07 RN-F |  |  | ks | 466.465 | 466.465 | 21,00 |  |  |  |  | EMSORT s.r.o. | 0
JAB01206 | Kryt zásuvky 2násobné bezšroubové, s natočenou dutinou, Tango (5513A-C02357 S2) |  |  | ks | 109.65 | 109.65 | 21,00 |  |  | 8595017299650 | ND5513A-A2351 S2 | ABB s.r.o. | 0
SA500006 | Skříň NSYSBM303012 |  | Industrial box for Spacial SBM. Multi purpose. 300 x 300 x 120 mm. Flat face box. Wall mounted on enclosure. Single piece body folded and welded. Cover fixing with half turn metal srew. Cover by 4 captive screw PZ2 outside sealed area. Made sheet of stee with polyester powder finish. Protection IP 6 | ks | 1719.525 | 1719.525 | 21,00 | https://www.biesse.cz/skrine-a-rozvodnice_c381775347976028/rozvodnice-modulove_c382106060456269/rozv | https://eshop.biesse.cz/Pictures/BIESSE/19/2000000326/155982_155982.JPG | 3606480520204 | NSYSBM303012 | Schneider Electric CZ, s.r.o. | 0 | Skříně a rozvodnice | Rozvodnice modulové | Rozvodnice na omítku | Rozvodnice na omítku do IP40
BUB00091 | BUBEN 100/10D03341 DRAKA |  |  | ks | 6030 | 6030 | 21,00 | [5 empty] | 0
DKU10156 | Spínač SE05/0-D1 č.5 světlé dřevo- imitace ELITE |  |  | ks | 236.9964 | 236.9964 | 21,00 | https://www.biesse.cz/ostatni-zbozi_c426902569353229/spinac-se05-0-d1-c-5-svetle-drevo-imitace-elite |  | 8697480295037 | SE05/0-D1 | SEZ - CZ s.r.o. | 0 | Ostatní zboží
FNX00743 | Svítidlo Plafoniera 420LED 18W 3000K +EM1h |  | Přisazené stropní nebo nástěnné LED svítidlo s nouzovým modulem. Triplexopálový kryt zajistí příjemný rozptyl světla a nerušivý vzhled. #ceskyvyrobek #plafonieratriplex420 #plafonieraEMtriplex | ks | 3201 | 3201 | 21,00 |  | https://eshop.biesse.cz/Pictures/biesse/19/2000000326/155991-155991(2).jpg | 8595216616654 | PN31100027 | PANLUX s.r.o. | 0
KOL01494 | Oblouk KLOBH 60x600_F |  | Oblouk pro vytvoření odbočení s úhlem 90° pro kabelové lávky rozměru 60x600, povrchová úprava žárový zinek | ks | 2364.9903 | 2364.9903 | 21,00 | https://www.biesse.cz/ulozny-material_c381775347976339/zlaby-rosty-a-zebriky_c382106060456588/zebrik | https://eshop.biesse.cz/Pictures/biesse/19/2000000326/155992-155992(2).jpg | 8595057661318 | KLOBH 60X600_F | KOPOS KOLÍN a.s. | 0 | Úložný materiál | Žlaby, Rošty a žebříky | Žebříky kovové
KOL01495 | Oblouk KLOBH 60x500_F |  | Oblouk pro vytvoření odbočení s úhlem 90° pro kabelové lávky rozměru 60x500, povrchová úprava žárový zinek | ks | 2023.2082 | 2023.2082 | 21,00 | https://www.biesse.cz/ulozny-material_c381775347976339/zlaby-rosty-a-zebriky_c382106060456588/zebrik | https://eshop.biesse.cz/Pictures/biesse/19/2000000326/155993-155993(2).jpg | 8595057661301 | KLOBH 60X500_F | KOPOS KOLÍN a.s. | 0 | Úložný materiál | Žlaby, Rošty a žebříky | Žebříky kovové
MAR01047 | Profil NMP 800 F |  | Montážní profil délky 800 mm pro uchycení rychloupínacích držáků NPR na stěnu, povrchová úprava žárový zinek | ks | 503.0091 | 503.0091 | 21,00 | https://www.biesse.cz/ulozny-material_c381775347976339/zlaby-rosty-a-zebriky_c382106060456588/zlaby- | https://eshop.biesse.cz/Pictures/biesse/19/2000000326/155994-155994(2).jpg | 8595057677869 | NMP 800_F | KOPOS KOLÍN a.s. | 0 | Úložný materiál | Žlaby, Rošty a žebříky | Žlaby kovové
KOL01496 | Oblouk KLOBH 60x200_F |  | Oblouk pro vytvoření odbočení s úhlem 90° pro kabelové lávky rozměru 60x200, povrchová úprava žárový zinek | ks | 1486.2749 | 1486.2749 | 21,00 | https://www.biesse.cz/ulozny-material_c381775347976339/zlaby-rosty-a-zebriky_c382106060456588/zebrik | https://eshop.biesse.cz/Pictures/biesse/19/2000000326/155995-155995(2).jpg | 8595057661271 | KLOBH 60X200_F | KOPOS KOLÍN a.s. | 0 | Úložný materiál | Žlaby, Rošty a žebříky | Žebříky kovové
KOL01497 | Oblouk KLOBH 60x300_F |  | Oblouk pro vytvoření odbočení s úhlem 90° pro kabelové lávky rozměru 60x300, povrchová úprava žárový zinek | ks | 1666.4214 | 1666.4214 | 21,00 | https://www.biesse.cz/ulozny-material_c381775347976339/zlaby-rosty-a-zebriky_c382106060456588/zebrik | https://eshop.biesse.cz/Pictures/biesse/19/2000000326/155996-155996(2).jpg | 8595057661288 | KLOBH 60X300_F | KOPOS KOLÍN a.s. | 0 | Úložný materiál | Žlaby, Rošty a žebříky | Žebříky kovové
KOL01498 | Podpěra NPR 250 F |  | Podpěra rychloupínací šíře 250 mm pro montážní profil, povrchová úprava žárový zinek, určený pro kabelové žlaby řady Mars | ks | 197.2754 | 197.2754 | 21,00 | https://www.biesse.cz/ulozny-material_c381775347976339/zlaby-rosty-a-zebriky_c382106060456588/zlaby- | https://eshop.biesse.cz/Pictures/biesse/19/2000000326/155997-155997(2).jpg | 8595057697423 | NPR 250_F | KOPOS KOLÍN a.s. | 0 | Úložný materiál | Žlaby, Rošty a žebříky | Žlaby kovové
VYR50364@ | Svítidlo VESPER-50-4K LED IP65 |  |  | ks | 5159.872 | 5159.872 | 21,00 |  |  | 8592040183383 | 051581 | VYRTYCH a.s. | 0
EMS00513 | Adaptér USB MICRO B/F - USB C/M |  |  | ks | 21.756 | 21.756 | 21,00 |  |  | 8592920058053 | 2335072310 | EMOS spol. s r.o. | 0
BEL00340 | Trubice 36W/073 T8 Blacklight Blue NBB |  | Speciální zářivky Blacklight Blue - černomodré UVA spektrum. Diskotékové efekty, dekorativní osvětlování. | ks | 364.3285 | 364.3285 | 21,00 |  |  | 8595209916006 | 117107000 | NBB Bohemia s. r. o. | 2
KPR00451 | Stožár U 8-159/133/114 Z |  |  | ks | 11551.5 | 11551.5 | 21,00 |  |  |  | 12100-00093 | KOOPERATIVA vod družstvo | 0
EMN00337 | Spínač 2 Atlas IP65 s vývodkou M20 |  | ATLAS 19185 IP65 Spínač dvoupólový č.2 s vývodkou M20, na povrch, šedý. Provedení v šedé barvě RAL 7035 a ovládacím prvkem v barvě RAL 7043. Rozteč kotvících bodů (výška x šířka): 61x49mm. Spínače a zásuvky ve vyšším krytí ATLAS IP65 se šroubovou vývodkou M20 (pro kabely CYKY-J 3x1,5 až 5x2,5) jsou | ks | 304.4869 | 304.4869 | 21,00 | https://www.biesse.cz/vypinace-a-zasuvky_c549523885654092/famatel_c549764403822738/atlas-ip65_c55274 | https://eshop.biesse.cz/Pictures/biesse/19/2000000326/156022-156022(2).jpg | 8592848012045 | 19185 | Famatel - CZ s.r.o. | 0 | Vypínače a zásuvky | Famatel | Atlas IP65 | spínače a ovládače (tlačítka) Atlas
PRZ02576 | Svítidlo MARANELLO 1xG9/33W, NS 33004 |  |  | ks | 263.5984 | 263.5984 | 21,00 |  |  | 8585032205293 | 33004 | LUXERA s.r.o. | 0
PRZ02577 | Svítidlo MARANELLO 2xG9/33W, NS 33005 |  |  | ks | 492.8144 | 492.8144 | 21,00 |  |  | 8585032205309 | 33005 | LUXERA s.r.o. | 0
TE510503 | Signálka XB4BVG4 s LED, 110...120V, rudá |  | This Harmony XB4 plain lens modular red pilot light is supplied with 110V to 120V AC, uses an integral LED. It has a metal bezel. This pilot light, designed to last without maintenance for a bright indication of process and machine operations, is easily installed into standard 22mm diameter cut-outs | ks | 603.0399 | 603.0399 | 21,00 | https://www.biesse.cz/ovladani-regulace-a-signalizace_c381775347975405/hlavice-ovladaci-a-signalni_c | https://eshop.biesse.cz/Pictures/BIESSE/19/2000000326/156039_156039.JPG | 3389110891973 | XB4BVG4 | Schneider Electric CZ, s.r.o. | 0 | Ovládání, regulace a signalizace | Hlavice ovládací a signální
TE510504 | Štítek ZBY8430 kruhový s popisem |  | This Harmony ZBY circular legend for emergency stop function has yellow background and is marked with "PARADA DE EMERGENCIA" lettering, and a diameter of 90mm. It is compatible with Harmony XB4, XB5 and XB7 push buttons and pilot lights. This circular legend provides clear labelling of your emergenc | ks | 101.5219 | 101.5219 | 21,00 | https://www.biesse.cz/ovladani-regulace-a-signalizace_c381775347975405/hlavice-ovladaci-a-signalni_c | https://eshop.biesse.cz/Pictures/BIESSE/19/2000000326/156040_156040.JPG | 3389110099454 | ZBY8430 | Schneider Electric CZ, s.r.o. | 0 | Ovládání, regulace a signalizace | Hlavice ovládací a signální
TE510505 | Maják XVR13G05L rotační 120V LED oranžový |  | This orange beacon is part of the range of rotating beacons Harmony XVR diameter 130mm. It is supplied complete and pre-cabled. Supply voltage is 120V AC and degree of protection is IP 66 and IP 67. It is designed for long distance signaling applications, thanks to the use of “super-bright” LED whic | ks | 5145.1286 | 5145.1286 | 21,00 | https://www.biesse.cz/ovladani-regulace-a-signalizace_c381775347975405/hlavice-ovladaci-a-signalni_c | https://eshop.biesse.cz/Pictures/BIESSE/19/2000000326/156041_156041.JPG | 3389119045315 | XVR13G05L | Schneider Electric CZ, s.r.o. | 0 | Ovládání, regulace a signalizace | Hlavice ovládací a signální
ZAV00130 | Zvonek BZ3-1S pro neslyšící |  |  | ks | 710.4852 | 710.4852 | 12,00 |  |  |  | BZ3-1S | ELEKTROBOCK MTF s.r.o. | 0.84
DKU10157 | Spínač SE01/0-D2 č.1 ELITE |  |  | ks | 212.9374 | 212.9374 | 21,00 | https://www.biesse.cz/ostatni-zbozi_c426902569353229/spinac-se01-0-d2-c-1-elite_p156049.html |  | 8697480262015 | SE01/0-D2 | SEZ - CZ s.r.o. | 0 | Ostatní zboží
DKU10158 | Rámeček E2/D2 dvoj ELITE |  |  | ks | 141.4591 | 141.4591 | 21,00 | https://www.biesse.cz/ostatni-zbozi_c426902569353229/ramecek-e2-d2-dvoj-elite_p156050.html |  | 8697480226925 | E2/D2 | SEZ - CZ s.r.o. | 0 | Ostatní zboží
DKU10159 | Rámeček E4/D2 čtyř. ELITE |  |  | ks | 264.7492 | 264.7492 | 21,00 | https://www.biesse.cz/ostatni-zbozi_c426902569353229/ramecek-e4-d2-ctyr-elite_p156051.html |  | 8697480226949 | E4/D2 | SEZ - CZ s.r.o. | 0 | Ostatní zboží
DKU10160 | Rámeček E5/D2 pěti ELITE |  |  | ks | 327.5422 | 327.5422 | 21,00 | https://www.biesse.cz/ostatni-zbozi_c426902569353229/ramecek-e5-d2-peti-elite_p156052.html |  | 8697480226956 | E5/D2 | SEZ - CZ s.r.o. | 0 | Ostatní zboží
BON00177 | Chránič 25/2/0,03 A 10kA magnetický |  |  | ks | 1123.0672 | 1123.0672 | 21,00 |  |  |  | 06-20250302PEP-10P63-A | BONEGA, spol. s r.o. | 0
OMR00280 | Jednotka CJ2M-CPU33 |  |  | ks | 66326.75 | 66326.75 | 21,00 |  |  | 4548583498457 | CJ2M-CPU33 | OMRON ELECTRONICS spol. s r.o. | 0
OST12687 | Pojistka FWP-63A22F 700VAC,63A, 22x58mm ultra rychlá Bussmann |  | Válcová pojistka, Vysokorychlostní, 63 A, AC 700 V, 200 kA, 22 x 58 mm, aR, UL | ks | 445.5 | 445.5 | 21,00 |  |  | 5027590501019 | FWP-63A22F | Eaton Elektrotechnika s.r.o. | 0
OMR00552 | Jednotka CJ1W-IC101 Omron |  |  | ks | 10036.215 | 10036.215 | 21,00 |  |  | 4547648705998 | CJ1W-IC101 | OMRON ELECTRONICS spol. s r.o. | 0
OMR00553 | Jednotka CJ1W-II101 Omron |  |  | ks | 11616.43 | 11616.43 | 21,00 |  |  | 4547648706001 | CJ1W-II101 | OMRON ELECTRONICS spol. s r.o. | 0
OMR00554 | Jednotka CJ1W-OC211 382932 Omron |  |  | ks | 12282.34 | 12282.34 | 21,00 |  |  | 4548583425002 | CJ1W-OC211 | OMRON ELECTRONICS spol. s r.o. | 0
OMR00555 | Ukončení CJ1W-TER01 pro CPU racku Omron |  |  | ks | 5427.695 | 5427.695 | 21,00 |  |  | 4536854716195 | CJ1W-TER01 | OMRON ELECTRONICS spol. s r.o. | 0
OMR00556 | Modul CJ1W-TS562 168014 pro PT100 Omron |  |  | ks | 29913.1 | 29913.1 | 21,00 |  |  | 4547648023474 | CJ1W-TS562 | OMRON ELECTRONICS spol. s r.o. | 0
TE510506 | Hlavice ZB4BS964 nouzového zastavení |  | This Harmony XB4, emergency stop / shutdown 60mm mushroom red button head operates with a latched key release (key no.455) mechanism. This emergency stop / shutdown button head also called EMS (Emergency Machine Stop) and EMO (Emergency Off) provides an ergonomic interface for controlling your machi | ks | 1048.9241 | 1048.9241 | 21,00 | https://www.biesse.cz/ovladani-regulace-a-signalizace_c381775347975405/hlavice-ovladaci-a-signalni_c | https://eshop.biesse.cz/Pictures/BIESSE/19/2000000326/156075_156075.JPG | 3389110888904 | ZB4BS964 | Schneider Electric CZ, s.r.o. | 0 | Ovládání, regulace a signalizace | Hlavice ovládací a signální
EMN00338 | Regulátor VENTS R-1/010 otáček pro EC motory |  | VENTS R-1/010 regulátor otáček pro EC motory. Pod omítku, ovl. signál 0-10V DC, napájení 10-48 VDC, max. 5mA. Rozměry: 78x78x63mm. Regulátory se používají k plynulé ovládání otáček EC motorů s ovládacím vstupem 0-10 V. Kryty regulátorů jsou vyrobeny z plastu. Otáčky lze regulovat pomocí otočného ov | ks | 493.398 | 493.398 | 21,00 |  | https://eshop.biesse.cz/Pictures/biesse/19/2000000326/156078-156078(2).jpg | 4824032006054 | 1099098 | ELEMAN spol. s r.o. | 0
ABB10996 | Spínač ABB LS32P98B11 polohový |  |  | ks | 1170 | 1170 | 21,00 | https://www.biesse.cz/ostatni-zbozi_c426902569353229/spinac-abb-ls32p98b11-polohovy_p156079.html |  | 3471522005595 | 1SBV010398R1211 | ABB s.r.o. | 0 | Ostatní zboží
TRM01105 | Tyč TS spojovací |  | tyč spojovací | ks | 42.2415 | 42.2415 | 21,00 |  | https://eshop.biesse.cz/Pictures/biesse/19/2000000326/156083-156083(2).jpg | 8595614708104 | V548 | TREMIS s.r.o. | 0
KOL01499 | Kryt 8994 LHD 50x20 odbočný |  | Kryt odbočný 8994, LHD 50x20, bílý - příslušenství k hranatým lištám | ks | 31.1418 | 31.1418 | 21,00 | https://www.biesse.cz/ulozny-material_c381775347976339/plastove-listy-kanaly-a-perfor-zlaby_c3821060 | https://eshop.biesse.cz/Pictures/biesse/19/2000000326/156088-156088(2).jpg | 8595568922410 | 8994_HB | KOPOS KOLÍN a.s. | 0 | Úložný materiál | Plastové lišty, kanály a perfor. žlaby | Příslušenství k lištám a kanálům
KOL01500 | Kryt 8995 LHD 50x20 roh vnitřní |  | Roh vnitřní 8995, LHD 50x20, bílý - příslušenství k hranatým lištám | m | 31.1418 | 31.1418 | 21,00 | https://www.biesse.cz/ulozny-material_c381775347976339/plastove-listy-kanaly-a-perfor-zlaby_c3821060 | https://eshop.biesse.cz/Pictures/biesse/19/2000000326/156090-156090(2).jpg | 8595568922427 | 8995_HB | KOPOS KOLÍN a.s. | 0 | Úložný materiál | Plastové lišty, kanály a perfor. žlaby | Příslušenství k lištám a kanálům
WE640086 | Zdroj PRO MAX 72W 24V 3A |  | Napájecí jednotka pro stejnosměrné napětí. | ks | 2404.0256 | 2404.0256 | 21,00 | https://www.biesse.cz/spojovaci-material_c381775347976340/svorky-a-svorkovnice_c382106060456593/svor | https://eshop.biesse.cz/Pictures/biesse/19/2000000326/156091-156091(2).jpg | 4050118286021 | 1478100000 | Weidmüller, s.r.o. | 0 | Spojovací materiál | Svorky a svorkovnice | Svorky řadové
OMR00559 | Pamět hmc-ef 183 Mbyt Omron |  |  | ks | 9470.72 | 9470.72 | 21,00 |  |  | 4547648304511 | HMC-EF183 | OMRON ELECTRONICS spol. s r.o. | 0
BAL00053 | Zásuvka 13745 5x16A vest. Quick IP67 |  | 16A 5p 400V IP67 6h | ks | 411.2758 | 411.2758 | 21,00 | https://www.biesse.cz/prumyslove-zasuvky-a-vidlice_c378034431459335/zasuvky-prumyslove_c382106060456 |  | 4024941137454 | 13745 | N.G. ELEKTRO TRADE, a.s. | 0 | Průmyslové zásuvky a vidlice | Zásuvky průmyslové
LAP02807 | NYY-J 1x50 ZŽ |  |  | m | 166.17 | 166.17 | 21,00 |  |  |  | 01301087 | allkabel s.r.o. | 0
TVD01010@ | Světlo LED IR 230V/12V 4W |  |  | ks | 688.5 | 688.5 | 21,00 |  |  |  | SV LED | TVD-Technická výroba, a.s. | 0
TE510507 | Hlavice ZB4BW433 s návratem, zelená, prosvětlená |  | Tato ovládací hlavice Harmony XB4 osvětlená, 40 mm hřibová zelená, s pružinovým návratem / impulsním mechanismem. Tato prosvětlená hlava tlačítka s hřibovým knoflíkem 40 mm pro integ. LED je ideální pro situace, kdy jsou rychlé akce potřebné pro správné fungování procesu nebo stroje nebo kde pohyby | ks | 1091.9692 | 1091.9692 | 21,00 | https://www.biesse.cz/ovladani-regulace-a-signalizace_c381775347975405/hlavice-ovladaci-a-signalni_c | https://eshop.biesse.cz/Pictures/BIESSE/19/2000000326/156141_156141.JPG | 3389110666489 | ZB4BW433 | Schneider Electric CZ, s.r.o. | 0 | Ovládání, regulace a signalizace | Hlavice ovládací a signální
TE510508 | Hlavice ZB4BW633 s aretací, zelená, prosvětlená |  | This Harmony XB4, illuminated 40mm mushroom green button head operates with a latched push-pull mechanism. This illuminated 40mm mushroom shape push button head for integral LED is ideal for situations where quick actions are required for a process or machine to function correctly or where operator | ks | 1426.5853 | 1426.5853 | 21,00 | https://www.biesse.cz/ovladani-regulace-a-signalizace_c381775347975405/hlavice-ovladaci-a-signalni_c | https://eshop.biesse.cz/Pictures/BIESSE/19/2000000326/156143_156143.JPG | 3389110666601 | ZB4BW633 | Schneider Electric CZ, s.r.o. | 0 | Ovládání, regulace a signalizace | Hlavice ovládací a signální
SIE10049 | Objímka 3SU1500-0AA10-0AA0 pro 3 moduly plast. SIEMENS |  |  | ks | 43.7044 | 43.7044 | 21,00 |  |  |  | 3SU1500-0AA10-0AA0 | JORK, spol. s r.o. | 0
KOL01501 | Víko oblouku VO 90x50 |  | Víko oblouku 90° pro zakrytí trasy šíře 50 mm, vhodné pro kabelové trasy v povrchové úpravě sendzimir | ks | 74.2685 | 74.2685 | 21,00 | https://www.biesse.cz/ulozny-material_c381775347976339/zlaby-rosty-a-zebriky_c382106060456588/zlaby- | https://eshop.biesse.cz/Pictures/biesse/19/2000000326/156156-156156(2).jpg | 8595057630277 | VO 90X50_S | KOPOS KOLÍN a.s. | 0 | Úložný materiál | Žlaby, Rošty a žebříky | Žlaby kovové
MG161693@ | Spínač SDN01300323 ovl.žaluzie |  | Sedna-spínač jednopol. ovládače žaluzií-10AX mech.blokování-bez rámečku- cream. řada výrobků: Sedna - označení: UP-DOWN - připojení - svorky: bezšroubové svorky. | ks | 451.0848 | 451.0848 | 21,00 | https://www.biesse.cz.html | https://eshop.biesse.cz/Pictures/BIESSE/19/2000000326/156169_156169.JPG | 8690495039160 | SDN1300323 | Schneider Electric CZ, s.r.o. | 0 | Vypínače a zásuvky | Schneider electric | Sedna | spínače, tlačítka Sedna
MG161694@ | Spínač SDN01300360 ovl.žaluzie |  | Sedna, spínač jednopol. ovládače žaluzií-10AX mech.blokování-bez rámečku- alu. řada výrobků: Sedna - označení: UP-DOWN - připojení - svorky: bezšroubové svorky. | ks | 569.6238 | 569.6238 | 21,00 | https://www.biesse.cz.html | https://eshop.biesse.cz/Pictures/BIESSE/19/2000000326/156170_156170.JPG | 8690495039443 | SDN1300360 | Schneider Electric CZ, s.r.o. | 0 | Vypínače a zásuvky | Schneider electric | Sedna | spínače, tlačítka Sedna
L5200003 | Skříň 300x400x120 Atlantic IPP66 IK10 035611 |  | ATLANTIC IP66 IK10 300X400X120 | ks | 1858.3756 | 1858.3756 | 21,00 | https://www.biesse.cz/skrine-a-rozvodnice_c381775347976028/skrine-a-rozvadece_c382106060456270/skrin | https://eshop.biesse.cz/Pictures/biesse/19/2000000326/156177-156177(2).jpg | 3245060356118 | 035611 | LEGRAND s.r.o. | 0 | Skříně a rozvodnice | Skříně a rozváděče
OST12693@ | Sokl CHP 06 L PG16 ILME |  |  | ks | 331.425 | 331.425 | 21,00 |  |  |  | CHP 06 L | SVK Elektronik, s.r.o. | 0
MG174023@DOPRODEJ | Kabel 4zx15m PVC na bubnu H05 VVF 3x1,5,THORSMAN, KOMPAKT |  | Kabelový buben IMT33139 byl navržen pro soukromé uživatele a uživatele DIY kteří se chtějí vypořádat s malými elektrickými projekty Nabízí 4 francouzské zásuvky s kabelem 15 m (HO5VF 3G1.5/zelená) IP20 ochrana proti prachu a vlhkosti Cívka je vybavena ergonomickou klikou vinutí, která na kabel rychl | ks | 1015.9352 | 1015.9352 | 21,00 | https://www.biesse.cz/kabely-buzirky-pasky-a-prislusenstvi_c381775347976341/kabely-a-vodice_c6054400 | https://eshop.biesse.cz/Pictures/BIESSE/19/2000000326/156188_156188..JPG | 3606481374905 | IMT33139 | Schneider Electric CZ, s.r.o. | 0 | Kabely, bužírky, pásky a příslušenství | Kabely a vodiče | Kabely prodlužovací
ABB10997 | Hlavice ML1-100R červená |  |  | ks | 88.125 | 88.125 | 21,00 | https://www.biesse.cz/ovladani-regulace-a-signalizace_c381775347975405/hlavice-ovladaci-a-signalni_c | https://eshop.biesse.cz/Pictures/biesse/19/2000000326/156199-156199(2).jpg | 7320500306154 | 1SFA611400R1001 | ABB s.r.o. | 0 | Ovládání, regulace a signalizace | Hlavice ovládací a signální
ELS01134 | Elektroměrový kříž Sb + 3 x šroub |  |  | ks | 149.447 | 149.447 | 21,00 |  |  |  | CS560001 | SPELSBERG spol. s r.o. | 0
ABB11002 | Adaptér 1SFA616920R8030 |  |  | ks | 137.25 | 137.25 | 21,00 | https://www.biesse.cz/ostatni-zbozi_c426902569353229/adapter-1sfa616920r8030_p156205.html | https://eshop.biesse.cz/Pictures/biesse/19/2000000326/156205-156205(2).jpg | 7320500225646 | 1SFA616920R8030 | ABB s.r.o. | 0 | Ostatní zboží
KOL01502 | Příchytka 5216D ZNCR |  | příchytka Dobrman, pozinkovaná se závitem M6 | ks | 14.9796 | 14.9796 | 21,00 | https://www.biesse.cz/ulozny-material_c381775347976339/trubky_c382106060456589/prislusenstvi-trubky_ | https://eshop.biesse.cz/Pictures/biesse/19/2000000326/156206-156206(2).jpg | 8595568927521 | 5216 D_ZNCR | KOPOS KOLÍN a.s. | 0 | Úložný materiál | Trubky | Příslušenství trubky
ABB11003 | Nástroj pro výměnu žárovky 1SFA616920R8072 |  |  | ks | 252.375 | 252.375 | 21,00 | https://www.biesse.cz/ostatni-zbozi_c426902569353229/nastroj-pro-vymenu-zarovky-1sfa616920r8072_p156 | https://eshop.biesse.cz/Pictures/biesse/19/2000000326/156207-156207(2).jpg | 7320500249970 | 1SFA616920R8072 | ABB s.r.o. | 0 | Ostatní zboží
SA200061 | Krabice NSYTBS24198T 241x194x87mm IP66 THALASSA |  | Thalassa TBS industrial ABS box with transparent cover H20. Int is 225 x 175 x 80 mm. Ext is 241 x 194 x 87 mm. Wall mounted enclosure. Low transparent cover. Outside sealed is flat screwdriver captive screw lock. Certifications is DEMKO, SEMKO, TÜV. Fire resistance 650°. ABS (acrylonitrile butadien | ks | 880.2541 | 880.2541 | 21,00 | https://www.biesse.cz/skrine-a-rozvodnice_c381775347976028/rozvodnice-modulove_c382106060456269/rozv | https://eshop.biesse.cz/Pictures/BIESSE/19/2000000326/156208_156208.JPG | 3606480165481 | NSYTBS24198T | Schneider Electric CZ, s.r.o. | 0 | Skříně a rozvodnice | Rozvodnice modulové | Rozvodnice na omítku | Rozvodnice na omítku do IP40
TYMP1082 | Svítidlo LED RUBI, pod omítku 60mm,230V,IP20,kart.ocel,teplá bílá |  |  | ks | 1344 | 1344 | 21,00 |  |  | 5903669060215 | TYP 09-221-22 | TYMPOL PLUS s.r.o. | 2
TYMP1083 | Svítidlo LED ledix SONA,pod omítku 60mm,14VDC,bílé,teplá bílá |  |  | ks | 864.84 | 864.84 | 21,00 |  |  | 5903669086833 | TYP 13-211-52 | TYMPOL PLUS s.r.o. | 2
TYM00003 | Zdroj pro Ledix LED 14VDC/10W modulové |  |  | ks | 1233.96 | 1233.96 | 21,00 |  |  | 5903669053170 | TYP ZNM-15-14 | TYMPOL PLUS s.r.o. | 0
_KHS0876 | _Relé LRD05 |  | TeSys LRD -jisticí nadproudové relé - 1A/690V - rozsah nastavení teploty 0.63-1A - třída vypnutí 10A - pro ochranu 3fázových motorů 0.25-0.37kW@400V. Rozdílové zařízení s poruchou fáze a detekcí nerovnováhy zatížení. Poskytuje to volbu tepelného nastavení, manuálně-automatický reset přepínač, testov | ks | 1148.0508 | 1148.0508 | 21,00 |  |  |  | LRD05 | Schneider Electric CZ, s.r.o. | 0
_FAI0337 | SLOUPEK/37 2xM4-50mm 218040070050 BETZ |  |  | ks | 28.3733 | 28.3733 | 21,00 |  |  |  | 2XM4-50MM 218040070050 BETZ | Betz s.r.o. | 0
EMS00515 | Zásuvka gumová černá P0044 IP65 |  |  | ks | 98.124 | 98.124 | 21,00 |  |  | 8595025387486 | 1906010300 | EMOS spol. s r.o. | 0
SEZ00784 | Spínač S16JPU 1104 A6R přisazený, uzamykatelný |  |  | ks | 904.36 | 904.36 | 21,00 |  |  | 8585009047499 | S16 JPU 1104 A6R | SEZ - CZ s.r.o. | 0.47
HAG00142@ | Skříň FW524WT nástěnný 120M IP30 941x571x150 |  | Rozvaděč nástěnný FW, IP30, tř. ochr.I, 120 mod., 941x571x150 | ks | 6251.52 | 6251.52 | 21,00 |  | https://eshop.biesse.cz/Pictures/biesse/19/2000000326/156227-156227(2).tif | 3250614301001 | FW524WT | Hager Electro s.r.o. | 0
KOL01503 | Trubka 6050 ZN-F pancéřová 4000N/5cm |  | Ocelová elektroinstalační trubka závitová EN pr. 50 mm, 55561, mechanická odolnost 4000N/5cm, žárově zinkovaná, délka 3 m, korozní odolnost 4. | m | 606.63 | 606.63 | 21,00 | https://www.biesse.cz/ulozny-material_c381775347976339/trubky_c382106060456589/trubky-kovove_c382106 | https://eshop.biesse.cz/Pictures/biesse/19/2000000326/156228-156228(2).jpg | 8595057631359 | 6050 ZN_F | KOPOS KOLÍN a.s. | 0 | Úložný materiál | Trubky | Trubky kovové
KOL01504 | Koleno 6150 ZN-F |  | Koleno 90° pro ocelové elektroinstalační trubky závitové EN pr. 50 mm, žárově zinkované, korozní odolnost 4. | ks | 1146.684 | 1146.684 | 21,00 | https://www.biesse.cz/ulozny-material_c381775347976339/trubky_c382106060456589/trubky-kovove_c382106 | https://eshop.biesse.cz/Pictures/biesse/19/2000000326/156229-156229(2).jpg | 8595057631410 | 6150 ZN_F | KOPOS KOLÍN a.s. | 0 | Úložný materiál | Trubky | Trubky kovové
MCL80124 | Profil AL 18x41x1000mm NT s mléčným krytem nástěnný MCLED |  | Nástěnný hliníkový profil pro LED pásky, rozměry průřezu cca 18x41 mm. Součástí je mléčný difuzor, který lze do profilu nacvaknout. Tento profil je určen pro krytí a chlazení LED pásků do šíře 12 mm. Upevnění k podkladu lze provést pomocí montážních úchytů, vrutů, lepidel. K profilu lze zakoupit úch | m | 262.9575 | 262.9575 | 21,00 | https://www.biesse.cz/svetelne-zdroje_c381775347976343/led-pasky-a-profily_c556559042085317/led-prof | https://eshop.biesse.cz/Pictures/biesse/19/2000000326/156231-156231(2).jpg | 8595607125833 | ML-761.062.02.1 | McLED s.r.o. | 0 | Světelné zdroje | LED pásky a profily | LED profily a difuzory | LED profily
SA700112 | Držák NSYBHS500 horizont. přípojnice 3200A š.500 |  | Držák horiz. sběr.až do 3200A 500mm. řada: Spacial - příslušenství / náhradní díly: příslušenství sběrnice - typ produktu nebo součásti: držák sběrnice - použití zařízení: aplikace Prisma, víceúčelové - montážní poloha: na konstrukci skříně - montážní držák: svislé stojiny - umístění sběrnice: vodor | ks | 1158.2557 | 1158.2557 | 21,00 | https://www.biesse.cz/ostatni-zbozi_c426902569353229/drzak-nsybhs500-horizont-pripojnice-3200a-s-500 | https://eshop.biesse.cz/Pictures/BIESSE/19/2000000326/156233_156233.JPG | 3606480062889 | NSYBHS500 | Schneider Electric CZ, s.r.o. | 0 | Ostatní zboží
SA700113 | Příčník NSYSQCR4040 2ks s rychlou mont, 1 řada, d.400 |  | Spacial SF/SM příčníky s rychlou mont. 39 mm (1 řada) x 400 mm. Jednoduchá perforovaná rozteč 25 mm. Nevyžaduje upevnění podpěry na každém konci. V pozinkované oceli a tloušťce 1,5 mm. sada 2. | ks | 599.5376 | 599.5376 | 21,00 | https://www.biesse.cz/skrine-a-rozvodnice_c381775347976028/prislusenstvi-ke-skrinim-a-rozvodnicim_c4 | https://eshop.biesse.cz/Pictures/BIESSE/19/2000000326/156234_156234.JPG | 3606485132648 | NSYSQCR4040 | Schneider Electric CZ, s.r.o. | 0 | Skříně a rozvodnice | Příslušenství ke skříním a rozvodnicím | Montážní příslušenství
SA700114 | Příčník NSYSQCR4050 s rychlou mont, 1 řada, d.500 |  | Spacial SF/SM příčníky s rychlou mont. 39 mm (1 řada) x 500 mm. Jednoduchá perforovaná rozteč 25 mm. Nevyžaduje upevnění podpěry na každém konci. V pozinkované oceli a tloušťce 1,5 mm. sada 2. | ks | 734.7034 | 734.7034 | 21,00 | https://www.biesse.cz/skrine-a-rozvodnice_c381775347976028/prislusenstvi-ke-skrinim-a-rozvodnicim_c4 | https://eshop.biesse.cz/Pictures/BIESSE/19/2000000326/156235_156235.JPG | 3606485132655 | NSYSQCR4050 | Schneider Electric CZ, s.r.o. | 0 | Skříně a rozvodnice | Příslušenství ke skříním a rozvodnicím | Montážní příslušenství
MG110146 | Transofrmátor METSECT5MC060 měřící 600/5 pro pasovinu |  | This current transformer, tropicalised for busbar and cable, has a line rated current of 600 A and a secondary current rating of 5 A. This current transformer do have a 41 mm x 41 mm opening. Compatible with a triple output for bar: 40.5 mm x 10.5 mm or 32.5 mm x 20.5 mm or 25.5 mm x 25.5 mm. Burden | ks | 1109.0664 | 1109.0664 | 21,00 | https://www.biesse.cz/ostatni-zbozi_c426902569353229/transofrmator-metsect5mc060-merici-600-5-pro-pa | https://eshop.biesse.cz/Pictures/BIESSE/19/2000000326/156236_156236.JPG | 3606480618864 | METSECT5MC060 | Schneider Electric CZ, s.r.o. | 0.44 | Ostatní zboží
LG990078 | Rámeček 754062 dvoj.béžová/zlatá VALENA LIFE |  | Rámeček dvojnásobný béžová-zlato pro všechny typy mechanismů Valena Life | ks | 202.7896 | 202.7896 | 21,00 | https://www.biesse.cz/vypinace-a-zasuvky_c549523885654092/legrand_c549558245399359/valena-life_c5497 | https://eshop.biesse.cz/Pictures/biesse/19/2000000326/156244-156244(2).jpg | 3414970454591 | 754062 | LEGRAND s.r.o. | 0 | Vypínače a zásuvky | Legrand | Valena Life | rámečky Valena Life
MURR0253@ | Konektor 7000-12921-0000000 M12 F přímý 5pin |  |  | ks | 333.45 | 333.45 | 21,00 |  |  |  | 7000-12921-0000000 | MURRELEKTRONIK CZ, spol. s r.o. | 0
SA700115 | Panel NSYMP1810 montážní 1800x1000 |  | Spacial SF/SM mounting plate. H is1800 x W is1000 mm. Depth is 27 mm. Multi-purpose mounting accessory. Fixing mode by brackets. Permanent permissible load is 500 kg intermediate position, 600 kg on back. Galvanised steel. 1 mounting plate, 2 sliding shoes incl. | ks | 5854.3231 | 5854.3231 | 21,00 | https://www.biesse.cz/skrine-a-rozvodnice_c381775347976028/rozvodnice-modulove_c382106060456269/rozv | https://eshop.biesse.cz/Pictures/BIESSE/19/2000000326/156249_156249.JPG | 3606485126852 | NSYMP1810 | Schneider Electric CZ, s.r.o. | 0 | Skříně a rozvodnice | Rozvodnice modulové | Rozvodnice na omítku | Rozvodnice na omítku do IP40
SA700116 | Příčník NSYSQCR40100 2ks s rychlou mont, 1 řada, d 1000 |  | Spacial SF/SM quick fixing cross rails. 39 mm (1 row) x 1000 mm. Simple perforated 25 mm pitch. Does not require fixing support disposes of a wing on each end. In zinc-plated steel and with 1,5 mm thickness. Set of 2. | ks | 1347.9784 | 1347.9784 | 21,00 | https://www.biesse.cz/skrine-a-rozvodnice_c381775347976028/prislusenstvi-ke-skrinim-a-rozvodnicim_c4 | https://eshop.biesse.cz/Pictures/BIESSE/19/2000000326/156252_156252.JPG | 3606485132624 | NSYSQCR40100 | Schneider Electric CZ, s.r.o. | 0 | Skříně a rozvodnice | Příslušenství ke skříním a rozvodnicím | Montážní příslušenství
MG451058 | Sada 20 šroubů M8 pro Linergy, D=25mm |  | Mounting hardware on Linergy LGY and Linergy LGYE. It provides 1 nut and 1 contact washer. It could be installed in the cubicle. It could be connection with Linergy busbar and Lug. Sold in lots of 20 units. It is also compliant with Green Premium (RoHS/REACH). | ks | 421.1155 | 421.1155 | 21,00 |  | https://eshop.biesse.cz/Pictures/BIESSE/19/2000000326/156253_156253.JPG | 3303430047667 | LVS04766 | Schneider Electric CZ, s.r.o. | 0
MG500030 | Kondenzátor VarplusCan HDY 10 kvar 440V |  | VarPlus Can capacitor are a reliable and flexible solution for power factor correction in stringent operating conditions. These capacitors are particularly used for higher voltage disturbances or when a few non-linear loads are present. The rated current of the capacitors must be in increased in ord | ks | 2136.075 | 2136.075 | 21,00 | https://www.biesse.cz/ostatni-zbozi_c426902569353229/kondenzator-varpluscan-hdy-10-kvar-440v_p156254 | https://eshop.biesse.cz/Pictures/BIESSE/19/2000000326/156254_156254.JPG | 3606485255736 | BLRCH100A120B44 | Schneider Electric CZ, s.r.o. | 0 | Ostatní zboží
MG500031 | Kondenzátor VarplusCan HDY 15kVAr 440V |  | VarPlus Can capacitor are a reliable and flexible solution for power factor correction in stringent operating conditions. These capacitors are particularly used for higher voltage disturbances or when a few non-linear loads are present. The rated current of the capacitors must be in increased in ord | ks | 2465.25 | 2465.25 | 21,00 | https://www.biesse.cz/ostatni-zbozi_c426902569353229/kondenzator-varpluscan-hdy-15kvar-440v_p156255. | https://eshop.biesse.cz/Pictures/BIESSE/19/2000000326/156255_156255.JPG | 3606485255798 | BLRCH150A180B44 | Schneider Electric CZ, s.r.o. | 0 | Ostatní zboží
MG500032 | Kondenzátor VarplusCan HDY 20 kvar 440V |  | VarPlus Can capacitor are a reliable and flexible solution for power factor correction in stringent operating conditions. These capacitors are particularly used for higher voltage disturbances or when a few non-linear loads are present. The rated current of the capacitors must be in increased in ord | ks | 3286.05 | 3286.05 | 21,00 | https://www.biesse.cz/ostatni-zbozi_c426902569353229/kondenzator-varpluscan-hdy-20-kvar-440v_p156256 | https://eshop.biesse.cz/Pictures/BIESSE/19/2000000326/156256_156256.JPG | 3606485255828 | BLRCH200A240B44 | Schneider Electric CZ, s.r.o. | 0 | Ostatní zboží
TE120153 | Propojky LAD9V5 stykačů do 38A |  | TeSys D - připojení stykače LC1D09-D38 (se šroubovými svorkami). Pro montáž stykačů při reverzaci motorových spouštěčů. Poskytuje paralelní připojení 2 stykačů na stranu vedení. Splňuje požadavky normy Green Premium (RoHS/REACH). | ks | 238.7684 | 238.7684 | 21,00 | https://www.biesse.cz/ostatni-zbozi_c426902569353229/propojky-lad9v5-stykacu-do-38a_p156258.html | https://eshop.biesse.cz/Pictures/BIESSE/19/2000000326/156258_156258.JPG | 3389110111910 | LAD9V5 | Schneider Electric CZ, s.r.o. | 0 | Ostatní zboží
L1301001 | Skříň XL3 800 1950X460X230 |  | XL3 800 1950X460X230 | ks | 10554.768 | 10554.768 | 21,00 | https://www.biesse.cz/ostatni-zbozi_c426902569353229/skrin-xl3-800-1950x460x230_p156260.html | https://eshop.biesse.cz/Pictures/biesse/19/2000000326/156260-156260(2).jpg | 3245060204242 | 020424 | LEGRAND s.r.o. | 0 | Ostatní zboží
MG161695@ | Rámeček SDN5801123 dvoj. cream vertikální |  |  | ks | 58.0762 | 58.0762 | 21,00 | https://www.biesse.cz.html | https://eshop.biesse.cz/Pictures/BIESSE/19/2000000326/156264_156264.JPG | 8690495037685 | SDN5801123 | Schneider Electric CZ, s.r.o. | 0 | Vypínače a zásuvky | Schneider electric | Sedna | rámečky Sedna
JAB01207@ | Kryt ND5519E-A02351 03 zásuvky bílá/bílá |  |  | ks | 84.15 | 84.15 | 21,00 |  |  | 8592624003779 | ND5519E-A02351 03 | ABB s.r.o. | 0
L1301002 | DVEŘE XL3 KOV V1950 |  | XL3 DVEŘE P KOV V1950 | ks | 5319.12 | 5319.12 | 21,00 | https://www.biesse.cz/ostatni-zbozi_c426902569353229/dvere-xl3-kov-v1950_p156279.html | https://eshop.biesse.cz/Pictures/biesse/19/2000000326/156279-156279(2).jpg | 3245060204341 | 020434 | LEGRAND s.r.o. | 0 | Ostatní zboží
OST12711 | Kryt BTICINO 351185 BTRB 4T/2SL |  | KRYT PRO AUDIO JEDNOTKU 351100, 4 TLAČÍTKA-2 SLOUPCE, ROBUR | ks | 1347.0368 | 1347.0368 | 21,00 | https://www.biesse.cz/ostatni-zbozi_c426902569353229/kryt-bticino-351185-btrb-4t-2sl_p156285.html | https://eshop.biesse.cz/Pictures/biesse/19/2000000326/156285-156285(2).jpg | 8005543461822 | 351185 | LEGRAND s.r.o. | 0 | Ostatní zboží
MIVV0174 | Svítidlo SLIM WHITE 30W 300x300mm 3000K MIVVY |  |  | ks | 2034.9961 | 2034.9961 | 21,00 |  |  | 8595210346045 | SLM3030HEL3KW | mivvy a.s. | 8.5
TRE01389 | Svítidlo Prima LED 1,2ft PC NM1h nouzové |  | svítidlo netrvalého nouzového osvětlení s modulem LED 440 lm, šroubovací vývodky PG 13,5 / 16 - plastové klipy - netrvalý nouzový modul 1 hod. bez autotestu baterie | ks | 1740.12 | 1740.12 | 21,00 |  | https://eshop.biesse.cz/Pictures/biesse/19/2000000326/156291-156291(2).jpg | 8590515622108 | 62210 | TREVOS, a.s. | 13
MG210131 | Blok Compact INS/INV - LV429359 propojovací |  | Jedná se o připojovací příslušenství, které se používá ke spojení dvou jističů stejné velikosti. Toto příslušenství je kompatibilní se 4pólovými zařízeními Compact INS250 a 4pólovými zařízeními Compact NSX 100/160/250. Zjednodušuje připojení k tyčím a kabelům s koncovkami při spojování 2 zařízení. V | ks | 14233.5043 | 14233.5043 | 21,00 | https://www.biesse.cz/modulove-a-paticove-pristroje_c374924875137026/jistice-vykonove_c3803794836029 | https://eshop.biesse.cz/Pictures/BIESSE/19/2000000326/156294_156294.JPG | 3606480465130 | LV429359 | Schneider Electric CZ, s.r.o. | 0 | Modulové a paticové přístroje | Jističe výkonové | Jističe výkonové do 630A
MG451059 | Přípojnice 04560 Linergy LGYE, 630A |  | Přípojnice Linergy LGYE 630A L2000. řada: Linergy - typ produktu nebo součásti: profilová sběrnice - popis sběrnice: sběrnice Linergy - počet kusů na sadu: sada 1. | ks | 2750.334 | 2750.334 | 21,00 |  | https://eshop.biesse.cz/Pictures/BIESSE/19/2000000326/156295_156295.JPG | 3606480465161 | LVS04560 | Schneider Electric CZ, s.r.o. | 0
SA700119 | Plech NSYSPMP40100 montážní 397x905mm |  | Spacial SF/SM partial mounting plate. 396 x 1000 mm. Multi-purpose mounting accessory. Partial plain. Fixing mode on structure. Horizontal fixing on cross rails variant. Galvanised Steel. Set of 1, fixing elements included. | ks | 3298.7326 | 3298.7326 | 21,00 | https://www.biesse.cz/skrine-a-rozvodnice_c381775347976028/rozvodnice-modulove_c382106060456269/rozv | https://eshop.biesse.cz/Pictures/BIESSE/19/2000000326/156296_156296.JPG | 3606485132433 | NSYSPMP40100 | Schneider Electric CZ, s.r.o. | 0 | Skříně a rozvodnice | Rozvodnice modulové | Rozvodnice na omítku | Rozvodnice na omítku do IP40
TE810065 | Měnič ATV320U15N4C 1,5 kW |  | Tento frekvenční měnič Altivar 320 může napájet 3fázové synchronní a asynchronní motory. Kompaktní provedení umožňuje svislé stohování pohonů v rámech stroje. Pracuje při jmenovitém napájení až 1,5 kW / 2 hp a jmenovitém napětí od 380 V do 500 V AC. Jeho robustní konstrukce se deskami s potištěnými | ks | 14468.2572 | 14468.2572 | 21,00 | https://www.biesse.cz/modulove-a-paticove-pristroje_c374924875137026/spoustece-motorove_c38210606045 | https://eshop.biesse.cz/Pictures/BIESSE/19/2000000326/156299_156299.JPG | 3606480966750 | ATV320U15N4C | Schneider Electric CZ, s.r.o. | 1.3 | Modulové a paticové přístroje | Spouštěče motorové
AIR00024@ | Ventilátor iCON15 230V zlatá |  |  | ks | 2396.541 | 2396.541 | 21,00 |  |  |  | 72004 | Airflow Lufttechnik GmbH, organizační složka Praha | 0
KOL01505 | Trubka 2325/LPE-1 320 N/5cm |  | Ohebná elektroinstalační trubka PE LPE-1 pr. 25 mm, 22423, mechanická odolnost 320N/5cm, oranžová, balení 50 m. | m | 19.0092 | 19.0092 | 21,00 | https://www.biesse.cz/ulozny-material_c381775347976339/trubky_c382106060456589/trubky-plastove_c3821 | https://eshop.biesse.cz/Pictures/biesse/19/2000000326/156321-156321(2).jpg | 8595568905406 | 2325/LPE-1_A50 | KOPOS KOLÍN a.s. | 0 | Úložný materiál | Trubky | Trubky plastové
SE120379 | Svodič Acti 9 iPF & iPRD - A9L15586 |  | This Acti9 iPF K 65 product is a modular surge arrester. It protects 3P installations. The Imax maximum discharge current is 65kA .The In nominal discharge current is 20kA. The multi-pole single-piece surge arrester range is adapted for TT, TN-S, TN-C earthing systems. This type 2 incoming protectio | ks | 4175.3423 | 4175.3423 | 21,00 | https://www.biesse.cz/modulove-a-paticove-pristroje_c374924875137026/svodice-prepeti_c38072308098915 | https://eshop.biesse.cz/Pictures/BIESSE/19/2000000326/156322_156322.JPG | 3606480089800 | A9L15586 | Schneider Electric CZ, s.r.o. | 0 | Modulové a paticové přístroje | Svodiče přepětí
MDS00966 | Panel Led QN2A625/700ND teplá bílá |  | MODUS Q LED panel, mikroprizmatický kryt, vestavný ctverec A, 625, LED 830, driver 700mA nestmívatelný Kancelárské svítidlo s výrazným omezením oslnení - UGR Teleso: eloxovaný hliníkový profil (volitelne i v bílé barve) Optická cást: Svetlovodivá akrylátová deska Mikroprizmatický kryt | ks | 2950.025 | 2950.025 | 21,00 | https://www.biesse.cz/ostatni-zbozi_c426902569353229/panel-led-qn2a625-700nd-tepla-bila_p156324.html | https://eshop.biesse.cz/Pictures/biesse/19/2000000326/156324-156324(2).jpg | 8596099001605 | QN2A625/700ND | MODUS, spol. s r.o. | 7.5 | Ostatní zboží
MG210132 | Nástavce pravoúhlé 3P pro NSX LV429261 |  | These accessories are right angle terminal extensions for Compact NSX 100/160/250 and EasyPact CVS 100/160/250. These terminal extensions have anti-rotation ribs and can be attached to the standard terminals. The rated current is up to 250 A. These terminal extensions are supplied with flexible inte | sada | 409.1113 | 409.1113 | 21,00 | https://www.biesse.cz/modulove-a-paticove-pristroje_c374924875137026/jistice-vykonove_c3803794836029 | https://eshop.biesse.cz/Pictures/BIESSE/19/2000000326/156338_156338.JPG | 3606480019753 | LV429261 | Schneider Electric CZ, s.r.o. | 0 | Modulové a paticové přístroje | Jističe výkonové | Jističe výkonové do 630A
L2250005 | Spínač trojitý jednopól. bílý Niloé 764503 |  | NILOÉ TROJITÝ SPÍNAČ Č.1 BÍLÁ | ks | 292.7144 | 292.7144 | 21,00 | https://www.biesse.cz/vypinace-a-zasuvky_c549523885654092/legrand_c549558245399359/niloe_c5497644038 | https://eshop.biesse.cz/Pictures/biesse/19/2000000326/156349-156349(2).jpg | 3414970682314 | 764503 | LEGRAND s.r.o. | 0 | Vypínače a zásuvky | Legrand | Niloé | Spínače, tlačítka Niloé
TE820097 | Servoměnič LXM32MD18N4 3x400V/50Hz, 6/18A |  | This Lexium 32 servo drive works at a rated supply voltage from 208Vac to 480Vac. It can feed 3-phase synchronous motors BMH or BSH, its continuous output current is 6A at 8kHz. The compact size of the servo drive and associated servo motor provides maximum power in the minimum space. This servo dri | ks | 59916.196 | 59916.196 | 21,00 |  |  | 3606480076886 | LXM32MD18N4 | Schneider Electric CZ, s.r.o. | 0
SE120380 | Chránič 6B/1N/0,03 A iDPN N Vigi 6kA |  | This Acti9 iDPN Vigi is a modular residual current breaker with overcurrent protection (RCBO). It is a 1P+N circuit breaker with 1 protected pole, 6A In rated current and B tripping curve. The earth leakage protection class is A type with a sensitivity of 30mA. The earth-leakage protection time dela | ks | 1827.3974 | 1827.3974 | 21,00 | https://www.biesse.cz/modulove-a-paticove-pristroje_c374924875137026/proudove-chranice_c380723080988 | https://eshop.biesse.cz/Pictures/BIESSE/19/2000000326/156351_156351.JPG | 3606480472688 | A9D56606 | Schneider Electric CZ, s.r.o. | 0 | Modulové a paticové přístroje | Proudové chrániče
TE110078 | Kontakt LA1KN313 pomocný |  | TeSys K - blok pomocných kontaktů - pro stykače LC.K - LPK.K - šroubové svorky (kromě LPX4K, LPP5K, CA4K). Poskytuje kontakty 3Z+1V jmenovité až 10A 690V AC, připojení pružinovými svorkami. Čelní montáž nacvaknutím zajišťuje vysokou spolehlivost a odolnost. Certifikováno více standardů (IEC, UL, CSA | ks | 384.7279 | 384.7279 | 21,00 | https://www.biesse.cz/modulove-a-paticove-pristroje_c374924875137026/stykace-a-rele_c381775347976654 | https://eshop.biesse.cz/Pictures/BIESSE/19/2000000326/156352_156352.JPG | 3389110243871 | LA1KN313 | Schneider Electric CZ, s.r.o. | 0 | Modulové a paticové přístroje | Stykače a relé | Stykače a relé modulová
TE120154 | Stykač CA3KN313BD3 pomocný s int. ochrannou |  | TeSys K control relay, 4 contacts (3NO + 1NC), 10A/690V, for control of electromagnetic loads AC-15/DC-13. It provides a 24V DC control circuit with no inrush consumption and equipped with a surge suppression device, connection by spring terminals. For high operating rates until 180 cycles/min and a | ks | 1778.4975 | 1778.4975 | 21,00 | https://www.biesse.cz/modulove-a-paticove-pristroje_c374924875137026/stykace-a-rele_c381775347976654 | https://eshop.biesse.cz/Pictures/BIESSE/19/2000000326/156354_156354.JPG | 3389110701678 | CA3KN313BD3 | Schneider Electric CZ, s.r.o. | 0 | Modulové a paticové přístroje | Stykače a relé | Stykače a relé modulová
OSTO0087 | Matka kruhová M14 GWS 15-125 Cl |  |  | ks | 230.825 | 230.825 | 21,00 |  |  |  | 1603345043 | BP - SERVICE, s.r.o. | 0
WAG00280 | Svorka 261-103 WAGO |  | 2vodičová svorkovnice, Bez tlačítka, S upevňovacími přírubami, 3pól., Pro šroubové a podobné druhy upevnění, Upevňovací otvor Ø 3,2 mm, 2,5 mm², CAGE CLAMP®, Šedá | ks | 32.4444 | 32.4444 | 21,00 |  | https://eshop.biesse.cz/Pictures/biesse/19/2000000326/156364-156364(2).jpg | 4044918616935 | 261-103 | WAGO-Elektro spol. s r.o. | 0
DKU10161 | Spínač SE06/0-D2 č.6 ELITE |  |  | ks | 236.9964 | 236.9964 | 21,00 | https://www.biesse.cz/ostatni-zbozi_c426902569353229/spinac-se06-0-d2-c-6-elite_p156365.html |  | 8697480262077 | SE06/0-D2 | SEZ - CZ s.r.o. | 0 | Ostatní zboží
DKU10162 | Spínač SE07/0-D2 č.7 ELITE |  |  | ks | 285.5138 | 285.5138 | 21,00 | https://www.biesse.cz/ostatni-zbozi_c426902569353229/spinac-se07-0-d2-c-7-elite_p156367.html |  | 8697480262107 | SE07/0-D2 | SEZ - CZ s.r.o. | 0 | Ostatní zboží
OSM00076 | Svítidlo SYLVIA 1 LED IP44 |  |  | ks | 4369.68 | 4369.68 | 21,00 |  |  | 8591728514204 | SYL51420 | OSMONT, s.r.o. | 7.5
KOL01506 | Adaptalok AM54/50-FB přímý |  | Adaptalok přímý UV stabilní pro trubky pr. 54 mm, IP 66, M50x1,5, lze montovat do prostoru s nebezpečím výbuchu hořlavých plynů a par, nebezpečná zóna 2 a do prostor s nebezpečím výbuchu prachu, nebezpečná zóna 22. | ks | 215.058 | 215.058 | 21,00 | https://www.biesse.cz/ulozny-material_c381775347976339/trubky_c382106060456589/trubky-plastove_c3821 | https://eshop.biesse.cz/Pictures/biesse/19/2000000326/156371-156371(2).jpg | 8595057625150 | AM54/50_FB | KOPOS KOLÍN a.s. | 0 | Úložný materiál | Trubky | Trubky plastové
MCL00789@DOPRODEJ | Trubice LED 18W/840 GTH1200-18/36W4000K1TN150 2600lm 1200mm |  | LED trubice T8 18W (ekvivalent 36W), patice G13, 230V, 4000K - neutrální bílá, světelný tok 2600lm, vyzařovací úhel 320°, CRI80, úspora až 50%, životnost až 40.000h, 80.000spínacích cyklů, rozměry o 29 x 1198mm, nestmívatelná. LED startér součástí balení. | ks | 277.83 | 277.83 | 21,00 | https://www.biesse.cz/svetelne-zdroje_c381775347976343/zdroje-led_c382106060456624/patice-g13_c54925 | https://eshop.biesse.cz/Pictures/biesse/19/2000000326/156382-156382(2).jpg | 8595607237024 | ML-331.055.89.0 | McLED s.r.o. | 2 | Světelné zdroje | Zdroje LED | Patice G13
OST40152@ | Zdroj 12V 120W IP67 LED zásuvkový |  |  | ks | 565.905 | 565.905 | 21,00 |  |  |  | 05313 | T-LED s.r.o. | 0
BUB00093 | BUBEN 100/10DW002550 DRAKA CYKY-J 5x10 |  |  | ks | 3450 | 3450 | 21,00 | [5 empty] | 0
_ASS0173 | Kabelová konfekce- sestava kabelů |  |  | ks | 16305 | 16305 | 21,00 |  |  |  | KABELOVÁ KONFEKCE | DI-ELCOM s.r.o. | 0
HLEC0259 | Konzole nástěnná š. 417 mm, cert.ZP27/2008 žár. zink., HD |  |  | ks | 322.9829 | 322.9829 | 21,00 |  |  | 8595676008556 | HL HDWK400 | HL system, s.r.o. | 0
DKU10163 | Zásuvka ZEDDT8-D2 datová ELITE |  |  | ks | 1053.2065 | 1053.2065 | 21,00 | https://www.biesse.cz/vypinace-a-zasuvky_c549523885654092/sez_c560235534090747/zasuvky-sez_c56023553 |  | 8697480262466 | ZEDDT8-D2 | SEZ - CZ s.r.o. | 0 | Vypínače a zásuvky | SEZ | zásuvky SEZ
DKU10164 | Zásuvka ZETRK-D2 TV+R konc. ELITE |  |  | ks | 774.7806 | 774.7806 | 21,00 | https://www.biesse.cz/vypinace-a-zasuvky_c549523885654092/sez_c560235534090747/tv-zasuvky-sez_c56151 |  | 8697480262312 | ZETRK-D2 | SEZ - CZ s.r.o. | 0 | Vypínače a zásuvky | SEZ | TV zásuvky SEZ
DKU10165 | Zásuvka ZETRP-D2 TV+R průběž.. ELITE |  |  | ks | 774.7806 | 774.7806 | 21,00 | https://www.biesse.cz/vypinace-a-zasuvky_c549523885654092/sez_c560235534090747/tv-zasuvky-sez_c56151 |  | 8697480262305 | ZETRP-D2 | SEZ - CZ s.r.o. | 0 | Vypínače a zásuvky | SEZ | TV zásuvky SEZ
OST12727 | Router RB951Ui-2Hnd MikroTik |  |  | ks | 1549.05 | 1549.05 | 21,00 |  |  | 4752224003157 | RB951UI-2HND | DISCOMP s.r.o. | 1.7
MDS00967 | Svítidlo MODUS PL 1500mm 53W 3000K 7700lm opálový PC, IP65 |  | MODUS PL 7000, široký korpus 1575mm, LED 830, korpus PE, opálový PC kryt, IP65, zdroj 1200mA LED prachotesné svítidlo Teleso: Vysoce kvalitní lisovaný polyester se skelným vláknem Základový bíle lakovaný plech FeZn Nerezové spony Svítidlo je možno vyrobit s možností bezdrátového bluetoo | ks | 2196.025 | 2196.025 | 21,00 | https://www.biesse.cz/ostatni-zbozi_c426902569353229/svitidlo-modus-pl-1500mm-53w-3000k-7700lm-opalo | https://eshop.biesse.cz/Pictures/biesse/19/2000000326/156419-156419(2).jpg | 8596099001063 | PL7000L2W3ND | MODUS, spol. s r.o. | 7.5 | Ostatní zboží
DKU10166 | Rámeček E43D2 troj. ELITE |  |  | ks | 203.2539 | 203.2539 | 21,00 | https://www.biesse.cz/ostatni-zbozi_c426902569353229/ramecek-e43d2-troj-elite_p156421.html |  | 8697480226932 | E3/D2 | SEZ - CZ s.r.o. | 0 | Ostatní zboží
SA100073 | Skříň NSYSBM20408 |  | Industrial box for Spacial SBM. Multi purpose. 200 x 400 x 80 mm. Flat face box. Wall mounted on enclosure. Single piece body folded and welded. Cover fixing with half turn metal srew. Cover by 4 captive screw PZ2 outside sealed area. Made sheet of stee with polyester powder finish. Protection IP 66 | ks | 1621.9079 | 1621.9079 | 21,00 | https://www.biesse.cz/skrine-a-rozvodnice_c381775347976028/skrine-a-rozvadece_c382106060456270/skrin | https://eshop.biesse.cz/Pictures/BIESSE/19/2000000326/156426_156426.JPG | 3606480520075 | NSYSBM20408 | Schneider Electric CZ, s.r.o. | 0 | Skříně a rozvodnice | Skříně a rozváděče
KOL01507 | Lišta LV 18x13 P2 2m samolepící páska |  | Lišta vkládací LV 18x13, bílá, 2 m, karton, samolepící páska. Klasický tvar, je antibakteriální. Určena pro montáž na stěnu, nebo na strop. Dvojitý zámek víka zvyšuje tuhost lišty a zajišťuje pevnější fixaci víka. | m | 39.0871 | 39.0871 | 21,00 | https://www.biesse.cz/ulozny-material_c381775347976339/plastove-listy-kanaly-a-perfor-zlaby_c3821060 | https://eshop.biesse.cz/Pictures/biesse/19/2000000326/156427-156427(2).jpg | 8595057690943 | LV 18X13_P2 | KOPOS KOLÍN a.s. | 0 | Úložný materiál | Plastové lišty, kanály a perfor. žlaby | Lišty vkládací
MG161697 | Rámeček MUR34107 IP55 zápust. 1-nás. Antracit MUREVA |  | Mureva Styl krycí rámeček MUR34107 je navržen pro zapuštěnou montáž a je kompatibilní se stylem Mureva - ostatní reference, které mají také tuto vlastnost. Díky ochrannému indexu IP55 lze toto zařízení instalovat uvnitř nebo venku. Upevnění šrouby. jeho rozměry jsou: výška 28 mm, šířka 84 mm, hloubk | ks | 73.3126 | 73.3126 | 21,00 | https://www.biesse.cz/vypinace-a-zasuvky_c549523885654092/schneider-electric_c549523885654096/mureva | https://eshop.biesse.cz/Pictures/BIESSE/19/2000000326/156428_156428.JPG | 3606480789991 | MUR34107 | Schneider Electric CZ, s.r.o. | 0 | Vypínače a zásuvky | Schneider electric | Mureva Styl IP55 | rámečky Mureva Styl
MG161698 | Zásuvka MUR36133 IP55 16A zápust. mont. Antracit MUREVA |  | Mureva Styl zásuvka MUR3613 je robustní zařízení. Francouzský 2P + E s clonkami má ochranný index IP55, který zajišťuje vodotěsnost. Je to inovativní zásuvka s LED diodou, která je vidět v temnu. Ergonomická konstrukce zařízení 16A se díky velkému prostoru pro kabeláž snadno přitahuje a zvedá. Je ta | ks | 114.6355 | 114.6355 | 21,00 | https://www.biesse.cz/vypinace-a-zasuvky_c549523885654092/schneider-electric_c549523885654096/mureva | https://eshop.biesse.cz/Pictures/BIESSE/19/2000000326/156429_156429.JPG | 3606480789588 | MUR36133 | Schneider Electric CZ, s.r.o. | 0 | Vypínače a zásuvky | Schneider electric | Mureva Styl IP55 | zásuvky Mureva Styl
MG161699 | Zásuvka 16A 2P+E, clonky, šroubová, IP55, antracit |  | Power zásuvka Mureva Styl MUR38030 je robustní zařízení. Francouzský 2P + E s clonkami má ochranný index IP55, který zajišťuje vodotěsnost. Je to inovativní zásuvka s LED diodou, která je vidět v temnu. Ergonomická konstrukce zařízení 16A se díky velkému prostoru pro kabeláž snadno přitahuje a zvedá | ks | 173.8307 | 173.8307 | 21,00 | https://www.biesse.cz/vypinace-a-zasuvky_c549523885654092/schneider-electric_c549523885654096/mureva | https://eshop.biesse.cz/Pictures/BIESSE/19/2000000326/156430_156430.JPG | 3606480789601 | MUR38030 | Schneider Electric CZ, s.r.o. | 0 | Vypínače a zásuvky | Schneider electric | Mureva Styl IP55 | zásuvky Mureva Styl
TME01216 | Baterie 26500 SAFT LS 3,6V 7700mAh |  |  | ks | 675.1575 | 675.1575 | 21,00 |  |  |  | SAFT-LS26500 PLUS | TME Czech Republic s. r. o. | 0
SA200062 | Rám NSYDLPLM18 modulární 18M s krycí deskou |  |  | ks | 2977.2457 | 2977.2457 | 21,00 | https://www.biesse.cz/skrine-a-rozvodnice_c381775347976028/rozvodnice-modulove_c382106060456269/rozv |  | 3606480773969 | NSYDLPLM18G | Schneider Electric CZ, s.r.o. | 0 | Skříně a rozvodnice | Rozvodnice modulové | Rozvodnice na omítku | Rozvodnice na omítku do IP40
NOA00233 | Skříň Noark PNS-SD 24T transp.dveře, na omítku |  | Plastová rozvodnice, průhledné dveře, montáž na omítku, IP40, 2 řady, 2x12 modulů | ks | 616.5747 | 616.5747 | 21,00 |  | https://eshop.biesse.cz/Pictures/biesse/19/2000000326/156449-156449(2).jpg | 8592765072757 | 107275 | NOARK Electric Europe s.r.o. | 0
TE911063 | Modul ABE7CPA01 Schneider |  | Svorkovnice Telefast ABE7, pro čítač a analog. kanály. řada výrobků: Advantys Telefast ABE7 - typ produktu nebo součásti: připojovací patice pro analogové kanály a kanály čítače - připojení - svorky: šroubový typ svorek, velikost svorky: 1 x 0,09 – 1 x 1,5 mm2 AWG 28...AWG 16 ohebný s kabelovou konc | ks | 4801.7949 | 4801.7949 | 21,00 | https://www.biesse.cz/ostatni-zbozi_c426902569353229/modul-abe7cpa01-schneider_p156450.html | https://eshop.biesse.cz/Pictures/BIESSE/19/2000000326/156450_156450.JPG | 3389110544848 | ABE7CPA01 | Schneider Electric CZ, s.r.o. | 0 | Ostatní zboží
ABB11005 | Rukojeť OHBS2AJ1 |  |  | ks | 259.875 | 259.875 | 21,00 |  |  | 6417019411408 | 1SCA105215R1001 | ABB s.r.o. | 0
LAP02812 | YSLY-JZ 9x1 gr |  |  | m | 44.225 | 44.225 | 21,00 |  |  |  | 00901039 | allkabel s.r.o. | 0
LOV00129 | Spínač plovákový, PVC kabel, 5m |  | - Provedení: Pro samostatný plovák - Počet pólů: 1 - Jmenovité pracovní napětí Ue při AC: 250 V - Typ spínací funkce: Přepínací kontakt - Stupeň krytí (IP): IP68 - Jmenovitý proud In: 10 A | ks | 653.034 | 653.034 | 21,00 | https://www.biesse.cz/modulove-a-paticove-pristroje_c374924875137026/spinace-plovakove_c407789964886 | https://eshop.biesse.cz/Pictures/biesse/19/2000000326/156479-156479.(2).jpg | 8013975222201 | LVFSP1W05 | LOVATO Electric s.r.o. | 1.92 | Modulové a paticové přístroje | Spínače plovákové
LOV00130 | Spínač plovákový, PVC kabel, 10m |  | - Provedení: Pro samostatný plovák - Počet pólů: 1,0 - Jmenovité pracovní napětí Ue při AC: 250,0 V - Typ spínací funkce: Přepínací kontakt - Stupeň krytí (IP): IP68 - Jmenovitý proud In: 10,0 A | ks | 830.8975 | 830.8975 | 21,00 | https://www.biesse.cz/modulove-a-paticove-pristroje_c374924875137026/spinace-plovakove_c407789964886 | https://eshop.biesse.cz/Pictures/biesse/19/2000000326/156480-156480.(2).jpg | 8013975222218 | LVFSP1W10 | LOVATO Electric s.r.o. | 2.84 | Modulové a paticové přístroje | Spínače plovákové
LOV00131 | Spínač plovákový, PVC kabel, 15 m |  | - Provedení: Pro samostatný plovák - Počet pólů: 1,0 - Jmenovité pracovní napětí Ue při AC: 250,0 V - Typ spínací funkce: Přepínací kontakt - Stupeň krytí (IP): IP68 - Jmenovitý proud In: 10,0 A | ks | 1098.8675 | 1098.8675 | 21,00 | https://www.biesse.cz/modulove-a-paticove-pristroje_c374924875137026/spinace-plovakove_c407789964886 | https://eshop.biesse.cz/Pictures/biesse/19/2000000326/156481-156481.(2).jpg | 8013975222225 | LVFSP1W15 | LOVATO Electric s.r.o. | 1.98 | Modulové a paticové přístroje | Spínače plovákové
LOV00132 | Spínač plovákový, NEOPREN. kabel, 10m kalné vody |  |  | ks | 2167.636 | 2167.636 | 21,00 |  | https://eshop.biesse.cz/Pictures/biesse/19/2000000326/156482-156482(2).jpg | 8013975222126 | LVFSN1B10 | LOVATO Electric s.r.o. | 1.7
EMN10367 | Skříň NUOVA 3624 IP40, 24mod., na omítku, průhl. dveře, 350x310x110mm |  | Plastová rozvodnice NUOVA 3624 v krytí IP40, 24mod., rozměry: 350x310x110mm, svorkovnice PE/N součástí, montáž na omítku, průhledná (transparentní) dvířka, barva: bílá. Plastová rozvodnice NUOVA 3624 v krytí IP40, rozměry: 350x310x110mm (výška x šířka x hloubka), 24mod., IK08, plastová, materiál AB | ks | 939.591 | 939.591 | 21,00 |  | https://eshop.biesse.cz/Pictures/biesse/19/2000000326/156512-156512(2).jpg | 8429760151661 | 3624 | Famatel - CZ s.r.o. | 0
ABB20595 | Jistič 25Z/3 11,2kA SU203M-Z25 ABB (2CDS273337R0518) |  | SU203M-Z25, jistič s charakteristikou Z, 10kA, 25A, 3P , dle UL489 a CSA 22.2 No. 5 | ks | 7545 | 7545 | 21,00 | https://www.biesse.cz/modulove-a-paticove-pristroje_c374924875137026/jistice-modulove-do-125a_c38037 | https://eshop.biesse.cz/Pictures/biesse/19/2000000326/156518-156518(2).jpg | 4016779933452 | 2CDS273337R0518 | ABB s.r.o. | 0 | Modulové a paticové přístroje | Jističe modulové do 125A
BUB00094 | BUBEN 180/6KBB09362 ARGOS |  |  | ks | 22300 | 22300 | 21,00 | [5 empty] | 0
JAB10807@DOPRODEJ | Zásuvka ABB4100C7W 4P 100A IP67 |  |  | ks | 3468.6795 | 3468.6795 | 21,00 |  |  |  | 2CMA100412R1000 | ABB s.r.o. | 0
JAB10808@DOPRODEJ | Vidlice ABB4100B7W 4P 100A IP67 |  |  | ks | 3302.3276 | 3302.3276 | 21,00 |  |  |  | 2CMA100414R1000 | ABB s.r.o. | 0
MCL80125 | Profil AL 18x5,7x2000mm SF s mléčným krytem přisazený MCLED |  | Přisazený hliníkový ohebný profil pro LED pásky, rozměry průřezu cca 18x6 mm. Součástí je mléčný difuzor, který lze do profilu nacvaknout. Tento profil je určen pro krytí a chlazení LED pásků do šíře 13 mm a výkonu max. 19,2 W/m. Vhodný pro přisazenou montáž na nerovné povrchy, zaoblené rohy, oblouk | m | 182.8125 | 182.8125 | 21,00 | https://www.biesse.cz/svetelne-zdroje_c381775347976343/led-pasky-a-profily_c556559042085317/led-prof | https://eshop.biesse.cz/Pictures/biesse/19/2000000326/156531-156531(2).jpg | 8595607125437 | ML-761.015.07.2 | McLED s.r.o. | 0 | Světelné zdroje | LED pásky a profily | LED profily a difuzory | LED profily
MCL80126 | Koncovka pro SF bez otvoru, stříbrná barva, 1 ks MCLED |  | Koncovka pro hliníkový profil PI, bez otvoru, stříbrná barva, 1ks. Slouží k designovému zakončení profilu a zároveň k ochraně LED pásku proti vnikání nečistot z boční strany hliníkového profilu. Pro zakončení z obou stran zakupte 2ks. V nabídce rovněž koncovka s otvorem pro prostrčení kabelu mezi zd | ks | 12.87 | 12.87 | 21,00 | https://www.biesse.cz/svetelne-zdroje_c381775347976343/led-pasky-a-profily_c556559042085317/led-prof | https://eshop.biesse.cz/Pictures/biesse/19/2000000326/156532-156532(2).jpg | 8595607122269 | ML-762.015.07.0 | McLED s.r.o. | 0 | Světelné zdroje | LED pásky a profily | LED profily a difuzory | Koncovky profilů
JAB01208 | Vysílač 3299-23908 RF ruční 2kan. /klíčenka/ |  | Vysílač RF dvojkanálový, ruční, 868 MHz | ks | 913.8844 | 913.8844 | 21,00 | https://www.biesse.cz/ovladani-regulace-a-signalizace_c381775347975405/elektronika-rozvadecu-a-budov | https://eshop.biesse.cz/Pictures/biesse/19/2000000326/156539-156539(2).jpg | 8592624083429 | 3299-23908 | ABB s.r.o. | 0 | Ovládání, regulace a signalizace | Elektronika rozvaděčů a budov | Programovatelé PLC automaty a inteligentní relé
TE120155 | Stykač LC1D09P7 9A 230V 50/60 Hz - bez obalu |  | TeSys D stykač - 3P (3Z) - pro aplikace ovládání motoru do 9 A/690 V AC-3 (4kW@400V). Poskytuje vestavěné pomocné kontakty 230V 50/60Hz AC cívka, 1Z+1V (v zrcadlové certifikaci), připojení šroubovými svorkami. Pro provozní rychlosti do 3 600 cyklů/hod. a prostředí až do 60 °C zajišťuje vysokou spole | ks | 792.7601 | 792.7601 | 21,00 |  |  | 3389110348996 | LC1D09P7TQ | Schneider Electric CZ, s.r.o. | 0
GPH00201 | Páska VPC 5/380 vázací 4,8x380mm |  | Páska vázací černá do 22 kg | ks | 2.6488 | 2.6488 | 21,00 |  |  | 8591120075464 | VPC 5/380 | Nexans Power Accessories Czech Republic, spol. s r.o. | 0
KNP01011 | Kleště 0306160.09 kombinované 160mm VDE 1000V KNIPEX |  | Popis zboží 03 06 160 Kombinované kleště Se zónami pro uchopení plochého materiálu a materiálu kruhového průřezu pro mnohostranné použití S břity pro měkký a tvrdý drát Dlouhé břity pro silnější kabely Břity doplňkově induktivně zakalené, tvrdost břitů asi 60 HRC speciální nástrojová oce | ks | 645.12 | 645.12 | 21,00 | https://www.biesse.cz/naradi-a-merici-technika_c381775347976337/naradi_c382106060456272/kleste-03061 | https://eshop.biesse.cz/Pictures/BIESSE/19/2000000326/156548_156548..JPG | 4003773021902 | 0306160.09 | D.A.T., spol. s r.o. | 0 | Nářadí a měřící technika | Nářadí
KNP01019 | Nůž 1620165SB.09 na kabely s háčkem |  | Popis zboží 16 20 165SB Nástroj pro odstraňování plášťů K odstraňování plášťů všech běžných kabelů kruhového průřezu Samoupínací úchyt S nastavením hloubky řezu pomocí nastavovacího šroubu Samootáčivý nůž pro obvodový a podélný řez Rezervní čepel v tělese nástroje Spolehlivé uchopení d | ks | 624.39 | 624.39 | 21,00 | https://www.biesse.cz/naradi-a-merici-technika_c381775347976337/naradi_c382106060456272/nuz-1620165s | https://eshop.biesse.cz/Pictures/BIESSE/19/2000000326/156551_156551..JPG | 4003773043133 | 1620165SB.09 | D.A.T., spol. s r.o. | 0 | Nářadí a měřící technika | Nářadí
KNP01022 | Kleště 2612200.09 půlkulaté s ostřím KNIPEX |  | Popis zboží 26 12 200 Půlkulaté kleště s břity Zobákovité kleště Vysoce zatížitelné, elastické precizní hroty Půlkulaté dlouhé čelisti Plochy čelistí ozubené S břity pro středně tvrdý drát O 3,2 mm a tvrdý drát O 2,2 mm Břity doplňkově induktivně zakalené, tvrdost břitů asi 61 HRC van | ks | 672 | 672 | 21,00 | https://www.biesse.cz/naradi-a-merici-technika_c381775347976337/naradi_c382106060456272/kleste-26122 | https://eshop.biesse.cz/Pictures/BIESSE/19/2000000326/156553_156553..JPG | 4003773023142 | 2612200.09 | D.A.T., spol. s r.o. | 0 | Nářadí a měřící technika | Nářadí
MCL00792 | Svítidlo LED CAL16H-32/170W4000K44N-E Cala 32 E, 32 W, 4000 K, IP44 |  | LED stropní a nástěnné svítidlo 32W s nouzovým modulem 1,5 h (ekvivalent 170W úspora až 81%), 230V, IP44, 4000K - neutrální bílá, světelný tok 2880lm (nouz. režim 864lm), vyzařovací úhel 120°, Ra80, životnost až 30.000h, rozměry ø 410 x 115, materiál plech/plast, nestmívatelné, PF0,9 | ks | 2120.43 | 2120.43 | 21,00 | https://www.biesse.cz/svitidla_c381775347976342/svitidla-interierova-bytova_c382106060456608/svitidl | https://eshop.biesse.cz/Pictures/biesse/19/2000000326/156556-156556(2).jpg | 8595607124478 | ML-411.210.32.0 | McLED s.r.o. | 0 | Svítidla | Svítidla interiérová - bytová
KNP01027 | Kleště 7002140.09 štípací boční |  | Popis zboží 70 02 140 Boční štípací kleště Nepostradatelné boční štípačky pro mnohostranné použití Velmi kvalitní materiál a precizní zpracování pro dlouhou životnost Precizní břity pro měkký a tvrdý drát Čistý řez na hrotech břitů, také u tenkých měděných drátů Břity doplňkově induktivn | ks | 587.445 | 587.445 | 21,00 | https://www.biesse.cz/naradi-a-merici-technika_c381775347976337/naradi_c382106060456272/kleste-70021 | https://eshop.biesse.cz/Pictures/BIESSE/19/2000000326/156557_156557..JPG | 4003773023098 | 7002140.09 | D.A.T., spol. s r.o. | 0 | Nářadí a měřící technika | Nářadí
KNP01032 | Kleště 7402180.09 silové boční štípací KNIPEX |  | Popis zboží 74 02 180 Silové boční štípací kleště S vykovaným čepem kloubu pro nejvyšší trvalé namáhání Optimální pro všechny druhy drátů včetně tvrzeného pružinového drátu Vysoký řezný výkon při vynaložení nepatrné síly díky optimálnímu přizpůsobení úhlu břitů, převodového poměru a ergonomi | ks | 766.92 | 766.92 | 21,00 | https://www.biesse.cz/naradi-a-merici-technika_c381775347976337/naradi_c382106060456272/kleste-74021 | https://eshop.biesse.cz/Pictures/BIESSE/19/2000000326/156558_156558..JPG | 4003773023074 | 7402180.09 | D.A.T., spol. s r.o. | 0 | Nářadí a měřící technika | Nářadí
KNP01034 | Kleště 7861125.09 electronic Super Knips 64HRC KNIPEX |  | Popis zboží 78 61 125 Electronic Super-Knips® Precizní kleště pro nejjemnější stříhací práce např. v elektronice a jemné mechanice Precizně tvarované hroty oddělí i sousední dráty od O 0,2 mm Kloub s čepem z ušlechtilé oceli Extrémně lehký chod pro snížení únavy při práci S otevírací pru | ks | 559.44 | 559.44 | 21,00 | https://www.biesse.cz/naradi-a-merici-technika_c381775347976337/naradi_c382106060456272/kleste-78611 | https://eshop.biesse.cz/Pictures/BIESSE/19/2000000326/156560_156560..JPG | 4003773035404 | 7861125.09 | D.A.T., spol. s r.o. | 0 | Nářadí a měřící technika | Nářadí
KNP01040 | Klíč 8601250.09 klešťový KNIPEX |  | Popis zboží Nahrazuje sadu klíčů na šrouby, metrické i palcové. Hladké čelisti pro šetrnou montáž povrchově zušlechtěných armatur - práce přímo na chromu! Nastavitelný nástroj pro utahování šroubů. Výborně se hodí k uchopování, držení, stlačování a ohýbání obrobků. Nastavení stisknutím tlačítka | ks | 1354.08 | 1354.08 | 21,00 | https://www.biesse.cz/naradi-a-merici-technika_c381775347976337/naradi_c382106060456272/klic-8601250 | https://eshop.biesse.cz/Pictures/BIESSE/19/2000000326/156562_156562..JPG | 4003773082385 | 8601250.09 | D.A.T., spol. s r.o. | 0 | Nářadí a měřící technika | Nářadí
STR00115 | Houkačka 4FN 601 21.2 Tesla |  | Houkačka HV100-230X-R (červené záblesky výbojky, 100dB, 230V/50Hz, IP65, vert.montáž) | ks | 1638 | 1638 | 21,00 |  | https://eshop.biesse.cz/Pictures/biesse/19/2000000326/156563-156563(2).jpg | 8585001551055 | 4FN 601 21.2 | METRODIS s.r.o. | 0
STR00116 | Houkačka 4FN 601 23.2 Tesla |  | Houkačka HV85-230X-R (červené záblesky výbojky, 85dB, 230V/50Hz, IP65, vert.montáž) | ks | 1638 | 1638 | 21,00 |  | https://eshop.biesse.cz/Pictures/biesse/19/2000000326/156564-156564(2).jpg | 8585001551093 | 4FN 601 23.2 | METRODIS s.r.o. | 0
KNP01045 | Kleště 8801300.09 instalatérské ALIGATOR 300mm KNIPEX |  | Popis zboží 88 01 300 KNIPEX Alligator® Instalatérské kleště Posuvný průchozí čep kloubu: vysoká stabilita díky dvojitému vedení Samosvorné na trubkách a maticích: žádné sklouzávání na sevřené součásti, práce šetřící síly a vynaložení menší síly Ochrana proti sevření zabraňují poraněním způ | ks | 829.92 | 829.92 | 21,00 | https://www.biesse.cz/naradi-a-merici-technika_c381775347976337/naradi_c382106060456272/kleste-88013 | https://eshop.biesse.cz/Pictures/BIESSE/19/2000000326/156565_156565..JPG | 4003773034094 | 8801300.09 | D.A.T., spol. s r.o. | 0 | Nářadí a měřící technika | Nářadí
KNP01047 | Nůžky 9512165.09 na kabely KNIPEX |  | Popis zboží 95 12 165 Kabelové nůžky K střihání měděných a hliníkových kabelů, jednožilových a vícežilových Není vhodné pro ocelový drát a měděné vodiče tažené natvrdo Kalené břity s precizním výbrusem Stříhají hladce a čistě aniž by mačkaly Snadné ustřižení při obsluze jednou rukou S | ks | 793.5 | 793.5 | 21,00 | https://www.biesse.cz/naradi-a-merici-technika_c381775347976337/naradi_c382106060456272/nuzky-951216 | https://eshop.biesse.cz/Pictures/BIESSE/19/2000000326/156566_156566..JPG | 4003773029182 | 9512165.09 | D.A.T., spol. s r.o. | 0 | Nářadí a měřící technika | Nářadí
KNP01048 | Nůžky 9512200.09 na kabely KNIPEX |  | Popis zboží 95 12 200 Kabelové nůžky S dvojitým břitem K střihání měděných a hliníkových kabelů, jednožilových a vícežilových Není vhodné pro ocelový drát a měděné vodiče tažené natvrdo Kalené břity s precizním výbrusem Stříhají hladce a čistě aniž by mačkaly Snadné ustřižení při obsluz | ks | 1420.44 | 1420.44 | 21,00 | https://www.biesse.cz/naradi-a-merici-technika_c381775347976337/naradi_c382106060456272/nuzky-951220 | https://eshop.biesse.cz/Pictures/BIESSE/19/2000000326/156567_156567..JPG | 4003773047834 | 9512200.09 | D.A.T., spol. s r.o. | 0 | Nářadí a měřící technika | Nářadí
KNP01053 | Nůžky 9512500.09 kabelové pákové do 150mm KNIPEX |  | Popis zboží 95 12 500 Kabelové nůžky K střihání měděných a hliníkových kabelů, jednožilových a vícežilových Není vhodné pro ocelový drát a drátěná lana Kalené břity s precizním výbrusem Stříhají hladce a čistě aniž by mačkaly Vynaložení nepatrné síly díky příznivým převodovým poměrům a n | ks | 3266.76 | 3266.76 | 21,00 | https://www.biesse.cz/naradi-a-merici-technika_c381775347976337/naradi_c382106060456272/nuzky-951250 | https://eshop.biesse.cz/Pictures/BIESSE/19/2000000326/156569_156569..JPG | 4003773069966 | 9512500.09 | D.A.T., spol. s r.o. | 0 | Nářadí a měřící technika | Nářadí
KNP01054 | Nůžky 9531250.09 kabelové (ráčnový princip) do 240mm KNIPEX |  | Popis zboží 95 31 250 Kleště na kabely Princip rohatky se západkou K střihání měděných a hliníkových kabelů, jednožilových a vícežilových Není vhodné pro ocelový drát a drátěná lana Kalené břity s precizním výbrusem Stříhají hladce a čistě aniž by mačkaly Obsluha jednou rukou díky principu | ks | 5748.96 | 5748.96 | 21,00 | https://www.biesse.cz/naradi-a-merici-technika_c381775347976337/naradi_c382106060456272/nuzky-953125 | https://eshop.biesse.cz/Pictures/BIESSE/19/2000000326/156570_156570..JPG | 4003773043935 | 9531250.09 | D.A.T., spol. s r.o. | 0 | Nářadí a měřící technika | Nářadí
WAP00206 | Páska WT-PP-150IC-BK |  | vázací pásky, PP (polypropylen), 150 x 3,6 mm, odolné proti chemikáliím, černá | ks | 0.5988 | 0.5988 | 21,00 |  | https://eshop.biesse.cz/Pictures/biesse/19/2000000326/156571-156571(2).jpg | 8595055752902 | WPR11798 | WAPRO spol. s r.o. | 0
WE110162 | Cabtite SE 10-11 SML GY 2584610000 |  | Drážkovaná kabelová průchodka pro protahování kabelů do pouzdra. | ks | 40.2705 | 40.2705 | 21,00 | https://www.biesse.cz/spojovaci-material_c381775347976340/svorky-a-svorkovnice_c382106060456593/svor | https://eshop.biesse.cz/Pictures/biesse/19/2000000326/156573-156573(2).jpg | 4050118617009 | 2584610000 | Weidmüller, s.r.o. | 0 | Spojovací materiál | Svorky a svorkovnice | Svorky řadové
RAM01111 | Signálka L94-B-24VAC/DC modrá |  |  | ks | 239.486 | 239.486 | 21,00 |  |  |  | L94-B-24VAC/DC | RAMI CZ s.r.o. | 1.34
WE110163 | Cabtite SE 12-13SML GY 2584590000 |  | Drážkovaná kabelová průchodka pro protahování kabelů do pouzdra. | ks | 42.13 | 42.13 | 21,00 | https://www.biesse.cz/spojovaci-material_c381775347976340/svorky-a-svorkovnice_c382106060456593/svor | https://eshop.biesse.cz/Pictures/biesse/19/2000000326/156575-156575(2).jpg | 4050118615746 | 2584590000 | Weidmüller, s.r.o. | 0 | Spojovací materiál | Svorky a svorkovnice | Svorky řadové
SRO00264 | Podpěra PV 01 plast do zdiva |  |  | ks | 20.3648 | 20.3648 | 21,00 |  |  | 8595678104669 | 400000 | D T TECHNIC s.r.o. | 0
EMS00517 | Kabel 2z 15m 3x1,5 guma P0602 |  |  | ks | 724.719 | 724.719 | 21,00 |  |  | 8592920069790 | 1901021500 | EMOS spol. s r.o. | 0
EEP00033 | Relé PRI-51/16A hlídací, proudové ELKO |  | Relé s proudovým transformátorem, které snímá velikost proudu procházejícího vodiče, se používá k hlídání topných tyčí ve výhybkách, topných kabelů, indikaci průchodu proudu, hlídání odběru jednofázových motorů. POPIS Ve vhodném zapojení může fungovat jako snižovač paušálu za rezervovaný příkon | ks | 735.449 | 735.449 | 21,00 |  | https://eshop.biesse.cz/Pictures/biesse/19/2000000326/156582-156582(2).png | 8595188124942 | 7045 | ELKO EP, s.r.o. | 0
WE110164 | Cabtite SE 13-14SML GY 2584570000 |  | Drážkovaná kabelová průchodka pro protahování kabelů do pouzdra. | ks | 40.2705 | 40.2705 | 21,00 | https://www.biesse.cz/spojovaci-material_c381775347976340/svorky-a-svorkovnice_c382106060456593/svor | https://eshop.biesse.cz/Pictures/biesse/19/2000000326/156583-156583(2).jpg | 4050118616132 | 2584570000 | Weidmüller, s.r.o. | 0 | Spojovací materiál | Svorky a svorkovnice | Svorky řadové
WE110165 | Cabtite SE 14-15SML GY 2584560000 |  | Drážkovaná kabelová průchodka pro protahování kabelů do pouzdra. | ks | 40.2705 | 40.2705 | 21,00 | https://www.biesse.cz/spojovaci-material_c381775347976340/svorky-a-svorkovnice_c382106060456593/svor | https://eshop.biesse.cz/Pictures/biesse/19/2000000326/156584-156584(2).jpg | 4050118616149 | 2584560000 | Weidmüller, s.r.o. | 0 | Spojovací materiál | Svorky a svorkovnice | Svorky řadové
WE110166 | Cabtite SE 15-16SML GY 2584550000 |  | Drážkovaná kabelová průchodka pro protahování kabelů do pouzdra. | ks | 40.2705 | 40.2705 | 21,00 | https://www.biesse.cz/spojovaci-material_c381775347976340/svorky-a-svorkovnice_c382106060456593/svor | https://eshop.biesse.cz/Pictures/biesse/19/2000000326/156585-156585(2).jpg | 4050118616156 | 2584550000 | Weidmüller, s.r.o. | 0 | Spojovací materiál | Svorky a svorkovnice | Svorky řadové
WE110167 | Cabtite SE 2/6,5-7 SML GY 2584880000 |  | Drážkovaná kabelová průchodka pro protahování kabelů do pouzdra. | ks | 60.2484 | 60.2484 | 21,00 | https://www.biesse.cz/spojovaci-material_c381775347976340/svorky-a-svorkovnice_c382106060456593/svor | https://eshop.biesse.cz/Pictures/biesse/19/2000000326/156586-156586(2).jpg | 4050118616804 | 2584880000 | Weidmüller, s.r.o. | 0 | Spojovací materiál | Svorky a svorkovnice | Svorky řadové
EDM00680 | Ventilátor SILENT 200 CZ Design 3C IP45 tichý axiální |  | malý axiální ventilátor se zpětnou klapkou a kuličkovými ložisky | ks | 3170.4816 | 3170.4816 | 21,00 |  |  | 8413893211996 | SILENT 200 CZ | ELEKTRODESIGN ventilátory spol. s r.o. | 2.9
_ISF0595 | _Žárovka DL1CJ0241 pro sig. |  | Tento integrovaná LED dioda Harmony XB4 je dodáván s 24 V AC/DC BA9s základnou a bílé světlo. Je kompatibilní s osvětlenými tlačítky Harmony XB4 a XB5. Snadno se instaluje do standardních řídicích a signalizačních jednotek o průměru 22 mm. Jeho jednoduchá modulární konstrukce usnadňuje poinstalaci s | ks | 332.9918 | 332.9918 | 21,00 |  |  |  | DL1CJ0241 | Schneider Electric CZ, s.r.o. | 0
BEL00344 | Žárovka MR11 35W 12V 30° GU4 uzavřená halogenová |  | Reflektorové halogenové žárovky 12V O35 mm s pinovou paticí a krycím sklem. | ks | 29.716 | 29.716 | 21,00 |  |  | 8595209905383 | 383005000 | NBB Bohemia s. r. o. | 0
TE510509 | Nosič ZBY2367 štítků |  | Tento držák štítků Harmony ZBY má černé nebo červené pozadí a je označen písmenem "OFF-ON". Je kompatibilní s tlačítky Harmony XB4 a XB5 a kontrolkami. Tento držák štítků umožňuje upravit řídicí jednotku pomocí gravírovaného štítku v souladu s návrhem schváleným vaším zákazníkem. Je kompatibilní s j | ks | 61.7253 | 61.7253 | 21,00 | https://www.biesse.cz/ovladani-regulace-a-signalizace_c381775347975405/kontakty-zakladny-a-prislusen | https://eshop.biesse.cz/Pictures/BIESSE/19/2000000326/156607_156607.JPG | 3389110094176 | ZBY2367 | Schneider Electric CZ, s.r.o. | 0 | Ovládání, regulace a signalizace | Kontakty, základny a příslušentví
OST90404 | Rám G 2x1 Ex primed EXG002000000112 Roxtec |  |  | ks | 4151.1337 | 4151.1337 | 21,00 |  |  |  | EXG002000000112 | Roxtec CZ s.r.o. | 0
TE110079 | Stykač LC1K0610U7 6A |  | TeSys K contactor, 3 poles (3NO), for motor control applications up to 6A/690V AC-3 (2.2kW@400V). It provides a 230-240V 50/60Hz AC coil, 1NO built-in auxiliary contact, connection by screw clamp terminals. For operating rates until 600 cycles/hour and environments until 50°C, it procures reliabilit | ks | 665.6078 | 665.6078 | 21,00 | https://www.biesse.cz/modulove-a-paticove-pristroje_c374924875137026/stykace-a-rele_c381775347976654 | https://eshop.biesse.cz/Pictures/BIESSE/19/2000000326/156618_156618.JPG | 3389110487695 | LC1K0610U7 | Schneider Electric CZ, s.r.o. | 0 | Modulové a paticové přístroje | Stykače a relé | Stykače výkonové , ministykače a stykače pomocné
BAL00055 | Spojka s ochraným kontaktem IP68 |  | 16A 3p 230V IP68 | ks | 1344.7012 | 1344.7012 | 21,00 | https://www.biesse.cz/prumyslove-zasuvky-a-vidlice_c378034431459335/zasuvky-prumyslove_c382106060456 |  | 4024941007467 | 746 | N.G. ELEKTRO TRADE, a.s. | 0 | Průmyslové zásuvky a vidlice | Zásuvky průmyslové
S3521004 | Driver stmívatelný DALI 40W/1050mA ke svítidlu Office McLED |  | Regulovatelný SELV zdroj konstantního proudu k LED panelům Office, řiditelný pomocí DALI, tlačítkem nebo signálem 0-10V. Maximální výkon 40W, PF 0,9, výstupní napětí DC9-57V, výstupní proud max. 1200mA. Rozměry 123x79x25 mm, IP20, materiál: plast. Zdroj disponuje integrovanou ochranou proti zkratu, | ks | 1523.34 | 1523.34 | 21,00 | https://www.biesse.cz/svitidla_c381775347976342/svitidla-prislusenstvi_c382106060456620/driver-stmiv | https://eshop.biesse.cz/Pictures/biesse/19/2000000326/156623-156623(2).jpg | 8594059196057 | ML-419.035.32.0 | McLED s.r.o. | 0.84 | Svítidla | Svítidla příslušenství
OST04585 | BTNS Kryt 352401 kov pro 352400 |  | KRYT ŠIROKOÚHLÉ KAMERY 352400, KOV | ks | 589.0992 | 589.0992 | 21,00 | https://www.biesse.cz/ostatni-zbozi_c426902569353229/btns-kryt-352401-kov-pro-352400_p156633.html | https://eshop.biesse.cz/Pictures/biesse/19/2000000326/156633-156633(2).jpg | 8005543463901 | 352401 | LEGRAND s.r.o. | 0 | Ostatní zboží
_KHS0877 | _Spínač 0.63A GZ1E04 motorový 0,4-0,63A |  | GZ1 E jsou 3P 3d tepelně-magnetické jističe speciálně navržené pro řízení a ochranu motorů dle normy IEC 60947-2 a IEC 60947-4-1. Rozsah nastavení tepelného vypínače je 0,40 - 0,63 A s termomagnetickou spouští. Poskytuje hodnotu IP41 VE SKŘÍNI GV2 MC01 a IP55 V GV2 MCC02. Zajišťuje standardní spoleh | ks | 851.1698 | 851.1698 | 21,00 |  |  |  | GZ1E04 | Schneider Electric CZ, s.r.o. | 0
MOCC0075 | Jistič 4B/2 10kA PL7-B4/2 EATON (165086) |  | Jističe vedení PL7, 2-pólové, Tripping Characteristic: B, Rated current In: 4 A, Rated switching capacity (IEC/EN 60947-2): 10 kA, Spínací přístroje pro bytovou výstavbu a účelové stavby | ks | 694.4539 | 694.4539 | 21,00 | https://www.biesse.cz/modulove-a-paticove-pristroje_c374924875137026/jistice-modulove-do-125a_c38037 | https://eshop.biesse.cz/Pictures/biesse/19/2000000326/156645-156645(2).jpg | 4015081617401 | 165086 | Eaton Elektrotechnika s.r.o. | 0.32 | Modulové a paticové přístroje | Jističe modulové do 125A
ABB11006 | Pojistka E9F20 PV1500 |  | Válcová pojistka E9F20, 10x85mm, chrakateristika: gPV | ks | 270 | 270 | 21,00 | https://www.biesse.cz/naradi-a-merici-technika_c381775347976337/merici-technika_c382106060456273/poj | https://eshop.biesse.cz/Pictures/biesse/19/2000000326/156646-156646(2).jpg | 8012542068754 | 2CSM206875R1801 | ABB s.r.o. | 0 | Nářadí a měřící technika | Měřicí technika
ABB11007 | Pojistka E9F15 PV1500 |  | Válcová pojistka E9F15, 10x85mm, chrakateristika: gPV, 1500 V DC | ks | 348 | 348 | 21,00 | https://www.biesse.cz/naradi-a-merici-technika_c381775347976337/merici-technika_c382106060456273/poj | https://eshop.biesse.cz/Pictures/biesse/19/2000000326/156647-156647(2).jpg | 8012542053453 | 2CSM205345R1801 | ABB s.r.o. | 0 | Nářadí a měřící technika | Měřicí technika
BEL00346 | Trubice T8 LT30W oceanic flora NARVA |  |  | ks | 420.7904 | 420.7904 | 21,00 |  |  | 4014501045428 | 107572000 | NBB Bohemia s. r. o. | 2
EMS00518 | Kabel USB 2.0 A/M - C/M 1m bílý |  |  | ks | 70.7588 | 70.7588 | 21,00 |  |  | 8592920068878 | 2335072500 | EMOS spol. s r.o. | 0
FNX11133 | Svítidlo LED Plafon Circle 25W 2250lm |  | Klasické přisazené LED svítidlo kruhového tvaru, neutrální teplota světla připomínající denní světlo. #ledmedPLAFON #ledmedPLAFONcircle #bestseller2024 | ks | 486.75 | 486.75 | 21,00 |  | https://eshop.biesse.cz/Pictures/biesse/19/2000000326/156655-156655(2).jpg | 8595216623003 | LM31300009 | PANLUX s.r.o. | 0
FNX11134 | Svítidlo LED Plafon Circle 15W 1350lm |  | Klasické přisazené LED svítidlo kruhového tvaru, neutrální teplota světla připomínající denní světlo. #ledmedPLAFON #ledmedPLAFONcircle #bestseller2024 | ks | 346.5 | 346.5 | 21,00 |  | https://eshop.biesse.cz/Pictures/biesse/19/2000000326/156656-156656(2).jpg | 8595216622990 | LM31300008 | PANLUX s.r.o. | 2
LU010098 | Svítidlo LED 12W SMD panel kruh 2700K IP20 |  |  | ks | 119.2 | 119.2 | 21,00 |  |  | 8590849513004 | LED-WSL-12W/2700 | Ecoplanet s. r. o. | 2
JAB01209 | Víčko 3559H-A00652 70 titan/kouřová černá LEVIT |  | Kryt spínače kolébkového dělený, titanová/kouř. černá | ks | 131.6172 | 131.6172 | 21,00 | https://www.biesse.cz/vypinace-a-zasuvky_c549523885654092/abb_c549523885654093/levit-levit-m_c549523 | https://eshop.biesse.cz/Pictures/biesse/19/2000000326/156669-156669(2).jpg | 8592624102465 | 3559H-A00652 70 | ABB s.r.o. | 0 | Vypínače a zásuvky | ABB | Levit, Levit M | spínače a ovládače (tlačítka) Levit
SOL00825 | Trubice LED 9W 6000K NANO T8 800lm |  |  | ks | 62.9176 | 62.9176 | 21,00 |  |  | 8592718021443 | WT118 | Solight Holding, s.r.o. | 0
OSM00079 | Svítidlo AURA 9 LED - 2L43C10K98/084 3000 |  |  | ks | 9486.72 | 9486.72 | 21,00 |  |  | 8591728592455 | AUR59245 | OSMONT, s.r.o. | 7.5
EST01280 | Redukce E40 na E27 250V 660W Sieger |  |  | ks | 205.348 | 205.348 | 21,00 |  |  |  | 730.008 | EST Elektro-System-Technik, s.r.o. | 0
_ASS0175 | DPS dle vzoru osazené 2x terminálem |  |  | ks | 58.5 | 58.5 | 21,00 |  |  |  | DPS DLE VZORU + PÁJENÍ KONEKTO | DI-ELCOM s.r.o. | 0
ABB20596 | Jistič 50K/3 11,2kA SU203M-K50 ABB (2CDS273337R0577) |  | SU203M-K50 , jistič s charakteristikou K, 10kA, 50A, 3P , dle UL489 a CSA 22.2 No. 5 | ks | 8757 | 8757 | 21,00 | https://www.biesse.cz/modulove-a-paticove-pristroje_c374924875137026/jistice-modulove-do-125a_c38037 | https://eshop.biesse.cz/Pictures/biesse/19/2000000326/156682-156682(2).jpg | 4016779930451 | 2CDS273337R0577 | ABB s.r.o. | 0 | Modulové a paticové přístroje | Jističe modulové do 125A
OMR00563 | Relé K8AK-LS1 24VAC/DC hladinové |  |  | ks | 3199.992 | 3199.992 | 21,00 |  |  | 4548583402508 | K8AK-LS1 24VAC/DC | OMRON ELECTRONICS spol. s r.o. | 0
EMS00520 | Kabel 2z 10m 3x1,5 guma P0601 |  |  | ks | 514.485 | 514.485 | 21,00 |  |  | 8592920069783 | 1901021001 | EMOS spol. s r.o. | 8.4
EMS00521 | Kabel 2z 20m 3x1,5 guma P0603 |  |  | ks | 935.064 | 935.064 | 21,00 |  |  | 8592920069806 | 1901022001 | EMOS spol. s r.o. | 8.4
EMS00522 | Kabel 2z 25m 3x1,5 guma P0604 |  |  | ks | 1128.87 | 1128.87 | 21,00 |  |  | 8592920069813 | 1901022500 | EMOS spol. s r.o. | 8.4
TE510510 | Hlavice ZB6AD27 |  | This Harmony ZB6AD27 is a black selector switch head, 3-position spring return. It is part of the range Harmony XB6 diameter 16mm monolithic plastic push buttons, switches, and pilot lights. | ks | 297.2561 | 297.2561 | 21,00 | https://www.biesse.cz/ovladani-regulace-a-signalizace_c381775347975405/hlavice-ovladaci-a-signalni_c | https://eshop.biesse.cz/Pictures/BIESSE/19/2000000326/156689_156689.JPG | 3389110776799 | ZB6AD27 | Schneider Electric CZ, s.r.o. | 0 | Ovládání, regulace a signalizace | Hlavice ovládací a signální
KRA00355@DOPRODEJ | Žárovka LED 15,5W/115W E27 2800K 1800lm A65 Megaman |  | Stmívací Ne Výkon 15 W Odpovídá výkonu cca 121 W Světelný tok v lumenech 1 921 lm Barva světla K (Kelvin) 2800 Barva světla Teplá bílá Barevný odstín Teplá bílá Životnost 15 000 h Spínání 1 000 000 Patice E27 Konstrukční provedení Hrušk | ks | 164.439 | 164.439 | 21,00 | https://www.biesse.cz/svetelne-zdroje_c381775347976343/zdroje-led_c382106060456624/zarovka-led-15-5w | https://eshop.biesse.cz/Pictures/BIESSE/19/2000000326/156692_156692..JPG | 4892657095890 | 4892657095890 | MEGAMAN Česká republika, spol. s r.o. | 2.5 | Světelné zdroje | Zdroje LED
OST12798 | Aktuátor A-C-H-G-SST-126015 bezpečnostní EUCHNER |  |  | ks | 1641.54 | 1641.54 | 21,00 |  |  |  | 126015 | EUCHNER electric s.r.o. | 0
WEI00283 | Štítek ESG 9/17 MC NE WS 1724760000 |  | Značení pro identifikaci zařízení. Značení je možné vytvořit v podobě štítků pomocí tiskárny nebo plotteru a příslušného softwaru. | ks | 3.3662 | 3.3662 | 21,00 | https://www.biesse.cz/spojovaci-material_c381775347976340/svorky-a-svorkovnice_c382106060456593/svor | https://eshop.biesse.cz/Pictures/biesse/19/2000000326/156705-156705(2).jpg | 4008190373009 | 1724760000 | Weidmüller, s.r.o. | 0 | Spojovací materiál | Svorky a svorkovnice | Svorky řadové
WEI00284 | Svorka WSH 4 MT 1079900000 |  | Podpěra llišty pro upevnění přípojnic. | ks | 164.2099 | 164.2099 | 21,00 | https://www.biesse.cz/spojovaci-material_c381775347976340/svorky-a-svorkovnice_c382106060456593/svor | https://eshop.biesse.cz/Pictures/biesse/19/2000000326/156706-156706(2).jpg | 4008190379254 | 1079900000 | Weidmüller, s.r.o. | 0 | Spojovací materiál | Svorky a svorkovnice | Svorky řadové
WEI00285 | Štítek TM-I 20 MC NE WS 1680411044 |  | Značení bez halogenů a nízkým obsahem znečišťujících látek pro linky a kabely. Připevnění vázacími pásky. | ks | 2.8246 | 2.8246 | 21,00 | https://www.biesse.cz/spojovaci-material_c381775347976340/svorky-a-svorkovnice_c382106060456593/svor | https://eshop.biesse.cz/Pictures/biesse/19/2000000326/156707-156707(2).jpg | 4008190914769 | 1680411044 | Weidmüller, s.r.o. | 0 | Spojovací materiál | Svorky a svorkovnice | Svorky řadové
TLE01076 | Přijímač dimLED PR 1KRF |  |  | ks | 383.055 | 383.055 | 21,00 |  |  | 1100687983760 | 069001 | T-LED s.r.o. | 1.02
FNX00744 | Svítidlo LED ADAPT CCT S 18W 1620lm 3000-6000K s čidlem IP20 bílé kulaté |  | Nemůžete se rozhodnout? Svítidlem ADAPT nic nezkazíte, protože se plně přizpůsobí vašim potřebám. Možnost přisazení i vestavné montáže a barvu světla je možné nastavit pomocí přepínače na svítidle. #LEDADAPT | ks | 655.875 | 655.875 | 21,00 | https://www.biesse.cz/svitidla_c381775347976342/svitidla-interierova-bytova_c382106060456608/svitidl | https://eshop.biesse.cz/Pictures/biesse/19/2000000326/156709-156709.(2).jpg | 8595216623300 | PN21400002 | PANLUX s.r.o. | 2 | Svítidla | Svítidla interiérová - bytová
FNX00745 | Svítidlo LED ADAPT CCT 18W 1620lm 3000-6000K IP20 bílé kulaté |  | Nemůžete se rozhodnout? Svítidlem ADAPT nic nezkazíte, protože se plně přizpůsobí vašim potřebám. Možnost přisazení i vestavné montáže a barvu světla je možné nastavit pomocí přepínače na svítidle. #LEDADAPT | ks | 408.375 | 408.375 | 21,00 | https://www.biesse.cz/svitidla_c381775347976342/svitidla-interierova-bytova_c382106060456608/svitidl | https://eshop.biesse.cz/Pictures/biesse/19/2000000326/156710-156710.(2).jpg | 8595216623294 | PN21400001 | PANLUX s.r.o. | 2 | Svítidla | Svítidla interiérová - bytová
FNX00746 | Svítidlo LED ADAPT CCT S 30W 2700 lm 3000-6000K s čidlem IP20 bílé kulaté |  | Nemůžete se rozhodnout? Svítidlem ADAPT nic nezkazíte, protože se plně přizpůsobí vašim potřebám. Možnost přisazení i vestavné montáže a barvu světla je možné nastavit pomocí přepínače na svítidle. #LEDADAPT | ks | 903.375 | 903.375 | 21,00 | https://www.biesse.cz/svitidla_c381775347976342/svitidla-interierova-bytova_c382106060456608/svitidl | https://eshop.biesse.cz/Pictures/biesse/19/2000000326/156711-156711.(2).jpg | 8595216623324 | PN21400004 | PANLUX s.r.o. | 2 | Svítidla | Svítidla interiérová - bytová
FNX00747 | Svítidlo LED ADAPT CCT 30W 2700lm 3000-6000K IP20 bílé kulaté |  | Nemůžete se rozhodnout? Svítidlem ADAPT nic nezkazíte, protože se plně přizpůsobí vašim potřebám. Možnost přisazení i vestavné montáže a barvu světla je možné nastavit pomocí přepínače na svítidle. #LEDADAPT | ks | 655.875 | 655.875 | 21,00 | https://www.biesse.cz/svitidla_c381775347976342/svitidla-interierova-bytova_c382106060456608/svitidl | https://eshop.biesse.cz/Pictures/biesse/19/2000000326/156712-156712.(2).jpg | 8595216623317 | PN21400003 | PANLUX s.r.o. | 2 | Svítidla | Svítidla interiérová - bytová
NOA00234 | Skříň Noark PNS-SD 36T transp.dveře, na omítku |  | Plastová rozvodnice, průhledné dveře, montáž na omítku, IP40, 3 řady, 3x12 modulů | ks | 828.495 | 828.495 | 21,00 |  | https://eshop.biesse.cz/Pictures/biesse/19/2000000326/156715-156715(2).jpg | 8592765072764 | 107276 | NOARK Electric Europe s.r.o. | 0
FEN00215 | Panel sálavý Ecosun S+ 1200W |  |  | ks | 4086.225 | 4086.225 | 21,00 |  |  | 8590875362386 | 5401542 | FENIX Trading, s. r. o. | 0
FNX00749 | Panel Led THIN UGR 600x600 50W 4000k 4500Im |  | Vestavný stropní LED panel čtvercového tvaru, tenký #wifi666 #prodlouzenazaruka #thinugr #snizenicen | ks | 1068.375 | 1068.375 | 21,00 | https://www.biesse.cz/svitidla_c381775347976342/svitidla-interierova-kancelarska_c382106060456610/pa | https://eshop.biesse.cz/Pictures/biesse/19/2000000326/156719-156719(2).jpg | 8595216620361 | PN22300006 | PANLUX s.r.o. | 7 | Svítidla | Svítidla interiérová - kancelářská
ABB20597 | Skříň TL107G 300x1100x275, tř.I, s dveřmi |  | TL107G -skříň nástěnná 300x1100x275 ,tř.I, s dveřmi | ks | 7758 | 7758 | 21,00 | https://www.biesse.cz/modulove-a-paticove-pristroje_c374924875137026/jistice-vykonove_c3803794836029 | https://eshop.biesse.cz/Pictures/biesse/19/2000000326/156737-156737(2).png | 4011617100850 | 2CPX010085R9999 | ABB s.r.o. | 0 | Modulové a paticové přístroje | Jističe výkonové | Jističe výkonové do 630A
ABB20598 | Ochrana TZP107A dotyková pro 300x1100 |  | TZP107A -dotyková ochrana pro 300x1100, proj. | ks | 1269 | 1269 | 21,00 | https://www.biesse.cz/modulove-a-paticove-pristroje_c374924875137026/jistice-vykonove_c3803794836029 | https://eshop.biesse.cz/Pictures/biesse/19/2000000326/156738-156738(2).png | 4011617107118 | 2CPX010711R9999 | ABB s.r.o. | 0 | Modulové a paticové přístroje | Jističe výkonové | Jističe výkonové do 630A
ABB20599 | Přepážka ZX72 svislá plast, v=2 ABB |  | ZX72 -přepážka svislá plast, v=2 | bal. | 198 | 198 | 21,00 | https://www.biesse.cz/modulove-a-paticove-pristroje_c374924875137026/jistice-vykonove_c3803794836029 | https://eshop.biesse.cz/Pictures/biesse/19/2000000326/156739-156739(2).jpg | 4011617390725 | 2CPX039072R9999 | ABB s.r.o. | 0 | Modulové a paticové přístroje | Jističe výkonové | Jističe výkonové do 630A
GRL00369 | Svítidlo LED SMART-R White 24W NW IP44 |  | LED SMD přisazené svítidlo v moderním designu s vyšší odolností proti prachu a vodě (IP: 44) s vysokou svítivostí a zvýšenou mechanickou odolností až o 85% snížení spotřeby elektrické energie životnost až 25 000 hodin extrémní teploty: -20 +40 stupňů | ks | 984.126 | 984.126 | 21,00 |  | https://eshop.biesse.cz/Pictures/biesse/19/2000000326/156740-156740.(2).jpg | 8592660122502 | GXLS216 | Greenlux s.r.o. | 0
GRL00370 | Svítidlo LED SMART-R White 24W WW IP44 |  | LED SMD přisazené svítidlo v moderním designu s vyšší odolností proti prachu a vodě (IP: 44) s vysokou svítivostí a zvýšenou mechanickou odolností až o 85% snížení spotřeby elektrické energie životnost až 25 000 hodin extrémní teploty: -20 +40 stupňů | ks | 247.39 | 247.39 | 21,00 | https://www.biesse.cz/svitidla_c381775347976342/svitidla-interierova-bytova_c382106060456608/svitidl | https://eshop.biesse.cz/Pictures/biesse/19/2000000326/156741-156741.(2).jpg | 8592660122519 | GXLS217 | Greenlux s.r.o. | 0 | Svítidla | Svítidla interiérová - bytová
GRL00371 | Svítidlo LED SMART-S White 24W NW IP44 |  | LED SMD přisazené svítidlo v moderním designu s vyšší odolností proti prachu a vodě (IP: 44) s vysokou svítivostí a zvýšenou mechanickou odolností až o 85% snížení spotřeby elektrické energie životnost až 25 000 hodin extrémní teploty: -20 +40 stupňů | ks | 1143.714 | 1143.714 | 21,00 |  | https://eshop.biesse.cz/Pictures/biesse/19/2000000326/156742-156742.(2).jpg | 8592660122526 | GXLS218 | Greenlux s.r.o. | 0
GRL00372 | Svítidlo LED SMART-S White 24W WW IP44 |  | LED SMD přisazené svítidlo v moderním designu s vyšší odolností proti prachu a vodě (IP: 44) s vysokou svítivostí a zvýšenou mechanickou odolností až o 85% snížení spotřeby elektrické energie životnost až 25 000 hodin extrémní teploty: -20 +40 stupňů | ks | 288.86 | 288.86 | 21,00 | https://www.biesse.cz/svitidla_c381775347976342/svitidla-interierova-bytova_c382106060456608/svitidl | https://eshop.biesse.cz/Pictures/biesse/19/2000000326/156743-156743.(2).jpg | 8592660122533 | GXLS219 | Greenlux s.r.o. | 0 | Svítidla | Svítidla interiérová - bytová
ABB20600 | Modul MZ161 pro 2 elektroměry |  | MZ161 -Modul pro 2 elektroměry, proj. | ks | 1432.5 | 1432.5 | 21,00 | https://www.biesse.cz/modulove-a-paticove-pristroje_c374924875137026/jistice-vykonove_c3803794836029 | https://eshop.biesse.cz/Pictures/biesse/19/2000000326/156745-156745(2).png | 4011617414025 | 2CPX041402R9999 | ABB s.r.o. | 0 | Modulové a paticové přístroje | Jističe výkonové | Jističe výkonové do 630A
GRL00373 | Svítidlo LED STEP 3,5W GRAY NW IP54 |  | Přisazené LED svítidlo pro nástěnnou montáž . Vhodné především pro venkovní použití. Například k osvětlení chodníků, schodišť, nebo fasád domů. Může být použito také v interiéru. Těleso svítidla je vyrobeno z tlakového hliníkového odlitku. | ks | 436.865 | 436.865 | 21,00 | https://www.biesse.cz/svitidla_c381775347976342/svitidla-interierova-bytova_c382106060456608/svitidl | https://eshop.biesse.cz/Pictures/biesse/19/2000000326/156746-156746.(2).jpg | 8592660120492 | GXPS073 | Greenlux s.r.o. | 2 | Svítidla | Svítidla interiérová - bytová
GRL00374 | Svítidlo LED STEP 6W GRAY NW IP54 |  | Přisazené LED svítidlo pro nástěnnou montáž . Vhodné především pro venkovní použití. Například k osvětlení chodníků, schodišť, nebo fasád domů. Může být použito také v interiéru. Těleso svítidla je vyrobeno z tlakového hliníkového odlitku. | ks | 506.22 | 506.22 | 21,00 | https://www.biesse.cz/svitidla_c381775347976342/svitidla-interierova-bytova_c382106060456608/svitidl | https://eshop.biesse.cz/Pictures/biesse/19/2000000326/156747-156747.(2).jpg | 8592660120508 | GXPS076 | Greenlux s.r.o. | 2 | Svítidla | Svítidla interiérová - bytová
GRL00375 | Svítidlo LED STEP 10W GRAY NW IP54 |  | Přisazené LED svítidlo pro nástěnnou montáž . Vhodné především pro venkovní použití. Například k osvětlení teras, chodníků, schodišť, nebo fasád domů. Může být použito také v interiéru. Těleso svítidla je vyrobeno z tlakového hliníkového odlitku. Použit značkový předřadník TRIDONIC. | ks | 1061.06 | 1061.06 | 21,00 | https://www.biesse.cz/svitidla_c381775347976342/svitidla-interierova-bytova_c382106060456608/svitidl | https://eshop.biesse.cz/Pictures/biesse/19/2000000326/156748-156748.(2).jpg | 8592660120515 | GXPS079 | Greenlux s.r.o. | 2 | Svítidla | Svítidla interiérová - bytová
WAG00281 | Kryt 2002-1391 koncový šedý |  | Koncová bočnice a separátor, Tloušťka 0,8 mm, Šedá | ks | 10.4701 | 10.4701 | 21,00 |  | https://eshop.biesse.cz/Pictures/biesse/19/2000000326/156751-156751(2).jpg | 4017332998734 | 2002-1391 | WAGO-Elektro spol. s r.o. | 0
TE510511 | Hlavice ZB6CD28 otočná |  | This Harmony ZB6CD28 is a black square selector switch head, 2-position stay put. It is part of the range Harmony XB6 diameter 16mm monolithic plastic push buttons, switches, and pilot lights. | ks | 268.0177 | 268.0177 | 21,00 | https://www.biesse.cz/ovladani-regulace-a-signalizace_c381775347975405/hlavice-ovladaci-a-signalni_c | https://eshop.biesse.cz/Pictures/BIESSE/19/2000000326/156754_156754.JPG | 3389110070804 | ZB6CD28 | Schneider Electric CZ, s.r.o. | 0 | Ovládání, regulace a signalizace | Hlavice ovládací a signální
HAG00147 | Skříň VS122TD nástěnná Golf 22M transparentní dvířka |  | Rozvodnice nástěnná golf, IP40, 1-řadá, 22 mod., transparentní dvířka | ks | 912 | 912 | 21,00 |  | https://eshop.biesse.cz/Pictures/biesse/19/2000000326/156755-156755(2).tif | 3250616593152 | VS122TD | Hager Electro s.r.o. | 0
TE110080 | Stykač LC1K0910P7 9A s integr.ochr. |  | TeSys K stykač, 3p (3Z), AC-3, | ks | 723.2556 | 723.2556 | 21,00 | https://www.biesse.cz/modulove-a-paticove-pristroje_c374924875137026/stykace-a-rele_c381775347976654 | https://eshop.biesse.cz/Pictures/BIESSE/19/2000000326/156756_156756.JPG | 3389110518467 | LC1K0910P72 | Schneider Electric CZ, s.r.o. | 0.18 | Modulové a paticové přístroje | Stykače a relé | Stykače výkonové , ministykače a stykače pomocné
AASS0176 | Vývodka Pg13,5 závit 15mm |  | EAN 04024092023125 Jednotka Kus Typ závitu PG Jmenovitý průměr závitu PG13.5 Stoupání závitu 1.50 mm Délka závitu 15 mm Šířka klíče 24.0 mm Sui | - | 27.3 | 27.3 | 21,00 | https://www.biesse.cz/vyprodej_c533469297902886/vyvodka-pg13-5-zavit-15mm_p156758.html | https://eshop.biesse.cz/Pictures/biesse/19/2000000326/156758-156758.webp |  | 50013/7035/15 | M & D ELEKTRO, s.r.o. | 0 | Výprodej
LAP02822 | TRONIC 8x0,25 |  |  | m | 18.6683 | 18.6683 | 21,00 |  |  |  | 18035 | Helukabel CZ s.r.o. | 0
WAG00282 | Bočnice 2000-5391 a separátor, šedá WAGO |  | Koncová bočnice a separátor, Tloušťka 1 mm, Pro 3vodičové svorky, Šedá | ks | 11.7022 | 11.7022 | 21,00 |  | https://eshop.biesse.cz/Pictures/biesse/19/2000000326/156764-156764(2).jpg | 4055143393942 | 2000-5391 | WAGO-Elektro spol. s r.o. | 0
WAG00283 | Svorka 2000-5352 napájecí pro čidlo, WAGO |  | 3vodičová napájecí svorka pro čidlo, Napájení na straně řídicí skříně, S barevnými přívody vodiče, 2,5 mm², Push-in CAGE CLAMP®, 2,50 mm², Oranžová | ks | 120.472 | 120.472 | 21,00 |  | https://eshop.biesse.cz/Pictures/biesse/19/2000000326/156765-156765(2).jpg | 4055143497121 | 2000-5352 | WAGO-Elektro spol. s r.o. | 0
WAG00284 | Svorka 2000-5352 pro čidlo, WAGO |  | 3vodičová svorka pro senzor, S barevnými přívody vodiče, 1 mm², Push-in CAGE CLAMP®, 1,00 mm², Šedá | ks | 116.8578 | 116.8578 | 21,00 |  | https://eshop.biesse.cz/Pictures/biesse/19/2000000326/156766-156766(2).jpg | 4055143393447 | 2000-5311 | WAGO-Elektro spol. s r.o. | 0
WAG00285 | Můstek 2000-406/000-006, 6pin modrý WAGO |  | Můstek, 6×, Izolováno, Modrá | ks | 32.6808 | 32.6808 | 21,00 |  | https://eshop.biesse.cz/Pictures/biesse/19/2000000326/156767-156767(2).jpg | 4055143696524 | 2000-406/000-006 | WAGO-Elektro spol. s r.o. | 0
WAG00286 | Můstek 2000-406/000-005, 6pin červený WAGO |  | Můstek, 6×, Izolováno, Červená | ks | 32.6808 | 32.6808 | 21,00 |  | https://eshop.biesse.cz/Pictures/biesse/19/2000000326/156768-156768(2).jpg | 4055143696234 | 2000-406/000-005 | WAGO-Elektro spol. s r.o. | 0
WAG00287 | Můstek 2000-402/000-006, 2pin modrý WAGO |  | Můstek, 2×, Izolováno, Modrá | ks | 6.8998 | 6.8998 | 21,00 |  | https://eshop.biesse.cz/Pictures/biesse/19/2000000326/156769-156769(2).jpg | 4055143695930 | 2000-402/000-006 | WAGO-Elektro spol. s r.o. | 0
WAG00288 | Můstek 2000-402/000-005, 2pin červený WAGO |  | Můstek, 2×, Izolováno, Červená | ks | 6.8998 | 6.8998 | 21,00 |  | https://eshop.biesse.cz/Pictures/biesse/19/2000000326/156770-156770(2).jpg | 4055143695879 | 2000-402/000-005 | WAGO-Elektro spol. s r.o. | 0
MG161703 | Spínač MUR37021 č.6 IP55 10A zápust. mont. Antracit MUREVA |  | Mureva Styl střídavý přepínač MUR37021 je spolehlivé řešení vodotěsného použití v interiéru a venkovním prostředí díky jeho míře ochrany IPI55. Toto zařízení 10 AX a 250 V AC bezšroubové je jemný mechanismus, který se snadno přitahuje. Ergonomická konstrukce umožňuje montáž zařízení do stěny i zapuš | ks | 109.1315 | 109.1315 | 21,00 | https://www.biesse.cz/vypinace-a-zasuvky_c549523885654092/schneider-electric_c549523885654096/mureva | https://eshop.biesse.cz/Pictures/BIESSE/19/2000000326/156777_156777.JPG | 3606480789090 | MUR37021 | Schneider Electric CZ, s.r.o. | 0 | Vypínače a zásuvky | Schneider electric | Mureva Styl IP55 | spínače Mureva Styl
MG161704 | Spínač MUR34029 č.1/0 IP55 10A s popis.polem Antracit MUREVA |  | Mureva Styl tlačítko MUR34029 je robustní zařízení, které lze instalovat uvnitř nebo venku. Tlačítko má ochranný index IP55, KTERÝ ZAJIŠŤUJE VODOTĚSNOST. Zařízení lze upevnit bezšroubovými vývody nebo povrchem. Má výšku 71 mm, šířku 71 mm a hloubku 40 mm. Držák štítků vám pomůže upravit vaši instala | ks | 173.8307 | 173.8307 | 21,00 | https://www.biesse.cz/vypinace-a-zasuvky_c549523885654092/schneider-electric_c549523885654096/mureva | https://eshop.biesse.cz/Pictures/BIESSE/19/2000000326/156782_156782.JPG | 3606480789335 | MUR34029 | Schneider Electric CZ, s.r.o. | 0 | Vypínače a zásuvky | Schneider electric | Mureva Styl IP55 | spínače Mureva Styl
MG161705 | Víčko MUR34202, symbol světla,antracit |  | Mureva Styl jednodílný kryt MUR34202 je navržen pro zapuštěnou nebo povrchovou montáž pomocí kompatibilních referencí z tohoto rozsahu. Díky ochrannému indexu IP55 lze toto zařízení instalovat uvnitř nebo venku. Symbol světla slouží k rozlišení přepínače. jeho rozměry jsou: výška 70 mm, šířka 70 mm, | ks | 53.3028 | 53.3028 | 21,00 | https://www.biesse.cz/vypinace-a-zasuvky_c549523885654092/schneider-electric_c549523885654096/mureva | https://eshop.biesse.cz/Pictures/BIESSE/19/2000000326/156783_156783.JPG | 3606480790232 | MUR34202 | Schneider Electric CZ, s.r.o. | 0 | Vypínače a zásuvky | Schneider electric | Mureva Styl IP55 | spínače Mureva Styl
MG161706 | Krabice MUR37912,dvojitá,vertikální,antracit |  | Krabice pro povrchovou montáž Mureva Styl je robustní a vodotěsná IP55, pokud je připojen k krytu skříně Mureva Styl. Snadná manipulace s velkým kabelovým prostorem. Má dostatečnou pozici k tomu, aby přivítal dvě vložky. Tento výrobek lze používat ve svislém i venkovním prostředí. jeho rozměry jsou: | ks | 202.8688 | 202.8688 | 21,00 | https://www.biesse.cz/vypinace-a-zasuvky_c549523885654092/schneider-electric_c549523885654096/mureva | https://eshop.biesse.cz/Pictures/BIESSE/19/2000000326/156784_156784.JPG | 3606480789908 | MUR37912 | Schneider Electric CZ, s.r.o. | 0 | Vypínače a zásuvky | Schneider electric | Mureva Styl IP55 | krabice Mureva Styl
OSM00080 | Svítidlo ELEKTRA 4 LED-1L12C03/IN-172P 3000 57245 |  |  | ks | 1406.16 | 1406.16 | 21,00 |  |  | 8591728572457 | ELE57245 | OSMONT, s.r.o. | 0
OSM00081 | Svítidlo ELEKTRA 4 LED-1L18C03/IN-172P 3000 57254 |  |  | ks | 1644.84 | 1644.84 | 21,00 |  |  | 8591728572549 | ELE57254 | OSMONT, s.r.o. | 0
LAP02824 | PUR-FLEX 12x0,5 |  |  | m | 126.44 | 126.44 | 21,00 |  |  |  | 0122506 | DDA a.s. | 0
BG000176@DOPRODEJ | Svítidlo LED 41W 4000K 5500lm (nastavitelné) 670mm IP65 | CENA POUZE NA DOPTÁNÍ | Beghelli je nové vodotěsné LED stropní svítidlo s vysokým světelným tokem a ochranou proti oslnění, které se vyznačuje čtyřstupňovým nastavitelným systémem napájení. | ks | 0 | 0 | 21,00 | https://www.biesse.cz/svitidla_c381775347976342/svitidla-prumyslova_c382106060456611/svitidlo-led-41 | https://eshop.biesse.cz/Pictures/BIESSE/19/2000000326/156805_156805..JPG | 8590048543635 | 40003 | BEGHELLI - ELPLAST,a.s. | 13 | Svítidla | Svítidla průmyslová
ABB11008 | Kryt KB39 Ppřechodovž ABB |  | KB39 -kryt kab. š=800mm RAL9016 komplet | ks | 1035 | 1035 | 21,00 | https://www.biesse.cz/skrine-a-rozvodnice_c381775347976028/rozvodnice-modulove_c382106060456269/rozv | https://eshop.biesse.cz/Pictures/biesse/19/2000000326/156808-156808(2).jpg | 4011617440512 | 2CPX044051R9999 | ABB s.r.o. | 0 | Skříně a rozvodnice | Rozvodnice modulové | Rozvodnice na omítku | Rozvodnice na omítku do IP40
BG000179@DOPRODEJ | Svítidlo PianaLed 32lm 24M SE 3h IP20 vč. piktogramu | CENA POUZE NA DOPTÁNÍ | Piana LED Orientační svítidlo se zobrazovaným piktogramem v hranatém tělese nebo na závěsech. Záměnou piktogramové desky lze jednostranný piktogram změnit na oboustranný a naopak. Rychlé připojení a snadná montáž. | ks | 0 | 0 | 21,00 | https://www.biesse.cz/svitidla_c381775347976342/svitidla-nouzova_c382106060456612/svitidla-nouzova_c | https://eshop.biesse.cz/Pictures/BIESSE/19/2000000326/156809_156809..JPG | 8590048530048 | N94101 | BEGHELLI - ELPLAST,a.s. | 4 | Svítidla | Svítidla nouzová | Svítidla nouzová
OSM00082 | Svítidlo ELSA 2 IN-12BT13/025 IP20 2x60W E27 |  |  | ks | 1584.36 | 1584.36 | 21,00 |  |  | 8591728447403 | ELS44740 | OSMONT, s.r.o. | 0
MOCC0076 | Jistič 25C/2 10kA PL7-C25/2-DC EATON (264904) |  | Jističe vedení PL7, 2-pólové, Tripping Characteristic: C, Rated current In: 25 A, Rated switching capacity (IEC/EN 60947-2): 10 kA, Spínací přístroje pro stejnosměrný proud | ks | 800.268 | 800.268 | 21,00 | https://www.biesse.cz/modulove-a-paticove-pristroje_c374924875137026/jistice-modulove-do-125a_c38037 | https://eshop.biesse.cz/Pictures/biesse/19/2000000326/156857-156857(2).jpg | 4015082649043 | 264904 | Eaton Elektrotechnika s.r.o. | 0.32 | Modulové a paticové přístroje | Jističe modulové do 125A
MG210133 | Vypínač 31186 INTERPACT INV250/3P s červenou rukojetí |  | This Compact INV250 is a 3P non-automatic switch-disconnector with visible break, red rotary handle and yellow front. It is suitable for isolation with positive contact indication, as defined by IEC 60947-1 and IEC60947-3 standards. The operational current is 250A at 415VAC in categories AC21A, AC22 | ks | 6453.1677 | 6453.1677 | 21,00 | https://www.biesse.cz/ostatni-zbozi_c426902569353229/vypinac-31186-interpact-inv250-3p-s-cervenou-ru | https://eshop.biesse.cz/Pictures/BIESSE/19/2000000326/156860_156860.JPG | 3303430311867 | 31186 | Schneider Electric CZ, s.r.o. | 0 | Ostatní zboží
SIE10050 | Hlavice 3SU1001-0AB30-0AA0 SIEMENS |  |  | ks | 102.2913 | 102.2913 | 21,00 |  |  |  | 3SU1001-0AB30-0AA0 | Blumenbecker Prag s.r.o. | 0
MCL80127 | Profil AL 18x5,7x1000mm SF s mléčným krytem přisazený MCLED |  | Vestavný hliníkový profil pro sádrokarton, rozměry průřezu cca 44x35mm. Součástí je matný difuzor, který lze do profilu nacvaknout. Tento profil je určen pro krytí a chlazení LED pásků do šíře až 30mm a výkonu max. 38,4W/m. Pomocí samostatně prodávaných konektorů možnost spojení více profilů za sebo | m | 182.8125 | 182.8125 | 21,00 | https://www.biesse.cz/svetelne-zdroje_c381775347976343/led-pasky-a-profily_c556559042085317/led-prof | https://eshop.biesse.cz/Pictures/biesse/19/2000000326/156880-156880(2).jpg | 8595607125192 | ML-761.015.07.1 | McLED s.r.o. | 0 | Světelné zdroje | LED pásky a profily | LED profily a difuzory | LED profily
_MPS0732 | _Rámeček čtyřnásobný vodorovný/svislý jasně bílá 3901G-A00040 B1 Swing ABB (2CHG |  | Rámeček čtyřnásobný, pro vodorovnou i svislou montáž, jasně bílá | ks | 54.626 | 54.626 | 21,00 |  | https://eshop.biesse.cz/Pictures/biesse/19/2000000326/156881-156881(2).jpg |  | 3901G-A00040 B1 | ABB s.r.o. | 0
_MPS0741 | _Spínač 3557G-A52340 B1 SWING L č. 6+6 |  | Přepínač střídavý dvojitý, řazení 6+6, s krytem, jasně bílá | ks | 113.685 | 113.685 | 21,00 |  | https://eshop.biesse.cz/Pictures/biesse/19/2000000326/156882-156882(2).jpg |  | 3557G-A52340 B1 | ABB s.r.o. | 0
_MPS0745 | _Spínač 3557G-A06340 B1 SWING L č.6 |  | Přepínač střídavý, řazení 6, s krytem, jasně bílá | ks | 57.629 | 57.629 | 21,00 |  | https://eshop.biesse.cz/Pictures/biesse/19/2000000326/156883-156883(2).jpg |  | 3557G-A06340 B1 | ABB s.r.o. | 0
_MPS0746 | _Spínač 3557G-A07340 B1 SWING L č.7 |  | Přepínač křížový, s krytem, řazení 7, jasně bílá | ks | 95.953 | 95.953 | 21,00 |  | https://eshop.biesse.cz/Pictures/biesse/19/2000000326/156884-156884(2).jpg |  | 3557G-A07340 B1 | ABB s.r.o. | 0
_MPS0748 | _Spínač 3557G-A01340 B1 SWING L č.1 |  | Spínač jednopólový, řazení 1, s krytem, jasně bílá | ks | 52.338 | 52.338 | 21,00 |  | https://eshop.biesse.cz/Pictures/biesse/19/2000000326/156885-156885(2).jpg |  | 3557G-A01340 B1 | ABB s.r.o. | 0
_MPS0750 | _Spínač 3557G-A05340 B1 SWING L č.5 |  | Přepínač sériový, řazení 5, s krytem, jasně bílá | ks | 81.367 | 81.367 | 21,00 |  | https://eshop.biesse.cz/Pictures/biesse/19/2000000326/156886-156886(2).jpg |  | 3557G-A05340 B1 | ABB s.r.o. | 0
_MPS0016 | _Rámeček jednonásobný jasně bílá 3901G-A00010 B1 Swing ABB (2CHG010010A4520) |  | Rámeček jednonásobný, jasně bílá | ks | 14.872 | 14.872 | 21,00 |  | https://eshop.biesse.cz/Pictures/biesse/19/2000000326/156887-156887(2).jpg |  | 3901G-A00010 B1 | ABB s.r.o. | 0
_MPS0017 | _Rámeček dvojnásobný vodorovný/svislý jasně bílá 3901G-A00020 B1 Swing ABB (2CHG |  | Rámeček dvojnásobný, pro vodorovnou i svislou montáž, jasně bílá | ks | 28.6 | 28.6 | 21,00 |  | https://eshop.biesse.cz/Pictures/biesse/19/2000000326/156888-156888(2).jpg |  | 3901G-A00020 B1 | ABB s.r.o. | 0
_MPS0029 | _Zásuvka 5518G-A02349 B1 SWING L jasně bílá |  | Zásuvka jednonásobná s ochranným kolíkem, jasně bílá | ks | 59.774 | 59.774 | 21,00 |  | https://eshop.biesse.cz/Pictures/biesse/19/2000000326/156889-156889(2).jpg |  | 5518G-A02349 B1 | ABB s.r.o. | 0
_MPS0032 | _Rámeček trojnásobný vodorovný/svislý jasně bílá 3901G-A00030 B1 Swing ABB (2CHG |  | Rámeček trojnásobný, pro vodorovnou i svislou montáž, jasně bílá | ks | 41.47 | 41.47 | 21,00 |  | https://eshop.biesse.cz/Pictures/biesse/19/2000000326/156890-156890(2).jpg |  | 3901G-A00030 B1 | ABB s.r.o. | 0
_MPS0216 | _Spínač 3557G-A80343 B1 SWING L 1/0 symbol zvonek |  | Ovládač tlačítkový zapínací, s krytem, se symbolem zvonku, řaz. 1/0, jasně bílá | ks | 70.785 | 70.785 | 21,00 |  | https://eshop.biesse.cz/Pictures/biesse/19/2000000326/156891-156891(2).jpg |  | 3557G-A80343 B1 | ABB s.r.o. | 0
_MPS0010 | _Spínač 3557G-A80340 B1 SWING L 1/0 tlač. |  | Ovládač tlačítkový zapínací, řazení 1/0, s krytem, jasně bílá | ks | 62.062 | 62.062 | 21,00 |  | https://eshop.biesse.cz/Pictures/biesse/19/2000000326/156892-156892(2).jpg |  | 3557G-A80340 B1 | ABB s.r.o. | 0
_MPS0012 | _Spínač 3557G-A88340 B1 1/0+1/0 žaluziový |  | Ovládač žaluziový jednopólový (1/0+1/0 s blokováním), s krytem, jasně bílá | ks | 163.735 | 163.735 | 21,00 |  | https://eshop.biesse.cz/Pictures/biesse/19/2000000326/156893-156893(2).jpg |  | 3557G-A88340 B1 | ABB s.r.o. | 0
WE110168 | Štítek VT SFX 10/23 MC NE WS V0 |  | Značení bez halogenů a nízkým obsahem znečišťujících látek pro linky a kabely. Připevnění vázacími pásky. | ks | 10.5087 | 10.5087 | 21,00 | https://www.biesse.cz/ostatni-zbozi_c426902569353229/stitek-vt-sfx-10-23-mc-ne-ws-v0_p156897.html | https://eshop.biesse.cz/Pictures/biesse/19/2000000326/156897-156897(2).jpg | 4008190382469 | 1727770001 | Weidmüller, s.r.o. | 0 | Ostatní zboží
TE110081 | Stykač LP1K1201BD3 |  | TeSys K stykač, 3P (3Z), pro aplikace ovládání motoru do 12 A/690 V AC-3 (5.5kW@400V), a pro neindukční aplikace řízení zátěže až do 20 A / 690 V AC-1. Poskytuje cívku 24 V DC s přechodným odrušovacím modulem, 1 V vestavěný pomocný kontakt, připojení šroubovými svorkami. Pro provozní rychlosti do 60 | ks | 1106.3481 | 1106.3481 | 21,00 | https://www.biesse.cz/modulove-a-paticove-pristroje_c374924875137026/stykace-a-rele_c381775347976654 | https://eshop.biesse.cz/Pictures/BIESSE/19/2000000326/156902_156902.JPG | 3389110347678 | LP1K1201BD3 | Schneider Electric CZ, s.r.o. | 0 | Modulové a paticové přístroje | Stykače a relé | Stykače výkonové , ministykače a stykače pomocné
ABB20602 | Příruba ZW51 plná plastová |  | ZW51 -příruba plná plastová | ks | 639.75 | 639.75 | 21,00 | https://www.biesse.cz/modulove-a-paticove-pristroje_c374924875137026/jistice-vykonove_c3803794836029 | https://eshop.biesse.cz/Pictures/biesse/19/2000000326/156903-156903(2).jpg | 4011617394518 | 2CPX039451R9999 | ABB s.r.o. | 0.2 | Modulové a paticové přístroje | Jističe výkonové | Jističe výkonové do 630A
ABB20603 | Modul MS227 pro 3xCu příp. do 630A, proj. |  | MS227 -Modul pro 3xCu příp. do 630A, proj. | ks | 1246.5 | 1246.5 | 21,00 | https://www.biesse.cz/modulove-a-paticove-pristroje_c374924875137026/jistice-vykonove_c3803794836029 | https://eshop.biesse.cz/Pictures/biesse/19/2000000326/156905-156905(2).png | 4011617412762 | 2CPX041276R9999 | ABB s.r.o. | 0 | Modulové a paticové přístroje | Jističe výkonové | Jističe výkonové do 630A
ABB20604 | Modul MS327 pro 3xCu příp. do 630A, proj. |  | MS327 -Modul pro 3xCu příp. do 630A, proj. | ks | 1537.5 | 1537.5 | 21,00 | https://www.biesse.cz/modulove-a-paticove-pristroje_c374924875137026/jistice-vykonove_c3803794836029 | https://eshop.biesse.cz/Pictures/biesse/19/2000000326/156906-156906(2).png | 4011617412779 | 2CPX041277R9999 | ABB s.r.o. | 0 | Modulové a paticové přístroje | Jističe výkonové | Jističe výkonové do 630A
ABB20605 | Modul MN274 pro N/PE příp. do 440A, proj. |  | MN274 -Modul pro N/PE příp. do 440A, proj. | ks | 928.5 | 928.5 | 21,00 | https://www.biesse.cz/modulove-a-paticove-pristroje_c374924875137026/jistice-vykonove_c3803794836029 | https://eshop.biesse.cz/Pictures/biesse/19/2000000326/156907-156907(2).png | 4011617412823 | 2CPX041282R9999 | ABB s.r.o. | 0 | Modulové a paticové přístroje | Jističe výkonové | Jističe výkonové do 630A
ABB20606 | Modul MA290T pro jističe Tmax XT1,XT3, proj. |  | MA290T -Modul pro jističe Tmax XT1,XT3, proj. | ks | 939 | 939 | 21,00 | https://www.biesse.cz/modulove-a-paticove-pristroje_c374924875137026/jistice-vykonove_c3803794836029 | https://eshop.biesse.cz/Pictures/biesse/19/2000000326/156908-156908(2).png | 4011617414179 | 2CPX041417R9999 | ABB s.r.o. | 0 | Modulové a paticové přístroje | Jističe výkonové | Jističe výkonové do 630A
DKU10167 | Rámeček E5/D1 pěti ELITE |  |  | ks | 327.5422 | 327.5422 | 21,00 | https://www.biesse.cz/ostatni-zbozi_c426902569353229/ramecek-e5-d1-peti-elite_p156912.html |  | 8697480250951 | E5/D1 | SEZ - CZ s.r.o. | 0 | Ostatní zboží
DKU10168 | Rámeček E4/D1 čtyř. ELITE |  |  | ks | 264.7492 | 264.7492 | 21,00 | https://www.biesse.cz/ostatni-zbozi_c426902569353229/ramecek-e4-d1-ctyr-elite_p156914.html |  | 8697480250944 | E4/D1 | SEZ - CZ s.r.o. | 0 | Ostatní zboží
DKU10169 | Rámeček E3/D1 troj. ELITE |  |  | ks | 203.2539 | 203.2539 | 21,00 | https://www.biesse.cz/ostatni-zbozi_c426902569353229/ramecek-e3-d1-troj-elite_p156915.html |  | 8697480250937 | E3/D1 | SEZ - CZ s.r.o. | 0 | Ostatní zboží
FNX00750 | Čidlo RADAR SENSOR 360° stropní vestavný, bílá |  | Stopní radar senzor - vestavný | ks | 383.625 | 383.625 | 21,00 |  | https://eshop.biesse.cz/Pictures/biesse/19/2000000326/156918-156918.(2).jpg | 8595216622914 | PN71000013 | PANLUX s.r.o. | 0
MG174024 | Baterie NiCd 4,8V 1,5Ah |  | OVA51016E is a Rilux battery from Schneider Electric. A high temperature nickel-cadmium battery (Ni-Cd) for use in emergency lighting. This type of battery has a minimum capacity of 1.5 Ah, a Voltage of 4.8 V Ni-Cd (Nickel-Cadmium). The operating position is in line. Its dimensions are 173 mm length | ks | 867.457 | 867.457 | 21,00 | https://www.biesse.cz/ostatni-zbozi_c426902569353229/baterie-nicd-4-8v-1-5ah_p156923.html | https://eshop.biesse.cz/Pictures/BIESSE/19/2000000326/156923_156923.JPG | 3606485015583 | OVA51016E | Schneider Electric CZ, s.r.o. | 0 | Ostatní zboží
ABB80058 | Jistič XT1B 160 TMD 80-800 3p F F |  |  | ks | 4874.925 | 4874.925 | 21,00 | https://www.biesse.cz/ostatni-zbozi_c426902569353229/jistic-xt1b-160-tmd-80-800-3p-f-f_p156925.html | https://eshop.biesse.cz/Pictures/biesse/19/2000000326/156925-156925(2).jpg | 8015644007133 | 1SDA066806R0001 | ABB s.r.o. | 0 | Ostatní zboží
ABB11010 | Jistič XT1B 160 TDM 40-450 3p F F ABB |  |  | ks | 4764.375 | 4764.375 | 21,00 | https://www.biesse.cz/modulove-a-paticove-pristroje_c374924875137026/jistice-vykonove_c3803794836029 | https://eshop.biesse.cz/Pictures/biesse/19/2000000326/156926-156926(2).jpg | 8015644003302 | 1SDA066803R0001 | ABB s.r.o. | 0 | Modulové a paticové přístroje | Jističe výkonové | Jističe výkonové do 630A
ABB11011 | Jistič XT1B 160 TDM 32-450 3p F F ABB |  |  | ks | 4764.375 | 4764.375 | 21,00 | https://www.biesse.cz/modulove-a-paticove-pristroje_c374924875137026/jistice-vykonove_c3803794836029 | https://eshop.biesse.cz/Pictures/biesse/19/2000000326/156927-156927(2).jpg | 8015644694463 | 1SDA066802R0001 | ABB s.r.o. | 0 | Modulové a paticové přístroje | Jističe výkonové | Jističe výkonové do 630A
ABB11012 | Jistič XT1B 160 TDM 25-450 3p F F ABB |  |  | ks | 4764.375 | 4764.375 | 21,00 | https://www.biesse.cz/modulove-a-paticove-pristroje_c374924875137026/jistice-vykonove_c3803794836029 | https://eshop.biesse.cz/Pictures/biesse/19/2000000326/156928-156928(2).jpg | 8015644003289 | 1SDA066801R0001 | ABB s.r.o. | 0 | Modulové a paticové přístroje | Jističe výkonové | Jističe výkonové do 630A
EMS00525 | Čidlo AOK-5018B náhradní bezdrátové |  |  | ks | 310.6964 | 310.6964 | 21,00 |  |  | 8595025392770 | 2693000120 | EMOS spol. s r.o. | 0
FEN00216 | Panel ECOSUN 600 GS S POTISKEM Fenix 1185x585x39 |  |  | ks | 12201.15 | 12201.15 | 21,00 |  |  | 8590875052928 | 5437496 | FENIX Trading, s. r. o. | 0
VSY00197 | Rohož HM 100/5 10x0,5m 500W |  |  | ks | 3848.74 | 3848.74 | 21,00 |  | https://eshop.biesse.cz/Pictures/BIESSE/19/2000000326/156933_7201.JPG | 8595129605134 | 7248 | Saint-Gobain Construction Products CZ a.s. | 0
_MPS0751 | _Kryt 5011G-A00300 B1 | CENA POUZE NA DOPTÁNÍ | Kryt zásuvky televizní, rozhlasové (a satelitní), jasně bílá | ks | 0 | 0 | 21,00 |  | https://eshop.biesse.cz/Pictures/biesse/19/2000000326/156935-156935(2).jpg |  | 5011G-A00300 B1 | ABB s.r.o. | 0
WE010152 | Mřížka EF 20 54 GY 2557090000 |  | Výfukový filtr pro odvod ohřátého vzduchu. | ks | 592.1558 | 592.1558 | 21,00 | https://www.biesse.cz/ostatni-zbozi_c426902569353229/mrizka-ef-20-54-gy-2557090000_p156938.html | https://eshop.biesse.cz/Pictures/biesse/19/2000000326/156938-156938(2).jpg | 4050118567724 | 2557090000 | Weidmüller, s.r.o. | 3.1 | Ostatní zboží
WE010153 | Termostat THSW 0°+60°C NO 2558240000 |  |  | ks | 414.22 | 414.22 | 21,00 | https://www.biesse.cz/ostatni-zbozi_c426902569353229/termostat-thsw-0-60-c-no-2558240000_p156939.htm | https://eshop.biesse.cz/Pictures/biesse/19/2000000326/156939-156939(2).jpg | 4050118568899 | 2558240000 | Weidmüller, s.r.o. | 1.7 | Ostatní zboží
EMS10078 | LED svítilna kovová, 3W COB LED, na 3x AAA černá |  |  | ks | 69.264 | 69.264 | 21,00 |  |  | 8592920036228 | 1440813110 | EMOS spol. s r.o. | 0
OST12832 | Bzučák 8WD4220-OFA |  |  | ks | 1516.04 | 1516.04 | 21,00 |  |  |  | 8WD4220-OFA | Blumenbecker Prag s.r.o. | 0
NOA00235 | Skříň Noark EMFF2 66W bílé dveře, pod omítku |  | Velkoobsahová rozvodnice, montáž pod omítku, 2x33 modulů, bílé dveře, včetně NPE svorkovnice | ks | 5072.9445 | 5072.9445 | 21,00 |  | https://eshop.biesse.cz/Pictures/biesse/19/2000000326/156957-156957(2).jpg | 8592765098191 | 109819 | NOARK Electric Europe s.r.o. | 0
EMS00527 | Termostat P5604 pokojový | CENA POUZE NA DOPTÁNÍ |  | ks | 0 | 0 | 21,00 |  |  | 8592920064030 | 2101106000 | EMOS spol. s r.o. | 1.68
ELC01053@ | Svorka EQ03 ekvipotenciální, 5x25mm2 a drát 8-10mm/pásek 30x4mm | CENA POUZE NA DOPTÁNÍ |  | ks | 0 | 0 | 21,00 |  |  |  | 00442 | ELCON s.r.o. | 0
GRL00376@ | Čidlo pohybové Senzor 65/66 |  |  | ks | 396.27 | 396.27 | 21,00 |  | https://eshop.biesse.cz/Pictures/biesse/19/2000000326/156965-156965(2).jpg | 8592660123158 | GXSE012 | Greenlux s.r.o. | 0.35
TRE01390 | Svítidlo FUTURA 2.2ft ABSc Al 4400/840 DALI nerez spony |  | FUTURA 2.2ft ABSc Al 4400/840 DALI | ks | 2375.58 | 2375.58 | 21,00 |  | https://eshop.biesse.cz/Pictures/biesse/19/2000000326/156967-156967(2).jpg | 8590515772339 | 77233 | TREVOS, a.s. | 7.5
SYL01224 | Předřadník ELXs 121.904 1x21W 188664 rozměr 146,7x21x18mm |  |  | ks | 262.8 | 262.8 | 21,00 |  |  |  | 188664 | CTS Praha s.r.o. | 0.5
EMS00528@DOPRODEJ | Žárovka LED 12W E27 Filament A70 2700K EMOS |  |  | ks | 141.969 | 141.969 | 21,00 |  |  | 8592920053812 | 1525283250 | EMOS spol. s r.o. | 0
SCA00268 | Ventilátor - Turbo E 250 axiální |  | Axiální ventilátor Turbo 250 | ks | 5897.64 | 5897.64 | 21,00 |  | https://eshop.biesse.cz/Pictures/biesse/19/2000000326/156983-156983(2).jpg | 8585022779537 | TURBO-E 250 | SCAME-CZ,s.r.o. | 0
TRE01391 | Svítidlo ALUMAX LED 2.5ft 8000/840 DALI IP66 Trevos |  | ALUMAX LED 2.5ft 8000/840 DALI | ks | 4608.36 | 4608.36 | 21,00 |  | https://eshop.biesse.cz/Pictures/biesse/19/2000000326/156994-156994(2).jpg | 8590515507801 | 50780 | TREVOS, a.s. | 7.5
MG161707@DOPRODEJ | Záslepka MGU986418 1/2 modul Polar |  | Unica, záslepný kryt, 0,5mod., polar. příslušenství / náhradní díly: příslušenství pro upevnění - označení řady: Unica (standard) - počet modulů: 1/2 modulu. | ks | 40.5738 | 40.5738 | 21,00 | https://www.biesse.cz.html | https://eshop.biesse.cz/Pictures/BIESSE/19/2000000326/156998_156998.JPG | 8420375156102 | MGU9.864.18 | Schneider Electric CZ, s.r.o. | 0 | Vypínače a zásuvky | Schneider electric | Unica | Kryty a záslepky Unica
JAB01211 | Kryt 5014G-A02018 B1 komunikační SWING |  | Kryt zásuvky komunikační přímé (2x), s kovovým upevňovacím třmenem, jasně bílá | ks | 80.3088 | 80.3088 | 21,00 | https://www.biesse.cz/vypinace-a-zasuvky_c549523885654092/abb_c549523885654093/swing-swing-l_c549523 | https://eshop.biesse.cz/Pictures/biesse/19/2000000326/157000-157000(2).png | 8592624099703 | 5014G-A02018 B1 | ABB s.r.o. | 0 | Vypínače a zásuvky | ABB | Swing, Swing L | sdělovací a datová technika Swing, Swing L
_OLB1108 | _Hlavice M22-D-B 216600 |  | Tlačítko, Sortiment: RMQ-Titan, Samostatný přístroj, Konstrukční typ: Zapuštěné, bez aretace, Popis: -, Tlačítkový výplň: modrý, Panel s tlačítky prázdný, Stupeň krytí: IP66, IP67, IP69K, Čelní kroužek: titanový, Připojení na SmartWire-DT: ano, s připojením SWD-RMQ, čelní rozměr: 22 x 22, Normy a us | ks | 118.008 | 118.008 | 21,00 |  |  |  | 216600 | Eaton Elektrotechnika s.r.o. | 0
FEN00217 | Okruh 1060W/36m topný 23ADPSV 301060 |  |  | ks | 2125.5 | 2125.5 | 21,00 |  |  | 8590875032821 | 2253540 | FENIX Trading, s. r. o. | 0
FEN00218 | Okruh 800W/26m topný 23ADPSV 30800 |  |  | ks | 1561.95 | 1561.95 | 21,00 |  |  | 8590875032807 | 2253530 | FENIX Trading, s. r. o. | 0
FEN00219 | Okruh 670W/22 m topný 23ADPSV 30670 |  |  | ks | 1414.725 | 1414.725 | 21,00 |  |  | 8590875032791 | 2253525 | FENIX Trading, s. r. o. | 0
GPH00202 | Spojka Cu 1,5 KU-L-KR lisovací 0,5-1,5mm |  | Spojka lisovací paralelní Cu | ks | 1.6872 | 1.6872 | 21,00 |  |  | 8591120078328 | 1,5 KU-L-KR | Nexans Power Accessories Czech Republic, spol. s r.o. | 0
GPH00203 | Spojka Cu 6 KU-L-KR lisovací 4-6mm |  | Spojka lisovací paralelní Cu | ks | 2.3796 | 2.3796 | 21,00 |  |  | 8591120069579 | 6 KU-L-KR | Nexans Power Accessories Czech Republic, spol. s r.o. | 0
GPH00204 | Spojka Cu 10 KU-L-KR lisovací 10mm |  | Spojka lisovací paralelní Cu | ks | 5.4492 | 5.4492 | 21,00 |  |  | 8591120069586 | 10 KU-L-KR | Nexans Power Accessories Czech Republic, spol. s r.o. | 0
EDM00681 | Klapka škrtící MSK 160 |  |  | ks | 770.4492 | 770.4492 | 21,00 |  |  |  | MSK 160 | ELEKTRODESIGN ventilátory spol. s r.o. | 0
OBO00358 | Žebřík kabelový WKLG 1120 FT děrovaná bočnice 110x200x6000 St FT |  | Kabelový žebřík pro velká rozpětí s děrovanou bočnicí o výšce 110 mm. Upevnění kabelů a vedení pomocí třmenové příchytky typu 2056. | m | 2135.2552 | 2135.2552 | 21,00 |  | https://eshop.biesse.cz/Pictures/BIESSE/19/2000000326/157018_157018.JPG | 4012196883332 | 6311059 | OBO BETTERMANN s. r. o. | 0
OBO00359 | Spojka podélná WRVL 110 FT 110x500 St FT |  | Podélné spojky pro spojování kabelových žlabů a žebříků pro velká rozpětí typů WKSG a WKLG s výškou bočnice 110 mm. Včetně šroubů a matic kombi. | ks | 737.7504 | 737.7504 | 21,00 |  | https://eshop.biesse.cz/Pictures/BIESSE/19/2000000326/157019_157019.JPG | 4012196299232 | 6091180 | OBO BETTERMANN s. r. o. | 0
OBO00360 | Víko WDRL 1116 20 DD 200x3000 St DD |  | Víko s otočnými západkami pro kabelový žlab a kabelový žebřík pro velká rozpětí s výškou bočnice 110 a 160 mm. | m | 1046.9816 | 1046.9816 | 21,00 |  | https://eshop.biesse.cz/Pictures/BIESSE/19/2000000326/157020_157020.JPG | 4012196072613 | 6227600 | OBO BETTERMANN s. r. o. | 0
OBO00361 | Závěs IS 8 K 40 FT 80x42x400 St FT |  | Závěs (profil I) s navařenou základovou deskou. Pro upevnění na vodorovné betonové stropy a ocelové nosníky. | ks | 1404.8456 | 1404.8456 | 21,00 |  | https://eshop.biesse.cz/Pictures/BIESSE/19/2000000326/157021_157021.JPG | 4012196196456 | 6361072 | OBO BETTERMANN s. r. o. | 0
OBO00362 | Výložník AW 55 21 FT B210mm St FT |  | Těžký nástěnný a závěsový výložník s navařenou základovou deskou. | ks | 687.2824 | 687.2824 | 21,00 |  | https://eshop.biesse.cz/Pictures/BIESSE/19/2000000326/157022_157022.JPG | 4012196204731 | 6418554 | OBO BETTERMANN s. r. o. | 0
OBO00363 | Oblouk WLB 90 112 FT 90° 110x200 St FT |  | Oblouk 90°, horizontální, pro všechny kabelové žebříky pro velká rozpětí s výškou bočnice 110 mm. | ks | 8225.3664 | 8225.3664 | 21,00 |  | https://eshop.biesse.cz/Pictures/BIESSE/19/2000000326/157023_157023.JPG | 4012196302178 | 6312438 | OBO BETTERMANN s. r. o. | 0
OBO00364 | Víko oblouku WDBRL 90 20 DD 90° B200mm St DD |  | Víko oblouku 90° pro velká rozpětí s předmontovanými otočnými západkami. | ks | 3070.2896 | 3070.2896 | 21,00 |  | https://eshop.biesse.cz/Pictures/BIESSE/19/2000000326/157024_157024.JPG | 4012196504015 | 6231527 | OBO BETTERMANN s. r. o. | 0
OBO00365 | Žebřík kabelový WKLG 1150 FT děrovaná bočnice 110x500x6000 St FT |  | Kabelový žebřík pro velká rozpětí s děrovanou bočnicí o výšce 110 mm. Upevnění kabelů a vedení pomocí třmenové příchytky typu 2056. | m | 2551.8456 | 2551.8456 | 21,00 |  | https://eshop.biesse.cz/Pictures/BIESSE/19/2000000326/157025_157025.JPG | 4012196883516 | 6311071 | OBO BETTERMANN s. r. o. | 0
OBO00366 | Víko WDRL 1116 50 DD 500x3000 St DD |  | Víko s otočnými západkami pro kabelový žlab a kabelový žebřík pro velká rozpětí s výškou bočnice 110 a 160 mm. | m | 2113.2328 | 2113.2328 | 21,00 |  | https://eshop.biesse.cz/Pictures/BIESSE/19/2000000326/157026_157026.JPG | 4012196073092 | 6227612 | OBO BETTERMANN s. r. o. | 0
OBO00367 | Kotva SZ-B 18/0x142 3498752 M12x142 St G OBO |  | Kotva pro vysoká zatížení SZ představuje vysoce výkonný systém průvlakových kotev s trojdílným rozevíráním speciálního pouzdra, které je odolné proti velmi vysokému zatížení i při malé osové vzdálenosti a vzdálenosti od okraje. Plastový přítlačný kroužek zajišťuje trvalé upnutí upevňovacího prvku v | ks | 373.3256 | 373.3256 | 21,00 |  | https://eshop.biesse.cz/Pictures/BIESSE/19/2000000326/157027_157027.JPG | 4012196429486 | 3498752 | OBO BETTERMANN s. r. o. | 0
OBO00368 | Výložník AS 55 51 FT IS 8 B510mm St FT |  | Výložník v těžkém provedení k posuvnému upevnění na závěs z profilu IS 8. | ks | 1670.032 | 1670.032 | 21,00 |  | https://eshop.biesse.cz/Pictures/BIESSE/19/2000000326/157028_157028.JPG | 4012195711452 | 6419304 | OBO BETTERMANN s. r. o. | 0
OBO00369 | Oblouk WLB 90 115 FT 90° 110x500 St FT |  | Oblouk 90°, horizontální, pro všechny kabelové žebříky pro velká rozpětí s výškou bočnice 110 mm. | ks | 10372.5504 | 10372.5504 | 21,00 |  | https://eshop.biesse.cz/Pictures/BIESSE/19/2000000326/157029_157029.JPG | 4012196302352 | 6312462 | OBO BETTERMANN s. r. o. | 0
OBO00370 | Víko oblouku WDBRL 90 50 DD 90° B500mm St DD |  | Víko oblouku 90° pro velká rozpětí s předmontovanými otočnými západkami. | ks | 6059.8304 | 6059.8304 | 21,00 |  | https://eshop.biesse.cz/Pictures/BIESSE/19/2000000326/157030_157030.JPG | 4012196504190 | 6231551 | OBO BETTERMANN s. r. o. | 0
SIE01925 | Stykač 3RT2016-1AP02 |  |  | ks | 499.055 | 499.055 | 21,00 |  |  | 4011209784949 | 3RT2016-1AP02 | Sonepar Česká republika spol. s r.o. | 0.23
MCL80128 | Profil AL 44x35x1000mm VX s mléčným krytem vestavný MCLED |  | Vestavný hliníkový profil pro sádrokarton, rozměry průřezu cca 44x35mm. Součástí je mléčný difuzor, který lze do profilu nacvaknout. Tento profil je určen pro krytí a chlazení LED pásků do šíře až 30mm a výkonu max. 38,4W/m. Pomocí samostatně prodávaných konektorů možnost spojení více profilů za seb | m | 892.0275 | 892.0275 | 21,00 | https://www.biesse.cz/svetelne-zdroje_c381775347976343/led-pasky-a-profily_c556559042085317/led-prof | https://eshop.biesse.cz/Pictures/biesse/19/2000000326/157032-157032(2).jpg | 8595607126427 | ML-761.030.02.1 | McLED s.r.o. | 0 | Světelné zdroje | LED pásky a profily | LED profily a difuzory | LED profily
KOL01508 | Spojka 0225 HF FB černá |  | Spojka násuvná UV stabilní bezhalogenová pro trubky EN pr. 25 mm, černá, samozhášivá. | ks | 14.235 | 14.235 | 21,00 | https://www.biesse.cz/ulozny-material_c381775347976339/trubky_c382106060456589/prislusenstvi-trubky_ | https://eshop.biesse.cz/Pictures/biesse/19/2000000326/157034-157034(2).jpg | 8595057626270 | 0225HF_FB | KOPOS KOLÍN a.s. | 0 | Úložný materiál | Trubky | Příslušenství trubky
VYR00056@ | Svítidlo EXTRA-LED-5000-236-4K IP66 |  |  | ks | 1941.76 | 1941.76 | 21,00 |  |  | 8592040193214 | 055182 | VYRTYCH a.s. | 6
ELS10043 | Krabice 110x180x165 Polystyren IP66 |  | Prázdná skříň, se stupněm krytí IP66, polystyren, Ui=690V AC, Ui=1000V DC, Vnitřní místa pro připevnění, pro standardní instalace ve vnitřním prostoru, Krabice: polystyren, šedá, Víko: polystyren, šedá, hladké boky Rozměry: 180 x 110 x 165mm | ks | 745.829 | 745.829 | 21,00 | https://www.biesse.cz/ulozny-material_c381775347976339/krabice_c382106060456590/krabice-povrchove_c3 | https://eshop.biesse.cz/Pictures/biesse/19/2000000326/157038-157038(2).jpg | 4013902150014 | 10940601 | SPELSBERG spol. s r.o. | 0 | Úložný materiál | Krabice | Krabice povrchové
FEN00221 | Deska HEAT-PAK 7 spec.krycí pro instalaci folie ECOFILM(bal.2,88 m2) |  |  | ks | 1723.05 | 1723.05 | 21,00 |  |  | 8715058001092 | 5442024 | FENIX Trading, s. r. o. | 0
LAP02832@ | NYY-J 4x10 |  |  | m | 107.01 | 107.01 | 21,00 |  |  |  | 01301299 | allkabel s.r.o. | 0
LAP02835 | YSLY-JZ 21x1,5 |  |  | ks | 152.54 | 152.54 | 21,00 |  |  |  | 00901064 | allkabel s.r.o. | 0
SCA00269 | Spínač ZENITH EX 1/0 120x122x90 (vývodky: 1x M20, kontakt: 1x NC, 1x NO) |  |  | ks | 5842.56 | 5842.56 | 21,00 |  |  | 8001636307480 | 644.0345-PBK | SCAME-CZ,s.r.o. | 0
RAY00203 | Kabel R-ETL-B CR samoregulační 16W/m 5 C Raychem |  |  | m | 300.3 | 300.3 | 21,00 |  |  |  | R1625 | ŠTORC TZB s.r.o. | 0
KRA00357 | Žárovka LED 14W/100W E27 2800K 1521lm A60 Megaman |  | Stmívací Ne Výkon 14 W Světelný tok v lumenech 1 521 lm Barva světla K (Kelvin) 2800 Barva světla Teplá bílá Barevný odstín Teplá bílá Životnost 15 000 h Patice E27 Konstrukční provedení Klasický tvar Délka 12 mm Průměr 6 mm Obsah | ks | 107.5875 | 107.5875 | 21,00 | https://www.biesse.cz/svetelne-zdroje_c381775347976343/zdroje-led_c382106060456624/zarovka-led-14w-1 | https://eshop.biesse.cz/Pictures/BIESSE/19/2000000326/157058_157058..JPG | 4892657089547 | 4892657098716 | MEGAMAN Česká republika, spol. s r.o. | 3 | Světelné zdroje | Zdroje LED
KRA00358 | Žárovka LED 14W/100W E27 4000K 1521lm A60 Megaman |  |  | ks | 107.5875 | 107.5875 | 21,00 | https://www.biesse.cz/svetelne-zdroje_c381775347976343/zdroje-led_c382106060456624/zarovka-led-14w-1 | https://eshop.biesse.cz/Pictures/BIESSE/19/2000000326/157059_157059..JPG | 4892657088717 | 4892657098723 | OSRAM Česká republika s.r.o. | 3 | Světelné zdroje | Zdroje LED
ABB11013 | Jistič 16D/3 6kA S203-D16 ABB (2CDS253001R0161) |  | S203-D16, 3 fázový jistič, jmenovitý proud In: 16 A, vypínací charakteristika: D, vypínací schopnost Icn: 6 kA | ks | 461.7 | 461.7 | 21,00 | https://www.biesse.cz/modulove-a-paticove-pristroje_c374924875137026/jistice-modulove-do-125a_c38037 | https://eshop.biesse.cz/Pictures/biesse/19/2000000326/157061-157061(2).png | 4016779530927 | 2CDS253001R0161 | ABB s.r.o. | 0 | Modulové a paticové přístroje | Jističe modulové do 125A
EMN10369 | Svorka RKA 95 PE |  | Univerzální připojovací svorka RKA 95 PE. Zcela nová generace univerzálních připojovacích svorek - typ RKA. Umožňuje připojení jak hliníkových tak měděných vodičů a to až do 300 mm2. Jedná se o 1-pólové svorky v plastovém pouzdře na nosnou lištu 35 mm (DIN lišta) nebo na montážní desku rozváděče. J | ks | 140.8348 | 140.8348 | 21,00 |  | https://eshop.biesse.cz/Pictures/biesse/19/2000000326/157062-157062(2).jpg | 4051589875127 | 1006032 | ELEMAN spol. s r.o. | 0
EMN10370 | Svorka RKA 95 LG |  | Univerzální připojovací svorka RKA 95 L G. Zcela nová generace univerzálních připojovacích svorek - typ RKA. Umožňuje připojení jak hliníkových tak měděných vodičů a to až do 300 mm2. Jedná se o 1-pólové svorky v plastovém pouzdře na nosnou lištu 35 mm (DIN lišta) nebo na montážní desku rozváděče. | ks | 140.8348 | 140.8348 | 21,00 |  | https://eshop.biesse.cz/Pictures/biesse/19/2000000326/157063-157063(2).jpg | 4051589875103 | 1006030 | ELEMAN spol. s r.o. | 0
EMN10371 | Skříň ZSF30000000.0/3957 IP54 jištěná |  | Zásuvková skříň FAMATEL v130-ZSF30000000.0 /3957 IP54 jištěná bez chrániče, zásuvky 3x230V, přístroje EATON 10kA: 3xPL7-B16/1, na vstupu, použité pouzdro: 3957 - 245x215x155mm, barva: světle šedá. Zásuvková skříň (rozváděč nízkého napětí) FAMATEL v130-ZSF30000000.0 /3957 IP54 jištěná bez chrániče, | ks | 2340.0432 | 2340.0432 | 21,00 |  | https://eshop.biesse.cz/Pictures/biesse/19/2000000326/157064-157064(2).jpg | 8592848001452 | V130 | Famatel - CZ s.r.o. | 1.6
_KHS0879 | _Jistič 13B/3 iC60H 10kA |  | Acti 9 iC60H je multistandardní nízkonapěťový jistič s dvojitým tunelovým svorkou. Jedná se o 3P jistič s 3 chráněnými póly, 13A jmenovitým proudem a vypínací charakteristikou B. Jmenovitá vypínací schopnost až 30 kA při 220 V stř. na 240 V stř. v souladu s normou IEC 60947-2 a 10000 A při 400 V stř | ks | 1164.8152 | 1164.8152 | 21,00 |  |  |  | A9F06313 | Schneider Electric CZ, s.r.o. | 0
VYN01056 | Skříň ARIA 64 G 600x400x230 + montážní plech |  |  | ks | 4702.5 | 4702.5 | 21,00 |  |  |  | 831065+MP | AŽD Praha s.r.o. | 0
NOA00237 | Skříň Noark EMFF5 120W 5x24M bílé dveře |  | Velkoobsahová rozvodnice, montáž pod omítku, 5x24 modulů, bílé dveře, včetně NPE svorkovnice | ks | 6302.1465 | 6302.1465 | 21,00 |  | https://eshop.biesse.cz/Pictures/biesse/19/2000000326/157067-157067(2).jpg | 8592765098122 | 109812 | NOARK Electric Europe s.r.o. | 0
SEZ00785 | Svorkovnice přístrojová 1,5mm bílá |  | 6336-10-Prístrojová svorkovnica | ks | 22.1623 | 22.1623 | 21,00 | https://www.biesse.cz/spojovaci-material_c381775347976340/svorky-a-svorkovnice_c382106060456593/svor | https://eshop.biesse.cz/Pictures/BIESSE/19/2000000326/157070_157070.PNG | 8585007313923 | 6336-10 | SEZ - CZ s.r.o. | 0 | Spojovací materiál | Svorky a svorkovnice | Svorky krabicové, lámací apod.
VYN01057 | Skříň ARIA 108 G 1000x800x300 (E/054108-130) + mont. plech |  |  | ks | 12442.5 | 12442.5 | 21,00 |  |  | 5411815234354 | 831112+831113 | AŽD Praha s.r.o. | 0
SEZ00786 | Spínač S 160 JUG 1103 A6R uzamykatelný vestavný |  |  | ks | 2218.6219 | 2218.6219 | 21,00 | https://www.biesse.cz/modulove-a-paticove-pristroje_c374924875137026/spinace-vackove_c38177534797665 |  | 8585009096213 | S160 JUG 1103 A6R | SEZ - CZ s.r.o. | 0 | Modulové a paticové přístroje | Spínače vačkové
WEI00286 | Ventilátor FF 22 54/230V GY |  | Filtr ventilátoru pro cirkulaci vzduchu v panelu | ks | 2022.824 | 2022.824 | 21,00 | https://www.biesse.cz/ostatni-zbozi_c426902569353229/ventilator-ff-22-54-230v-gy_p157076.html | https://eshop.biesse.cz/Pictures/biesse/19/2000000326/157076-157076(2).jpg | 4050118567243 | 2556620000 | Weidmüller, s.r.o. | 0 | Ostatní zboží
ABB20608 | Skříň UK636E3 36M IP30 pod omítku ABB |  | Rozvodnice pro zapuštěnou montáž s rámem z ocelového plechu a dvířky se šroubovými svorkami N/PE | ks | 1107.837 | 1107.837 | 21,00 | https://www.biesse.cz/skrine-a-rozvodnice_c381775347976028/rozvodnice-modulove_c382106060456269/rozv | https://eshop.biesse.cz/Pictures/biesse/19/2000000326/157079-157079(2).png | 4011617778424 | 2CPX077842R9999 | ABB s.r.o. | 0 | Skříně a rozvodnice | Rozvodnice modulové | Rozvodnice pod omítku
ABB20609 | Skříň UK624E3 24M IP30 pod omítku ABB |  | Rozvodnice pro zapuštěnou montáž s rámem z ocelového plechu a dvířky se šroubovými svorkami N/PE | ks | 863.0187 | 863.0187 | 21,00 | https://www.biesse.cz/skrine-a-rozvodnice_c381775347976028/rozvodnice-modulove_c382106060456269/rozv | https://eshop.biesse.cz/Pictures/biesse/19/2000000326/157080-157080(2).jpg | 4011617778417 | 2CPX077841R9999 | ABB s.r.o. | 0 | Skříně a rozvodnice | Rozvodnice modulové | Rozvodnice pod omítku
_ISF0598 | _Zdroj ABL8RPS24100 spínaný 230-500/24V DC 10A |  | This ABL8 regulated switch mode power supply (SMPS) supplies direct current voltage. It has a rated input of 100V to 500V AC, a rated output current of 10A at 24V DC and a rated power output of 240W. It is ideal for supplying DC voltage necessary for automation equipment designed for applications in | ks | 10675.0735 | 10675.0735 | 21,00 |  |  |  | ABL8RPS24100 | Schneider Electric CZ, s.r.o. | 8.4
WEI00287 | Svorka A3C 4 průchozí řadová |  | Svorkovnice pro připojování nebo spojování vodičů s permanentně zajištěným kontaktem. Kalená ocel odolává mechanickým silám, pocínovaná měď zajišťuje špičkovou vodivost. | ks | 35.0067 | 35.0067 | 21,00 | https://www.biesse.cz/spojovaci-material_c381775347976340/svorky-a-svorkovnice_c382106060456593/svor | https://eshop.biesse.cz/Pictures/biesse/19/2000000326/157087-157087(2).jpg | 4050118411546 | 2051240000 | Weidmüller, s.r.o. | 0 | Spojovací materiál | Svorky a svorkovnice | Svorky řadové
_ISF0603 | _Tlumivka VW3A4554 síťová 3f 1mH 30A |  | Tato síťová tlumivka je volitelná pro frekvenční měniče Altivar. Jmenovitý proud je roven 31 A. Poskytuje vylepšenou ochranu proti přepětí na vedení napájení a přispívá ke snížení harmonického zkreslení proudu vytvářeného měničem. Její index ochrany je IP00. Má indukční hodnotu 1 mH. Váží 6 kg a jeh | ks | 12367.0031 | 12367.0031 | 21,00 |  |  |  | VW3A4554 | Schneider Electric CZ, s.r.o. | 0
WEI00288 | Svorka A4C 4 průchozí řadová |  | Svorkovnice pro připojování nebo spojování vodičů s permanentně zajištěným kontaktem. Kalená ocel odolává mechanickým silám, pocínovaná měď zajišťuje špičkovou vodivost. | ks | 43.2076 | 43.2076 | 21,00 | https://www.biesse.cz/spojovaci-material_c381775347976340/svorky-a-svorkovnice_c382106060456593/svor | https://eshop.biesse.cz/Pictures/biesse/19/2000000326/157089-157089(2).jpg | 4050118411621 | 2051500000 | Weidmüller, s.r.o. | 0 | Spojovací materiál | Svorky a svorkovnice | Svorky řadové
KBA01350@ | NAYY-O 1x35 rm | CENA POUZE NA DOPTÁNÍ |  | m | 0 | 0 | 21,00 |  |  |  | 01323022 |  | 0
WEI00289 | Návlečka CLI T 1-30 |  | Značení bez halogenů a nízkým obsahem znečišťujících látek pro linky a kabely. Připevnění vázacími pásky. | ks | 2.1933 | 2.1933 | 21,00 | https://www.biesse.cz/spojovaci-material_c381775347976340/svorky-a-svorkovnice_c382106060456593/svor | https://eshop.biesse.cz/Pictures/biesse/19/2000000326/157092-157092(2).jpg | 4032248496365 | 1889560000 | Weidmüller, s.r.o. | 0 | Spojovací materiál | Svorky a svorkovnice | Svorky řadové
FEN00222 | Kabel ADSV 10450 topný 10W/m 45,9m |  |  | ks | 1866.15 | 1866.15 | 21,00 |  |  | 8590875028497 | 2232130 | FENIX Trading, s. r. o. | 0
MG161708 | Zásuvka MUR39133 IP55 16A zápust. mont. Polar MUREVA |  | Mureva Styl zásuvka MUR3913 je robustní zařízení. Francouzský 2P + E s clonkami má ochranný index IP55, který zajišťuje vodotěsnost. Je to inovativní zásuvka s LED diodou, která je vidět v temnu. Ergonomická konstrukce zařízení 16A se díky velkému prostoru pro kabeláž snadno přitahuje a zvedá. Je ta | ks | 136.4392 | 136.4392 | 21,00 | https://www.biesse.cz/vypinace-a-zasuvky_c549523885654092/schneider-electric_c549523885654096/mureva | https://eshop.biesse.cz/Pictures/BIESSE/19/2000000326/157102_157102.JPG | 3606480789571 | MUR39133 | Schneider Electric CZ, s.r.o. | 0 | Vypínače a zásuvky | Schneider electric | Mureva Styl IP55 | zásuvky Mureva Styl
MG161709 | Rámeček MUR39107 IP55 zápust. 1-nás Polar MUREVA |  | Mureva Styl krycí rámeček MUR39107 je navržen pro zapuštěnou montáž a je kompatibilní se stylem Mureva - ostatní reference, které mají také tuto vlastnost. Díky ochrannému indexu IP55 lze toto zařízení instalovat uvnitř nebo venku. Upevnění šrouby. jeho rozměry jsou: výška 28 mm, šířka 84 mm, hloubk | ks | 96.2632 | 96.2632 | 21,00 | https://www.biesse.cz/vypinace-a-zasuvky_c549523885654092/schneider-electric_c549523885654096/mureva | https://eshop.biesse.cz/Pictures/BIESSE/19/2000000326/157103_157103.JPG | 3606480789984 | MUR39107 | Schneider Electric CZ, s.r.o. | 0 | Vypínače a zásuvky | Schneider electric | Mureva Styl IP55 | rámečky Mureva Styl
EMN10372 | Dveře PC pro 3952/3974/3977 průhledné |  | Dveře PC pro 3952/3974/3977 průhledné. Náhradní průhledné plastové dveře (PC) pro rozvodnice ACQUA Combi 3952/3974/3977 - transparentní. | ks | 180.1524 | 180.1524 | 21,00 |  | https://eshop.biesse.cz/Pictures/biesse/19/2000000326/157109-157109(2).jpg | 8592848010386 | 103539771 | Famatel - CZ s.r.o. | 0
WAG00289 | Štítek 209-666 WAGO |  | Popisovací karta WSB, Jako karta, S potiskem, 1–50 (2×), Neflexibilní, Potisk svislý, Možnost naklapnutí, Bílá | ks | 76.7735 | 76.7735 | 21,00 |  | https://eshop.biesse.cz/Pictures/biesse/19/2000000326/157111-157111(2).jpg | 4017332273442 | 209-666 | WAGO-Elektro spol. s r.o. | 0
FNX00752 | Svítidlo VERSA LED 10W 5000K 750lm bílá |  | LED kuchyňské svítidlo s vypínačem. | ks | 816.75 | 816.75 | 21,00 |  | https://eshop.biesse.cz/Pictures/biesse/19/2000000326/157112-157112.(2).jpg | 8595216617453 | PN11200008 | PANLUX s.r.o. | 0
ABB11014 | Stykač AF96-30-00-13 100-250V ABB |  |  | ks | 5372.25 | 5372.25 | 21,00 | https://www.biesse.cz/modulove-a-paticove-pristroje_c374924875137026/stykace-a-rele_c381775347976654 | https://eshop.biesse.cz/Pictures/biesse/19/2000000326/157113-157113(2).jpg | 3471523133235 | 1SBL407001R1300 | ABB s.r.o. | 0 | Modulové a paticové přístroje | Stykače a relé | Stykače a relé modulová
ABB11015 | Relé TF96-78, rozsah: 65,0-78,0 A, Třída vypnutí 10 ABB |  |  | ks | 2527.5 | 2527.5 | 21,00 | https://www.biesse.cz/modulove-a-paticove-pristroje_c374924875137026/stykace-a-rele_c381775347976654 | https://eshop.biesse.cz/Pictures/biesse/19/2000000326/157114-157114(2).jpg | 4013614483011 | 1SAZ911201R1004 | ABB s.r.o. | 0 | Modulové a paticové přístroje | Stykače a relé | Stykače a relé modulová
ABB11016 | Blokování VM96-4, mechanické ABB |  |  | ks | 201.75 | 201.75 | 21,00 | https://www.biesse.cz/modulove-a-paticove-pristroje_c374924875137026/stykace-a-rele_c381775347976654 | https://eshop.biesse.cz/Pictures/biesse/19/2000000326/157115-157115(2).jpg | 3471523130937 | 1SBN033405T1000 | ABB s.r.o. | 0 | Modulové a paticové přístroje | Stykače a relé | Stykače a relé modulová
ABB11017 | Připojovací sada BEY96-4 ABB |  |  | ks | 1072.5 | 1072.5 | 21,00 | https://www.biesse.cz/modulove-a-paticove-pristroje_c374924875137026/stykace-a-rele_c381775347976654 |  | 3471523130975 | 1SBN083913R2000 | ABB s.r.o. | 0 | Modulové a paticové přístroje | Stykače a relé | Stykače a relé modulová
ABB20610 | Stykač AF146-30-11-13 100-250V AC/DC ABB |  |  | ks | 10627.5 | 10627.5 | 21,00 | https://www.biesse.cz/modulove-a-paticove-pristroje_c374924875137026/jistice-vykonove_c3803794836029 | https://eshop.biesse.cz/Pictures/biesse/19/2000000326/157117-157117(2).jpg | 7320500476994 | 1SFL467001R1311 | ABB s.r.o. | 0 | Modulové a paticové přístroje | Jističe výkonové | Jističe výkonové do 630A
ABB20613 | Jistič 4D/1 10kA S201M-D4 ABB (2CDS271001R0041) |  | S201M-D4, 1 fázový jistič, jmenovitý proud In: 4 A, vypínací charakteristika: D, vypínací schopnost Icn: 10 kA | ks | 361.44 | 361.44 | 21,00 | https://www.biesse.cz/modulove-a-paticove-pristroje_c374924875137026/jistice-modulove-do-125a_c38037 | https://eshop.biesse.cz/Pictures/biesse/19/2000000326/157120-157120(2).jpg | 4016779599375 | 2CDS271001R0041 | ABB s.r.o. | 0 | Modulové a paticové přístroje | Jističe modulové do 125A
OST12843 | Mřížka AD2023B 230x204mm bílá s regulací |  |  | ks | 162.8595 | 162.8595 | 21,00 |  |  | 8011031810416 | AD2023B | REFAX plast s.r.o. | 0
_ZEI0003 | Páska SKT200-180-100 200x3,6mm vázací černá UV odolná |  |  | bal. | 31.395 | 31.395 | 21,00 |  |  | 5415022210088 | 7TCA300100R0001 | ABB s.r.o. | 0
_ZEI0004 | Páska SKT300-180X-100 300x3,6mm vázací černá UV odolná |  |  | bal. | 48.4589 | 48.4589 | 21,00 |  |  | 5415022210149 | 7TCA300140R0002 | ABB s.r.o. | 0
_ZEI0006 | Páska SKT370-540X-100 370x7,6mm vázací černá UV odolná |  |  | bal. | 183.5925 | 183.5925 | 21,00 |  |  | 5415022210460 | 7TCA300300R0001 | ABB s.r.o. | 0
OST19257 | Baterie SC 2000mAh 1,2V Ni-MH |  |  | ks | 111.9497 | 111.9497 | 21,00 |  |  |  | SC2000 | David Smolarčuk | 0
FNX00753 | Svítidlo LED OLGA 15W 4000K IP44 (bez čidla) |  | Přisazené kruhové svítidlo z plastu. #olgaled | ks | 672.375 | 672.375 | 21,00 |  | https://eshop.biesse.cz/Pictures/biesse/19/2000000326/157133-157133.(2).jpg | 8595216623126 | PN31300075 | PANLUX s.r.o. | 0
_FAI0352 | Popisovací karta Mini-WSB, Jako karta, S potiskem, 41–50 (10×) |  | Popisovací karta Mini-WSB, Jako karta, S potiskem, 41–50 (10×), Neflexibilní, Potisk vodorovný, Možnost naklapnutí, Bílá | ks | 63.6311 | 63.6311 | 21,00 |  | https://eshop.biesse.cz/Pictures/biesse/19/2000000326/157138-157138(2).jpg | 4017332275705 | 248-506 | WAGO-Elektro spol. s r.o. | 0
_FAI0353 | Popisovací karta Mini-WSB, Jako karta, S potiskem, 51–100 (2×) |  | Popisovací karta Mini-WSB, Jako karta, S potiskem, 51–100 (2×), Neflexibilní, Potisk vodorovný, Možnost naklapnutí, Bílá | ks | 63.6311 | 63.6311 | 21,00 |  | https://eshop.biesse.cz/Pictures/biesse/19/2000000326/157139-157139(2).jpg | 4017332132688 | 248-507 | WAGO-Elektro spol. s r.o. | 0
_FAI0354 | Popisovací karta Mini-WSB, Jako karta, S potiskem, 101–150 (2×) |  | Popisovací karta Mini-WSB, Jako karta, S potiskem, 101–150 (2×), Neflexibilní, Potisk vodorovný, Možnost naklapnutí, Bílá | ks | 63.6311 | 63.6311 | 21,00 |  | https://eshop.biesse.cz/Pictures/biesse/19/2000000326/157140-157140(2).jpg | 4017332132695 | 248-508 | WAGO-Elektro spol. s r.o. | 0
_FAI0355 | Popisovací karta Mini-WSB, Jako karta, S potiskem, 51–60 (10×) |  | Popisovací karta Mini-WSB, Jako karta, S potiskem, 51–60 (10×), Neflexibilní, Potisk vodorovný, Možnost naklapnutí, Bílá | ks | 63.6311 | 63.6311 | 21,00 |  | https://eshop.biesse.cz/Pictures/biesse/19/2000000326/157141-157141(2).jpg | 4017332275712 | 248-569 | WAGO-Elektro spol. s r.o. | 0
_FAI0356 | Popisovací karta Mini-WSB, Jako karta, S potiskem, 61–70 (10×) |  | Popisovací karta Mini-WSB, Jako karta, S potiskem, 61–70 (10×), Neflexibilní, Potisk vodorovný, Možnost naklapnutí, Bílá | ks | 63.6311 | 63.6311 | 21,00 |  | https://eshop.biesse.cz/Pictures/biesse/19/2000000326/157142-157142(2).jpg | 4017332275729 | 248-570 | WAGO-Elektro spol. s r.o. | 0
_FAI0357 | Popisovací karta Mini-WSB, Jako karta, S potiskem, 71–80 (10×) |  | Popisovací karta Mini-WSB, Jako karta, S potiskem, 71–80 (10×), Neflexibilní, Potisk vodorovný, Možnost naklapnutí, Bílá | ks | 63.6311 | 63.6311 | 21,00 |  | https://eshop.biesse.cz/Pictures/biesse/19/2000000326/157143-157143(2).jpg | 4017332275736 | 248-571 | WAGO-Elektro spol. s r.o. | 0
_FAI0358 | Popisovací karta Mini-WSB, Jako karta, S potiskem, N (100×) |  | Popisovací karta Mini-WSB, Jako karta, S potiskem, N (100×), Neflexibilní, Potisk vodorovný, Možnost naklapnutí, Bílá | ks | 63.6311 | 63.6311 | 21,00 |  | https://eshop.biesse.cz/Pictures/biesse/19/2000000326/157144-157144(2).jpg | 4017332290081 | 248-577 | WAGO-Elektro spol. s r.o. | 0
_FAI0359 | Popisovací karta Mini-WSB, Jako karta, S potiskem, PE (100×) |  | Popisovací karta Mini-WSB, Jako karta, S potiskem, PE (100×), Neflexibilní, Potisk vodorovný, Možnost naklapnutí, Bílá | ks | 63.6311 | 63.6311 | 21,00 |  | https://eshop.biesse.cz/Pictures/biesse/19/2000000326/157145-157145(2).jpg | 4017332133371 | 248-578 | WAGO-Elektro spol. s r.o. | 0
MDS00968 | Svítidlo Modus LLL 6000,2xLED 1500mm přisazené, 840, |  | MODUS LLL6000, 2x LED 840, 1510mm, mrížka AL mat, prisazené, NONSELV 350mA Prisazené mrížkové svítidlo, kancelárské svítidlo s omezením oslnení UGR Teleso: Bíle práškove lakovaný (RAL 9016) ocelový plech Optický systém: KV - optický systém kategorie C2 z vysoce lešteného hliníku s opálový | ks | 1932.125 | 1932.125 | 21,00 | https://www.biesse.cz/svitidla_c381775347976342/svitidla-interierova-kancelarska_c382106060456610/sv | https://eshop.biesse.cz/Pictures/biesse/19/2000000326/157152-157152(2).jpg | 8596099001346 | LLL6000RL2KVM4ND | MODUS, spol. s r.o. | 9.5 | Svítidla | Svítidla interiérová - kancelářská
SE120382 | Chránič 40/4/0,1 A-S ilD 10kA |  | This Acti9 iID is a modular and reliable double terminal residual current circuit breaker (RCCB). It is a 4P circuit breaker with 40A In rated current, a sensitivity of 100mA with a A type protection class. This product protects against electrical shock by indirect contact and fire hazards. It perfo | ks | 2244.471 | 2244.471 | 21,00 | https://www.biesse.cz/modulove-a-paticove-pristroje_c374924875137026/proudove-chranice_c380723080988 | https://eshop.biesse.cz/Pictures/BIESSE/19/2000000326/157154_157154.JPG | 3606480442858 | A9Z83440 | Schneider Electric CZ, s.r.o. | 0 | Modulové a paticové přístroje | Proudové chrániče
_FAI0362 | Dutinka, 163084-1, Kontakt, zásuvka, pocínovaný, 0,75÷1,5mm2, 18AWG÷15AWG, Type |  |  | ks | 18.675 | 18.675 | 21,00 |  |  |  | 163084-1 | SOS electronic s.r.o. | 0
OSTO0100@ | Páska 3M 35.0498:69 |  |  | ks | 669.9264 | 669.9264 | 21,00 |  |  |  | 35.0498 | Tomáš Svitek | 0
PHO00143 | Rám HC-M-B24-MF-H nosiče modulu Phoenix contact |  |  | ks | 187.2483 | 187.2483 | 21,00 |  |  |  | 1182095 | Blumenbecker Prag s.r.o. | 0
SEL00240 | Podpěra Dehn 202060 |  |  | ks | 123.662 | 123.662 | 21,00 |  |  | 4013364022263 | 202060 | LUMA Plus s.r.o. | 0
MCL00794 | Svítidlo LED CALA 12, 12W 2700K IP44 |  | LED stropní a nástěnné svítidlo 12W (ekvivalent 70W úspora až 82%), 230V, IP44, 2700K - teplá bílá, světelný tok 880lm, vyzařovací úhel 120°, Ra80, životnost až 30.000h, rozměry ø 280 x 95, materiál plech/plast, nestmívatelné, PF0,9 | ks | 552.045 | 552.045 | 21,00 | https://www.biesse.cz/svitidla_c381775347976342/svitidla-interierova-bytova_c382106060456608/svitidl | https://eshop.biesse.cz/Pictures/biesse/19/2000000326/157170-157170(2).jpg | 8595607118811 | ML-411.201.32.0 | McLED s.r.o. | 0 | Svítidla | Svítidla interiérová - bytová
MOCO0147 | Termostat 167313 TH-C pro regulaci teploty |  | Termostat pro regulaci teploty v rozváděči, 1 zap. Kontakt | ks | 545.076 | 545.076 | 21,00 |  |  | 4015081638130 | 167313 | Eaton Elektrotechnika s.r.o. | 0
MOCO0148 | Těleso R-HEAT-150W topné pro rozváděče |  | Topné těleso pro rozváděče, 150W | ks | 3922.254 | 3922.254 | 21,00 |  |  | 4015081637720 | 167272 | Eaton Elektrotechnika s.r.o. | 0.9
MOCO0149 | Termostat 167312 TH-O pro regulaci teploty |  | Termostat pro regulaci teploty v rozváděči, 1 vyp. Kontakt | ks | 545.076 | 545.076 | 21,00 |  |  | 4015081638123 | 167312 | Eaton Elektrotechnika s.r.o. | 0
FNX00754 | Čidlo SR3001 radar sensor stropní |  | Moderní stropní RADAR senzor vhodný pro použití v interiéru. | ks | 376.635 | 376.635 | 21,00 |  | https://eshop.biesse.cz/Pictures/biesse/19/2000000326/157184-157184(2).jpg | 8595216604262 | SR3001 | PANLUX s.r.o. | 0.84
TE520044 | Ovladač XACA215 závěsný |  | This yellow, complete ready to use, pendant station for control circuits is designed for control of single-speed hoist motors. Its pistol grip design makes it very intuitive and comfortable for the operator to use. It comprises a polypropylene enclosure with 2 booted push buttons mechanically interl | ks | 2626.1678 | 2626.1678 | 21,00 | https://www.biesse.cz/modulove-a-paticove-pristroje_c374924875137026/spinace-vackove_c38177534797665 | https://eshop.biesse.cz/Pictures/BIESSE/19/2000000326/157185_157185.JPG | 3389110644838 | XACA215 | Schneider Electric CZ, s.r.o. | 0 | Modulové a paticové přístroje | Spínače vačkové
DKU01180 | Dvojzásuvka Z 3121-P pootočená STANDARD |  | Z3121-P dvojzásuvka s pootočeným kolíkem, bílá | ks | 108.8147 | 108.8147 | 21,00 | https://www.biesse.cz/vypinace-a-zasuvky_c549523885654092/sez_c560235534090747/zasuvky-sez_c56023553 | https://eshop.biesse.cz/Pictures/BIESSE/19/2000000326/157189_157189..JPG | 8585051403694 | Z 3121-P | SEZ - CZ s.r.o. | 0 | Vypínače a zásuvky | SEZ | zásuvky SEZ
SEZ00787 | Spínač S25 JA 9151 C6 |  |  | ks | 4515.2111 | 4515.2111 | 21,00 |  |  | 8585009065615 | S25 JA 9151 C6 | SEZ - CZ s.r.o. | 0
SEZ00788 | Svorkovnice přístrojová 10mm bílá |  | 6336-60 / PS-10/0-Prístrojová svorkovnica | ks | 46.2213 | 46.2213 | 21,00 | https://www.biesse.cz/spojovaci-material_c381775347976340/svorky-a-svorkovnice_c382106060456593/svor | https://eshop.biesse.cz/Pictures/BIESSE/19/2000000326/157192_157192.PNG | 8585007341957 | 6336-60 | SEZ - CZ s.r.o. | 0 | Spojovací materiál | Svorky a svorkovnice | Svorky krabicové, lámací apod.
SA700121 | Panel NSYMP188 montážní 1800x800 montážní |  | Spacial SF/SM mounting plate. H is1800 x W is800 mm. Depth is 27 mm. Multi-purpose mounting accessory. Fixing mode by brackets. Permanent permissible load is 500 kg intermediate position, 600 kg on back. Galvanised steel. 1 mounting plate, 2 sliding shoes incl. | ks | 5622.0473 | 5622.0473 | 21,00 | https://www.biesse.cz/skrine-a-rozvodnice_c381775347976028/rozvodnice-modulove_c382106060456269/rozv | https://eshop.biesse.cz/Pictures/BIESSE/19/2000000326/157194_157194.JPG | 3606485126845 | NSYMP188 | Schneider Electric CZ, s.r.o. | 0 | Skříně a rozvodnice | Rozvodnice modulové | Rozvodnice na omítku | Rozvodnice na omítku do IP40
TE921006 | Modul BMXAMI0800 8 anal. vstupy M340 RTU |  | This product is part of the Modicon X80 range, a common platform of modules for Modicon M580 and M340 Programmable Automation Controllers (PAC). This analogue input module has 8 inputs with 15bit + sign input resolution. It is an analogue input module with a power consumption of 1.04W at 24V DC. Thi | ks | 25391.1701 | 25391.1701 | 21,00 |  |  | 3595864081557 | BMXAMI0800 | Schneider Electric CZ, s.r.o. | 0
OST12850 | Relé RLY3-OSSD200 bezpečnostní SICK |  |  | ks | 5466.2 | 5466.2 | 21,00 |  |  |  | 1085344 | Blumenbecker Prag s.r.o. | 0
EDM00682 | Klapka RSK 150 zpětná |  |  | ks | 373.2152 | 373.2152 | 21,00 |  |  |  | RSK 150 | ELEKTRODESIGN ventilátory spol. s r.o. | 0
EDM00683 | Příruba PR 160 |  |  | ks | 154.215 | 154.215 | 21,00 |  |  |  | PR 160 | ELEKTRODESIGN ventilátory spol. s r.o. | 0
SA700122 | Závěs NSYFCMX nerez oka (sada 4ks) |  |  | sada | 2194.7068 | 2194.7068 | 21,00 | https://www.biesse.cz/skrine-a-rozvodnice_c381775347976028/rozvodnice-modulove_c382106060456269/rozv |  | 3606480154836 | NSYFCMX | Schneider Electric CZ, s.r.o. | 0 | Skříně a rozvodnice | Rozvodnice modulové | Rozvodnice na omítku | Rozvodnice na omítku do IP40
PRZ02579 | Svítidlo 39026 AMALFI 1xE27/60W antracit IP44 |  |  | ks | 499.2683 | 499.2683 | 21,00 | https://www.biesse.cz/svitidla_c381775347976342/svitidla-interierova-bytova_c382106060456608/svitidl | https://eshop.biesse.cz/Pictures/BIESSE/19/2000000326/157212_157212..JPG | 8585032226373 | 39026 | LUXERA s.r.o. | 5 | Svítidla | Svítidla interiérová - bytová
MAS00750 | Svítidlo LED 16461/93/16 Arbour 6W 600lm 2700K s čidlem antracit |  | - šířka (mm): 166 - výška (mm): 221 - barva: antracit - krytí: IP44 - Materiál: hliník - Napájení (V): 220-240 - Světelný tok (lm): 600 - Energetická třída: A++ - Hloubka (mm): 75 - Max. příkon (W): 1x6W - Teplota chromatičnosti (K): 2700 - Typ zdroje: LED - Záruční doba: 2 roky - Zdroj | ks | 1477.395 | 1477.395 | 21,00 | https://www.biesse.cz/svitidla_c381775347976342/svitidla-venkovni-zahradni_c382106060456615/svitidlo | https://eshop.biesse.cz/Pictures/BIESSE/19/2000000326/157218_157218..JPG | 8718696131251 | 16461/93/16 | LEDKO a.s. | 4 | Svítidla | Svítidla venkovní, zahradní
MAS00751 | Svítidlo LED 16460/93/16 Arbour 6W 600lm 2700K antracit |  | - šířka (mm): 166 - výška (mm): 221 - barva: antracit - krytí: IP44 - Materiál: hliník - Napájení (V): 220-240 - Světelný tok (lm): 600 - Energetická třída: A++ - Hloubka (mm): 75 - Max. příkon (W): 1x6W - Teplota chromatičnosti (K): 2700 - Typ zdroje: LED - Záruční doba: 2 roky - Zdroj | ks | 1102.47 | 1102.47 | 21,00 | https://www.biesse.cz/svitidla_c381775347976342/svitidla-venkovni-zahradni_c382106060456615/svitidlo | https://eshop.biesse.cz/Pictures/BIESSE/19/2000000326/157219_157219..JPG | 8718696131244 | 16460/93/16 | LEDKO a.s. | 4 | Svítidla | Svítidla venkovní, zahradní
MAS00753 | Svítidlo LED 17394/93/P0 Petronia 12W 1200lm 2700K antracit |  | světelný tok 1200 lm barevné provedení antracit příkon 12 W možnost stmívat NE teplota chromatičnosti 2700 K užitý zdroj LED krytí IP44 rozměry 190x190x53mm váha 0.570 kg | ks | 1427.67 | 1427.67 | 21,00 | https://www.biesse.cz/svitidla_c381775347976342/svitidla-venkovni-zahradni_c382106060456615/svitidlo | https://eshop.biesse.cz/Pictures/BIESSE/19/2000000326/157221_157221..JPG | 8718696165966 | 17394/93/P0 | LEDKO a.s. | 4 | Svítidla | Svítidla venkovní, zahradní
SA200063 | Skříň NSYPLM64PG (S59327) 645x435x250 IP66 plné dveře + panel |  | 7035 Thalassa PLM 647x36x250, s mp. řada: Thalassa - označení výrobku: Thalassa PLM - označení přístroje: PLM - použití zařízení: víceúčelové - typ produktu nebo součásti: kompaktní rozvodnice - jmenovitá výška rozvaděče: 647 mm - jmenovitá šířka rozvaděče: 436 mm - jmenovitá hloubka rozvaděče: 250 | ks | 6151.1482 | 6151.1482 | 21,00 | https://www.biesse.cz/skrine-a-rozvodnice_c381775347976028/skrine-a-rozvadece_c382106060456270/skrin | https://eshop.biesse.cz/Pictures/BIESSE/19/2000000326/157222_157222.JPG | 3606480776656 | NSYPLM64PG | Schneider Electric CZ, s.r.o. | 0 | Skříně a rozvodnice | Skříně a rozváděče
FIS00016 | Hmoždinka 6x30 DUOPOWER DIY |  | fischer DuoPower je chytrá hmoždinka, která kombinuje dva materiály různých vlastností a tři různé principy fungování. Je použitelná ve všech stavebních materiálech, takže široké spektrum aplikací pokryjete jediným výrobkem. fischer DuoPower se sama podle charakteru kotevního podkladu rozhodne, jaký | ks | 2.7875 | 2.7875 | 21,00 | https://www.biesse.cz/spojovaci-material_c381775347976340/hmozdinky_c705237924971807/hmozdinka-6x30- | https://eshop.biesse.cz/Pictures/biesse/19/2000000326/157224-157224(2).jpg | 4048962235562 | 535453 | fischer international s.r.o. | 0 | Spojovací materiál | Hmoždinky
FIS00017 | Hmoždinka 8x40 DUOPOWER DIY |  | fischer DuoPower je chytrá hmoždinka, která kombinuje dva materiály různých vlastností a tři různé principy fungování. Je použitelná ve všech stavebních materiálech, takže široké spektrum aplikací pokryjete jediným výrobkem. fischer DuoPower se sama podle charakteru kotevního podkladu rozhodne, jaký | ks | 3.8788 | 3.8788 | 21,00 | https://www.biesse.cz/spojovaci-material_c381775347976340/hmozdinky_c705237924971807/hmozdinka-8x40- | https://eshop.biesse.cz/Pictures/biesse/19/2000000326/157225-157225(2).jpg | 4048962235579 | 535455 | fischer international s.r.o. | 0 | Spojovací materiál | Hmoždinky
OST12851@ | Spínač KEDU KOA7 230-250 v, KOA 7, se zásuvkou a STOP tlačítkem |  |  | ks | 2100 | 2100 | 21,00 |  |  |  | KOA 7 | Elektro-motory s.r.o. | 0
FIS00018 | Hmoždinka 10x50 DUOPOWER DIY |  | fischer DuoPower je chytrá hmoždinka, která kombinuje dva materiály různých vlastností a tři různé principy fungování. Je použitelná ve všech stavebních materiálech, takže široké spektrum aplikací pokryjete jediným výrobkem. fischer DuoPower se sama podle charakteru kotevního podkladu rozhodne, jaký | ks | 6.9129 | 6.9129 | 21,00 | https://www.biesse.cz/spojovaci-material_c381775347976340/hmozdinky_c705237924971807/hmozdinka-10x50 | https://eshop.biesse.cz/Pictures/biesse/19/2000000326/157227-157227(2).jpg | 4048962235586 | 535456 | fischer international s.r.o. | 0 | Spojovací materiál | Hmoždinky
EMN00339 | Dvířka DM 400x600 revizní kovová |  | VENTS DM 400x600 - kovová revizní dvířka, barva bílá. Kovová revizní dvířka s magnetickým uzávěrem v bílé barvě. | ks | 628.2955 | 628.2955 | 21,00 |  | https://eshop.biesse.cz/Pictures/biesse/19/2000000326/157228-157228(2).jpg | 4824032006634 | 1009818 | ELEMAN spol. s r.o. | 0
_ISF0605 | _Sada LA9FJ976 připojovací 3P TeSys F |  | TeSys F set of power connections, for assembling pairs of 3-pole contactors LC1 F330, F400 and CR1 F400. To be used in horizontal assembling of identical contactors, for reversing applications. Set of 6 pieces for top and bottom connections. Green Premium compliant (RoHS/REACh). | ks | 7454.5621 | 7454.5621 | 21,00 |  |  |  | LA9FJ976 | Schneider Electric CZ, s.r.o. | 0
WEI00290 | Svorka AAP12 10 LO RD |  | Napájecí svorka pro potenciální distribuci s jednotnými křížově připojenými kanály. | ks | 143.4214 | 143.4214 | 21,00 | https://www.biesse.cz/spojovaci-material_c381775347976340/svorky-a-svorkovnice_c382106060456593/svor | https://eshop.biesse.cz/Pictures/biesse/19/2000000326/157242-157242(2).jpg | 4050118372793 | 1988190000 | Weidmüller, s.r.o. | 0 | Spojovací materiál | Svorky a svorkovnice | Svorky řadové
WEI00291 | Bočnice AEP AP12 |  | Koncová deska pro dotykovou ochranu živých částí svorkovnic. Koncová deska slouží také k opticky rozpoznatelnému oddělení elektrických obvodů za účelem vyloučení chyb zapojení. | ks | 14.8571 | 14.8571 | 21,00 | https://www.biesse.cz/spojovaci-material_c381775347976340/svorky-a-svorkovnice_c382106060456593/svor | https://eshop.biesse.cz/Pictures/biesse/19/2000000326/157243-157243(2).jpg | 4050118372786 | 1988300000 | Weidmüller, s.r.o. | 0 | Spojovací materiál | Svorky a svorkovnice | Svorky řadové
WEI00292 | Bočnice AEP IO22 |  | Koncová deska pro dotykovou ochranu živých částí svorkovnic. Koncová deska slouží také k opticky rozpoznatelnému oddělení elektrických obvodů za účelem vyloučení chyb zapojení. | ks | 14.8571 | 14.8571 | 21,00 | https://www.biesse.cz/spojovaci-material_c381775347976340/svorky-a-svorkovnice_c382106060456593/svor | https://eshop.biesse.cz/Pictures/biesse/19/2000000326/157244-157244(2).jpg | 4050118378726 | 1993590000 | Weidmüller, s.r.o. | 0 | Spojovací materiál | Svorky a svorkovnice | Svorky řadové
WEI00293 | Svorka A3C 2,5 |  | Svorkovnice pro připojování nebo spojování vodičů s permanentně zajištěným kontaktem. Kalená ocel odolává mechanickým silám, pocínovaná měď zajišťuje špičkovou vodivost. | ks | 14.6816 | 14.6816 | 21,00 | https://www.biesse.cz/spojovaci-material_c381775347976340/svorky-a-svorkovnice_c382106060456593/svor | https://eshop.biesse.cz/Pictures/biesse/19/2000000326/157245-157245(2).jpg | 4050118328066 | 1521740000 | Weidmüller, s.r.o. | 0 | Spojovací materiál | Svorky a svorkovnice | Svorky řadové
WEI00294 | Svorka A3C 2,5 BL |  | Svorkovnice pro připojování nebo spojování vodičů s permanentně zajištěným kontaktem. Kalená ocel odolává mechanickým silám, pocínovaná měď zajišťuje špičkovou vodivost. | ks | 14.9924 | 14.9924 | 21,00 | https://www.biesse.cz/spojovaci-material_c381775347976340/svorky-a-svorkovnice_c382106060456593/svor | https://eshop.biesse.cz/Pictures/biesse/19/2000000326/157246-157246(2).jpg | 4050118328073 | 1521780000 | Weidmüller, s.r.o. | 0 | Spojovací materiál | Svorky a svorkovnice | Svorky řadové
WEI00295 | Svorka A3C 2,5 PE |  | Svorkovnice pro připojení ochranných zemnicích vodičů na montážní základnu (země). Kalená ocel odolává mechanickým silám, pocínovaná měď zajišťuje špičkovou vodivost. | ks | 50.3348 | 50.3348 | 21,00 | https://www.biesse.cz/spojovaci-material_c381775347976340/svorky-a-svorkovnice_c382106060456593/svor | https://eshop.biesse.cz/Pictures/biesse/19/2000000326/157247-157247(2).jpg | 4050118328196 | 1521670000 | Weidmüller, s.r.o. | 0 | Spojovací materiál | Svorky a svorkovnice | Svorky řadové
WEI00296 | Propojka ZQV 2,5N/10 10 pólová |  | Propojka pro průchozí svorkovnice pro distribuci potenciálu nebo přenos signálů. | ks | 15.318 | 15.318 | 21,00 | https://www.biesse.cz/spojovaci-material_c381775347976340/svorky-a-svorkovnice_c382106060456593/svor | https://eshop.biesse.cz/Pictures/biesse/19/2000000326/157248-157248(2).jpg | 4050118447989 | 1527690000 | Weidmüller, s.r.o. | 0 | Spojovací materiál | Svorky a svorkovnice | Svorky řadové
WEI00297 | Bočnice AEP 3C 2,5 |  | Koncová deska pro dotykovou ochranu živých částí svorkovnic. Koncová deska slouží také k opticky rozpoznatelnému oddělení elektrických obvodů za účelem vyloučení chyb zapojení. | ks | 12.2824 | 12.2824 | 21,00 | https://www.biesse.cz/spojovaci-material_c381775347976340/svorky-a-svorkovnice_c382106060456593/svor | https://eshop.biesse.cz/Pictures/biesse/19/2000000326/157249-157249(2).jpg | 4050118328417 | 1521510000 | Weidmüller, s.r.o. | 0 | Spojovací materiál | Svorky a svorkovnice | Svorky řadové
WEI00299 | Svorka A3C 4 PE |  | Svorkovnice pro připojení ochranných zemnicích vodičů na montážní základnu (země). Kalená ocel odolává mechanickým silám, pocínovaná měď zajišťuje špičkovou vodivost. | ks | 94.3301 | 94.3301 | 21,00 | https://www.biesse.cz/spojovaci-material_c381775347976340/svorky-a-svorkovnice_c382106060456593/svor | https://eshop.biesse.cz/Pictures/biesse/19/2000000326/157251-157251(2).jpg | 4050118411713 | 2051410000 | Weidmüller, s.r.o. | 0 | Spojovací materiál | Svorky a svorkovnice | Svorky řadové
WEI00300 | Bočnice AEP 3C 4 |  | Koncová deska pro dotykovou ochranu živých částí svorkovnic. Koncová deska slouží také k opticky rozpoznatelnému oddělení elektrických obvodů za účelem vyloučení chyb zapojení. | ks | 13.3599 | 13.3599 | 21,00 | https://www.biesse.cz/spojovaci-material_c381775347976340/svorky-a-svorkovnice_c382106060456593/svor | https://eshop.biesse.cz/Pictures/biesse/19/2000000326/157253-157253(2).jpg | 4050118411829 | 2051720000 | Weidmüller, s.r.o. | 0 | Spojovací materiál | Svorky a svorkovnice | Svorky řadové
WEI00301@ | Svorka A2C 10 |  | Svorkovnice pro připojování nebo spojování vodičů s permanentně zajištěným kontaktem. Kalená ocel odolává mechanickým silám, pocínovaná měď zajišťuje špičkovou vodivost. | ks | 56.1098 | 56.1098 | 21,00 | https://www.biesse.cz/spojovaci-material_c381775347976340/svorky-a-svorkovnice_c382106060456593/svor | https://eshop.biesse.cz/Pictures/biesse/19/2000000326/157254-157254(2).jpg | 4050118500813 | 2490360000 | Weidmüller, s.r.o. | 0 | Spojovací materiál | Svorky a svorkovnice | Svorky řadové
WEI00302@ | Svorka A2C 10 BL |  | Svorkovnice pro připojování nebo spojování vodičů s permanentně zajištěným kontaktem. Kalená ocel odolává mechanickým silám, pocínovaná měď zajišťuje špičkovou vodivost. | ks | 56.1098 | 56.1098 | 21,00 | https://www.biesse.cz/spojovaci-material_c381775347976340/svorky-a-svorkovnice_c382106060456593/svor | https://eshop.biesse.cz/Pictures/biesse/19/2000000326/157255-157255(2).jpg | 4050118500806 | 2490370000 | Weidmüller, s.r.o. | 0 | Spojovací materiál | Svorky a svorkovnice | Svorky řadové
WEI00303 | Svorka A2C 10 PE |  | Svorkovnice pro připojení ochranných zemnicích vodičů na montážní základnu (země). Kalená ocel odolává mechanickým silám, pocínovaná měď zajišťuje špičkovou vodivost. | ks | 122.2515 | 122.2515 | 21,00 | https://www.biesse.cz/spojovaci-material_c381775347976340/svorky-a-svorkovnice_c382106060456593/svor | https://eshop.biesse.cz/Pictures/biesse/19/2000000326/157256-157256(2).jpg | 4050118500844 | 2490440000 | Weidmüller, s.r.o. | 0 | Spojovací materiál | Svorky a svorkovnice | Svorky řadové
WEI00304 | Propojka ZQV 10N/2 |  | Propojka pro průchozí svorkovnice pro distribuci potenciálu nebo přenos signálů. | ks | 28.6938 | 28.6938 | 21,00 | https://www.biesse.cz/spojovaci-material_c381775347976340/svorky-a-svorkovnice_c382106060456593/svor | https://eshop.biesse.cz/Pictures/biesse/19/2000000326/157257-157257(2).jpg | 4050118509144 | 2497250000 | Weidmüller, s.r.o. | 0 | Spojovací materiál | Svorky a svorkovnice | Svorky řadové
WEI00305 | Svorka A2C 16 |  | Svorkovnice pro připojování nebo spojování vodičů s permanentně zajištěným kontaktem. Kalená ocel odolává mechanickým silám, pocínovaná měď zajišťuje špičkovou vodivost. | ks | 58.0647 | 58.0647 | 21,00 | https://www.biesse.cz/spojovaci-material_c381775347976340/svorky-a-svorkovnice_c382106060456593/svor | https://eshop.biesse.cz/Pictures/biesse/19/2000000326/157258-157258(2).jpg | 4050118504019 | 2494000000 | Weidmüller, s.r.o. | 0 | Spojovací materiál | Svorky a svorkovnice | Svorky řadové
WEI00306 | Svorka A2C 16 BL |  | Svorkovnice pro připojování nebo spojování vodičů s permanentně zajištěným kontaktem. Kalená ocel odolává mechanickým silám, pocínovaná měď zajišťuje špičkovou vodivost. | ks | 58.0647 | 58.0647 | 21,00 | https://www.biesse.cz/spojovaci-material_c381775347976340/svorky-a-svorkovnice_c382106060456593/svor | https://eshop.biesse.cz/Pictures/biesse/19/2000000326/157259-157259(2).jpg | 4050118504101 | 2494100000 | Weidmüller, s.r.o. | 0 | Spojovací materiál | Svorky a svorkovnice | Svorky řadové
WEI00307 | Svorka A2C 16 PE |  | Svorkovnice pro připojení ochranných zemnicích vodičů na montážní základnu (země). Kalená ocel odolává mechanickým silám, pocínovaná měď zajišťuje špičkovou vodivost. | ks | 140.3699 | 140.3699 | 21,00 | https://www.biesse.cz/spojovaci-material_c381775347976340/svorky-a-svorkovnice_c382106060456593/svor | https://eshop.biesse.cz/Pictures/biesse/19/2000000326/157261-157261(2).jpg | 4050118503876 | 2494010000 | Weidmüller, s.r.o. | 0 | Spojovací materiál | Svorky a svorkovnice | Svorky řadové
WEI00308 | Propojka ZQV 16N/2 |  | Propojka pro průchozí svorkovnice pro distribuci potenciálu nebo přenos signálů. | ks | 38.4301 | 38.4301 | 21,00 | https://www.biesse.cz/spojovaci-material_c381775347976340/svorky-a-svorkovnice_c382106060456593/svor | https://eshop.biesse.cz/Pictures/biesse/19/2000000326/157262-157262(2).jpg | 4050118561906 | 2497290000 | Weidmüller, s.r.o. | 0 | Spojovací materiál | Svorky a svorkovnice | Svorky řadové
WEI00309 | Bočnice AEP 3C 10/16 |  | Koncová deska pro dotykovou ochranu živých částí svorkovnic. Koncová deska slouží také k opticky rozpoznatelnému oddělení elektrických obvodů za účelem vyloučení chyb zapojení. | ks | 18.6143 | 18.6143 | 21,00 | https://www.biesse.cz/spojovaci-material_c381775347976340/svorky-a-svorkovnice_c382106060456593/svor | https://eshop.biesse.cz/Pictures/biesse/19/2000000326/157263-157263(2).jpg | 4050118500912 | 2490530000 | Weidmüller, s.r.o. | 0 | Spojovací materiál | Svorky a svorkovnice | Svorky řadové
WEI00310 | Svorka AAP12 10 LO BL |  | Napájecí svorka pro potenciální distribuci s jednotnými křížově připojenými kanály. | ks | 143.4214 | 143.4214 | 21,00 | https://www.biesse.cz/spojovaci-material_c381775347976340/svorky-a-svorkovnice_c382106060456593/svor | https://eshop.biesse.cz/Pictures/biesse/19/2000000326/157264-157264(2).jpg | 4050118372861 | 1988180000 | Weidmüller, s.r.o. | 0 | Spojovací materiál | Svorky a svorkovnice | Svorky řadové
WEI00311 | Propojka ZQV 2,5N/10 RD |  | Propojka pro průchozí svorkovnice pro distribuci potenciálu nebo přenos signálů. | ks | 86.6346 | 86.6346 | 21,00 | https://www.biesse.cz/spojovaci-material_c381775347976340/svorky-a-svorkovnice_c382106060456593/svor | https://eshop.biesse.cz/Pictures/biesse/19/2000000326/157265-157265(2).jpg | 4050118486018 | 2108910000 | Weidmüller, s.r.o. | 0 | Spojovací materiál | Svorky a svorkovnice | Svorky řadové
KRAA0002 | Žárovka LED 10W/75W E27 4000k 1055lm A60 Megaman |  |  | ks | 4 | 4 | 21,00 |  |  |  | AKCE 2+1 | MEGAMAN Česká republika, spol. s r.o. | 3
WEI00312 | Propojka ZQV 2,5N/10 BL |  | Propojka pro průchozí svorkovnice pro distribuci potenciálu nebo přenos signálů. | ks | 86.6346 | 86.6346 | 21,00 | https://www.biesse.cz/spojovaci-material_c381775347976340/svorky-a-svorkovnice_c382106060456593/svor | https://eshop.biesse.cz/Pictures/biesse/19/2000000326/157269-157269(2).jpg | 4050118448573 | 1527880000 | Weidmüller, s.r.o. | 0 | Spojovací materiál | Svorky a svorkovnice | Svorky řadové
WEI00313 | Svorka AIO21 1,5 SI |  | Svorka iniciátoru/akčního členu pro připojení nebo spojování vodičů, jader a kabelů s trvalým bezpečným kontaktem. | ks | 66.9618 | 66.9618 | 21,00 | https://www.biesse.cz/spojovaci-material_c381775347976340/svorky-a-svorkovnice_c382106060456593/svor | https://eshop.biesse.cz/Pictures/biesse/19/2000000326/157270-157270(2).jpg | 4050118377446 | 1992260000 | Weidmüller, s.r.o. | 0 | Spojovací materiál | Svorky a svorkovnice | Svorky řadové
WEI00314 | Svorka AIO21 1,5 SO-PE |  | Svorka iniciátoru/akčního členu pro připojení nebo spojování vodičů, jader a kabelů s trvalým bezpečným kontaktem. | ks | 113.5738 | 113.5738 | 21,00 | https://www.biesse.cz/spojovaci-material_c381775347976340/svorky-a-svorkovnice_c382106060456593/svor | https://eshop.biesse.cz/Pictures/biesse/19/2000000326/157271-157271(2).jpg | 4050118377347 | 1992250000 | Weidmüller, s.r.o. | 0 | Spojovací materiál | Svorky a svorkovnice | Svorky řadové
WEI00315 | Bočnice AEP IO21 |  | Koncová deska pro dotykovou ochranu živých částí svorkovnic. Koncová deska slouží také k opticky rozpoznatelnému oddělení elektrických obvodů za účelem vyloučení chyb zapojení. | ks | 14.8571 | 14.8571 | 21,00 | https://www.biesse.cz/spojovaci-material_c381775347976340/svorky-a-svorkovnice_c382106060456593/svor | https://eshop.biesse.cz/Pictures/biesse/19/2000000326/157272-157272(2).jpg | 4050118378535 | 1993580000 | Weidmüller, s.r.o. | 0 | Spojovací materiál | Svorky a svorkovnice | Svorky řadové
WEI00316 | Svorka APGTB 2,5 FT 3C/1 |  | Svorkovnice, která umožňuje zásuvné připojení. | ks | 27.0918 | 27.0918 | 21,00 | https://www.biesse.cz/spojovaci-material_c381775347976340/svorky-a-svorkovnice_c382106060456593/svor | https://eshop.biesse.cz/Pictures/biesse/19/2000000326/157273-157273(2).jpg | 4050118321371 | 1514000000 | Weidmüller, s.r.o. | 0 | Spojovací materiál | Svorky a svorkovnice | Svorky řadové
WEI00317 | Svorka APGTB 2,5 FT 3C/1 BL |  | Svorkovnice, která umožňuje zásuvné připojení. | ks | 27.0918 | 27.0918 | 21,00 | https://www.biesse.cz/spojovaci-material_c381775347976340/svorky-a-svorkovnice_c382106060456593/svor | https://eshop.biesse.cz/Pictures/biesse/19/2000000326/157274-157274(2).jpg | 4050118321555 | 1514020000 | Weidmüller, s.r.o. | 0 | Spojovací materiál | Svorky a svorkovnice | Svorky řadové
WEI00318 | Svorka APGTB 2,5 PE 3C/1 |  | Svorkovnice, která umožňuje zásuvné připojení. | ks | 87.3974 | 87.3974 | 21,00 | https://www.biesse.cz/spojovaci-material_c381775347976340/svorky-a-svorkovnice_c382106060456593/svor | https://eshop.biesse.cz/Pictures/biesse/19/2000000326/157275-157275(2).jpg | 4050118321609 | 1513890000 | Weidmüller, s.r.o. | 0 | Spojovací materiál | Svorky a svorkovnice | Svorky řadové
WEI00319 | Svorka APG 2,5 L |  | Konektor pro dodatečnou montáž svorkovnic. Rychlé a snadné zapojení. | ks | 26.1096 | 26.1096 | 21,00 | https://www.biesse.cz/spojovaci-material_c381775347976340/svorky-a-svorkovnice_c382106060456593/svor | https://eshop.biesse.cz/Pictures/biesse/19/2000000326/157276-157276(2).jpg | 4050118321623 | 1513830000 | Weidmüller, s.r.o. | 0 | Spojovací materiál | Svorky a svorkovnice | Svorky řadové
WEI00320 | Svorka APG 2,5 L GN |  | Konektor pro dodatečnou montáž svorkovnic. Rychlé a snadné zapojení. | ks | 26.1096 | 26.1096 | 21,00 | https://www.biesse.cz/spojovaci-material_c381775347976340/svorky-a-svorkovnice_c382106060456593/svor | https://eshop.biesse.cz/Pictures/biesse/19/2000000326/157277-157277(2).jpg | 4050118321616 | 1513850000 | Weidmüller, s.r.o. | 0 | Spojovací materiál | Svorky a svorkovnice | Svorky řadové
WEI00321 | Svorka APG 2,5 MI |  | Konektor pro dodatečnou montáž svorkovnic. Rychlé a snadné zapojení. | ks | 26.1096 | 26.1096 | 21,00 | https://www.biesse.cz/spojovaci-material_c381775347976340/svorky-a-svorkovnice_c382106060456593/svor | https://eshop.biesse.cz/Pictures/biesse/19/2000000326/157278-157278(2).jpg | 4050118321630 | 1513880000 | Weidmüller, s.r.o. | 0 | Spojovací materiál | Svorky a svorkovnice | Svorky řadové
WEI00322 | Svorka APG 2,5 MI BL |  | Konektor pro dodatečnou montáž svorkovnic. Rychlé a snadné zapojení. | ks | 26.1096 | 26.1096 | 21,00 | https://www.biesse.cz/spojovaci-material_c381775347976340/svorky-a-svorkovnice_c382106060456593/svor | https://eshop.biesse.cz/Pictures/biesse/19/2000000326/157279-157279(2).jpg | 4050118321432 | 1513900000 | Weidmüller, s.r.o. | 0 | Spojovací materiál | Svorky a svorkovnice | Svorky řadové
WEI00323 | Svorka APG 2,5 R |  | Konektor pro dodatečnou montáž svorkovnic. Rychlé a snadné zapojení. | ks | 26.1096 | 26.1096 | 21,00 | https://www.biesse.cz/spojovaci-material_c381775347976340/svorky-a-svorkovnice_c382106060456593/svor | https://eshop.biesse.cz/Pictures/biesse/19/2000000326/157280-157280(2).jpg | 4050118321548 | 1513940000 | Weidmüller, s.r.o. | 0 | Spojovací materiál | Svorky a svorkovnice | Svorky řadové
WEI00324 | Svorka APG 2,5 R GN |  | Konektor pro dodatečnou montáž svorkovnic. Rychlé a snadné zapojení. | ks | 26.1096 | 26.1096 | 21,00 | https://www.biesse.cz/spojovaci-material_c381775347976340/svorky-a-svorkovnice_c382106060456593/svor | https://eshop.biesse.cz/Pictures/biesse/19/2000000326/157281-157281(2).jpg | 4050118321470 | 1513980000 | Weidmüller, s.r.o. | 0 | Spojovací materiál | Svorky a svorkovnice | Svorky řadové
WEI00325 | Bočnice MCV APG 2,5 |  | Koncová deska pro dotykovou ochranu živých částí svorkovnic. Koncová deska slouží také k opticky rozpoznatelnému oddělení elektrických obvodů za účelem vyloučení chyb zapojení. | ks | 11.3955 | 11.3955 | 21,00 | https://www.biesse.cz/spojovaci-material_c381775347976340/svorky-a-svorkovnice_c382106060456593/svor | https://eshop.biesse.cz/Pictures/biesse/19/2000000326/157282-157282(2).jpg | 4050118408119 | 2035590000 | Weidmüller, s.r.o. | 0 | Spojovací materiál | Svorky a svorkovnice | Svorky řadové
WEI00326 | Prvek APGCE |  | Kódovací prvek zajišťuje jasné přiřazení konektoru a slotu. | ks | 5.8456 | 5.8456 | 21,00 | https://www.biesse.cz/spojovaci-material_c381775347976340/svorky-a-svorkovnice_c382106060456593/svor | https://eshop.biesse.cz/Pictures/biesse/19/2000000326/157283-157283(2).jpg | 4050118321906 | 1514490000 | Weidmüller, s.r.o. | 0 | Spojovací materiál | Svorky a svorkovnice | Svorky řadové
ZAV00131 | Termostat TS01 16A/230V zásuvkový nastavitelný 11-28°C Elbock |  |  | ks | 474.8648 | 474.8648 | 21,00 |  |  | 8594012221499 | 0154 | ELEKTROBOCK MTF s.r.o. | 1.68
EMS00531 | Vidlice 230V/16A úhlová bílá P0035 Emos |  |  | ks | 33.9216 | 33.9216 | 21,00 |  |  | 8595025372604 | 1906100020 | EMOS spol. s r.o. | 0
KAN00770 | Čidlo SENZO PIR 65 pohybové (2xPIR) s dosahem až 20/4m |  | Kanlux SENZO je čidlo pohybu PIR, používané pro automatické zapínaní osvětlení. Speciální uspořádaní dvou PIR čidel v čidle SENZO, umožňuje jeho instalaci ve vysokých místnostech, jako jsou sklady nebo výrobní haly. Jeho vertikální dosah je až 10m. | ks | 304.59 | 304.59 | 21,00 |  | https://eshop.biesse.cz/Pictures/biesse/19/2000000326/157301-157301(2).jpg | 5905339268211 | 26821 | Kanlux s. r. o. | 0.56
MOCI0057 | Vložka BPZ-PHZ-E10/30-KA cylinrická, stejné klíče (1ks) EP-505041 |  | Cylindrický zámek pro komfortní rukojeti MHZ-A... a DH-COMF, paralelně zamykající, provedení s uzavíracím válcem podle DIN 18252 a DIN EN 1303, cylindrický zámek 10/30 s přidržováním kolíkem z alpaky, 8násobně nastavitelný zamykací zub, 5 párů kolíků | ks | 681.096 | 681.096 | 21,00 |  |  | 4015081353538 | EP-505041 | Eaton Elektrotechnika s.r.o. | 0
KAN00772 | Svítidlo LED CORSO V2 12-NW 800lm IP44 |  | Kanlux CORSO N LED jsou plafony vybavené integrovaným zdrojem světla LED SMD. Kanlux CORSO N LED jsou vyrobené z vysoce kvalitního plastu vyzařující přírodní barvu světla. Plafony s označením SE jsou navíc vybaveny mikrovlnným snímačem pohybu. IP 44 umožňuje montáž svítidel uvnitř, tak i na budově v | ks | 315.59 | 315.59 | 21,00 | https://www.biesse.cz/svitidla_c381775347976342/svitidla-interierova-bytova_c382106060456608/svitidl | https://eshop.biesse.cz/Pictures/biesse/19/2000000326/157310-157310(2).jpg | 8595665310967 | 31220 | Kanlux s. r. o. | 2 | Svítidla | Svítidla interiérová - bytová
OST12860 | Žárovka LED 3,5W 3000K MR16-EL3W-100-WW |  |  | ks | 60 | 60 | 21,00 |  |  | 8595188144636 | 04125 | T-LED s.r.o. | 0
FEN00224 | Rohož AL MAT 140/2 4,0m/280W |  |  | ks | 2032.875 | 2032.875 | 21,00 |  |  | 8590875000646 | 5543004 | FENIX Trading, s. r. o. | 0
OST06360 | Svorkovnice 4AP63-71,M4,40x25,motorová |  |  | ks | 212.4 | 212.4 | 21,00 |  |  |  | SM 40630U | Elektro-motory s.r.o. | 0
JAB10809 | Přívěšek identifikační 8300-0-8148 |  | Přívěsek identifikační, 13,56 MHz, modrá, 51022F-L-02 | ks | 124.553 | 124.553 | 21,00 |  | https://eshop.biesse.cz/Pictures/biesse/19/2000000326/157324-157324(2).png | 6955891803008 | 2TMA210010L0002 | ABB s.r.o. | 0
OST06687 | Těsnění GDM 3-16 731531002 HIRSCHMAN |  |  | ks | 19.74 | 19.74 | 21,00 |  |  |  | 731531002 | CONTEX PRAHA s.r.o. | 0
MCL00795 | Svítidlo LED OF6060S-40W2700K-W-ENF 2700K 3900lm bílá McLED |  | LED panelové svítidlo 40W (ekvivalent 4x18W T8 úspora až 58%) bílý rám, 230V, IP20, 2700K-teple bílá, světelný tok 3900lm, vyzařovací úhel 120°, Ra80, životnost až 50.000h, rozměry 595x595x10, materiál hliník/plast, nestmívatelné, PF0,9 | ks | 1394.5425 | 1394.5425 | 21,00 | https://www.biesse.cz/svitidla_c381775347976342/svitidla-interierova-kancelarska_c382106060456610/sv | https://eshop.biesse.cz/Pictures/biesse/19/2000000326/157326-157326(2).jpg | 8595607129602 | ML-413.126.32.0 | McLED s.r.o. | 0 | Svítidla | Svítidla interiérová - kancelářská
MCL00796 | Svítidlo LED TORO S21 21W 2700K 225x255mm bílé |  | LED podhledové svítidlo 21W bílé, 230V, IP20, 2700K - teplá bílá, světelný tok 1470lm, vyzařovací úhel 120°, CRI 80, životnost 50.000h, rozměry 225x225x25mm, materiál hliník/plast, nestmívatelné, PF0,9 | ks | 898.2675 | 898.2675 | 21,00 | https://www.biesse.cz/svitidla_c381775347976342/svitidla-interierova-bytova_c382106060456608/svitidl | https://eshop.biesse.cz/Pictures/biesse/19/2000000326/157327-157327(2).jpg | 8595607114899 | ML-412.007.33.0 | McLED s.r.o. | 0 | Svítidla | Svítidla interiérová - bytová
BAL00056 | Rozvaděč NGS 56 80 301.01 staveništní 80A |  | zás. 1x 63A/5p/400V, 3x 32A/5p/400V, 3x 16A/5p/400V, 6x 230V, hl. jistič B 80A, vč. podstavce pro elektroměr ČEZ / EON | ks | 89675.8921 | 89675.8921 | 21,00 | https://www.biesse.cz/skrine-a-rozvodnice_c381775347976028/zasuvkove-rozvadece_c382106060456271/rozv | https://eshop.biesse.cz/Pictures/biesse/19/2000000326/157328-157328(2).jpg | 8595169570812 | NGS 56 80 301.01 | N.G. ELEKTRO TRADE, a.s. | 0 | Skříně a rozvodnice | Zásuvkové rozváděče
SA700123 | Skříň NSYSM16330 1600x600x300 |  | Spacial SM monobloc compact steel enclosure with plain front door. 1599 x 600 x 300 mm. Back panel welded, without mounting plate. 4 point door locking system with handle DB 5mm. Sheet steel. Protection IP 55, IK10, Grey RAL 7035. 4 mounting plate support brackets and 2 parts cable gland plate inclu | ks | 18960.0099 | 18960.0099 | 21,00 | https://www.biesse.cz/skrine-a-rozvodnice_c381775347976028/rozvodnice-modulove_c382106060456269/rozv | https://eshop.biesse.cz/Pictures/BIESSE/19/2000000326/157329_157329.JPG | 3606485120553 | NSYSM16630 | Schneider Electric CZ, s.r.o. | 0 | Skříně a rozvodnice | Rozvodnice modulové | Rozvodnice na omítku | Rozvodnice na omítku do IP40
SA100075 | Kryt NSYMUC156 s otvorem pro přístroje 24M 150x600 |  | Spacial SF/SM cut out cover plate screwed. For enclosures H is150 x W is600 mm. Multi-purpose accessory. Mounting on chassis coupling set, fixing by screws. Front plate type with cut-outs. 1 cut-out. 24 (18mm) modules. Steel made, epoxy-polyester powder finish. Grey RAL 7035. Set of 1, fixing elemen | sada | 808.7053 | 808.7053 | 21,00 | https://www.biesse.cz/skrine-a-rozvodnice_c381775347976028/rozvodnice-modulove_c382106060456269/rozv | https://eshop.biesse.cz/Pictures/BIESSE/19/2000000326/157331_157331.JPG | 3606480066450 | NSYMUC156 | Schneider Electric CZ, s.r.o. | 0 | Skříně a rozvodnice | Rozvodnice modulové | Rozvodnice na omítku | Rozvodnice na omítku do IP40
SA500007 | Záslepka NSYATP72M 4M RAL7035 (obj.množství 25ks) |  | Spacial SF/SM zaslepovací kryt pro krycí desku s výřezem. L je 72 mm. Montáž na krycí desky s výřezem. Nacvaknutý montážní režim. pás 4 modulů. Plasty. Šedá RAL 7035. sada 25. | ks | 24.531 | 24.531 | 21,00 | https://www.biesse.cz/skrine-a-rozvodnice_c381775347976028/rozvodnice-modulove_c382106060456269/rozv | https://eshop.biesse.cz/Pictures/BIESSE/19/2000000326/157332_157332.JPG | 3606480148835 | NSYATP72M | Schneider Electric CZ, s.r.o. | 0 | Skříně a rozvodnice | Rozvodnice modulové | Rozvodnice na omítku | Rozvodnice na omítku do IP40
DIS01650 | Svítidlo FLOOR FL SW 30W/LED4000K/62°, IP68,nerez |  |  | ks | 6143.8432 | 6143.8432 | 21,00 |  |  |  | 530437-00 | DISANO Illuminazione S.p.A. | 0
EGL00985 | Svítidlo 39509 EGLO SIRACUSA |  |  | ks | 10865.08 | 10865.08 | 21,00 |  |  | 9002759395094 | 39509 | EGLO CZ+SK s.r.o. | 0
INT11008@ | Rozvaděč LC-50 42U, 800 x1000 skleněný dveře | CENA POUZE NA DOPTÁNÍ |  | ks | 0 | 0 | 21,00 |  |  |  | 86005080 | INTELEK LTD, organizační složka | 0
BUB00096 | BUBEN 120/00184 EMSORT |  |  | ks | 6000 | 6000 | 21,00 | [5 empty] | 0
BUB00097 | BUBEN 75/Překližka ALLKABEL |  |  | ks | 500 | 500 | 21,00 |  |  |  | PB075 |  | 0
KOL01509 | Lišta LHD 40x40 SD 2m |  | Lišta hranatá 40x40, světlé dřevo - hnědá, 2 m, karton. Klasický tvar. Určena pro montáž na stěnu, nebo na strop. Dvojitý zámek víka zvyšuje tuhost lišty a zajišťuje pevnější fixaci víka. | m | 111.4798 | 111.4798 | 21,00 | https://www.biesse.cz/ulozny-material_c381775347976339/plastove-listy-kanaly-a-perfor-zlaby_c3821060 | https://eshop.biesse.cz/Pictures/biesse/19/2000000326/157355-157355(2).jpg | 8595568903105 | LHD 40X40_SD | KOPOS KOLÍN a.s. | 0 | Úložný materiál | Plastové lišty, kanály a perfor. žlaby | Lišty vkládací
FNX00755 | Svítidlo LED LINETA 14W 5000K bílá |  | Nábytkové LED svítidlo s vypínačem. | ks | 507.375 | 507.375 | 21,00 |  | https://eshop.biesse.cz/Pictures/biesse/19/2000000326/157357-157357(2).jpg | 8595216618689 | PN11200019 | PANLUX s.r.o. | 7
TE510512 | Ovladač XB6CD235B |  | černý kompletní čtverc. otočný přepínač O16 3-polohy pevné 1Z+1V. řada výrobků: Harmony XB6 - označení přístroje: XB6 - průměr pro montáž: 16 mm - pracovní poloha: libovolná poloha - tvar hlavice: kruh - informace o polohách ovládače: 2 pozice 60° - funkce kontaktu: závisle spínající. | ks | 464.5641 | 464.5641 | 21,00 | https://www.biesse.cz/ovladani-regulace-a-signalizace_c381775347975405/hlavice-ovladaci-a-signalni_c | https://eshop.biesse.cz/Pictures/BIESSE/19/2000000326/157362_157362.JPG | 3389110764628 | XB6CD235B | Schneider Electric CZ, s.r.o. | 0 | Ovládání, regulace a signalizace | Hlavice ovládací a signální
TE510513 | Hlavice ZB6CGH se zámkem, 3 pevné polohy |  | This Harmony ZB6CGH is a square selector switch head, 3-position stay put, key operated Ronis 200. It is part of the range Harmony XB6 diameter 16mm monolithic plastic push buttons, switches, and pilot lights. | ks | 921.0064 | 921.0064 | 21,00 | https://www.biesse.cz/ovladani-regulace-a-signalizace_c381775347975405/hlavice-ovladaci-a-signalni_c | https://eshop.biesse.cz/Pictures/BIESSE/19/2000000326/157363_157363.JPG | 3389110785203 | ZB6CGH | Schneider Electric CZ, s.r.o. | 0 | Ovládání, regulace a signalizace | Hlavice ovládací a signální
TE510514 | Hlavice ZB6CGB se zámkem, 2 pevné polohy |  | This Harmony ZB6CGB is a square selector switch head, 2-position stay put, key operated Ronis 200. It is part of the range Harmony XB6 diameter 16mm monolithic plastic push buttons, switches, and pilot lights. | ks | 729.3331 | 729.3331 | 21,00 | https://www.biesse.cz/ovladani-regulace-a-signalizace_c381775347975405/hlavice-ovladaci-a-signalni_c | https://eshop.biesse.cz/Pictures/BIESSE/19/2000000326/157364_157364.JPG | 3389110785142 | ZB6CGB | Schneider Electric CZ, s.r.o. | 0 | Ovládání, regulace a signalizace | Hlavice ovládací a signální
_ISF0606 | _Hlavice XACA9412 stiskací černá |  | Tato ovládací hlavice s ochrannou krytkou Harmony XAC je ovládána pružinovým návratem / impulsním mechanismem a používá čelní montáž. Tato černá tlačítko s ochrannou krytkou poskytuje jednoduché řešení pro splnění hygienických požadavků v potravinářském průmyslu i ve zdravotnictví a farmacii. Kombin | ks | 136.0394 | 136.0394 | 21,00 |  |  |  | XACA9412 | Schneider Electric CZ, s.r.o. | 0
RIT00867 | Rozvaděč VX25 800X2000X600 šxvxh |  |  | ks | 24097.008 | 24097.008 | 21,00 |  |  | 4028177813847 | 8806000 | Rittal s.r.o. | 0
RIT00868 | Bočnice, šroubovatelné, ocelový plech pro VX 2000x600mm RAL7035 2 ks |  |  | bal | 5830.656 | 5830.656 | 21,00 |  |  | 4028177827417 | 8106245 | Rittal s.r.o. | 0
SEZ00789 | Svodič PO I 3 LCF 280V/25kA 3+0 TNC 1+2+3 KIWA |  | Svodič POM I 3 přepětí KIWA B + C + D LCF 75kA 280V / 25kA 3 pólová | ks | 4656.3 | 4656.3 | 21,00 | https://www.biesse.cz/modulove-a-paticove-pristroje_c374924875137026/svodice-prepeti_c38072308098915 | https://eshop.biesse.cz/Pictures/BIESSE/19/2000000326/157370_157370..JPG | 8586006778294 | PO I 3 LCF 75KA 280V | SEZ - CZ s.r.o. | 1.02 | Modulové a paticové přístroje | Svodiče přepětí
SEZ00790 | Svodič PO I 4 LCF 280V/25kA 4+0 TNS 1+2+3 KIWA |  | Svodič PO I 4 R LCF 100K přepětí KIWA B + C + D 280V / 25kA 4 pólová (8M) | ks | 4866.8 | 4866.8 | 21,00 | https://www.biesse.cz/modulove-a-paticove-pristroje_c374924875137026/svodice-prepeti_c38072308098915 | https://eshop.biesse.cz/Pictures/BIESSE/19/2000000326/157371_157371..JPG | 8586006778300 | PO I 4 LCF 100KA 280 | SEZ - CZ s.r.o. | 1.36 | Modulové a paticové přístroje | Svodiče přepětí
SEZ00791 | Svodič mPODA-275 pod zásuvku typ 3 KIWA |  | Přepěťová ochrana | ks | 369.371 | 369.371 | 21,00 | https://www.biesse.cz/modulove-a-paticove-pristroje_c374924875137026/svodice-prepeti_c38072308098915 | https://eshop.biesse.cz/Pictures/BIESSE/19/2000000326/157372_157372..JPG | 8586006774388 | MPODA-275 | SEZ - CZ s.r.o. | 0.02 | Modulové a paticové přístroje | Svodiče přepětí
RIT00870 | Chassis 23 x 64 mm pro VX |  |  | bal. | 1901.796 | 1901.796 | 21,00 |  |  | 4028177829138 | 8617130 | Rittal s.r.o. | 0
HLB00538 | Skříň NR212/NKD7D/125A/ČEZ |  |  | ks | 60265.296 | 60265.296 | 21,00 |  |  |  | NR212/NKD7D/125A/ČEZ | DCK Holoubkov Bohemia a.s. | 0
MG161711@DOPRODEJ | Rámeček MGU680087A1 čtyř Ice Aluminium |  | Unica Class, krycí rámeček, čtyřnásobný, ice aluminium. použití zařízení: montáž - typ produktu nebo součásti: krycí rámeček - označení řady: Unica Class - násobnost: 4 násobný vodorovná, 4 násobný svislá. | ks | 1452.948 | 1452.948 | 21,00 |  |  | 8420375167153 | MGU68.008.7A1 | Schneider Electric CZ, s.r.o. | 0
WAG00290 | Propojka propojovací 780-453 WAGO |  | Stupňovitý můstek, z 1 na 3, Izolováno, Šedá | ks | 16.094 | 16.094 | 21,00 |  | https://eshop.biesse.cz/Pictures/biesse/19/2000000326/157406-157406(2).jpg | 4044918270878 | 780-453 | WAGO-Elektro spol. s r.o. | 0
WAG00291 | Propojka propojovací 780-454 WAGO |  | Stupňovitý můstek, Z 1 na 4, Izolováno, Šedá | ks | 19.5712 | 19.5712 | 21,00 |  | https://eshop.biesse.cz/Pictures/biesse/19/2000000326/157407-157407(2).jpg | 4044918270922 | 780-454 | WAGO-Elektro spol. s r.o. | 0
_KHS0880 | _Antivandal systém NSYCAAPV |  | Anti, vandal systém pro výstupní mřížku. řada: ClimaSys - označení výrobku: ClimaSys CA - typ produktu nebo součásti: kryt ventilátoru antivandal - příslušenství / náhradní díly: příslušenství pro řízení teploty. | ks | 364.825 | 364.825 | 21,00 |  |  |  | NSYCAAPV | Schneider Electric CZ, s.r.o. | 0
_KHS0881 | _Filtr NSYCAF291M nerez proti hmyzu |  | Filtr proti hmyzu pro výst.mřížku/výřez vent.291x291mm vněj.rozměry336x316mm. řada: ClimaSys - označení výrobku: ClimaSys CA - typ produktu nebo součásti: filtr - příslušenství / náhradní díly: příslušenství pro řízení teploty - typ filtru ventilátoru: proti hmyzu. | ks | 1108.8012 | 1108.8012 | 21,00 |  |  |  | NSYCAF291M | Schneider Electric CZ, s.r.o. | 0
_KHS0882 | _Stykač LC1D95P7 95A/230V/AC |  | TeSys D stykač, 3P (3Z), pro aplikace ovládání motoru do 95 A/1000 V AC-3 (45kW@400V). Poskytuje vestavěné pomocné kontakty 230V 50/60Hz AC cívka, 1Z+1V, napájecí připojení šroubovými svorkami a ovládání šroubovými svorkami. Pro provozní rychlosti do 3 600 cyklů/hod. a prostředí až do 60 °C zajišťu | ks | 6599.991 | 6599.991 | 21,00 |  |  |  | LC1D95P7 | Schneider Electric CZ, s.r.o. | 0
FLI00118 | Zvonek DNS-002 230V/5VA 85db |  |  | ks | 357.36 | 357.36 | 21,00 |  |  | 5903669901495 | 1ZDNS-002 | TYMPOL PLUS s.r.o. | 0
MG161712@ | Rámeček SDN5800970 pěti. Graph. horizontální |  | Sedna, rámeček pětinásobný, graphite. řada výrobků: Sedna - použití zařízení: montáž - typ produktu nebo součásti: krycí rámeček. | ks | 901.374 | 901.374 | 21,00 | https://www.biesse.cz.html | https://eshop.biesse.cz/Pictures/BIESSE/19/2000000326/157419_157419.JPG | 8690495037579 | SDN5800970 | Schneider Electric CZ, s.r.o. | 0 | Vypínače a zásuvky | Schneider electric | Sedna | rámečky Sedna
MG161713@ | Zásuvka SDN3201221 TV průb. Polar (1dB) |  | Sedna, zásuvka TV průběžná 8 dB, polar. typ produktu nebo součásti: TV zásuvka - typ TV zásuvky: průběžná zásuvka. | ks | 297.5409 | 297.5409 | 21,00 | https://www.biesse.cz.html | https://eshop.biesse.cz/Pictures/BIESSE/19/2000000326/157424_157424.JPG | 8690495042641 | SDN3201221 | Schneider Electric CZ, s.r.o. | 0 | Vypínače a zásuvky | Schneider electric | Sedna | TV zásuvky Sedna
MG161714@ | Zásuvka SDN3201621 TV konc. Polar (1dB) |  | Sedna, TV konektor, 1dB bez rámečku, polar. typ produktu nebo součásti: TV zásuvka - typ TV zásuvky: koncová zásuvka. | ks | 297.5409 | 297.5409 | 21,00 | https://www.biesse.cz.html | https://eshop.biesse.cz/Pictures/BIESSE/19/2000000326/157425_157425.JPG | 8690495042825 | SDN3201621 | Schneider Electric CZ, s.r.o. | 0 | Vypínače a zásuvky | Schneider electric | Sedna | TV zásuvky Sedna
MG161715@ | Zásuvka SDN3201670 TV konc. Graphite (1dB) |  | Sedna, zásuvka TV koncová 1 dB, graphite. typ produktu nebo součásti: TV zásuvka - použití zařízení: podpora mediálních zařízení - typ TV zásuvky: koncová zásuvka - sestava zařízení: nosný prstenec. | ks | 353.2304 | 353.2304 | 21,00 | https://www.biesse.cz.html | https://eshop.biesse.cz/Pictures/BIESSE/19/2000000326/157426_157426.JPG | 8690495042870 | SDN3201670 | Schneider Electric CZ, s.r.o. | 0 | Vypínače a zásuvky | Schneider electric | Sedna | TV zásuvky Sedna
MG161716@ | Termostat SDN6000170 pokjový Graphite SEDNA |  | Sedna, termostat prostorový otočný s vypínačem, graphite. použití zařízení: řízení teploty - úprava zařízení: základní element - součást výrobku: spínač pro Zap.-Vyp., room temperature sensor. | ks | 3256.2435 | 3256.2435 | 21,00 | https://www.biesse.cz.html | https://eshop.biesse.cz/Pictures/BIESSE/19/2000000326/157427_157427.JPG | 8690495055818 | SDN6000170 | Schneider Electric CZ, s.r.o. | 0 | Vypínače a zásuvky | Schneider electric | Sedna | termostaty Sedna
JAB01212 | Spínač 3559N-C01510 S IP 54 šedá č.1 |  | Spínač jednopólový, řazení 1, IP54, bezšr. sv., šedá | ks | 125.2966 | 125.2966 | 21,00 | https://www.biesse.cz/vypinace-a-zasuvky_c549523885654092/abb_c549523885654093/variant-ip54_c5495238 | https://eshop.biesse.cz/Pictures/biesse/19/2000000326/157438-157438(2).jpg | 8592624094104 | 3559N-C01510 S | ABB s.r.o. | 0 | Vypínače a zásuvky | ABB | Variant - IP54 | Spínače a ovládače (tlačítka) Variant
JAB01213@DOPRODEJ | Zásuvka 432RU6W 5x32A/400V IP67 vestavná |  | Zásuvka vestavná přímá, 5p., 32 A, IP44, 6 h, šedá-červená, 432RU6 | ks | 166.7346 | 166.7346 | 21,00 | https://www.biesse.cz/ostatni-zbozi_c426902569353229/zasuvka-432ru6w-5x32a-400v-ip67-vestavna_p15744 | https://eshop.biesse.cz/Pictures/biesse/19/2000000326/157440-157440(2).png | 7392696932592 | 2CMA193259R1000 | ABB s.r.o. | 0 | Ostatní zboží
OST12889@ | Kondenzátor 30µF CBB60B s kabelem |  |  | ks | 158.055 | 158.055 | 21,00 |  |  |  | CBB60B | Miroslav Handlíř | 0
MCL00797 | Svítidlo LED OF6060UGR-40W4000K-W 4000K 3800lm UGR bílá "bez DRIVERU" McLED |  | LED panelové svítidlo UGR80, životnost až 50.000h, 595x595x10, materiál hliník/plast, bez driveru (vstup: 1050mA, max. 37V DC), stmívatelné (dle zvoleného driveru) | ks | 1154.3025 | 1154.3025 | 21,00 | https://www.biesse.cz/svitidla_c381775347976342/svitidla-interierova-kancelarska_c382106060456610/sv | https://eshop.biesse.cz/Pictures/biesse/19/2000000326/157450-157450(2).jpg | 8595607131995 | ML-413.504.32.8 | McLED s.r.o. | 0 | Svítidla | Svítidla interiérová - kancelářská
OST12891 | Lišta ZL 04 pro odlehčení tahu 32114 |  |  | ks | 116.1666 | 116.1666 | 21,00 |  |  | 4251269300813 | 32114 | OS-KOM spol.s r.o. | 0
SRO00265 | Tyč ZT ZT 3 dílná hlava FeZN zemnící plné |  |  | ks | 880.896 | 880.896 | 21,00 |  |  | 8595678104997 | 104186 | D T TECHNIC s.r.o. | 0
SRO00266 | Tyč ZT ZT 3 dílná hrot FeZN zemnící plné |  |  | ks | 880.896 | 880.896 | 21,00 |  |  | 8595678105017 | 104188 | D T TECHNIC s.r.o. | 0
SEZ00792 | Zásuvka 125A/4P IP67 nástěnná IZGN 12543 |  | IZGN 12543 - Nástenná zásuvka IP67 | ks | 2612.1518 | 2612.1518 | 21,00 | https://www.biesse.cz/spojovaci-material_c381775347976340/svorky-a-svorkovnice_c382106060456593/svor | https://eshop.biesse.cz/Pictures/BIESSE/19/2000000326/157472_157472.PNG | 8585007396858 | IZGN 12543 | SEZ - CZ s.r.o. | 0 | Spojovací materiál | Svorky a svorkovnice | Svorky řadové
LOV00133 | Maják 45mm, zelená + červená, 24V DC |  |  | ks | 3328.289 | 3328.289 | 21,00 |  | https://eshop.biesse.cz/Pictures/biesse/19/2000000326/157486-157486(2).jpg | 8013975218761 | 8LT4K02BG | LOVATO Electric s.r.o. | 0
LOV00134 | Podstavec 8LT7BP01 horizont. mont., černá, prodloužení 100mm |  |  | ks | 409.6046 | 409.6046 | 21,00 |  | https://eshop.biesse.cz/Pictures/biesse/19/2000000326/157487-157487(2).jpg | 8013975171363 | 8LT7BP01 | LOVATO Electric s.r.o. | 0
JAB01214@DOPRODEJ | Zásuvka 125A/4P IP67 3125RS6W 2CMA167252R1000 |  | Zásuvka nástěnná, 4p., 125 A, IP67, 6 h, šedá-červená, 3125RS6W | ks | 1781.764 | 1781.764 | 21,00 | https://www.biesse.cz/ostatni-zbozi_c426902569353229/zasuvka-125a-4p-ip67-3125rs6w-2cma167252r1000_p | https://eshop.biesse.cz/Pictures/biesse/19/2000000326/157488-157488(2).png | 7392696672528 | 2CMA167252R1000 | ABB s.r.o. | 0 | Ostatní zboží
FAM00020 | Skříň 5910 FLATBOX 10mod. IP65 na omítku 170x220x116mm |  | Plastová rozvodnice FlatBOX 5910 ve vyšším krytí IP65, 1x8+2mod., rozměry: 170x220x116mm, svorkovnice PE/N součástí, montáž na omítku, průhledné okénko, barva: světle šedá. Plastová rozvodnice FlatBOX 5910 ve vyšším krytí IP65, rozměry: 170x220x116mm (výška x šířka x hloubka), 1x8+2mod.(TE), IK08, | ks | 575.143 | 575.143 | 21,00 |  | https://eshop.biesse.cz/Pictures/biesse/19/2000000326/157494-157494(2).jpg | 8592848021597 | 5910 | Famatel - CZ s.r.o. | 0
MDS00970 | Panel Led QP3A600/1050ND teplá bílá |  | MODUS Q LED panel, prisazený ctverec A, 600, LED 840, driver 1050mA LED panel pro prisazenou montáž TOP provedení LED panelu. Svítidlo je vybaveno ocelovým driver boxem, pomocí kterého je možno svítidlo instalovat jako prisazené. Vytvárí pak zajímavý efekt - svítidlo je od stropu 4 cm odsazeno a | ks | 3440.125 | 3440.125 | 21,00 | https://www.biesse.cz/ostatni-zbozi_c426902569353229/panel-led-qp3a600-1050nd-tepla-bila_p157495.htm | https://eshop.biesse.cz/Pictures/biesse/19/2000000326/157495-157495(2).jpg | 8595073790528 | QP3A600/1050ND | MODUS, spol. s r.o. | 0 | Ostatní zboží
_ISF0607 | _Jistič 2C/2 iC60H 10kA |  | This Acti9 iC60H is a multistandard low voltage miniature circuit breaker (MCB) with double tunnel terminals. It is a 2P circuit breaker with 2 protected poles, 2A rated current and C tripping curve. The rated short circuit breaking capacity goes up to 70kA at 220VAC to 240VAC conforming to EN/IEC 6 | ks | 1213.8339 | 1213.8339 | 21,00 |  |  |  | A9F84202 | Schneider Electric CZ, s.r.o. | 0
_ISF0608 | _Jistič 4C/2 iC60H 10kA |  | This Acti9 iC60H is a multistandard low voltage miniature circuit breaker (MCB) with double tunnel terminals. It is a 2P circuit breaker with 2 protected poles, 4A rated current and C tripping curve. The rated short circuit breaking capacity goes up to 70kA at 220VAC to 240VAC conforming to EN/IEC 6 | ks | 1065.1164 | 1065.1164 | 21,00 |  |  |  | A9F84204 | Schneider Electric CZ, s.r.o. | 0
SIE90399 | Stykač 3RH2140-1BB40 |  |  | ks | 801.4023 | 801.4023 | 21,00 |  |  |  | 3RH2140-1BB40 | JORK, spol. s r.o. | 0
MG130009 | Zásuvka PKF32F434 4x32A vestavná šikmá IP44 |  | This Pratika industrial socket with captive screws connection is angled panel mounted. It has 3P+E poles, rated current is 32A and the operating voltage is 400VAC. The dimensions of the base plate are (W) 90mm x (H) 100mm. The degree of protection is IP44 and IK08. The fire resistance is 850°C. The | ks | 344.6637 | 344.6637 | 21,00 | https://www.biesse.cz/prumyslove-zasuvky-a-vidlice_c378034431459335/zasuvky-prumyslove_c382106060456 | https://eshop.biesse.cz/Pictures/BIESSE/19/2000000326/157501_157501.JPG | 3303432033194 | PKF32F434 | Schneider Electric CZ, s.r.o. | 0 | Průmyslové zásuvky a vidlice | Zásuvky průmyslové
FIN00160 | Relé 40.51.8.230.5000 1P/10A, 230V AC AU, DIN/PS FINDER |  | Finder Relé do patice/do plošných spojů 405182305000, 1P/10 A, cívka 230 V AC, kontakty AgNi, délka vývodů 5,3 mm do PS | ks | 219.375 | 219.375 | 21,00 |  | https://eshop.biesse.cz/Pictures/biesse/19/2000000326/157503-157503(2).jpg | 8012823074634 | 405182305000 | Finder CZ, s.r.o. | 0
_ISF0609 | _Jistič 6C/2 iC60H 10kA |  | This Acti9 iC60H is a multistandard low voltage miniature circuit breaker (MCB) with double tunnel terminals. It is a 2P circuit breaker with 2 protected poles, 6A rated current and C tripping curve. The rated short circuit breaking capacity goes up to 30kA at 220VAC to 240VAC conforming to EN/IEC 6 | ks | 749.8187 | 749.8187 | 21,00 |  |  |  | A9F84206 | Schneider Electric CZ, s.r.o. | 0
_ISF0610 | _Jistič 13C/2 iC60H 10kA |  | This Acti9 iC60H is a multistandard low voltage miniature circuit breaker (MCB) with double tunnel terminals. It is a 2P circuit breaker with 2 protected poles, 13A rated current and C tripping curve. The rated short circuit breaking capacity goes up to 30kA at 220VAC to 240VAC conforming to EN/IEC | ks | 913.9064 | 913.9064 | 21,00 |  |  |  | A9F84213 | Schneider Electric CZ, s.r.o. | 0
_ISF0611 | _Jistič 40C/2 iC60H 10kA |  | This Acti9 iC60H is a multistandard low voltage miniature circuit breaker (MCB) with double tunnel terminals. It is a 2P circuit breaker with 2 protected poles, 40A rated current and C tripping curve. The rated short circuit breaking capacity goes up to 30kA at 220VAC to 240VAC conforming to EN/IEC | ks | 920.9684 | 920.9684 | 21,00 |  |  |  | A9F84240 | Schneider Electric CZ, s.r.o. | 0
_ISF0612 | _Hlavice XACA9415 stiskací žlutá |  | Tato žlutá krytá ovládací hlavice je samostatná, pro závěsné ovládače XACA s dvojitou izolací. Je navržen pro čelní montáž. Prodává se za hodně 10. | ks | 136.0394 | 136.0394 | 21,00 |  |  |  | XACA9415 | Schneider Electric CZ, s.r.o. | 0
HAG00148 | Jistič 32B/3 NBN332 10kA |  | Jistič 3 pól. 32A, char.B, 10 kA | ks | 861.81 | 861.81 | 21,00 |  | https://eshop.biesse.cz/Pictures/biesse/19/2000000326/157513-157513(2).tif | 3250614614057 | NBN332 | Hager Electro s.r.o. | 0.34
ABB20614 | Jistič 1D/1 10kA S201M-D1 ABB (2CDS271001R0011) |  | S201M-D1, 1 fázový jistič, jmenovitý proud In: 1 A, vypínací charakteristika: D, vypínací schopnost Icn: 10 kA | ks | 407.52 | 407.52 | 21,00 | https://www.biesse.cz/modulove-a-paticove-pristroje_c374924875137026/jistice-modulove-do-125a_c38037 | https://eshop.biesse.cz/Pictures/biesse/19/2000000326/157516-157516(2).jpg | 4016779599313 | 2CDS271001R0011 | ABB s.r.o. | 0 | Modulové a paticové přístroje | Jističe modulové do 125A
ABB11021 | Tlačítko E217-16-10B se signalizací LED bílá 16A 1NO 250VAC ABB |  | Tlačítko se signalizací, barva LED: bílá 16A 1NO 250VAC LED 115 … 250VAC, šířka: 9mm | ks | 420 | 420 | 21,00 | https://www.biesse.cz/naradi-a-merici-technika_c381775347976337/merici-technika_c382106060456273/tla | https://eshop.biesse.cz/Pictures/biesse/19/2000000326/157519-157519(2).png | 7612270938988 | 2CCA703160R0001 | ABB s.r.o. | 0 | Nářadí a měřící technika | Měřicí technika
SIE90400@ | Kontakt 3RH2911-2HA22 pomocný |  |  | ks | 204.2124 | 204.2124 | 21,00 |  |  |  | 3RH2911-2HA22 | JORK, spol. s r.o. | 0
SIE01934 | Pohon 3VA9157-0FK25 otočný dveřní spojky |  |  | ks | 1914.7253 | 1914.7253 | 21,00 |  |  |  | 3VA9157-0FK25 | JORK, spol. s r.o. | 0
MDS00971 | Panel Led Q3F600/1050ND |  | MODUS Q LED panel, vestavný/závesný obdélník F, 600, LED 838, driver 1050mA, nestmívatelný LED panel s hliníkovým rámeckem Teleso: Eloxovaný hliníkový profil (volitelne i v bílé barve) Optická cást: Svetlovodivá akrylátová deska Opálová rozptylová deska Možnosti instalace: Q - svítidlo | ks | 3628.625 | 3628.625 | 21,00 | https://www.biesse.cz/ostatni-zbozi_c426902569353229/panel-led-q3f600-1050nd_p157537.html | https://eshop.biesse.cz/Pictures/biesse/19/2000000326/157537-157537(2).jpg | 8595073796360 | Q3F600/1050ND | MODUS, spol. s r.o. | 0 | Ostatní zboží
MDS00972 | Panel Led Q3F600/1400ND |  | MODUS Q LED panel, vestavný/závesný obdélník F, 600, LED 838, driver 1400mA, nestmívatelný LED panel s hliníkovým rámeckem Teleso: Eloxovaný hliníkový profil (volitelne i v bílé barve) Optická cást: Svetlovodivá akrylátová deska Opálová rozptylová deska Možnosti instalace: Q - svítidlo | ks | 4439.175 | 4439.175 | 21,00 | https://www.biesse.cz/ostatni-zbozi_c426902569353229/panel-led-q3f600-1400nd_p157538.html | https://eshop.biesse.cz/Pictures/biesse/19/2000000326/157538-157538(2).jpg | 8595073714135 | Q3F600/1400ND | MODUS, spol. s r.o. | 0 | Ostatní zboží
ARK01374 | Nosník univerzální NZMU 200 "GZ" |  | Nosníky řady NZMU se používají jako nástěnné prvky pro instalaci kabelové trasy. Univerzální konstrukcí umožňují montáž: drátěného žlabu MERKUR 2 pomocí držáku DZM 11, oceloplechových žlabů pomocí šroubu vratového a matice, ostatních médií (vodo/topo) pomocí odpovídajících třmenů. Jednotlivé druhy k | ks | 109.4016 | 109.4016 | 21,00 |  | https://eshop.biesse.cz/Pictures/biesse/19/2000000326/157540-157540(2).png | 8592648153207 | ARK-215320 | ARKYS, s.r.o. | 0
ARK01375 | Držák DZM 11 "GZ" |  | Držák DZM 11 se používá k připevnění kabelových žlabů k nástěnným stojnám STNM, prostorovým stojnám STPM, nebo k jiným ocelovým konstrukcím a to zejména u vodorovných tras. U žlabu šířky 100 mm se připevnění k profilu provede pouze uchycením jednoho z krajních drátů (podélníků) pod držák. | ks | 19.0476 | 19.0476 | 21,00 |  | https://eshop.biesse.cz/Pictures/biesse/19/2000000326/157546-157546(2).png | 8592648141105 | ARK-214110 | ARKYS, s.r.o. | 0
TE510515 | Spínač ZD4PA203 pro křížový ovladač |  | This Harmony XB4 contact block operates with 4 directions and uses screw-clamp terminals. It has a chromium-plated metal bezel. This contact block is pre-mounted to a body fixing collar and allow fast and easy replacement and configuration of your joystick controllers with 4-direction operation. It | ks | 752.0741 | 752.0741 | 21,00 | https://www.biesse.cz/ovladani-regulace-a-signalizace_c381775347975405/hlavice-ovladaci-a-signalni_c | https://eshop.biesse.cz/Pictures/BIESSE/19/2000000326/157548_157548.JPG | 3389110286083 | ZD4PA203 | Schneider Electric CZ, s.r.o. | 0 | Ovládání, regulace a signalizace | Hlavice ovládací a signální
SOL00827 | Držák TV 1MF40 |  |  | ks | 314.9879 | 314.9879 | 21,00 |  |  | 8595092122836 | 1MF40 | Solight Holding, s.r.o. | 0
TE510516 | Hlavice ZB6DW4 stiskací prosvětlená |  | This Harmony ZB6DW4 is a red rectangular flush illuminated push button head, spring return, 12V to 24V. It is part of the range Harmony XB6 diameter 16mm monolithic plastic push buttons, switches, and pilot lights. | ks | 193.2977 | 193.2977 | 21,00 | https://www.biesse.cz/ovladani-regulace-a-signalizace_c381775347975405/hlavice-ovladaci-a-signalni_c | https://eshop.biesse.cz/Pictures/BIESSE/19/2000000326/157553_157553.JPG | 3389110776034 | ZB6DW4 | Schneider Electric CZ, s.r.o. | 0 | Ovládání, regulace a signalizace | Hlavice ovládací a signální
LET10440 | Pojistka 25A PV10 gG válcová OEZ |  | Un AC 500 V / DC 250 V, velikost 10×38, gG - charakteristika pro všeobecné použití, Cd/Pb free | ks | 34.6896 | 34.6896 | 21,00 |  | https://eshop.biesse.cz/Pictures/biesse/19/2000000326/157558-157558(2).jpg | 8590125067078 | OEZ:06707 | OEZ s.r.o. | 0
LET10441 | Svodič SVBC-12,5-4-MZS |  | typ 1+2, Iimp 12,5 kA, Uc AC 335 V, zapojení 4+0, výměnné moduly, se signalizací, varistor | ks | 7724.7648 | 7724.7648 | 21,00 |  | https://eshop.biesse.cz/Pictures/biesse/19/2000000326/157565-157565(2).jpg | 8590125406150 | OEZ:40624 | OEZ s.r.o. | 0
KBA01352 | PRAFlaDur-J 3x2,5 RE |  |  | m | 46.5566 | 46.5566 | 21,00 |  |  |  |  | PRAKAB Pražská Kabelovna s.r.o. | 0
BUB00098 | BUBEN 100/73554 ALLKABEL |  |  | ks | 3690 | 3690 | 21,00 | [5 empty] | 0
HDX00326 | 56R PEV-10, rezistor 10W drátový /~TR551/ |  |  | ks | 17.55 | 17.55 | 21,00 |  |  | 8596425185931 | U449 | H A D E X , spol. s r.o. | 0
RIT00878@ | Svítidlo LED,900lm 2500200 Rittal |  |  | ks | 2886 | 2886 | 21,00 |  |  | 4028177806955 | 2500200 | Rittal s.r.o. | 0
ELE03065 | Svorka A 7-F2 krytý, 63A, 690VAC, 1,5-16mm |  | Můstek A 7-F2 (svorkovnice 7x16mm2), krytý IP20, šedý, 63A, na DIN, rozměr 60x12x27mm. Rozbočovací svorky - můstky na nosnou lištu jsou hojně používány v rozváděčích nízkého napětí či v dalších aplikacích, kde potřebujeme spojit více vodičů na jeden potenciál. Používá se např. jako nulový můstek “N | ks | 41.689 | 41.689 | 21,00 | https://www.biesse.cz/spojovaci-material_c381775347976340/svorky-a-svorkovnice_c382106060456593/must | https://eshop.biesse.cz/Pictures/biesse/19/2000000326/157584-157584(2).jpg | 4025221082242 | 1001830 | ELEMAN spol. s r.o. | 0 | Spojovací materiál | Svorky a svorkovnice | Můstky nulovací a rozbočovací
URM00078 | Videotelefon 1719/1 7" LCD barevný MODO HANDS-FREE pro systém 1083 |  |  | ks | 7791.6112 | 7791.6112 | 21,00 |  |  | 8021156064120 | 1719/1 | URMET s.r.o. | 0
FNX00756 | Senzor PN7100006 radar nástěnný |  |  | ks | 383.625 | 383.625 | 21,00 |  | https://eshop.biesse.cz/Pictures/biesse/19/2000000326/157586-157586(2).jpg | 8595216620132 | PN71000006 | PANLUX s.r.o. | 0
MG161717 | Spínač MUR35022 MUREVA, č.6+6 ,IP55,Antracit,10A,bezšroubový |  | Mureva Styl dvojitý střídavý přepínač MUR35022 je spolehlivé řešení vodotěsnosti pro vnitřní i venkovní použití díky svému stupni ochrany IP55. Toto zařízení 10 AX a 250 V AC bezšroubové je jemný mechanismus, který se snadno přitahuje. Ergonomická konstrukce umožňuje montáž zařízení na povrch. Přijí | ks | 266.9117 | 266.9117 | 21,00 | https://www.biesse.cz/vypinace-a-zasuvky_c549523885654092/schneider-electric_c549523885654096/mureva | https://eshop.biesse.cz/Pictures/BIESSE/19/2000000326/157587_157587.JPG | 3606480789236 | MUR35022 | Schneider Electric CZ, s.r.o. | 0 | Vypínače a zásuvky | Schneider electric | Mureva Styl IP55 | spínače Mureva Styl
STR00117 | Stříška 4FA 690 23.5 , vertikální černá |  | Stříška KARAT vertikální pod omítku VPO 3 rám (černá) | ks | 456.3 | 456.3 | 21,00 |  | https://eshop.biesse.cz/Pictures/biesse/19/2000000326/157589-157589(2).jpg | 8585001555817 | 4FA 690 23.5 | METRODIS s.r.o. | 0
STR00118 | Stříška 4FA 690 24.5 pro 4 rám. černá |  | Stříška KARAT pod omítku VPO 4 rám černá) | ks | 468 | 468 | 21,00 |  | https://eshop.biesse.cz/Pictures/biesse/19/2000000326/157590-157590(2).jpg | 8585001555824 | 4FA 690 24.5 | METRODIS s.r.o. | 0
STR00119 | Rámeček 4FF 127 14.5 montážní černá |  | Rám KARAT pro 4 moduly (černá) | ks | 795.6 | 795.6 | 21,00 |  | https://eshop.biesse.cz/Pictures/biesse/19/2000000326/157591-157591(2).jpg | 8585001555756 | 4FF 127 14.5 | METRODIS s.r.o. | 0
WE010154 | Štítek CC 85/54 MM GR |  | Značení pro identifikaci zařízení. Značení je možné vytvořit v podobě štítků pomocí tiskárny nebo plotteru a příslušného softwaru. | ks | 43.7035 | 43.7035 | 21,00 | https://www.biesse.cz/ostatni-zbozi_c426902569353229/stitek-cc-85-54-mm-gr_p157596.html | https://eshop.biesse.cz/Pictures/biesse/19/2000000326/157596-157596(2).jpg | 4050118506464 | 2496760000 | Weidmüller, s.r.o. | 0 | Ostatní zboží
LG990079 | Rámeček 754072 dvojitý cihlová VALENA LIFE |  | VALENA LIFE RÁMEČEK 2-NÁSOBNÝ CIHLOVÁ | ks | 101.8536 | 101.8536 | 21,00 | https://www.biesse.cz/vypinace-a-zasuvky_c549523885654092/legrand_c549558245399359/valena-life_c5497 | https://eshop.biesse.cz/Pictures/biesse/19/2000000326/157597-157597(2).jpg | 3414970455802 | 754072 | LEGRAND s.r.o. | 0 | Vypínače a zásuvky | Legrand | Valena Life | rámečky Valena Life
WE110169 | Štítek THM MT30X 15/6 WS bílá |  | Značení pro identifikaci zařízení. Značení je možné vytvořit v podobě štítků pomocí tiskárny nebo plotteru a příslušného softwaru. | ks | 7220.6592 | 7220.6592 | 21,00 | https://www.biesse.cz/spojovaci-material_c381775347976340/svorky-a-svorkovnice_c382106060456593/svor | https://eshop.biesse.cz/Pictures/biesse/19/2000000326/157598-157598(2).jpg | 4032248008407 | 1753231044 | Weidmüller, s.r.o. | 0 | Spojovací materiál | Svorky a svorkovnice | Svorky řadové
GWE01054 | Kontakt 1 NO pro ústřednu GW42201 |  |  | ks | 285.2149 | 285.2149 | 21,00 |  |  |  | GW74201 | EST Elektro-System-Technik, s.r.o. | 0
LET10442 | Pojistka 20A PVA10 gG válcová OEZ |  | Un AC 500 V / DC 250 V, velikost 10×38, gG - charakteristika pro všeobecné použití, Cd/Pb free | ks | 34.6896 | 34.6896 | 21,00 |  | https://eshop.biesse.cz/Pictures/biesse/19/2000000326/157604-157604(2).jpg | 8590125067054 | OEZ:06705 | OEZ s.r.o. | 0
LG400336@ | Kryt zásuvky Valena bílá SP774396 |  |  | ks | 28.1644 | 28.1644 | 21,00 |  |  |  | SP774396 | LEGRAND s.r.o. | 0
MOME0079 | Spínač P1-32/I2/SVB/N vačkový |  | Hlavní spínač, Sortiment: Hlavní vypínač, Přepínač údržby, Označení typu: P1, Funkce STOP: Funkce nouzového vypnutí, S červenou otočnou ovládací pákou a žlutou objímkou, Informace k rozsahu dodávky: Pomocný kontakt lze namontovat dodatečně., 3-pólové + N, Možnost uzamčení: Uzamykatelný v poloze 0, S | ks | 2225.925 | 2225.925 | 21,00 |  |  | 4015082073190 | 207319 | Eaton Elektrotechnika s.r.o. | 0
SEZ00793 | Spínač S 63 JLD 2203 C6 přepínač sítí I-0-II na lištu DIN |  |  | ks | 2002.6896 | 2002.6896 | 21,00 | https://www.biesse.cz/modulove-a-paticove-pristroje_c374924875137026/spinace-vackove_c38177534797665 |  | 8585009081295 | S63 JLD 2203 C6 | SEZ - CZ s.r.o. | 0 | Modulové a paticové přístroje | Spínače vačkové
SEZ00794 | Zásuvka IEG 1653 16A/5P 400V vestavná šikmá IP67 |  | IEG 1653 -Vstav.vodotesna zasuvka | ks | 244.284 | 244.284 | 21,00 | https://www.biesse.cz/spojovaci-material_c381775347976340/svorky-a-svorkovnice_c382106060456593/svor | https://eshop.biesse.cz/Pictures/BIESSE/19/2000000326/157613_157613.PNG | 8585007315903 | IEG 1653 | SEZ - CZ s.r.o. | 0 | Spojovací materiál | Svorky a svorkovnice | Svorky řadové
SEZ00795 | Zásuvka IEG 3253 32A/5P 400V vestavná šikmá IP67 |  |  | ks | 283.4174 | 283.4174 | 21,00 | https://www.biesse.cz/spojovaci-material_c381775347976340/svorky-a-svorkovnice_c382106060456593/svor | https://eshop.biesse.cz/Pictures/BIESSE/19/2000000326/157614_157614.PNG | 8585007315774 | IEG 3253 | SEZ - CZ s.r.o. | 0 | Spojovací materiál | Svorky a svorkovnice | Svorky řadové
WEI00331 | Zdroj PRO ECO3 960W 24V 40A |  | Napájecí jednotka pro stejnosměrné napětí. | ks | 12084.0192 | 12084.0192 | 21,00 | https://www.biesse.cz/baterie-a-napajeni_c381775347976022/zdroje_c382106060456254/zdroj-pro-eco3-960 | https://eshop.biesse.cz/Pictures/biesse/19/2000000326/157615-157615(2).jpg | 4050118275728 | 1469560000 | Weidmüller, s.r.o. | 8.4 | Baterie a napájení | Zdroje
WEI00333 | Ventilátor FF 32 54/230V GY |  | Filtr ventilátoru pro cirkulaci vzduchu v panelu | ks | 2731.8405 | 2731.8405 | 21,00 | https://www.biesse.cz/ostatni-zbozi_c426902569353229/ventilator-ff-32-54-230v-gy_p157617.html | https://eshop.biesse.cz/Pictures/biesse/19/2000000326/157617-157617(2).jpg | 4050118567304 | 2556680000 | Weidmüller, s.r.o. | 0 | Ostatní zboží
WEI00334 | Mřížka EF 30 54 GY 2557130000 |  | Výfukový filtr pro odvod ohřátého vzduchu. | ks | 913.4534 | 913.4534 | 21,00 | https://www.biesse.cz/ostatni-zbozi_c426902569353229/mrizka-ef-30-54-gy-2557130000_p157618.html | https://eshop.biesse.cz/Pictures/biesse/19/2000000326/157618-157618(2).jpg | 4050118567762 | 2557130000 | Weidmüller, s.r.o. | 0 | Ostatní zboží
MDS00973 | Svítidlo MODUS LLLX4000 4000K 4000lm 1200mm (2x36W) 39W IP20 |  | MODUS LLLX4000, 2x LED 840 1258mm, mrížka MAT, NONSELV 350mA | ks | 1149.785 | 1149.785 | 21,00 | https://www.biesse.cz/svitidla_c381775347976342/svitidla-interierova-kancelarska_c382106060456610/sv | https://eshop.biesse.cz/Pictures/biesse/19/2000000326/157620-157620(2).jpg | 8596099045166 | LLLX4000RM2MAT4ND | MODUS, spol. s r.o. | 14.5 | Svítidla | Svítidla interiérová - kancelářská
MDS00974 | Svítidlo MODUS LLLX6000 4000K 6200lm 1500mm (2x58W) 60W IP20 |  | MODUS LLLX6000, 2x LED 840, 1558mm, mrížka MAT, NONSELV 350mA | ks | 1409.135 | 1409.135 | 21,00 | https://www.biesse.cz/svitidla_c381775347976342/svitidla-interierova-kancelarska_c382106060456610/sv | https://eshop.biesse.cz/Pictures/biesse/19/2000000326/157621-157621(2).jpg | 8596099047535 | LLLX6000RL2MAT4ND | MODUS, spol. s r.o. | 14.5 | Svítidla | Svítidla interiérová - kancelářská
OST12927@ | Stožár SB 6-Z ž.z. |  |  | ks | 9045 | 9045 | 21,00 |  |  |  | SB 6-Z Ž.Z | TL-Systems s.r.o. | 0
EMN00341 | Svorka POT25/V ELEMAN |  | Svorkovnice ekvipotenciální POT 25/V - měděná krytá svorka, 1-řadá. Připojení páskového zemniče o rozměru 30×4mm, 1x drát 8-10mm, 1x vodič 50mm2, 7x vodič 6-25mm2. Jsou určeny pro použití v domovních i průmyslových rozvodech jako svorkovnice hlavního pospojování. Svorkovnice lze upevnit pomocí šrou | ks | 186.2768 | 186.2768 | 21,00 |  | https://eshop.biesse.cz/Pictures/biesse/19/2000000326/157635-157635(2).jpg | 4025221120043 | 1000087 | ELEMAN spol. s r.o. | 0
LET00718 | Pojistka 125A PN000 gG nožová |  | Fuse link, NH000 gG 125A/500V, Application For cable protection, Breaking capacity AC (kA) 120, Characteristics gG, Indicator Combination fuse status indicator, Operating joule integral (A2s) 166.000, Power dissipation (W) 8,8, Prearcing joule integral (A2s) 30.000, Rated AC voltage (V) 500, Rated c | ks | 73.3533 | 73.3533 | 21,00 | https://www.biesse.cz/modulove-a-paticove-pristroje_c374924875137026/pojistky-a-odpinace_c3803794836 | https://eshop.biesse.cz/Pictures/biesse/19/2000000326/157636-157636(2).jpg | 3838895582670 | 004181215 | ETI ELEKTROELEMENT , d.o.o. | 0 | Modulové a paticové přístroje | Pojistky a odpínače | Pojistky nožové
BER01073 | Zásuvka 260209 USB BERKER | CENA POUZE NA DOPTÁNÍ | USB nabíjecí zásuvka 230 V, 2-násobná, 3 A, bílá mat | ks | 0 | 0 | 21,00 |  | https://eshop.biesse.cz/Pictures/biesse/19/2000000326/157639-157639(2).jpg | 4011334467830 | 260209 | Hager Electro s.r.o. | 0
BER01074 | Díl 10382089 centrální pro dat.zás. BERKER | CENA POUZE NA DOPTÁNÍ | Centrální díl pro TAE zásuvku,USB a repr. zásuvku, R.x/1930/R.classic, bílá lesk | ks | 0 | 0 | 21,00 |  | https://eshop.biesse.cz/Pictures/biesse/19/2000000326/157641-157641(2).jpg | 4011334365389 | 10382089 | Hager Electro s.r.o. | 0
BER01075 | Rámeček 10112289 jedn. R.3 bílá lesk BERKER | CENA POUZE NA DOPTÁNÍ | Rámeček, 1-násobný, R.3, bílá lesk | ks | 0 | 0 | 21,00 |  | https://eshop.biesse.cz/Pictures/biesse/19/2000000326/157642-157642(2).jpg | 4011334393047 | 10112289 | Hager Electro s.r.o. | 0
BER01076 | Rámeček 10122289 dvoj. R.3 bílá lesk BERKER | CENA POUZE NA DOPTÁNÍ | Rámeček, 2-násobný, R.3, bílá lesk | ks | 0 | 0 | 21,00 |  | https://eshop.biesse.cz/Pictures/biesse/19/2000000326/157643-157643(2).jpg | 4011334393177 | 10122289 | Hager Electro s.r.o. | 0
BER01077 | Rámeček 10132289 troj. R.3 bílá lesk BERKER | CENA POUZE NA DOPTÁNÍ | Rámeček, 3-násobný, R.3, bílá lesk | ks | 0 | 0 | 21,00 |  | https://eshop.biesse.cz/Pictures/biesse/19/2000000326/157644-157644(2).jpg | 4011334393290 | 10132289 | Hager Electro s.r.o. | 0
BER01078 | Rámeček 10142289 čtyř. R.3 bílá lesk BERKER | CENA POUZE NA DOPTÁNÍ | Rámeček, 4-násobný, R.3, bílá lesk | ks | 0 | 0 | 21,00 |  | https://eshop.biesse.cz/Pictures/biesse/19/2000000326/157645-157645(2).jpg | 4011334393375 | 10142289 | Hager Electro s.r.o. | 0
BER01079 | Rámeček 10152289 pět. R.3 bílá lesk BERKER | CENA POUZE NA DOPTÁNÍ | Rámeček, 5-násobný, R.3, bílá lesk | ks | 0 | 0 | 21,00 |  | https://eshop.biesse.cz/Pictures/biesse/19/2000000326/157646-157646(2).jpg | 4011334393450 | 10152289 | Hager Electro s.r.o. | 0
BER01080 | Zásuvka 455501 2xRJ45 Cat6 BERKER | CENA POUZE NA DOPTÁNÍ | Zásuvka datová, 2x RJ 45, 8/8 pólová, FTP, Cat.6/ třída E | ks | 0 | 0 | 21,00 |  | https://eshop.biesse.cz/Pictures/biesse/19/2000000326/157647-157647(2).jpg | 4011334437451 | 455501 | Hager Electro s.r.o. | 0
BER01082 | Zásuvka 452210 TV-R-SAT BERKER | CENA POUZE NA DOPTÁNÍ | Anténní zásuvka TV-R-SAT, koncová, serie 1930/glas/R.classic | ks | 0 | 0 | 21,00 |  | https://eshop.biesse.cz/Pictures/biesse/19/2000000326/157652-157652(2).jpg | 4011334424666 | 452210 | Hager Electro s.r.o. | 0
BER01083 | Díl 12032089 centrální pro zásTV-R-SAT BERKER | CENA POUZE NA DOPTÁNÍ | Centrální díl pro anténní zásuvku s 2/3 otvory, R.x/1930/R.classic, bílá lesk | ks | 0 | 0 | 21,00 |  | https://eshop.biesse.cz/Pictures/biesse/19/2000000326/157654-157654(2).jpg | 4011334365426 | 12032089 | Hager Electro s.r.o. | 0
OST12934 | Manžeta smrštovací 133 |  |  | ks | 870 | 870 | 21,00 |  |  |  | MANŽETA 133 | TL-Systems s.r.o. | 0
LAP02853 | ÖLFLEX WIRE MS 2.1 1X6 BK |  |  | m | 32.2073 | 32.2073 | 21,00 |  |  | 4044774696546 | 4160701 | LAPP Czech Republic s.r.o. | 0
LAP02855 | OLFLEX WIRE MS 2.1 1X6 GNYE |  |  | m | 71.9084 | 71.9084 | 21,00 |  |  | 4044774696539 | 4160700 | LAPP Czech Republic s.r.o. | 0
LAP02856 | ÖLFLEX WIRE MS 2.1 1X1,5 GNYE |  |  | m | 10.2347 | 10.2347 | 21,00 |  |  | 4044774695969 | 4160400 | LAPP Czech Republic s.r.o. | 0
RAB01579 | Svítidlo 1095 Spot relight |  |  | ks | 66 | 66 | 21,00 |  |  | 5998250310954 | 1095 | RABALUX CZ Svítidla s.r.o. | 0
_ISF0614 | _Hlavice KAF1PZ ovládací pro Vario |  | TeSys Vario operační rukojeť - pro TeSys Vario spínací těla VN12 - VN20 - V02 až V2. Poskytuje černá rukojeť a černá čelní deska 60x60mm pro hlavní odpínač - mont. Působí jako tělo spínače přímo nebo prostřednictvím prodloužení hřídele (lze objednat samostatně). Rukojeť uzamykatelná, pro 3 visací zá | ks | 238.7684 | 238.7684 | 21,00 |  |  |  | KAF1PZ | Schneider Electric CZ, s.r.o. | 0
_ISF0615 | _Stykač LC1D50A3BD AC3 440V 50A 24V DC |  | TeSys D contactor, 3 poles (3NO), for motor control applications up to 50A/690V AC-3/3e (22kW@400V). It provides a 24V DC coil with transient suppressor module, 1NO+1NC built-in auxiliary contacts (NC mirror certified), power connection by EverLink BTR screw connectors, control connection by spring | ks | 5443.8377 | 5443.8377 | 21,00 |  |  |  | LC1D50A3BD | Schneider Electric CZ, s.r.o. | 0
MCL00798 | Pásek LED 28,8W/m, teplá bílá, 24V, IP54, 120LED/m |  | LED pásek SMD5050, 2800-3100K (teple bílý WW), 28,8W, 120LED, 2160lm/m, segment 50mm, 6LED/segment, IP54, DC 24V, životnost 54000h, šíře 12mm, bílý PCB pásek, max. délka pásku při jednostranném zapojení: 5m, opatřen samolepící páskou 3M, UV stabilní. | m | 438.165 | 438.165 | 21,00 | https://www.biesse.cz/svetelne-zdroje_c381775347976343/led-pasky-a-profily_c556559042085317/led-pask | https://eshop.biesse.cz/Pictures/biesse/19/2000000326/157682-157682(2).jpg | 8595607129763 | ML-126.680.60.0 | McLED s.r.o. | 0 | Světelné zdroje | LED pásky a profily | LED pásky
OMR00568 | Kabel XW2Z-500T pro připojení NT HMI 9-pinový port k PLC 9-pin 5m |  |  | ks | 6870.5 | 6870.5 | 21,00 |  |  | 4536854230233 | XW2Z-500T | OMRON ELECTRONICS spol. s r.o. | 0
BAL00057 | Skříň NGE 16 009 M.01 2x230V/2x16A 5p 400V jističe |  | zás. 2x CEE 16A 5p 400V, 2x 16A 230V, jističe | ks | 3552.4721 | 3552.4721 | 21,00 | https://www.biesse.cz/skrine-a-rozvodnice_c381775347976028/zasuvkove-rozvadece_c382106060456271/skri | https://eshop.biesse.cz/Pictures/biesse/19/2000000326/157700-157700(2).jpg | 8595169571420 | NGE 16 009 M.01 | N.G. ELEKTRO TRADE, a.s. | 2.09 | Skříně a rozvodnice | Zásuvkové rozváděče
KOL01511 | Oblouk KLOBH 60x400_F |  | Oblouk pro vytvoření odbočení s úhlem 90° pro kabelové lávky rozměru 60x400, povrchová úprava žárový zinek | ks | 1870.8316 | 1870.8316 | 21,00 | https://www.biesse.cz/ulozny-material_c381775347976339/zlaby-rosty-a-zebriky_c382106060456588/zebrik | https://eshop.biesse.cz/Pictures/biesse/19/2000000326/157707-157707(2).jpg | 8595057661295 | KLOBH 60X400_F | KOPOS KOLÍN a.s. | 0 | Úložný materiál | Žlaby, Rošty a žebříky | Žebříky kovové
MG161718@ | Spínač SDN01300123 ovl.žaluzie tlačítkový cream |  | Sedna, tlačítko dvojité ovládače žaluzií-10AX el. blokování-bez rámečku- cream. řada výrobků: Sedna - označení: UP-DOWN - připojení - svorky: bezšroubové svorky. | ks | 451.0848 | 451.0848 | 21,00 | https://www.biesse.cz.html | https://eshop.biesse.cz/Pictures/BIESSE/19/2000000326/157709_157709.JPG | 8690495033311 | SDN1300123 | Schneider Electric CZ, s.r.o. | 0 | Vypínače a zásuvky | Schneider electric | Sedna | spínače, tlačítka Sedna
BUB00103 | BUBEN 100/10MC00120 PRAKAB |  |  | ks | 4700 | 4700 | 21,00 | [5 empty] | 0
BUB00104 | BUBEN 100/71267 allkabel |  |  | ks | 3690 | 3690 | 21,00 |  |  |  | 10MC21382 |  | 0
OMR00570 | Snímač E3T-FT24 2M fotoelektrický |  |  | ks | 4552.65 | 4552.65 | 21,00 |  |  | 4536854914065 | E3T-FT24 2M | OMRON ELECTRONICS spol. s r.o. | 0
OMR00571 | Snímač E3T-CD13 2M fotoelektrický |  |  | ks | 3596.82 | 3596.82 | 21,00 |  |  | 4547648838559 | E3T-CD13 2M | OMRON ELECTRONICS spol. s r.o. | 0
OST20718 | Žárovka LED 7,5W 3000K GU10 60° stmívatelná |  |  | ks | 87.1303 | 87.1303 | 21,00 |  |  | 8596558005700 | 031421 | T-LED s.r.o. | 0
MDS00975 | Svítidlo Modus ASTAP6000L4/ND 47W/4000K 6200lm asymetrické |  | MODUS ASTA 6000, asymetrický reflektor, 1500mm, prisazené/závesné, LED 840 Svítidlo s asymetrickým reflektorem Svítidlo s asymetrickým reflektorem - vhodné pro osvetlování tabulí nebo regálu. Možnost instalace jako prisazené / závesné (nutno zakoupit závesnou sadu ZHX11) nebo jako vestavné do r | ks | 1705.925 | 1705.925 | 21,00 | https://www.biesse.cz/svitidla_c381775347976342/svitidla-interierova-bytova_c382106060456608/svitidl | https://eshop.biesse.cz/Pictures/biesse/19/2000000326/157724-157724(2).jpg | 8596099035945 | ASTAP6000L4/ND | MODUS, spol. s r.o. | 13 | Svítidla | Svítidla interiérová - bytová
MDS00976 | Svítidlo ASTAP2000S4/ND |  | MODUS ASTA 2000, asymetrický reflektor, 600mm, prisazené/závesné, LED 840 Svítidlo s asymetrickým reflektorem Svítidlo s asymetrickým reflektorem - vhodné pro osvetlování tabulí nebo regálu. Možnost instalace jako prisazené / závesné (nutno zakoupit závesnou sadu ZHX11) nebo jako vestavné do ra | ks | 1253.525 | 1253.525 | 21,00 | https://www.biesse.cz/svitidla_c381775347976342/svitidla-interierova-bytova_c382106060456608/svitidl | https://eshop.biesse.cz/Pictures/biesse/19/2000000326/157725-157725(2).jpg | 8596099023416 | ASTAP2000S4/ND | MODUS, spol. s r.o. | 7.5 | Svítidla | Svítidla interiérová - bytová
SEL00241 | Svorka AK 6.10 KSV S KBF3 18 V2A pro ocelové nosníky, nerez DEHN |  |  | ks | 426.349 | 426.349 | 21,00 |  |  | 4013364119185 | 372129 | LUMA Plus s.r.o. | 0
JAB10810@DOPRODEJ | Zásuvka 16A 250V spojovací IP44 ABB |  | Zásuvka spojovací 16A - 3p., IP44, 6 h, 216EC6 | ks | 93.3412 | 93.3412 | 21,00 | https://www.biesse.cz/prumyslove-zasuvky-a-vidlice_c378034431459335/zasuvky-prumyslove_c382106060456 | https://eshop.biesse.cz/Pictures/biesse/19/2000000326/157733-157733(2).png | 7392696020039 | 2CMA102003R1000 | ABB s.r.o. | 0 | Průmyslové zásuvky a vidlice | Zásuvky průmyslové
MIVV0176 | Svítidlo GAIA Ø200x40mm IP65 19W/3000K bez driveru Mivvy |  |  | ks | 2540.2999 | 2540.2999 | 21,00 |  |  | 8595210359113 | GAI20419W3K | mivvy a.s. | 0
MIVV0177 | Svítidlo GAIA Ø170x40mm IP65 13W/3000K bez driveru Mivvy |  |  | ks | 2034.9961 | 2034.9961 | 21,00 |  |  | 8595210359137 | GAI17413W3K | mivvy a.s. | 8
BUB00105 | BUBEN 210/21510289 DRAKA |  |  | ks | 16730 | 16730 | 21,00 | [5 empty] | 0
BUB00107 | BUBEN 220/220024 DRAKA |  |  | ks | 20300 | 20300 | 21,00 | [5 empty] | 0
OST12950 | Senzor BI2-M08K-AP6X indukční TURCK |  |  | ks | 677.85 | 677.85 | 21,00 |  |  |  | 4602966 | Turck, s.r.o. | 0.6
HAG00150 | Přepínač Hager SFT340 skupinový (I-0-II) 3P / 40A - výstupní kontakt horem |  | Skupinový přepínač (I-0-II) 3P / 40A - výstupní kontakt horem | ks | 802.56 | 802.56 | 21,00 |  | https://eshop.biesse.cz/Pictures/biesse/19/2000000326/157740-157740(2).tif | 3250615510938 | SFT340 | Hager Electro s.r.o. | 0
MOCH0086 | Záslepka BS-12MB-GY 45mm, 12mod. |  | Záslepka pro výřezy 45mm, 12 modulů TE, šedá, lámatelná po 8,75mm (1/2TE) | ks | 43.654 | 43.654 | 21,00 |  |  | 4015081742967 | 178979 | Eaton Elektrotechnika s.r.o. | 0
MOCB0010 | Chránič 10B/1N/0,03 A PFL7 10kA |  | RCBO (výkonový jistič při reziduálním proudu s ochranou proti přetížení) PFL7, 1pólový+N, jmenovitý proud In: 10 A, jmenovitý reziduální proud IΔN: 0,03 A, jmenovitá vypínací schopnost dle ČSN EN 61009: 10 kA, spínač pro domovní a komerční aplikace | ks | 1423.6397 | 1423.6397 | 21,00 | https://www.biesse.cz/modulove-a-paticove-pristroje_c374924875137026/proudove-chranice_c380723080988 |  | 4015082634353 | 263435 | Eaton Elektrotechnika s.r.o. | 0.27 | Modulové a paticové přístroje | Proudové chrániče
BER01087 | Víčko 16252089 žaluz. BERKER | CENA POUZE NA DOPTÁNÍ | Kryt dělený s potiskem symbolu šipek, R.1/R.3, bílá lesk | ks | 0 | 0 | 21,00 |  | https://eshop.biesse.cz/Pictures/biesse/19/2000000326/157750-157750(2).jpg | 4011334366577 | 16252089 | Hager Electro s.r.o. | 0
BER01088 | Víčko 16202089 jedn. BERKER | CENA POUZE NA DOPTÁNÍ | Kryt jednoduchý, R.1/R.3, bílá lesk | ks | 0 | 0 | 21,00 |  | https://eshop.biesse.cz/Pictures/biesse/19/2000000326/157751-157751(2).jpg | 4011334365303 | 16202089 | Hager Electro s.r.o. | 0
BER01089 | Víčko 16232089 dvoj.. BERKER | CENA POUZE NA DOPTÁNÍ | Kryt dělený, R.1/R.3, bílá lesk | ks | 0 | 0 | 21,00 |  | https://eshop.biesse.cz/Pictures/biesse/19/2000000326/157752-157752(2).jpg | 4011334365327 | 16232089 | Hager Electro s.r.o. | 0
JAB01215 | Zásuvka 6619H-A06997 03 bílá/bílá IP44 LEVIT (5519H-A02997 03) |  | Zásuvka jednonásobná s ochranným kolíkem, s clonkami, s víčkem (IP44) (typ 6619), bílá / bílá | ks | 222.3364 | 222.3364 | 21,00 | https://www.biesse.cz/vypinace-a-zasuvky_c549523885654092/abb_c549523885654093/levit-levit-m_c549523 | https://eshop.biesse.cz/Pictures/biesse/19/2000000326/157753-157753(2).jpg | 8592624455462 | 6619H-A06997 03 | ABB s.r.o. | 0 | Vypínače a zásuvky | ABB | Levit, Levit M | přístroje v krytí IP44 Levit
EMS10080 | Baterie 12V/7Ah 1270 B9691 151x65x94mm |  |  | ks | 525.0966 | 525.0966 | 21,00 |  |  | 8592920018187 | 1201004300 | EMOS spol. s r.o. | 0
MOMA0096 | Spoušť NZM1-XUHIV20L208-240VAC podpěťová |  | Volitelné příslušenství k řadě výkonových spínačů NZM nabízí bohaté portfolio možností využití při nasazení na celém světě. Montáž je vždy pružná a jednoduchá díky modulárním funkčním skupinám. Upozornění: k předbíhajícímu připojování podpěťové spouště při použití hlavního vypínače a také pro blokov | ks | 3616.2 | 3616.2 | 21,00 |  |  | 4015082596224 | 259622 | Eaton Elektrotechnika s.r.o. | 0
SEZ00796 | Krabice SP 200x200x70 Pp/t 9 SEZ |  | Pp/t-9 LAVA line - Krabica pod omietku | ks | 132.6164 | 132.6164 | 21,00 | https://www.biesse.cz/skrine-a-rozvodnice_c381775347976028/rozvodnice-modulove_c382106060456269/rozv | https://eshop.biesse.cz/Pictures/BIESSE/19/2000000326/157756_157756.PNG | 8585027005075 | PP/T 9 | SEZ - CZ s.r.o. | 0 | Skříně a rozvodnice | Rozvodnice modulové | Rozvodnice pod omítku
LG400337 | Zásuvka 753240 1xRJ45 Cat.5 UTP béžová VALENA LIFE |  | VALENA LIFE DATOVÁ ZÁSUVKA 1XRJ45 CAT.5E UTP BÉŽOVÁ LCS | ks | 306.28 | 306.28 | 21,00 | https://www.biesse.cz/vypinace-a-zasuvky_c549523885654092/legrand_c549558245399359/valena-life_c5497 | https://eshop.biesse.cz/Pictures/biesse/19/2000000326/157757-157757(2).jpg | 3414970475367 | 753240 | LEGRAND s.r.o. | 0 | Vypínače a zásuvky | Legrand | Valena Life | datové a TV zásuvky Valena Life
OST20719 | Žárovka LED 7,5W 4500K GU10 60° stmívatelná |  |  | ks | 94.7277 | 94.7277 | 21,00 |  |  | 1100687981162 | 031422 | T-LED s.r.o. | 0
TE520045 | Ovladač XACB4913 závěsný |  | "This product is part of the Harmony XAC range, an offer of pendant control stations for O 22 mm plastic signaling units." "This pendant control station provides double insulation and mechanical interlocking between pairs." "It has 6 pushbuttons and 1 emergency stop for control circuits." "It is a p | ks | 10706.903 | 10706.903 | 21,00 | https://www.biesse.cz/ostatni-zbozi_c426902569353229/ovladac-xacb4913-zavesny_p157760.html | https://eshop.biesse.cz/Pictures/BIESSE/19/2000000326/157760_157760.JPG | 3389110501209 | XACB4913 | Schneider Electric CZ, s.r.o. | 0 | Ostatní zboží
TE520046 | Ovladač XACB6913 závěsný |  | Závěsná ovl. skříň XAC-B, 6 tlačítka 1 nouzové zastav.. řada výrobků: Harmony XAC - typ produktu nebo součásti: závěsný ovladač. | ks | 14167.5807 | 14167.5807 | 21,00 | https://www.biesse.cz/ostatni-zbozi_c426902569353229/ovladac-xacb6913-zavesny_p157761.html | https://eshop.biesse.cz/Pictures/BIESSE/19/2000000326/157761_157761.JPG | 3389110501216 | XACB6913 | Schneider Electric CZ, s.r.o. | 0 | Ostatní zboží
WEI00336 | Odpojovač WKS 1/2 |  | Propojka pro průchozí svorkovnice pro distribuci potenciálu nebo přenos signálů. | ks | 54.7462 | 54.7462 | 21,00 | https://www.biesse.cz/naradi-a-merici-technika_c381775347976337/naradi_c382106060456272/odpojovac-wk | https://eshop.biesse.cz/Pictures/biesse/19/2000000326/157769-157769(2).jpg | 4008190863432 | 1604270000 | Weidmüller, s.r.o. | 0 | Nářadí a měřící technika | Nářadí
KOL01512 | Trubka 1425 MONOFLEX 320N/5cm s drátem |  | Ohebná elektroinstalační trubka PVC MONOFLEX pr. 25 mm s protahovacím drátem, 22212, mechanická odolnost 320N/5cm, světle šedá, lze montovat do prostoru s nebezpečím výbuchu hořlavých plynů a par, nebezpečná zóna 2 a do prostor s nebezpečím výbuchu prachu, nebezpečná zóna 22. | m | 11.4931 | 11.4931 | 21,00 | https://www.biesse.cz/ulozny-material_c381775347976339/trubky_c382106060456589/trubky-plastove_c3821 | https://eshop.biesse.cz/Pictures/biesse/19/2000000326/157776-157776(2).jpg | 8595057619777 | 1425_K50D | KOPOS KOLÍN a.s. | 0 | Úložný materiál | Trubky | Trubky plastové
KOL01513 | Trubka 1440 MONOFLEX 320N/5cm s drátem |  | Ohebná elektroinstalační trubka PVC MONOFLEX pr. 40 mm s protahovacím drátem, 22212, mechanická odolnost 320N/5cm, světle šedá, lze montovat do prostoru s nebezpečím výbuchu hořlavých plynů a par, nebezpečná zóna 2 a do prostor s nebezpečím výbuchu prachu, nebezpečná zóna 22. | m | 25.4741 | 25.4741 | 21,00 | https://www.biesse.cz/ulozny-material_c381775347976339/trubky_c382106060456589/trubky-plastove_c3821 | https://eshop.biesse.cz/Pictures/biesse/19/2000000326/157777-157777(2).jpg | 8595057621510 | 1440_K25D | KOPOS KOLÍN a.s. | 0 | Úložný materiál | Trubky | Trubky plastové
KOL01514 | Trubka 2325/LPE-1 320 N/5cm |  | Ohebná elektroinstalační trubka PE LPE-1 pr. 25 mm s protahovacím drátem, 22423, mechanická odolnost 320N/5cm, oranžová, balení 50 m. | m | 20.3232 | 20.3232 | 21,00 |  |  | 8595568927699 | 2325/LPE-1_A50D | KOPOS KOLÍN a.s. | 0
MG161719@DOPRODEJ | Zásuvka MGU341530 RJ45 cat.6 datová 2moduly ALU |  | Unica Top/Class, 1 RJ45 zásuvka (S-One), 2m, kat. 6, UTP, alu.. označení řady: Unica Top - Unica Class - typ produktu nebo součásti: datová zásuvka - použití zařízení: komunikace - úprava zařízení: mechanismus s centrální deskou - součást výrobku: držák štítku, ochraný kryt. | ks | 345.2748 | 345.2748 | 21,00 | https://www.biesse.cz.html | https://eshop.biesse.cz/Pictures/BIESSE/19/2000000326/157784_157784.JPG | 3606480373039 | MGU3.415.30 | Schneider Electric CZ, s.r.o. | 0 | Vypínače a zásuvky | Schneider electric | Unica | Datové zásuvky Unica
EMN00342 | Mřížka MVMPO 400x400s |  | VENTS MVMPO 400x400s - čtyřhranná kovová mřížka, šířka 400mm, výška 400mm, 4 sloupce mřížky, bílá. Pozinkovaná kovová mřížka stříbrné barvy bez kruhového nástavce se síťkou proti hmyzu. | ks | 315.1153 | 315.1153 | 21,00 |  | https://eshop.biesse.cz/Pictures/biesse/19/2000000326/157786-157786(2).jpg | 4824032085950 | 1009690 | ELEMAN spol. s r.o. | 0
SEZ00797 | Přívodka vestavná rovná IP54, 32A, 5-pól |  | IRRN 3253 -Vstavitelna privodka rovna | ks | 239.0928 | 239.0928 | 21,00 | https://www.biesse.cz/prumyslove-zasuvky-a-vidlice_c378034431459335/zasuvky-prumyslove_c382106060456 | https://eshop.biesse.cz/Pictures/BIESSE/19/2000000326/157788_157788.PNG | 8585007362341 | IRRN 3253 | SEZ - CZ s.r.o. | 0 | Průmyslové zásuvky a vidlice | Zásuvky průmyslové
_ISF0618 | _Měnič frekvenční 4 kW, In = 9,5 A, 3 x 380 až 500 V, IP 20, třída |  | Tento frekvenční měnič Altivar 320 může napájet 3fázové synchronní a asynchronní motory. Kompaktní provedení umožňuje svislé stohování pohonů v rámech stroje. Pracuje při jmenovitém napájení až 4 kW / 5 hp a jmenovitém napětí od 380 V do 500 V AC. Jeho robustní konstrukce se deskami s potištěnými ob | ks | 22026.6561 | 22026.6561 | 21,00 |  |  |  | ATV320U40N4C | Schneider Electric CZ, s.r.o. | 0
LG400338 | Krabice POP-UP 654000, 4modul.,nerez (matný) |  | POPUP KRABICE DO NÁBYTKU 4MODULY + INSTALAČNÍ SADA MATNÝ NEREZ | ks | 1792.4448 | 1792.4448 | 21,00 | https://www.biesse.cz/domovni-elektroinstalace_c381320081441090/pripojna-mista-do-nabytku-a-podlahy_ | https://eshop.biesse.cz/Pictures/biesse/19/2000000326/157824-157824(2).jpg | 3414970966186 | 654000 | LEGRAND s.r.o. | 0 | Domovní elektroinstalace | Přípojná místa do nábytku a podlahy
WEI00337 | Ventilátor FF 11 54/230V GY 2555690000 |  | Filtr ventilátoru pro cirkulaci vzduchu v panelu | ks | 1696.9759 | 1696.9759 | 21,00 | https://www.biesse.cz/ostatni-zbozi_c426902569353229/ventilator-ff-11-54-230v-gy-2555690000_p157829. | https://eshop.biesse.cz/Pictures/biesse/19/2000000326/157829-157829(2).jpg | 4050118567205 | 2555690000 | Weidmüller, s.r.o. | 0 | Ostatní zboží
WEI00338 | Mřížka EF 10 54 GY 2557070000 |  | Výfukový filtr pro odvod ohřátého vzduchu. | ks | 422.0574 | 422.0574 | 21,00 | https://www.biesse.cz/ostatni-zbozi_c426902569353229/mrizka-ef-10-54-gy-2557070000_p157830.html | https://eshop.biesse.cz/Pictures/biesse/19/2000000326/157830-157830(2).jpg | 4050118567700 | 2557070000 | Weidmüller, s.r.o. | 0 | Ostatní zboží
EMN10375 | Svorkovnice rozbočovací HLAK 25 1/4 M2, 100A, 1pól., AL/CU, IP20 |  | Svorkovnice rozbočovací HLAK 25 1/4 M2, 100A, 1pól., AL/CU, IP20, zelená, na DIN /2080170. Univerzální rozbočovací (smyčkovací) svorkovnice HLAK typ M2 mohou být použity v rozváděčích nízkého napětí či v dalších aplikacích, kde potřebujeme připojit vstupní kabel a kabel(y) výstupní (smyčkování) a z | ks | 117.7034 | 117.7034 | 21,00 |  | https://eshop.biesse.cz/Pictures/biesse/19/2000000326/157832-157832(2).jpg | 4025221401227 | 1010289 | ELEMAN spol. s r.o. | 0
SE120383 | Svodič iPRD20r 350V 3P+N |  | Tento přepěťový chránič iPRD20r chrání instalace 3P+N. umožňuje rychlou výměnu poškozených zásobníků. Toto zařízení typu 2 se doporučuje pro střední úroveň rizika a vstupní panel. Nabízí vzdálené hlášení zprávy "zásobník musí být změněn". Lze jej převrátit, aby bylo možné procházet vodičem a nulovým | ks | 4497.6657 | 4497.6657 | 21,00 | https://www.biesse.cz/modulove-a-paticove-pristroje_c374924875137026/svodice-prepeti_c38072308098915 | https://eshop.biesse.cz/Pictures/BIESSE/19/2000000326/157841_157841.JPG | 3606480506437 | A9L20601 | Schneider Electric CZ, s.r.o. | 0 | Modulové a paticové přístroje | Svodiče přepětí
ABB00045 | Cívka UVR-C XT1..XT4 F/P 110-127VAC 110-125VDC podpěťová s kabelem |  |  | ks | 1970.1 | 1970.1 | 21,00 | https://www.biesse.cz/modulove-a-paticove-pristroje_c374924875137026/jistice-vykonove_c3803794836029 | https://eshop.biesse.cz/Pictures/biesse/19/2000000326/157844-157844(2).jpg | 8015644692544 | 1SDA066398R0001 | ABB s.r.o. | 0 | Modulové a paticové přístroje | Jističe výkonové | Jističe výkonové nad 630A
CIM11006 | Kleště lisovací 10 1874 120-240mm |  |  | ks | 9057.6 | 9057.6 | 21,00 |  |  | 4021103018743 | 101874 | NÁŘADÍ CIMCO s.r.o. | 0
ABB11024 | Kontakty AUE 2 OPEN xRHx XT2..XT4 F/P předbíhající |  |  | ks | 1834.8 | 1834.8 | 21,00 |  | https://eshop.biesse.cz/Pictures/biesse/19/2000000326/157847-157847(2).jpg | 8015644010256 | 1SDA067118R0001 | ABB s.r.o. | 0
SRO10143 | Podpěra PV 21 kužel-110 8mm |  |  | ks | 34.0992 | 34.0992 | 21,00 |  |  | 8595678104928 | 101296 | D T TECHNIC s.r.o. | 0
TE520047 | Ovladač XACA49131 závěsný 4 tlačítka + STOP |  | This Harmony XACA49131 is a pendant control station with 4 push buttons and Emergency stop for control circuit. This yellow control station is double insulated and its enclosure material polypropylene. It is part of the range Harmony XAC pendant control stations for diameter 22mm plastic signaling u | ks | 6327.2494 | 6327.2494 | 21,00 | https://www.biesse.cz/ostatni-zbozi_c426902569353229/ovladac-xaca49131-zavesny-4-tlacitka-stop_p1578 | https://eshop.biesse.cz/Pictures/BIESSE/19/2000000326/157854_157854.JPG | 3389110501056 | XACA49131 | Schneider Electric CZ, s.r.o. | 0 | Ostatní zboží
TE520048 | Ovladač XACA4913 závěsný 4 tlačítka + STOP |  | Tento žlutý závěsný ovládač Harmony XAC má 2 rychlostní. Tato závěsný ovládač pro zdvihací motor je určen pro standardní nebo středně náročné aplikace ovládacích obvodů ve vašich strojích. Má 4 tlačítka a 1 nouzový vypínač s označením "zvednuto", "dole", "vlevo", "vpravo", s normálně otevřeným a nor | ks | 3179.1702 | 3179.1702 | 21,00 | https://www.biesse.cz/ostatni-zbozi_c426902569353229/ovladac-xaca4913-zavesny-4-tlacitka-stop_p15785 | https://eshop.biesse.cz/Pictures/BIESSE/19/2000000326/157856_157856.JPG | 3389110740127 | XACA4913 | Schneider Electric CZ, s.r.o. | 0 | Ostatní zboží
ELS01137 | Krabice 2K-12 L/br hnědá, bez svorek |  | Rozbočovací krabice, se stupněm krytí IP55, Jmenovitý průřez 2,5 mm², Ui=400 V AC, Certifikováno VDE (DIN EN 60670-1/-22 (VDE 0606-1/-22)), Samotěsnicí měkká přívodní membrána, Rozsah těsnění 2 - 14 mm, (2 prolis ze zadu, 12 vývodek z boku), Vnitřní místa pro připevnění, pro standardní instalace ve | ks | 56.7019 | 56.7019 | 21,00 | https://www.biesse.cz/ulozny-material_c381775347976339/krabice_c382106060456590/krabice-povrchove_c3 | https://eshop.biesse.cz/Pictures/biesse/19/2000000326/157861-157861(2).jpg | 4013902303816 | 34401201 | SPELSBERG spol. s r.o. | 0 | Úložný materiál | Krabice | Krabice povrchové
MG440123 | STI signálka přerušení tavné vložky |  | Signálka pro SFT/STI, 230 V AC 50/60 Hz. řada: Acti 9 - typ produktu nebo součásti: signálka - příslušenství / náhradní díly: příslušenství pro signalizaci. | ks | 151.8456 | 151.8456 | 21,00 | https://www.biesse.cz/ostatni-zbozi_c426902569353229/sti-signalka-preruseni-tavne-vlozky_p157882.htm | https://eshop.biesse.cz/Pictures/BIESSE/19/2000000326/157882_157882.JPG | 3303430156680 | 15668 | Schneider Electric CZ, s.r.o. | 0 | Ostatní zboží
MG440124 | PRD1 Master 3P svodič přepětí T1 |  | This Acti9 PRD1 is a modular surge arrester protecting 3P electrical installations against direct lightning strikes. The In nominal discharge current is 25kA. The Type 1 surge arrester is recommended for electrical installations in the service sector and industrial buildings protected by a lightning | ks | 12892.7268 | 12892.7268 | 21,00 | https://www.biesse.cz/ostatni-zbozi_c426902569353229/prd1-master-3p-svodic-prepeti-t1_p157883.html | https://eshop.biesse.cz/Pictures/BIESSE/19/2000000326/157883_157883.JPG | 3606480060458 | 16362 | Schneider Electric CZ, s.r.o. | 0 | Ostatní zboží
MG440126 | Kryt zhášecích komor pro pevný NS630b/16 |  | Kryt zhášecích komor pro pevný NS630b/16. příslušenství / náhradní díly: příslušenství pro izolaci - popis pólů: 3P. | ks | 784.4118 | 784.4118 | 21,00 | https://www.biesse.cz/ostatni-zbozi_c426902569353229/kryt-zhasecich-komor-pro-pevny-ns630b-16_p15788 | https://eshop.biesse.cz/Pictures/BIESSE/19/2000000326/157885_157885.JPG | 3303430649076 | 64907 | Schneider Electric CZ, s.r.o. | 0 | Ostatní zboží
MG440127 | Kondenzátor BLRCH285A342B44 VarplusCan HDY 28,5 kvar 440 |  | VarPlus Can capacitor are a reliable and flexible solution for power factor correction in stringent operating conditions. These capacitors are particularly used for higher voltage disturbances or when a few non-linear loads are present. The rated current of the capacitors must be in increased in ord | ks | 4683.2625 | 4683.2625 | 21,00 | https://www.biesse.cz/ostatni-zbozi_c426902569353229/kondenzator-varpluscan-hdy-28-5-kvar-440_p15788 | https://eshop.biesse.cz/Pictures/BIESSE/19/2000000326/157886_157886.JPG | 3606485255910 | BLRCH285A342B44 | Schneider Electric CZ, s.r.o. | 0 | Ostatní zboží
MG440128 | MTP - plombovací krytka |  | Izolační kryt 60,5x22x23,5mm -pro proudový transf. TI. řada: PowerLogic - označení výrobku: CT - označení přístroje: plombovatelný kryt. | ks | 151.8568 | 151.8568 | 21,00 | https://www.biesse.cz/ostatni-zbozi_c426902569353229/mtp-plombovaci-krytka_p157887.html | https://eshop.biesse.cz/Pictures/BIESSE/19/2000000326/157887_157887.JPG | 3606480619021 | METSECT5COVER | Schneider Electric CZ, s.r.o. | 0 | Ostatní zboží
MG440129 | MTP 1000/5 pro pasovinu 32x65 |  | This current transformer, tropicalised for busbar, has a line rated current of 1000 A and a secondary current rating of 5 A. This current transformer do have a 65 mm x 32 mm opening. Compatible with a single output for bar: 65 mm x 32 mm. Burden and accuracy class as follows: class 0.5 maximum power | ks | 1550.9867 | 1550.9867 | 21,00 | https://www.biesse.cz/ostatni-zbozi_c426902569353229/mtp-1000-5-pro-pasovinu-32x65_p157888.html | https://eshop.biesse.cz/Pictures/BIESSE/19/2000000326/157888_157888.JPG | 3303431123674 | METSECT5DA100 | Schneider Electric CZ, s.r.o. | 0 | Ostatní zboží
MG440130 | MTP 1500/5 pro pasovinu 32x84 |  | This current transformer, tropicalised for busbar, has a line rated current of 1500 A and a secondary current rating of 5 A. This current transformer do have a 35 mm x 84 mm opening. Compatible with a single output for bar: 84 mm x 34 mm. Burden and accuracy class as follows: class 0.5 maximum power | ks | 2232.2094 | 2232.2094 | 21,00 | https://www.biesse.cz/ostatni-zbozi_c426902569353229/mtp-1500-5-pro-pasovinu-32x84_p157889.html | https://eshop.biesse.cz/Pictures/BIESSE/19/2000000326/157889_157889.JPG | 3303431123728 | METSECT5DD150 | Schneider Electric CZ, s.r.o. | 0.65 | Ostatní zboží
MG440131 | MTP 250/5 pro pasovinu 10x40 20x32 25x25 |  | This current transformer, tropicalised for busbar and cable, has a line rated current of 250 A and a secondary current rating of 5 A. This current transformer do have a 41 mm x 41 mm opening. Compatible with a triple output for bar: 40.5 mm x 10.5 mm or 32.5 mm x 20.5 mm or 25.5 mm x 25.5 mm. Burden | ks | 821.5623 | 821.5623 | 21,00 | https://www.biesse.cz/ostatni-zbozi_c426902569353229/mtp-250-5-pro-pasovinu-10x40-20x32-25x25_p15789 | https://eshop.biesse.cz/Pictures/BIESSE/19/2000000326/157890_157890.JPG | 3606480618765 | METSECT5MC025 | Schneider Electric CZ, s.r.o. | 0 | Ostatní zboží
MG440132 | MTP 600/5 pro kabely prům. 40 a pasovinu |  | This current transformer, tropicalised for busbar and cable, has a line rated current of 600 A and a secondary current rating of 5 A. This current transformer allow a maximum cable outer diameter of 40 mm. Compatible with a double output for bar: 50.5 mm x 12.5 mm or 40.5 mm x 20.5 mm. Burden and ac | ks | 1211.0152 | 1211.0152 | 21,00 | https://www.biesse.cz/ostatni-zbozi_c426902569353229/mtp-600-5-pro-kabely-prum-40-a-pasovinu_p157891 | https://eshop.biesse.cz/Pictures/BIESSE/19/2000000326/157891_157891.JPG | 3606480618871 | METSECT5MD060 | Schneider Electric CZ, s.r.o. | 0 | Ostatní zboží
MG440133 | MTP 400/5 pro kabely prům. 26 a pasovinu |  | This current transformer, tropicalised for busbar and cable, has a line rated current of 400 A and a secondary current rating of 5 A. This current transformer allow a maximum cable outer diameter of 26 mm. Compatible with a double output for bar: 40.5 mm x 12.5 mm or 32.5 mm x 15.5 mm. Burden and ac | ks | 855.2608 | 855.2608 | 21,00 | https://www.biesse.cz/ostatni-zbozi_c426902569353229/mtp-400-5-pro-kabely-prum-26-a-pasovinu_p157892 | https://eshop.biesse.cz/Pictures/BIESSE/19/2000000326/157892_157892.JPG | 3606480618826 | METSECT5MB040 | Schneider Electric CZ, s.r.o. | 0 | Ostatní zboží
MG440134 | Ventilátor 575 m3/h, 230V, RAL 9003 |  |  | ks | 7498.7179 | 7498.7179 | 21,00 | https://www.biesse.cz/ostatni-zbozi_c426902569353229/ventilator-575-m3-h-230v-ral-9003_p157893.html |  | 3606485431994 | NSYCVF575M230MB | Schneider Electric CZ, s.r.o. | 0 | Ostatní zboží
EMS00533 | Zdroj 3-12V/1000mA napájecí univerzální s USB N3111 |  |  | ks | 298.4716 | 298.4716 | 21,00 |  |  | 8592920064078 | 1703100021 | EMOS spol. s r.o. | 0.84
OMR00572 | Bezpečnostní dveřní spínač s blokováním, vývodka :1xM20, zpožďovac |  |  | ks | 6668.16 | 6668.16 | 21,00 |  |  | 4536854898365 | D4NL-4AFA-B | OMRON ELECTRONICS spol. s r.o. | 0
OMR00573 | Klíč pro D4NL/NS spínač |  |  | ks | 134.9034 | 134.9034 | 21,00 |  |  | 4536853219956 | D4DS-K1 | OMRON ELECTRONICS spol. s r.o. | 0
_ISF0620 | _Pojistka 32A 14x51 aM 500V |  | This is a NFC fuse cartridge for TeSys GS switch-disconnector fuses devices. It is a aM fuse-link that protects against magnetic over currents only, adapted for motor protection. Its current rating is 32 A and the maximum rated voltage is 500 VAC. It is a cylindrical fuse (NFC type), the dimensions | ks | 67.0514 | 67.0514 | 21,00 |  |  |  | DF2EA32 | Schneider Electric CZ, s.r.o. | 0
_ISF0621 | _Pojistka 50A 14x51 aM 500V |  | This is a NFC fuse cartridge for TeSys GS switch-disconnector fuses devices. It is a aM fuse-link that protects against magnetic over currents only, adapted for motor protection. Its current rating is 50 A and the maximum rated voltage is 400 VAC. It is a cylindrical fuse (NFC type), the dimensions | ks | 67.0514 | 67.0514 | 21,00 |  |  |  | DF2EA50 | Schneider Electric CZ, s.r.o. | 0
_ISF0623 | _Odpínač GS2F3 pojistkový 3P 50A 14x51 |  | TeSys GS fuse switch-disconnector, 3 poles (3P), 50A/750V, to be used with NFC cylindrical fuse links size 14x51mm up to 50A, for motor applications up to 25kW@400V AC-23. To be equipped with an external front side or right-hand side mounting operating handle GS2AH (several models available). It pro | ks | 5151.51 | 5151.51 | 21,00 |  |  |  | GS2F3 | Schneider Electric CZ, s.r.o. | 0
_ISF0624 | _Spínač ZB2BE102 spínací jednotka |  | Tento přídavný kontakt-blok pro přepínání na vysoké napětí je samostatná součást o rozmezích průměru 22mm XB4 nebo XB5 Nabízí jediný spínací blok a typ šroubového připojení. Snadno se instaluje na zadní stranu kontaktů pro spínání vysokých proudů ZBE50x. | ks | 112.4862 | 112.4862 | 21,00 |  |  |  | ZB2BE102 | Schneider Electric CZ, s.r.o. | 0
_ISF0627 | _Kontakt LADN223 2Z+2V pomocný |  | TeSys D - blok pomocných kontaktů - pro stykače LC1D a kontrolní relé CAD. Poskytuje kontakty 2Z+2V (V zrcadlová certifikace) až do 10A 690V AC, připojení pružinovými svorkami. Nacvakávací čelní montáž zajišťuje vysokou spolehlivost a odolnost. Certifikováno více standardů (IEC, UL, CSA, CCC, EAC), | ks | 982.8754 | 982.8754 | 21,00 |  |  |  | LADN223 | Schneider Electric CZ, s.r.o. | 0
MG210134 | Spoušť LV429406 podpěťová 110-130VAC |  | This is a MN undervoltage release for Compact NSX, PowerPact Multistandard and EasyPact CVS circuit breakers. Its rated voltage is 110 to 130 VAC 50/60 Hz. It is an auxiliary used for emergency off or remote opening applications. This auxiliary opens the circuit breaker when the control voltage drop | ks | 2234.6058 | 2234.6058 | 21,00 | https://www.biesse.cz/modulove-a-paticove-pristroje_c374924875137026/jistice-vykonove_c3803794836029 | https://eshop.biesse.cz/Pictures/BIESSE/19/2000000326/157917_157917.JPG | 3606480018954 | LV429406 | Schneider Electric CZ, s.r.o. | 0 | Modulové a paticové přístroje | Jističe výkonové | Jističe výkonové do 630A
MG210135 | Kontakty LV429346 2x s předstihem při zapnutí |  | It is a double early break contact that indicates the position of the rotary handle for Compact NSX 100 to 630 and PowerPact Multistandard H/J/L circuit breakers. An early make contact (CAM), in conjunction with a rotary handle, can be used to anticipate device closing. The contact fits into the rot | ks | 1553.6033 | 1553.6033 | 21,00 | https://www.biesse.cz/modulove-a-paticove-pristroje_c374924875137026/jistice-vykonove_c3803794836029 | https://eshop.biesse.cz/Pictures/BIESSE/19/2000000326/157918_157918.JPG | 3606480020445 | LV429346 | Schneider Electric CZ, s.r.o. | 0 | Modulové a paticové přístroje | Jističe výkonové | Jističe výkonové do 630A
_ISF0628 | _Spínač 0,63-1A GV2ME053 motorový |  | TeSys GV motor circuit breaker, 3 poles (3P), 1A/690V, for 3-phase motor applications 0.25kW@400V. It provides a thermal-magnetic protection with a thermal setting range 0.63-1A, magnetic tripping at 13xIn, high breaking capacity Icu 100kA@400V. Connection by spring terminals. Start-stop control by | ks | 1868.4445 | 1868.4445 | 21,00 |  |  |  | GV2ME053 | Schneider Electric CZ, s.r.o. | 0
_ISF0629 | _Spinač 9-14A GV2ME163 motorový |  | TeSys GV motor. jistič - 3P (3P) - 14 A/690V - pro 3fázové aplikace - 5.5kW@400V. Poskytuje tepelně-magnetickou ochranu s nastavením rozsahu 9-14 A, magnetické vypnutí při 13x1 In, vysoké vypínací schopnosti Icu 15kA@400V. Připojení pružinovými svorkami. Ovládač Start-Stop stisknutím tlačítka, zaruč | ks | 2180.3971 | 2180.3971 | 21,00 |  |  |  | GV2ME163 | Schneider Electric CZ, s.r.o. | 0
_ISF0630 | _Trafo TI 100/5A METSECT5CC010 |  | This current transformer, tropicalised for cable, has a line rated current of 100 A and a secondary current rating of 5 A. This current transformer allow a maximum cable outer diameter of 21 mm. Burden and accuracy class as follows: class 0.5 maximum power: 2 VA, class 1 maximum power: 2.5 VA, class | ks | 589.0849 | 589.0849 | 21,00 |  |  |  | METSECT5CC010 | Schneider Electric CZ, s.r.o. | 0
EMN10376 | Skříň ZSF40000000.0/3958 IP54 4x230V jištěná |  | Zásuvková skříň FAMATEL v360-6kA-ZSF40000000.0 /3958 IP54 jištěná bez chrániče, zásuvky 4x230V, přístroje EATON 6kA: 4xPL6-B16/1, použité pouzdro: 3958 - 330x215x155mm, barva: světle šedá. Zásuvková skříň (rozváděč nízkého napětí) v360-6kA-ZSF40000000.0 /3958 IP54 jištěná bez chrániče, zásuvky 4x23 | ks | 3011.193 | 3011.193 | 21,00 |  | https://eshop.biesse.cz/Pictures/biesse/19/2000000326/157925-157925(2).jpg | 8592848006747 | V360-6KA | Famatel - CZ s.r.o. | 0
_ISF0631 | _Analyzátor METSEPM5340 PM5340 ethernet 2DI/2DO |  | This device is a flush-mount energy meter with a 96mm by 96mm backlit LCD display. The meter provides Class 0.5S accuracy per IEC 62053-22 standard and 64 samples per cycle. The meter will measure Energy, Active and Reactive Power, Voltage, Current, Frequency, Power Factor and up to the 31st Harmoni | ks | 22468.3518 | 22468.3518 | 21,00 |  |  |  | METSEPM5340 | Schneider Electric CZ, s.r.o. | 0
NZ001038 | Svítidlo PEGAS LED 591 41 01 |  |  | ks | 18172.4612 | 18172.4612 | 21,00 |  |  |  | 5914101 | ELEKTROSVIT Svatobořice, a.s. | 4
NZ001039 | Stínidlo pro svít. PEGAS LED 254.5021/01 |  |  | ks | 2313.166 | 2313.166 | 21,00 |  |  |  | 254.5021/01 | ELEKTROSVIT Svatobořice, a.s. | 0
FAM00021 | Dvířka ABS pro Acqua 3912 šedé náhradní |  | Náhradní plastové dveře (ABS) pro rozvodnice ACQUA 3912-TB - šedá barva. | ks | 165.2023 | 165.2023 | 21,00 |  | https://eshop.biesse.cz/Pictures/biesse/19/2000000326/157935-157935(2).jpg | 8592848010317 | 103539122 | Famatel - CZ s.r.o. | 0
_ISF0633 | _Jistič 1,6-2,5A GV2RT073 s nadproud. a zkrat.spouští (TE-1-6) |  |  | ks | 2825.9712 | 2825.9712 | 21,00 |  |  |  | GV2RT073 | Schneider Electric CZ, s.r.o. | 0
SRO20051 | Tyč JP 25Al 16 jímací 2500mm |  |  | ks | 445.184 | 445.184 | 21,00 |  |  | 8595678103990 | 421011 | D T TECHNIC s.r.o. | 0
SRO00267 | Štítek "směrovka přímá nerozvětvená" hromosvodový |  |  | ks | 5.2096 | 5.2096 | 21,00 |  |  | 8595678102306 | 1041911 | D T TECHNIC s.r.o. | 0
BG031029 | Svítidlo F65 LED 8W IP65 AT SE LF nouzové Beghelli |  |  | ks | 1470 | 1470 | 21,00 |  |  | 8002219509093 | R0818 | BEGHELLI - ELPLAST,a.s. | 4
BG031030@ | Svítidlo F65LED 24GL IP65 AT OPT SE8LTO (záruka 10let) Beghelli |  |  | ks | 3132 | 3132 | 21,00 |  |  | 8002219730404 | 19293 | BEGHELLI - ELPLAST,a.s. | 4
MG210136@DOPRODEJ | Jistič NSX100B 3P 100A Micrologic 2.2 LV429770 36kA |  | This Compact NSX100F is a complete 3P 3d fixed circuit breaker designed to optimize space and breaking capacity. It is an optimal choice for all standard and specific applications. The breaking capacity (Icu) is 36kA rms at 415VAC 50/60Hz. The operational voltage is 690VAC 50/60Hz. This product embe | ks | 6235.6547 | 6235.6547 | 21,00 |  |  | 3606480007385 | LV429770 | Schneider Electric CZ, s.r.o. | 0
EMN00343 | Adaptér 13912 IP40/230V/16A - domovní vidlice / CEE zásuvka |  | Adaptér 13912 IP20/230V/16A - domovní vidlice / CEE zásuvka. Adaptéry slouží ke změně jednoho typu zásuvky na jiný. Běžně se používají jako dočasné zařízení pro rychlé a jednoduché uzpůsobení přívodů, bez nutností zásahu nebo výměny zásuvek. Jedná se o ideální řešení pro dílny, na stavby, v kempech | ks | 300.0592 | 300.0592 | 21,00 |  | https://eshop.biesse.cz/Pictures/biesse/19/2000000326/157956-157956(2).jpg | 8429760441274 | 13912 | Famatel - CZ s.r.o. | 0
RAB01581 | Svítidlo 5973 Elite 4x40W E14 RABALUX |  |  | ks | 1182.6447 | 1182.6447 | 21,00 |  |  | 5998250359731 | 5973 | RABALUX CZ Svítidla s.r.o. | 0
LAP02864 | JB-500 12G0,75 |  |  | m | 67.6381 | 67.6381 | 21,00 |  |  |  | 11039 | Helukabel CZ s.r.o. | 0
LU010105@ | Svítidlo TL638L-LED nouz. LEDER, 3hod.IP65 |  |  | ks | 749.47 | 749.47 | 21,00 |  |  |  | 8590849520019 | Ecoplanet s. r. o. | 4
_ISF0634 | _Jistič 2C/2 iC60N 6kA |  | This Acti9 iC60N is a low voltage miniature circuit breaker (MCB). It is a 2P circuit breaker with 2 protected poles, 2A rated current and C tripping curve. The rated short circuit breaking capacity goes up to 50kA at 220VAC to 240VAC conforming to EN/IEC 60947-2 standard and 6000A at 400VAC conform | ks | 918.4759 | 918.4759 | 21,00 |  |  |  | A9F74202 | Schneider Electric CZ, s.r.o. | 0
_ISF0635 | _Jistič 6C/2 iC60N 6kA |  | This Acti9 iC60N is a low voltage miniature circuit breaker (MCB). It is a 2P circuit breaker with 2 protected poles, 6A rated current and C tripping curve. The rated short circuit breaking capacity goes up to 20kA at 220VAC to 240VAC conforming to EN/IEC 60947-2 standard and 6000A at 400VAC conform | ks | 402.5342 | 402.5342 | 21,00 |  |  |  | A9F74206 | Schneider Electric CZ, s.r.o. | 0.86
_ISF0636 | _Jistič 10C/2 iC60N 6kA |  | This Acti9 iC60N is a low voltage miniature circuit breaker (MCB). It is a 2P circuit breaker with 2 protected poles, 10A rated current and C tripping curve. The rated short circuit breaking capacity goes up to 20kA at 220VAC to 240VAC conforming to EN/IEC 60947-2 standard and 6000A at 400VAC confor | ks | 399.2109 | 399.2109 | 21,00 |  |  |  | A9F74210 | Schneider Electric CZ, s.r.o. | 0
_ISF0637 | _Jistič 10C/3 iC60N 6kA export |  | This Acti9 iC60N is a low voltage miniature circuit breaker (MCB). It is a 3P circuit breaker with 3 protected poles, 10A rated current and C tripping curve. The rated short circuit breaking capacity goes up to 20kA at 220VAC to 240VAC conforming to EN/IEC 60947-2 standard and 6000A at 400VAC confor | ks | 546.2668 | 546.2668 | 21,00 |  |  |  | A9F74310 | Schneider Electric CZ, s.r.o. | 0
_ISF0638 | _Jistič Acti9 iC60N 4P 20A C export |  | This Acti9 iC60N is a low voltage miniature circuit breaker (MCB). It is a 4P circuit breaker with 4 protected poles, 20A rated current and C tripping curve. The rated short circuit breaking capacity goes up to 20kA at 220VAC to 240VAC conforming to EN/IEC 60947-2 standard and 6000A at 400VAC confor | ks | 926.3688 | 926.3688 | 21,00 |  |  |  | A9F74420 | Schneider Electric CZ, s.r.o. | 0
_ISF0639 | _Jistič Acti9 iC60N 4P 40A C export |  | This Acti9 iC60N is a low voltage miniature circuit breaker (MCB). It is a 4P circuit breaker with 4 protected poles, 40A rated current and C tripping curve. The rated short circuit breaking capacity goes up to 20kA at 220VAC to 240VAC conforming to EN/IEC 60947-2 standard and 6000A at 400VAC confor | ks | 1164.8152 | 1164.8152 | 21,00 |  |  |  | A9F74440 | Schneider Electric CZ, s.r.o. | 0
_ISF0640 | _Chránič 40A/4/0.03A ASI ilD |  | Acti 9 - iID modulární a spolehlivý proudový chránič s dvojitou svorkou (RCCB). Jedná se o 4P jistič se jmenovitým proudem 40 A o citlivost 30 mA s třídou ochrany typu A-SI. Tento výrobek je chráněn proti zasažení elektrickým proudem pomocí přímých nebo nepřímých kontaktů a nebezpečí požáru. Provádí | ks | 2227.0237 | 2227.0237 | 21,00 |  |  |  | A9Z31440 | Schneider Electric CZ, s.r.o. | 0
_ISF0641 | _Zdroj ABL8RPM24200 spínaný 200-240/24V DC 20A |  | This ABL8 regulated switch mode power supply (SMPS) supplies direct current voltage. It has a rated input of 100V to 240V AC, a rated output current of 20A at 24V DC and a rated power output of 480W. It is ideal for supplying DC voltage necessary for automation equipment designed for applications in | ks | 17403.5179 | 17403.5179 | 21,00 |  |  |  | ABL8RPM24200 | Schneider Electric CZ, s.r.o. | 0
_ISF0642 | _Žárovka DL1CJ0243 LED 24VAC/DC zelená Schneider |  | Tento integrovaná LED dioda Harmony XB4 je dodávána s 24 V AC/DC BA9s základní a svítí zeleně. Je kompatibilní s osvětlenými tlačítky Harmony XB4 a XB5. Snadno se instaluje do standardních řídicích a signalizačních jednotek o průměru 22 mm. Jeho jednoduchá modulární konstrukce usnadňuje poinstalaci | ks | 332.9918 | 332.9918 | 21,00 |  |  |  | DL1CJ0243 | Schneider Electric CZ, s.r.o. | 0
GRL00380 | Svítidlo LED DITA CLASSIC ROUND B 14W NW |  |  | ks | 456.552 | 456.552 | 21,00 |  | https://eshop.biesse.cz/Pictures/biesse/19/2000000326/157988-157988(2).jpg | 8592660119144 | GXPS050 | Greenlux s.r.o. | 2
VSY00198 | Diletace do dveří 9910 |  |  | m | 167.832 | 167.832 | 21,00 |  |  | 8595129612569 | 9910 | Saint-Gobain Construction Products CZ a.s. | 0
OST12971 | Vložka CX 12 DM |  |  | ks | 54.11 | 54.11 | 21,00 |  |  |  | CX 12 DM | SVK Elektronik, s.r.o. | 0
WAG00292 | Propojka 2002-409 |  | Můstek, 9×, Izolováno, Světle šedá | ks | 55.4719 | 55.4719 | 21,00 |  | https://eshop.biesse.cz/Pictures/biesse/19/2000000326/157996-157996(2).jpg | 4017332999410 | 2002-409 | WAGO-Elektro spol. s r.o. | 0
WAG00293 | Svorka 2002-1911/1000-541 |  | 2vodičová pojistková svorka, S výklopným držákem pojistek, S dodatečným propojením můstky, Pro pojistkovou vložku G 5 × 20 mm, S indikací poruchy LED diodou, 12–30 V, Na DIN lištu 35 × 15 a 35 × 7,5, 2,5 mm², Push-in CAGE CLAMP®, 2,50 mm², Šedá | ks | 249.4318 | 249.4318 | 21,00 |  | https://eshop.biesse.cz/Pictures/biesse/19/2000000326/157997-157997(2).jpg | 4050821089094 | 2002-1911/1000-541 | WAGO-Elektro spol. s r.o. | 0
WAG00294 | Konfekcionovaný můstek 2002-479/011-000 |  | Stupňovitý můstek, Izolováno, Světle šedá | ks | 63.8502 | 63.8502 | 21,00 |  | https://eshop.biesse.cz/Pictures/biesse/19/2000000326/157999-157999(2).jpg | 4045454531881 | 2002-479/011-000 | WAGO-Elektro spol. s r.o. | 0
MG161720@DOPRODEJ | Spínač MGU3.246.3012V,popis.pole podsvícené |  | Unica Top/Class, ovládač tlačítkový, ř. 1/0, 10A 12 V AC, 2mod., alu.. označení řady: Unica Top - Unica Class - použití zařízení: ovládání - aplikace se spínačem: zvonkový vypínač - součást výrobku: prosvět. držák štítku. | ks | 442.3336 | 442.3336 | 21,00 | https://www.biesse.cz.html | https://eshop.biesse.cz/Pictures/BIESSE/19/2000000326/158003_158003.JPG | 8420375162011 | MGU3.246.3012V | Schneider Electric CZ, s.r.o. | 0 | Vypínače a zásuvky | Schneider electric | Unica | Spínače, tlačítka Unica
KBA01355 | Flexo 913159-1-X/10 3x1,5/10m guma, přímá vidlice |  |  | ks | 486.765 | 486.765 | 21,00 |  |  |  | 913159-1-X/10 | EMSORT s.r.o. | 0
FEN00226 | Odlehčovač BMR HJ 306RX, 3F proudové zátěže |  |  | ks | 4893.75 | 4893.75 | 21,00 |  |  | 8590875050023 | 4200034 | FENIX Trading, s. r. o. | 0
SAL00101 | Svodič FLP-PV550 V/U |  | vyjímatelný modul, optická signalizace poruchy, možnost blokace modulu, varistorový svodič bleskových proudů zapojený do 'U', k ochraně fotovoltaických instalací především na střeše, tam kde není dodržena dostatečná vzdálenost (připojení k LPS) , Volba maximálního provozního napětí SPD: UCPV ? 1,2 | ks | 4851.735 | 4851.735 | 21,00 |  | https://eshop.biesse.cz/Pictures/biesse/19/2000000326/158007-158007(2).jpg | 8595090561453 | 8595090561453 | SALTEK s.r.o. | 0
JAHR1001 | Spínač automatický se snímačem pohybu, kompletní, IP44 |  | Spínač automatický se snímačem pohybu, kompletní, IP44, béžová | ks | 2059.772 | 2059.772 | 21,00 | https://www.biesse.cz/vypinace-a-zasuvky_c549523885654092/abb_c549523885654093/tango_c54952388565407 | https://eshop.biesse.cz/Pictures/biesse/19/2000000326/158010-158010(2).jpg | 8592624052142 | 3299A-C22184 D | ABB s.r.o. | 0 | Vypínače a zásuvky | ABB | Tango | snímače pohybu Tango
TE851004 | Měnič ATV950D55N4E |  | This Altivar Process ATV900 variable speed drive can feed 3-phase synchronous and asynchronous power motors. It is suitable for motors with power rating up to 55kW/75HP for applications requiring slight overload (up to 120%). It is suitable for motors with power rating up to 45kW/60HP for applicatio | ks | 232113.2713 | 232113.2713 | 21,00 | https://www.biesse.cz/modulove-a-paticove-pristroje_c374924875137026/spoustece-motorove_c38210606045 | https://eshop.biesse.cz/Pictures/BIESSE/19/2000000326/158015_158015.JPG | 3606480884047 | ATV950D55N4E | Schneider Electric CZ, s.r.o. | 0 | Modulové a paticové přístroje | Spouštěče motorové
TE810066@ | Modul VW3A3627 komunikační Profinet pro ATV32 |  | Komunikační modul Profinet pro ATV32. řada výrobků: Altivar - typ produktu nebo součásti: komunikační modul. | ks | 5144.5126 | 5144.5126 | 21,00 |  |  | 3606480496967 | VW3A3627 | Schneider Electric CZ, s.r.o. | 0
TE851005 | Karta VW3A3424 interface encoder mod. |  | Tento modul rozhraní enkodéru HTML je možnost použití frekvenčních měničů v řadě Altivar. Je kompatibilní s měniči Altivar Machine ATV340 a Altivar Process ATV900. Zvyšuje výkon pohonu bez ohledu na stav zatížení motoru, nulový točivý moment, přesnou regulaci otáček, přesnost točivého momentu, kratš | ks | 5226.6642 | 5226.6642 | 21,00 | https://www.biesse.cz/ostatni-zbozi_c426902569353229/karta-vw3a3424-interface-encoder-mod_p158017.ht | https://eshop.biesse.cz/Pictures/BIESSE/19/2000000326/158017_158017.JPG | 3606481211491 | VW3A3424 | Schneider Electric CZ, s.r.o. | 0 | Ostatní zboží
TE851006 | Rezistor VW3A7735 brzdný 8Ohm 1,1 kW IP 20 |  | Brzdný rezistor 8Ohm, 1,1 kW, IP 20. typ produktu nebo součásti: brzdný rezistor. | ks | 14629.8219 | 14629.8219 | 21,00 | https://www.biesse.cz/ostatni-zbozi_c426902569353229/rezistor-vw3a7735-brzdny-8ohm-1-1-kw-ip-20_p158 | https://eshop.biesse.cz/Pictures/BIESSE/19/2000000326/158018_158018.JPG | 3606480802294 | VW3A7735 | Schneider Electric CZ, s.r.o. | 0 | Ostatní zboží
JAHJ1001@DOPRODEJ | Box zásuvkový, servisní (typ CWF16K) |  | Box zásuvkový, servisní (typ CWF16K), CWF16K | ks | 5670.4808 | 5670.4808 | 21,00 |  | https://eshop.biesse.cz/Pictures/biesse/19/2000000326/158019-158019(2).jpg | 7392696002295 | 2CMA100229R1000 | ABB s.r.o. | 0
JAHJ1002@DOPRODEJ | Deska montážní, na stěnu |  |  | ks | 286.0458 | 286.0458 | 21,00 |  | https://eshop.biesse.cz/Pictures/biesse/19/2000000326/158020-158020(2).jpg | 7392696002332 | 2CMA100233R1000 | ABB s.r.o. | 0
OST12976 | Svorka D-PTIO 1,5/S/3 3244575 |  |  | ks | 13.0243 | 13.0243 | 21,00 |  |  |  | 3244575 | PHOENIX CONTACT, s.r.o. | 0
HLPF0111 | Závěs TRZ M8 trapézový GZ |  |  | ks | 28.5682 | 28.5682 | 21,00 |  |  | 8595676011495 | HL TRZM8 | HL system, s.r.o. | 0
SEL00242 | Vodič HVI long, šedý pr.23mm |  |  | m | 1328.096 | 1328.096 | 21,00 |  |  | 4013364223172 | 819132 | LUMA Plus s.r.o. | 0
WE110176 | Propojka 10 ZQV 4N/10 RD 2460740000 |  | Propojka pro průchozí svorkovnice pro distribuci potenciálu nebo přenos signálů. | ks | 92.0415 | 92.0415 | 21,00 | https://www.biesse.cz/spojovaci-material_c381775347976340/svorky-a-svorkovnice_c382106060456593/svor | https://eshop.biesse.cz/Pictures/biesse/19/2000000326/158049-158049(2).jpg | 4050118476163 | 2460740000 | Weidmüller, s.r.o. | 0 | Spojovací materiál | Svorky a svorkovnice | Svorky řadové
OST12989 | Kabel patch UTP, cat5e, 2m černý |  |  | ks | 15.6 | 15.6 | 21,00 |  |  |  | 10430184 | DISCOMP s.r.o. | 0.1
OST12990 | Kabel patch UTP, cat5e, 1m černý |  |  | ks | 13.5 | 13.5 | 21,00 |  |  |  | 10430183 | DISCOMP s.r.o. | 0.1
SE120384 | Kryt tlačítka Harmony XB4 (ZBZ4005), zamykací |  | This Harmony ZB, plastic protection guard has yellow color. It is compatible with Harmony XB4 and XB5 push buttons. This plastic guard is designed to cover and protect your selector switches. It is easily installed and attached to Harmony XB4 and XB5 selector switch units. It is ideal for applicatio | ks | 218.4751 | 218.4751 | 21,00 | https://www.biesse.cz/modulove-a-paticove-pristroje_c374924875137026/spinace-vackove_c38177534797665 |  | 3389119042765 | ZBZ4005 | Schneider Electric CZ, s.r.o. | 0 | Modulové a paticové přístroje | Spínače vačkové
WEI00339 | Relé TRZ 230VAC 1CO |  | Sestava zásuvného relé a zásuvné zdířky. Řídicí obvod a zátěžový obvod jsou elektricky izolované. | ks | 400.9888 | 400.9888 | 21,00 | https://www.biesse.cz/modulove-a-paticove-pristroje_c374924875137026/stykace-a-rele_c381775347976654 | https://eshop.biesse.cz/Pictures/biesse/19/2000000326/158070-158070(2).jpg | 4032248905072 | 1122930000 | Weidmüller, s.r.o. | 0 | Modulové a paticové přístroje | Stykače a relé | Relé paticová
WAP11001 | WT-RTF-170IC (PVC-155) pásky s rych.příchytkou |  | vázací pásky s rychlomontážní příchytkou, 168 x 3,8 mm, do otvoru ø 4,8 mm, přírodní | ks | 2.5291 | 2.5291 | 21,00 |  | https://eshop.biesse.cz/Pictures/biesse/19/2000000326/158071-158071(2).jpg |  | WPR1417 | WAPRO spol. s r.o. | 0
SEZ00806 | Skříň ROS 11/FI-23 |  | ROS11/FI-23-Zasuvk.rozbocnica istena | ks | 5205.4357 | 5205.4357 | 21,00 | https://www.biesse.cz/skrine-a-rozvodnice_c381775347976028/zasuvkove-rozvadece_c382106060456271/skri | https://eshop.biesse.cz/Pictures/BIESSE/19/2000000326/158079_158079.PNG | 8585007371268 | ROS 11/FI-23 | SEZ - CZ s.r.o. | 0 | Skříně a rozvodnice | Zásuvkové rozváděče
JAB10811 | Kryt 3902H-A00001 69 zaslepovací, ocelová |  | Kryt zaslepovací, ocelová | ks | 107.0784 | 107.0784 | 21,00 | https://www.biesse.cz/vypinace-a-zasuvky_c549523885654092/abb_c549523885654093/levit-levit-m_c549523 | https://eshop.biesse.cz/Pictures/biesse/19/2000000326/158086-158086(2).jpg | 8592624102861 | 3902H-A00001 69 | ABB s.r.o. | 0 | Vypínače a zásuvky | ABB | Levit, Levit M | ostatní prvky Levit
EMN10377 | Skříň ACQUA 3926 IP65 26M plné dveře |  | Plastová rozvodnice Acqua 3926-TB ve vyšším krytí IP65, 26mod., rozměry: 410x310x150mm, svorkovnice PE/N součástí, montáž na omítku, neprůhledná (plná) dvířka, barva: světle šedá. Plastová rozvodnice Acqua 3926-TB ve vyšším krytí IP65, rozměry: 410x310x150mm (výška x šířka x hloubka), 26mod., IK08, | ks | 1201.6518 | 1201.6518 | 21,00 |  | https://eshop.biesse.cz/Pictures/biesse/19/2000000326/158089-158089(2).jpg | 8429760249702 | 3926 | Famatel - CZ s.r.o. | 0
TYMP1088 | Svítidlo LED ledix TIMO |  |  | ks | 865.2 | 865.2 | 21,00 |  |  | 5903669057543 | TYP 07-111-31 | TYMPOL PLUS s.r.o. | 2
MDS00978 | Svítidlo MODUS LLL3000SS4KV3ND |  | MODUS LLL3000, 4x LED 830, 611mm, mrížka AL lesk, prisazené, NONSELV 250mA Prisazené mrížkové svítidlo, kancelárské svítidlo s omezením oslnení UGR Teleso: Bíle práškove lakovaný (RAL 9016) ocelový plech Optický systém: KV - optický systém kategorie C2 z vysoce lešteného hliníku s opálovým | ks | 1451.45 | 1451.45 | 21,00 | https://www.biesse.cz/svitidla_c381775347976342/svitidla-interierova-kancelarska_c382106060456610/sv | https://eshop.biesse.cz/Pictures/biesse/19/2000000326/158095-158095(2).jpg | 8596099049102 | LLL3000SS4KV3ND | MODUS, spol. s r.o. | 0 | Svítidla | Svítidla interiérová - kancelářská
LAP02869 | NYY-O 1x95 Č |  |  | m | 308.85 | 308.85 | 21,00 |  |  |  | 01301006 | allkabel s.r.o. | 0
L8100006 | Zásuvka 75C5UE2 2XRJ45 C5E UTP béžová |  | Datová zásuvka 2XRJ45 béžová s konektorem Linkeo 5E UTP, lze použít kabely s drátem AWG 22-26 a licnou AWG 26. Zapojení pomocí nástroje 110 (obj.č. 33260), s držákem štítků. Přístroj je dodáván s krytkou a montážní deskou bez rámečku. Pro kompletaci je vždy nutné použít přístroj a rámeček. | ks | 248.7936 | 248.7936 | 21,00 | https://www.biesse.cz/vypinace-a-zasuvky_c549523885654092/legrand_c549558245399359/valena-life_c5497 |  | 3245060005900 | 75C5UE2 | LEGRAND s.r.o. | 0 | Vypínače a zásuvky | Legrand | Valena Life | datové a TV zásuvky Valena Life
LAP02870 | NYY-J 1x95 ZŽ |  |  | m | 318.71 | 318.71 | 21,00 |  |  |  | 01301089 | allkabel s.r.o. | 0
MG241011 | Odpínač ISFT100 3P + svorky 1,5-50mm2 |  |  | ks | 1343.3125 | 1343.3125 | 21,00 | https://www.biesse.cz/ostatni-zbozi_c426902569353229/odpinac-isft100-3p-svorky-1-5-50mm2_p158099.htm |  | 3606481165626 | LV480800 | Schneider Electric CZ, s.r.o. | 0.56 | Ostatní zboží
TE510517 | Ovladač XB5AP51 stiskací lícující s průhlednou silik. krytkou, 1 Z - žlutý |  | This Harmony XB5, clear silicone booted modular yellow push button operates with a spring return / impulse mechanism and uses screw clamp terminals. This silicone booted push button provides a simple solution to comply with hygiene requirement in food, beverage industries as well as healthcare and p | ks | 354.9205 | 354.9205 | 21,00 | https://www.biesse.cz/ovladani-regulace-a-signalizace_c381775347975405/hlavice-ovladaci-a-signalni_c | https://eshop.biesse.cz/Pictures/BIESSE/19/2000000326/158100_158100.JPG | 3389110134469 | XB5AP51 | Schneider Electric CZ, s.r.o. | 0 | Ovládání, regulace a signalizace | Hlavice ovládací a signální
SE120385 | Jistič 4C/3 iC60N 6kA |  | Acti 9 iC60N je nízkonapěťový jistič. Jedná se o 3P jistič s 3P, 4A jmenovitým proudem a vypínací charakteristikou C. Jmenovitá zkratová vypínací schopnost dosahuje hodnoty 50 kA při 220 V stř. na 240 V stř. v souladu s normou ENEC/IEC 60947-2 a při 400 V stř. IEC 60898-1 standard. Splňuje jak průmy | ks | 568.699 | 568.699 | 21,00 | https://www.biesse.cz/modulove-a-paticove-pristroje_c374924875137026/jistice-modulove-do-125a_c38037 | https://eshop.biesse.cz/Pictures/BIESSE/19/2000000326/158101_158101.JPG | 3606480440625 | A9F04304 | Schneider Electric CZ, s.r.o. | 0.35 | Modulové a paticové přístroje | Jističe modulové do 125A
NAP01040 | Folie 33cmx250m oranžová |  |  | m | 2.955 | 2.955 | 21,00 |  |  |  |  | Ing. Karel Voitl | 0
JAB10812 | Kryt 1710-0-3926zás.HDMI,VGA, USB, repro . mechová bílá FUTURE LINEAR |  | Kryt zásuvky reproduktorové, mechová bílá, 1766-884 | ks | 242.0418 | 242.0418 | 21,00 | https://www.biesse.cz/vypinace-a-zasuvky_c549523885654092/abb_c549523885654093/future_c5495238856540 | https://eshop.biesse.cz/Pictures/biesse/19/2000000326/158103-158103(2).jpg | 4011395131626 | 2CKA001710A3926 | ABB s.r.o. | 0 | Vypínače a zásuvky | ABB | Future | nabíjení přes USB Future
ABL00081 | Zásuvka 1473-190 IP44 16A 230V SCHUKO rozbočná trojitá gumová |  |  | ks | 674.076 | 674.076 | 21,00 |  |  |  | 1473190 | EROCOMM spol. s r.o. | 0
SIE90408@ | Modul 6ES7155-6AR00-0AN0 Siemens |  |  | ks | 5281.7754 | 5281.7754 | 21,00 |  |  |  | 6ES7155-6AR00-0AN0 | Blumenbecker Prag s.r.o. | 0
LAP02871@ | HSLH-OZ 4x0,75 FRNC gr |  |  | m | 18.125 | 18.125 | 21,00 |  |  |  | 01931053 | allkabel s.r.o. | 0
ITA00520 | FG16R16 1x50 šedá |  |  | m | 163.8351 | 163.8351 | 21,00 |  |  |  | CVFG16R16-50B | BI ESSE S.P.A. | 0
SIE90410 | Modul 6ES7226-6BA32-0XB0 rozšiřovací |  |  | ks | 5648.765 | 5648.765 | 21,00 |  |  |  | 6ES7226-6BA32-0XB0 | Blumenbecker Prag s.r.o. | 0
SIE90413@ | Kabel 6XV1870-3QE50 0,5m cat.6 RJ45/45 |  |  | ks | 508.417 | 508.417 | 21,00 |  |  |  | 6XV1870-3QE50 | Blumenbecker Prag s.r.o. | 0
SIE90414@ | Kabel 6XV1870-3QH10 1m cat.6 RJ45/45 |  |  | ks | 539.0398 | 539.0398 | 21,00 |  |  |  | 6XV1870-3QH10 | Blumenbecker Prag s.r.o. | 0
MDS00979 | Svítidlo MODUS KX2000S4KO/ND 4000K 600mm 2500lm 20W IP54 |  | MODUS KX 2000, 600mm, opálový PMMA kryt, prisazené, LED 840, driver 700 mA Prisazené svítidlo s krytím IP54 Prisazené LED svítidlo s opálovým krytem a moderním štíhlým designem. Díky vyšším krytí IP54 se hodí i do nárocnejších prostor. Svítidlo je také možno vybavit mikrovlnným sensorem nebo n | ks | 859.85 | 859.85 | 21,00 | https://www.biesse.cz/svitidla_c381775347976342/svitidla-interierova-bytova_c382106060456608/svitidl | https://eshop.biesse.cz/Pictures/biesse/19/2000000326/158136-158136(2).jpg | 8596099037529 | KX2000S4KO/ND | MODUS, spol. s r.o. | 14.5 | Svítidla | Svítidla interiérová - bytová
MDS00980 | Svítidlo MODUS KX2000S4KO/ND |  | MODUS EPD4000, ctverec S, 3x optika 60°, LED 830, SELV 700mA Zcela nové pojetí prisazeného svítidla - svítidlo s individuální optikou Hlavním prvkem svítidla je plastová PMMA optika, která se stará o perfektní distribuci svetelného toku - svítidlo se tedy vyznacuje nízkým oslnením UGR a vysokou u | ks | 1819.025 | 1819.025 | 21,00 |  | https://eshop.biesse.cz/Pictures/biesse/19/2000000326/158137-158137(2).jpg | 8596099051143 | EPD4000SS3Z60/3/ND | MODUS, spol. s r.o. | 0
MG210137 | Kontrolér automatický BA 220/240 V st. 50/60 Hz |  | Automatický kontrolér BA 220/240 V st. 50/60 Hz. označení výrobku: BA - typ produktu nebo součásti: řídicí jednotka. | ks | 20516.0175 | 20516.0175 | 21,00 |  |  | 3303430293767 | 29376 | Schneider Electric CZ, s.r.o. | 0
KBA01356 | H05 V-K 1 rot/weiss (CYA) |  |  | m | 5.365 | 5.365 | 21,00 |  |  | 9010535188365 | 00104052 | allkabel s.r.o. | 0
MG241012 | Vypínač pojistky ISFT160 3P + svorky 2,5-95mm2 |  |  | ks | 1703.5683 | 1703.5683 | 21,00 | https://www.biesse.cz/ostatni-zbozi_c426902569353229/vypinac-pojistky-isft160-3p-svorky-2-5-95mm2_p1 |  | 3606481165640 | LV480802 | Schneider Electric CZ, s.r.o. | 0.92 | Ostatní zboží
MDS00983 | Svítidlo OZN/ETE/3W/B/1/SA/AT/WH nouzové 3W 1h IP65 EXIT |  | EXIT 3W LED PREMIUM IP65 1h , stále svítící / svítící pri výpadku, autotest, bílé MATERIÁLY: Bílé polykarbonátové teleso Pruhledný polykarbonátový kryt MONTÁŽ: Prisazená (stena, strop) Volitelne vestavná** (stena, strop) - výrez 125x260mm Volitelne závesná*** (strop) NAPÁJENÍ: Sítové | ks | 1724.775 | 1724.775 | 21,00 | https://www.biesse.cz/ostatni-zbozi_c426902569353229/svitidlo-ozn-ete-3w-b-1-sa-at-wh-nouzove-3w-1h- | https://eshop.biesse.cz/Pictures/biesse/19/2000000326/158166-158166(2).jpg | 5902448931661 | OZN/ETE/3W/B/1/SA/AT/WH | MODUS, spol. s r.o. | 4 | Ostatní zboží
SE120386 | Stykač iCT 25A 1ZAP 220/V AC 50Hz |  | Toto Acti9 iCT je modulární stykač. Zařízení pro dálkové ovládání 1P s 1 normálně otevřeným kontaktem. Jmenovitý proud je 25 A pro AC-7a a 8,5 A pro AC-7b. Hodnota provozního napětí Ue je 250 VAC. Řídící napětí Uc je 220 VAC. Toto zařízení lze použít pro ovládací obvody. Toto zařízení lze použít pro | ks | 694.9843 | 694.9843 | 21,00 | https://www.biesse.cz/modulove-a-paticove-pristroje_c374924875137026/stykace-a-rele_c381775347976654 | https://eshop.biesse.cz/Pictures/BIESSE/19/2000000326/158167_158167.JPG | 3606480374999 | A9C20531 | Schneider Electric CZ, s.r.o. | 0.11 | Modulové a paticové přístroje | Stykače a relé | Stykače a relé modulová
SE120387 | Lišta 1P propojovací 100A 6Mod. |  | This Multi9 product is a cuttable horizontal comb busbar 6 modules for Acti9 iC60 or Acti9 iK60. It is dedicated to (Line) installations. The distribution type is 1L. It is a set of 1 device. It is suitable for 12 devices (1P). The length is 110mm. The total number of modules of 18mm is 6. The pin c | sada | 81.8362 | 81.8362 | 21,00 | https://www.biesse.cz/modulove-a-paticove-pristroje_c374924875137026/propojovaci-listy_c709137755275 | https://eshop.biesse.cz/Pictures/BIESSE/19/2000000326/158168_158168.JPG | 3606480484995 | A9XPH106 | Schneider Electric CZ, s.r.o. | 0 | Modulové a paticové přístroje | Propojovací lišty
TE210141 | Relé napěťové řídicí RM17 - U - rozsah 65..260 V AC/DC |  | Toto relé HARMONY RM17-USB umožňuje monitorování řízení napětí v jednofázových sítích. Toto modulární multifunkční jednofázové kontrolní relé je ideální pro monitorování elektrických hodnot v průmyslových a stavebních ovládacích panelech. Platí pro velký typ průmyslových automatizačních aplikací, ja | ks | 2474.769 | 2474.769 | 21,00 | https://www.biesse.cz/ostatni-zbozi_c426902569353229/rele-napetove-ridici-rm17-u-rozsah-65-260-v-ac- | https://eshop.biesse.cz/Pictures/BIESSE/19/2000000326/158170_158170.JPG | 3389119405140 | RM17UBE15 | Schneider Electric CZ, s.r.o. | 0 | Ostatní zboží
OST13090 | Relé LCIS-RGA24UP-S-1U Lütze |  |  | ks | 422.4 | 422.4 | 21,00 |  |  |  | 760021.0000 | MERCOM COMPONENTA s.r.o. | 0
SE120389 | Svodič přepětí modulární IPFK 20 20 KA 340V 3P N |  | Tento produkt Acti9 iPF K 20 je modulární svodič přepětí. Chrání instalace 3P+N. Maximální vybíjecí proud Imax je 20 kA .Jmenovitý vybíjecí proud je 5 kA. Řada jednopólových svodičů přepětí je přizpůsobena pro zemnící systémy TT, TN-S a TN-C. Pro střední úroveň rizika se doporučuje použít tento typ | ks | 2890.8437 | 2890.8437 | 21,00 | https://www.biesse.cz/fotovoltaika_c564938523279385/svodice-prepeti_c573275054800910/svodic-prepeti- | https://eshop.biesse.cz/Pictures/BIESSE/19/2000000326/158177_158177.JPG | 3606480089947 | A9L15693 | Schneider Electric CZ, s.r.o. | 0 | Fotovoltaika | Svodiče přepětí
MG120053 | Přípojnice 4P šroubová 100A 28 pozic |  | Tento šroubový distribuční blok Linergy DSy lze instalovat na standardní DIN lištu nebo na montážní desku. Je určen pro 4P instalace. počet pólů je 4. Celková kapacita připojení je 28 otvorů (4x7). Jmenovitý provozní proud Ie je 100 A. Krátkodobý výdržný proud Ipk/60ms je 14 kÂ, Ipk/-ms je 24 kÂ. Jm | ks | 427.8744 | 427.8744 | 21,00 | https://www.biesse.cz/ostatni-zbozi_c426902569353229/pripojnice-4p-sroubova-100a-28-pozic_p158178.ht | https://eshop.biesse.cz/Pictures/BIESSE/19/2000000326/158178_158178.JPG | 3606480542084 | LGY410028 | Schneider Electric CZ, s.r.o. | 0 | Ostatní zboží
SA700125 | Držák vertikální přípojnice 3200A š.600 |  | 2 držáky vertikální přípojnice 3200A Š=600. řada: Spacial - příslušenství / náhradní díly: příslušenství sběrnice - typ produktu nebo součásti: držák sběrnice - použití zařízení: aplikace Prisma, víceúčelové - montážní poloha: na konstrukci skříně - umístění sběrnice: svislá - kompatibilní řada: Spa | bal | 1289.9218 | 1289.9218 | 21,00 | https://www.biesse.cz/ostatni-zbozi_c426902569353229/drzak-vertikalni-pripojnice-3200a-s-600_p158184 | https://eshop.biesse.cz/Pictures/BIESSE/19/2000000326/158184_158184.JPG | 3606480063008 | NSYBVS600 | Schneider Electric CZ, s.r.o. | 0 | Ostatní zboží
SA700126 | Dno 1dílné SF kabelové 300x600 |  | Spacial SF kabelové dno jednodílné, upev. nacvaknutím, 300x600mm. řada: Spacial - typ produktu nebo součásti: deska s kabelovou průchodkou - příslušenství / náhradní díly: příslušenství uspořádání kabeláže - použití zařízení: víceúčelové - kompatibilní řada: Spacial SFM, Spacial SF - montážní poloha | ks | 926.0943 | 926.0943 | 21,00 | https://www.biesse.cz/ostatni-zbozi_c426902569353229/dno-1dilne-sf-kabelove-300x600_p158185.html | https://eshop.biesse.cz/Pictures/BIESSE/19/2000000326/158185_158185.JPG | 3606485125947 | NSYEC36 | Schneider Electric CZ, s.r.o. | 0 | Ostatní zboží
SA700127 | Vodič d.160, průřez 6² zemnicí |  | Zemnící vodiče - průřez 6mm² pro Spacial. Délka 160 mm, otvor oka 8,3 mm. Víceúčelový uzemňovací vodič. Upevnění maticí a podložkou na místě zemní připojení. Mosaz a slitina mědi pro svorku, PVC zelená a žlutá pro pouzdro. 1 vodič, sada 10. | ks | 61.3275 | 61.3275 | 21,00 | https://www.biesse.cz/ostatni-zbozi_c426902569353229/vodic-d-160-prurez-6-zemnici_p158186.html | https://eshop.biesse.cz/Pictures/BIESSE/19/2000000326/158186_158186.JPG | 3606480064401 | NSYEL166D8 | Schneider Electric CZ, s.r.o. | 0 | Ostatní zboží
SA700129 | Kabel propoj. IEC pro LED svítidla 1,5m |  | Propoj.kabel IEC pro LED svítidla 1,5m. řada: Thalassa - příslušenství / náhradní díly: příslušenství pro kabely - typ produktu nebo součásti: propojovací kabel - použití zařízení: víceúčelové. | ks | 1042.5675 | 1042.5675 | 21,00 | https://www.biesse.cz/ostatni-zbozi_c426902569353229/kabel-propoj-iec-pro-led-svitidla-1-5m_p158188. | https://eshop.biesse.cz/Pictures/BIESSE/19/2000000326/158188_158188.JPG | 3606481210418 | NSYLAM1M | Schneider Electric CZ, s.r.o. | 0 | Ostatní zboží
SA700130 | Kabel napáj. IEC pro LED svítidla 3m |  | Napáj.kabel IEC pro LED svítidla 3m. řada: Thalassa - příslušenství / náhradní díly: příslušenství pro kabely - typ produktu nebo součásti: napájecí kabel - použití zařízení: víceúčelové. | ks | 793.5778 | 793.5778 | 21,00 | https://www.biesse.cz/ostatni-zbozi_c426902569353229/kabel-napaj-iec-pro-led-svitidla-3m_p158189.htm | https://eshop.biesse.cz/Pictures/BIESSE/19/2000000326/158189_158189.JPG | 3606481210401 | NSYLAM3M | Schneider Electric CZ, s.r.o. | 0 | Ostatní zboží
SA700131 | Svítidlo LED bez zásuvky |  | LED svítidlo bez zásuvky. řada výrobků: Svodiče přepětí a zásuvky - příslušenství / náhradní díly: příslušenství pro osvětlení - typ produktu nebo součásti: svítidlo - použití zařízení: víceúčelové - sestava zařízení: 1 x upevňovací prvky - účiník: 0,9. | ks | 2938.5848 | 2938.5848 | 21,00 | https://www.biesse.cz/ostatni-zbozi_c426902569353229/svitidlo-led-bez-zasuvky_p158190.html | https://eshop.biesse.cz/Pictures/BIESSE/19/2000000326/158190_158190.JPG | 3606481203083 | NSYLAMLD | Schneider Electric CZ, s.r.o. | 0 | Ostatní zboží
SA100076 | Lišta DIN symetrická 7,5x35 mm, 2m (obj. množství 20 ks) |  | DIN lišta symetrická -délka 2m -35x7 -5 typ B.upevění klip. maticemi, balení: 10. použití zařízení: víceúčelové - řada: Spacial - typ produktu nebo součásti: lišta - příslušenství / náhradní díly: montážní příslušenství - typ lišty: symetrická DIN - počet kusů na sadu: sada 20. | ks | 107.9364 | 107.9364 | 21,00 | https://www.biesse.cz/ostatni-zbozi_c426902569353229/lista-din-symetricka-7-5x35-mm-2m-obj-mnozstvi- | https://eshop.biesse.cz/Pictures/BIESSE/19/2000000326/158191_158191.JPG | 3606480184321 | NSYSDR200B | Schneider Electric CZ, s.r.o. | 0 | Ostatní zboží
SA700132 | Šroub samořezný Torx T30 M6x12 (obj.množství 100ks) |  | Samořez. Torx šroub M6x12mm+podložkac. množ.: 100 jednotek. řada: Spacial - příslušenství / náhradní díly: příslušenství pro upevnění - typ produktu nebo součásti: šroub - použití zařízení: víceúčelové. | ks | 9.8124 | 9.8124 | 21,00 | https://www.biesse.cz/skrine-a-rozvodnice_c381775347976028/prislusenstvi-ke-skrinim-a-rozvodnicim_c4 | https://eshop.biesse.cz/Pictures/BIESSE/19/2000000326/158192_158192.JPG | 3606480146817 | NSYST30M6S | Schneider Electric CZ, s.r.o. | 0 | Skříně a rozvodnice | Příslušenství ke skříním a rozvodnicím | Závěsy, úchyty a šrouby
FNX00757 | Inventor LED 2,5W 3h 10-90 VDC |  | Inverter LED 2,5W 3h 10-90VDC | ks | 1262.25 | 1262.25 | 21,00 |  | https://eshop.biesse.cz/Pictures/biesse/19/2000000326/158195-158195(2).jpg | 8595216623928 | PN35900012 | PANLUX s.r.o. | 0
OSM00083 | Svítidlo TITAN 3 LED-1L16C07KN83/PC08 4000 Osmont |  |  | ks | 3002.4 | 3002.4 | 21,00 |  |  | 8591728567163 | TIT56716 | OSMONT, s.r.o. | 0
_ISF0645 | _Spínač 0,25-0,40A GV2ME033 motorový |  | TeSys GV motor circuit breaker, 3 poles (3P), 0.4A/690V, for 3-phase motor applications 0.09kW@400V. It provides a thermal-magnetic protection with a thermal setting range 0.25-0.4A, magnetic tripping at 13xIn, high breaking capacity Icu 100kA@400V. Connection by spring terminals. Start-stop control | ks | 1477.5839 | 1477.5839 | 21,00 |  |  |  | GV2ME033 | Schneider Electric CZ, s.r.o. | 0
GRL00381 | Kryt ke svítidlu Dust Led PS 2xT8/120cm |  | Náhradní difuzor pro prachotěsné svítidlo DUST LED a Trust | ks | 102.51 | 102.51 | 21,00 | https://www.biesse.cz/svitidla_c381775347976342/svitidla-prislusenstvi_c382106060456620/soucasti-pro | https://eshop.biesse.cz/Pictures/biesse/19/2000000326/158200-158200(2).jpg | 8592660113609 | GXOS245 | Greenlux s.r.o. | 0 | Svítidla | Svítidla příslušenství | Součásti pro svítidla
KBA01357 | NAYY-J 1x185 |  |  | m | 98.919 | 98.919 | 21,00 |  |  |  |  | ARGOS ELEKTRO, a. s. | 0
SIE02008 | SIMATIC SD memory card 512 MB | CENA POUZE NA DOPTÁNÍ |  | ks | 0 | 0 | 21,00 |  |  |  | 6AV6671-8XB10-0AX1 | Blumenbecker Prag s.r.o. | 0
MOCA0058 | Baterie externí pro UPS 9PX EBM 240V |  | Externí bateriový modul (EBM) Eaton 9PX, 240 V, Rack/tower, 3U | ks | 56738.76 | 56738.76 | 21,00 |  |  | 0743172039422 | 9PXEBM240 | Eaton Elektrotechnika s.r.o. | 0
L7300005 | Krabice podl.pro 4 mod. 088064 |  | PODLAHOVÁ KRABICE IP66 BOX S VÝKLOPNÝM VÍKEM, 4M NEREZ | ks | 4535.7712 | 4535.7712 | 21,00 | https://www.biesse.cz/ulozny-material_c381775347976339/krabice_c382106060456590/krabice-podlahove-a- | https://eshop.biesse.cz/Pictures/biesse/19/2000000326/158312-158312(2).jpg | 3414970341419 | 088064 | LEGRAND s.r.o. | 0 | Úložný materiál | Krabice | Krabice podlahové a do betonu
OST20725 | Kleště 90 61 16 vystřihovací Knipex |  |  | ks | 1568.28 | 1568.28 | 21,00 |  |  | 4003773051947 | 906116.09 | D.A.T., spol. s r.o. | 0
JAB10813@DOPRODEJ | Stříška krycí, velikost 1/4 |  | Krycí stříška, velikost 1/4, 51024RH-02 | ks | 1245.53 | 1245.53 | 21,00 | https://www.biesse.cz/sdelovaci-technika_c381775347976024/sady-audio_c382106060456258/striska-kryci- | https://eshop.biesse.cz/Pictures/biesse/19/2000000326/158326-158326(2).png | 6955891801943 | 2TMA210010A0018 | ABB s.r.o. | 0 | Sdělovací technika | Sady audio
KOL01515 | Krabice KP PK HF přístrojová SUPERBÍLÁ RAL 9003 |  | KP PK HF HB, přístrojová krabice pro parapetní kanály, bezhalogenová, bílá. Umožňuje vložení stínícího kanálu. Po odstranění sloupků ve svislé ose umožňuje montáž dvojzásuvky. | ks | 73.1723 | 73.1723 | 21,00 | https://www.biesse.cz/ulozny-material_c381775347976339/krabice_c382106060456590/krabice-pod-omitku-s | https://eshop.biesse.cz/Pictures/biesse/19/2000000326/158330-158330(2).jpg | 8595568919458 | KP PK HF_HB | KOPOS KOLÍN a.s. | 0 | Úložný materiál | Krabice | Krabice pod omítku, SDK a zateplení
WEI00340 | Štítek WS 8/5 PLUS MC SDR |  | Štítek pro označení svorek. Značení je možné vytvořit v podobě štítků pomocí tiskárny nebo plotteru a příslušného softwaru. | ks | 3.8716 | 3.8716 | 21,00 | https://www.biesse.cz/ostatni-zbozi_c426902569353229/stitek-ws-8-5-plus-mc-sdr_p158331.html | https://eshop.biesse.cz/Pictures/biesse/19/2000000326/158331-158331(2).jpg | 4032248768066 | 1038790000 | Weidmüller, s.r.o. | 0 | Ostatní zboží
SRO10145 | Svorka SO c Al okapová |  |  | ks | 36.9408 | 36.9408 | 21,00 |  |  | 8595678104287 | 420313 | D T TECHNIC s.r.o. | 0
OBO00371 | Krabice T100 2007077 |  | Odbočná krabice k propojení kabelů a vedení v interiéru a chráněném venkovním prostoru. Obdélníkové provedení s násuvnými těsnicími průchodkami po stranách a otvory k vyražení ve dně. Vhodná pro montáž na stěnu či strop a k montáži na montážní plechy. S možností vnitřního upevnění a montáže pomocí r | ks | 191.2921 | 191.2921 | 21,00 |  | https://eshop.biesse.cz/Pictures/BIESSE/19/2000000326/158334_158334.JPG | 4012195246794 | 2007077 | OBO BETTERMANN s. r. o. | 0
EMN00344 | Svorkovnice HLAK 25 5/10 BSG-S 100A 5pol. rozbočná |  | Svorkovnice rozbočovací HLAK 25 5/10 BSG-S, 100A, 5pól., AL/CU, IP20, na DIN /2080512. Univerzální rozbočovací (smyčkovací) svorkovnice HLAK typ M2 mohou být použity v rozváděčích nízkého napětí či v dalších aplikacích, kde potřebujeme připojit vstupní kabel a kabel(y) výstupní (smyčkování) a zárov | ks | 413.4363 | 413.4363 | 21,00 |  | https://eshop.biesse.cz/Pictures/biesse/19/2000000326/158335-158335(2).jpg | 4025221401470 | 1002831 | ELEMAN spol. s r.o. | 0
TRE01398 | Svítidlo FUTURA 2.5ft PC AL 16000/840 LED 106W IP66 |  | FUTURA 2.5ft PC Al 16000/840 | ks | 3619.98 | 3619.98 | 21,00 |  | https://eshop.biesse.cz/Pictures/biesse/19/2000000326/158336-158336(2).jpg | 8590515754205 | 75420 | TREVOS, a.s. | 7.5
MOCA0059 | Chránič 16C/2/0,03 A AFDD 10kA oblouková ochrana |  | Vysoce kvalitní oblouková ochrana (AFDD) spolu s jističem pro reziduální proud / miniaturní jistič (RCBO), nezávislý na síťovém napětí, zobrazení polohy červená/zelená, koncová ochrana zadního vstupu, třípolohové upevnění na DIN umožňuje odpojení od stávající izolované soustavy, možná dodatečná mont | ks | 4424.165 | 4424.165 | 21,00 |  |  | 4015081822591 | 187210 | Eaton Elektrotechnika s.r.o. | 0
WE010155 | Svorka A2T 2,5 Weidmuller |  | Svorkovnice s několika úrovněmi pro připojování nebo spojování vodičů s permanentně zajištěným kontaktem. Kalená ocel odolává mechanickým silám, pocínovaná měď zajišťuje špičkovou vodivost. Prostorově úsporné provedení. | ks | 28.3124 | 28.3124 | 21,00 | https://www.biesse.cz/naradi-a-merici-technika_c381775347976337/naradi_c382106060456272/svorka-a2t-2 | https://eshop.biesse.cz/Pictures/biesse/19/2000000326/158340-158340(2).jpg | 4050118462838 | 1547610000 | Weidmüller, s.r.o. | 0 | Nářadí a měřící technika | Nářadí
TE120156 | Stykač LC1D12P5 12A |  | TeSys D contactor, 3 poles (1NO+1NC), for non-inductive load applications up to 12A/690V AC-1. It provides a 230V 50/60Hz AC coil, 1NO+1NC built-in auxiliary contacts (NC mirror certified), connection by spring terminals. For operating rates until 3600 cycles/hour and environments until 60°C, it pro | ks | 656.2042 | 656.2042 | 21,00 | https://www.biesse.cz/modulove-a-paticove-pristroje_c374924875137026/stykace-a-rele_c381775347976654 |  | 3606489602710 | LC1D12P5 | Schneider Electric CZ, s.r.o. | 0 | Modulové a paticové přístroje | Stykače a relé | Stykače výkonové , ministykače a stykače pomocné
GRL00382 | Svítidlo Dita Round s čidlem pohybu bílá 14W NW |  | Svítidlo LED SMD S ČIDLEM POHYBU těleso svítidla: polykarbonát (PC) difuzor svítidla: polykarbonát (PC) vhodné k nasvětlení venkovních a vnitřních prostor obsahuje regulované čidlo pohybu technologie LED SMD 2835 EPISTAR vestavné napájení LED CCD životnost 25 000 hodin | ks | 870.264 | 870.264 | 21,00 |  | https://eshop.biesse.cz/Pictures/biesse/19/2000000326/158343-158343(2).jpg | 8592660117812 | GXPS041 | Greenlux s.r.o. | 2
WAG00295 | Rámeček snap-in, 3pól., 1,0–3,0 mm,770-318 | CENA POUZE NA DOPTÁNÍ | Rámeček snap-in, 3pól., 1,0–3,0 mm, Černá | ks | 0 | 0 | 21,00 |  | https://eshop.biesse.cz/Pictures/biesse/19/2000000326/158344-158344(2).jpg | 4045454777548 | 770-318 | WAGO-Elektro spol. s r.o. | 0
WAG00296 | Zdířka, 3pól., Kód. B, 770-243/062-000 | CENA POUZE NA DOPTÁNÍ | Zdířka, 3pól., Kód. B, 4,00 mm², Šedá | ks | 0 | 0 | 21,00 |  | https://eshop.biesse.cz/Pictures/biesse/19/2000000326/158345-158345(2).jpg | 4050821553243 | 770-243/062-000 | WAGO-Elektro spol. s r.o. | 0
FNX00758 | Panel Led THIN UGR 1200x300 50W 4000k 4500Im |  | Vestavný stropní LED panel obdélníkového tvaru, tenký #wifi666 #prodlouzenazaruka #thinugr #snizenicen | ks | 1068.375 | 1068.375 | 21,00 |  | https://eshop.biesse.cz/Pictures/biesse/19/2000000326/158347-158347(2).jpg | 8595216620378 | PN22300007 | PANLUX s.r.o. | 0
_OLB1109 | _Hlavice M22-DL-Y 216929 |  | Prosvětlená ovládací hlavice tlačítka, Sortiment: RMQ-Titan, Samostatný přístroj, Konstrukční typ: Zapuštěné, bez aretace, Popis: -, Tlačítkový výplň: žlutý, Panel s tlačítky prázdný, Stupeň krytí: IP66, IP67, IP69K, Čelní kroužek: titanový, Připojení na SmartWire-DT: ano, s připojením SWD-RMQ, čeln | ks | 194.2215 | 194.2215 | 21,00 |  |  |  | 216929 | Eaton Elektrotechnika s.r.o. | 0
LG500064 | Lišta DIN ALU 36M XL3 020651 |  | XL3 DIN LIŠTA ALU 36M 2 POLOHY | ks | 619.824 | 619.824 | 21,00 | https://www.biesse.cz/skrine-a-rozvodnice_c381775347976028/rozvodnice-modulove_c382106060456269/rozv | https://eshop.biesse.cz/Pictures/biesse/19/2000000326/158352-158352(2).jpg | 3245060206512 | 020651 | LEGRAND s.r.o. | 0 | Skříně a rozvodnice | Rozvodnice modulové | Rozvodnice na omítku | Rozvodnice na omítku do IP40
OST13106 | Pouzdra 4P MINIFIT JR RA DR /PEGS 15AU V2, 538-26-01-3115 |  | Informace o produktu Systémy Konektoru: Výkonové Rozteč: 4.2mm Počet Řádků: 2Řad Počet Kontaktů: 4Kontaktů Druh Ukončení Kontaktů: Skrz Desku Pravoúhlé Produktová Řada: Mini-Fit Jr. 5569 Kryt Konektoru: Krytý Materiál Kontaktů: Mosazná Slitina | ks | 32.499 | 32.499 | 21,00 | https://www.biesse.cz/vyprodej_c533469297902886/pouzdra-4p-minifit-jr-ra-dr-pegs-15au-v2-538-26-01-3 | https://eshop.biesse.cz/Pictures/biesse/19/2000000326/158353-158353.webp |  | 3221742 | Premier Farnell UK Limiteda | 0 | Výprodej
FNX00759 | Panel Led THIN 1200x300 50W 4000k 4000Im |  | Vestavný stropní LED panel obdélníkového tvaru, tenký #wifi666 #prodlouzenazaruka #ledpanelthin | ks | 1274.625 | 1274.625 | 21,00 |  | https://eshop.biesse.cz/Pictures/biesse/19/2000000326/158359-158359(2).jpg | 8595216614032 | PN22300004 | PANLUX s.r.o. | 4
SA601013 | Okno NSYVA2724M 196x235x13mm IP65 Schneider |  | Plast. okno s výklop. průhl. krytem IP 65, L196xŠ235xD13mm.. řada: Thalassa - příslušenství / náhradní díly: instalační příslušenství - typ produktu nebo součásti: okno - použití zařízení: víceúčelové - kompatibilní řada: Thalassa PLA, Thalassa PLM, Spacial CRN, Thalassa PLS, Spacial S3D - příslušen | ks | 476.2285 | 476.2285 | 21,00 | https://www.biesse.cz/skrine-a-rozvodnice_c381775347976028/rozvodnice-modulove_c382106060456269/rozv | https://eshop.biesse.cz/Pictures/BIESSE/19/2000000326/158362_158362.JPG | 3606480185267 | NSYVA2724M | Schneider Electric CZ, s.r.o. | 0 | Skříně a rozvodnice | Rozvodnice modulové | Rozvodnice na omítku | Rozvodnice na omítku do IP40
TE510518 | Hlavice XD4PA247 křížový ovladač |  | This XD4PA247 is a joystick controller diameter 22mm with 4 direction spring return - 1NO per direction. It is part of the range Harmony XB4 diameter 22 mm modular metal push buttons, switches, and pilot lights . | ks | 2412.1597 | 2412.1597 | 21,00 | https://www.biesse.cz/ovladani-regulace-a-signalizace_c381775347975405/hlavice-ovladaci-a-signalni_c | https://eshop.biesse.cz/Pictures/BIESSE/19/2000000326/158368_158368.JPG | 3389110218695 | XD4PA247 | Schneider Electric CZ, s.r.o. | 0 | Ovládání, regulace a signalizace | Hlavice ovládací a signální
SEZ00807 | Krabicová svorkovnice plastová 4-pólová |  | 6303-15 P/S-Škat.svorkovnica plastová | ks | 34.9405 | 34.9405 | 21,00 | https://www.biesse.cz/ostatni-zbozi_c426902569353229/krabicova-svorkovnice-plastova-4-polova_p158375 | https://eshop.biesse.cz/Pictures/BIESSE/19/2000000326/158375_158375.PNG |  | 6303-15 P/S | SEZ - CZ s.r.o. | 0 | Ostatní zboží
_FAI0370 | Varistor, Va 25Vac/14 14D390K |  |  | ks | 12.1715 | 12.1715 | 21,00 |  |  |  | 137819 | Semic Trade, s.r.o. | 0
WE100245 | Patice relé |  | Zásuvka pro zasunutí průmyslového zásuvného relé. | ks | 175.367 | 175.367 | 21,00 | https://www.biesse.cz/modulove-a-paticove-pristroje_c374924875137026/stykace-a-rele_c381775347976654 | https://eshop.biesse.cz/Pictures/biesse/19/2000000326/158380-158380(2).jpg | 4032248905324 | 1123370000 | Weidmüller, s.r.o. | 0 | Modulové a paticové přístroje | Stykače a relé | Relé paticová
OMR00574 | Kabel FQ-WN002-E ethernet 2m |  |  | ks | 2767.226 | 2767.226 | 21,00 |  |  | 4548583129269 | FQ-WN002-E | OMRON ELECTRONICS spol. s r.o. | 0
MDS00984 | Svítidlo Modus LED KSL2000M4KS/ND |  | MODUS KSL 2000, 1200mm, 2x LED , semiopálový kryt, prisazené, LED 840, 700mA Prisazené LED svítidlo s krytem, IP40 Teleso: Bíle práškove lakovaný (RAL 9016) ocelový plech Aplikace: - prisazená nebo závesná montáž - obchody, školy, spolecenské, sportovní a obytné prostory Svítidlo je m | ks | 1291.225 | 1291.225 | 21,00 | https://www.biesse.cz/svitidla_c381775347976342/svitidla-interierova-bytova_c382106060456608/svitidl | https://eshop.biesse.cz/Pictures/biesse/19/2000000326/158383-158383(2).jpg | 8596099006129 | KSL2000M4KS/ND | MODUS, spol. s r.o. | 0 | Svítidla | Svítidla interiérová - bytová
MOMC0166 | Modul SL7-L24-B s LED nepřeruš. světlo 24V AC/DC IP66 |  | Modul s trvalým světlem, Barva modrý, -, Sortiment: Signalizační sloupky SL, Stupeň krytí: IP66, Stupeň krytí UL: Typ 4, 4X, 13, Jmenovité pracovní napětí: Ue= 24 V AC/DC, Typ světla: Nepřerušované světlo, Světelný prvek: LED, Poloha při montáži: libovolná, Připojení na SmartWire-DT: ne, Normy a ust | ks | 1345.619 | 1345.619 | 21,00 |  |  | 4015081677894 | 171461 | Eaton Elektrotechnika s.r.o. | 0.08
OBO00372 | Žlab LK4 60x60 OBO |  | Propojovací kanál vč. horního dílu a děrování dna. Jmenovitý rozměr systémové velikosti odpovídá vnitřnímu rozměru kanálů. Speciální délky na dotaz. | m | 193.6136 | 193.6136 | 21,00 |  | https://eshop.biesse.cz/Pictures/BIESSE/19/2000000326/158386_158386.JPG | 4012196001491 | 6178033 | OBO BETTERMANN s. r. o. | 0
TYMP1089 | Strojek zásuvky GPT-16/OP/MO 16A 250V bílá klapka |  |  | ks | 75.8615 | 75.8615 | 21,00 |  |  |  | GPT-16/OP/MO | TYMPOL PLUS s.r.o. | 0
TYMP1090 | Vypínač jednopólový 10A,250V bílá ř.1 |  |  | ks | 97.35 | 97.35 | 21,00 |  |  |  | WP-1/OP | TYMPOL PLUS s.r.o. | 0
OST13113 | Konektor 09330162648 HDC 16pin HARTING |  |  | ks | 627.825 | 627.825 | 21,00 |  |  |  | 09330162648 | TME Czech Republic s. r. o. | 0
TYMP1091@ | Strojek jednopólový WP-1/OP/MO bílá klapka ř.1 |  |  | ks | 92.4282 | 92.4282 | 21,00 |  |  |  | WP-1/OP/MO | TYMPOL PLUS s.r.o. | 0
WEI00341 | Bočnice AEP DT 2,5 3C |  | Koncová deska pro dotykovou ochranu živých částí svorkovnic. Koncová deska slouží také k opticky rozpoznatelnému oddělení elektrických obvodů za účelem vyloučení chyb zapojení. | ks | 11.3955 | 11.3955 | 21,00 | https://www.biesse.cz/spojovaci-material_c381775347976340/svorky-a-svorkovnice_c382106060456593/svor | https://eshop.biesse.cz/Pictures/biesse/19/2000000326/158397-158397(2).jpg | 4050118374513 | 1989970000 | Weidmüller, s.r.o. | 0 | Spojovací materiál | Svorky a svorkovnice | Svorky řadové
ABB11026 | Spínač E203/80R E 203/80A rd |  | E203/80r, 3 pólový odpínač ,80A, červemá páčka | ks | 696 | 696 | 21,00 | https://www.biesse.cz/ostatni-zbozi_c426902569353229/spinac-e203-80r-e-203-80a-rd_p158398.html | https://eshop.biesse.cz/Pictures/biesse/19/2000000326/158398-158398(2).png | 4016779646109 | 2CDE283001R0080 | ABB s.r.o. | 0 | Ostatní zboží
WEI00342 | Svorka ADT 2,5 3C zkušební |  | Svorkovnice pro oddělovací obvody v průběhu testu nebo měření. | ks | 75.8493 | 75.8493 | 21,00 | https://www.biesse.cz/spojovaci-material_c381775347976340/svorky-a-svorkovnice_c382106060456593/svor | https://eshop.biesse.cz/Pictures/biesse/19/2000000326/158399-158399(2).jpg | 4050118374452 | 1989830000 | Weidmüller, s.r.o. | 0 | Spojovací materiál | Svorky a svorkovnice | Svorky řadové
JAB10814@DOPRODEJ | Vidlice ABB460P7W 4P 60A IP67 ABB |  |  | ks | 849.1054 | 849.1054 | 21,00 |  |  |  | 2CMA100368R1000 | ABB s.r.o. | 0
ABB11027 | Modul MG423 pro 72M (150mm), proj. |  | MG423 -Modul pro 72M (150mm), proj. | ks | 1078.5 | 1078.5 | 21,00 | https://www.biesse.cz/skrine-a-rozvodnice_c381775347976028/rozvodnice-modulove_c382106060456269/rozv | https://eshop.biesse.cz/Pictures/biesse/19/2000000326/158402-158402(2).png | 4011617412120 | 2CPX041212R9999 | ABB s.r.o. | 0 | Skříně a rozvodnice | Rozvodnice modulové | Rozvodnice na omítku | Rozvodnice na omítku do IP40
ABB11028 | Jistič XT1D 160 3p F F ABB |  |  | ks | 4662.075 | 4662.075 | 21,00 | https://www.biesse.cz/modulove-a-paticove-pristroje_c374924875137026/jistice-vykonove_c3803794836029 | https://eshop.biesse.cz/Pictures/biesse/19/2000000326/158403-158403(2).jpg | 8015644021047 | 1SDA068208R0001 | ABB s.r.o. | 1.1 | Modulové a paticové přístroje | Jističe výkonové | Jističe výkonové do 630A
ABB11029 | Cívka UVR XT1..XT4 24-30 Vac/dc podpěťová F/P |  |  | ks | 1701.975 | 1701.975 | 21,00 | https://www.biesse.cz/modulove-a-paticove-pristroje_c374924875137026/pojistky-a-odpinace_c3803794836 | https://eshop.biesse.cz/Pictures/biesse/19/2000000326/158404-158404(2).jpg | 8015644692506 | 1SDA066389R0001 | ABB s.r.o. | 0 | Modulové a paticové přístroje | Pojistky a odpínače | Odpínače pojistkové
GDA05114 | Skříň GD-GDA 401602 odbočná 160A GRAZIADIO |  |  | ks | 9819.3116 | 9819.3116 | 21,00 |  |  |  | GD-GDA 401602 | SCHMACHTL CZ, spol. s r.o. | 0
SOL00829 | Zásuvka DY08 dálkově ovládané zásuvky set 2 zásuvky + ovladač |  |  | ks | 338.9261 | 338.9261 | 21,00 |  |  | 8592718022563 | DY08 | Solight Holding, s.r.o. | 0.5
MOC01005 | Termostat CPAD-00/198 | CENA POUZE NA DOPTÁNÍ |  | ks | 0 | 0 | 21,00 |  |  | 4015081853960 | 187712 | Eaton Elektrotechnika s.r.o. | 0
L7300006 | Krabice instalační 088069 |  | INSTALAČNÍ KRABICE DO BETONU PRO PODLAHOVÉ KRABICI IP66 BOX | ks | 584.288 | 584.288 | 21,00 | https://www.biesse.cz/ulozny-material_c381775347976339/krabice_c382106060456590/krabice-podlahove-a- | https://eshop.biesse.cz/Pictures/biesse/19/2000000326/158413-158413(2).jpg | 3414970341433 | 088069 | LEGRAND s.r.o. | 0 | Úložný materiál | Krabice | Krabice podlahové a do betonu
SA100077 | Skříň NSYS3D3320T 300x300x200mm, průhl.dveře,Spacial IP66,RAL 7035 |  | Spacial S3D wall mounted steel enclosure with glazed door. 300 x 300 x 200 mm. Single piece body, without mounting plate. Robust construction based on a new design. 3-point closure system with handle and 3 mm double bar lock insert. Steel made, epoxy-polyester powder finish. Gutter shaped front rail | ks | 2971.5218 | 2971.5218 | 21,00 | https://www.biesse.cz/ostatni-zbozi_c426902569353229/skrin-nsys3d3320t-300x300x200mm-pruhl-dvere-spa |  | 3606480159701 | NSYS3D3320T | Schneider Electric CZ, s.r.o. | 0 | Ostatní zboží
TE510519 | Hlavice XB5AW3445 stiskací prosvětlený, lícující, rudý |  | This Harmony XB5, plain lens illuminated modular red push button operates with a spring return / impulse mechanism, is supplied with 220V to 240V AC/DC, uses an integral transformer and has screw-clamp terminals. This illuminated push button with integral transformer provides an ergonomic and visual | ks | 1090.3449 | 1090.3449 | 21,00 | https://www.biesse.cz/ovladani-regulace-a-signalizace_c381775347975405/hlavice-ovladaci-a-signalni_c | https://eshop.biesse.cz/Pictures/BIESSE/19/2000000326/158418_158418.JPG | 3389110904161 | XB5AW3445 | Schneider Electric CZ, s.r.o. | 0 | Ovládání, regulace a signalizace | Hlavice ovládací a signální
EIM01171 | Krabice KA-9063-02 Kaiser |  |  | ks | 20.43 | 20.43 | 21,00 |  |  | 4013456548244 | KA-9063-02 | KAISER- PRO ROZDĚLENÍ CENÍKŮ | 0
ABB20616 | Sada RZ5P4 pro zdvojení podstavy (4ks) |  | RZ5P4 -sada pro zdvojení podstavy (4ks) | ks | 422.25 | 422.25 | 21,00 | https://www.biesse.cz/modulove-a-paticove-pristroje_c374924875137026/jistice-vykonove_c3803794836029 | https://eshop.biesse.cz/Pictures/biesse/19/2000000326/158426-158426(2).jpg | 4011617460084 | 2CPX046008R9999 | ABB s.r.o. | 0 | Modulové a paticové přístroje | Jističe výkonové | Jističe výkonové do 630A
HAG00151 | Krabice přístrojová s dvojzásuvkou ALU SL20080940FD1 |  | Přístrojová krabice s dvojzásuvkou, na SL lištu výšky 80 mm, dekor ALU | ks | 892.8 | 892.8 | 21,00 |  | https://eshop.biesse.cz/Pictures/biesse/19/2000000326/158430-158430(2).tif | 4012740852968 | SL20080940FD1 | Hager Electro s.r.o. | 0
HAG00152 | Kryt přístrojové krabice ALU SL20080932D1 |  | Kryt přístrojové krabice pro SL lištu výšky 80 mm, dekor ALU | ks | 405.12 | 405.12 | 21,00 |  | https://eshop.biesse.cz/Pictures/biesse/19/2000000326/158431-158431(2).tif | 4012740852838 | SL20080932D1 | Hager Electro s.r.o. | 0
HAG00153 | Kryt nosiče přístrojové krabice ALU SL20080AD1 |  | Zákryt lišty k přístrojové krabici SL20080 dekor ALU | ks | 120 | 120 | 21,00 |  | https://eshop.biesse.cz/Pictures/biesse/19/2000000326/158432-158432(2).tif | 4012740895965 | SL20080AD1 | Hager Electro s.r.o. | 0
TE851007 | Měnič ATV930U75N4 7,5kW 3x380-480V 16,5A IP21 |  | Tento frekvenční měnič Altivar Process ATV900 může napájet 3fázové synchronní a asynchronní motory. Je vhodný pro motory s výkonem až 7,5 kW / 10 hp pro aplikace vyžadující malé přetížení (až 120 %). Je vhodný pro motory s výkonem až 5,5 kW / 7,5 hp pro aplikace vyžadující značné přetížení (až 150 % | ks | 45693.1486 | 45693.1486 | 21,00 | https://www.biesse.cz/ostatni-zbozi_c426902569353229/menic-atv930u75n4-7-5kw-3x380-480v-16-5a-ip21_p | https://eshop.biesse.cz/Pictures/BIESSE/19/2000000326/158437_158437.JPG | 3606480883316 | ATV930U75N4 | Schneider Electric CZ, s.r.o. | 0 | Ostatní zboží
BEE01298 | Svorka EURO D4/P2H dvoupatrová |  |  | ks | 66.2103 | 66.2103 | 21,00 |  |  |  | A133214 | Jaroslav Píbal | 0
PHO00146 | Svorka FBS 50-3 5 červená |  |  | ks | 298.6445 | 298.6445 | 21,00 |  |  |  | 3000706 | Blumenbecker Prag s.r.o. | 0
PHO00147 | Svorka FBS 50-3 5 modrý |  |  | ks | 303.0417 | 303.0417 | 21,00 |  |  |  | 3000708 | Blumenbecker Prag s.r.o. | 0
EDM00684 | Odbočka OBJ 45° 160/125 jednostranná |  |  | ks | 748.278 | 748.278 | 21,00 |  |  |  | OBJ 45° 160/125 | ELEKTRODESIGN ventilátory spol. s r.o. | 0
KOL01516 | Spojka S 8X20_GMT |  | Šroub se šestihrannou hlavou M8x20, povrchová úprava GEOMET | ks | 5.0447 | 5.0447 | 21,00 | https://www.biesse.cz/ulozny-material_c381775347976339/plastove-listy-kanaly-a-perfor-zlaby_c3821060 | https://eshop.biesse.cz/Pictures/biesse/19/2000000326/158471-158471(2).jpg | 8595568928696 | S 8X20_GMT | KOPOS KOLÍN a.s. | 0 | Úložný materiál | Plastové lišty, kanály a perfor. žlaby | Lišty vkládací
KOL01517 | Podložka PD 8 GMT |  | Podložka pro šroub průměr 8, povrchová úprva GEOMET | ks | 0.7489 | 0.7489 | 21,00 | https://www.biesse.cz/ulozny-material_c381775347976339/plastove-listy-kanaly-a-perfor-zlaby_c3821060 | https://eshop.biesse.cz/Pictures/biesse/19/2000000326/158472-158472(2).jpg | 8595568927996 | PD 8_GMT | KOPOS KOLÍN a.s. | 0 | Úložný materiál | Plastové lišty, kanály a perfor. žlaby | Lišty vkládací
KOL01518 | Matice M 8 GMT |  | Matice s metrickým závitem M8 povrchová úprava GEOMET | ks | 1.0484 | 1.0484 | 21,00 | https://www.biesse.cz/ulozny-material_c381775347976339/trubky_c382106060456589/trubky-plastove_c3821 | https://eshop.biesse.cz/Pictures/biesse/19/2000000326/158473-158473(2).jpg | 8595568928528 | M 8_GMT | KOPOS KOLÍN a.s. | 0 | Úložný materiál | Trubky | Trubky plastové
BRN00298 | Svítilna Pen Light 7+1LED Micro USB BERNER |  |  | ks | 679.3792 | 679.3792 | 21,00 |  |  | 4052237854815 | 200559 | Berner spol. s r.o. | 0
LG400339 | Kanál VG8435344 podlahový 250x38 3odd. kovový 3m |  | VG PODL. KANÁL 250X38 3M 3 ODD | m | 1383.4432 | 1383.4432 | 21,00 |  |  | 8714161285009 | VG8435344 | LEGRAND s.r.o. | 0
LG400340 | Spojkal VG8435000 podlahových kanálů univerzální |  | VG UNIVER. SPOJKA PODL. KANÁLŮ | ks | 121.5696 | 121.5696 | 21,00 |  |  | 8714161280660 | VG8435000 | LEGRAND s.r.o. | 0
L7300007 | Krabice podlahová 16M(2x8) pro zásuvky vertikálně 088025 |  | PODLAHOVÉ KRABICE - VERTIK. PŘÍSTROJOVÁ JEDNOTKA, 16 MODULŮ | ks | 934.8608 | 934.8608 | 21,00 | https://www.biesse.cz/ulozny-material_c381775347976339/krabice_c382106060456590/krabice-podlahove-a- | https://eshop.biesse.cz/Pictures/biesse/19/2000000326/158482-158482(2).jpg | 3414970755162 | 088025 | LEGRAND s.r.o. | 0 | Úložný materiál | Krabice | Krabice podlahové a do betonu
L7300008 | Kryt pro podlah.krabice 16/24M plastový 088002 |  | PODLAHOVÉ KRABICE - KRYT PRO 88022/88025, PLAST | ks | 1163.864 | 1163.864 | 21,00 | https://www.biesse.cz/ulozny-material_c381775347976339/krabice_c382106060456590/krabice-podlahove-a- | https://eshop.biesse.cz/Pictures/biesse/19/2000000326/158483-158483(2).jpg |  | 088002 | LEGRAND s.r.o. | 0 | Úložný materiál | Krabice | Krabice podlahové a do betonu
L7300009 | Krabice univerzální instalační pro beton.podlahu v=55-150mm 088080 |  | INSTALAČNÍ KRABICE DO BETONU V:55-150MM | ks | 3413.3728 | 3413.3728 | 21,00 | https://www.biesse.cz/ulozny-material_c381775347976339/krabice_c382106060456590/krabice-podlahove-a- | https://eshop.biesse.cz/Pictures/biesse/19/2000000326/158484-158484(2).jpg | 3414970755650 | 088080 | LEGRAND s.r.o. | 0 | Úložný materiál | Krabice | Krabice podlahové a do betonu
L7300010 | Kryt montážní pro podlah.krabice 16/24M 088083 |  | MONTÁŽNÍ ADAPTÉR PRO INSTAL. KRABICI, 16/24 MODULŮ | ks | 1140.304 | 1140.304 | 21,00 | https://www.biesse.cz/ulozny-material_c381775347976339/krabice_c382106060456590/krabice-podlahove-a- | https://eshop.biesse.cz/Pictures/biesse/19/2000000326/158485-158485(2).jpg | 3414970755681 | 088083 | LEGRAND s.r.o. | 0 | Úložný materiál | Krabice | Krabice podlahové a do betonu
TE510520 | Krytka ZBP012 ochranná |  | This Harmony ZB, black colored boot has a round shape. It is compatible with Harmony XB4 and XB5 push buttons. This single boot is ideal to complement a control unit and adapt it to stright hygiene and cleaning requirement of stringent industries. Its clear color allows users to identify it visually | ks | 47.4266 | 47.4266 | 21,00 | https://www.biesse.cz/ovladani-regulace-a-signalizace_c381775347975405/hlavice-ovladaci-a-signalni_c | https://eshop.biesse.cz/Pictures/BIESSE/19/2000000326/158487_158487.JPG | 3389119054058 | ZBP012 | Schneider Electric CZ, s.r.o. | 0 | Ovládání, regulace a signalizace | Hlavice ovládací a signální
TE510521 | Krytka ZBP014 ochranná |  | This Harmony ZB, red colored boot has a round shape. It is compatible with Harmony XB4 and XB5 push buttons. This single boot is ideal to complement a control unit and adapt it to stright hygiene and cleaning requirement of stringent industries. Its clear color allows users to identify it visually a | ks | 48.2443 | 48.2443 | 21,00 | https://www.biesse.cz/ovladani-regulace-a-signalizace_c381775347975405/hlavice-ovladaci-a-signalni_c | https://eshop.biesse.cz/Pictures/BIESSE/19/2000000326/158489_158489.JPG | 3389119054072 | ZBP014 | Schneider Electric CZ, s.r.o. | 0 | Ovládání, regulace a signalizace | Hlavice ovládací a signální
OST13136 | Stanice KVE601016L energetická HEDI |  |  | ks | 3409.74 | 3409.74 | 21,00 |  |  |  | KVE601016L | Gebruder Eberhard GmbH | 0
LAP02878 | NSGAFOU 1x70 1,8/3kV sw |  |  | m | 302.905 | 302.905 | 21,00 |  |  |  | 00407010 | allkabel s.r.o. | 0
LG201497 | Baterie 061884 NI-CD 4,8V 1,6AH |  | BATERIE NI-CD 4,8V 1,6AH | ks | 683.24 | 683.24 | 21,00 | https://www.biesse.cz/svitidla_c381775347976342/svitidla-prislusenstvi_c382106060456620/baterie-0618 | https://eshop.biesse.cz/Pictures/biesse/19/2000000326/158506-158506(2).jpg | 3245060618841 | 061884 | LEGRAND s.r.o. | 0 | Svítidla | Svítidla příslušenství
KOL01520 | Šroub S 10x40 GMT |  | Šroub se šestihrannou hlavou M10x40, povrchová úprava GEOMET | ks | 9.572 | 9.572 | 21,00 | https://www.biesse.cz/ulozny-material_c381775347976339/plastove-listy-kanaly-a-perfor-zlaby_c3821060 | https://eshop.biesse.cz/Pictures/biesse/19/2000000326/158509-158509(2).jpg | 8595568928719 | S 10X40_GMT | KOPOS KOLÍN a.s. | 0 | Úložný materiál | Plastové lišty, kanály a perfor. žlaby | Lišty vkládací
_KHS0884 | _Filtr NSYCAF223 ventilátoru 223x223 SARELL |  | Prisma P - standard. filtr G2 pro výst. mřížku nebo filtr s ventilátorem. výřez 223 x 223 mm. Vnější je 268 x 248 mm. Příslušenství pro řízení teploty. mezi skříní a montáží výstupní mřížky. Kompatibilní s ClimaSys CVr. sada 5. | ks | 141.1677 | 141.1677 | 21,00 |  |  |  | NSYCAF223 | Schneider Electric CZ, s.r.o. | 0
EMN00345 | Spojka 24961 IP67/230V/16A - domovní, modro-šedá |  | Spojka 24961 IP67/230V/16A - domovní, modro-šedá. | ks | 199.185 | 199.185 | 21,00 |  | https://eshop.biesse.cz/Pictures/biesse/19/2000000326/158516-158516(2).jpg | 8429760245803 | 24961 | Famatel - CZ s.r.o. | 0
EMN00346 | Vidlice 23960 IP67/230V/16A - domovní, modro-šedá |  | Vidlice 23960 IP67/230V/16A - domovní, modro-šedá. | ks | 229.5405 | 229.5405 | 21,00 |  | https://eshop.biesse.cz/Pictures/biesse/19/2000000326/158517-158517(2).jpg | 8429760242222 | 23960 | Famatel - CZ s.r.o. | 0
FNX11135 | Svítidlo LED Plafon Circle 55W 4950lm |  | Klasické přisazené LED svítidlo kruhového tvaru, neutrální teplota světla připomínající denní světlo. #ledmedPLAFON #ledmedPLAFONcircle #bestseller2024 | ks | 1361.25 | 1361.25 | 21,00 |  | https://eshop.biesse.cz/Pictures/biesse/19/2000000326/158520-158520(2).jpg | 8595216623027 | LM31300011 | PANLUX s.r.o. | 7
SCM99779 | Čidlo L-HT25C/6G-200-M8 (náhr. HRTR 25B/66,200-S8) optické Leuze |  | Difuzní senzor s potlačeným pozadím | ks | 3545.06 | 3545.06 | 21,00 |  | https://eshop.biesse.cz/Pictures/biesse/19/2000000326/158521-158521(2).png |  | 50139560 | Blumenbecker Prag s.r.o. | 0
JAB01219 | Kryt 3299A-A40210 B přístroje AudioWorld TANGO bílá |  | Kryt pro přístroje reproduktor AudioWorld se čtvercovou mřížkou, bílá | ks | 137.566 | 137.566 | 21,00 | https://www.biesse.cz/vypinace-a-zasuvky_c549523885654092/abb_c549523885654093/tango_c54952388565407 | https://eshop.biesse.cz/Pictures/biesse/19/2000000326/158523-158523(2).jpg | 8592624082668 | 3299A-A40210 B | ABB s.r.o. | 0 | Vypínače a zásuvky | ABB | Tango | audioWorld Tango
AGR00345 | Vývodka M20x1,5 Agro 1045.20.130 Syntec IP68 mosaz |  | Kabelová vývodka Syntec, mosazná, závit M20 x 1,5, pro průměr kabelu 7,0 až 13,0 mm, délka závitu 12 mm | ks | 61.2225 | 61.2225 | 21,00 |  | https://eshop.biesse.cz/Pictures/biesse/19/2000000326/158527-158527(2).png | 7611614230153 | AG-1145.20.130 | AGRO - PRO ROZDĚLENÍ CENÍKŮ | 0
AGR99076@ | Vývodka M20x1,5 Agro 1045.20.080 + reduk vložka |  |  | ks | 57.0938 | 57.0938 | 21,00 |  |  | 7611614230009 | AG-1045.20.080 | AGRO - PRO ROZDĚLENÍ CENÍKŮ | 0
LG990080 | Chránič 25/4/0,3 AC |  | TX3 PROUDOVÝ CHRÁNIČ, 4 PÓLOVÝ, 25A 300MA, TYP AC | ks | 1224.816 | 1224.816 | 21,00 | https://www.biesse.cz/modulove-a-paticove-pristroje_c374924875137026/proudove-chranice_c380723080988 | https://eshop.biesse.cz/Pictures/biesse/19/2000000326/158536-158536(2).jpg | 3414970353184 | 411727 | LEGRAND s.r.o. | 0 | Modulové a paticové přístroje | Proudové chrániče
ABGJ1001 | Záloha 2TLA020070R2600 programu IDFIX-PROG 10k |  |  | ks | 2232 | 2232 | 21,00 | https://www.biesse.cz/ostatni-zbozi_c426902569353229/zaloha-2tla020070r2600-programu-idfix-prog-10k_ | https://eshop.biesse.cz/Pictures/biesse/19/2000000326/158538-158538(2).jpg | 7350024465921 | 2TLA020070R2600 | ABB s.r.o. | 0 | Ostatní zboží
ABGJ1002 | Kabel 2TLA020070R5800 Pluto programovací USB |  |  | ks | 2476.8 | 2476.8 | 21,00 | https://www.biesse.cz/ostatni-zbozi_c426902569353229/kabel-2tla020070r5800-pluto-programovaci-usb_p1 | https://eshop.biesse.cz/Pictures/biesse/19/2000000326/158539-158539(2).jpg | 7320500410790 | 2TLA020070R5800 | ABB s.r.o. | 0 | Ostatní zboží
ABGJ1003 | Pluto 2TLA020070R6600 D45 v2 safety-PLC |  |  | ks | 60180.3 | 60180.3 | 21,00 | https://www.biesse.cz/ostatni-zbozi_c426902569353229/pluto-2tla020070r6600-d45-v2-safety-plc_p158540 | https://eshop.biesse.cz/Pictures/biesse/19/2000000326/158540-158540(2).jpg | 7320500410646 | 2TLA020070R6600 | ABB s.r.o. | 0 | Ostatní zboží
BUB00108 | BUBEN 80/8654093 DRAKA |  |  | ks | 1630 | 1630 | 21,00 | [5 empty] | 0
WEI00343 | Svorka WDU 2,5/TC typ K 1024100000 |  | Svorka termočlánku je speciálně navržena pro přenos velmi malých napětí v obvodech měření teploty. Speciální proudové lišty zajišťují, že ve svorce nebudou generovány žádné chybné signály ani v případě teplotních rozdílů. | ks | 226.1939 | 226.1939 | 21,00 | https://www.biesse.cz/spojovaci-material_c381775347976340/svorky-a-svorkovnice_c382106060456593/svor | https://eshop.biesse.cz/Pictures/biesse/19/2000000326/158545-158545(2).jpg | 4008190140472 | 1024100000 | Weidmüller, s.r.o. | 0 | Spojovací materiál | Svorky a svorkovnice | Svorky řadové
_ISF0647 | _Příslušenství GV2GH7 |  | TeSys GV kryt pro velké rozteče, pro motorové jističe GV2P (kromě 32A). Izolované kryty zvyšující se průchozí a odstupné na napájecích svorkách podle normy UL 60947-4-1 typ E. Pro montáž na napájecí strany jističe. Splňuje požadavky normy Green Premium (RoHS/REACH). | ks | 289.8746 | 289.8746 | 21,00 |  |  |  | GV2GH7 | Schneider Electric CZ, s.r.o. | 0
KOL01521 | Kryt 8991 LHD 50x20 koncový |  | Kryt koncový 8991, LHD 50x20, bílý - příslušenství k hranatým lištám | ks | 23.1264 | 23.1264 | 21,00 | https://www.biesse.cz/ulozny-material_c381775347976339/plastove-listy-kanaly-a-perfor-zlaby_c3821060 | https://eshop.biesse.cz/Pictures/biesse/19/2000000326/158550-158550(2).jpg | 8595568922380 | 8991_HB | KOPOS KOLÍN a.s. | 0 | Úložný materiál | Plastové lišty, kanály a perfor. žlaby | Příslušenství k lištám a kanálům
KOL01522 | Kryt 8992 LHD 50x20 spojovací |  | Kryt spojovací 8992, LHD 50x20, bílý - příslušenství k hranatým lištám | ks | 23.1264 | 23.1264 | 21,00 | https://www.biesse.cz/ulozny-material_c381775347976339/plastove-listy-kanaly-a-perfor-zlaby_c3821060 | https://eshop.biesse.cz/Pictures/biesse/19/2000000326/158551-158551(2).jpg | 8595568922397 | 8992_HB | KOPOS KOLÍN a.s. | 0 | Úložný materiál | Plastové lišty, kanály a perfor. žlaby | Příslušenství k lištám a kanálům
KOL01523 | Kryt 8993 LHD 50x20 ohybový |  | Kryt ohybový 8993, LHD 50x20, bílý - příslušenství k hranatým lištám | ks | 31.1418 | 31.1418 | 21,00 | https://www.biesse.cz/ulozny-material_c381775347976339/plastove-listy-kanaly-a-perfor-zlaby_c3821060 | https://eshop.biesse.cz/Pictures/biesse/19/2000000326/158552-158552(2).jpg | 8595568922403 | 8993_HB | KOPOS KOLÍN a.s. | 0 | Úložný materiál | Plastové lišty, kanály a perfor. žlaby | Příslušenství k lištám a kanálům
KOL01524 | Kryt 8996 LHD 50x20 roh vnější |  | Roh vnější 8996, LHD 50x20, bílý - příslušenství k hranatým lištám | m | 31.1418 | 31.1418 | 21,00 | https://www.biesse.cz/ulozny-material_c381775347976339/plastove-listy-kanaly-a-perfor-zlaby_c3821060 | https://eshop.biesse.cz/Pictures/biesse/19/2000000326/158553-158553(2).jpg | 8595568922434 | 8996_HB | KOPOS KOLÍN a.s. | 0 | Úložný materiál | Plastové lišty, kanály a perfor. žlaby | Příslušenství k lištám a kanálům
_OLB1110 | _Objímka M22-LED-W 216557 |  | LED prvek, Upevnění: Upevnění vpředu, Typy svorek: Šroubové svorky, Jmenovité provozní napětí: Ue= 12 - 30 V AC/DC, 50/60 Hz V, Jmenovitý pracovní proud: Ie= 8 - 15 mA, Příkon: Pmax.= 0.26 W, at 24 V, Barva: bílý, Stupeň krytí: IP20, Připojení na SmartWire-DT: ne, Normy a ustanovení: IEC 60947-5-1 | ks | 194.2215 | 194.2215 | 21,00 |  |  |  | 216557 | Eaton Elektrotechnika s.r.o. | 0.01
_OLB1111 | _Objímka M22-LED-G 216559 |  | LED prvek, Upevnění: Upevnění vpředu, Typy svorek: Šroubové svorky, Jmenovité provozní napětí: Ue= 12 - 30 V AC/DC, 50/60 Hz V, Jmenovitý pracovní proud: Ie= 8 - 15 mA, Příkon: Pmax.= 0.26 W, at 24 V, Stupeň krytí: IP20, Připojení na SmartWire-DT: ne, Normy a ustanovení: IEC 60947-5-1 | ks | 194.2215 | 194.2215 | 21,00 |  |  |  | 216559 | Eaton Elektrotechnika s.r.o. | 0.01
_OLB1112 | _Spínač M22-K10 zapínací 216376 |  | Kontaktní prvek, Norma / osvědčení: UL/CSA, IEC, Konstrukční velikost: NZM1/2/3/4, Typy svorek: Šroubové svorky, Upevnění: Upevnění vpředu, Kontakty S = spínací kontakt: 1 spínací kontakt, Stupeň krytí: IP20, Připojení na SmartWire-DT: ne, Typ připojení: Samostatný kontakt, Popis signalizačního pomo | ks | 86.0475 | 86.0475 | 21,00 |  |  |  | 216376 | Eaton Elektrotechnika s.r.o. | 0.01
_OLB1113 | _Objímka M22-LED-R 216558, 12-30V |  | LED prvek, Upevnění: Upevnění vpředu, Typy svorek: Šroubové svorky, Jmenovité provozní napětí: Ue= 12 - 30 V AC/DC, 50/60 Hz V, Jmenovitý pracovní proud: Ie= 8 - 15 mA, Příkon: Pmax.= 0.26 W, at 24 V, Stupeň krytí: IP20, Připojení na SmartWire-DT: ne, Normy a ustanovení: IEC 60947-5-1 | ks | 194.2215 | 194.2215 | 21,00 |  |  |  | 216558 | Eaton Elektrotechnika s.r.o. | 0.01
OST20734 | Spínač I88-U1Z Riwk M20, koncový 6186117417 (BERNSTEIN) |  |  | ks | 375 | 375 | 21,00 |  |  | 4024337086816 | 6186117417 | BERNSTEIN GmbH | 0
LG110600 | Kryt 67912 CELIANE zásuvky Grafit 2P+T |  | CÉLIANE KRYT ZÁSUVKY 2P+T GRAFIT | ks | 71.5728 | 71.5728 | 21,00 | https://www.biesse.cz/vypinace-a-zasuvky_c549523885654092/legrand_c549558245399359/celiane_c54976440 | https://eshop.biesse.cz/Pictures/biesse/19/2000000326/158576-158576(2).jpg | 3414970487728 | 067912 | LEGRAND s.r.o. | 0 | Vypínače a zásuvky | Legrand | Céliane | Zásuvky Céliane | Kryty zásuvky Céliane
LG110601 | Rámeček 69373 Břidlice 3P Celiane |  | CÉLIANE RÁMEČEK 3-NÁSOBNÝ BŘIDLICE | ks | 3239.128 | 3239.128 | 21,00 | https://www.biesse.cz/vypinace-a-zasuvky_c549523885654092/legrand_c549558245399359/celiane_c54976440 | https://eshop.biesse.cz/Pictures/biesse/19/2000000326/158577-158577(2).jpg | 3245060693732 | 069373 | LEGRAND s.r.o. | 0 | Vypínače a zásuvky | Legrand | Céliane | Rámečky Céliane
LG110602 | Rámeček 066743 Tmavě Šedivá 3P Celiane |  | CÉLIANE RÁMEČEK 3-NÁSOBNÝ TMAVĚ ŠEDIVÁ | ks | 489.0808 | 489.0808 | 21,00 | https://www.biesse.cz/vypinace-a-zasuvky_c549523885654092/legrand_c549558245399359/celiane_c54976440 | https://eshop.biesse.cz/Pictures/biesse/19/2000000326/158578-158578(2).jpg | 3414970449023 | 066743 | LEGRAND s.r.o. | 0 | Vypínače a zásuvky | Legrand | Céliane | Rámečky Céliane
LG110603 | Rámeček 68983 Carbon 3P Celiane |  | CÉLIANE RÁMEČEK 3-NÁSOBNÝ CARBON | ks | 691.8704 | 691.8704 | 21,00 | https://www.biesse.cz/vypinace-a-zasuvky_c549523885654092/legrand_c549558245399359/celiane_c54976440 | https://eshop.biesse.cz/Pictures/biesse/19/2000000326/158579-158579(2).jpg | 3414970449986 | 068983 | LEGRAND s.r.o. | 0 | Vypínače a zásuvky | Legrand | Céliane | Rámečky Céliane
EMN10381 | Skříň ZSF40002000.1/3958, IP44,4x230V, 2x35/5,zás. s chráničem, 10kA |  | Zásuvková skříň FAMATEL v1128-ZSF40002000.1 /3958 IP54 jištěná s chráničem 40/4/003-A, zásuvky 4x230V, 2x32/5, přístroje EATON 10kA: 2xPL7-B16/1, 1xPL7-B32/3, PF7-40/4/003-A na vstupu, použité pouzdro: 3958 - 330x215x155mm, barva: světle šedá. Zásuvková skříň (rozváděč nízkého napětí) FAMATEL v1128 | ks | 5189.9028 | 5189.9028 | 21,00 |  | https://eshop.biesse.cz/Pictures/biesse/19/2000000326/158584-158584(2).jpg | 8592848001292 | V1128 | Famatel - CZ s.r.o. | 0
NGT10052 | Ovladač dálkový PDi/MDi, pro řady PD |  |  | ks | 722.7 | 722.7 | 21,00 | https://www.biesse.cz/domovni-elektroinstalace_c381320081441090/cidla-spinace-pohybove-a-soumrakove_ | https://eshop.biesse.cz/Pictures/biesse/19/2000000326/158585-158585(2).jpg | 4015120425509 | EM10425509 | N.G. ELEKTRO TRADE, a.s. | 2.5 | Domovní elektroinstalace | Čidla, spínače pohybové a soumrakové
TE210143 | Relé RUMC31F7, 3P pin, 10 A, 120 V AC, test. tl. |  | Toto univerzální paticové relé HARMONY RUM používá válcové kolíky, má řídící napětí cívky 120V AC a 3 přepínací kontakty dvojnásobnou projekcí s zatížením 10A. Poskytuje kompletní systémové řešení pro ty nejnáročnější aplikace. Nabízí také jedno uzamykatelné testovací tlačítko. Pomáhá snižovat velik | ks | 293.1454 | 293.1454 | 21,00 | https://www.biesse.cz/modulove-a-paticove-pristroje_c374924875137026/stykace-a-rele_c381775347976654 | https://eshop.biesse.cz/Pictures/BIESSE/19/2000000326/158586_158586.JPG | 3606480626852 | RUMC31F7 | Schneider Electric CZ, s.r.o. | 0 | Modulové a paticové přístroje | Stykače a relé | Relé paticová
SA100078 | Panel NSYSPF7100 přední + zadníl soklu 700x100 |  | Spacial SF/SM přední panel podstavce, 100x700mm. řada: Spacial - příslušenství / náhradní díly: příslušenství pro rozvodnici - typ produktu nebo součásti: přední část podstavce - použití zařízení: víceúčelové - sestava zařízení: 1 čelní panel, 1 zadní panel, 4 roh, 4 kryt rohu, upevňovací prvky - ko | sada | 1374.2593 | 1374.2593 | 21,00 | https://www.biesse.cz/skrine-a-rozvodnice_c381775347976028/rozvodnice-modulove_c382106060456269/rozv | https://eshop.biesse.cz/Pictures/BIESSE/19/2000000326/158596_158596.JPG | 3606480169236 | NSYSPF7100 | Schneider Electric CZ, s.r.o. | 0 | Skříně a rozvodnice | Rozvodnice modulové | Rozvodnice na omítku | Rozvodnice na omítku do IP40
SA700134 | Panel NSYBP203 SF zadní 2000x300 |  | Spacial SF Rear panel external fixing. 1999 x 300 mm. External fixing system using captive screws (fixing elements). Steel made. Epoxy-polyester powder surface finish. Grey RAL 7035. | ks | 5821.0428 | 5821.0428 | 21,00 | https://www.biesse.cz/skrine-a-rozvodnice_c381775347976028/rozvodnice-modulove_c382106060456269/rozv | https://eshop.biesse.cz/Pictures/BIESSE/19/2000000326/158598_158598.JPG | 3606485119243 | NSYBP203 | Schneider Electric CZ, s.r.o. | 0 | Skříně a rozvodnice | Rozvodnice modulové | Rozvodnice na omítku | Rozvodnice na omítku do IP40
SA700135 | Dno NSYEC361 SF kabelové 2dílné 300x600 |  | Spacial SF 1 vst. kabelové dno, upevnění sponami, 300x600mm. řada: Spacial - typ produktu nebo součásti: deska s kabelovou průchodkou - příslušenství / náhradní díly: příslušenství uspořádání kabeláže - použití zařízení: aplikace Prisma, víceúčelové - kompatibilní řada: Prisma PH, Spacial SFM, Spaci | ks | 1847.1843 | 1847.1843 | 21,00 | https://www.biesse.cz/skrine-a-rozvodnice_c381775347976028/rozvodnice-modulove_c382106060456269/rozv | https://eshop.biesse.cz/Pictures/BIESSE/19/2000000326/158599_158599.JPG | 3606485126197 | NSYEC361 | Schneider Electric CZ, s.r.o. | 0 | Skříně a rozvodnice | Rozvodnice modulové | Rozvodnice na omítku | Rozvodnice na omítku do IP40
MG250027@DOPRODEJ | Panel čelní s větráním, IP30, 3 výškové dílce |  | Prisma Plus, G & P System, čelní panel s větráním, IP30, 3 výškové dílce. řada: Prisma - kompatibilní řada: Prisma G, Prisma P, Pack 160 - stupeň krytí IP: IP30 - typ produktu nebo součásti: čelní deska - příslušenství / náhradní díly: instalační příslušenství - typ čelní desky: větraná. | ks | 636.2998 | 636.2998 | 21,00 |  | https://eshop.biesse.cz/Pictures/BIESSE/19/2000000326/158600_158600.JPG | 3303430038955 | 03895 | Schneider Electric CZ, s.r.o. | 0
LG110604@ | Rámeček 770303 VALENA troj. matné zlato |  | VALENA RÁMEČEK 3-NÁSOBNÝ HORIZONTÁLNÍ MATNÉ ZLATO | ks | 399.156 | 399.156 | 21,00 | https://www.biesse.cz.html | https://eshop.biesse.cz/Pictures/biesse/19/2000000326/158602-158602(2).jpg | 3414970329301 | 770303 | LEGRAND s.r.o. | 0 | Vypínače a zásuvky | Legrand | Valena | rámečky Valena
EMN10382 | Skříň ZSF20101000.1 /5813 1x32A,1x16A,2x230V jištěná s chráničem 10kA IP44 |  | Zásuvková skříň FAMATEL fb310 - ZSF20101000.1 /5813 IP54 jištěná s chráničem 40/4/003-A, zásuvky 2x230V, 1x16/5, 1x32/5, přístroje EATON 10kA: 2xPL7-B16/1, 1xPL7-B16/3, 1xPL7-B32/3, PF7-40/4/003-A na vstupu, použité pouzdro: 5813 - 340x270x120mm, barva: světle šedá. Zásuvková skříň (rozváděč nízkéh | ks | 5225.358 | 5225.358 | 21,00 |  | https://eshop.biesse.cz/Pictures/biesse/19/2000000326/158605-158605(2).jpg | 8592848018931 | FB310 | Famatel - CZ s.r.o. | 0
_KHS0885 | _Stykač LC1D18P5 18A |  | TeSys D contactor, 3 poles (1NO+1NC), for non-inductive load applications up to 18A/690V AC-1. It provides a 230V 50/60Hz AC coil, 1NO+1NC built-in auxiliary contacts (NC mirror certified), connection by spring terminals. For operating rates until 3600 cycles/hour and environments until 60°C, it pro | ks | 910.1001 | 910.1001 | 21,00 |  |  |  | LC1D18P5 | Schneider Electric CZ, s.r.o. | 0
OZL01391 | Spínač ELEGANT č.6 s rámečkem sněhově bílá IP44 |  |  | ks | 299.7592 | 299.7592 | 21,00 |  |  | 8591078660545 | DSE 06-51001-510101 | OBZOR, výrobní družstvo Zlín | 0
KOL01525 | Závěs ZVNI 125 S |  | Vnitřní závěs pro zavěšení kabelových tras pomocí jedné závitové tyče ze stropu, jednoduchá montáž zavěšením za bočnice kabelových tras 50x125, vhodné pro kabelové trasy s povrchovou úpravou sendzimir | ks | 76.3245 | 76.3245 | 21,00 | https://www.biesse.cz/ulozny-material_c381775347976339/zlaby-rosty-a-zebriky_c382106060456588/zlaby- | https://eshop.biesse.cz/Pictures/biesse/19/2000000326/158620-158620(2).jpg | 8595568927453 | ZVNI 125_S | KOPOS KOLÍN a.s. | 0 | Úložný materiál | Žlaby, Rošty a žebříky | Žlaby kovové
EMN10383 | Šroub pro ACQUA Combi náhradní 100039030 |  | Šroub pro AcquaCOMBI (náhradní), vhodné pro: 3951, 3952, 3953, 3954, 3955, 3956, 3957, 3958, 3959 (po 6/2016), 3977 | ks | 9.5064 | 9.5064 | 21,00 |  | https://eshop.biesse.cz/Pictures/biesse/19/2000000326/158623-158623(2).jpg | 8592848010232 | 100039030 | Famatel - CZ s.r.o. | 0
SA200066 | Skříň NSYPLAZ753G 750x500x320 IP65 |  | Thalassa PLA Floor standing polyester enclosure, version PLAZ. 749 x 500 x 320 mm. With open bottom plinth. 2 point door locking system with 5-mm double-bar locks. Polyester reinforced with fibreglass body. Protection IP 54, IK10, Grey RAL 7035. | ks | 16812.7297 | 16812.7297 | 21,00 | https://www.biesse.cz/skrine-a-rozvodnice_c381775347976028/rozvodnice-modulove_c382106060456269/rozv | https://eshop.biesse.cz/Pictures/BIESSE/19/2000000326/158628_158628.JPG | 3606480775918 | NSYPLAZ753G | Schneider Electric CZ, s.r.o. | 0 | Skříně a rozvodnice | Rozvodnice modulové | Rozvodnice na omítku | Rozvodnice na omítku do IP40
SA200067 | Dveře NSYPAPLA75G 750x500 vnitřní Thalassa |  | 7035 vnitřní dveře 750x500 pro PLA. řada: Thalassa - příslušenství / náhradní díly: příslušenství pro rozvodnici - použití zařízení: víceúčelové - montážní poloha: přední strana - sestava zařízení: 1 dveře, M8 mosazné vložky, upevňovací prvky. | ks | 4665.3383 | 4665.3383 | 21,00 | https://www.biesse.cz/skrine-a-rozvodnice_c381775347976028/rozvodnice-modulove_c382106060456269/rozv | https://eshop.biesse.cz/Pictures/BIESSE/19/2000000326/158629_158629.JPG | 3606480774317 | NSYPAPLA75G | Schneider Electric CZ, s.r.o. | 0 | Skříně a rozvodnice | Rozvodnice modulové | Rozvodnice na omítku | Rozvodnice na omítku do IP40
SA200068 | Sada NSYPTZ3 mont.dílů hl.320/1dveře |  | Thalassa PLA/PLAZT Adaptor plates 1 door mounting. D is 320 mm. NSYPAPL/DPLA/DLP/BRF/BRP compatible. Mounting on enclosure bottom. Fixing by screw and insert (type M8). Galvanised Steel. fixing elements, 2 plates incl. | ks | 258.524 | 258.524 | 21,00 | https://www.biesse.cz/ostatni-zbozi_c426902569353229/sada-nsyptz3-mont-dilu-hl-320-1dvere_p158630.ht | https://eshop.biesse.cz/Pictures/BIESSE/19/2000000326/158630_158630.JPG | 3606480194399 | NSYPTZ3 | Schneider Electric CZ, s.r.o. | 0 | Ostatní zboží
MG110147 | Trafo TI 400/5A METSECT5DA040 |  | This current transformer, tropicalised for busbar, has a line rated current of 400 A and a secondary current rating of 5 A. This current transformer do have a 65 mm x 32 mm opening. Compatible with a single output for bar: 65 mm x 32 mm. Burden and accuracy class as follows: class 0.5 maximum power: | ks | 1183.7151 | 1183.7151 | 21,00 | https://www.biesse.cz/baterie-a-napajeni_c381775347976022/zdroje_c382106060456254/trafo-ti-400-5a-me | https://eshop.biesse.cz/Pictures/BIESSE/19/2000000326/158632_158632.JPG | 3303431123636 | METSECT5DA040 | Schneider Electric CZ, s.r.o. | 0 | Baterie a napájení | Zdroje
SE120391 | Spínač IC2000 soumrakový + čidlo 2-2000lx CCT15369 |  | IC2000 analogue twilight switch Width of 18mm (2 modules of 9mm) Closing and opening of a contact when brightness decreases, or rises above the selected threshold. Adjustable brightness threshold: 2 to 2000 lux Delivered with outdoor wall-mounted sensor 1 channel output | ks | 2450.5154 | 2450.5154 | 21,00 | https://www.biesse.cz/domovni-elektroinstalace_c381320081441090/cidla-spinace-pohybove-a-soumrakove_ |  | 3606489524616 | CCT15369 | Schneider Electric CZ, s.r.o. | 0.11 | Domovní elektroinstalace | Čidla, spínače pohybové a soumrakové
KOL01526 | Závěs ZVNI 150 F |  | Vnitřní závěs pro zavěšení kabelových tras pomocí jedné závitové tyče ze stropu, pro žlaby s výškou bočnice 35 a 60 a šířkou 150, vhodné pro kabelové trasy s povrchovou úpravou žárový zinek | ks | 125.308 | 125.308 | 21,00 | https://www.biesse.cz/ulozny-material_c381775347976339/zlaby-rosty-a-zebriky_c382106060456588/zlaby- | https://eshop.biesse.cz/Pictures/biesse/19/2000000326/158637-158637(2).jpg | 8595568925350 | ZVNI 150_F | KOPOS KOLÍN a.s. | 0 | Úložný materiál | Žlaby, Rošty a žebříky | Žlaby kovové
KOL01527 | Závěs ZVNI 200_F |  | Vnitřní závěs pro zavěšení kabelových tras pomocí jedné závitové tyče ze stropu, pro žlaby s výškou bočnice 35 a 60 a šířkou 200, vhodné pro kabelové trasy s povrchovou úpravou žárový zinek | ks | 146.161 | 146.161 | 21,00 | https://www.biesse.cz/ulozny-material_c381775347976339/zlaby-rosty-a-zebriky_c382106060456588/zlaby- | https://eshop.biesse.cz/Pictures/biesse/19/2000000326/158638-158638(2).jpg | 8595568925374 | ZVNI 200_F | KOPOS KOLÍN a.s. | 0 | Úložný materiál | Žlaby, Rošty a žebříky | Žlaby kovové
OST13170 | Krytka ochranná s výřezem pro Konektor RJ45 |  |  | ks | 2.7 | 2.7 | 21,00 |  |  |  | 2001213 | DISCOMP s.r.o. | 0
MOMC0167 | Modul SL7-CB-400 s trubkou 4000mm |  | Základní modul, Barva Černá základna, Trubice v hliníkové barvě, Sortiment: Signalizační sloupky SL, Typy svorek: Pružinové svorky, Druh montáže: Pro vodorovnou montáž, Vybavení: Základna s hliníkovou trubkou a umělohmotným podstavcem, Včetně krytu, Délka trubky: 400 mm, Počet modulů: Max. 5 modulů, | ks | 2006.136 | 2006.136 | 21,00 |  |  | 4015081677757 | 171445 | Eaton Elektrotechnika s.r.o. | 0.45
TE510522 | Konektor XB5PUSB3 USB IP20 |  | Tento XB5 port USBD pro panelovou montáž umožňuje připojení k počítači s USB zařízením. Tento port USB pro montáž na panel představuje jednoduchý způsob připojení k vašemu stroji pomocí standardizovaných konektorů, aniž by bylo nutné otevírat dveře ovládací skříňky. Snadno se instaluje do standardní | ks | 752.6929 | 752.6929 | 21,00 | https://www.biesse.cz/ovladani-regulace-a-signalizace_c381775347975405/hlavice-ovladaci-a-signalni_c | https://eshop.biesse.cz/Pictures/BIESSE/19/2000000326/158644_158644.JPG | 3606481194206 | XB5PUSB3 | Schneider Electric CZ, s.r.o. | 0 | Ovládání, regulace a signalizace | Hlavice ovládací a signální
SA400017 | Kryt NSYCAC228RMB střešní ventilace |  |  | ks | 5101.5976 | 5101.5976 | 21,00 | https://www.biesse.cz/skrine-a-rozvodnice_c381775347976028/rozvodnice-modulove_c382106060456269/rozv |  | 3606485432014 | NSYCAC228RMB | Schneider Electric CZ, s.r.o. | 0 | Skříně a rozvodnice | Rozvodnice modulové | Rozvodnice na omítku | Rozvodnice na omítku do IP40
WEI00344 | Svorka A3T2,5 3patrová řadová |  | Svorkovnice s několika úrovněmi pro připojování nebo spojování vodičů s permanentně zajištěným kontaktem. Kalená ocel odolává mechanickým silám, pocínovaná měď zajišťuje špičkovou vodivost. Prostorově úsporné provedení. | ks | 69.2048 | 69.2048 | 21,00 | https://www.biesse.cz/ostatni-zbozi_c426902569353229/svorka-a3t2-5-3patrova-radova_p158653.html | https://eshop.biesse.cz/Pictures/biesse/19/2000000326/158653-158653(2).jpg | 4050118438208 | 2428510000 | Weidmüller, s.r.o. | 0 | Ostatní zboží
SEZ01533 | Spínač S 10 JPDM 1101 A6 |  |  | ks | 601.9749 | 601.9749 | 21,00 | https://www.biesse.cz/modulove-a-paticove-pristroje_c374924875137026/spinace-vackove_c38177534797665 |  | 8585032698996 | S10 JPDM 1101 A6 | SEZ - CZ s.r.o. | 0 | Modulové a paticové přístroje | Spínače vačkové
MDS00985 | Svítidlo MODUS KX6000L4KO/ND 4000K 1500mm 6900lm (2x58W) 47W IP54 |  | MODUS KX 6000, 1500mm, opálový PMMA kryt, prisazené, LED 840, driver 1400mA Prisazené svítidlo s krytím IP54 Prisazené LED svítidlo s opálovým krytem a moderním štíhlým designem. Díky vyšším krytí IP54 se hodí i do nárocnejších prostor. Svítidlo je také možno vybavit mikrovlnným sensorem nebo | ks | 1695.75 | 1695.75 | 21,00 | https://www.biesse.cz/svitidla_c381775347976342/svitidla-interierova-kancelarska_c382106060456610/sv | https://eshop.biesse.cz/Pictures/biesse/19/2000000326/158656-158656(2).jpg | 8596099029289 | KX6000L4KO/ND | MODUS, spol. s r.o. | 13 | Svítidla | Svítidla interiérová - kancelářská
SIR01129 | Maják OVOPG9MULTISMD90240A3 červený LED 90/240V VAC 38813 |  | LD OVOPG9 MULTISMD LD-optický modul, červený, 90/240 VAC, 38813 | ks | 3095.505 | 3095.505 | 21,00 |  |  | 8010152388132 | SIR-38813 | SIRENA - PRO ROZDĚLENÍ CENÍKŮ | 0
TE510523 | Konzola XVUZ250T s Al trubkou pro montáž |  | This Harmony XVU fixing plate is work with DC and AC base units. It contains base unit, support pole, and vertical fixing plate. This black fixing plate with support pole is designed as a mounting and fixing accessory for modular tower light. It allows fast and easy replacement of your signaling uni | ks | 1076.538 | 1076.538 | 21,00 | https://www.biesse.cz/ovladani-regulace-a-signalizace_c381775347975405/hlavice-ovladaci-a-signalni_c | https://eshop.biesse.cz/Pictures/BIESSE/19/2000000326/158659_158659.JPG | 3606480887130 | XVUZ250T | Schneider Electric CZ, s.r.o. | 0 | Ovládání, regulace a signalizace | Hlavice ovládací a signální
FNX00761 | Svítidlo ROAD 7LED venkovní zemní |  | LED vestavná svítidla do chodníků cest a silnic. Při správném vložení montážní krabice do betonu jsou svítidla pochozí, či pojezdová. Lze je použít i pro osvětlení skalek, travnatých ploch a k nasvětlení korun stromů. #road230V | ks | 408.375 | 408.375 | 21,00 |  | https://eshop.biesse.cz/Pictures/biesse/19/2000000326/158661-158661(2).jpg | 8595216601599 | RO-G01/S | PANLUX s.r.o. | 0
OST13175 | Bit PZ 1x25mm (sada 2 ks) 1/4" Graphite |  | Šroubovací bity GRAPHITE se stopkou 1/4" pro utahování/uvolňování šroubů. Povrchová vrstva nitridu titanu (zlatá barva) výrazně prodlužuje životnost nářadí, zejména díky utvrzení místa kontaktu s hlavou šroubu. | ks | 38.82 | 38.82 | 21,00 | https://www.biesse.cz/naradi-a-merici-technika_c381775347976337/naradi_c382106060456272/bit-pz-1x25m | https://eshop.biesse.cz/Pictures/BIESSE/19/2000000326/158662_158662.JPG | 5902062579638 | 57H963 | IVK spol. s r.o. | 0 | Nářadí a měřící technika | Nářadí
LAP02889 | ÖLFLEX WIRE MS 2.1 1X1,5 BK |  |  | m | 10.2347 | 10.2347 | 21,00 |  |  | 4044774695983 | 4160401 | LAPP Czech Republic s.r.o. | 0
GRL00383 | Svítidlo LED MIRA 2XT8/120cm PRISMATIC |  | Přisazené svítidlo do vnitřních prostor připravené pro dvě jednostranně napájené LED trubice délky 1200mm. Základna z bíle lakovaného ocelového plechu, prizmatický difuzor z polystyrenu PS. Svítidlo je dodáváno bez LED trubic. Difuzor je zajištěn výklopnými čely, které jsou s kovovou bíle lakov | ks | 404.5184 | 404.5184 | 21,00 | https://www.biesse.cz/svitidla_c381775347976342/svitidla-interierova-kancelarska_c382106060456610/sv | https://eshop.biesse.cz/Pictures/biesse/19/2000000326/158672-158672.(2).jpg | 8592660118376 | GXZS022 | Greenlux s.r.o. | 7 | Svítidla | Svítidla interiérová - kancelářská
OMR00582 | Senzor FQ2-S25050F kamerový Omron |  |  | ks | 92064.7 | 92064.7 | 21,00 |  |  | 4548583107601 | FQ2-S25050F | OMRON ELECTRONICS spol. s r.o. | 0
OMR00583 | Kabel FQ-WD003-E 3m Omron |  |  | ks | 4922.2376 | 4922.2376 | 21,00 |  |  | 4549734922968 | FQ-WD003-E | OMRON ELECTRONICS spol. s r.o. | 3.36
OST20736 | Modul BPS 250 |  |  | ks | 346.0693 | 346.0693 | 21,00 |  |  |  | 101120594 | Blumenbecker Prag s.r.o. | 0
OST13178 | ZQ 700-02 Schmersal |  |  | ks | 2264.6489 | 2264.6489 | 21,00 |  |  |  | 101192478 | Blumenbecker Prag s.r.o. | 0
OBO00373 | Kanál WDK100130RW 100x130x2000 |  | Nástěnný instalační kanál jako spodní díl kanálu s děrováním dna a vhodným vrchním dílem kanálu. | m | 832.2632 | 832.2632 | 21,00 |  | https://eshop.biesse.cz/Pictures/BIESSE/19/2000000326/158680_158680.JPG | 4012195042297 | 6191347 | OBO BETTERMANN s. r. o. | 0
OBO00376 | Kryk WDK HE100130RW koncový |  | Koncový díl pro uzavření kanálů WDK. | ks | 156.9096 | 156.9096 | 21,00 |  | https://eshop.biesse.cz/Pictures/BIESSE/19/2000000326/158683_158683.JPG | 4012195042655 | 6193395 | OBO BETTERMANN s. r. o. | 0
FIN00165 | Termostat 7T8100002303 na DIN lištu 10A 0/+60°C Finder |  | Finder Termostat pro rozvaděče 7T8100002303, teplota 0…+60 C, kontakt je sepnut při teplotě vyšší než nastavená, 1Z/10A, pro zapínání ventilace | ks | 407.745 | 407.745 | 21,00 |  | https://eshop.biesse.cz/Pictures/biesse/19/2000000326/158687-158687(2).jpg | 8012823363264 | 7T8100002303 | Finder CZ, s.r.o. | 0
EMN10384 | ZSF80000000.0 /3958 Zás.skříň IP54 jištěná bez chrániče |  | Zásuvková skříň FAMATEL v1107-6kA - ZSF80000000.0 /3958 IP54 jištěná bez chrániče, zásuvky 8x230V, přístroje EATON 6kA: 8xPL6-B16/1, použité pouzdro: 3958 - 330x215x155mm, barva: světle šedá. Zásuvková skříň (rozváděč nízkého napětí) FAMATEL v1107-6kA-ZSF80000000.0 /3958 IP54 jištěná bez chrániče, | ks | 3752.9064 | 3752.9064 | 21,00 |  | https://eshop.biesse.cz/Pictures/biesse/19/2000000326/158688-158688(2).jpg | 8592848006808 | V1107-6KA | Famatel - CZ s.r.o. | 0
SE120393 | Stykač iCT 63A 2ZAP 2VYP 220/240V AC 50Hz |  | This Acti9 iCT is a modular contactor. It is a 4P remote control device with 2 normally open contacts and 2 normally close contacts. The rated current is 63A for AC-7a and 20A for AC-7b. The Ue rated operational voltage is 400VAC. The Uc control voltage is 220VAC to 240VAC. This device could be used | ks | 2085.7837 | 2085.7837 | 21,00 | https://www.biesse.cz/modulove-a-paticove-pristroje_c374924875137026/stykace-a-rele_c381775347976654 | https://eshop.biesse.cz/Pictures/BIESSE/19/2000000326/158692_158692.JPG | 3606480375170 | A9C20868 | Schneider Electric CZ, s.r.o. | 0 | Modulové a paticové přístroje | Stykače a relé | Stykače a relé modulová
HLB00542@ | Víko přední 450x375 spodní |  |  | ks | 253.575 | 253.575 | 21,00 |  |  |  | 05424136 | DCK Holoubkov Bohemia a.s. | 0
EMS00540 | Svítidlo LED 11W panel vestavný bílý ZV1132 IP65 NW |  |  | ks | 290.08 | 290.08 | 21,00 |  |  | 8592920067949 | 1540111120 | EMOS spol. s r.o. | 0
SIE90416 | Modul 6ES7151-1AA06-0AB0 |  |  | ks | 17921.2236 | 17921.2236 | 21,00 |  |  |  | 6ES7151-1AA06-0AB0 | DREAMland, spol. s r.o. | 0
LOV00136 | Spínač 7GN6310U GN, 63A/3P, 0-1, LOVATO |  |  | ks | 1484.4801 | 1484.4801 | 21,00 |  | https://eshop.biesse.cz/Pictures/biesse/19/2000000326/158752-158752(2).jpg | 3850144002623 | 7GN6310U | LOVATO Electric s.r.o. | 0
GRL00384 | Svítidlo LED BONO-S Matt chrome 8W NW |  |  | ks | 105.57 | 105.57 | 21,00 |  | https://eshop.biesse.cz/Pictures/biesse/19/2000000326/158754-158754(2).jpg | 8592660123806 | GXLL041 | Greenlux s.r.o. | 2
L7300011 | Krabice 88022 podlahová 24mod. iniverz. 80-110mm Legrand |  | PODLAHOVÉ KRABICE - HORIZ. PŘÍSTROJOVÁ JEDNOTKA, 24 MODULŮ | ks | 2047.8352 | 2047.8352 | 21,00 | https://www.biesse.cz/ulozny-material_c381775347976339/krabice_c382106060456590/krabice-podlahove-a- | https://eshop.biesse.cz/Pictures/biesse/19/2000000326/158760-158760(2).jpg |  | 088022 | LEGRAND s.r.o. | 0 | Úložný materiál | Krabice | Krabice podlahové a do betonu
LG300131 | Krabice 88192 18/24M instalační do betonu Legrand |  | PLASTOVÁ INSTALAČNÍ KRABICE DO BETONU PRO PODLAHOVÉ KRABICE 88022/88025 | ks | 1183.6544 | 1183.6544 | 21,00 | https://www.biesse.cz/ulozny-material_c381775347976339/krabice_c382106060456590/krabice-podlahove-a- | https://eshop.biesse.cz/Pictures/biesse/19/2000000326/158761-158761(2).jpg | 3414971618008 | 088192 | LEGRAND s.r.o. | 0 | Úložný materiál | Krabice | Krabice podlahové a do betonu
BAL00061 | Přívodka 24202 5x125A nástěnná IP67, 400V |  | 125A 5p 400V IP67 6h nástěnná bez víčka | ks | 6557.6688 | 6557.6688 | 21,00 | https://www.biesse.cz/prumyslove-zasuvky-a-vidlice_c378034431459335/zasuvky-prumyslove_c382106060456 |  | 4024941242028 | 24202 | N.G. ELEKTRO TRADE, a.s. | 0 | Průmyslové zásuvky a vidlice | Zásuvky průmyslové
MG161722 | Spínač č.1,16A,šroubový,s orient.kontrolkou,bílý ASFORA |  | Schneider Electric Asfora spínač EPH1430321 je kompletní výrobek v bílé s 1 kolébkou. Toto je jednopólový přepínač s kontrolkou, který ukazuje přesné umístění tohoto zařízení v noci. Upev. režim zařízení je šroubovák nebo třmeny. A jmenovitý proud tohoto spínače je 10AX, jehož rozsah napájení je 230 | ks | 150.3616 | 150.3616 | 21,00 | https://www.biesse.cz/vypinace-a-zasuvky_c549523885654092/schneider-electric_c549523885654096/asfora | https://eshop.biesse.cz/Pictures/BIESSE/19/2000000326/158763_158763.JPG | 3606480525667 | EPH1430321 | Schneider Electric CZ, s.r.o. | 0 | Vypínače a zásuvky | Schneider electric | Asfora | spínače, tlačítka Asfora
WEI00346 | Cabtite SE 9-10 SML GY 2584630000 |  | Drážkovaná kabelová průchodka pro protahování kabelů do pouzdra. | ks | 40.2705 | 40.2705 | 21,00 | https://www.biesse.cz/spojovaci-material_c381775347976340/svorky-a-svorkovnice_c382106060456593/svor | https://eshop.biesse.cz/Pictures/biesse/19/2000000326/158771-158771(2).jpg | 4050118616996 | 2584630000 | Weidmüller, s.r.o. | 0 | Spojovací materiál | Svorky a svorkovnice | Svorky řadové
MOCF1021 | Lišta Z-GV-16/1P+HS propojovací 271062 |  | Propojovací lišta 1m, 1pól+pom.kont, In=80A, 16mm2 | ks | 1035.5856 | 1035.5856 | 21,00 |  |  | 4015082710620 | 271062 | Eaton Elektrotechnika s.r.o. | 0
WEI00349 | Relé TRZ 24VDC 1CO 16A |  | Sestava zásuvného relé a zásuvné zdířky. Řídicí obvod a zátěžový obvod jsou elektricky izolované. | ks | 386.1126 | 386.1126 | 21,00 | https://www.biesse.cz/modulove-a-paticove-pristroje_c374924875137026/stykace-a-rele_c381775347976654 | https://eshop.biesse.cz/Pictures/biesse/19/2000000326/158784-158784(2).jpg | 4050118287868 | 1479840000 | Weidmüller, s.r.o. | 0.1 | Modulové a paticové přístroje | Stykače a relé | Relé paticová
ABB11033 | Stykač AF52-30-00-13 52A 100-250V ABB |  |  | ks | 2540.25 | 2540.25 | 21,00 | https://www.biesse.cz/modulove-a-paticove-pristroje_c374924875137026/stykace-a-rele_c381775347976654 | https://eshop.biesse.cz/Pictures/biesse/19/2000000326/158785-158785(2).jpg | 3471523132337 | 1SBL367001R1300 | ABB s.r.o. | 0 | Modulové a paticové přístroje | Stykače a relé | Stykače a relé modulová
KOL01528 | Závěs ZVNI 300_F |  | Vnitřní závěs pro zavěšení kabelových tras pomocí jedné závitové tyče ze stropu, pro žlaby s výškou bočnice 35 a 60 a šířkou 300, vhodné pro kabelové trasy s povrchovou úpravou žárový zinek | ks | 190.9167 | 190.9167 | 21,00 | https://www.biesse.cz/ulozny-material_c381775347976339/zlaby-rosty-a-zebriky_c382106060456588/zlaby- | https://eshop.biesse.cz/Pictures/biesse/19/2000000326/158786-158786(2).jpg | 8595568925398 | ZVNI 300_F | KOPOS KOLÍN a.s. | 0 | Úložný materiál | Žlaby, Rošty a žebříky | Žlaby kovové
MDS00986 | Svítidlo FIT6000A4KN600/ND |  | MODUS FIT6000, vestavný ctverec A, modul 600, mikroprizma, LED 840, driver 1400mA LED panel LED panel s bíle lakovaným hliníkovým rámeckem. Možnost dvou typu optického systému: opál nebo nanoprisma (UGR19). V nabídce jsou dve provedení: FIT - svítidlo pro vestavnou montáž do podhledu FI | ks | 2431.65 | 2431.65 | 21,00 | https://www.biesse.cz/svitidla_c381775347976342/svitidla-interierova-kancelarska_c382106060456610/sv | https://eshop.biesse.cz/Pictures/biesse/19/2000000326/158787-158787(2).jpg | 8596099047085 | FIT6000A4KN600/ND | MODUS, spol. s r.o. | 13 | Svítidla | Svítidla interiérová - kancelářská
MDS00987 | Svítidlo IBP5000A4KO600ND |  | MODUS IBP5000, IP54, vestavné do rastru 600, ctverec A, LED 840, opálový kryt, NONSELV, driver 700mA Vestavné svítidlo s opálovým (KO) nebo nanoprisma krytem (KN) Montáž do sádrokartonu pomocí rámu QVESTRAM Neotevíratelné svítidlo - nelze dodat s nouzovým zdrojem. Svítidlo je možno vyrobit s | ks | 1404.325 | 1404.325 | 21,00 | https://www.biesse.cz/svitidla_c381775347976342/svitidla-interierova-kancelarska_c382106060456610/sv | https://eshop.biesse.cz/Pictures/biesse/19/2000000326/158788-158788(2).jpg | 8596099035358 | IBP5000A4KO600ND | MODUS, spol. s r.o. | 0 | Svítidla | Svítidla interiérová - kancelářská
MDS00988 | Svítidlo OZN/HWM/3W/C/1/SA/X/OP Helios nouzové 1h. |  | HELIOS HWM 3W LED 330 lm STANDARD IP65 1h , stále svítící / svítící pri výpadku, opálový kryt HL – svítidlo Helios IP65 1W HEL – svítidlo Helios IP42 1W MATERIÁLY: Bílé polykarbonátové teleso Pruhledný nebo opálový polykarbonátový kryt MONTÁŽ: Prisazená (stena, strop) NAPÁJENÍ: Sí | ks | 1903.85 | 1903.85 | 21,00 | https://www.biesse.cz/ostatni-zbozi_c426902569353229/svitidlo-ozn-hwm-3w-c-1-sa-x-op-helios-nouzove- |  | 5902448993805 | OZN/HWM/3W/C/1/SA/X/OP | MODUS, spol. s r.o. | 0 | Ostatní zboží
MDS00989 | Svítidlo OZN/AXNU/6W/B/1/SA/AT/WH nouzové 6W 1h IP65 |  | AXN prisazené, univerzální optika,6W LED 620 lm PREMIUM IP65 1h , stále svítící / svítící pri výpadku, autotest, bílé, PO4 MATERIÁLY: Bílé polykarbonátové teleso MONTÁŽ: Prisazená (stena, strop) NAPÁJENÍ: Sítové:220 - 240VAC/50 - 60Hz Centrální baterie 220 - 240VAC/50 - 60Hz, 176 - 275V | ks | 3110.25 | 3110.25 | 21,00 | https://www.biesse.cz/ostatni-zbozi_c426902569353229/svitidlo-ozn-axnu-6w-b-1-sa-at-wh-nouzove-6w-1h | https://eshop.biesse.cz/Pictures/biesse/19/2000000326/158792-158792(2).jpg | 5902448959450 | OZN/AXNU/6W/B/1/SA/AT/WH | MODUS, spol. s r.o. | 0 | Ostatní zboží
MDS00990 | Svítidlo DS2000KO4/200/ND |  | MODUS DS 2000, opálový kryt, LED 840 Vestavné LED svítidlo - ctvercový downlight Teleso: Bíle práškove lakovaný (RAL 9016) ocelový plech LED: Mid Power LED CRI 80 3...teplá bílá 3000K 4...studená bílá 4000K Elektronická výstroj: LED proudový driver ND - nestmívatelný (standard) DALI | ks | 772.85 | 772.85 | 21,00 |  | https://eshop.biesse.cz/Pictures/biesse/19/2000000326/158793-158793(2).jpg | 8596099014810 | DS2000KO4/200/ND | MODUS, spol. s r.o. | 4
EDM00686 | Trubka ALUFLEX MI 152 AL 10m |  |  | m | 96.0752 | 96.0752 | 21,00 |  |  |  | ALUFLEX MI 152 | ELEKTRODESIGN ventilátory spol. s r.o. | 0
EMN10385 | Skříň ZSF40002000.1/3959 IP44 4x230V/16A 2x32/5 chráněná |  | Zásuvková skříň FAMATEL v348-ZSF40002000.1 /3959 IP54 jištěná s chráničem 40/4/003-A, zásuvky 4x230V, 2x32/5, přístroje EATON 10kA: 2xPL7-B16/1, 2xPL7-B32/3, PF7-40/4/003-A na vstupu, použité pouzdro: 3959 - 398x266x153mm, barva: světle šedá. Zásuvková skříň (rozváděč nízkého napětí) v348-ZSF400020 | ks | 6201.6408 | 6201.6408 | 21,00 |  | https://eshop.biesse.cz/Pictures/biesse/19/2000000326/158802-158802(2).jpg | 8592848005849 | V348 | Famatel - CZ s.r.o. | 0
MG161723 | Spínač MUR39723 č.6 IP55 10A zápust. mont. Polar MUREVA |  | Mureva Styl dvoucestný spínač MUR39723 je spolehlivé řešení vodotěsného použití pro vnitřní i venkovní použití díky svému stupni ochrany IP55. Toto zařízení 10 AX a 250 V AC bezšroubové je jemný mechanismus, který se snadno přitahuje. Ergonomická konstrukce umožňuje montáž zařízení do stěny i zapušt | ks | 129.6769 | 129.6769 | 21,00 | https://www.biesse.cz/vypinace-a-zasuvky_c549523885654092/schneider-electric_c549523885654096/mureva | https://eshop.biesse.cz/Pictures/BIESSE/19/2000000326/158825_158825.JPG | 3606480789083 | MUR39723 | Schneider Electric CZ, s.r.o. | 0 | Vypínače a zásuvky | Schneider electric | Mureva Styl IP55 | spínače Mureva Styl
MG161724 | Spínač MUR39022 č.6+6, bezšroub., IP55, polar MUREVA |  | Mureva Styl dvojitý střídavý přepínač MUR39022 je spolehlivé řešení vodotěsnosti pro vnitřní i venkovní použití díky svému stupni ochrany IP55. Toto zařízení 10 AX a 250 V AC bezšroubové je jemný mechanismus, který se snadno přitahuje. Ergonomická konstrukce umožňuje montáž zařízení do stěny i zapuš | ks | 193.7198 | 193.7198 | 21,00 | https://www.biesse.cz/vypinace-a-zasuvky_c549523885654092/schneider-electric_c549523885654096/mureva | https://eshop.biesse.cz/Pictures/BIESSE/19/2000000326/158826_158826.JPG | 3606480789250 | MUR39022 | Schneider Electric CZ, s.r.o. | 0 | Vypínače a zásuvky | Schneider electric | Mureva Styl IP55 | spínače Mureva Styl
WE010156 | CD-HF 75X50 5/7,5 LTGY |  | Kabelová trubka pro protahování vodičů a kabelů. Odnímatelné víko a rozměrově přesná perforace základny. Nainstalované vodiče je možné připevnit pomocí přídržných ok, kryt lze jednoduše nacvaknout. | m | 614.1184 | 614.1184 | 21,00 | https://www.biesse.cz/spojovaci-material_c381775347976340/svorky-a-svorkovnice_c382106060456593/svor | https://eshop.biesse.cz/Pictures/biesse/19/2000000326/158827-158827(2).jpg | 4050118603347 | 2589780000 | Weidmüller, s.r.o. | 0 | Spojovací materiál | Svorky a svorkovnice | Svorky řadové
WE010157 | Žlab CD-HF 75X75 5/7,5 LTGY |  | Kabelová trubka pro protahování vodičů a kabelů. Odnímatelné víko a rozměrově přesná perforace základny. Nainstalované vodiče je možné připevnit pomocí přídržných ok, kryt lze jednoduše nacvaknout. | m | 814.279 | 814.279 | 21,00 | https://www.biesse.cz/spojovaci-material_c381775347976340/svorky-a-svorkovnice_c382106060456593/svor | https://eshop.biesse.cz/Pictures/biesse/19/2000000326/158828-158828(2).jpg | 4050118603200 | 2589830000 | Weidmüller, s.r.o. | 0 | Spojovací materiál | Svorky a svorkovnice | Svorky řadové
WE010158 | CD-HF 75X100 5/7,5 LTGY |  | Kabelová trubka pro protahování vodičů a kabelů. Odnímatelné víko a rozměrově přesná perforace základny. Nainstalované vodiče je možné připevnit pomocí přídržných ok, kryt lze jednoduše nacvaknout. | m | 953.6 | 953.6 | 21,00 | https://www.biesse.cz/spojovaci-material_c381775347976340/svorky-a-svorkovnice_c382106060456593/svor | https://eshop.biesse.cz/Pictures/biesse/19/2000000326/158829-158829(2).jpg | 4050118603378 | 2589880000 | Weidmüller, s.r.o. | 0 | Spojovací materiál | Svorky a svorkovnice | Svorky řadové
KOL01529 | Zásuvka QS 45x45 C bílá Quadro schuko |  | Zásuvka modulární QUADRO, schuko, bílá, s clonkami - 10ks, karton. Snadná montáž, vyrobeno na míru pro výrobky KOPOS. | ks | 131.9957 | 131.9957 | 21,00 | https://www.biesse.cz/prumyslove-zasuvky-a-vidlice_c378034431459335/adaptery-a-redukce_c382106060456 | https://eshop.biesse.cz/Pictures/biesse/19/2000000326/158830-158830(2).jpg | 8595568919502 | QS 45X45 C_HB | KOPOS KOLÍN a.s. | 0 | Průmyslové zásuvky a vidlice | Adaptéry a redukce
KOL01530 | Zásuvka QS 45x45 C červená Quadro schuko |  | Zásuvka modulární QUADRO, schuko, červená, s clonkami - 10ks, karton. Snadná montáž, vyrobeno na míru pro výrobky KOPOS. | ks | 131.9957 | 131.9957 | 21,00 | https://www.biesse.cz/prumyslove-zasuvky-a-vidlice_c378034431459335/adaptery-a-redukce_c382106060456 | https://eshop.biesse.cz/Pictures/biesse/19/2000000326/158831-158831(2).jpg | 8595568919519 | QS 45X45 C_BB | KOPOS KOLÍN a.s. | 0 | Průmyslové zásuvky a vidlice | Adaptéry a redukce
KOL01531 | Koleno 4140 FB černá |  | Koleno 90° pro tuhé elektroinstalační trubky PVC pr. 40 mm, černé, lze montovat do prostoru s nebezpečím výbuchu hořlavých plynů a par, nebezpečná zóna 2 a do prostor s nebezpečím výbuchu prachu, nebezpečná zóna 22. | ks | 76.212 | 76.212 | 21,00 | https://www.biesse.cz/ulozny-material_c381775347976339/trubky_c382106060456589/trubky-plastove_c3821 | https://eshop.biesse.cz/Pictures/biesse/19/2000000326/158832-158832(2).jpg | 8595057617773 | 4140_FB | KOPOS KOLÍN a.s. | 0 | Úložný materiál | Trubky | Trubky plastové
KOL01532 | Víko VOH 100 S |  | Víko pro zakrytí odbočného dílu pro kabelové trasy šířky 100 mm, vhodné pro kabelové trasy s povrchovou úpravou sendzimir | ks | 121.6794 | 121.6794 | 21,00 | https://www.biesse.cz/ulozny-material_c381775347976339/zlaby-rosty-a-zebriky_c382106060456588/zlaby- | https://eshop.biesse.cz/Pictures/biesse/19/2000000326/158833-158833(2).jpg | 8595057629875 | VOH 100_S | KOPOS KOLÍN a.s. | 0 | Úložný materiál | Žlaby, Rošty a žebříky | Žlaby kovové
THC04496 | Termostat RT310 drátový, denní SALUS |  | - podsvícený LCD displej - citlivost teploty 0.5 nebo 0.1°C - korekce naměřené teploty ±3°C - protizámrzný režim (nastavitelná teplota protizámrzného režimu 5 – 17°C) - režim spánku (pozastaví všechny funkce termostatu) - nástěnná montáž | ks | 940.5 | 940.5 | 21,00 | https://www.biesse.cz/topna-technika_c381775347976025/termostaty_c382106060456264/prostorove_c382106 | https://eshop.biesse.cz/Pictures/BIESSE/19/2000000326/158835_158835..JPG | 5060103693559 | SALUS RT310 | Thermo-control CZ s.r.o. | 0.6 | Topná technika | Termostaty | Prostorové
MDS00991 | Svítidlo Modus PL 2500,úzký korpus 1275mm LED 830 700mA opálový PC kryt, IP 65 |  | MODUS PL 2500, úzký korpus 1275mm, LED 830, korpus PE, opálový PC kryt, IP65, zdroj 700mA, prubežná montáž LED prachotesné svítidlo Teleso: Vysoce kvalitní lisovaný polyester se skelným vláknem Základový bíle lakovaný plech FeZn Nerezové spony Svítidlo je možno vyrobit s možností bezdrá | ks | 1385.475 | 1385.475 | 21,00 | https://www.biesse.cz/ostatni-zbozi_c426902569353229/svitidlo-modus-pl-2500-uzky-korpus-1275mm-led-8 | https://eshop.biesse.cz/Pictures/biesse/19/2000000326/158837-158837(2).jpg | 8596099000851 | PL2500M1N3ND/P | MODUS, spol. s r.o. | 0 | Ostatní zboží
MDS00992 | Svítidlo Modus PL 5000,široký korpus 1275mm, LED 830 opálový PC kryt, IP65 |  | MODUS PL 5000, široký korpus 1275mm, LED 830, korpus PE, opálový PC kryt, IP65, zdroj 1400mA, prubežná montáž LED prachotesné svítidlo Teleso: Vysoce kvalitní lisovaný polyester se skelným vláknem Základový bíle lakovaný plech FeZn Nerezové spony Svítidlo je možno vyrobit s možností bez | ks | 1885 | 1885 | 21,00 | https://www.biesse.cz/ostatni-zbozi_c426902569353229/svitidlo-modus-pl-5000-siroky-korpus-1275mm-led | https://eshop.biesse.cz/Pictures/biesse/19/2000000326/158840-158840(2).jpg | 8596099005306 | PL5000M2W3ND/P | MODUS, spol. s r.o. | 0 | Ostatní zboží
MDS00993 | Svítidlo Modus BRSB, 6x12 LED 2700K, kryt opál PMMA, IP44, prům. 375mm |  | MODUS BRSB, 6x12 LED 827, kryt opál PMMA, IP44, prum. 375mm, 700mA Teleso: Bíle lakovaný (RAL 9003) ocelový plech Optický systém: Opálový PMMA kryt LED: Mid Power LED CRI 80 (CRI 90 na vyžádání) 3...teplá bílá 3000K 4...studená bílá 4000K 5...denní svetlo 5700K Elektronická výstro | ks | 989.625 | 989.625 | 21,00 | https://www.biesse.cz/svitidla_c381775347976342/svitidla-interierova-bytova_c382106060456608/svitidl | https://eshop.biesse.cz/Pictures/biesse/19/2000000326/158842-158842(2).jpg | 8595073764581 | BRSB2KO375V2/ND | MODUS, spol. s r.o. | 0 | Svítidla | Svítidla interiérová - bytová
MG161726 | Rámeček jedno. M-Elegance, Chrom |  | Schneider Electric Merten System M cover frame MTN403139 is in color chrome with 1 gang. This cover frame belongs to M-Elegance metal aesthetic group. This cover frame supports horizontal and vertical mounting. The IP rating of this device is IP20. Being made of metal material, this cover frame is v | ks | 753.7969 | 753.7969 | 21,00 | https://www.biesse.cz/vypinace-a-zasuvky_c549523885654092/schneider-electric_c549523885654096/merten | https://eshop.biesse.cz/Pictures/BIESSE/19/2000000326/158847_158847.JPG | 3606480074585 | MTN403139 | Schneider Electric CZ, s.r.o. | 0 | Vypínače a zásuvky | Schneider electric | Merten | M-Elegance
MG161727 | Rámeček trojnásobný M-Elegance, Chrom |  | Schneider Electric Merten System M cover frame MTN403339 is in color chrome with 3 gangss. This cover frame belongs to M-Elegance metal aesthetic group. This cover frame supports horizontal and vertical mounting. Besides, the IP rating of this device is IP20. Being made of metal material, this cover | ks | 2069.262 | 2069.262 | 21,00 | https://www.biesse.cz/vypinace-a-zasuvky_c549523885654092/schneider-electric_c549523885654096/merten | https://eshop.biesse.cz/Pictures/BIESSE/19/2000000326/158848_158848.JPG | 3606480074608 | MTN403339 | Schneider Electric CZ, s.r.o. | 0 | Vypínače a zásuvky | Schneider electric | Merten | M-Elegance
MG161729 | Rámeček trojnásobný M-Elegance, Titanium |  | Schneider Electric Merten System M cover frame MTN403305 is in color titanium with 3 gangss. This cover frame belongs to M-Elegance metal aesthetic group. This cover frame supports horizontal and vertical mounting. And it reaches IP20 degree of protection too. Being made of metal material, this cove | ks | 2216.4413 | 2216.4413 | 21,00 | https://www.biesse.cz/vypinace-a-zasuvky_c549523885654092/schneider-electric_c549523885654096/merten | https://eshop.biesse.cz/Pictures/BIESSE/19/2000000326/158852_158852.JPG | 3606485111230 | MTN403305 | Schneider Electric CZ, s.r.o. | 0 | Vypínače a zásuvky | Schneider electric | Merten | M-Elegance
MG161730 | Rámeček čtyřnásobný M-Elegance, Titanium |  | Schneider Electric Merten System M cover frame MTN403405 is in color titanium with 4 gangs. This cover frame belongs to M-Elegance metal aesthetic group. This cover frame supports horizontal and vertical mounting. This cover frame reaches IP20 against solid objects and liquids. The cover frame is ma | ks | 3177.0848 | 3177.0848 | 21,00 | https://www.biesse.cz/vypinace-a-zasuvky_c549523885654092/schneider-electric_c549523885654096/merten | https://eshop.biesse.cz/Pictures/BIESSE/19/2000000326/158853_158853.JPG | 3606485111513 | MTN403405 | Schneider Electric CZ, s.r.o. | 0 | Vypínače a zásuvky | Schneider electric | Merten | M-Elegance
SIE02037 | Spínač 3RV2011-1CA10 motorový 1,8-2,5A |  |  | ks | 995.471 | 995.471 | 21,00 |  |  |  | 3RV2011-1CA10 | Blumenbecker Prag s.r.o. | 0
ELR01470 | Skříň PERP 250/250/ČEZ 33.1.33 pilír |  |  | ks | 68365.968 | 68365.968 | 21,00 |  |  | 8595208702884 | 5263-250-CEZ 33.1.33 | ELPLAST - KPZ Rokycany, spol. s r.o. | 0
ELR01471 | Skříň PERP 250/250/EON 33.1.33 pilír |  |  | ks | 68365.968 | 68365.968 | 21,00 |  |  | 8595208702907 | 5263-250-EON 33.1.33 | ELPLAST - KPZ Rokycany, spol. s r.o. | 0
OST13235 | Relé E-T-A E-1072-128-DC24V-3A |  |  | ks | 10381.5 | 10381.5 | 21,00 |  |  |  | E-1072-128-DC24V-3A | VIENNA-COMPONENTS-TRADING s.r.o. | 0
SCA00270 | Skříň 632.33WW-204 2x 400V/32A/5p, 4x 230V/16A IP44 Scame |  | Zás. rozvod. jištěná - 632.33WW-204 | ks | 3774 | 3774 | 21,00 |  | https://eshop.biesse.cz/Pictures/biesse/19/2000000326/158873-158873(2).jpg | 8585022729433 | 632.33WW-204 | SCAME-CZ,s.r.o. | 0
SCA00271 | Skříň 632.31WW-114 1x 400V/32A/5p, 1x 400V/16A/5p, 4x 230V/16A IP44 |  | Zás. rozvod. jištěná - 632.31WW-114 | ks | 3682.2 | 3682.2 | 21,00 |  | https://eshop.biesse.cz/Pictures/biesse/19/2000000326/158874-158874(2).jpg | 8585022732495 | 632.31WW-114 | SCAME-CZ,s.r.o. | 0
SCA00273 | Zásuvka OPTIMA, šikmý box-3P+N+E, 32A, 6h/380-415 V, 50/60 Hz, IP44 |  | Zásuvka nástěnná OPTIMA, šikmý box - 513.3257 | ks | 173.4 | 173.4 | 21,00 |  | https://eshop.biesse.cz/Pictures/biesse/19/2000000326/158876-158876(2).jpg | 8001636231570 | 513.3257 | SCAME-CZ,s.r.o. | 0
OST13240@ | Svorka PTU 35/4x6/6x2,5 |  |  | ks | 313.95 | 313.95 | 21,00 |  |  |  | 3214080 | Blumenbecker Prag s.r.o. | 0
DIS01655 | Svítidlo THEMA 48W/LED/4000K, IP66,šedé |  |  | ks | 1147.1862 | 1147.1862 | 21,00 |  |  |  | 164735-00 | DISANO Illuminazione S.p.A. | 0
DIS01656 | Svítidlo THEMA 48W/LED/4000K, IP66,šedé-TW |  |  | ks | 1273.8382 | 1273.8382 | 21,00 |  |  |  | 164735-0072 | DISANO Illuminazione S.p.A. | 0
SA200069@DOPRODEJ | Skříň NSYSFP20750 SF Prisma 2000x700x500 |  | Spacial SFP 2000x700x500mm. Prisma Plus IP 55, IK 10, RAL7035, plné dveře. řada: Spacial - označení výrobku: Spacial SF - použití zařízení: aplikace Prisma - typ produktu nebo součásti: vhodný rozvaděč - jmenovitá výška rozvaděče: 2000 mm - jmenovitá šířka rozvaděče: 700 mm - jmenovitá hloubka rozva | ks | 28474.7671 | 28474.7671 | 21,00 | https://www.biesse.cz/skrine-a-rozvodnice_c381775347976028/rozvodnice-modulove_c382106060456269/rozv | https://eshop.biesse.cz/Pictures/BIESSE/19/2000000326/158883_158883.JPG | 3606480211379 | NSYSFP20750 | Schneider Electric CZ, s.r.o. | 0 | Skříně a rozvodnice | Rozvodnice modulové | Rozvodnice na omítku | Rozvodnice na omítku IP54-IP66
BAK00160 | Tlačítka pro Nouzové Zastavení 3SU1000-1HB20-0AA0 |  |  | ks | 361.1064 | 361.1064 | 21,00 |  |  |  | 3SU1000-1HB20-0AA0 | JORK, spol. s r.o. | 0
JAB01223 | Spínač 3559H-A06940 03 IP44 č.6(1) bílá/bílá LEVIT |  | Přepínač střídavý, s krytem, řazení 6, IP44, bílá/bílá | ks | 192.2206 | 192.2206 | 21,00 | https://www.biesse.cz/vypinace-a-zasuvky_c549523885654092/abb_c549523885654093/levit-levit-m_c549523 | https://eshop.biesse.cz/Pictures/biesse/19/2000000326/158900-158900(2).jpg | 8592624105206 | 3559H-A06940 03 | ABB s.r.o. | 0 | Vypínače a zásuvky | ABB | Levit, Levit M | přístroje v krytí IP44 Levit
OST13247 | Termostat CLCM6T111 Honeywell |  |  | ks | 3783.9 | 3783.9 | 21,00 |  |  | 4024627140341 | CLCM6T111 | SOFIM, spol. s r.o. | 0
OMR00585 | Relé G2R-2-SNDI 24DC(S) Omron |  |  | ks | 265.1258 | 265.1258 | 21,00 |  |  | 4536854937125 | G2R-2-SNDI 24DC(S) | TME Czech Republic s. r. o. | 0
LG110605 | Rámeček 69305 4/5M grafit.sklo Celiane |  | CÉLIANE RÁMEČEK 4/5MODULOVÝ ČERNÉ SKLO | ks | 3279.5024 | 3279.5024 | 21,00 | https://www.biesse.cz/vypinace-a-zasuvky_c549523885654092/legrand_c549558245399359/celiane_c54976440 | https://eshop.biesse.cz/Pictures/biesse/19/2000000326/158905-158905(2).jpg | 3245060693053 | 069305 | LEGRAND s.r.o. | 0 | Vypínače a zásuvky | Legrand | Céliane | Rámečky Céliane
L2400013 | CL KRYT TERMOSTAT/TUNER GRAFIT |  | CÉLIANE KRYT TERMOSTAT/TUNER GRAFIT | ks | 439.5304 | 439.5304 | 21,00 | https://www.biesse.cz/vypinace-a-zasuvky_c549523885654092/legrand_c549558245399359/celiane_c54976440 | https://eshop.biesse.cz/Pictures/biesse/19/2000000326/158907-158907(2).jpg | 3414970488282 | 067992 | LEGRAND s.r.o. | 0 | Vypínače a zásuvky | Legrand | Céliane | Termostaty, stmívače, čidla Céliane | Kryty termostaty, stmívače, čidla Céliane
SEZ00809 | Spínač S 25 JPD 2204 C6 4pol. přepínač sítí I-0-II IP65 |  |  | ks | 1976.5342 | 1976.5342 | 21,00 |  |  | 8585032625169 | S25 JPD 2204 C6 | SEZ - CZ s.r.o. | 0
SA700137 | Držák NSYBHS600 přípojnice 3200A |  | Držák horiz. sběr.až do 3200A 600mm. řada: Spacial - příslušenství / náhradní díly: příslušenství sběrnice - typ produktu nebo součásti: držák sběrnice - použití zařízení: aplikace Prisma, víceúčelové - montážní poloha: na konstrukci skříně - montážní držák: svislé stojiny - umístění sběrnice: vodor | ks | 956.709 | 956.709 | 21,00 | https://www.biesse.cz/skrine-a-rozvodnice_c381775347976028/rozvodnice-modulove_c382106060456269/rozv | https://eshop.biesse.cz/Pictures/BIESSE/19/2000000326/158913_158913.JPG | 3606480062896 | NSYBHS600 | Schneider Electric CZ, s.r.o. | 0 | Skříně a rozvodnice | Rozvodnice modulové | Rozvodnice na omítku | Rozvodnice na omítku do IP40
EGL00989 | Svítidlo 97479 EGLO |  |  | ks | 2568.76 | 2568.76 | 21,00 |  |  | 9002759974794 | 97479 | EGLO CZ+SK s.r.o. | 0
MG161732 | Rámeček MUR34109 IP55 zápust. 3-nás. Antracit MUREVA |  | Mureva Styl krycí rámeček MUR34109 je navržen pro zapuštěnou montáž a je kompatibilní se stylem Mureva - ostatní reference, které mají také tuto vlastnost. Díky ochrannému indexu IP55 lze toto zařízení instalovat uvnitř nebo venku. Upevnění šrouby. jeho rozměry jsou: výška 23 mm, šířka 84 mm, hloubk | ks | 270.094 | 270.094 | 21,00 | https://www.biesse.cz/vypinace-a-zasuvky_c549523885654092/schneider-electric_c549523885654096/mureva | https://eshop.biesse.cz/Pictures/BIESSE/19/2000000326/158919_158919.JPG | 3606480790072 | MUR34109 | Schneider Electric CZ, s.r.o. | 0 | Vypínače a zásuvky | Schneider electric | Mureva Styl IP55 | rámečky Mureva Styl
MG161733 | Krabice IP55 3 násobná horizontální, antracit |  | Krabice pro povrchovou montáž Mureva Styl je robustní a vodotěsná IP55, pokud je připojen k krytu skříně Mureva Styl. Snadná manipulace s velkým kabelovým prostorem. Má dostatečnou pozici k tomu, aby přivítal tři vložky. Tento výrobek lze používat ve vodorovném i venkovním prostředí. jeho rozměry js | ks | 298.3365 | 298.3365 | 21,00 | https://www.biesse.cz/vypinace-a-zasuvky_c549523885654092/schneider-electric_c549523885654096/mureva | https://eshop.biesse.cz/Pictures/BIESSE/19/2000000326/158920_158920.JPG | 3606480789922 | MUR37713 | Schneider Electric CZ, s.r.o. | 0 | Vypínače a zásuvky | Schneider electric | Mureva Styl IP55 | krabice Mureva Styl
EMN00347 | Ventilátor VENTS OV4E 500 průmyslový, 7060m3/h, černý |  | Ventilátor VENTS OV4E 500 - průmyslový, čtvercový (655x655mm), průměr 520mm, 58dB, 420W, 230V, IP24, černý, 7060m3/h, In=1,95A, provozní teplota max 60°C. Průmyslové axiální ventilátory OV jsou určeny k odsávání vzduchu z průmyslových objektů, jako jsou garáže, autoservisy, dílny, sklady a podobně, | ks | 6454.5399 | 6454.5399 | 21,00 |  | https://eshop.biesse.cz/Pictures/biesse/19/2000000326/158921-158921(2).jpg | 4823016247636 | 1009611 | ELEMAN spol. s r.o. | 0
HLPF0113 | Příchytka E30-E90 pro kabel pr.10-11mm, s dírou 10mm HL P1_10 |  | Kabelové příchytky protipožární dle ČSN 73 0895 - Standardní povrchová úprava: Galvanicky pozinkováno - Volitelná povrchová úprava HD: Žárově pozinkováno - Volitelná povrchová úprava PE: Lakováno - Volitelná povrchová úprava GM: Geomet - *V případě volitelné povrchové úpravy napište d | ks | 7.142 | 7.142 | 21,00 | https://www.biesse.cz/ulozny-material_c381775347976339/zlaby-rosty-a-zebriky_c382106060456588/prislu | https://eshop.biesse.cz/Pictures/BIESSE/19/2000000326/158922_158922..JPG | 8595676003568 | HL P1_10 | HL system, s.r.o. | 0 | Úložný materiál | Žlaby, Rošty a žebříky | Příslušenství - žlaby,rošty,žebříky
MG161734 | Spínač MUR35019 MUREVA, č.6+6 IP55,Antracit,10A,mechanizmus |  | Mureva Styl dvojitý střídavý přepínač MUR35019 je spolehlivé řešení vodotěsnosti pro použití v interiéru a venkovním prostředí díky jeho míře ochrany IPI55. Toto zařízení 10 AX a 250 V AC bezšroubové je jemný mechanismus, který se snadno přitahuje. Ergonomická konstrukce umožňuje montáž zařízení do | ks | 193.7198 | 193.7198 | 21,00 | https://www.biesse.cz/vypinace-a-zasuvky_c549523885654092/schneider-electric_c549523885654096/mureva | https://eshop.biesse.cz/Pictures/BIESSE/19/2000000326/158929_158929.JPG | 3606480789267 | MUR35019 | Schneider Electric CZ, s.r.o. | 0 | Vypínače a zásuvky | Schneider electric | Mureva Styl IP55 | spínače Mureva Styl
MOQA0039 | Doprava SPQ-DB10 technika na místo (10km) (NM6022) |  |  | ks | 516.256 | 516.256 | 21,00 |  |  |  | NM6022 | Eaton Elektrotechnika s.r.o. | 0
ELS01138 | Skříň RK 4/18-18x4² |  | Skříň pro řadové svorkovnice, se stupněm krytí IP54/IP66, Jmenovitý průřez 4mm², Ui=400V AC, polystyren, Vnitřní místa pro připevnění, pro standardní instalace ve vnitřním prostoru, osazené 18 šroubovými svorkami 4mm² (typ Weidmüller WDU 4) Rozměry: 182 x 180 x 90mm Přiložené příslušenství: 8 vývo | ks | 1620.4345 | 1620.4345 | 21,00 |  | https://eshop.biesse.cz/Pictures/biesse/19/2000000326/158934-158934(2).jpg | 4013902858378 | 61501901 | SPELSBERG spol. s r.o. | 0
ELS01139 | Skříň RK 4/25-25x4² |  | Skříň pro řadové svorkovnice, se stupněm krytí IP54/IP66, Jmenovitý průřez 4mm², Ui=400V AC, polystyren, Vnitřní místa pro připevnění, pro standardní instalace ve vnitřním prostoru, osazené 25 šroubovými svorkami 4mm² (typ Weidmüller WDU 4) Rozměry: 254 x 180 x 90mm Přiložené příslušenství: 8 Vývo | ks | 2276.1419 | 2276.1419 | 21,00 |  | https://eshop.biesse.cz/Pictures/biesse/19/2000000326/158935-158935(2).jpg | 4013902858392 | 61502501 | SPELSBERG spol. s r.o. | 0
ELS01140 | Skříň RK 4/34-34x4² |  | Skříň pro řadové svorkovnice, se stupněm krytí IP54/IP66, Jmenovitý průřez 4mm², Ui=400V AC, polystyren, Vnitřní místa pro připevnění, pro standardní instalace ve vnitřním prostoru, osazené 34 šroubovými svorkami 4mm² (typ Weidmüller WDU 4) Rozměry: 254 x 180 x 90mm Přiložené příslušenství: 8 vývo | ks | 2603.8687 | 2603.8687 | 21,00 |  | https://eshop.biesse.cz/Pictures/biesse/19/2000000326/158936-158936(2).jpg | 4013902858415 | 61503401 | SPELSBERG spol. s r.o. | 0
GPH00210 | Páska VPP 5/430 vázací 4,8x430mm |  | Páska vázací přírodní do 22 kg | ks | 3.2694 | 3.2694 | 21,00 |  |  | 8591120075112 | VPP 5/430 | Nexans Power Accessories Czech Republic, spol. s r.o. | 0
HAG00154 | Skříň VU24NC pod omítku Volta 24M (až 28M) š348 x v505mm |  | Rozvodnice zapuštěná volta, 2-řadá, 24 + 4 mod., bezšr. svorky | ks | 1206.72 | 1206.72 | 21,00 |  | https://eshop.biesse.cz/Pictures/biesse/19/2000000326/158938-158938(2).tif | 3250616614314 | VU24NC | Hager Electro s.r.o. | 0
EGL00990 | Svítidlo 94503 EGLO |  |  | ks | 877.61 | 877.61 | 21,00 |  |  | 9002759945039 | 94503 | EGLO CZ+SK s.r.o. | 0
FEN00228 | Rohož 23ADPSV 300/5-0,5 topná 1500W, 5m2, 10m |  |  | ks | 3282.825 | 3282.825 | 21,00 |  |  | 8590875033569 | 5510540 | FENIX Trading, s. r. o. | 0
FEN00229 | Rohož 23ADPSV 300/7-0,5 topná 2100W, 7m2, 14m, SK=10m |  |  | ks | 4638.075 | 4638.075 | 21,00 |  |  | 8590875033583 | 5510550 | FENIX Trading, s. r. o. | 0
OST13266 | Oddělovač GO-1 MERCOS |  |  | ks | 1200 | 1200 | 21,00 |  |  |  | GO-1 | MERCOS přístroje s.r.o. | 0
OMR00586 | Kabel CB2 prodlužovací 2m Omron | CENA POUZE NA DOPTÁNÍ |  | ks | 0 | 0 | 21,00 |  |  | 4547648910811 | CB-2 | OMRON ELECTRONICS spol. s r.o. | 0
ABB20619 | Skříň UK648MW multimediální s WIFI dvířky |  | Multimediální rozvodnice s propojovacím polem, perforovaný ocelový plech segmentové montážní desky, držáky vodičů, gumové držáky přístrojů a úchytky otočná trojitá zásuvka s adaptérem Euro s kovovým krycím rámem a větrací dveřní vložkou WiFi | ks | 3999 | 3999 | 21,00 | https://www.biesse.cz/modulove-a-paticove-pristroje_c374924875137026/jistice-vykonove_c3803794836029 | https://eshop.biesse.cz/Pictures/biesse/19/2000000326/158972-158972(2).png | 4011617313885 | 2CPX031388R9999 | ABB s.r.o. | 0 | Modulové a paticové přístroje | Jističe výkonové | Jističe výkonové do 630A
HAG00155 | Spínač č.6 BERKER, IP55 | CENA POUZE NA DOPTÁNÍ |  | ks | 0 | 0 | 21,00 |  |  | 4011334394891 | 30763505 | Hager Electro s.r.o. | 0
TE510524 | Ovladač XB5AA45 1Z+1V rudý |  | Toto Harmony XB5, zapuštěné modulární červené tlačítko, pracuje s pružinovým návratovým / impulsním mechanismem a používá šroubové svorky. Toto tlačítko poskytuje jednoduché a robustní ovládání strojů a procesů. Snadno se instaluje do standardních otvorů v panelu o průměru 22 mm a je připojen k ovlá | ks | 380.0979 | 380.0979 | 21,00 | https://www.biesse.cz/ovladani-regulace-a-signalizace_c381775347975405/hlavice-ovladaci-a-signalni_c | https://eshop.biesse.cz/Pictures/BIESSE/19/2000000326/158975_158975.JPG | 3389110842036 | XB5AA45 | Schneider Electric CZ, s.r.o. | 0 | Ovládání, regulace a signalizace | Hlavice ovládací a signální
OST13269@ | Modul X20BM11 B&R |  |  | ks | 340.5598 | 340.5598 | 21,00 |  |  |  | X20BM11 | Radwell International Czechia s.r.o. | 0
OST13270@ | Svorkovnice X20TB12 B&R |  |  | ks | 194.7147 | 194.7147 | 21,00 |  |  |  | X20TB12 | Radwell International Czechia s.r.o. | 0
RIT00889 | Bočnice VX 8104.245 2000x400, RAL7035, bal=2ks |  |  | bal | 4851.288 | 4851.288 | 21,00 |  |  | 4028177827332 | 8104245 | Rittal s.r.o. | 0
LG110607 | Spínač 764607 NILOÉ béžový č.6+1/0 |  | NILOÉ STŘÍDAVÝ PŘEPÍNAČ Č.6 +TLAČÍTKO BÉŽOVÁ | ks | 134.8872 | 134.8872 | 21,00 | https://www.biesse.cz/vypinace-a-zasuvky_c549523885654092/legrand_c549558245399359/niloe_c5497644038 | https://eshop.biesse.cz/Pictures/biesse/19/2000000326/158990-158990(2).jpg | 3414970684660 | 764609 | LEGRAND s.r.o. | 0 | Vypínače a zásuvky | Legrand | Niloé | Spínače, tlačítka Niloé
RAB01584 | Svítidlo 6548 GRANDO E14 3x60W |  |  | ks | 1852.0661 | 1852.0661 | 21,00 |  |  | 5998250365480 | 6548 | RABALUX CZ Svítidla s.r.o. | 0
WAG00298 | Modul 289-102 WAGO |  | Deska plošných spojů k vlastnímu osazení, S 8 pozicemi pro osazení, 2,50 mm² | ks | 418.3664 | 418.3664 | 21,00 |  | https://eshop.biesse.cz/Pictures/biesse/19/2000000326/159004-159004(2).jpg | 4045454192754 | 289-102 | WAGO-Elektro spol. s r.o. | 0
MG161735 | Krabice MUR37911 povrchová 1 násobná IP55, antracit |  | Povrchová skříňka Mureva Styl je robustní a vodotěsná IP55 zařízení, pokud je přidružena k krytu skříně Schneider Electric. Snadná manipulace s velkým kabelovým prostorem. Tento výrobek lze používat uvnitř i venku. jeho rozměry jsou: výška 54 mm, šířka 76 mm, délka 54 mm a 76 mm. | ks | 91.8876 | 91.8876 | 21,00 | https://www.biesse.cz/vypinace-a-zasuvky_c549523885654092/schneider-electric_c549523885654096/mureva | https://eshop.biesse.cz/Pictures/BIESSE/19/2000000326/159007_159007.JPG | 3606480789861 | MUR37911 | Schneider Electric CZ, s.r.o. | 0 | Vypínače a zásuvky | Schneider electric | Mureva Styl IP55 | krabice Mureva Styl
MDS11729 | Praporek ke svítidlu EXIT S |  |  | ks | 188.5 | 188.5 | 21,00 | https://www.biesse.cz/svitidla_c381775347976342/svitidla-prislusenstvi_c382106060456620/piktogramy_c | https://eshop.biesse.cz/Pictures/biesse/19/2000000326/159016-159016.(2).jpg | 5902448993973 | OZN/ETS/PLX | MODUS, spol. s r.o. | 0 | Svítidla | Svítidla příslušenství | Piktogramy
MG161736@DOPRODEJ | Zásuvka MGU3.430.12 HDMI Grafit |  |  | ks | 862.3914 | 862.3914 | 21,00 | https://www.biesse.cz.html | https://eshop.biesse.cz/Pictures/BIESSE/19/2000000326/159021_159021.JPG | 3606480530999 | MGU3.430.12 | Schneider Electric CZ, s.r.o. | 0 | Vypínače a zásuvky | Schneider electric | Unica | USB, Audio, Video Unica
FIN11001@ | Relé FINDER 20.22 24VDC 2Z 16A |  | Finder Krokové relé (impulsně ovládaný spínač) 202290244000, kontakty AgSnO2, 2Z/16 A, cívka 24 V DC, kroky VYP/VYP - ZAP/ZAP | ks | 462.15 | 462.15 | 21,00 |  | https://eshop.biesse.cz/Pictures/biesse/19/2000000326/159022-159022(2).jpg | 8012823116464 | 202290244000 | Finder CZ, s.r.o. | 0
OST13277 | Zástrčka/zásuvka, vodič-vodič, vidlice/zásuvka, 6,35mm, PIN: 4 |  |  | ks | 2.912 | 2.912 | 21,00 |  |  |  | 1-480703-0 | TTI, Inc. | 0
OST13278 | Pouzdro konektoru řada Universal MATE-N-LOK rozteč 6.35mm, 285146 |  |  | ks | 4.7475 | 4.7475 | 21,00 |  |  |  | 1-480698-0 | Premier Farnell UK Limiteda | 0
BER01090 | Kryt 14092089 zásuvky datové | CENA POUZE NA DOPTÁNÍ | Centrální díl, pro zásuvku datovou 2x RJ45, R.x/serie 1930/R.classic, bílá lesk | ks | 0 | 0 | 21,00 |  | https://eshop.biesse.cz/Pictures/biesse/19/2000000326/159025-159025(2).jpg | 4011334367000 | 14092089 | Hager Electro s.r.o. | 0
FRA00097 | Spojka VMS-E 25 nerez |  | VMS-E je násuvná spojka z nerezové oceli 1.4571 (V4A), AISI 316 TI.Tato násuvná spojka se používá ke spojování trubek z nerezové oceli V2 Steck-ES a V4 Steck-ES. | ks | 131.3015 | 131.3015 | 21,00 |  | https://eshop.biesse.cz/Pictures/biesse/19/2000000326/159027-159027(2).jpg | 4013960211238 | 20850025 | Fränkische Rohrwerke Gebr.Kirchner GmbH & Co.KG | 0
FRA00098 | Příchytka VSG-E 25 třmenová nerez |  | VSG-E je distanční příchytka z nerezové oceli 1.4571 (V4A), AISI 316 TI.Tato distanční příchytka se používá pro trubky z nerezové oceli V2 Steck-ES a V4 Steck-ES. Hlavní výhodou je bezpečná montáž.Při použití v extrémních podmínkách, jako jsou vibrace, instalace ve výšce nad hlavou, vysoké hmotnosti | ks | 124.0287 | 124.0287 | 21,00 |  | https://eshop.biesse.cz/Pictures/biesse/19/2000000326/159028-159028(2).jpg | 4013960211597 | 20870025 | Fränkische Rohrwerke Gebr.Kirchner GmbH & Co.KG | 0
FRA00099 | Vývodka VES-E 25 nerez |  | VES-E je násuvná koncovka z nerezové oceli 1.4571 (V4A), AISI 316 TI.Tato násuvná koncovka se používá pro trubky z nerezové oceli V2 Steck-ES a V4 Steck-ES. Hlavní výhodou je ochrana hran. | ks | 170.7281 | 170.7281 | 21,00 |  | https://eshop.biesse.cz/Pictures/biesse/19/2000000326/159029-159029(2).jpg | 4013960234381 | 20890025 | Fränkische Rohrwerke Gebr.Kirchner GmbH & Co.KG | 0
ARK01376 | Žlab 250/100 "A2 vč. pasivace" nerez MERKUR 2 |  | Drátěné kabelové žlaby MERKUR 2 jsou určeny pro montáž kabelové trasy silnoproudých světelných a motorických rozvodů, slaboproudů, měření a regulace a rozvodu jiných médií. | m | 1265.2668 | 1265.2668 | 21,00 |  | https://eshop.biesse.cz/Pictures/biesse/19/2000000326/159030-159030(2).png | 8592648312444 | ARK-231244 | ARKYS, s.r.o. | 0
WEI00350 | Kabel IE-C6FP8LD0200M40M40-D |  | Datové linky Ethernet připravené k zapojení s měděnými vodiči. | ks | 1002.4243 | 1002.4243 | 21,00 | https://www.biesse.cz/kabely-buzirky-pasky-a-prislusenstvi_c381775347976341/kabely-a-vodice_c6054400 | https://eshop.biesse.cz/Pictures/biesse/19/2000000326/159031-159031(2).jpg | 4032248956197 | 1165940200 | Weidmüller, s.r.o. | 0 | Kabely, bužírky, pásky a příslušenství | Kabely a vodiče | Kabely sdělovací a datové
MG161737 | Spínač MUR35020 MUREVA, č.7 ,IP55,Antracit,10A |  | Mureva Styl přepínač křížový č. MUR35020 je spolehlivé řešení vodotěsného použití v interiéru a venkovním prostředí díky jeho míře krytí IPI55. Toto zařízení 10 AX a 250 V AC bezšroubové je jemný mechanismus, který se snadno přitahuje. Ergonomická konstrukce umožňuje montáž zařízení do stěny i zapuš | ks | 202.8688 | 202.8688 | 21,00 | https://www.biesse.cz/vypinace-a-zasuvky_c549523885654092/schneider-electric_c549523885654096/mureva | https://eshop.biesse.cz/Pictures/BIESSE/19/2000000326/159032_159032.JPG | 3606480789229 | MUR35020 | Schneider Electric CZ, s.r.o. | 0 | Vypínače a zásuvky | Schneider electric | Mureva Styl IP55 | spínače Mureva Styl
LAP02900 | PURö-JZ-HF-YCP 4G1 |  |  | m | 93.5395 | 93.5395 | 21,00 |  |  |  | 22436 | Helukabel CZ s.r.o. | 0
ARK01377 | Podpěra PZM250 nerez MERKUR |  | Podpěry řady PZM se používají v kombinaci s párem závitových tyčí M8 jako nosné prvky při instalaci prostorové montáže kabelové trasy. Mohou být ovšem použity i pro nástěnnou, nebo v kombinaci s držákem DZM 14 pro podlahovou montáž. Pro snadnou instalaci jsou podpěry opatřeny bezšroubovými úchyty. | ks | 156.7542 | 156.7542 | 21,00 |  | https://eshop.biesse.cz/Pictures/biesse/19/2000000326/159034-159034(2).png | 8592648360254 | ARK-236025 | ARKYS, s.r.o. | 0
_KHS0886 | _Spínač GV3L40 motorový |  | TeSys GV motor. jistič - 3P (3P) - 40 A/690V - pro 3fázové aplikace - 18.5kW@400V. Poskytuje magnetickou ochranu s úrovní vypnutí při 14x10, vysokou vypínací schopnost Icu 50kA@400V. připojení šroubovými svorkami Everlink. ovládací prvek Start-Stop otočná rukojeť zaručená pro 50 000 cyklů ACU-3. Pro | ks | 5344.0783 | 5344.0783 | 21,00 |  |  |  | GV3L40 | Schneider Electric CZ, s.r.o. | 0
LAP02902@ | TRONIC 2x1 |  |  | m | 11.4941 | 11.4941 | 21,00 |  |  |  | 18110 | Helukabel CZ s.r.o. | 0
WAG00299 | Svorka 281-654 WAGO |  | 4vodičová průchozí svorka, 4 mm², Vhodná pro aplikace Ex i, Středový popis, Na DIN lištu 35 × 15 a 35 × 7,5, CAGE CLAMP®, 4,00 mm², Modrá | ks | 42.5595 | 42.5595 | 21,00 |  | https://eshop.biesse.cz/Pictures/biesse/19/2000000326/159055-159055(2).jpg | 4044918486453 | 281-654 | WAGO-Elektro spol. s r.o. | 0
WAG00300 | Svorka 281-657 WAGO |  | 4vodičová svorka pro ochranný vodič, 4 mm², Středový popis, Na DIN lištu 35 × 15 a 35 × 7,5, CAGE CLAMP®, 4,00 mm², Zeleno-žlutá | ks | 115.4888 | 115.4888 | 21,00 |  | https://eshop.biesse.cz/Pictures/biesse/19/2000000326/159056-159056(2).jpg | 4044918512008 | 281-657 | WAGO-Elektro spol. s r.o. | 0
WAG00301 | Svorka 280-830 WAGO |  | 4vodičová průchozí svorka, 2,5 mm², Středový popis, Na DIN lištu 35 × 15 a 35 × 7,5, CAGE CLAMP®, 2,50 mm², Červená | ks | 37.0506 | 37.0506 | 21,00 |  | https://eshop.biesse.cz/Pictures/biesse/19/2000000326/159059-159059(2).jpg | 4044918311205 | 280-830 | WAGO-Elektro spol. s r.o. | 0
KOL01534 | Kotva KKZ 6 ZNCR |  | Kovová zatloukací kotva pro instalaci kabelových nosných systémů, průměr 6, povrchová úprava zinkochromát | ks | 4.4388 | 4.4388 | 21,00 | https://www.biesse.cz/ulozny-material_c381775347976339/trubky_c382106060456589/trubky-plastove_c3821 | https://eshop.biesse.cz/Pictures/biesse/19/2000000326/159060-159060(2).jpg | 8595057697553 | KKZ 6_ZNCR | KOPOS KOLÍN a.s. | 0 | Úložný materiál | Trubky | Trubky plastové
JAB01224 | Spínač 3559N-C07510 S IP 54 šedá č.7 |  | Přepínač křížový, řazení 7, IP54, bezšr. sv., šedá | ks | 159.1304 | 159.1304 | 21,00 | https://www.biesse.cz/vypinace-a-zasuvky_c549523885654092/abb_c549523885654093/variant-ip54_c5495238 | https://eshop.biesse.cz/Pictures/biesse/19/2000000326/159065-159065(2).jpg | 8592624094258 | 3559N-C07510 S | ABB s.r.o. | 0 | Vypínače a zásuvky | ABB | Variant - IP54 | Spínače a ovládače (tlačítka) Variant
JAB01226 | Spínač 3559N-C06510 S IP 54 šedá č.6 |  | Přepínač střídavý, řazení 6, IP54, bezšr. sv., šedá | ks | 132.7326 | 132.7326 | 21,00 | https://www.biesse.cz/vypinace-a-zasuvky_c549523885654092/abb_c549523885654093/variant-ip54_c5495238 | https://eshop.biesse.cz/Pictures/biesse/19/2000000326/159066-159066(2).jpg | 8592624094197 | 3559N-C06510 S | ABB s.r.o. | 0 | Vypínače a zásuvky | ABB | Variant - IP54 | Spínače a ovládače (tlačítka) Variant
EMN10387 | Skříň ZSF30000000.1/3957 IP54 jištěná + chránič, |  | Zásuvková skříň FAMATEL v134-6kA - ZSF30000000.1 /3957 IP54 jištěná s chráničem 25/2/003-A, zásuvky 3x230V, přístroje EATON 6kA: 3xPL6-B16/1, PF6-25/2/003-A na vstupu, použité pouzdro: 3957 - 245x215x155mm, barva: světle šedá. Zásuvková skříň (rozváděč nízkého napětí) FAMATEL v134-6kA-ZSF30000000.1 | ks | 3701.58 | 3701.58 | 21,00 |  | https://eshop.biesse.cz/Pictures/biesse/19/2000000326/159070-159070(2).jpg | 8592848006402 | V134-6KA | Famatel - CZ s.r.o. | 0
WEI00351 | Objímka TM 203/30 V0 transparentní |  | Značení bez halogenů a nízkým obsahem znečišťujících látek pro linky a kabely. Připevnění vázacími pásky. | ks | 1.9835 | 1.9835 | 21,00 | https://www.biesse.cz/ostatni-zbozi_c426902569353229/objimka-tm-203-30-v0-transparentni_p159073.html | https://eshop.biesse.cz/Pictures/biesse/19/2000000326/159073-159073(2).jpg | 4032248464555 | 1874770000 | Weidmüller, s.r.o. | 0 | Ostatní zboží
MG161738 | Rámeček MUR34101 IP55 zápust. 2-nás. Antracit MUREVA |  | Mureva Styl krycí rámeček MUR34101 je navržen pro zapuštěnou montáž a je kompatibilní se stylem Mureva - ostatní reference, které mají také tuto vlastnost. Díky ochrannému indexu IP55 lze toto zařízení instalovat uvnitř nebo venku. Upevnění šrouby. jeho rozměry jsou: výška 23 mm, šířka 84 mm, hloubk | ks | 173.8307 | 173.8307 | 21,00 | https://www.biesse.cz/vypinace-a-zasuvky_c549523885654092/schneider-electric_c549523885654096/mureva | https://eshop.biesse.cz/Pictures/BIESSE/19/2000000326/159078_159078.JPG | 3606480790034 | MUR34101 | Schneider Electric CZ, s.r.o. | 0 | Vypínače a zásuvky | Schneider electric | Mureva Styl IP55 | rámečky Mureva Styl
MG161739 | Rámeček MUR39109 IP55 zápust. 3-nás. Polar MUREVA |  | Mureva Styl krycí rámeček MUR39109 je navržen pro zapuštěnou montáž a je kompatibilní se stylem Mureva - ostatní reference, které mají také tuto vlastnost. Díky ochrannému indexu IP55 lze toto zařízení instalovat uvnitř nebo venku. Upevnění šrouby. jeho rozměry jsou: výška 23 mm, šířka 84 mm, hloubk | ks | 270.094 | 270.094 | 21,00 | https://www.biesse.cz/vypinace-a-zasuvky_c549523885654092/schneider-electric_c549523885654096/mureva | https://eshop.biesse.cz/Pictures/BIESSE/19/2000000326/159079_159079.JPG | 3606480790065 | MUR39109 | Schneider Electric CZ, s.r.o. | 0 | Vypínače a zásuvky | Schneider electric | Mureva Styl IP55 | rámečky Mureva Styl
OST13286 | Snímač IME12-06BPSZC0S indukční SICK |  |  | ks | 1340.0726 | 1340.0726 | 21,00 |  |  |  | 1071226 | Blumenbecker Prag s.r.o. | 0
OST13287 | IME08-02BPSZT0K |  |  | ks | 831.7362 | 831.7362 | 21,00 |  |  |  | 1040869 | Blumenbecker Prag s.r.o. | 0
SIE02044@ | Chránič 5SU1354-6KK16,30mA/16A |  |  | ks | 2511.133 | 2511.133 | 21,00 |  |  |  | 5SU1354-6KK16 | Blumenbecker Prag s.r.o. | 0
MG161740@DOPRODEJ | Rámeček dvoj MGU66004V804 vertik. Oro/polar |  | Unica Plus, krycí rámeček, dvojnásobný, gold/polar. použití zařízení: montáž - typ produktu nebo součásti: krycí rámeček - označení řady: Unica Plus. | ks | 408.9199 | 408.9199 | 21,00 | https://www.biesse.cz.html | https://eshop.biesse.cz/Pictures/BIESSE/19/2000000326/159087_159087.JPG | 8420375135244 | MGU66.004V.804 | Schneider Electric CZ, s.r.o. | 0 | Vypínače a zásuvky | Schneider electric | Unica | Rámečky Unica Top
WEI00352 | Vložka filtračni FF-FIMT 2X 54 |  | Podložka filtru pro panel | ks | 115.2902 | 115.2902 | 21,00 | https://www.biesse.cz/ulozny-material_c381775347976339/zlaby-rosty-a-zebriky_c382106060456588/zlaby- | https://eshop.biesse.cz/Pictures/biesse/19/2000000326/159088-159088(2).jpg | 4050118567281 | 2556660000 | Weidmüller, s.r.o. | 0 | Úložný materiál | Žlaby, Rošty a žebříky | Žlaby kovové
WE010160 | Nosič LO580602 |  |  | ks | 186.25 | 186.25 | 21,00 |  |  |  | LO580602 | Václav Hudec | 0
WEI00353 | Kryt HDC 06B TOLU 1PG16G |  | Speciální slitina litá pod tlakem a vícevrstvé povrchové těsnění poskytuje úplnou ochranu pro kryt. | ks | 165.0682 | 165.0682 | 21,00 | https://www.biesse.cz/ovladani-regulace-a-signalizace_c381775347975405/kontakty-zakladny-a-prislusen | https://eshop.biesse.cz/Pictures/biesse/19/2000000326/159093-159093(2).jpg | 4008190402716 | 1652640000 | Weidmüller, s.r.o. | 0 | Ovládání, regulace a signalizace | Kontakty, základny a příslušentví
WEI00354 | Konektor HDC HE 6 MP |  | Vložka pro průmyslové zásuvné konektory sestávající z kontaktního prvku a izolačního tělesa. | ks | 134.4576 | 134.4576 | 21,00 | https://www.biesse.cz/ovladani-regulace-a-signalizace_c381775347975405/kontakty-zakladny-a-prislusen | https://eshop.biesse.cz/Pictures/biesse/19/2000000326/159094-159094(2).jpg | 4032248457786 | 1873530000 | Weidmüller, s.r.o. | 0 | Ovládání, regulace a signalizace | Kontakty, základny a příslušentví
WEI00355 | Konektor HDC HE 6 FP |  | Vložka pro průmyslové zásuvné konektory sestávající z kontaktního prvku a izolačního tělesa. | ks | 117.6742 | 117.6742 | 21,00 | https://www.biesse.cz/ovladani-regulace-a-signalizace_c381775347975405/kontakty-zakladny-a-prislusen | https://eshop.biesse.cz/Pictures/biesse/19/2000000326/159095-159095(2).jpg | 4032248457779 | 1873520000 | Weidmüller, s.r.o. | 0 | Ovládání, regulace a signalizace | Kontakty, základny a příslušentví
BA121069 | Stanice KNX meteorologická Basic v2 |  | KNX Basic meteorologická stanice zaznamenává údaje o počasí, analyzuje je a může je odeslat na sběrnici. Zařízení má snímač větru, snímač srážky, snímač teploty a 3 snímače jasu. - Samostatná venkovní meteorologická stanice. Pro měření větru, deště, jasu a teploty. Pro plně automatické ovládání role | ks | 33808.8375 | 33808.8375 | 21,00 |  |  | 3606481317759 | MTN6904-0001 | Schneider Electric CZ, s.r.o. | 0.71
ELS01141 | Krabice TK PS 1818-9-o/TK (182x180x90mm) |  | Prázdná skříň, se stupněm krytí IP66, polystyren, Ui=690V AC, Ui=1000V DC, Vnitřní místa pro připevnění, pro standardní instalace ve vnitřním prostoru, Krabice: polystyren, šedá, Víko: polystyren, šedá, hladké boky Rozměry: 182 x 180 x 90mm | ks | 438.3213 | 438.3213 | 21,00 | https://www.biesse.cz/ulozny-material_c381775347976339/krabice_c382106060456590/krabice-povrchove_c3 | https://eshop.biesse.cz/Pictures/biesse/19/2000000326/159103-159103(2).jpg | 4013902150113 | 11040701 | SPELSBERG spol. s r.o. | 0 | Úložný materiál | Krabice | Krabice povrchové
VSY00209 | Termostat DTR-E 3102 |  |  | ks | 2728.824 | 2728.824 | 21,00 |  |  | 8595129602270 | 3301 | Saint-Gobain Construction Products CZ a.s. | 0
FEN00233 | Rohož AL MAT 140/4 8,0m/560W |  |  | ks | 3384.225 | 3384.225 | 21,00 |  |  | 8590875000653 | 5543008 | FENIX Trading, s. r. o. | 0
EMS00544 | Kabel 1Zprodluž. 5m , 1,5mm, neopren ( P01705) |  |  | ks | 282.162 | 282.162 | 21,00 |  |  | 8592920069974 | 1902010500 | EMOS spol. s r.o. | 3.36
OSM00089 | Svítidlo LED-1L12C03BT12/023 4000 |  |  | ks | 1937.52 | 1937.52 | 21,00 |  |  | 8591728595661 | ELS59566 | OSMONT, s.r.o. | 0
OSM00090 | Svítidlo DELIA 1 LED-1L14C03KN62/PM22 4000K 15W |  |  | ks | 2087.64 | 2087.64 | 21,00 |  |  | 8591728567958 | DEL56795 | OSMONT, s.r.o. | 4
OSM00091 | Svítidlo DELIA 1 LED-1L14B07KN62/PM22 4000K 20W |  |  | ks | 2087.64 | 2087.64 | 21,00 |  |  | 8591728538262 | DEL53826 | OSMONT, s.r.o. | 4
OSM00092 | Svítidlo DELIA 2 LED-1L16B07KN83/PM23 4000K 36W |  |  | ks | 3053.16 | 3053.16 | 21,00 |  |  | 8591728538484 | DEL53848 | OSMONT, s.r.o. | 4
OSM00094 | Svítidlo DELIA 4 LED-6L51B10KN10/PM25 4000K 109W |  |  | ks | 8133.48 | 8133.48 | 21,00 |  |  | 8591728487287 | DEL48728 | OSMONT, s.r.o. | 0
TE210144 | Relé SSM1A16BD 280VAC 6A 24 polovodičové |  | Toto polovodičové relé HARMONY SSM - 1fázové SSM - 6A - je řízeno vstupem 4V až 32V DC - má jmenovité zatížení 24V až 280V AC s nulovým napětím, je ideální pro odporové zátěže. Má také vizuální indikátor ukazující stav jeho vstupu. Vestavěný chladič pro maximální výkon a méně náhradních dílů pro spr | ks | 1138.6472 | 1138.6472 | 21,00 | https://www.biesse.cz/modulove-a-paticove-pristroje_c374924875137026/stykace-a-rele_c381775347976654 | https://eshop.biesse.cz/Pictures/BIESSE/19/2000000326/159128_159128.JPG | 3606480579363 | SSM1A16BD | Schneider Electric CZ, s.r.o. | 0 | Modulové a paticové přístroje | Stykače a relé | Relé paticová
ELS01142 | Krabice Al 1010-8 100x100x81mm IP65 |  | Prázdná skříň, se stupněm krytí IP66, Hliník s práškovým lakováním, Vnitřní místa pro připevnění, pro instalace v průmyslovém prostředí a chráněném venkovním prostředí, Krabice: Hliník s práškovým lakováním, Víko: Hliník s práškovým lakováním, stříbrně šedá, hladké boky Rozměry: 100 x 100 x 81mm | ks | 1083.7516 | 1083.7516 | 21,00 | https://www.biesse.cz/ulozny-material_c381775347976339/krabice_c382106060456590/krabice-povrchove_c3 | https://eshop.biesse.cz/Pictures/biesse/19/2000000326/159139-159139(2).jpg | 4013902120079 | 15000801 | SPELSBERG spol. s r.o. | 0 | Úložný materiál | Krabice | Krabice povrchové
MDS00994 | Svítidlo BONLED3V1/1050ND 3000K 1050mA závěsné |  | Závesné svítidlo BON, LED 830, 1050mA Závesné LED svítidlo Teleso: Práškove lakovaná hliníková predradníková skrín Opálový plastový kryt LED: Mid Power LED 3...teplá bílá 3000K 4...studená bílá 4000K Elektronická výstroj: Proudový LED driver ND – nestmívatelný (standart) DALI - dig | ks | 3166.8 | 3166.8 | 21,00 | https://www.biesse.cz/svitidla_c381775347976342/svitidla-prumyslova_c382106060456611/svitidlo-bonled | https://eshop.biesse.cz/Pictures/biesse/19/2000000326/159141-159141(2).jpg | 8595073797053 | BONLED3V1/1050ND | MODUS, spol. s r.o. | 4 | Svítidla | Svítidla průmyslová
WAG00302 | Svorka 2000-1301 |  | 3vodičová průchozí svorka, 1 mm², Vhodná pro aplikace Ex e II, Boční a středový popis, Na DIN lištu 35 × 15 a 35 × 7,5, Push-in CAGE CLAMP®, 1,00 mm², Šedá | ks | 18.6184 | 18.6184 | 21,00 |  | https://eshop.biesse.cz/Pictures/biesse/19/2000000326/159143-159143(2).jpg | 4045454702434 | 2000-1301 | WAGO-Elektro spol. s r.o. | 0
KAN00777 | Zvonek KDOB-230V DIN Kanlux |  | 5 let záruky shodně s podmínkami záručního prohlášení dostupného na internetové stránce | ks | 74.0202 | 74.0202 | 21,00 |  | https://eshop.biesse.cz/Pictures/biesse/19/2000000326/159145-159145(2).jpg | 5905339232618 | 23261 | Kanlux s. r. o. | 0
MCL00800 | Kryt mléčný k profilu VG, ZN, 2 m ML-761.205.07.2 |  | Mléčný difuzor pro použití s profily AD, ZN. Difuzor lze do profilu nacvaknout. Slouží k ochraně LED pásku proti působení vnějších vlivů, zabezpečuje ho rovněž proti vypadnutí a pomáhá rozptýlit světlo z jednotlivých LED – tím snižuje oslnění. Průměrná propustnost difuzoru je 50%. Materiál PC. | m | 73.6125 | 73.6125 | 21,00 | https://www.biesse.cz/svetelne-zdroje_c381775347976343/led-pasky-a-profily_c556559042085317/led-prof | https://eshop.biesse.cz/Pictures/biesse/19/2000000326/159151-159151(2).jpg | 8595607121941 | ML-761.205.07.2 | McLED s.r.o. | 0 | Světelné zdroje | LED pásky a profily | LED profily a difuzory | LED profily
MIVV0181 | Svítidlo SLIM LED 11W pr.180mm 4000K grey MIVVY + DALI |  |  | ks | 1606.1769 | 1606.1769 | 21,00 |  |  | 8595210345857 | SLM18DAL4K5G | mivvy a.s. | 8
MIVV0182 | Svítidlo SLIM LED 11W pr.180mm 4000K grey helvar Mivvy |  |  | ks | 871.2662 | 871.2662 | 21,00 |  |  | 8595210345734 | SLM18HEL4K5G | mivvy a.s. | 8
PRZ30275 | Svítidlo 420 NEPTUN 1xE14/60W,IP44, CHROM,OVAL |  |  | ks | 584.2716 | 584.2716 | 21,00 |  |  | 8586007084158 | 420 | LUXERA s.r.o. | 8
PRZ30276 | Svítidlo 421 NEPTUN 1xE14/60W,IP44, NS, OVAL |  |  | ks | 531.0935 | 531.0935 | 21,00 |  |  | 8586007084165 | 421 | LUXERA s.r.o. | 0
PRZ30277 | Svítidlo 423 NEPTUN 1xE27/60W,IP44, CHROME |  |  | ks | 625.9889 | 625.9889 | 21,00 |  |  | 8586007084189 | 423 | LUXERA s.r.o. | 8
PRZ30279 | Svítidlo 25076 VALEO 1xE14/40W, IP44, WHITE |  |  | ks | 685.8143 | 685.8143 | 21,00 |  |  | 8585032210457 | 25076 | LUXERA s.r.o. | 0
PRZ30280 | Svítidlo 32304 ALTADIS 2xE27/60W,CHROME/OPAL |  |  | ks | 855.0179 | 855.0179 | 21,00 |  |  | 8585032219801 | 32304 | LUXERA s.r.o. | 0
PRZ30281 | Svítidlo 38203 KOSS LED/12W,4000K, WHITE/OPAL |  |  | ks | 492.8144 | 492.8144 | 21,00 |  |  | 8585032220852 | 38203 | LUXERA s.r.o. | 0
PRZ30283 | Svítidlo 46073 TRION 3xE27/60W,BROWN |  |  | ks | 1136.4529 | 1136.4529 | 21,00 |  |  | 8585032225277 | 46073 | LUXERA s.r.o. | 5
PRZ30284 | Svítidlo 46080 NOVARA 1xE27/60W,D140, BLK/COP/CLEAR |  |  | ks | 798.3593 | 798.3593 | 21,00 |  |  | 8585032225345 | 46080 | LUXERA s.r.o. | 0
PRZ30286 | Svítidlo 68046 LUNA 1xE27/60W,IP44, CHROME/OPAL |  |  | ks | 756.4128 | 756.4128 | 21,00 |  |  | 8585032220777 | 68046 | LUXERA s.r.o. | 5
PRZ30292 | Svítidlo 71308 MONOLITE LED/24W,4000K, WHITE |  |  | ks | 630.344 | 630.344 | 21,00 |  |  | 8585032225772 | 71308 | LUXERA s.r.o. | 0
PRZ30293 | Svítidlo 71311 MONOLITE LED/36W,4000K, WHITE |  |  | ks | 735.5541 | 735.5541 | 21,00 |  |  | 8585032225802 | 71311 | LUXERA s.r.o. | 0
PRZ30294 | Svítidlo 71315 TAFF LED/36W,4000K, ALUMINUM/WHITE |  |  | ks | 882.4816 | 882.4816 | 21,00 |  |  | 8585032225840 | 71315 | LUXERA s.r.o. | 8
SEZ00812 | Zásuvka ISGN 12553, 125A, 5-pól IP67 spojovací |  | ISGN 12553 -Spojovacia zásuvka IP67 | ks | 2510.7245 | 2510.7245 | 21,00 | https://www.biesse.cz/ostatni-zbozi_c426902569353229/zasuvka-isgn-12553-125a-5-pol-ip67-spojovaci_p1 | https://eshop.biesse.cz/Pictures/BIESSE/19/2000000326/159181_159181.PNG | 8585007396919 | ISGN 12553 | SEZ - CZ s.r.o. | 0 | Ostatní zboží
SEZ00813 | Vidlice IVGN 12553, 125A, 5-pól IP67 |  | IVGN 12553 - Vidlica IP67 | ks | 2136.4618 | 2136.4618 | 21,00 | https://www.biesse.cz/ostatni-zbozi_c426902569353229/vidlice-ivgn-12553-125a-5-pol-ip67_p159182.html | https://eshop.biesse.cz/Pictures/BIESSE/19/2000000326/159182_159182.PNG | 8585007396810 | IVGN 12553 | SEZ - CZ s.r.o. | 0 | Ostatní zboží
RAB01586 | Svítidlo2270 3xE27 Joel |  |  | ks | 1926.4462 | 1926.4462 | 21,00 |  |  | 5998250322704 | 2270 | RABALUX CZ Svítidla s.r.o. | 0
HLPF0114 | Kabelová lávka 500/45mm délka 3m stoupací Sendzimir |  |  | m | 379.7123 | 379.7123 | 21,00 |  |  | 5900993010107 | HL KLLH45.500 | HL system, s.r.o. | 0
JAB01227 | Zásuvka 6619H-A06997 63 onyx/kouř.černá IP44 LEVIT (5519H-A02997 63) |  | Zásuvka jednonásobná s ochranným kolíkem, s clonkami, s víčkem (IP44) (typ 6619), onyx / kouřová černá | ks | 291.4912 | 291.4912 | 21,00 | https://www.biesse.cz/vypinace-a-zasuvky_c549523885654092/abb_c549523885654093/levit-levit-m_c549523 | https://eshop.biesse.cz/Pictures/biesse/19/2000000326/159190-159190(2).jpg | 8592624455523 | 6619H-A06997 63 | ABB s.r.o. | 0 | Vypínače a zásuvky | ABB | Levit, Levit M | přístroje v krytí IP44 Levit
JAB01228 | Spínač 3559H-A06940 63 IP44 onyx/kouř.černá LEVIT |  | Přepínač střídavý, s krytem, řazení 6, IP44, onyx/kouřová černá | ks | 257.2856 | 257.2856 | 21,00 | https://www.biesse.cz/vypinace-a-zasuvky_c549523885654092/abb_c549523885654093/levit-levit-m_c549523 | https://eshop.biesse.cz/Pictures/biesse/19/2000000326/159191-159191(2).jpg | 8592624105237 | 3559H-A06940 63 | ABB s.r.o. | 0 | Vypínače a zásuvky | ABB | Levit, Levit M | přístroje v krytí IP44 Levit
JAB01229 | Spínač 3559H-A07940 63 IP44 onyx/kouř.černá LEVIT |  | Přepínač křížový, s krytem, řazení 7, IP44, onyx/kouřová černá | ks | 317.5172 | 317.5172 | 21,00 | https://www.biesse.cz/vypinace-a-zasuvky_c549523885654092/abb_c549523885654093/levit-levit-m_c549523 | https://eshop.biesse.cz/Pictures/biesse/19/2000000326/159192-159192(2).jpg | 8592624105282 | 3559H-A07940 63 | ABB s.r.o. | 0 | Vypínače a zásuvky | ABB | Levit, Levit M | přístroje v krytí IP44 Levit
EMS00545 | Kabel 3z 10m 3x1 bílý |  |  | ks | 260.5392 | 260.5392 | 21,00 |  |  | 8595025301031 | 1902031000 | EMOS spol. s r.o. | 0
KPR00462 | Stožár K3-133/89/60 Z žár. zinek |  |  | ks | 4681 | 4681 | 21,00 |  |  |  | 12100-00003 | KOOPERATIVA vod družstvo | 0
KOL01535 | T Kus NIXT 100x250_IX |  | T kus pro vytvoření odbočení z trasy nerezových kabelových žlabů rozměru 100x250, vhodné pro systémy vyráběné z nerezového materiálu | m | 1590.6552 | 1590.6552 | 21,00 | https://www.biesse.cz/ulozny-material_c381775347976339/zlaby-rosty-a-zebriky_c382106060456588/zlaby- | https://eshop.biesse.cz/Pictures/biesse/19/2000000326/159199-159199(2).jpg | 8595057672772 | NIXT 100X250_IX | KOPOS KOLÍN a.s. | 0 | Úložný materiál | Žlaby, Rošty a žebříky | Žlaby kovové
KOL01536 | Víko NIXVT 250_IX |  | Víko pro zakrytí T kusu trasy tvořené nerezovými kabelovými trasy šíře 250 mm | ks | 1046.6823 | 1046.6823 | 21,00 | https://www.biesse.cz/ulozny-material_c381775347976339/zlaby-rosty-a-zebriky_c382106060456588/zlaby- | https://eshop.biesse.cz/Pictures/biesse/19/2000000326/159200-159200(2).jpg | 8595057674967 | NIXVT 250_IX | KOPOS KOLÍN a.s. | 0 | Úložný materiál | Žlaby, Rošty a žebříky | Žlaby kovové
KOL01537 | Oblouk NIXKO 90x100x250_IX |  | Klesající oblouk slouží k vytvoření změny trasy ve svislém směru o 90° pro nerezové kabelové žlaby rozměru 100x250 mm | ks | 1163.3102 | 1163.3102 | 21,00 | https://www.biesse.cz/ulozny-material_c381775347976339/zlaby-rosty-a-zebriky_c382106060456588/zlaby- | https://eshop.biesse.cz/Pictures/biesse/19/2000000326/159201-159201(2).jpg | 8595057670204 | NIXKO 90X100X250_IX | KOPOS KOLÍN a.s. | 0 | Úložný materiál | Žlaby, Rošty a žebříky | Žlaby kovové
KOL01538 | Víko oblouku NIXVKO 90x100x250_IX |  | Víko pro zakrytí klesajícího oblouku pro nerezové kabelové trasy rozměru 100x250 | ks | 478.1054 | 478.1054 | 21,00 | https://www.biesse.cz/ulozny-material_c381775347976339/zlaby-rosty-a-zebriky_c382106060456588/zlaby- | https://eshop.biesse.cz/Pictures/biesse/19/2000000326/159202-159202(2).jpg | 8595057673793 | NIXVKO 90X100X250_IX | KOPOS KOLÍN a.s. | 0 | Úložný materiál | Žlaby, Rošty a žebříky | Žlaby kovové
KOL01539 | Příchytka PKC1 1208 F TYP H 43-51MM |  | Příchytka typu Sonap pro fixaci kabelu v kabelové lávce, pro kabely průměru 43-51 mm | ks | 74.5068 | 74.5068 | 21,00 | https://www.biesse.cz/ostatni-zbozi_c426902569353229/prichytka-pkc1-1208-f-typ-h-43-51mm_p159203.htm | https://eshop.biesse.cz/Pictures/biesse/19/2000000326/159203-159203(2).jpg | 8595057635531 | PKC1 1208_F | KOPOS KOLÍN a.s. | 0 | Ostatní zboží
MG161741@ | Spínač SDN0501170 č.7 s kontrolkou Graphite |  | Sedna, přepínač křížový ř. 7So, graphite. řada výrobků: Sedna - použití zařízení: ovládání - typ produktu nebo součásti: přepínač s kontrolkou. | ks | 569.6238 | 569.6238 | 21,00 | https://www.biesse.cz.html | https://eshop.biesse.cz/Pictures/BIESSE/19/2000000326/159205_159205.JPG | 8690495055368 | SDN0501170 | Schneider Electric CZ, s.r.o. | 0 | Vypínače a zásuvky | Schneider electric | Sedna | spínače, tlačítka Sedna
MG161742@ | Spínač SDN1500170 č.6 s kontrolkou Graphite |  | Sedna, přepínač střídavý s orientační kontrolkou, ř. 6So, graphite. řada výrobků: Sedna - použití zařízení: ovládání - typ produktu nebo součásti: přepínač s kontrolkou. | ks | 393.8042 | 393.8042 | 21,00 | https://www.biesse.cz.html | https://eshop.biesse.cz/Pictures/BIESSE/19/2000000326/159206_159206.JPG | 8690495033557 | SDN1500170 | Schneider Electric CZ, s.r.o. | 0 | Vypínače a zásuvky | Schneider electric | Sedna | spínače, tlačítka Sedna
MG161743@ | Spínač SDN0100368 č.1 Titan IP44 |  | Sedna, jednopólový spínač č.1, 10AX IP44 bez rámečku, titan. řada výrobků: Sedna - typ produktu nebo součásti: spínač. | ks | 337.3191 | 337.3191 | 21,00 | https://www.biesse.cz.html | https://eshop.biesse.cz/Pictures/BIESSE/19/2000000326/159207_159207.JPG | 8690495058468 | SDN0100368 | Schneider Electric CZ, s.r.o. | 0 | Vypínače a zásuvky | Schneider electric | Sedna | spínače, tlačítka Sedna
MG161745@ | Zásuvka SDN4700170 datová 1xRJ45 kat. 6 UTP Graphite |  | Sedna, zásuvka datová 1xRJ45 kat.6 UTP, graphite. typ produktu nebo součásti: datová zásuvka - použití zařízení: komunikace - úprava zařízení: bez rámu - barva krycí desky: grafitová. | ks | 636.4512 | 636.4512 | 21,00 | https://www.biesse.cz.html | https://eshop.biesse.cz/Pictures/BIESSE/19/2000000326/159211_159211.JPG | 8690495035988 | SDN4700170 | Schneider Electric CZ, s.r.o. | 0 | Vypínače a zásuvky | Schneider electric | Sedna | datové zásuvky Sedna
MG161746@ | Zásuvka SDN4800170 datová 2xRJ45 kat. 6 UTP Graphite |  | Sedna, dásuvka datová 2xRJ45 kat.6 UTP, graphite. typ produktu nebo součásti: dvojitá datová zásuvka - použití zařízení: komunikace - úprava zařízení: bez rámu - barva krycí desky: grafitová. | ks | 1091.5138 | 1091.5138 | 21,00 | https://www.biesse.cz.html | https://eshop.biesse.cz/Pictures/BIESSE/19/2000000326/159212_159212.JPG | 8690495036046 | SDN4800170 | Schneider Electric CZ, s.r.o. | 0 | Vypínače a zásuvky | Schneider electric | Sedna | datové zásuvky Sedna
MG161747@ | Zásuvka SDN4700168 datová 1xRJ45 kat. 6 UTP Titan |  | Sedna, zásuvka datová, RJ45 kat.6 UTP bez rámečku, titan. typ produktu nebo součásti: datová zásuvka - úprava zařízení: bez rámu - barva krycí desky: titanová. | ks | 636.4512 | 636.4512 | 21,00 | https://www.biesse.cz.html | https://eshop.biesse.cz/Pictures/BIESSE/19/2000000326/159213_159213.JPG | 8690495035971 | SDN4700168 | Schneider Electric CZ, s.r.o. | 0 | Vypínače a zásuvky | Schneider electric | Sedna | datové zásuvky Sedna
PRZ02582 | Svítidlo 1063 OPAR 3xE27/60W chrom,bílá |  |  | ks | 2101.2231 | 2101.2231 | 21,00 |  |  | 8586007087722 | 1063 | LUXERA s.r.o. | 6
MG161748@ | Zásuvka SDN3401670 TV-SAT koncová Graphite |  | Sedna, TV-R-SAT koncová zásuvka 1dB, graphite. typ produktu nebo součásti: zásuvka TV/SAT - typ TV zásuvky: koncová zásuvka. | ks | 550.5303 | 550.5303 | 21,00 | https://www.biesse.cz.html | https://eshop.biesse.cz/Pictures/BIESSE/19/2000000326/159215_159215.JPG | 8690495043471 | SDN3401670 | Schneider Electric CZ, s.r.o. | 0 | Vypínače a zásuvky | Schneider electric | Sedna | TV zásuvky Sedna
WE110178 | Štítek MF-W 9/4 MC NE WS bílá 1877730000 |  | Štítek pro označení svorek. Značení je možné vytvořit v podobě štítků pomocí tiskárny nebo plotteru a příslušného softwaru. | ks | 1.8881 | 1.8881 | 21,00 | https://www.biesse.cz/ostatni-zbozi_c426902569353229/stitek-mf-w-9-4-mc-ne-ws-bila-1877730000_p15921 | https://eshop.biesse.cz/Pictures/biesse/19/2000000326/159216-159216(2).jpg | 4032248467938 | 1877730000 | Weidmüller, s.r.o. | 0 | Ostatní zboží
MG161749@ | Rámeček SDN5810570 Graphite IP44 Sedna |  |  | ks | 239.4648 | 239.4648 | 21,00 | https://www.biesse.cz.html | https://eshop.biesse.cz/Pictures/BIESSE/19/2000000326/159217_159217.JPG | 3606480996030 | SDN5810570 | Schneider Electric CZ, s.r.o. | 0 | Vypínače a zásuvky | Schneider electric | Sedna | rámečky Sedna
MG161750@ | Rámeček SDN5810670 dvoj. Graphite IP44 |  |  | ks | 447.107 | 447.107 | 21,00 | https://www.biesse.cz.html | https://eshop.biesse.cz/Pictures/BIESSE/19/2000000326/159218_159218.JPG | 3606480996092 | SDN5810670 | Schneider Electric CZ, s.r.o. | 0 | Vypínače a zásuvky | Schneider electric | Sedna | rámečky Sedna
MG161751@ | Rámeček SDN5800968 pěti. Titan |  | Sedna, horiz. pětinásobný rámeček, titan. řada výrobků: Sedna - použití zařízení: montáž - typ produktu nebo součásti: krycí rámeček. | ks | 901.374 | 901.374 | 21,00 | https://www.biesse.cz.html | https://eshop.biesse.cz/Pictures/BIESSE/19/2000000326/159219_159219.JPG | 8690495037562 | SDN5800968 | Schneider Electric CZ, s.r.o. | 0 | Vypínače a zásuvky | Schneider electric | Sedna | rámečky Sedna
MG161753@ | Rámeček SDN5802068 čtyř. vertikální Titan |  | Sedna, vert. čtyřnásobný rámeček, titan. řada výrobků: Sedna - použití zařízení: montáž - typ produktu nebo součásti: krycí rámeček - směr instalace: svislá. | ks | 606.2198 | 606.2198 | 21,00 | https://www.biesse.cz.html | https://eshop.biesse.cz/Pictures/BIESSE/19/2000000326/159221_159221.JPG | 8690495039405 | SDN5802068 | Schneider Electric CZ, s.r.o. | 0 | Vypínače a zásuvky | Schneider electric | Sedna | rámečky Sedna
MG161754@ | Rámeček SDN5801568 pěti. vertikální Titan |  | Sedna, vert. pětinásobný rámeček, titan. řada výrobků: Sedna - použití zařízení: montáž - typ produktu nebo součásti: krycí rámeček - směr instalace: svislá. | ks | 901.374 | 901.374 | 21,00 | https://www.biesse.cz.html | https://eshop.biesse.cz/Pictures/BIESSE/19/2000000326/159222_159222.JPG | 8690495038156 | SDN5801568 | Schneider Electric CZ, s.r.o. | 0 | Vypínače a zásuvky | Schneider electric | Sedna | rámečky Sedna
MG161755@ | Vývodka SDN5500170 kabelová Graphite |  | Sedna, kabelová vývodka, graphite. řada výrobků: Sedna. | ks | 387.4397 | 387.4397 | 21,00 | https://www.biesse.cz.html | https://eshop.biesse.cz/Pictures/BIESSE/19/2000000326/159223_159223.JPG | 8690495036541 | SDN5500170 | Schneider Electric CZ, s.r.o. | 0 | Vypínače a zásuvky | Schneider electric | Sedna | audio, USB, vývodky, kryty Sedna
MG161756@ | Zásuvka SDN5400170 2x repro Graphite |  | Sedna, zásuvka reproduktorová dvojitá, graphite. řada výrobků: Sedna - typ produktu nebo součásti: dvojitý reproduktorový výstup - připojení - svorky: bezšroubové svorky. | ks | 1048.5534 | 1048.5534 | 21,00 | https://www.biesse.cz.html | https://eshop.biesse.cz/Pictures/BIESSE/19/2000000326/159224_159224.JPG | 8690495036442 | SDN5400170 | Schneider Electric CZ, s.r.o. | 0 | Vypínače a zásuvky | Schneider electric | Sedna | audio, USB, vývodky, kryty Sedna
MG161757@ | Stmívač SDN2201270 pro LED 230V Graphite |  |  | ks | 3768.5867 | 3768.5867 | 21,00 | https://www.biesse.cz.html | https://eshop.biesse.cz/Pictures/BIESSE/19/2000000326/159225_159225.JPG | 3606481003898 | SDN2201270 | Schneider Electric CZ, s.r.o. | 0 | Vypínače a zásuvky | Schneider electric | Sedna | stmívače a čidla Sedna
EMS00546 | Baterie GP Ultra Plus LR14 (C), blistr 2KS |  | Popis produktu Nejvyšší řada alkalických baterií vyniká dobou provozu v energeticky nejnáročnějších zařízeních požadujících maximální výkon. Oproti běžným alkalickým bateriím dodají až o 60 % více energie. Výkonnost těchto baterií nejlépe vynikne při použití v přístrojích s velkým a nárazovým odbě | ks | 38.2728 | 38.2728 | 21,00 | https://www.biesse.cz/baterie-a-napajeni_c381775347976022/baterie-a-nabijecky_c382106060456256/bater | https://eshop.biesse.cz/Pictures/BIESSE/19/2000000326/159237_159237.PNG | 4891199100390 | 1013322000 | EMOS spol. s r.o. | 0 | Baterie a napájení | Baterie a nabíječky | Baterie C (R14)
DIS01657 | Svítidlo OBLO 2 XL 24W/LED/4000K, IP65, BÍLÉ |  |  | ks | 935.0518 | 935.0518 | 21,00 |  |  |  | 112646-00 | DISANO Illuminazione S.p.A. | 0
MG161758 | Rámeček MTN478219 dvoj. Merten M-Smart Polar |  | Schneider Electric Merten System M cover frame MTN478219 is in color polar white with 2 gangs. This cover frame belongs to M-Smart aesthetic group. This cover frame supports horizontal and vertical mounting. The IP rating of this device is IP20. The cover frame is made of polycarbonate, making it as | ks | 79.9542 | 79.9542 | 21,00 | https://www.biesse.cz/vypinace-a-zasuvky_c549523885654092/schneider-electric_c549523885654096/merten | https://eshop.biesse.cz/Pictures/BIESSE/19/2000000326/159241_159241.JPG | 3606485096421 | MTN478219 | Schneider Electric CZ, s.r.o. | 0 | Vypínače a zásuvky | Schneider electric | Merten | M-Smart
MG161759 | Rámeček MTN478319 troj Merten M-Smart Polar |  | Schneider Electric Merten System M cover frame MTN478319 is in color polar white with 3 gangss. This cover frame belongs to M-Smart aesthetic group. This cover frame supports horizontal and vertical mounting. It reaches IP20 degree of protection too. Being made of polycarbonate material, this cover | ks | 119.3346 | 119.3346 | 21,00 | https://www.biesse.cz/vypinace-a-zasuvky_c549523885654092/schneider-electric_c549523885654096/merten | https://eshop.biesse.cz/Pictures/BIESSE/19/2000000326/159242_159242.JPG | 3606485096445 | MTN478319 | Schneider Electric CZ, s.r.o. | 0 | Vypínače a zásuvky | Schneider electric | Merten | M-Smart
MG161760 | Rámeček MTN478519 pěti Merten M-Smart Polar |  | Schneider Electric Merten System M cover frame MTN478519 is in color polar white with 5 gangs. This cover frame belongs to M-Smart aesthetic group. This cover frame supports horizontal and vertical mounting. The IP rating of this device is IP20. Being made of polycarbonate material, this cover frame | ks | 355.6171 | 355.6171 | 21,00 | https://www.biesse.cz/vypinace-a-zasuvky_c549523885654092/schneider-electric_c549523885654096/merten | https://eshop.biesse.cz/Pictures/BIESSE/19/2000000326/159243_159243.JPG | 3606485096483 | MTN478519 | Schneider Electric CZ, s.r.o. | 0 | Vypínače a zásuvky | Schneider electric | Merten | M-Smart
MG161763 | Rámeček MTN478419 čtyř. Merten M-Smart Polar |  | Schneider Electric Merten System M cover frame MTN478419 is in color polar white with 4 gangs. This cover frame belongs to M-Smart aesthetic group. This cover frame supports horizontal and vertical mounting. Besides, the IP rating of this device is IP20. The cover frame is made of polycarbonate, mak | ks | 206.8466 | 206.8466 | 21,00 | https://www.biesse.cz/vypinace-a-zasuvky_c549523885654092/schneider-electric_c549523885654096/merten | https://eshop.biesse.cz/Pictures/BIESSE/19/2000000326/159246_159246.JPG | 3606485096469 | MTN478419 | Schneider Electric CZ, s.r.o. | 0 | Vypínače a zásuvky | Schneider electric | Merten | M-Smart
MG161764 | Spínač MTN3154-0000 vnitřek 0/1 Merten |  | Schneider Electric Merten inserts MTN3154-0000 is a push button insert. Its matching mounting box can be recessed into the surface of the wall with flush type. Its fixing mode is by screws and claws. The push-button is made of metal, plastic, making it as resistant as possible. This push-button is S | ks | 406.5332 | 406.5332 | 21,00 | https://www.biesse.cz/vypinace-a-zasuvky_c549523885654092/schneider-electric_c549523885654096/merten | https://eshop.biesse.cz/Pictures/BIESSE/19/2000000326/159247_159247.JPG | 3606480307058 | MTN3154-0000 | Schneider Electric CZ, s.r.o. | 0 | Vypínače a zásuvky | Schneider electric | Merten | Mechanismy a kryty | spínače, tlačítka Merten
ZAV00132 | Převodník PRE40 RS232 |  |  | ks | 2043.332 | 2043.332 | 21,00 |  |  | 8595689100186 | 1347 | ELEKTROBOCK MTF s.r.o. | 0
BEL00350 | Žárovka 6V E10 500mA NBB |  | Miniaturní otřesuvzdorná žárovka pro ruční bateriové svítilny. | ks | 11.3337 | 11.3337 | 21,00 |  |  | 8595209902801 | 377070000 | NBB Bohemia s. r. o. | 0.2
WAG00303 | Bočnice pro svorky 4 mm 2004-1291 WAGO |  | Koncová bočnice a separátor, Tloušťka 1 mm, Šedá | ks | 9.6159 | 9.6159 | 21,00 | https://www.biesse.cz/spojovaci-material_c381775347976340/svorky-a-svorkovnice_c382106060456593/svor | https://eshop.biesse.cz/Pictures/biesse/19/2000000326/159254-159254(2).jpg | 4017332071376 | 2004-1291 | WAGO-Elektro spol. s r.o. | 0 | Spojovací materiál | Svorky a svorkovnice | Svorky řadové
WAG00304 | Svorka 2004-1404 WAGO |  | 4vodičová průchozí svorka, 4 mm², Pro aplikace Ex e II a Ex i, Boční a středový popis, Na DIN lištu 35 × 15 a 35 × 7,5, Push-in CAGE CLAMP®, 4,00 mm², Modrá | ks | 33.2503 | 33.2503 | 21,00 |  | https://eshop.biesse.cz/Pictures/biesse/19/2000000326/159255-159255(2).jpg | 4017332071826 | 2004-1404 | WAGO-Elektro spol. s r.o. | 0
WAG00305 | Svorka 2004-1401 WAGO |  | 4vodičová průchozí svorka, 4 mm², Vhodná pro aplikace Ex e II, Boční a středový popis, Na DIN lištu 35 × 15 a 35 × 7,5, Push-in CAGE CLAMP®, 4,00 mm², Šedá | ks | 33.2503 | 33.2503 | 21,00 |  | https://eshop.biesse.cz/Pictures/biesse/19/2000000326/159257-159257(2).jpg | 4017332071758 | 2004-1401 | WAGO-Elektro spol. s r.o. | 0
WAG00306 | Kryt 2004-1491 bočnice Wago |  | Koncová bočnice a separátor, Tloušťka 1 mm, Šedá | ks | 10.6618 | 10.6618 | 21,00 |  | https://eshop.biesse.cz/Pictures/biesse/19/2000000326/159259-159259(2).jpg | 4044918332347 | 2004-1491 | WAGO-Elektro spol. s r.o. | 0
WAG00307 | Svorka 2002-3208 WAGO |  | Třípatrová svorka, 6vodičová průchozí svorka, L, Bez držáku popisu, Vhodná pro aplikace Ex e II, Interní propojení, Přívod vodiče s fialovým potiskem, Na DIN lištu 35 × 15 a 35 × 7,5, 2,5 mm², Push-in CAGE CLAMP®, 2,50 mm², Šedá | ks | 106.3987 | 106.3987 | 21,00 |  | https://eshop.biesse.cz/Pictures/biesse/19/2000000326/159260-159260(2).jpg | 4044918691246 | 2002-3208 | WAGO-Elektro spol. s r.o. | 0
ABB20620 | Modul MT142 pro 1xXLP1, proj. |  | MT142 -Modul pro 1x XLP1, proj. | ks | 886.5 | 886.5 | 21,00 | https://www.biesse.cz/modulove-a-paticove-pristroje_c374924875137026/jistice-vykonove_c3803794836029 | https://eshop.biesse.cz/Pictures/biesse/19/2000000326/159265-159265(2).png | 4011617413110 | 2CPX041311R9999 | ABB s.r.o. | 0 | Modulové a paticové přístroje | Jističe výkonové | Jističe výkonové do 630A
WAG00308 | Svorka 2002-3207 WAGO |  | Třípatrová svorka, 6vodičová svorka pro ochranný vodič, 2,5 mm², PE, Vhodná pro aplikace Ex e II, Bez držáku popisu, Interní propojení, Na DIN lištu 35 × 15 a 35 × 7,5, Push-in CAGE CLAMP®, 2,50 mm², Zeleno-žlutá | ks | 154.6422 | 154.6422 | 21,00 |  | https://eshop.biesse.cz/Pictures/biesse/19/2000000326/159266-159266(2).jpg | 4044918691277 | 2002-3207 | WAGO-Elektro spol. s r.o. | 0
ABB20621 | Rámeček ZH438 krycí 1xXLP1 |  | ZH438 -krycí rámeček 1xXLP1 | ks | 312 | 312 | 21,00 | https://www.biesse.cz/modulove-a-paticove-pristroje_c374924875137026/jistice-vykonove_c3803794836029 | https://eshop.biesse.cz/Pictures/biesse/19/2000000326/159267-159267(2).png | 4011617629610 | 2CPX062961R9999 | ABB s.r.o. | 0 | Modulové a paticové přístroje | Jističe výkonové | Jističe výkonové do 630A
ARK01378 | Hmoždinka M12x72 NYLON UH-L do dutých prostor (Bal = 100 Ks) |  |  | ks | 410.256 | 410.256 | 21,00 |  | https://eshop.biesse.cz/Pictures/biesse/19/2000000326/159268-159268(2).png |  | ARK-219523 | ARKYS, s.r.o. | 0
ARK01379 | Vrut M8x90 se 6-ti hranou hlavou "GZ" (bal=100ks) |  |  | ks | 328.2048 | 328.2048 | 21,00 |  | https://eshop.biesse.cz/Pictures/biesse/19/2000000326/159269-159269(2).png |  | ARK-219092 | ARKYS, s.r.o. | 0
BG000187@DOPRODEJ | Svítidlo LED STAGNALED EASY 18 4000K 1800lm 600mm IP65 |  | Stagna Easy LED je mimořádně kompaktní řešení pro všechny technologické potřeby osvětlení s vysokým stupněm ochrany. | ks | 359.55 | 359.55 | 21,00 | https://www.biesse.cz/svitidla_c381775347976342/svitidla-prumyslova_c382106060456611/svitidlo-led-st | https://eshop.biesse.cz/Pictures/BIESSE/19/2000000326/159270_159270..JPG | 8002219748119 | 75450 | BEGHELLI - ELPLAST,a.s. | 14.5 | Svítidla | Svítidla průmyslová
BG000188@DOPRODEJ | Svítidlo LED STAGNALED EASY 30W 4000K 3600lm 1200mm IP65 |  | Stagna Easy LED je mimořádně kompaktní řešení pro všechny technologické potřeby osvětlení s vysokým stupněm ochrany. | ks | 491.13 | 491.13 | 21,00 | https://www.biesse.cz/svitidla_c381775347976342/svitidla-prumyslova_c382106060456611/svitidlo-led-st | https://eshop.biesse.cz/Pictures/BIESSE/19/2000000326/159271_159271..JPG | 8002219748126 | 75451 | BEGHELLI - ELPLAST,a.s. | 14.5 | Svítidla | Svítidla průmyslová
BG000189@DOPRODEJ | Svítidlo LED STAGNALED EASY 40W 4000K 4800lm 1500mm IP65 |  | Stagna Easy LED je mimořádně kompaktní řešení pro všechny technologické potřeby osvětlení s vysokým stupněm ochrany. | ks | 734.4 | 734.4 | 21,00 | https://www.biesse.cz/svitidla_c381775347976342/svitidla-prumyslova_c382106060456611/svitidlo-led-st | https://eshop.biesse.cz/Pictures/BIESSE/19/2000000326/159272_159272..JPG | 8002219748133 | 75452 | BEGHELLI - ELPLAST,a.s. | 14.5 | Svítidla | Svítidla průmyslová
WAG00309 | Svorka 2016-7114 WAGO |  | 1vodičová rozpojovací svorka N, 16 mm², Push-in CAGE CLAMP®, 16,00 mm², Modrá | ks | 90.6278 | 90.6278 | 21,00 |  | https://eshop.biesse.cz/Pictures/biesse/19/2000000326/159273-159273(2).jpg | 4044918902595 | 2016-7114 | WAGO-Elektro spol. s r.o. | 0
SOL00834 | Zásuvka DY12 dálkově ovl. 2ks + ovl. |  |  | ks | 399.9 | 399.9 | 21,00 |  |  | 8592718023386 | DY12 | Solight Holding, s.r.o. | 0.76
ARK01380 | Spojka SKHM 1gzloubová horizontální G5 |  | Spojka kloubová horizontální SKHM 1 se skládá ze dvou stejných dílů. Tyto dva díly se k sobě spojují pomocí šroubu M8x16 6-ti hranná hlava a matice límcové M8 (součást dodávky). Tímto spojením se vytvoří kompletní spojka. Každý díl je opatřen dvěma oválnými otvory 40x6,4 mm. S využitím těchto otvorů | ks | 127.9608 | 127.9608 | 21,00 |  | https://eshop.biesse.cz/Pictures/biesse/19/2000000326/159282-159282(2).png | 8592648130673 | ARK-213067 | ARKYS, s.r.o. | 0
EMN00348 | Mřížka VENTS MVM 125s Zn |  | VENTS MVM 125s Zn - čtyřhranná pozinkovaná plechová mřížka, 125 x 125 mm. Pozinkovaná kovová mřížka stříbrné barvy bez kruhového nástavce se síťkou proti hmyzu. | ks | 47.8028 | 47.8028 | 21,00 |  | https://eshop.biesse.cz/Pictures/biesse/19/2000000326/159284-159284(2).jpg | 4823016205513 | 1009682 | ELEMAN spol. s r.o. | 0
OST90424 | Konektor Han 24M gs-M32 19370240427 |  |  | ks | 881.2188 | 881.2188 | 21,00 |  |  |  | 19370240527 | Blumenbecker Prag s.r.o. | 0
OST90425 | Kryt 19370240272 Harting |  |  | ks | 2341.7709 | 2341.7709 | 21,00 |  |  |  | 19370240272 | Blumenbecker Prag s.r.o. | 0
RAB01587 | Svítidlo 6487 RABALUX |  |  | ks | 668.6776 | 668.6776 | 21,00 |  |  | 5998250364872 | 6487 | RABALUX CZ Svítidla s.r.o. | 0
_KHS0887 | _Spínač 32A GZ1E32 motorový 24-32A |  | GZ1 E jsou 3P 3d tepelně-magnetické jističe speciálně navržené pro řízení a ochranu motorů dle normy IEC 60947-2 a IEC 60947-4-1. Rozsah nastavení tepelného vypínače je 24-32 A s jednotkou spouští termomagnetické. Poskytuje hodnotu IP41 VE SKŘÍNI GV2 MC01 a IP55 V GV2 MCC02. Zajišťuje standardní spo | ks | 2050.683 | 2050.683 | 21,00 |  |  |  | GZ1E32 | Schneider Electric CZ, s.r.o. | 0
PHI10041@ | Svítidlo LED vana BVP154 50W 4000K IP65 s čidlem | CENA POUZE NA DOPTÁNÍ |  | ks | 0 | 0 | 21,00 | https://www.biesse.cz/svitidla_c381775347976342/svitidla-venkovni-zahradni_c382106060456615/svitidlo |  | 8710163331362 | 871016333136299 | Signify Commercial Czech Republic s.r.o. | 0 | Svítidla | Svítidla venkovní, zahradní
SIE02049 | Kontakt 3RV2901-2E 1NO+1NC čelní |  |  | ks | 178.0202 | 178.0202 | 21,00 |  |  |  | 3RV2901-2E | Siemens, s.r.o. | 0
MG440137 | MTP 1000/5 pro pasovinu 34x84 |  | This current transformer, tropicalised for busbar, has a line rated current of 1000 A and a secondary current rating of 5 A. This current transformer do have a 35 mm x 84 mm opening. Compatible with a single output for bar: 84 mm x 34 mm. Burden and accuracy class as follows: class 0.5 maximum power | ks | 2163.9592 | 2163.9592 | 21,00 | https://www.biesse.cz/ostatni-zbozi_c426902569353229/mtp-1000-5-pro-pasovinu-34x84_p159340.html | https://eshop.biesse.cz/Pictures/BIESSE/19/2000000326/159340_159340.JPG | 3606480618925 | METSECT5DD100 | Schneider Electric CZ, s.r.o. | 0 | Ostatní zboží
MG161765 | Spínač MUR35025 MUREVA, č.6 s kontrolkou ,IP55,Antracit,10A,mechanizmus |  | Mureva Styl dvoucestný spínač MUR35025 je spolehlivé řešení vodotěsného použití pro vnitřní i venkovní použití díky svému stupni ochrany IP55. Při zapnutí nebo vypnutí vypínače se vždy zobrazí informace LED. Toto bezšroubové zařízení 10 A a 250 V střídavého napětí je jemný mechanismus, který se snad | ks | 254.1827 | 254.1827 | 21,00 | https://www.biesse.cz/vypinace-a-zasuvky_c549523885654092/schneider-electric_c549523885654096/mureva | https://eshop.biesse.cz/Pictures/BIESSE/19/2000000326/159342_159342.JPG | 3606480789168 | MUR35025 | Schneider Electric CZ, s.r.o. | 0 | Vypínače a zásuvky | Schneider electric | Mureva Styl IP55 | spínače Mureva Styl
TE110083 | Relé LR2K0321 nadproudové 10-14 A |  | TeSys LRK jisticí nadproudové relé - 14A/690V - rozsah nastavení teploty 10-14A - třída vypnutí 10A - pro ochranu 3fázových motorů 5.5kW@400V. Rozdílové zařízení s poruchou fáze a detekcí nerovnováhy zatížení. Poskytuje to relé teploty, manuálně-automatický reset přepínač, testovací snímač pro simul | ks | 1370.4652 | 1370.4652 | 21,00 | https://www.biesse.cz/modulove-a-paticove-pristroje_c374924875137026/stykace-a-rele_c381775347976654 | https://eshop.biesse.cz/Pictures/BIESSE/19/2000000326/159344_159344.JPG | 3389110705881 | LR2K0321 | Schneider Electric CZ, s.r.o. | 0 | Modulové a paticové přístroje | Stykače a relé | Ostatní stykače a relé
OST13314 | Tělo Konektoru, Série Universal MATE-N-LOK, Zásuvka |  | Vlastnost produktu Hodnota vlastnosti Zvolit atribut Výrobce: TE Connectivity Kategorie produktu: Konektory s kolíky a paticemi RoHS:: Údaje Výrobek: Receptacle Housings Počet poloh : 6 Position Počet ř | ks | 5.826 | 5.826 | 21,00 | https://www.biesse.cz/vyprodej_c533469297902886/telo-konektoru-serie-universal-mate-n-lok-zasuvka_p1 | https://eshop.biesse.cz/Pictures/biesse/19/2000000326/159345-159345.webp |  | 1-480705-0 | TTI, Inc. | 0 | Výprodej
ELS01143 | Krabice Mini 25-L/sw černá |  | Rozbočovací krabice, se stupněm krytí IP55, Jmenovitý průřez 2,5mm², Ui=400 V AC, Certifikováno VDE (DIN EN 60670-1/-22 (VDE 0606-1/-22)), Samotěsnicí přívodní membrány, Rozsah těsnění 8,2-12,5mm, (2 prolis ze zadu, 10 vývodek z boku), Vnější místa pro připevnění, pro standardní instalace ve vnitřn | ks | 34.2849 | 34.2849 | 21,00 | https://www.biesse.cz/ulozny-material_c381775347976339/krabice_c382106060456590/krabice-povrchove_c3 | https://eshop.biesse.cz/Pictures/biesse/19/2000000326/159348-159348(2).jpg | 4013902610471 | 31010801 | SPELSBERG spol. s r.o. | 0 | Úložný materiál | Krabice | Krabice povrchové
KOL01540 | Deska KDS_S spojovací |  | Spojovací deska pro spojování 6 metrů dlouhých kabelových žlabů s výškou bočnice 110 mm | ks | 192.1694 | 192.1694 | 21,00 | https://www.biesse.cz/ulozny-material_c381775347976339/zlaby-rosty-a-zebriky_c382106060456588/zlaby- | https://eshop.biesse.cz/Pictures/biesse/19/2000000326/159351-159351(2).jpg | 8595568932150 | KDS_S | KOPOS KOLÍN a.s. | 0 | Úložný materiál | Žlaby, Rošty a žebříky | Žlaby kovové
KOL01541 | Průchodka NKP 9 |  | Průchodka velikosti 9 pro vyvedení kabelu z kabelového žlabu, instaluje se do vyvrtané díry v kabelovém žlabu, poloviny se tlakem stlačí k sobě a zafixují ke žlabu | ks | 18.0412 | 18.0412 | 21,00 | https://www.biesse.cz/ulozny-material_c381775347976339/zlaby-rosty-a-zebriky_c382106060456588/zlaby- | https://eshop.biesse.cz/Pictures/biesse/19/2000000326/159352-159352(2).jpg | 8595057689466 | NKP 9_FB | KOPOS KOLÍN a.s. | 0 | Úložný materiál | Žlaby, Rošty a žebříky | Žlaby kovové
MOCO0150 | Rám BP-U-3S-600/15 s dveřmi, pod omítku IP30 bílá |  |  | ks | 4755.744 | 4755.744 | 21,00 |  |  | 4015081107520 | 111191 | Eaton Elektrotechnika s.r.o. | 0
PRZ02583 | Svítidlo 7023 1xE27/60W SUN 1/2, CHERRY 54 |  |  | ks | 183.3728 | 183.3728 | 21,00 |  |  | 8590828489856 | 7023 | LUXERA s.r.o. | 8
PRZ02584 | Svítidlo 7027 1xE27/60W SUN 300mm, CHERRY 54 |  |  | ks | 263.5984 | 263.5984 | 21,00 |  |  | 8590828489849 | 7027 | LUXERA s.r.o. | 5
JAB01239 | Krytka zás. šroubové ND5518A-A2341 R2 TANGO |  |  | ks | 67.2 | 67.2 | 21,00 |  |  |  | ND5518A-A2341 R2 | ABB s.r.o. | 0
HAG00156 | Stykač ERC125S 25A/230VAC 1S tichý HAGER |  | Stykač se sníž. hlučností 25A, 1S, 230V AC | ks | 528.96 | 528.96 | 21,00 |  | https://eshop.biesse.cz/Pictures/biesse/19/2000000326/159364-159364(2).tif | 3250612230525 | ERC125S | Hager Electro s.r.o. | 0
KOL01542 | Víko VSO 90x50 S |  | Víko pro zakrytí stoupajícího oblouku pro kabelové trasy šířky 50 mm, výška žlabu není závislá, vhodné pro kabelové trasy v povrchové úpravě sendzimir | ks | 76.5287 | 76.5287 | 21,00 | https://www.biesse.cz/ulozny-material_c381775347976339/trubky_c382106060456589/trubky-plastove_c3821 | https://eshop.biesse.cz/Pictures/biesse/19/2000000326/159367-159367(2).jpg | 8595057637016 | VSO 90X50_S | KOPOS KOLÍN a.s. | 0 | Úložný materiál | Trubky | Trubky plastové
KOL01543 | Víko VKO 90x60x50 |  | Víko pro zakrytí klesajícího bloku u kabelové trasy rozměru 60x50, díl je vhodný pro kabelové trasy s povrchovou úpravou sendzimir | m | 115.0484 | 115.0484 | 21,00 | https://www.biesse.cz/ulozny-material_c381775347976339/zlaby-rosty-a-zebriky_c382106060456588/zlaby- | https://eshop.biesse.cz/Pictures/biesse/19/2000000326/159368-159368(2).jpg | 8595057637221 | VKO 90X60X50_S | KOPOS KOLÍN a.s. | 0 | Úložný materiál | Žlaby, Rošty a žebříky | Žlaby kovové
WEI00356 | Konektor BL-I/O 3,50/10F SN LTGY BX zásuvný |  | Zásuvné připojení DPS s inovativní technologií připojení pro bezpečné a intuitivní ovládání | ks | 155.0554 | 155.0554 | 21,00 | https://www.biesse.cz/ostatni-zbozi_c426902569353229/konektor-bl-i-o-3-50-10f-sn-ltgy-bx-zasuvny_p15 | https://eshop.biesse.cz/Pictures/biesse/19/2000000326/159378-159378(2).jpg | 4032248451197 | 1871690000 | Weidmüller, s.r.o. | 0 | Ostatní zboží
EMS00547 | Držák LED TV 37 - 65" (94 - 165cm) naklápěcí KT2265 |  |  | ks | 485.5732 | 485.5732 | 21,00 |  |  | 8592920020227 | 3232226500 | EMOS spol. s r.o. | 0
SIE90422 | Modul 6ES7136-6RA00-0BF0 |  |  | ks | 3129.8072 | 3129.8072 | 21,00 |  |  |  | 6ES7136-6RA00-0BF0 | Sonepar Česká republika spol. s r.o. | 0.18
KOL01544 | KOLENO 4116_LB tmavě šedé |  | Koleno 90° pro tuhé elektroinstalační trubky PVC pr. 16 mm, tmavě šedé, velké balení, lze montovat do prostoru s nebezpečím výbuchu hořlavých plynů a par, nebezpečná zóna 2 a do prostor s nebezpečím výbuchu prachu, nebezpečná zóna 22. | ks | 13.14 | 13.14 | 21,00 | https://www.biesse.cz/ulozny-material_c381775347976339/trubky_c382106060456589/trubky-plastove_c3821 | https://eshop.biesse.cz/Pictures/biesse/19/2000000326/159382-159382(2).jpg | 8595057617780 | 4116_LB | KOPOS KOLÍN a.s. | 0 | Úložný materiál | Trubky | Trubky plastové
KPR00463 | Výložník URB 2-/89 Z |  |  | ks | 5587 | 5587 | 21,00 |  |  |  | 12200-00486 | KOOPERATIVA vod družstvo | 0
MCL00801 | Ovladač RF nástěnný RF2833K1 20m |  | RF dálkový ovladač pro řízení jasu (stmívání) jednobarevných LED pásků umožňuje řízení jedné skupiny RF přijímačů (nejsou součástí), tato skupina může mít neomezeně přijímačů. Instalace pomocí samolepící 3M pásky nebo vrutů (obojí součástí). Rozsah stmívání 0,1 - 100 %. Rozměry ovladače: 86×86×14mm, | ks | 1380.6936 | 1380.6936 | 21,00 | https://www.biesse.cz/svetelne-zdroje_c381775347976343/led-pasky-a-profily_c556559042085317/ovladani | https://eshop.biesse.cz/Pictures/biesse/19/2000000326/159390-159390(2).jpg | 8595607127332 | ML-910.601.22.0 | McLED s.r.o. | 0 | Světelné zdroje | LED pásky a profily | Ovládání LED pásků
OST30632 | Svorka PTIO 1,5/S/3 3244410 |  |  | ks | 78.9611 | 78.9611 | 21,00 |  |  |  | 3244410 | TME Czech Republic s. r. o. | 0
OST30633@ | Propojka FBS 20-3,5 3213069 Phoenix Contact |  |  | ks | 335.25 | 335.25 | 21,00 |  |  |  | 3213069 | TME Czech Republic s. r. o. | 0
OST30634@ | Propojka FBS 20-3,5 BU 3213138 Phoenix Contact |  |  | ks | 282.585 | 282.585 | 21,00 |  |  |  | 3213138 | TME Czech Republic s. r. o. | 0
JAB01249@ | Krytka zás. ND 5518A-A2351 B TANGO |  |  | ks | 79.65 | 79.65 | 21,00 |  |  |  | ND 5518A-A2351 B | ABB s.r.o. | 0
WAG00310 | konektor-CC 2,5MM 12-pó v. FS svět v. e GR. |  | 1vodičová pružinová svorkovnice, CAGE CLAMP®, 0,5 mm², Rozteč 2,5 mm, 12pól., 100% ochrana proti chybnému zapojení, 0,50 mm², Světle šedá | ks | 188.3344 | 188.3344 | 21,00 |  | https://eshop.biesse.cz/Pictures/biesse/19/2000000326/159405-159405(2).jpg | 4044918294348 | 733-112 | WAGO-Elektro spol. s r.o. | 0
RAB01592 | Svítidlo 5781 Rabalux |  | Nástěnné koupelnové svítidlo Bastian bude skvělým doplňkem vašeho moderního interiéru koupelny: při montáži nad umyvadlem nebo nad zrcadlem vyzařuje v místnosti přirozené bílé světlo a vytváří čistý moderní efekt. Chromová lampa Bastian má zabudovaný energeticky úsporný LED světelný zdroj s příkonem | ks | 1360.4131 | 1360.4131 | 21,00 |  | https://eshop.biesse.cz/Pictures/BIESSE/19/2000000326/159408_159408..JPG | 5998250357812 | 5781 | RABALUX CZ Svítidla s.r.o. | 0
LG990081 | Jistič 1C/2 10kA TX3 LEGRAND (403520) |  | TX3 JISTIČ, 2 PÓLOVÝ, CHAR. C, 1A 6000A | ks | 400.368 | 400.368 | 21,00 | https://www.biesse.cz/modulove-a-paticove-pristroje_c374924875137026/jistice-modulove-do-125a_c38037 | https://eshop.biesse.cz/Pictures/biesse/19/2000000326/159414-159414(2).jpg | 3414970388889 | 403520 | LEGRAND s.r.o. | 1 | Modulové a paticové přístroje | Jističe modulové do 125A
WAG00311 | Svorka 281-623 pojistková 1/4 x 11/4 |  | 2vodičová pojistková svorka, S výklopným držákem pojistek, Pro trubičkové pojistky 1/4 × 1 1/4 mm, Bez indikace poruchy, Na DIN lištu 35 × 15 a 35 × 7,5, 4 mm², CAGE CLAMP®, Šedá | ks | 115.7079 | 115.7079 | 21,00 |  | https://eshop.biesse.cz/Pictures/biesse/19/2000000326/159415-159415(2).jpg | 4044918529594 | 281-623 | WAGO-Elektro spol. s r.o. | 0
HAG00157 | Jistič 13C/3 NCN 10kA (NCN313) Hager |  | Jistič 3 pól. 13A, char.C, 10 kA | ks | 778.5 | 778.5 | 21,00 |  | https://eshop.biesse.cz/Pictures/biesse/19/2000000326/159419-159419(2).tif | 3250614614910 | NCN313 | Hager Electro s.r.o. | 0
HAG10611 | Chránič 13C/1N/0,03 A 6kA |  | Proud.chr. s nadpr.ochr. char. C, 1+N, 13A / 0,03 A, typ A, 6 kA | ks | 1803.6 | 1803.6 | 21,00 | https://www.biesse.cz/modulove-a-paticove-pristroje_c374924875137026/proudove-chranice_c380723080988 | https://eshop.biesse.cz/Pictures/biesse/19/2000000326/159420-159420(2).jpg | 3250611010722 | ADA963D | Hager Electro s.r.o. | 0 | Modulové a paticové přístroje | Proudové chrániče
HAG10612 | Chránič 13C/4/0,03 A 6kA |  | Proud.chr. s nadpr.ochr. char. C, 4-pól, 13A / 0,03 A, typ A, 6 kA | ks | 3619.2 | 3619.2 | 21,00 |  | https://eshop.biesse.cz/Pictures/biesse/19/2000000326/159421-159421(2).jpg | 3250611020295 | ADM463C | Hager Electro s.r.o. | 0
MDS11730 | Svítidlo MODUS UL, AL korpus, 48ks LED 750, ploché sklo |  | MODUS UL7500, AL korpus, 48ks LED 750, optika ME, ploché sklo LED svítidlo pro veřejné osvětlení Svítidlo pro veřejné osvětlení, s čirým tvrzeným sklem a individuální plastovou optikou pro širokou distribuci světelného toku. Svítidlo splňuje podmínky dotačního programu platného v České republice | ks | 9082.8 | 9082.8 | 21,00 | https://www.biesse.cz/svitidla_c381775347976342/svitidla-pro-verejne-osvetleni_c382106060456614/svit | https://eshop.biesse.cz/Pictures/biesse/19/2000000326/159422-159422(2).jpg | 8595073709407 | UL7500V15/ND | MODUS, spol. s r.o. | 7.5 | Svítidla | Svítidla pro veřejné osvětlení
OST13322@ | Konektor 09140253001 Han High Density module Harting |  |  | ks | 118.17 | 118.17 | 21,00 |  |  |  | 09140253001 | SVK Elektronik, s.r.o. | 0
SA200071 | Spojka NSYMUPLA73G horizontální H750xD320 mm |  |  | ks | 4067.6487 | 4067.6487 | 21,00 | https://www.biesse.cz/skrine-a-rozvodnice_c381775347976028/rozvodnice-modulove_c382106060456269/rozv |  | 3606480774140 | NSYMUPLA73G | Schneider Electric CZ, s.r.o. | 0 | Skříně a rozvodnice | Rozvodnice modulové | Rozvodnice na omítku | Rozvodnice na omítku do IP40
MDS00996 | Svítidlo Modus OZN/LVPU/1W/E/1/SE/X/WH vestavné |  | LOVATO P vestavné, univerzální optika,1W LED 125 lm BASIC IP20 1h , svítící pri výpadku, bílé MATERIÁLY: Bílé, šedé nebo cerné polykarbonátové teleso MONTÁŽ: Vestavné (strop) NAPÁJENÍ: Sítové:– 220 - 240VAC/50 - 60Hz Centrální baterie - 220 - 240VAC/50 - 60Hz, 176 - 275VDC Centrální b | ks | 1281.8 | 1281.8 | 21,00 | https://www.biesse.cz/ostatni-zbozi_c426902569353229/svitidlo-modus-ozn-lvpu-1w-e-1-se-x-wh-vestavne | https://eshop.biesse.cz/Pictures/biesse/19/2000000326/159438-159438(2).jpg | 5902448948836 | OZN/LVPU/1W/E/1/SE/X/WH | MODUS, spol. s r.o. | 4 | Ostatní zboží
SCA00274 | Ventilátor TUBO 100T, axiální, s časovačem, potrubní |  | Ventilátor BLAUBERG - Tubo 100 T | ks | 580.38 | 580.38 | 21,00 |  | https://eshop.biesse.cz/Pictures/biesse/19/2000000326/159439-159439(2).jpg | 8585022744092 | TUBO100T | SCAME-CZ,s.r.o. | 0
_ISF0649 | _Kontakt GVAN11 pomocný |  | TeSys GV blok pomocných kontaktů - pro motorové jističe GV2 a GV3. 1Z+1V mžikové pomocné kontakty. Určeno k provozu až do 6 A / 690 V AC a 6 A / 240 V DC. Instalace na levou stranu jističe (možná montáž 2 bloků), připojení šroubovými svorkami. Certifikováno více standardů (IEC, UL, CSA, CCC, EAC), | ks | 156.6096 | 156.6096 | 21,00 |  |  |  | GVAN11 | Schneider Electric CZ, s.r.o. | 0
TE210145 | Relé RM35UA13MW |  | Toto multifunkční řídicí relé HARMONY RM35 - U umožňuje monitorování řízení napětí. Toto modulární multifunkční řídicí relé je ideální pro monitorování elektrických hodnot a změn napětí v průmyslových a stavebních ovládacích panelech. Platí pro velký typ průmyslových automatizačních aplikací, jako j | ks | 2829.242 | 2829.242 | 21,00 | https://www.biesse.cz/modulove-a-paticove-pristroje_c374924875137026/stykace-a-rele_c381775347976654 | https://eshop.biesse.cz/Pictures/BIESSE/19/2000000326/159450_159450.JPG | 3389119405317 | RM35UA13MW | Schneider Electric CZ, s.r.o. | 0 | Modulové a paticové přístroje | Stykače a relé | Relé paticová
S2021002 | Svorka WKFN 2,5/35 s klec pružinou |  |  | ks | 14.3214 | 14.3214 | 21,00 |  |  | 4015573718326 | 56.703.0055.0 | WIELAND- PRO ROZDĚLENÍ CENÍKŮ | 0
RIT00890 | Rozvaděč VX25 800X2000X600 šxvxh, dveře vpředu/vzadu, bez MP, RAL7035 |  |  | ks | 27219.5976 | 27219.5976 | 21,00 |  |  |  | 8806061 | Rittal s.r.o. | 0
JAB01250@DOPRODEJ | Přívodka 4125BS6W 2CMA167282R1000 125/4p |  | Přívodka nástěnná, 4p., 125 A, IP67, 6 h, šedá-červená, 3125BS6W | ks | 1531.8503 | 1531.8503 | 21,00 |  | https://eshop.biesse.cz/Pictures/biesse/19/2000000326/159465-159465(2).png | 7392696672825 | 2CMA167282R1000 | ABB s.r.o. | 0
_ISF0650 | _Vidlice 81394 4x125A IP67 |  | Pratika průmyslová vidlice, přímá, 125A, 3p+E, 380..415 V AC, IP 67. řada: PratiKa - typ produktu nebo součásti: zástrčka wander - označení přístroje: PratiKa vidlice - kategorie zástrčky, zásuvky: nízké napětí - popis pólů: 3P + E - typ sítě: AC - standard pro zásuvku: průmyslový. | ks | 3345.968 | 3345.968 | 21,00 |  |  |  | 81394 | Schneider Electric CZ, s.r.o. | 0
_ISF0651 | _Zásuvka 81194 4x125A nástěnná IP67 |  | This Pratika industrial socket with completely loosened captive screws connection is wall mounted. It has 3P+E poles, rated current is 125A and the operating voltage is 380VAC to 415VAC. The dimensions of the base plate are (W) 114mm x (H) 340mm. The degree of protection is IP67 and IK08. The fire r | ks | 5198.962 | 5198.962 | 21,00 |  |  |  | 81194 | Schneider Electric CZ, s.r.o. | 0
_FAI0372 | Kabel TBV 0,5 ČERVENY |  |  | m | 26.544 | 26.544 | 21,00 |  |  | 8591043821933 | TBV 0,5 R | Kablo Vrchlabí s.r.o. | 0
JAB01266@DOPRODEJ | Zásuvka 400V, 4x125A/4P nástěnná 2CMA166816R1000 |  | Vidlice, 4p., 125 A, IP67, 6 h, šedá-červená, 3125P6W | ks | 1820.1543 | 1820.1543 | 21,00 | https://www.biesse.cz/prumyslove-zasuvky-a-vidlice_c378034431459335/zasuvky-prumyslove_c382106060456 | https://eshop.biesse.cz/Pictures/biesse/19/2000000326/159478-159478(2).png | 7392696668163 | 2CMA166816R1000 | ABB s.r.o. | 0 | Průmyslové zásuvky a vidlice | Zásuvky průmyslové
JAB01268@DOPRODEJ | Vidlice 125A/4P 2CMA166924R1000 |  | Zásuvka spojovací, 4p., 125 A, IP67, 6 h, šedá-červená, 3125C6W | ks | 1938.3364 | 1938.3364 | 21,00 | https://www.biesse.cz/ostatni-zbozi_c426902569353229/vidlice-125a-4p-2cma166924r1000_p159479.html | https://eshop.biesse.cz/Pictures/biesse/19/2000000326/159479-159479(2).png | 7392696669245 | 2CMA166924R1000 | ABB s.r.o. | 0 | Ostatní zboží
OST98974 | Vložka CQF 12 12Q/0 F crimp 12 pól.+PE, 10A/400V vč. CKR65 |  |  | ks | 189.1833 | 189.1833 | 21,00 |  |  |  | 09120123101 | Blumenbecker Prag s.r.o. | 0
TRM01106 | Rovnačka drátu ruční 3k FeZn |  | rovnačka ruční-3 kolíky | ks | 366.093 | 366.093 | 21,00 |  | https://eshop.biesse.cz/Pictures/biesse/19/2000000326/159487-159487(2).jpg | 8595614708302 | V555 | TREMIS s.r.o. | 0
WEI00357 | Propojka ZQV 2,5N/4 4 pólová |  | Propojka pro průchozí svorkovnice pro distribuci potenciálu nebo přenos signálů. | ks | 6.1568 | 6.1568 | 21,00 | https://www.biesse.cz/spojovaci-material_c381775347976340/svorky-a-svorkovnice_c382106060456593/svor | https://eshop.biesse.cz/Pictures/biesse/19/2000000326/159493-159493(2).jpg | 4050118448443 | 1527590000 | Weidmüller, s.r.o. | 0 | Spojovací materiál | Svorky a svorkovnice | Svorky řadové
WEI00358 | Propojka ZQV 6N/3 |  | Propojka pro průchozí svorkovnice pro distribuci potenciálu nebo přenos signálů. | ks | 7.2414 | 7.2414 | 21,00 | https://www.biesse.cz/spojovaci-material_c381775347976340/svorky-a-svorkovnice_c382106060456593/svor | https://eshop.biesse.cz/Pictures/biesse/19/2000000326/159494-159494(2).jpg | 4050118370263 | 1985760000 | Weidmüller, s.r.o. | 0 | Spojovací materiál | Svorky a svorkovnice | Svorky řadové
SRO00270 | Štítek směrovka krajní levá hromosvod |  |  | ks | 5.2096 | 5.2096 | 21,00 |  |  | 8595678102313 | 1041912 | D T TECHNIC s.r.o. | 0
SRO00271 | Štítek směrovka krajní pravá hromosvod |  |  | ks | 5.2096 | 5.2096 | 21,00 |  |  | 8595678102320 | 1041913 | D T TECHNIC s.r.o. | 0
TRE01404@ | Svítidlo PRIMA LED Ex 1,4ft PCc 3200/840 do výbuš. prostředí |  | svítidlo průmyslové do prostředí s nebezpečím výbuchu Ex II 3GD, s modulem LED 1x3200 lm , spektrum 840, nerez. klipy | ks | 2509.32 | 2509.32 | 21,00 |  |  | 8590515148103 | 14810 | TREVOS, a.s. | 0
TRE01405 | Svítidlo FUTURA 2.2ft PC AL 4400/840 |  | FUTURA 2.2ft PC Al 4400/840 ML | ks | 1567.74 | 1567.74 | 21,00 |  | https://eshop.biesse.cz/Pictures/biesse/19/2000000326/159498-159498(2).jpg | 8590515750306 | 75030 | TREVOS, a.s. | 7.5
STR00121 | Napáječ 4FP 672 62 telefonní 4+n, bzučák, DC el.zámek |  | Síťový zdroj pro DDZ 4+n s DT s bzučákem a DC el. zámky (12V/0,5A AC a 12V/0,5A DC pro EZ) | ks | 1700.595 | 1700.595 | 21,00 |  | https://eshop.biesse.cz/Pictures/biesse/19/2000000326/159501-159501(2).jpg | 8585001551741 | 4FP 672 62 | METRODIS s.r.o. | 0
SEZ00815 | Spínač s 25 JLS 1103 A6 |  |  | ks | 712.9859 | 712.9859 | 21,00 | https://www.biesse.cz/modulove-a-paticove-pristroje_c374924875137026/spinace-vackove_c38177534797665 |  | 8585009060672 | S25 JLS 1103 A6 | SEZ - CZ s.r.o. | 0 | Modulové a paticové přístroje | Spínače vačkové
ABB00051 | Cívka UVR XT1..XT4 220-240Vac-220-250Vdc podpěťová cívka F/P |  |  | ks | 1701.975 | 1701.975 | 21,00 | https://www.biesse.cz/modulove-a-paticove-pristroje_c374924875137026/jistice-vykonove_c3803794836029 | https://eshop.biesse.cz/Pictures/biesse/19/2000000326/159505-159505(2).jpg | 8015644692513 | 1SDA066392R0001 | ABB s.r.o. | 0 | Modulové a paticové přístroje | Jističe výkonové | Jističe výkonové nad 630A
NIP00160@ | Svítidlo 3R satyna W-N 2467/3 |  |  | ks | 1236.7 | 1236.7 | 21,00 |  |  |  | 9551031 | NIPEKO, spol. s r. o. | 7.5
LAP02916 | LiYCY 2x2x0,75 |  |  | m | 31.03 | 31.03 | 21,00 |  |  |  | 03105035 | ARGOS ELEKTRO, a. s. | 0
SRO00272 | Držák DUD vrut 10x260 |  |  | kg | 241.536 | 241.536 | 21,00 |  |  | 8595678102894 | 300582 | D T TECHNIC s.r.o. | 0
SRO10146 | Tyč JP 30 Cu 3000mm jímací |  |  | ks | 4925.44 | 4925.44 | 21,00 |  |  | 8595678102450 | 300025 | D T TECHNIC s.r.o. | 0
SRO00273 | Svorka SR 03 plech pásek x drát |  |  | ks | 26.2374 | 26.2374 | 21,00 |  |  | 8595678101613 | 103150 | D T TECHNIC s.r.o. | 0
PRZ02585 | Svítidlo 61017 TUX Prezent |  |  | ks | 332.134 | 332.134 | 21,00 |  |  | 8585032214998 | 61017 | LUXERA s.r.o. | 8
OBO11209 | Příchytka 2037 2250071 3-7 OBO |  | Univerzální příchytka pro upevnění jednotlivých kabelů, vedení a trubek. Je možné instalovat společně různé velikosti. S nalepovací patkou, podélným otvorem a pro našroubování na závit M6. K lepení polyamidových příchytek na zdivo a beton použijte rychlolepidlo na můstkové vodiče Impu-Fix typu 509. | ks | 6.7077 | 6.7077 | 21,00 |  | https://eshop.biesse.cz/Pictures/BIESSE/19/2000000326/159550_159550.JPG | 4012195221296 | 2250071 | OBO BETTERMANN s. r. o. | 0
TYMP1098 | Svítidlo LED ledix NAVI s čidlem, kartáčová ocel 230V (pod omítku) IP20 (TYP 1 |  |  | ks | 2234.52 | 2234.52 | 21,00 |  |  | 5903669477556 | TYP 11-226-22 | TYMPOL PLUS s.r.o. | 2
_ISF0652 | _Jistič 6C/3 iC60H 10kA |  | Acti 9 iC60H je multistandardní nízkonapěťový jistič s dvojitým tunelovým svorkou. Jedná se o 3P jistič s 3 chráněnými póly, 6A jmenovitým proudem a vypínací charakteristikou C. Jmenovitá vypínací schopnost až 30 kA při 220 V stř. na 240 V stř. v souladu s normou IEC 60947-2 a 10000 A při 400 V stř. | ks | 722.5889 | 722.5889 | 21,00 |  |  |  | A9F07306 | Schneider Electric CZ, s.r.o. | 0.34
OST13346 | Snímač DW-AS-513-M8-001 indukční CONTRINEX |  |  | ks | 2133 | 2133 | 21,00 |  |  |  | DW-AS-513-M8-001 | Infrasensor s.r.o. | 0.0374
_ISF0653 | _Chránič-jistič iDPN N Vigi 6A C 30mA SI |  | This Acti9 iDPN Vigi is a modular residual current breaker with overcurrent protection (RCBO). It has 2P with 1 protected pole, 6A rated current and C tripping curve. This A-SI type device has 30mA sensibility. Breaking capacity at 230VAC is 6000A according to IEC 61009-1. This product protects agai | ks | 3342.405 | 3342.405 | 21,00 |  |  |  | A9D33606 | Schneider Electric CZ, s.r.o. | 0.84
HEN00078 | Skříň K 0101 HENSEL |  |  | ks | 1167.9236 | 1167.9236 | 21,00 |  |  | 4012591116156 | K 0101 | Hensel, s.r.o. | 0
SE120394 | Chránič 40/2/0,03 A ilD 10kA |  | Acti 9 - iID modulární a spolehlivý proudový chránič s dvojitou svorkou (RCCB). Jedná se o 2P jistič se jmenovitým proudem 40 A, citlivostí chrániče 30mA a třída ochrany typu A. Tento výrobek je chráněn proti zasažení elektrickým proudem pomocí přímých nebo nepřímých kontaktů a nebezpečí požáru. Pro | ks | 1763.9104 | 1763.9104 | 21,00 | https://www.biesse.cz/modulove-a-paticove-pristroje_c374924875137026/proudove-chranice_c380723080988 | https://eshop.biesse.cz/Pictures/BIESSE/19/2000000326/159575_159575.JPG | 3606480443015 | A9Z21240 | Schneider Electric CZ, s.r.o. | 0.22 | Modulové a paticové přístroje | Proudové chrániče
SA703999 | Vložka NSYINS61 6mm čvercový trn |  | Vložka, čtverc. trn 6mm. typ produktu nebo součásti: uzamykací vložka. | ks | 319.7207 | 319.7207 | 21,00 | https://www.biesse.cz/skrine-a-rozvodnice_c381775347976028/rozvodnice-modulove_c382106060456269/rozv | https://eshop.biesse.cz/Pictures/BIESSE/19/2000000326/159576_159576.JPG | 3606480064982 | NSYINS61 | Schneider Electric CZ, s.r.o. | 0 | Skříně a rozvodnice | Rozvodnice modulové | Rozvodnice na omítku | Rozvodnice na omítku do IP40
LG300120 | Značka 0382 16 "6" CAB3 |  | CAB3 ZNAČKA 0,5-1,5 6 MODRÁ | ks | 0.7157 | 0.7157 | 21,00 |  | https://eshop.biesse.cz/Pictures/biesse/19/2000000326/159579-159579(2).jpg |  | 038216 | LEGRAND s.r.o. | 0
LG300121 | Značka 0382 17 "7" CAB3 |  | CAB3 ZNAČKA 0,5-1,5 7 FIALOVÁ | ks | 0.7157 | 0.7157 | 21,00 |  | https://eshop.biesse.cz/Pictures/biesse/19/2000000326/159580-159580(2).jpg |  | 038217 | LEGRAND s.r.o. | 0
LG300122 | Značka 0382 18 "8" CAB3 |  | CAB3 ZNAČKA 0,5-1,5 8 ŠEDÁ | ks | 0.7157 | 0.7157 | 21,00 |  | https://eshop.biesse.cz/Pictures/biesse/19/2000000326/159581-159581(2).jpg |  | 038218 | LEGRAND s.r.o. | 0
L2350023 | Kryt 754780 pro TV+RD Bílá Valena Life |  | VALENA LIFE KRYT ZÁSUVKY TV-RD BÍLÁ | ks | 39.5486 | 39.5486 | 21,00 | https://www.biesse.cz/vypinace-a-zasuvky_c549523885654092/legrand_c549558245399359/valena-life_c5497 | https://eshop.biesse.cz/Pictures/biesse/19/2000000326/159582-159582(2).jpg | 3414970461889 | 754780 | LEGRAND s.r.o. | 0 | Vypínače a zásuvky | Legrand | Valena Life | kryty, záslepky Valena Life
PHO00149 | Štítek US-EMLP 27x18 0828800 WH 1 balení=10ks |  |  | ks | 105.5441 | 105.5441 | 21,00 |  |  |  | 0828800 | Blumenbecker Prag s.r.o. | 0
PHO00151 | Štítek US-EMLP 60x15 0828804 WH 1 balení=10ks |  |  | ks | 106.7258 | 106.7258 | 21,00 |  |  | 4046356559102 | 0828804 | Blumenbecker Prag s.r.o. | 0
PHO00153 | Štítek US-EMP 27x18 0828778 WH 1 balení=10ks |  |  | ks | 74.3392 | 74.3392 | 21,00 |  |  | 4046356558532 | 0828778 | Blumenbecker Prag s.r.o. | 0
PHO00154 | Štítek US-EMP 49x15 0828780 WH 1 balení=10ks |  |  | ks | 61.0984 | 61.0984 | 21,00 |  |  | 4046356558594 | 0828780 | Blumenbecker Prag s.r.o. | 0
OST13347 | Relé RM 730L 230VAC,4P 5A Tele |  |  | ks | 149.4 | 149.4 | 21,00 |  |  |  | RM730L | Sonepar Česká republika spol. s r.o. | 0
WE700043 | Modul PRO DM 20 |  | Modul diody se používá k vytvoření redundantního napájecího systému. To je důležité pro oddělení napájecích zdrojů. Porucha, ke které dochází na výstupu napájecího zdroje, neovlivní výstupní napětí. | ks | 1945.344 | 1945.344 | 21,00 | https://www.biesse.cz/baterie-a-napajeni_c381775347976022/zdroje_c382106060456254/modul-pro-dm-20_p1 | https://eshop.biesse.cz/Pictures/biesse/19/2000000326/159596-159596(2).jpg | 4050118496819 | 2486080000 | Weidmüller, s.r.o. | 0 | Baterie a napájení | Zdroje
FIN00171 | Relé 4C.01.8.230.0060 |  | Finder Vazební člen 1-kontaktní 4C0182300060, kontakty AgNi, 1P/16 A, cívka 230 V AC, LED + varistor, šroubové svorky | ks | 376.155 | 376.155 | 21,00 |  | https://eshop.biesse.cz/Pictures/biesse/19/2000000326/159597-159597(2).jpg | 8012823320366 | 4C0182300060 | Finder CZ, s.r.o. | 0
RAB01595 | Svítidlo 6488 RABALUX |  |  | ks | 1033.8843 | 1033.8843 | 21,00 |  |  | 5998250364889 | 6488 | RABALUX CZ Svítidla s.r.o. | 0
ABGT1001 | Svorka ZK144B 2CPX062754R9999 |  | Rychlosvorky | ks | 334.5 | 334.5 | 21,00 | https://www.biesse.cz/spojovaci-material_c381775347976340/svorky-a-svorkovnice_c382106060456593/svor | https://eshop.biesse.cz/Pictures/biesse/19/2000000326/159602-159602(2).png | 4011617627548 | 2CPX062754R9999 | ABB s.r.o. | 0 | Spojovací materiál | Svorky a svorkovnice | Svorky rozbočné, v blocích
ABGT1002 | Svorka ZK175B 2CPX062755R9999 |  | Rychlosvorky | ks | 349.5 | 349.5 | 21,00 | https://www.biesse.cz/spojovaci-material_c381775347976340/svorky-a-svorkovnice_c382106060456593/svor | https://eshop.biesse.cz/Pictures/biesse/19/2000000326/159603-159603(2).png | 4011617627555 | 2CPX062755R9999 | ABB s.r.o. | 0 | Spojovací materiál | Svorky a svorkovnice | Svorky rozbočné, v blocích
ABGT1003 | Svorka ZK206B 2CPX062756R9999 |  | Rychlosvorky | ks | 406.5 | 406.5 | 21,00 | https://www.biesse.cz/spojovaci-material_c381775347976340/svorky-a-svorkovnice_c382106060456593/svor | https://eshop.biesse.cz/Pictures/biesse/19/2000000326/159604-159604(2).png | 4011617627562 | 2CPX062756R9999 | ABB s.r.o. | 0 | Spojovací materiál | Svorky a svorkovnice | Svorky rozbočné, v blocích
MOMC0168 | Kryt CI-K1-95-TS |  | Izolovaný kryt, S lištou podle ČSN EN 60715, Sortiment: Skříňky CI-K, Základní skříňky, Samostatný přístroj, Stupeň krytí: Vpředu IP65, IP65, u přívodu vedení v technologii "Through-feed", Materiál: sklolaminátový polykarbonát, barva: Základna skříňky RAL 9005, černá, Horní část skříňky RAL 7035, žl | ks | 900.432 | 900.432 | 21,00 |  |  | 4015082068813 | 206881 | Eaton Elektrotechnika s.r.o. | 0.19
KOL01546 | Trubka 09090 BA KOPOFLEX |  | Ohebná dvouplášťová korugovaná bezhalogenová chránička KOPOFLEX pr. 90 mm, červená, délka 50 m. | m | 46.9755 | 46.9755 | 21,00 | https://www.biesse.cz/ulozny-material_c381775347976339/trubky_c382106060456589/trubky-plastove_c3821 | https://eshop.biesse.cz/Pictures/biesse/19/2000000326/159610-159610(2).jpg | 8595057643727 | KF 09090_BA | KOPOS KOLÍN a.s. | 0 | Úložný materiál | Trubky | Trubky plastové
VRC01288@ | Kabel CLT 8v1 50/125 LSOH Eca OM2 černý SXKO-CLT-8-OM2-LSOH Solarix |  |  | m | 20.1193 | 20.1193 | 21,00 |  |  |  | 70294085 | INTELEK LTD, organizační složka | 0
KOL01547 | Spojka 329/2 ocelové trubky |  | Spojka násuvná pro ocelové trubky bez závitu ČSN pr. 37 mm. | ks | 74.7929 | 74.7929 | 21,00 | https://www.biesse.cz/ostatni-zbozi_c426902569353229/spojka-329-2-ocelove-trubky_p159614.html | https://eshop.biesse.cz/Pictures/biesse/19/2000000326/159614-159614(2).jpg | 8595057620124 | 329/2_XX | KOPOS KOLÍN a.s. | 0 | Ostatní zboží
ABGT1004 | Svorka ZK206G 2CPX062762R9999 |  | Rychlosvorky | ks | 405 | 405 | 21,00 | https://www.biesse.cz/spojovaci-material_c381775347976340/svorky-a-svorkovnice_c382106060456593/svor | https://eshop.biesse.cz/Pictures/biesse/19/2000000326/159615-159615(2).jpg | 4011617627623 | 2CPX062762R9999 | ABB s.r.o. | 0 | Spojovací materiál | Svorky a svorkovnice | Svorky rozbočné, v blocích
KOL01548 | Kotva KPO 8x77 POGMT KOPOS |  | Průvlaková kotva 8x77 s certifikátem pro použití v systémech se zachováním funkčnosti při požáru, použitelná pro kabelové lávky, kabelové žlaby a další systémy certifikované pro systémy se zachováním funkčnosti při požáru | ks | 29.4106 | 29.4106 | 21,00 | https://www.biesse.cz/ostatni-zbozi_c426902569353229/kotva-kpo-8x77-pogmt-kopos_p159616.html | https://eshop.biesse.cz/Pictures/biesse/19/2000000326/159616-159616(2).jpg | 8595568927965 | KPO 8X77_POGMT | KOPOS KOLÍN a.s. | 0 | Ostatní zboží
KOL01549 | Spojka 02160 FA KOPOFLEX |  | Spojka násuvná PE pro korugované chráničky pr. 160 mm, IP 40. | ks | 224.475 | 224.475 | 21,00 | https://www.biesse.cz/ulozny-material_c381775347976339/trubky_c382106060456589/prislusenstvi-trubky_ | https://eshop.biesse.cz/Pictures/biesse/19/2000000326/159617-159617(2).jpg | 8595057650497 | 02160_FA | KOPOS KOLÍN a.s. | 0 | Úložný materiál | Trubky | Příslušenství trubky
KOL01550 | Spojka 02110 FA KOPOFLEX |  | Spojka násuvná PE pro korugované chráničky pr. 110 mm, IP 40. | ks | 114.975 | 114.975 | 21,00 | https://www.biesse.cz/ulozny-material_c381775347976339/trubky_c382106060456589/prislusenstvi-trubky_ | https://eshop.biesse.cz/Pictures/biesse/19/2000000326/159618-159618(2).jpg | 8595057612075 | 02110_FA | KOPOS KOLÍN a.s. | 0 | Úložný materiál | Trubky | Příslušenství trubky
KOL01551 | Spojka 02090 FA KOPOFLEX |  | Spojka násuvná PE pro korugované chráničky pr. 90 mm, IP 40. | ks | 106.215 | 106.215 | 21,00 | https://www.biesse.cz/ulozny-material_c381775347976339/trubky_c382106060456589/prislusenstvi-trubky_ | https://eshop.biesse.cz/Pictures/biesse/19/2000000326/159619-159619(2).jpg | 8595057650480 | 02090_FA | KOPOS KOLÍN a.s. | 0 | Úložný materiál | Trubky | Příslušenství trubky
KOL01552 | Oblouk O 90x35x50 |  | Oblouk pro odbočení trasy v horizontálním směru pod úhlem 90° pro kabelový žlab rozměru 35x50 mm, povrchová úprava sendzimir, přímé spojení s kabelovým žlabem bez nutnosti použití spojky | ks | 268.2897 | 268.2897 | 21,00 | https://www.biesse.cz/ulozny-material_c381775347976339/trubky_c382106060456589/trubky-plastove_c3821 | https://eshop.biesse.cz/Pictures/biesse/19/2000000326/159621-159621(2).jpg | 8595057627819 | O 90X35X50_S | KOPOS KOLÍN a.s. | 0 | Úložný materiál | Trubky | Trubky plastové
KOL01553 | Oblouk SO 90X35X50 S Oblouk stoupací |  | Stoupající oblouk pro kabelové žlaby rozměru 35x50, povrchová úprava, sendzimir | ks | 263.1905 | 263.1905 | 21,00 | https://www.biesse.cz/ulozny-material_c381775347976339/trubky_c382106060456589/trubky-plastove_c3821 | https://eshop.biesse.cz/Pictures/biesse/19/2000000326/159622-159622(2).jpg | 8595057628106 | SO 90X35X50_S | KOPOS KOLÍN a.s. | 0 | Úložný materiál | Trubky | Trubky plastové
ELS01145 | Krabice Abox-i 100-L/sw 140x140x79 |  | Rozbočovací krabice, se stupněm krytí IP65, Jmenovitý průřez 10mm², Ui=690 V AC, Certifikováno VDE (DIN EN 60670-1/-22 (VDE 0606-1/-22)), DLG (odolnost vůči čpavku), DNV (Třída: Lodě offshore zařízení), Vyrážecí membrány, M20/M25/M32, (2 prolis ze zadu, 10 vývodek z boku), Vnitřní místa pro připev | ks | 466.1194 | 466.1194 | 21,00 | https://www.biesse.cz/ulozny-material_c381775347976339/krabice_c382106060456590/krabice-povrchove_c3 | https://eshop.biesse.cz/Pictures/biesse/19/2000000326/159626-159626(2).jpg | 4013902930982 | 49191001 | SPELSBERG spol. s r.o. | 0 | Úložný materiál | Krabice | Krabice povrchové
LET10444 | Pojistka 16A PV10 aM válcová OEZ |  | Un AC 500 V / DC 250 V, velikost 10×38, aM - charakteristika motorová pouze proti zkratu, Cd/Pb free | ks | 39.9456 | 39.9456 | 21,00 |  | https://eshop.biesse.cz/Pictures/biesse/19/2000000326/159630-159630(2).jpg | 8590125067061 | OEZ:06704 | OEZ s.r.o. | 0
MIVV0184 | Svítidlo LED PIKO 36W 4000K 5395lm 1200x50x50mm závěsné MIVVI |  |  | ks | 4224.6458 | 4224.6458 | 21,00 |  |  | 8595210350974 | PIK120OHEL36W4K | mivvy a.s. | 0
MIVV0185 | Svítidlo LED PIKO 64W 4000K 10625lm 1600x500x500 závěsné MIVVI |  |  | ks | 6414.2955 | 6414.2955 | 21,00 |  |  | 8595210358963 | PIK160OHEL64W4K | mivvy a.s. | 8
EMS00549 | Svítilna P3922 cyklo SET |  |  | ks | 242.905 | 242.905 | 21,00 |  |  | 8592920071984 | 1446002200 | EMOS spol. s r.o. | 0
HAG00158 | Jistič 13C/1 NCN 10kA (NCN113) Hager |  | Jistič 1 pól. 13A, char.C, 10 kA | ks | 220.65 | 220.65 | 21,00 |  | https://eshop.biesse.cz/Pictures/biesse/19/2000000326/159645-159645(2).tif | 3250614614613 | NCN113 | Hager Electro s.r.o. | 0.1
MG110150 | Jistič 15A, 1P, 120V, 10kA |  | QO and QOB one, two and three pole thermal magnetic circuit breakers provide overcurrent protection and switching on ac and dc systems. These circuit breakers have an over center, trip free toggle mechanism with quick make, quick break action and positive handle indication. They also have VisiTrip t | ks | 1926.1288 | 1926.1288 | 21,00 |  |  |  | QO115GFI | Schneider Electric CZ, s.r.o. | 0
LAP02927 | H07 RN-F 3G1,5 |  |  | m | 31.32 | 31.32 | 21,00 |  |  |  |  | allkabel s.r.o. | 0
DKU01183@DOPRODEJ | Krabice 6455-11 4.P/2 acidur sv. šedá |  | Krabicová rozvodka FUTURE, IP 67, 5P, plastová šedá | ks | 99.4486 | 99.4486 | 21,00 | https://www.biesse.cz/ulozny-material_c381775347976339/krabice_c382106060456590/krabice-povrchove_c3 | https://eshop.biesse.cz/Pictures/BIESSE/19/2000000326/159651_159651..JPG | 8584128916709 | 6455-11 4.P/2 FUTURE | SEZ - CZ s.r.o. | 0 | Úložný materiál | Krabice | Krabice povrchové
DKU01184@DOPRODEJ | Krabice 6455-11 5.P/5 acidur černá |  |  | ks | 108.9965 | 108.9965 | 21,00 | https://www.biesse.cz/ulozny-material_c381775347976339/krabice_c382106060456590/krabice-povrchove_c3 | https://eshop.biesse.cz/Pictures/BIESSE/19/2000000326/159652_159652..JPG | 8585007328576 | 6455-11 P/5 | SEZ - CZ s.r.o. | 0 | Úložný materiál | Krabice | Krabice povrchové
BS011073 | _SUPPORT 3 POS. |  |  | ks | 21.3543 | 21.3543 | 21,00 |  |  |  | 5859 | YASHIR ELECTRICAL PRODUCTS (1983) LTD. | 0
BS011099 | _PLATE 3 POS. WHITE |  |  | ks | 71.0055 | 71.0055 | 21,00 |  |  |  | 53283 | YASHIR ELECTRICAL PRODUCTS (1983) LTD. | 0
BS011088 | _SWITCH 1P WHITE |  |  | ks | 110.063 | 110.063 | 21,00 |  |  |  | 51061 | YASHIR ELECTRICAL PRODUCTS (1983) LTD. | 0
BS011077 | _CHANGEOVER SWITCH WHITE |  |  | ks | 139.8776 | 139.8776 | 21,00 |  |  |  | 51063 | YASHIR ELECTRICAL PRODUCTS (1983) LTD. | 0
_ISF0654 | _Jistič 15A, 1P, 120V, 10kA |  | QO and QOB one, two and three pole thermal magnetic circuit breakers provide overcurrent protection and switching on ac and dc systems. These circuit breakers have an over center, trip free toggle mechanism with quick make, quick break action and positive handle indication. They also have VisiTrip t | ks | 1926.1288 | 1926.1288 | 21,00 |  |  |  | QO115GFI | Schneider Electric CZ, s.r.o. | 0
_ISF0655 | _Měnič ATV320U07M2C |  | Tento frekvenční měnič Altivar 320 může napájet jednofázové synchronní a asynchronní motory. Kompaktní provedení umožňuje svislé stohování pohonů v rámech stroje. Pracuje při jmenovitém napájení až 0,75 kW / 1 hp a jmenovitém napětí od 200 V do 240 V AC. Jeho robustní konstrukce se deskami s potiště | ks | 9904.2822 | 9904.2822 | 21,00 |  |  |  | ATV320U07M2C | Schneider Electric CZ, s.r.o. | 0
_ISF0656 | _Jistič 6C/1 Multi9 C60SP 10kA 277V UL1077 |  | Tento jistič Multi9 C60SP je nízkonapěťový jistič (MCB). Jedná se o 1P jistič s 1 chráněnou pól, 6A jmenovitým proudem a vypínací charakteristikou C. Jmenovitá zkratová vypínací schopnost dosahuje hodnoty 3 kA při 415 V AC dle normy EN/IEC 60947-2 a 3 kA při 415 V stř. podle normy EN/IEC 60947 -2 st | ks | 422.474 | 422.474 | 21,00 |  |  |  | M9F22106 | Schneider Electric CZ, s.r.o. | 0
_ISF0657 | _Rezistor VW3A7731 brzdný 60Ohm 0,16 kW, IP 20 |  | This braking resistor is an option for variable speed drives of Altivar ranges. It has an Ohmic value of 60Ohms at 20°C and its protection index is IP20. It is compatible with Altivar Process ATV900, Altivar Machine ATV320 and 340, a,d Easy Altivar 310 and 310L ranges. This braking resistor allows y | ks | 2694.1145 | 2694.1145 | 21,00 |  |  |  | VW3A7731 | Schneider Electric CZ, s.r.o. | 0
LET00720 | Stykač RSI-20-20-X024, 20A 24VDC 2zap. 1fáz OEZ |  | Ith 20 A, Uc AC/DC 24 V, 2x zapínací kontakt (2NO) | ks | 1182.6432 | 1182.6432 | 21,00 |  | https://eshop.biesse.cz/Pictures/biesse/19/2000000326/159673-159673(2).jpg | 8590125431077 | OEZ:43106 | OEZ s.r.o. | 0
MG161767@ | Zásuvka SDN4300168 datová titan |  | Sedna, zásuvka datová, RJ45 kat.5e UTP bez rámečku, titan. typ produktu nebo součásti: datová zásuvka - úprava zařízení: bez rámu - barva krycí desky: titanová. | ks | 482.9073 | 482.9073 | 21,00 | https://www.biesse.cz.html | https://eshop.biesse.cz/Pictures/BIESSE/19/2000000326/159674_159674.JPG | 8690495035650 | SDN4300168 | Schneider Electric CZ, s.r.o. | 0 | Vypínače a zásuvky | Schneider electric | Sedna | datové zásuvky Sedna
WEI00359 | Bočnice AEP 2T 2,5 1547690000 |  | Koncová deska pro dotykovou ochranu živých částí svorkovnic. Koncová deska slouží také k opticky rozpoznatelnému oddělení elektrických obvodů za účelem vyloučení chyb zapojení. | ks | 11.319 | 11.319 | 21,00 | https://www.biesse.cz/spojovaci-material_c381775347976340/svorky-a-svorkovnice_c382106060456593/svor | https://eshop.biesse.cz/Pictures/biesse/19/2000000326/159675-159675(2).jpg | 4050118441048 | 1547690000 | Weidmüller, s.r.o. | 0 | Spojovací materiál | Svorky a svorkovnice | Svorky řadové
OST13354 | JZ-500 12x2,5 |  |  | m | 157.2488 | 157.2488 | 21,00 |  |  |  | 10130 | Helukabel CZ s.r.o. | 0
LAP02928 | JZ-500 3x1,5 |  |  | m | 24.6336 | 24.6336 | 21,00 |  |  |  | 10091 | Helukabel CZ s.r.o. | 0
MCL00803 | Svítidlo LED Faro RN25 25W,2350lm, 4000K, IP44 McLED |  | LED podhledové svítidlo 25W, (ekvivalent 2x26W CFL), 230V, IP44, 4000K - neutrální bílá, světelný tok 2350lm, vyzařovací úhel 90°, Ra80, úspora až 85%, životnost až 30.000h, rozměry ø 230x72, materiál hliník/plast, nestmívatelné, PF0,9 | ks | 779.025 | 779.025 | 21,00 | https://www.biesse.cz/svitidla_c381775347976342/svitidla-interierova-bytova_c382106060456608/svitidl | https://eshop.biesse.cz/Pictures/biesse/19/2000000326/159681-159681(2).jpg | 8595607233422 | ML-412.136.32.0 | McLED s.r.o. | 0 | Svítidla | Svítidla interiérová - bytová
OST13357 | Relé Allen-Bradley 700-TBR224X |  |  | ks | 375.3 | 375.3 | 21,00 |  |  |  | 700-TBR224X | ControlTech s.r.o. | 0
WEI00360 | Svorka ZDU 2,5-2/3AN OR |  | Svorkovnice pro připojování nebo spojování vodičů s permanentně zajištěným kontaktem. Kalená ocel odolává mechanickým silám, pocínovaná měď zajišťuje špičkovou vodivost. | ks | 35.0829 | 35.0829 | 21,00 | https://www.biesse.cz/spojovaci-material_c381775347976340/svorky-a-svorkovnice_c382106060456593/svor | https://eshop.biesse.cz/Pictures/biesse/19/2000000326/159689-159689(2).jpg | 4008190915384 | 1706050000 | Weidmüller, s.r.o. | 0 | Spojovací materiál | Svorky a svorkovnice | Svorky řadové
OST13361 | Feritové jádro Ø ≤ 13 mm 250 Ohm @ 100 MHz, Würth Elektronik |  |  | ks | 193.4357 | 193.4357 | 21,00 |  |  |  | 74270090 | PMDE MOUSER ELECTRONIC Inc | 0
TE510526 | Sloupek XVC4B3K rudá, oranžová, zelená 24V AC/DC |  | This monolithic tower light is part of the range of pre-assembled and pre-cabled tower lights Harmony type XVC diameter 40mm. It is supplied pre-assembled and pre-cabled with 3 illuminated signaling units (red, orange, green) and and a base fitted with 3 screws for direct mounting on an horizontal s | ks | 3817.2225 | 3817.2225 | 21,00 | https://www.biesse.cz/ovladani-regulace-a-signalizace_c381775347975405/zvukova-a-svetelna-signalizac | https://eshop.biesse.cz/Pictures/BIESSE/19/2000000326/159692_159692.JPG | 3606480032448 | XVC4B3K | Schneider Electric CZ, s.r.o. | 0 | Ovládání, regulace a signalizace | Zvuková a světelná signalizace
MOMR1006 | Relé EMR6-F500-G-1 sled fází |  | Relé pro kontrolu sledu fází, Sortiment: Měřicí a monitorovací relé EMR, sledování třífázových sítí, Detekce výpadku fáze při | ks | 2391.532 | 2391.532 | 21,00 |  |  | 4015081788255 | 184789 | Eaton Elektrotechnika s.r.o. | 0
ABGR1001 | Zásuvka M1170 |  | Modulární dvojzásuvka M1170, standard: Itálie, barva: šedá, | ks | 294 | 294 | 21,00 | https://www.biesse.cz/modulove-a-paticove-pristroje_c374924875137026/ostatni-modulove-pristroje_c381 | https://eshop.biesse.cz/Pictures/biesse/19/2000000326/159696-159696(2).jpg | 8012542027454 | 2CSM210000R0701 | ABB s.r.o. | 0 | Modulové a paticové přístroje | Ostatní modulové přístroje
MG161768@ | Zásuvka SDN4400170 datová Polar 2xRJ45 5e STP Graphite |  | Sedna, zásuvka datová 2xRJ45 kat.5e UTP, graphite. typ produktu nebo součásti: dvojitá datová zásuvka - úprava zařízení: bez rámu - barva krycí desky: grafitová. | ks | 766.1281 | 766.1281 | 21,00 | https://www.biesse.cz.html | https://eshop.biesse.cz/Pictures/BIESSE/19/2000000326/159697_159697.JPG | 8690495035766 | SDN4400170 | Schneider Electric CZ, s.r.o. | 0 | Vypínače a zásuvky | Schneider electric | Sedna | datové zásuvky Sedna
MG161769@ | Spínač SDN1300170 ovl.žaluzie Graphite |  | Sedna, tlačítko dvojité ovládače žaluzií, ř. 1/0+1/0, el. blokování, graphite. řada výrobků: Sedna - barva krycí desky: grafitová - označení: UP-DOWN - připojení - svorky: bezšroubové svorky. | ks | 569.6238 | 569.6238 | 21,00 | https://www.biesse.cz.html | https://eshop.biesse.cz/Pictures/BIESSE/19/2000000326/159698_159698.JPG | 8690495033359 | SDN1300170 | Schneider Electric CZ, s.r.o. | 0 | Vypínače a zásuvky | Schneider electric | Sedna | spínače, tlačítka Sedna
MG161770@ | Spínač SDN1400170 č.1 s kontr. Graphite |  | Sedna, spínač jednopólový s orientační kontrolkou, ř. 1So, graphite. řada výrobků: Sedna - použití zařízení: ovládání - typ produktu nebo součásti: přepínač s kontrolkou. | ks | 366.755 | 366.755 | 21,00 | https://www.biesse.cz.html | https://eshop.biesse.cz/Pictures/BIESSE/19/2000000326/159699_159699.JPG | 8690495033458 | SDN1400170 | Schneider Electric CZ, s.r.o. | 0 | Vypínače a zásuvky | Schneider electric | Sedna | spínače, tlačítka Sedna
MG161771@ | Spínač SDN1500270 č.6 s kontr. 16A Graphite |  | Sedna, přepínač střídavý s orientační kontrolkou 16A, ř. 6So, graphite. řada výrobků: Sedna - použití zařízení: ovládání - typ produktu nebo součásti: přepínač s kontrolkou. | ks | 562.4637 | 562.4637 | 21,00 | https://www.biesse.cz.html | https://eshop.biesse.cz/Pictures/BIESSE/19/2000000326/159700_159700.JPG | 3606480672705 | SDN1500270 | Schneider Electric CZ, s.r.o. | 0 | Vypínače a zásuvky | Schneider electric | Sedna | spínače, tlačítka Sedna
MG161772@ | Spínač SDN0400470 č.6 16A Graphite |  | Sedna, přepínač střídavý 16A, ř. 6, graphite. řada výrobků: Sedna - použití zařízení: ovládání - typ produktu nebo součásti: spínač. | ks | 466.9961 | 466.9961 | 21,00 | https://www.biesse.cz.html | https://eshop.biesse.cz/Pictures/BIESSE/19/2000000326/159701_159701.JPG | 3606480672514 | SDN0400470 | Schneider Electric CZ, s.r.o. | 0 | Vypínače a zásuvky | Schneider electric | Sedna | spínače, tlačítka Sedna
JAB01269 | Kryt 3299H-A00110 03 spínače žal. Bílá/bílá |  | Kryt spínače žaluziového Busch-Jalousiecontrol II, s krátkocest. ovl., bílá/bílá | ks | 287.7732 | 287.7732 | 21,00 | https://www.biesse.cz/vypinace-a-zasuvky_c549523885654092/abb_c549523885654093/levit-levit-m_c549523 | https://eshop.biesse.cz/Pictures/biesse/19/2000000326/159704-159704(2).jpg | 8592624071914 | 3299H-A00110 03 | ABB s.r.o. | 0 | Vypínače a zásuvky | ABB | Levit, Levit M | žaluziové spínače Levit
HLEC0263 | Konzole nástěnná š. 517 mm, žár. zink., HD |  |  | ks | 436.2779 | 436.2779 | 21,00 |  |  | 8595676008563 | HL HDWK500 | HL system, s.r.o. | 0
HLPF0117 | Kotva HL TSA10/90 průvlaková M10x90mm GZ |  |  | ks | 17.0105 | 17.0105 | 21,00 |  |  | 8595676009386 | HL TSA10X90 | HL system, s.r.o. | 0
MG210140 | Spoušť LV429384 MX |  | This is a MX shunt trip release for Compact NSX, PowerPact Multistandard and EasyPact CVS circuit breakers. Its rated voltage is 24 VAC 50/60 Hz. It is an auxiliary used for emergency off or remote opening applications. This auxiliary opens the circuit breaker when the control voltage Un rises above | ks | 1595.6615 | 1595.6615 | 21,00 | https://www.biesse.cz/modulove-a-paticove-pristroje_c374924875137026/jistice-vykonove_c3803794836029 | https://eshop.biesse.cz/Pictures/BIESSE/19/2000000326/159709_159709.JPG | 3606480019067 | LV429384 | Schneider Electric CZ, s.r.o. | 0 | Modulové a paticové přístroje | Jističe výkonové | Jističe výkonové do 630A
LAP02932 | TRONIC 6x0,25 |  |  | m | 13.5993 | 13.5993 | 21,00 |  |  |  | 18033 | Helukabel CZ s.r.o. | 0
_PRO1007 | H07Z-K 2,5 gg |  |  | - | 12.8399 | 12.8399 | 21,00 |  |  |  | 01920008 | allkabel s.r.o. | 0
_PRO1008 | H07Z-K 2,5 bl |  |  | - | 12.523 | 12.523 | 21,00 |  |  |  | 01920017 | allkabel s.r.o. | 0
MG110152 | Elektroměr iEM1540 3P do 63A |  | This PowerTag Energy M63 3P is a wireless communication energy sensor. It is dedicated to Acti9 and Multi9 3P Monoconnect devices with 18mm pitch between phase and neutral, rating less than or equal 63A. It has to be associated with a concentror or a gateway to provide circuit monitoring and diagnos | ks | 6472.5344 | 6472.5344 | 21,00 | https://www.biesse.cz/modulove-a-paticove-pristroje_c374924875137026/elektromery_c708854287434000/el | https://eshop.biesse.cz/Pictures/BIESSE/19/2000000326/159720_159720.JPG | 3606480909153 | A9MEM1540 | Schneider Electric CZ, s.r.o. | 0 | Modulové a paticové přístroje | Elektroměry
_ASS0191 | KABEL AWG28,14 |  |  | m | 25.278 | 25.278 | 21,00 |  |  |  | 650-044 | GM electronic, spol. s r.o. | 0
_ASS0192 | Konektor- 2.54 mm, 14 Kontaktů, Zásuvka 1-215911-4 |  |  | ks | 33.69 | 33.69 | 21,00 |  |  |  | 1-215911-4 | PMDE MOUSER ELECTRONIC Inc | 0
WE010161 | Sada HDC-KIT-HA 03,302 M konektoru |  | Průmyslová zásuvná sada konektoru obsahuje vložku, kryt a kabelovou spojku. | ks | 699.847 | 699.847 | 21,00 | https://www.biesse.cz/spojovaci-material_c381775347976340/oka-spojky-konektory-a-dutinky_c3821060604 | https://eshop.biesse.cz/Pictures/biesse/19/2000000326/159746-159746(2).jpg | 4032248256914 | 1802450000 | Weidmüller, s.r.o. | 0 | Spojovací materiál | Oka, spojky, konektory a dutinky | Lisovací oka
EDM00688 | Ventilátor TD 800/200 Ex IP44 zóna 1,2 |  | diagonální ventilátor do kruhového potrubí do nevýbušného prostředí | ks | 30672.9314 | 30672.9314 | 21,00 |  |  | 8413893281821 | TD 800/200 EX | ELEKTRODESIGN ventilátory spol. s r.o. | 12.9
EDM00689 | Ventilátor TD 800/200 3V IP44 tříotáčkový |  | diagonální tříotáčkový ventilátor do kruhového potrubí | ks | 7057.832 | 7057.832 | 21,00 |  |  | 8413893876447 | TD 800/200 3V | ELEKTRODESIGN ventilátory spol. s r.o. | 0
_ISF0658 | _Jistič 1C/1 Multi9 C60SP 10kA 277V UL1077 |  | This Multi9 C60SP is a low voltage miniature circuit breaker (MCB). It is a 1P circuit breaker with 1 protected pole, 1A rated current and C tripping curve. The rated short circuit breaking capacity goes up to 3kA at 415VAC conforming to EN/IEC 60947-2 standard and 3kA at 415VAC conforming to EN/IEC | ks | 691.661 | 691.661 | 21,00 |  |  |  | M9F22101 | Schneider Electric CZ, s.r.o. | 0
_ISF0659 | _Jistič 4C/1 Multi9 C60SP 10kA 277V UL1077 |  | This Multi9 C60SP is a low voltage miniature circuit breaker (MCB). It is a 1P circuit breaker with 1 protected pole, 4A rated current and C tripping curve. The rated short circuit breaking capacity goes up to 3kA at 415VAC conforming to EN/IEC 60947-2 standard and 3kA at 415VAC conforming to EN/IEC | ks | 537.5431 | 537.5431 | 21,00 |  |  |  | M9F22104 | Schneider Electric CZ, s.r.o. | 0
_ASS0193 | SL 1/053/7 G |  |  | - | 22.95 | 22.95 | 21,00 |  |  |  | SL 1/053/7 G | Fischer elektronik součástkový distributor s.r.o. | 0
OST13415 | Páska TZE-221/TZe-221 9mmx8m,černý tisk/bílý podklad |  |  | ks | 148.755 | 148.755 | 21,00 |  |  | 6936035921369 | TZE-221 | Denis Čišič | 0
ABGB1001 | Kryty HTC XT1 4p svorek vysoké 2ks |  |  | ks | 1001.55 | 1001.55 | 21,00 | https://www.biesse.cz/ostatni-zbozi_c426902569353229/kryty-htc-xt1-4p-svorek-vysoke-2ks_p159767.html | https://eshop.biesse.cz/Pictures/biesse/19/2000000326/159767-159767(2).jpg | 8015644005733 | 1SDA066665R0001 | ABB s.r.o. | 0 | Ostatní zboží
ABGB1002 | Svorka přední CuAl 50mm pro XT1 (6ks) |  |  | ks | 1734.15 | 1734.15 | 21,00 | https://www.biesse.cz/ostatni-zbozi_c426902569353229/svorka-predni-cual-50mm-pro-xt1-6ks_p159768.htm | https://eshop.biesse.cz/Pictures/biesse/19/2000000326/159768-159768(2).jpg | 8015644010478 | 1SDA067153R0001 | ABB s.r.o. | 0 | Ostatní zboží
ABGB1003 | Kryty HTC XT1 3p svorek vysoké 2ks |  |  | ks | 755.7 | 755.7 | 21,00 | https://www.biesse.cz/ostatni-zbozi_c426902569353229/kryty-htc-xt1-3p-svorek-vysoke-2ks_p159769.html | https://eshop.biesse.cz/Pictures/biesse/19/2000000326/159769-159769(2).jpg | 8015644693800 | 1SDA066664R0001 | ABB s.r.o. | 0 | Ostatní zboží
FEN00234 | Kabel ADPSV-UV 20270 topný 14m,270W, SK=10m |  |  | ks | 1149.525 | 1149.525 | 21,00 |  |  |  | 2252805 | FENIX Trading, s. r. o. | 0
RIT00894 | Zámek 5050068 kompl. k TS8 vložka plastový kryt |  |  | ks | 1172.964 | 1172.964 | 21,00 |  |  |  | 5050068 | Rittal s.r.o. | 0
KBA01360 | H07 V-K 4 M/B (CYA) |  |  | m | 23.8525 | 23.8525 | 21,00 | [5 empty] | 0
MER01144 | Multimetr UNI-T UT191E PRO line |  |  | ks | 2371.23 | 2371.23 | 21,00 |  |  | 6935750519103 | UT191E | TIPA,spol. s r.o. | 0
HLEC0264 | Rovná HL HDVS41x03 spojka pro profil 41mm,4 otvory,žárově pozinkováno,HD |  |  | ks | 127.986 | 127.986 | 21,00 |  |  | 8595676000079 | HL HDVS41.03 | HL system, s.r.o. | 0
S2180003 | Vývodka Syntec, mosazná, M63 x 1,5 IP68 |  | Kabelová vývodka Syntec, mosazná, závit M63 x 1,5, pro průměr kabelu 35,0 až 48,0 mm, délka závitu 10 mm | ks | 1050.7725 | 1050.7725 | 21,00 |  | https://eshop.biesse.cz/Pictures/biesse/19/2000000326/159792-159792(2).png | 7611614230092 | AG-1045.63.480 | AGRO - PRO ROZDĚLENÍ CENÍKŮ | 0
OST13418 | Kabel 889D-F8AB-15 |  |  | ks | 2914.65 | 2914.65 | 21,00 |  |  |  | 889D-F8AB-15 | ControlTech s.r.o. | 0
WEI00361 | Kleště PZ RK 10/120 |  | Nástroj pro krimpování vodičových koncovek, kontaktů nebo kabelových ok na odizolované vodiče. | ks | 9086.8544 | 9086.8544 | 21,00 | https://www.biesse.cz/modulove-a-paticove-pristroje_c374924875137026/stykace-a-rele_c381775347976654 | https://eshop.biesse.cz/Pictures/biesse/19/2000000326/159803-159803(2).jpg | 4050118309065 | 1500450000 | Weidmüller, s.r.o. | 0 | Modulové a paticové přístroje | Stykače a relé | Relé paticová
LG001176 | Jistič DPX3 160TM 160A 25kA |  | DPX3 160 TM 3P 160A 25KA | ks | 3238.572 | 3238.572 | 21,00 | https://www.biesse.cz/ostatni-zbozi_c426902569353229/jistic-dpx3-160tm-160a-25ka_p159805.html | https://eshop.biesse.cz/Pictures/biesse/19/2000000326/159805-159805(2).jpg | 3245064200479 | 420047 | LEGRAND s.r.o. | 0 | Ostatní zboží
MOCC0078 | Pojistka LPJ-150SP 150A 600VAC 300VCD tavná BUSSMANN |  | Válcová pojistka, Nízkonapěťové, 150 A, AC 600 V, 300 kA, 41 x 146 mm, J, UL, časové zpoždění | ks | 8034.92 | 8034.92 | 21,00 |  |  | 4015081734511 | LPJ-150SP | Eaton Elektrotechnika s.r.o. | 0
LG601140 | Sada připojovací DPX3 160 blok svorek 120/15 |  | DPX3 160 BLOK SVOREK 120/15 | ks | 911.916 | 911.916 | 21,00 | https://www.biesse.cz/sdelovaci-technika_c381775347976024/sady-audio_c382106060456258/sada-pripojova | https://eshop.biesse.cz/Pictures/biesse/19/2000000326/159807-159807(2).jpg | 3245064210263 | 421026 | LEGRAND s.r.o. | 0 | Sdělovací technika | Sady audio
OST20754@ | Skříň TKR 40x 30x 20 cm s oddálenou a odnímatelnou deskou |  |  | ks | 1203 | 1203 | 21,00 |  |  |  | 99 499 065 | Elektro HERINK s.r.o. | 0
LAP02938 | TRONIC 16x0,25 |  |  | m | 36.4088 | 36.4088 | 21,00 |  |  |  | 18039 | Helukabel CZ s.r.o. | 0
MCL00805 | Zdroj DC24V/4A 100W IP67 MeanWell |  | LED napájecí stmívatelný zdroj 100W. Stmívání signálem 10V PWM, 1-10V nebo proměnným odporem (10-100kohm). Krytí IP67, výstup 24VDC, max. 4A. Vstup: 90-305VAC, 47-63Hz, účinnost 93%, PF 0,95, materiál krytu: hliník. Rozměry: 220x68x39mm, hmotnost: 1,05kg. Při volbě zdroje počítejte s výkonovou rez | ks | 1744.0748 | 1744.0748 | 21,00 | https://www.biesse.cz/baterie-a-napajeni_c381775347976022/zdroje_c382106060456254/zdroj-dc24v-4a-100 | https://eshop.biesse.cz/Pictures/biesse/19/2000000326/159820-159820(2).jpg | 8595607238489 | ML-732.215.58.1 | McLED s.r.o. | 0 | Baterie a napájení | Zdroje
KOL01557 | Spojka 02200 FB KOPOFLEX |  | Spojka násuvná PE pro korugované chráničky pr. 200 mm, IP 40. | ks | 410.625 | 410.625 | 21,00 | https://www.biesse.cz/ulozny-material_c381775347976339/trubky_c382106060456589/prislusenstvi-trubky_ | https://eshop.biesse.cz/Pictures/biesse/19/2000000326/159823-159823(2).jpg | 8595057617438 | 02200_FB | KOPOS KOLÍN a.s. | 0 | Úložný materiál | Trubky | Příslušenství trubky
HAG00159 | Rámeček VZ101N s plnými dvířky pro Volta VU/VH12 bílá RAL9010 |  | Rám s dveřmi, volta VU/VH12, RAL9010 bílá | ks | 1003.2 | 1003.2 | 21,00 |  | https://eshop.biesse.cz/Pictures/biesse/19/2000000326/159824-159824(2).tif | 3250616666061 | VZ101N | Hager Electro s.r.o. | 0
HLB00548 | Skříň Helga 2H-N-C (ER212+ZS32/16) |  |  | ks | 16118.55 | 16118.55 | 21,00 |  |  |  | HELGA 2H-N-C,ZS32 | DCK Holoubkov Bohemia a.s. | 0
SEL00244@ | Trubka podpůrná s jímacím hrotem 4,7m/1m 105332 |  |  | ks | 11915.7808 | 11915.7808 | 21,00 |  |  | 4013364152519 | 105332 | LUMA Plus s.r.o. | 0
DNA00215 | Předřadník EL2x35sc |  |  | ks | 1576.44 | 1576.44 | 21,00 |  |  |  | EL2X35SC | DNA CENTRAL EUROPE, s.r.o. | 0
LAP02941@ | UNITRONIC ST 3X20/7 AWG |  |  | m | 95.0932 | 95.0932 | 21,00 |  |  |  | 0033001 | LAPP Czech Republic s.r.o. | 0
HLEC0265 | Nosník HL VFL/VF 138x100mm nástěnná Senzimir |  | Nástěnná konzole se západkami pro drátěné žlaby HL VF(L) - Standardní povrchová úprava: Pozinkováno metodou Sendzimir - Volitelná povrchová úprava HD: Žárově pozinkováno - Volitelná povrchová úprava PE: Lakováno - Volitelná povrchová úprava I4/I6: Nerez - Volitelná povrchová úprava C8 | ks | 97.4586 | 97.4586 | 21,00 | https://www.biesse.cz/ulozny-material_c381775347976339/zlaby-rosty-a-zebriky_c382106060456588/prislu | https://eshop.biesse.cz/Pictures/BIESSE/19/2000000326/159834_159834..JPG | 8595676005197 | HL LOMEGACL138.100 | HL system, s.r.o. | 0 | Úložný materiál | Žlaby, Rošty a žebříky | Příslušenství - žlaby,rošty,žebříky
HLEC0266 | Nosník HL VFL/VF 138x150mm nástěnná Senzimir |  | Nástěnná konzole se západkami pro drátěné žlaby HL VF(L) - Standardní povrchová úprava: Pozinkováno metodou Sendzimir - Volitelná povrchová úprava HD: Žárově pozinkováno - Volitelná povrchová úprava PE: Lakováno - Volitelná povrchová úprava I4/I6: Nerez - Volitelná povrchová úprava C8 | ks | 63 | 63 | 21,00 | https://www.biesse.cz/ulozny-material_c381775347976339/zlaby-rosty-a-zebriky_c382106060456588/prislu | https://eshop.biesse.cz/Pictures/BIESSE/19/2000000326/159835_159835..JPG | 8595676005203 | HL LOMEGACL138.150 | HL system, s.r.o. | 0 | Úložný materiál | Žlaby, Rošty a žebříky | Příslušenství - žlaby,rošty,žebříky
HLEC0267 | Nosník HL VFL/VF 138x200mm nástěnná Senzimir |  | Nástěnná konzole se západkami pro drátěné žlaby HL VF(L) - Standardní povrchová úprava: Pozinkováno metodou Sendzimir - Volitelná povrchová úprava HD: Žárově pozinkováno - Volitelná povrchová úprava PE: Lakováno - Volitelná povrchová úprava I4/I6: Nerez - Volitelná povrchová úprava C8 | ks | 151.0633 | 151.0633 | 21,00 | https://www.biesse.cz/ulozny-material_c381775347976339/zlaby-rosty-a-zebriky_c382106060456588/prislu | https://eshop.biesse.cz/Pictures/BIESSE/19/2000000326/159836_159836..JPG | 8595676005210 | HL LOMEGACL138.200 | HL system, s.r.o. | 0 | Úložný materiál | Žlaby, Rošty a žebříky | Příslušenství - žlaby,rošty,žebříky
HLPF0118 | Vrták SDSHL S4L 6,5X160/100 |  | Vrták do betonu dvoubřitý SDS plus - Materiál: Tvrdý kov - +SDS - Použití pro stavební materiály bez výztuže - Optimalizovaný úhel sklonu drážek pro maximální objem odvedeného materiálu - Úhlopříčný břit, prudký úhel sklonu a proměnlivý úhel břitu umožňují vrtání ve vysoké rychlosti | ks | 153.0031 | 153.0031 | 21,00 | https://www.biesse.cz/naradi-a-merici-technika_c381775347976337/naradi_c382106060456272/vrtak-sdshl- | https://eshop.biesse.cz/Pictures/BIESSE/19/2000000326/159844_159844..JPG | 8595676012744 | HL S4L 6,5X160-100 | HL system, s.r.o. | 0 | Nářadí a měřící technika | Nářadí
EMN00349 | Dveře PC pro 3942-T průhledné |  | Náhradní průhledné plastové dveře (PC) pro rozvodnice ACQUA 3942-TTB - transparentní. | ks | 344.1638 | 344.1638 | 21,00 |  | https://eshop.biesse.cz/Pictures/biesse/19/2000000326/159859-159859(2).jpg | 8592848010362 | 103539423 | Famatel - CZ s.r.o. | 0
OSM00096 | Sklo náhr. 040 pro svít. IN pr. 220 |  |  | ks | 803.52 | 803.52 | 21,00 |  |  | 8591728200015 | 20001 | OSMONT, s.r.o. | 0
HLPF0119 | Šroub TEX 6,3x19mm samořezný |  | Samořezný šroub - Standardní povrchová úprava: Galvanicky pozinkováno - HL TEX 6,3X19-P – požárně odolný - Není potřeba předvrtání | ks | 1.5055 | 1.5055 | 21,00 | https://www.biesse.cz/ulozny-material_c381775347976339/zlaby-rosty-a-zebriky_c382106060456588/prislu | https://eshop.biesse.cz/Pictures/BIESSE/19/2000000326/159861_159861..JPG | 8595676012485 | HL TEX 6,3X19-P | HL system, s.r.o. | 0 | Úložný materiál | Žlaby, Rošty a žebříky | Příslušenství - žlaby,rošty,žebříky
HLPF0120 | BIT Hvězda TORX T30 pro instalaci šroubů do betonu |  | Utahovací bit | ks | 39 | 39 | 21,00 | https://www.biesse.cz/naradi-a-merici-technika_c381775347976337/naradi_c382106060456272/bit-hvezda-t | https://eshop.biesse.cz/Pictures/BIESSE/19/2000000326/159862_159862..JPG | 8595676012478 | HL TORX | HL system, s.r.o. | 0 | Nářadí a měřící technika | Nářadí
MCL00806 | Pásek LED 14W/m, teplá bílá, 24V, IP54, 120LED/m |  | LED pásek SMD2835, 2800-3100K (teple bílý WW), 14W, 120LED, 1040lm/m, segment 100mm, 6LED/segment, IP54, DC 24V, životnost 54000h, šíře 10mm, bílý PCB pásek, max. délka pásku při jednostranném zapojení: 8m, opatřen samolepící páskou 3M, UV stabilní. Balení 5m. | m | 263.7375 | 263.7375 | 21,00 | https://www.biesse.cz/svetelne-zdroje_c381775347976343/led-pasky-a-profily_c556559042085317/led-pask | https://eshop.biesse.cz/Pictures/biesse/19/2000000326/159863-159863(2).jpg | 8595607235976 | ML-126.359.60.0 | McLED s.r.o. | 0 | Světelné zdroje | LED pásky a profily | LED pásky
SE130064 | Jistič 15C/2 10kA 480Y/277V UL489 C60BP M9F42215 |  | This Multi9 C60BP is a low voltage miniature circuit breaker (MCB). It is a 2P circuit breaker with 2 protected poles, 15A rated current and C tripping curve. The rated short circuit breaking capacity goes up to 10kA at 415VAC conforming to EN/IEC 60947-2 standard and 10kA at 415VAC conforming to EN | ks | 1341.3653 | 1341.3653 | 21,00 | https://www.biesse.cz/modulove-a-paticove-pristroje_c374924875137026/jistice-modulove-do-125a_c38037 | https://eshop.biesse.cz/Pictures/BIESSE/19/2000000326/159868_159868.JPG | 3606481169778 | M9F42215 | Schneider Electric CZ, s.r.o. | 0 | Modulové a paticové přístroje | Jističe modulové do 125A
HLB00550 | Skříň ER112/NKP7P+ZS16/16/PVP7P |  |  | ks | 14564.025 | 14564.025 | 21,00 |  |  |  | ER112/NKP7P+ZS16/16/PVP7P | DCK Holoubkov Bohemia a.s. | 0
KOL01558 | Spojka 0240 HB bílá |  | Spojka násuvná PVC pro trubky EN pr. 40 mm, bílá, samozhášivá. | ks | 24.9572 | 24.9572 | 21,00 | https://www.biesse.cz/ulozny-material_c381775347976339/trubky_c382106060456589/prislusenstvi-trubky_ | https://eshop.biesse.cz/Pictures/biesse/19/2000000326/159871-159871(2).jpg | 8595057643963 | 0240_HB | KOPOS KOLÍN a.s. | 0 | Úložný materiál | Trubky | Příslušenství trubky
MG110153 | Kontakt M9A26904 pomocný |  | Tento Acti 9 - OFC elektrické pomocný kontakt je otevřený/zavřený kontakt. Je určen pro iD, C60, C120, DPN, DPN Vigi, C60H-DC, SW60-DC, C60PVV-DC, c60NA-DC, C120NADC. Toto zařízení zahrnuje kontakt OFZ pro označení polohy jističe. Nouzový vypínač normálně otevřeným tlačítkem. Poskytuje vzdálenou ind | ks | 438.6751 | 438.6751 | 21,00 | https://www.biesse.cz/ostatni-zbozi_c426902569353229/kontakt-m9a26924-pomocny_p159872.html | https://eshop.biesse.cz/Pictures/BIESSE/19/2000000326/159872_159872.JPG | 3606480639043 | M9A26904 | Schneider Electric CZ, s.r.o. | 0 | Ostatní zboží
OMR00591 | Závora F3SG-4RE0910P30 typ 4, 30mm, výška 910mm optická Omron |  |  | pár | 45481.2 | 45481.2 | 21,00 |  |  | 4549734103480 | F3SG-4RE0910P30 | OMRON ELECTRONICS spol. s r.o. | 0
OMR00592 | Závora F3SG-4RA0910-30 typ 4, 30mm, výška 910mm optická Omron |  |  | pár | 49739.4 | 49739.4 | 21,00 |  |  | 4549734102636 | F3SG-4RA0910-30 | OMRON ELECTRONICS spol. s r.o. | 0
WE100247 | HS 1,6-4,8/25 MM W |  | Značení bez halogenů a nízkým obsahem znečišťujících látek pro linky a kabely. Připevnění vázacími pásky. | ks | 9.0401 | 9.0401 | 21,00 | https://www.biesse.cz/modulove-a-paticove-pristroje_c374924875137026/spinace-modulove_c3803794836029 | https://eshop.biesse.cz/Pictures/biesse/19/2000000326/159881-159881(2).jpg | 4050118461343 | 2437550000 | Weidmüller, s.r.o. | 0 | Modulové a paticové přístroje | Spínače modulové
WE100249 | Štítek HS 1,6-4,8/50 MM W bílý |  | Značení bez halogenů a nízkým obsahem znečišťujících látek pro linky a kabely. Připevnění vázacími pásky. | ks | 18.948 | 18.948 | 21,00 | https://www.biesse.cz/modulove-a-paticove-pristroje_c374924875137026/spinace-modulove_c3803794836029 | https://eshop.biesse.cz/Pictures/biesse/19/2000000326/159884-159884(2).jpg | 4050118461077 | 2437570000 | Weidmüller, s.r.o. | 0 | Modulové a paticové přístroje | Spínače modulové
WE100250 | HS 2,1-6,4/50 MM W |  | Značení bez halogenů a nízkým obsahem znečišťujících látek pro linky a kabely. Připevnění vázacími pásky. | ks | 23.8209 | 23.8209 | 21,00 | https://www.biesse.cz/modulove-a-paticove-pristroje_c374924875137026/spinace-modulove_c3803794836029 | https://eshop.biesse.cz/Pictures/biesse/19/2000000326/159885-159885(2).jpg | 4050118461114 | 2437650000 | Weidmüller, s.r.o. | 0 | Modulové a paticové přístroje | Spínače modulové
MG130010 | Zásuvka 16A 2P+PE 200-250V IP44 50-60Hz |  | This Pratika industrial wander socket with captive screws connection is straight. It has 2P+E poles, rated current is 16A and the operating voltage is 200VAC to 250VAC. The dimensions of the base plate are (W) 78mm x (H) 78mm. The degree of protection is IP44 and IK08. The fire resistance is 850°C. | ks | 353.6216 | 353.6216 | 21,00 | https://www.biesse.cz/prumyslove-zasuvky-a-vidlice_c378034431459335/zasuvky-prumyslove_c382106060456 | https://eshop.biesse.cz/Pictures/BIESSE/19/2000000326/159889_159889.JPG | 3303432032579 | PKF16M423 | Schneider Electric CZ, s.r.o. | 0 | Průmyslové zásuvky a vidlice | Zásuvky průmyslové
EMN00351 | Lišta G-4L-1000/10 propojovací 4P (vidlice) |  | Prop. lišta G-4L-1000/10 lišta, vidlička, 4pól., 63A, rozteč 17,8mm, 10mm2, 1m, přip. míst = 56, pro šroub M5-M6, koncovka EK-C-4/10. Propojovací fázové lišty umožňují propojení modulových přístrojů (např. jističů, chráničů, modulových vypínačů apod.) jednoduchým a profesionálním způsobem. Standard | ks | 890.6028 | 890.6028 | 21,00 |  | https://eshop.biesse.cz/Pictures/biesse/19/2000000326/159893-159893(2).jpg | 8592847002863 | 1000376 | ELEMAN spol. s r.o. | 0
MCL00808 | Kryt mléčný k profilu AL RS 1m |  |  | m | 35.88 | 35.88 | 21,00 |  |  | 8594059193780 | ML-761.241.02.1 | McLED s.r.o. | 0
TLE01078 | Trubice LED 18W 1200mm T8-HBN120-WW 3000K T-LED |  |  | ks | 117.7865 | 117.7865 | 21,00 |  |  | 1100687986945 | 013130 | T-LED s.r.o. | 2.42
TE120159 | Člen LAD4VE odrušovací |  | TeSys D odrušovací člen - pro LC1D09 - D38 - LC1DT20 - DT40 stykače a CAD kontrolní relé. Používá se s ovl. napětím 24-48 V AC, poskytuje ochranu varistoru omezující přechodné napětí na hodnotu 2 Uc max. Přichycení na stranu svorky je celková velikost stykače beze změny. Splňuje požadavky normy Gre | ks | 287.4215 | 287.4215 | 21,00 | https://www.biesse.cz/modulove-a-paticove-pristroje_c374924875137026/stykace-a-rele_c381775347976654 | https://eshop.biesse.cz/Pictures/BIESSE/19/2000000326/159899_159899.JPG | 3389110385496 | LAD4VE | Schneider Electric CZ, s.r.o. | 0 | Modulové a paticové přístroje | Stykače a relé | Stykače výkonové , ministykače a stykače pomocné
TE610085 | Spínač XCSA711 polohový |  | This product is part of the XCS range, an offer of safety switches for protection of operators. The safety switch is an electrical switch that makes or breaks contact in the presence of a magnetic field. It has 2 normally closed + 1 normally opened, slow break, break before make contacts, normally c | ks | 4202.8152 | 4202.8152 | 21,00 | https://www.biesse.cz/modulove-a-paticove-pristroje_c374924875137026/spinace-modulove_c3803794836029 | https://eshop.biesse.cz/Pictures/BIESSE/19/2000000326/159906_159906.JPG | 3389110718959 | XCSA711 | Sonepar Česká republika spol. s r.o. | 0 | Modulové a paticové přístroje | Spínače modulové
LET10445 | Jistič 63D/1+N 10kA LTN-63D-1N OEZ (OEZ:41715) |  | In 63 A, Ue AC 230 V / DC 72 V, charakteristika D, 1+N-pól, Icn 10 kA | ks | 1211.04 | 1211.04 | 21,00 | https://www.biesse.cz/modulove-a-paticove-pristroje_c374924875137026/jistice-modulove-do-125a_c38037 | https://eshop.biesse.cz/Pictures/biesse/19/2000000326/159915-159915(2).jpg | 8590125417156 | OEZ:41715 | OEZ s.r.o. | 0 | Modulové a paticové přístroje | Jističe modulové do 125A
LAP02948 | Pásek CS 16-400/020/09 zemnící pocínovaná měď |  |  | ks | 120.9322 | 120.9322 | 21,00 |  |  |  | CS16-400/020/09 | GHV Trading, spol. s r. o. | 0
MG161773@DOPRODEJ | Kryt MGU910018V symb.ventilátoru 1M |  |  | ks | 45.3471 | 45.3471 | 21,00 | https://www.biesse.cz.html | https://eshop.biesse.cz/Pictures/BIESSE/19/2000000326/159923_159923.PNG | 3606480523878 | MGU9.100.18V | Schneider Electric CZ, s.r.o. | 0 | Vypínače a zásuvky | Schneider electric | Unica | Kryty a záslepky Unica
LG990082 | VALL BÍLÁ KRABICE NA POVRCH 2P |  | VALENA LIFE KRABICE NA POVRCH 2-NÁSOBNÝ BÍLÁ | ks | 233.0704 | 233.0704 | 21,00 | https://www.biesse.cz/ulozny-material_c381775347976339/krabice_c382106060456590/krabice-povrchove_c3 | https://eshop.biesse.cz/Pictures/biesse/19/2000000326/159925-159925(2).jpg | 3414970453822 | 754192 | LEGRAND s.r.o. | 0 | Úložný materiál | Krabice | Krabice povrchové
LG990083 | VA BÍLÁ KRABIČKA NA POVRCH 2P |  | VALENA BÍLÁ KRABIČKA PRO POVRCHOVOU MONTÁŽ 2NÁSOBNÁ | ks | 531.2904 | 531.2904 | 21,00 | https://www.biesse.cz/ulozny-material_c381775347976339/krabice_c382106060456590/krabice-povrchove_c3 | https://eshop.biesse.cz/Pictures/biesse/19/2000000326/159927-159927(2).jpg | 3245067761823 | 776182 | LEGRAND s.r.o. | 0 | Úložný materiál | Krabice | Krabice povrchové
PHI00508 | Trubice TL 8W/ 10 G5 PHILIPS pro lapač hmyzu |  |  | ks | 259.4765 | 259.4765 | 21,00 |  |  | 8711500260482 | 8711500260420 | MEGAMAN Česká republika, spol. s r.o. | 3.5
OSTO0140@ | Koncovka KTK 70/25 ochranná smrštitelná |  |  | ks | 115.89 | 115.89 | 21,00 |  |  |  | KTK 70/25 | Jiří Abraham | 0
OSTO0141@ | Koncovka KTK 90/45 ochranná smrštitelná |  |  | ks | 165.5625 | 165.5625 | 21,00 |  |  |  | KTK 90/45 | FOXEL elektro s.r.o. | 0
OST30639 | Spínač FR 605-H0M2 (3307) |  |  | ks | 174.6386 | 174.6386 | 21,00 |  |  | 8018851289484 | PZFR 605-H0M2 | BI ESSE S.P.A. | 0
NGT10055@DOPRODEJ | Čidlo MD 360/8 Basic 360st. 8-12m 2300W 10A IP40 bílé s poukázkou |  | Více informací o výrobku: http://eshop.biesse.cz/cidlo-md-360-8-basic-360st-8-12m-2300w-10a-ip40-bile-g141262.html | ks | 889.2 | 889.2 | 21,00 |  | https://eshop.biesse.cz/Pictures/biesse/19/2000000326/159938-159938.(2).jpg | 8595169529339 | EB10430404 A | N.G. ELEKTRO TRADE, a.s. | 0
OST13441 | Svítidlo LED MOZA 230V WW do KU68, kartáčovaná ocel, pod omítku |  |  | ks | 1459.08 | 1459.08 | 21,00 |  |  | 5903669074328 | TYP 01-321-22 | TYMPOL PLUS s.r.o. | 2
EMN00352 | Svorka EB 0 (1/8"-3/8") 2020416 zemnící pásková |  | EB 0 (1/8-3/8) 2020416 zemnící pásková svorka, délka 139 mm, vstup pro vodiče 2,5-16 mm, nerez. Pro uzemnění kovových části instalace domu (vodovodní trubky, topení,..) slouží páskové zemnící svorkovnice. Nerezový pásek se obepne kolem potrubí a utáhne šroubem, následně se propojí s vodičem 2,5 mm2 | ks | 60.3361 | 60.3361 | 21,00 |  | https://eshop.biesse.cz/Pictures/biesse/19/2000000326/159944-159944(2).jpg | 4025221122047 | 1000081 | ELEMAN spol. s r.o. | 0
ABGT0001 | Záslepka 4M, 12863 |  | Záslepka 4M, 12863 | ks | 30 | 30 | 21,00 | https://www.biesse.cz/skrine-a-rozvodnice_c381775347976028/skrine-a-rozvadece_c382106060456270/zasle | https://eshop.biesse.cz/Pictures/biesse/19/2000000326/159947-159947(2).jpg | 8000126128635 | LUCASYSTEM12863 | ABB s.r.o. | 0 | Skříně a rozvodnice | Skříně a rozváděče
GRL00388@ | SvítidloLED30 FENIX-R White 6W WW |  | Svítidlo LED SMD | ks | 126.99 | 126.99 | 21,00 |  | https://eshop.biesse.cz/Pictures/biesse/19/2000000326/159957-159957(2).jpg | 8592660115177 | GXDW130 | Greenlux s.r.o. | 2
WE110179 | Štítek CC 15/60 O4 |  | Značení pro identifikaci zařízení. Značení je možné vytvořit v podobě štítků pomocí tiskárny nebo plotteru a příslušného softwaru. | ks | 7.3236 | 7.3236 | 21,00 | https://www.biesse.cz/ostatni-zbozi_c426902569353229/stitek-cc-15-60-o4_p159958.html | https://eshop.biesse.cz/Pictures/biesse/19/2000000326/159958-159958(2).jpg | 4032248794492 | 1057580000 | Weidmüller, s.r.o. | 0 | Ostatní zboží
WE110180 | Štítek CC 30/60 O4 |  | Značení pro identifikaci zařízení. Značení je možné vytvořit v podobě štítků pomocí tiskárny nebo plotteru a příslušného softwaru. | ks | 8.7159 | 8.7159 | 21,00 | https://www.biesse.cz/ostatni-zbozi_c426902569353229/stitek-cc-30-60-o4_p159959.html | https://eshop.biesse.cz/Pictures/biesse/19/2000000326/159959-159959(2).jpg | 4032248846771 | 1083150000 | Weidmüller, s.r.o. | 0 | Ostatní zboží
LET00721 | Skříň OEZ RZB-N-4S96 96M nástěnná |  | pro nástěnnou montáž, neprůhledné dveře, počet řad 4, počet modulů v řadě 24, krytí IP30, PE+N, barva RAL9003, materiál : ocel-plech | ks | 6465.4848 | 6465.4848 | 21,00 |  | https://eshop.biesse.cz/Pictures/biesse/19/2000000326/159964-159964(2).jpg | 8590125444596 | OEZ:44459 | OEZ s.r.o. | 0
JAB10817 | Zásuvka 5589A-A02357 B přepěť. akustická |  | Zásuvka s přepěťovou ochranou, s akustickou signalizací poruchy, bílá | ks | 973.3724 | 973.3724 | 21,00 | https://www.biesse.cz/vypinace-a-zasuvky_c549523885654092/abb_c549523885654093/tango_c54952388565407 | https://eshop.biesse.cz/Pictures/biesse/19/2000000326/159969-159969(2).jpg | 8595090538103 | 5589A-A02357 B | ABB s.r.o. | 0 | Vypínače a zásuvky | ABB | Tango | zásuvky Tango
SA700139 | Dno NSYEC64 kabelové 600x400 jednodílné Spacial SF |  | Spacial SF plain cable gland plate. 600 x 400 mm. Multi-purpose, cable management accessory. Fixed by clips. Mounting on enclosure bottom. Plain cable entry. Galvanised steel. Thickness 1.5 mm. Plate and fixing elements incl. | ks | 810.3407 | 810.3407 | 21,00 | https://www.biesse.cz/skrine-a-rozvodnice_c381775347976028/rozvodnice-modulove_c382106060456269/rozv | https://eshop.biesse.cz/Pictures/BIESSE/19/2000000326/159973_159973.JPG | 3606485125992 | NSYEC64 | Schneider Electric CZ, s.r.o. | 0 | Skříně a rozvodnice | Rozvodnice modulové | Rozvodnice na omítku | Rozvodnice na omítku do IP40
EMN00353 | Lišta G-2L-210/10 propojovací 2P (vidlice) |  | Prop. lišta G-2L-210/10, vidlička, 2pól., 63A, rozteč 17,8mm, 10mm2, 210mm, přip. míst = 12, pro šroub M5-M6, uzavřená. Propojovací fázové lišty umožňují propojení modulových přístrojů (např. jističů, chráničů, modulových vypínačů apod.) jednoduchým a profesionálním způsobem. Standardní délky lišt | ks | 109.3749 | 109.3749 | 21,00 |  | https://eshop.biesse.cz/Pictures/biesse/19/2000000326/159976-159976(2).jpg | 8592847002184 | 1000181 | ELEMAN spol. s r.o. | 0
EMN00354 | Lišta S-2L-210/10 propojovací 2P (kolík) |  | Prop. lišta S-2L-210/10, kolík (jazýček), 2pól., 63A, rozteč 17,8mm, 10mm2, 210mm, přip. míst = 12, rozměr kolíku 4x11,5mm, uzavřená. Propojovací fázové lišty umožňují propojení modulových přístrojů (např. jističů, chráničů, modulových vypínačů apod.) jednoduchým a profesionálním způsobem. Standard | ks | 105.3728 | 105.3728 | 21,00 |  | https://eshop.biesse.cz/Pictures/biesse/19/2000000326/159977-159977(2).jpg | 8592847002443 | 1000192 | ELEMAN spol. s r.o. | 0
EMS10086 | Svítilna P4706COB LED 3xAAA |  |  | ks | 75.036 | 75.036 | 21,00 |  |  | 8592920040621 | 1440013116 | EMOS spol. s r.o. | 0
LG990084 | Rámeček 754091 troj. azurový VALENA LIFE |  | VALENA LIFE RÁMEČEK 3-NÁSOBNÝ AZUROVÁ | ks | 153.2392 | 153.2392 | 21,00 | https://www.biesse.cz/vypinace-a-zasuvky_c549523885654092/legrand_c549558245399359/valena-life_c5497 | https://eshop.biesse.cz/Pictures/biesse/19/2000000326/159979-159979(2).jpg | 3414970456045 | 754093 | LEGRAND s.r.o. | 0 | Vypínače a zásuvky | Legrand | Valena Life | rámečky Valena Life
LG990085 | Spínač 752109 č.6+6 s orientačním podsvětlením, bílý VALENA LIFE |  | VALENA LIFE STŘÍDAVÝ PŘEPÍNAČ Č.6+6 ORIENTAČNÍ LED OSVĚTLENÍ BÍLÁ | ks | 443.2008 | 443.2008 | 21,00 | https://www.biesse.cz/vypinace-a-zasuvky_c549523885654092/legrand_c549558245399359/valena-life_c5497 | https://eshop.biesse.cz/Pictures/biesse/19/2000000326/159980-159980(2).jpg | 3414970459077 | 752109 | LEGRAND s.r.o. | 10 | Vypínače a zásuvky | Legrand | Valena Life | spínače, tlačítka Valena Life
EMN00355 | Ventilátor 125MATL turbo s časovým doběhem |  | Ventilátor VENTS 125 MATL TURBO - s automatickou žaluzií, časovač, kuličk. ložisko, zvýšený výkon, nástěná montáž, 37dB, IP24, bílý, 232m3/h. Domovní axiální ventilátor Vents MA je určen k odsávání vzduchu z menších bytových a nebytových prostor jako jsou koupelny, toalety, kuchyně, prodejny, kance | ks | 981.1322 | 981.1322 | 21,00 |  | https://eshop.biesse.cz/Pictures/biesse/19/2000000326/159987-159987(2).jpg | 4824032026670 | 1009229 | ELEMAN spol. s r.o. | 0
ELS01146 | Skříň 733 628 AK28 plus IP65, 28mod Spelsberg |  | Malý rozvaděč, se stupněm krytí IP65, 2 Řady, 28 modulů, s integrovanými ventilačními prvky pro zmírnění vytváření kondenzační vody, Domezovací provozní napětí: 400V AC, Domezovací izolační napětí: 1000V AC, 1500V DC, Certifikováno VDE (DIN EN 60670-1/-24 (VDE 0606-1/-24)), UL-EU (EN 62208), UL-EU ( | ks | 4658.3509 | 4658.3509 | 21,00 | https://www.biesse.cz/skrine-a-rozvodnice_c381775347976028/rozvodnice-modulove_c382106060456269/rozv | https://eshop.biesse.cz/Pictures/biesse/19/2000000326/159988-159988(2).jpg | 4013902496860 | 73362801 | SPELSBERG spol. s r.o. | 0 | Skříně a rozvodnice | Rozvodnice modulové | Rozvodnice na omítku | Rozvodnice na omítku IP54-IP66
JAB01272 | Kryt 5014G-A02018 S1 komunikační SWING |  | Kryt zásuvky komunikační přímé (2x), s kovovým upevňovacím třmenem, světle šedá | ks | 84.0268 | 84.0268 | 21,00 | https://www.biesse.cz/vypinace-a-zasuvky_c549523885654092/abb_c549523885654093/swing-swing-l_c549523 | https://eshop.biesse.cz/Pictures/biesse/19/2000000326/159989-159989(2).png | 8592624099758 | 5014G-A02018 S1 | ABB s.r.o. | 0 | Vypínače a zásuvky | ABB | Swing, Swing L | sdělovací a datová technika Swing, Swing L
LG110608 | Záslepka 764645 NILOÉ béžová |  | NILOÉ ZÁSLEPKA BÉŽOVÁ | ks | 76.1608 | 76.1608 | 21,00 | https://www.biesse.cz/vypinace-a-zasuvky_c549523885654092/legrand_c549558245399359/niloe_c5497644038 | https://eshop.biesse.cz/Pictures/biesse/19/2000000326/159994-159994(2).jpg | 3414970684011 | 764645 | LEGRAND s.r.o. | 0 | Vypínače a zásuvky | Legrand | Niloé | Ostatní prvky Niloé
VYN01060 | Skříň APO 41 856050 IP67 |  |  | ks | 1469.52 | 1469.52 | 21,00 |  |  |  | 856050 | AŽD Praha s.r.o. | 0
VYN01061 | Deska Apo 41 montážní pozink |  |  | ks | 318.6 | 318.6 | 21,00 |  |  |  | 851279 | AŽD Praha s.r.o. | 0
EGL00993 | Svítidlo 97451 CALDIERO s čidlem EGLO |  |  | ks | 1118.99 | 1118.99 | 21,00 |  |  | 9002759974510 | 97451 | EGLO CZ+SK s.r.o. | 0
KAN00778 | Žárovka LED 5W GU5,3-WW 3000K 370lm Tomi Kanlux |  | Kanlux TOMI LED je odolný LED zdroj světla typu MR16 klasického vzhledu. Ve světelných zdrojích TOMI LED je použitá hybridní konstrukce chladiče (termoplastická vrstva + hliníková vložka), díky tomu probíhá tepelná výměna daleko efektivněji a životnost zdroje je 25 000h. Matné sklíčko rovnoměrně roz | ks | 57.2 | 57.2 | 21,00 | https://www.biesse.cz/svetelne-zdroje_c381775347976343/zdroje-led_c382106060456624/patice-gu5-3_c549 | https://eshop.biesse.cz/Pictures/biesse/19/2000000326/160016-160016(2).jpg | 5905339227041 | 22704 | Kanlux s. r. o. | 2 | Světelné zdroje | Zdroje LED | Patice GU5,3
SA700140 | Dno NSYEC84 kabelové 800x400 jednodílné Spacial SF |  | Spacial SF kabelové dno jednodílné. Víceúčelové příslušenství pro správu kabeláže. Upevnění sponami. Montáž na dno skříně. plná kabelová průchodka. pozinkovaná ocel. Tloušťka 1,5 mm. Deska a upevňovací prvky včetně. | ks | 890.4753 | 890.4753 | 21,00 | https://www.biesse.cz/skrine-a-rozvodnice_c381775347976028/rozvodnice-modulove_c382106060456269/rozv | https://eshop.biesse.cz/Pictures/BIESSE/19/2000000326/160018_160018.JPG | 3606485126036 | NSYEC84 | Schneider Electric CZ, s.r.o. | 0 | Skříně a rozvodnice | Rozvodnice modulové | Rozvodnice na omítku | Rozvodnice na omítku do IP40
EGL00995 | Svítidlo 97571 3,2W 230V EGLO |  |  | ks | 281.61 | 281.61 | 21,00 |  |  | 9002759975715 | 97571 | EGLO CZ+SK s.r.o. | 0
SE120397 | Lišta 1P propojovací 100A 24mod. A9XPH124 |  | Tento produkt Acti9 představuje výřeznou horizontální přípojnici 24 mod. pro Acti9 iC60 nebo Acti9 iK60. Je určen pro 1L instalace. Typ je L (řádek). Jedná se o sadu 1 zařízení. Je vhodná pro 24 zařízení (1P). Délka je 430 mm. Celkový počet modulů 18 mm je 24. Průřez kolíku je 16 mm2. Typ elektrické | ks | 189.4279 | 189.4279 | 21,00 | https://www.biesse.cz/modulove-a-paticove-pristroje_c374924875137026/propojovaci-listy_c709137755275 | https://eshop.biesse.cz/Pictures/BIESSE/19/2000000326/160053_160053.JPG | 3606480485015 | A9XPH124 | Schneider Electric CZ, s.r.o. | 0 | Modulové a paticové přístroje | Propojovací lišty
SE120398 | Zásuvka 230V/16A iPC modulární na DIN lištu (soklová) žlutá 15324 |  | Příslušenství pro DIN montáž. řada: Acti 9 - typ produktu nebo součásti: modulární zásuvka - označení přístroje: iPC - popis pólů: 2P+E. | ks | 745.6645 | 745.6645 | 21,00 | https://www.biesse.cz/modulove-a-paticove-pristroje_c374924875137026/ostatni-modulove-pristroje_c381 | https://eshop.biesse.cz/Pictures/BIESSE/19/2000000326/160059_160059.JPG | 3303430153245 | 15324 | Schneider Electric CZ, s.r.o. | 0 | Modulové a paticové přístroje | Ostatní modulové přístroje
_ASS0195 | Plošný spoj CDM9 |  |  | ks | 45 | 45 | 21,00 |  |  |  | 100 0000000VHU92 | DI-ELCOM s.r.o. | 0
KOL01559 | Víko NVSO 90x500 S oblouk |  | Víko pro stoupající oblouk pro kabelové žlaby šíře 500, víko slouží k zavíkování klesající části oblouku vytvářející 90° vertikální oblouk, povrchová úprava sendzimir | ks | 266.043 | 266.043 | 21,00 | https://www.biesse.cz/ulozny-material_c381775347976339/plastove-listy-kanaly-a-perfor-zlaby_c3821060 | https://eshop.biesse.cz/Pictures/biesse/19/2000000326/160066-160066(2).jpg | 8595057692633 | NVSO 90X500_S | KOPOS KOLÍN a.s. | 0 | Úložný materiál | Plastové lišty, kanály a perfor. žlaby | Žlaby perforované
KOL01560 | Oblouk NO 90x100x500 F |  | Oblouk pro odbočení trasy pod úhlem 90° pro kabelový žlab rozměru 100x500 mm, povrchová úprava žárový zinek, přímé spojení s kabelovým žlabem bez nutnosti použití spojky | ks | 1500.953 | 1500.953 | 21,00 | https://www.biesse.cz/ulozny-material_c381775347976339/plastove-listy-kanaly-a-perfor-zlaby_c3821060 | https://eshop.biesse.cz/Pictures/biesse/19/2000000326/160067-160067(2).jpg | 8595057678064 | NO 90X100X500_F | KOPOS KOLÍN a.s. | 0 | Úložný materiál | Plastové lišty, kanály a perfor. žlaby | Žlaby perforované
KOL01561 | Víko NVO 90x500 F oblouk |  | Víko pro zakrytí obloku o úhlu 90° v horizontálním směru pro kabelové žlaby šíře 500 mm, povrchová úprava žárový zinek | ks | 955.9249 | 955.9249 | 21,00 | https://www.biesse.cz/ulozny-material_c381775347976339/zlaby-rosty-a-zebriky_c382106060456588/prislu | https://eshop.biesse.cz/Pictures/biesse/19/2000000326/160068-160068(2).jpg | 8595057682511 | NVO 90X500_F | KOPOS KOLÍN a.s. | 0 | Úložný materiál | Žlaby, Rošty a žebříky | Příslušenství - žlaby,rošty,žebříky
KOL01562 | Oblouk NSO 90x100x500 F |  | Stoupající oblouk 90° pro kabelové žlaby o rozměru 100x500 mm v povrchové úpravě žárový zinek, slouží k přechodu trasy do vertikálního směru v úhlu 90° | ks | 1219.837 | 1219.837 | 21,00 | https://www.biesse.cz/ulozny-material_c381775347976339/plastove-listy-kanaly-a-perfor-zlaby_c3821060 | https://eshop.biesse.cz/Pictures/biesse/19/2000000326/160069-160069(2).jpg | 8595057679115 | NSO 90X100X500_F | KOPOS KOLÍN a.s. | 0 | Úložný materiál | Plastové lišty, kanály a perfor. žlaby | Žlaby perforované
KOL01563 | Víko NVSO 90x500 F oblouk |  | Víko pro stoupající oblouk pro kabelové žlaby šíře 500, víko slouží k zavíkování klesající části oblouku vytvářející 90° vertikální oblouk, povrchová úprava žárový zinek | ks | 437.945 | 437.945 | 21,00 | https://www.biesse.cz/ulozny-material_c381775347976339/plastove-listy-kanaly-a-perfor-zlaby_c3821060 | https://eshop.biesse.cz/Pictures/biesse/19/2000000326/160070-160070(2).jpg | 8595057695993 | NVSO 90X500_F | KOPOS KOLÍN a.s. | 0 | Úložný materiál | Plastové lišty, kanály a perfor. žlaby | Žlaby perforované
KOL01564 | Víko NVKO 90x100x500 F oblouk |  | Víko pro klesající oblouk pro kabelové žlaby rozměru 100x500, víko slouží k zavíkování klesající části oblouku vytvářející 90° vertikální oblouk, povrchová úprava žárový zinek | ks | 651.1307 | 651.1307 | 21,00 | https://www.biesse.cz/ulozny-material_c381775347976339/plastove-listy-kanaly-a-perfor-zlaby_c3821060 | https://eshop.biesse.cz/Pictures/biesse/19/2000000326/160072-160072(2).jpg | 8595057681118 | NVKO 90X100X500_F | KOPOS KOLÍN a.s. | 0 | Úložný materiál | Plastové lišty, kanály a perfor. žlaby | Žlaby perforované
OST13460 | Kondenzátor 10µF CBB60 |  |  | ks | 73.95 | 73.95 | 21,00 |  |  |  | CBB60 | Miroslav Handlíř | 0
OMR00593 | Enkodér E6CP-AG5C-C 256 2M 12-24VDC, výstup v Grey kódu, 2 |  |  | ks | 10192.5 | 10192.5 | 21,00 |  |  | 4536854588532 | E6CP-AG5C-C 256 2M | OMRON ELECTRONICS spol. s r.o. | 0
OMR00594 | Kabel E69-DF5 pro enkodér |  |  | ks | 9340.86 | 9340.86 | 21,00 |  |  | 4536853373542 | E69-DF5 | OMRON ELECTRONICS spol. s r.o. | 0
ELR01481 | Jednobodový pákový závěr bez vložky |  |  | ks | 444.616 | 444.616 | 21,00 |  |  | 8595208609251 | 15 | ELPLAST - KPZ Rokycany, spol. s r.o. | 0
HAG00161 | Kanál BA6 84x47 propojovací s víkem, šedá BA68004007030B |  | Propojovací kanál BA6 84x47 s víkem, šedá | m | 265.92 | 265.92 | 21,00 |  | https://eshop.biesse.cz/Pictures/biesse/19/2000000326/160085-160085(2).tif | 4012740103244 | BA68004007030B | Hager Electro s.r.o. | 0
MG161775 | Spínač MUR35028 MUREVA č 1/0So antracit, 16A, IP55, bezšroubová |  | Mureva Styl tlačítko MUR35028 je robustní zařízení, které lze instalovat uvnitř nebo venku. Tlačítko má ochranný index IP55, KTERÝ ZAJIŠŤUJE VODOTĚSNOST TLAČÍTKA.Zařízení LED USNADŇUJE UMÍSTĚNÍ. Zařízení lze upevnit bezšroubovým způsobem. Má výšku 76 mm, šířku 76 mm a hloubku 64 mm. | ks | 298.3365 | 298.3365 | 21,00 | https://www.biesse.cz/vypinace-a-zasuvky_c549523885654092/schneider-electric_c549523885654096/mureva | https://eshop.biesse.cz/Pictures/BIESSE/19/2000000326/160087_160087.JPG | 3606480789366 | MUR35028 | Schneider Electric CZ, s.r.o. | 0 | Vypínače a zásuvky | Schneider electric | Mureva Styl IP55 | spínače Mureva Styl
FAM00022 | Skříň 5916 FLATBOX 16mod. IP65 na omítku 270x340x138mm |  | Plastová rozvodnice FlatBOX 5916 ve vyšším krytí IP65, 1x12+4mod., rozměry: 270x340x138mm, svorkovnice PE/N součástí, montáž na omítku, průhledné okénko, barva: světle šedá. Plastová rozvodnice FlatBOX 5916 ve vyšším krytí IP65, rozměry: 270x340x138mm (výška x šířka x hloubka), 1x12+4mod.(TE), IK08 | ks | 824.5016 | 824.5016 | 21,00 |  | https://eshop.biesse.cz/Pictures/biesse/19/2000000326/160093-160093(2).jpg | 8592848021603 | 5916 | Famatel - CZ s.r.o. | 0
_ISF0660 | _Měnič ATV320U75N4B 7,5 kW, In = 17 A, 3x 380 až 500V, IP 20, třída 3C3 a 3S2, E |  | Tento frekvenční měnič Altivar 320 může napájet 3fázové synchronní a asynchronní motory. Formát knihy umožňuje jednoduchou a kompaktní instalaci do vašich automatizačních skříní. Pracuje při jmenovitém napájení až 7,5 kW / 10 hp a jmenovitém napětí od 380 V do 500 V AC. Jeho robustní konstrukce se d | ks | 31585.4454 | 31585.4454 | 21,00 |  |  |  | ATV320U75N4B | Schneider Electric CZ, s.r.o. | 0
_ISF0661 | _Chránič 6C/1N/0.03A AC, s nadp. ochr., iDPN N Vigi 6kA (SE-1-2) |  | Acti 9 iDPN Vigi je modulární proudový chránič s nadproudovou ochranou (RCBO). Je to jistič 1P+N s 1 chráněnou pólovou, 6A inhodnocenou proudem a vypínací charakteristikou C. Třída proudového chrániče je typ A s citlivostí 30 mA. Ochranné časové zpoždění uzemnění je okamžité. Jmenovitá zkratová vypí | ks | 2326.7226 | 2326.7226 | 21,00 |  |  |  | A9D32606 | Schneider Electric CZ, s.r.o. | 0
JAB10818@DOPRODEJ | Kryt tlačítkového tabla, vel.1/1 2TMA210010A0007 |  | Kryt tlačítkového tabla, velikost 1/1, 51021CF-A-02 | ks | 1452.8085 | 1452.8085 | 21,00 | https://www.biesse.cz/sdelovaci-technika_c381775347976024/sady-audio_c382106060456258/kryt-tlacitkov | https://eshop.biesse.cz/Pictures/biesse/19/2000000326/160099-160099(2).png | 6955891801738 | 2TMA210010A0007 | ABB s.r.o. | 0 | Sdělovací technika | Sady audio
_ISF0664 | _Jistič 3C/1 Multi9 C60SP 10kA 277V UL1077 |  | This Multi9 C60SP is a low voltage miniature circuit breaker (MCB). It is a 1P circuit breaker with 1 protected pole, 3A rated current and C tripping curve. The rated short circuit breaking capacity goes up to 3kA at 415VAC conforming to EN/IEC 60947-2 standard and 3kA at 415VAC conforming to EN/IEC | ks | 638.9037 | 638.9037 | 21,00 |  |  |  | M9F22103 | Schneider Electric CZ, s.r.o. | 0
_ISF0665 | _Jistič 16C/1 Multi9 C60SP 10kA 277V UL1077 |  | Tento jistič Multi9 C60SP je nízkonapěťový jistič (MCB). Jedná se o 1P jistič s 1 chráněným pólem, 16A jmenovitým proudem a vypínací charakteristikou C. Jmenovitá zkratová vypínací schopnost dosahuje hodnoty 3 kA při 415 V AC dle normy EN/IEC 60947-2 a 3 kA při 415 V stř. podle normy EN/IEC 60947 -2 | ks | 344.792 | 344.792 | 21,00 |  |  |  | M9F22116 | Schneider Electric CZ, s.r.o. | 0
JAB10819@DOPRODEJ | Krabice instalační vel.1/1 2TMA210010N0007 |  | Krabice pod omítku, velikost 1/1, 41021F-02 | ks | 788.216 | 788.216 | 21,00 | https://www.biesse.cz/sdelovaci-technika_c381775347976024/sady-audio_c382106060456258/krabice-instal | https://eshop.biesse.cz/Pictures/biesse/19/2000000326/160102-160102(2).png | 6955891801851 | 2TMA210010N0007 | ABB s.r.o. | 0 | Sdělovací technika | Sady audio
_ISF0666 | _Štítek ZBY9121 |  | Tento kruhový štítek pro nouzové zastavení Harmony ZBY má žluté pozadí a průměr 60 mm. Je kompatibilní s tlačítky Harmony XB4 a XB5 a kontrolkami. Tento kruhový štítek jasně popisuje vaše jednotky nouzového zastavení. Je dodán již gravírovaný s označením odpovídajícím provozu stroje a je kompatibiln | ks | 66.5983 | 66.5983 | 21,00 |  |  |  | ZBY9121 | Schneider Electric CZ, s.r.o. | 0
EMS00554 | Kabel 5z 3m s vyp. 3x1,5 |  |  | ks | 181.8624 | 181.8624 | 21,00 |  |  | 8592920016503 | 1902150308 | EMOS spol. s r.o. | 0
EMS00555 | Kabel 5z 5m s vyp. 3x1,5 |  |  | ks | 243.312 | 243.312 | 21,00 |  |  | 8592920016510 | 1902150508 | EMOS spol. s r.o. | 0
EMS00556 | Kabel 5z 10m s vyp. 3x1,5 |  |  | ks | 394.3608 | 394.3608 | 21,00 |  |  | 8592920016527 | 1902151008 | EMOS spol. s r.o. | 0
FAM00023 | Skříň ZSF20102000.1 /3974 Zás.skříň IP44 jištěná s chráničem 63/4 |  | Zásuvková skříň FAMATEL v610 - ZSF20102000.1 /3974 IP54 jištěná s chráničem 63/4/003-A, zásuvky 2x230V, 1x16/5, 2x32/5, přístroje EATON 10kA: 2xPL7-B16/1, 1xPL7-B16/3, 2xPL7-B32/3, PF7-63/4/003-A na vstupu, použité pouzdro: 3974 - 330x330x155mm, barva: světle šedá. Zásuvková skříň (rozváděč nízkého | ks | 7595.4912 | 7595.4912 | 21,00 |  | https://eshop.biesse.cz/Pictures/biesse/19/2000000326/160114-160114(2).jpg | 8592848010539 | V610 | Famatel - CZ s.r.o. | 0
MG161776 | Vývodka kabelová, IP55, antracit |  | Mureva Styl kabelová zásuvka MUR37931 je robustní zařízení, má ochranný index IPI55, který zajišťuje vodotěsnost. Kabelovou zásuvku lze použít se systémem pro snadný přístup do ventilu. Tento vstup kabelu lze používat uvnitř i vně. jeho rozměry jsou: výška 45 mm, šířka 71 mm a délka 71 mm. | ks | 181.7864 | 181.7864 | 21,00 | https://www.biesse.cz/prumyslove-zasuvky-a-vidlice_c378034431459335/zasuvky-prumyslove_c382106060456 |  | 3606480789977 | MUR37931 | Schneider Electric CZ, s.r.o. | 0 | Průmyslové zásuvky a vidlice | Zásuvky průmyslové
MG161777 | Zásuvka 230V s kolíkem + přepínač střídavý ř.6, IP55, an |  | Mureva Styl spínač a zásuvka MUR36025 je robustní a pohodlné zařízení. Poskytuje střídavý přepínač a zásuvku se 2P+E ochr. - francouzskou zásuvku. Jeho ochranný index IP55 zajišťuje vodotěsnost a umožňuje instalaci uvnitř i venku. Toto zařízení je navrženo pro svislé zobrazení. jeho rozměry jsou: vý | ks | 437.1624 | 437.1624 | 21,00 | https://www.biesse.cz/vypinace-a-zasuvky_c549523885654092/schneider-electric_c549523885654096/mureva | https://eshop.biesse.cz/Pictures/BIESSE/19/2000000326/160117_160117.JPG | 3606480789809 | MUR36025 | Schneider Electric CZ, s.r.o. | 0 | Vypínače a zásuvky | Schneider electric | Mureva Styl IP55 | zásuvky Mureva Styl
LG400341 | Víčko 755006 jedno, béžová Valena Allure |  | VALENA ALLURE KRYTKA UNIVERZÁLNÍ BÉŽOVÁ | ks | 44.9624 | 44.9624 | 21,00 | https://www.biesse.cz/vypinace-a-zasuvky_c549523885654092/legrand_c549558245399359/valena-life_c5497 | https://eshop.biesse.cz/Pictures/biesse/19/2000000326/160123-160123(2).jpg | 3414970481429 | 755006 | LEGRAND s.r.o. | 0 | Vypínače a zásuvky | Legrand | Valena Life | kryty, záslepky Valena Allure
LG400342 | Kryt 755306 zásuvky, béžová Valena Allure |  | VALENA ALLURE KRYTKA ZÁSUVKA 2P+T BÉŽOVÁ | ks | 44.9624 | 44.9624 | 21,00 | https://www.biesse.cz/vypinace-a-zasuvky_c549523885654092/legrand_c549558245399359/valena-life_c5497 | https://eshop.biesse.cz/Pictures/biesse/19/2000000326/160124-160124(2).jpg | 3414970509413 | 755306 | LEGRAND s.r.o. | 0 | Vypínače a zásuvky | Legrand | Valena Life | kryty, záslepky Valena Allure
LG400343 | Rámeček 754461 jedno, ořech Valena Allure |  | VALENA ALLURE RÁMEČEK 1-NÁSOBNÝ OŘECH | ks | 550.56 | 550.56 | 21,00 | https://www.biesse.cz/vypinace-a-zasuvky_c549523885654092/legrand_c549558245399359/valena-life_c5497 | https://eshop.biesse.cz/Pictures/biesse/19/2000000326/160125-160125(2).jpg | 3414970479143 | 754461 | LEGRAND s.r.o. | 0 | Vypínače a zásuvky | Legrand | Valena Life | rámečky Valena Allure
LG400344 | Rámeček 754462 dvoj, ořech Valena Allure |  | VALENA ALLURE RÁMEČEK 2-NÁSOBNÝ OŘECH | ks | 1065.3336 | 1065.3336 | 21,00 | https://www.biesse.cz/vypinace-a-zasuvky_c549523885654092/legrand_c549558245399359/valena-life_c5497 | https://eshop.biesse.cz/Pictures/biesse/19/2000000326/160126-160126(2).jpg | 3414970479167 | 754462 | LEGRAND s.r.o. | 0 | Vypínače a zásuvky | Legrand | Valena Life | rámečky Valena Allure
_ISF0667 | _Modul ABL8BUF24400 vyrovnávací 24..28.8VDC 40A |  | This ABL8 buffer module supplies direct current voltage. It has a rated input of 24V to 28.8V DC, a rated output current of 40A at 24V DC. This buffer module is designed to provide power during consumption surges or during short network power losses. It provides temporary backup power in case of dee | ks | 9742.0778 | 9742.0778 | 21,00 |  |  |  | ABL8BUF24400 | Schneider Electric CZ, s.r.o. | 0
ELR01482 | SRML 12x160 3.1.1 V vestavná |  |  | ks | 14784.376 | 14784.376 | 21,00 |  |  | 8595208610554 | 3091 3.1.1 | ELPLAST - KPZ Rokycany, spol. s r.o. | 0
HLB00555 | Keramzit 7kg zásypový materiál |  |  | ks | 129.6834 | 129.6834 | 21,00 |  |  |  | 579000993 | DCK Holoubkov Bohemia a.s. | 0
OMR00596 | Zdroj S8FS-G05024CD 50W, 24VDC, 2,2A Omron |  |  | ks | 1851.864 | 1851.864 | 21,00 |  |  | 4549734104593 | S8FS-G05024CD | OMRON ELECTRONICS spol. s r.o. | 0
ABB20624 | Lišta RZUT4 montážní 65x30/25 pro h=425 |  | RZUT4 -montážní lišta 65x30/25 pro h=425 | ks | 365.25 | 365.25 | 21,00 | https://www.biesse.cz/modulove-a-paticove-pristroje_c374924875137026/jistice-vykonove_c3803794836029 | https://eshop.biesse.cz/Pictures/biesse/19/2000000326/160136-160136(2).jpg | 4011617459774 | 2CPX045977R9999 | ABB s.r.o. | 0 | Modulové a paticové přístroje | Jističe výkonové | Jističe výkonové do 630A
ABB20625 | Modul MBM213 s montážní deskou |  | MBM213 -Modul s montážní deskou, set | ks | 1416 | 1416 | 21,00 | https://www.biesse.cz/skrine-a-rozvodnice_c381775347976028/rozvodnice-modulove_c382106060456269/rozv | https://eshop.biesse.cz/Pictures/biesse/19/2000000326/160137-160137(2).png | 4011617417149 | 2CPX041714R9999 | ABB s.r.o. | 0 | Skříně a rozvodnice | Rozvodnice modulové | Rozvodnice na omítku | Rozvodnice na omítku do IP40
OST13472 | EPROM memory 1024 bit (DS2431) |  |  | ks | 97.8225 | 97.8225 | 21,00 |  |  |  | DS2431+ | Premier Farnell UK Limiteda | 0
OST13473 | Ohřívač OKC 200l smalt. kombinovaný kulatý svislý Dražice |  |  | ks | 14254.275 | 14254.275 | 21,00 |  |  |  | DRAOKC200 | PechaSan spol. s r.o. | 152
MG161778@DOPRODEJ | Kryt MGU61002851 IP44 Teracota |  |  | ks | 255.376 | 255.376 | 21,00 |  |  | 8420375164022 | MGU61.002.851 | Schneider Electric CZ, s.r.o. | 0
LG990086 | Čidlo 752173 bílé VALENA LIFE |  | VALENA LIFE AUTOMATICKÝ SPÍNAČ 400W S NULOVÝM VODIČEM | ks | 1500.2704 | 1500.2704 | 21,00 | https://www.biesse.cz/vypinace-a-zasuvky_c549523885654092/legrand_c549558245399359/valena-life_c5497 | https://eshop.biesse.cz/Pictures/biesse/19/2000000326/160142-160142(2).jpg | 3414970462985 | 752173 | LEGRAND s.r.o. | 0.6 | Vypínače a zásuvky | Legrand | Valena Life | vývodky, čidla Valena Life
SA100079 | Sada NSYAEFAHLBSC závěsných ok do 400kg |  | Sada pro velké zátěže. sada složená ze dvou držáků. max. zatížení 400 kg. řada: Spacial - příslušenství / náhradní díly: příslušenství pro upevnění - použití zařízení: víceúčelové - montážní poloha: pro montáž před instalací montážní desky v horní části - montážní držák: na standardní oko - kompatib | ks | 850.408 | 850.408 | 21,00 | https://www.biesse.cz/skrine-a-rozvodnice_c381775347976028/rozvodnice-modulove_c382106060456269/rozv |  | 3606480168772 | NSYAEFAHLBSC | Schneider Electric CZ, s.r.o. | 0 | Skříně a rozvodnice | Rozvodnice modulové | Rozvodnice na omítku | Rozvodnice na omítku do IP40
_ISF0669 | _Chránič 25A/4/0,26A Multi9 A-SI 480Y/277V |  | This product is a Multi GFP residual current circuit breaker (RCCB). It is a 4P circuit breaker with 25A In rated current, a sensitivity of 260mA with a A-SI type protection class. It protects persons against electric shock by direct contact. It also protects installations against fire risks. The tr | ks | 3532.2482 | 3532.2482 | 21,00 |  |  |  | M9R84425 | Schneider Electric CZ, s.r.o. | 0
MCL80132 | Profil AL 18x41x2000mm NT s mléčným krytem nástěnný MCLED |  | Nástěnný hliníkový profil pro LED pásky, rozměry průřezu cca 18x41 mm. Součástí je mléčný difuzor, který lze do profilu nacvaknout. Tento profil je určen pro krytí a chlazení LED pásků do šíře 12 mm. Upevnění k podkladu lze provést pomocí montážních úchytů, vrutů, lepidel. K profilu lze zakoupit úch | m | 262.9575 | 262.9575 | 21,00 | https://www.biesse.cz/svetelne-zdroje_c381775347976343/led-pasky-a-profily_c556559042085317/led-prof | https://eshop.biesse.cz/Pictures/biesse/19/2000000326/160160-160160(2).jpg | 8595607126595 | ML-761.062.02.2 | McLED s.r.o. | 0 | Světelné zdroje | LED pásky a profily | LED profily a difuzory | LED profily
MCL00810 | Pásek LED 28,8W/m, teplá bílá, 24V, IP20, 120LED/m |  | LED pásek SMD2835, 2800-3100K (teple bílý WW), 28,8W, 120LED, 2448lm/m, CRI90, segment 50mm, 6LED/segment, IP20, DC 24V, životnost 54000h, šíře 10mm, bílý PCB pásek, max. délka pásku při jednostranném zapojení: 4m, opatřen samolepící páskou 3M, UV stabilní. | m | 230.3925 | 230.3925 | 21,00 | https://www.biesse.cz/svetelne-zdroje_c381775347976343/led-pasky-a-profily_c556559042085317/led-pask | https://eshop.biesse.cz/Pictures/biesse/19/2000000326/160161-160161(2).jpg | 8595607128872 | ML-126.703.60.0 | McLED s.r.o. | 0 | Světelné zdroje | LED pásky a profily | LED pásky
MDS00999 | Svítidlo MODUS KX4000S4KO/ND 4000K 600mm 4200lm 30W IP54 |  | MODUS KX 4000, 600mm, opálový PMMA kryt, prisazené, LED 840, driver 700 mA Prisazené svítidlo s krytím IP54 Prisazené LED svítidlo s opálovým krytem a moderním štíhlým designem. Díky vyšším krytí IP54 se hodí i do nárocnejších prostor. Svítidlo je také možno vybavit mikrovlnným sensorem nebo n | ks | 1067.2 | 1067.2 | 21,00 | https://www.biesse.cz/svitidla_c381775347976342/svitidla-interierova-bytova_c382106060456608/svitidl | https://eshop.biesse.cz/Pictures/biesse/19/2000000326/160163-160163(2).jpg | 8596099048402 | KX4000S4KO/ND | MODUS, spol. s r.o. | 14.5 | Svítidla | Svítidla interiérová - bytová
MDS01000 | Svítidlo MODUS KX4000M4KO/ND 4000K 1210mm 3600lm 25W IP54 |  | MODUS KX 4000, 1210mm, opálový PMMA kryt, prisazené, LED 840, driver 700mA Prisazené svítidlo s krytím IP54 Prisazené LED svítidlo s opálovým krytem a moderním štíhlým designem. Díky vyšším krytí IP54 se hodí i do nárocnejších prostor. Svítidlo je také možno vybavit mikrovlnným sensorem nebo n | ks | 1265.125 | 1265.125 | 21,00 | https://www.biesse.cz/svitidla_c381775347976342/svitidla-interierova-bytova_c382106060456608/svitidl | https://eshop.biesse.cz/Pictures/biesse/19/2000000326/160164-160164(2).jpg | 8596099046712 | KX4000M4KO/ND | MODUS, spol. s r.o. | 14.5 | Svítidla | Svítidla interiérová - bytová
SIE90428 | Stykač 3RH2140-2BB40 |  |  | ks | 567.1053 | 567.1053 | 21,00 |  |  | 4011209828629 | 3RH2140-2BB40 | Blumenbecker Prag s.r.o. | 0
SKE00069 | Bužírka RCACS 25,4/12,7-smršť. černá |  |  | m | 52.9984 | 52.9984 | 21,00 |  |  |  | 14822500 | SKELDO s.r.o. | 0
EMS00557 | Akumulátor 12V/ 7,2 Ah/ 20H B9654 |  |  | ks | 563.6284 | 563.6284 | 21,00 |  |  |  | B9654 | EMOS spol. s r.o. | 0
NOA00238 | Reverzační stykač 25A 230V |  | Reverzační stykač, 3pól, 25A AC-3, ovl. 230 V AC, zabudované pom. kontakty 1 vyp. + 1 zap. | ks | 2129.2245 | 2129.2245 | 21,00 |  | https://eshop.biesse.cz/Pictures/biesse/19/2000000326/160185-160185(2).jpg | 8592765047410 | 104740 | NOARK Electric Europe s.r.o. | 0
NOA00239 | Čelní pomocné kontakty pro Ex9C, 1 zapínací, 1 vypínací Noark |  | Čelní pomocné kontakty pro Ex9C, 1 zapínací, 1 vypínací | ks | 96.4665 | 96.4665 | 21,00 |  | https://eshop.biesse.cz/Pictures/biesse/19/2000000326/160186-160186(2).jpg | 8592765012869 | 101285 | NOARK Electric Europe s.r.o. | 0
NOA00240 | Reverzační stykač 18A 24VAC |  | Reverzační stykač, 3pól, 18A AC-3, ovl. 24 V AC, zabudované pom. kontakty 1 vyp. + 1 zap. | ks | 1607.112 | 1607.112 | 21,00 |  | https://eshop.biesse.cz/Pictures/biesse/19/2000000326/160187-160187(2).jpg | 8592765047151 | 104714 | NOARK Electric Europe s.r.o. | 0
MDS01001 | Svítidlo MODUS BRS4KO375V2/ND x12 LED, 27W/4000 K IP40 375mm |  | MODUS BRS, 6x12 LED 840, kryt opál PMMA, IP40, prům. 375mm, 700mA Kruhové přisazené LED svítidlo s plastovým krytem - IP40 Těleso: Bíle lakovaný (RAL 9003) ocelový plech Optický systém: KO - opálový PMMA kryt (standart) KOPC - opálový PC kryt LED: Mid Power LED CRI 80 (CRI 90 na vy | ks | 1291.225 | 1291.225 | 21,00 | https://www.biesse.cz/svitidla_c381775347976342/svitidla-interierova-bytova_c382106060456608/svitidl | https://eshop.biesse.cz/Pictures/biesse/19/2000000326/160189-160189(2).jpg | 8595073717341 | BRS4KO375V2/ND | MODUS, spol. s r.o. | 0 | Svítidla | Svítidla interiérová - bytová
KPR00466 | Stožár KAM 4-159/114/89 Z |  |  | ks | 7489.6 | 7489.6 | 21,00 |  |  |  | 12100-00151 | KOOPERATIVA vod družstvo | 0
EMN00356 | Spojka SHARK SH0406 gelová bez svorky 2-4x1,5-6 |  | Spojka gelová SHARK 406, bez svorky, se separátorem, průřez kabelu 2-4x (1,5-6mm2), jmenovité napětí 0,6/1kV, přímé spojení, rozměry: 145x50x29mm. Pro spojování kabelů pod zemí, na vzduchu i v kanálových žlabech. Gelová hmota, která je předvyplněna z výroby, zajistí spolehlivé přilnutí ke kabelu a | ks | 423.4278 | 423.4278 | 21,00 | https://www.biesse.cz/kabely-buzirky-pasky-a-prislusenstvi_c381775347976341/zakoncovani-spojovani-a- | https://eshop.biesse.cz/Pictures/biesse/19/2000000326/160194-160194(2).jpg | 8033501680404 | 1000514 | ELEMAN spol. s r.o. | 0 | Kabely, bužírky, pásky a příslušenství | Zakončování, spojování a značení vodičů a kabelů | Kabelové spojky
EMN00357 | Spojka SHARK SH0406/S gelová bez svorky a separátoru 1x4-50 |  | Spojka gelová SHARK 406/S, bez svorky, bez separ., průřez kabelu 1x (4-50mm2), jmenovité napětí 0,6/1kV, přímé / odbočné spojení, rozměry: 145x50x29mm. Pro spojování kabelů pod zemí, na vzduchu i v kanálových žlabech. Gelová hmota, která je předvyplněna z výroby, zajistí spolehlivé přilnutí ke kabe | ks | 423.4278 | 423.4278 | 21,00 | https://www.biesse.cz/kabely-buzirky-pasky-a-prislusenstvi_c381775347976341/zakoncovani-spojovani-a- | https://eshop.biesse.cz/Pictures/biesse/19/2000000326/160195-160195(2).jpg | 8033501680459 | 1000527 | ELEMAN spol. s r.o. | 0 | Kabely, bužírky, pásky a příslušenství | Zakončování, spojování a značení vodičů a kabelů | Kabelové spojky
ABB20627 | Svorky přední Cu pro XT2/4p (4ks) |  |  | sada | 347.325 | 347.325 | 21,00 | https://www.biesse.cz/modulove-a-paticove-pristroje_c374924875137026/jistice-vykonove_c3803794836029 | https://eshop.biesse.cz/Pictures/biesse/19/2000000326/160196-160196(2).jpg | 8015644008147 | 1SDA066910R0001 | ABB s.r.o. | 0 | Modulové a paticové přístroje | Jističe výkonové | Jističe výkonové do 630A
ABB00054 | Svorky R FP zadní orientovatelné pro XT2/4p (4ks) |  |  | sada | 1474.275 | 1474.275 | 21,00 | https://www.biesse.cz/modulove-a-paticove-pristroje_c374924875137026/jistice-vykonove_c3803794836029 | https://eshop.biesse.cz/Pictures/biesse/19/2000000326/160197-160197(2).jpg | 8015644691950 | 1SDA066942R0001 | ABB s.r.o. | 0 | Modulové a paticové přístroje | Jističe výkonové | Jističe výkonové nad 630A
EMN00358 | Spojka SHARK SH0416 gelová bez svorky 2-4x10-16 |  | Spojka gelová SHARK 416, bez svorky, se separátorem, průřez kabelu 2-4x (10-16mm2), jmenovité napětí 0,6/1kV, přímé spojení, rozměry: 180x69x40mm. Pro spojování kabelů pod zemí, na vzduchu i v kanálových žlabech. Gelová hmota, která je předvyplněna z výroby, zajistí spolehlivé přilnutí ke kabelu a | ks | 648.0934 | 648.0934 | 21,00 | https://www.biesse.cz/kabely-buzirky-pasky-a-prislusenstvi_c381775347976341/zakoncovani-spojovani-a- | https://eshop.biesse.cz/Pictures/biesse/19/2000000326/160198-160198(2).jpg | 8033501680428 | 1000534 | ELEMAN spol. s r.o. | 0 | Kabely, bužírky, pásky a příslušenství | Zakončování, spojování a značení vodičů a kabelů | Kabelové spojky
EMN00359 | Spojka SHARK 0506WS gelová se svorkou a odlehčovací sponou 3-5x1,5-6 |  | Spojka gelová kabelová SHARK 506WS pro přímé spojení 3 až 5 žilových kabelů (s měděnými vodiči) od průřezů 1,5 až 6 mm2, odleh. spona, svorkovnice součástí, pro Cu/Al, krytí IPX8. Pro spojování kabelů pod zemí, na vzduchu i v kanálových žlabech. Gelová hmota, která je předvyplněna z výroby, zajistí | ks | 892.6292 | 892.6292 | 21,00 | https://www.biesse.cz/kabely-buzirky-pasky-a-prislusenstvi_c381775347976341/zakoncovani-spojovani-a- | https://eshop.biesse.cz/Pictures/biesse/19/2000000326/160201-160201(2).jpg | 8033712907192 | 1005291 | ELEMAN spol. s r.o. | 0 | Kabely, bužírky, pásky a příslušenství | Zakončování, spojování a značení vodičů a kabelů | Kabelové spojky
EMN00360 | Spojka SHARK 525WS gelová se svorkou a odlehčovací sponou 5x2,5-6 |  | Spojka gelová SHARK 525WS, se svorkou, průřez hlavního kabelu 5x (6-25mm2), odleh. spona, jmenovité napětí 0,6/1kV, přímá spojení, pro Cu/Al, rozměry: 240x75x46mm. Pro spojování kabelů pod zemí, na vzduchu i v kanálových žlabech. Gelová hmota, která je předvyplněna z výroby, zajistí spolehlivé přil | ks | 1521.8264 | 1521.8264 | 21,00 | https://www.biesse.cz/kabely-buzirky-pasky-a-prislusenstvi_c381775347976341/zakoncovani-spojovani-a- | https://eshop.biesse.cz/Pictures/biesse/19/2000000326/160202-160202(2).jpg | 8033712907208 | 1005301 | ELEMAN spol. s r.o. | 0 | Kabely, bužírky, pásky a příslušenství | Zakončování, spojování a značení vodičů a kabelů | Kabelové spojky
EMN00361 | Spojka SHARK SIXEIGHT IP68 6801A gelová se svorkou 1x25-50 |  | Spojka gelová SHARK 6801A (SHARK SIXEIGHT IP68), se svorkou, 1x (25-50mm2) pro Cu/Al, jmenovité napětí 0,6/1kV, přímé spojení, pro průměr kabelu 12-18mm, rozměry: 190x60x48mm. Spojky jsou určeny pro jedno i více žilové kabely s plastovou/pryžovou izolací jako např.: CYKY, 1-CYKY a další. Kabelová g | ks | 930.1176 | 930.1176 | 21,00 | https://www.biesse.cz/kabely-buzirky-pasky-a-prislusenstvi_c381775347976341/zakoncovani-spojovani-a- | https://eshop.biesse.cz/Pictures/biesse/19/2000000326/160203-160203(2).jpg | 8033712908823 | 1005451 | ELEMAN spol. s r.o. | 0 | Kabely, bužírky, pásky a příslušenství | Zakončování, spojování a značení vodičů a kabelů | Kabelové spojky
EMN00362 | Spojka SHARK SIXEIGHT IP68 6801C gelová se svorkou 3x2,5-6 |  | Spojka gelová SHARK 6801C (SHARK SIXEIGHT IP68), se svorkou, 3x (2,5-6mm2) pro Cu/Al, jmenovité napětí 0,6/1kV, přímé spojení, pro průměr kabelu 12-18mm, rozměry: 190x60x48mm. Spojky jsou určeny pro jedno i více žilové kabely s plastovou/pryžovou izolací jako např.: CYKY, 1-CYKY a další. Kabelová g | ks | 852.1012 | 852.1012 | 21,00 | https://www.biesse.cz/kabely-buzirky-pasky-a-prislusenstvi_c381775347976341/zakoncovani-spojovani-a- | https://eshop.biesse.cz/Pictures/biesse/19/2000000326/160204-160204(2).jpg | 8033712908847 | 1005453 | ELEMAN spol. s r.o. | 0 | Kabely, bužírky, pásky a příslušenství | Zakončování, spojování a značení vodičů a kabelů | Kabelové spojky
EMN00363 | Spojka SHARK SIXEIGHT IP68 6803A gelová se svorkou 5x10-25 |  | Spojka gelová SHARK 6803A (SHARK SIXEIGHT IP68), se svorkou, 5x (10-25mm2) pro Cu/Al, jmenovité napětí 0,6/1kV, přímé spojení, pro průměr kabelu 20-30mm, rozměry: 310x85x60mm. Spojky jsou určeny pro jedno i více žilové kabely s plastovou/pryžovou izolací jako např.: CYKY, 1-CYKY a další. Kabelová g | ks | 1827.0022 | 1827.0022 | 21,00 | https://www.biesse.cz/kabely-buzirky-pasky-a-prislusenstvi_c381775347976341/zakoncovani-spojovani-a- | https://eshop.biesse.cz/Pictures/biesse/19/2000000326/160205-160205(2).jpg | 8033712908908 | 1005458 | ELEMAN spol. s r.o. | 0 | Kabely, bužírky, pásky a příslušenství | Zakončování, spojování a značení vodičů a kabelů | Kabelové spojky
EMN00364 | Spojka SHARK 315 gelová se svorkou 3x0,5-1,5 |  | Spojka gelová SHARK 315, se svorkou 3x (0,5 - 1,5mm2), jmenovité napětí 1kV, přímé spojení, rozměry: 72x40x23mm. Pro spojování kabelů pod zemí, na vzduchu i v kanálových žlabech. Gelová hmota, která je předvyplněna z výroby, zajistí spolehlivé přilnutí ke kabelu a svorce. Vlhkost, voda ani žádné da | ks | 256.3396 | 256.3396 | 21,00 | https://www.biesse.cz/kabely-buzirky-pasky-a-prislusenstvi_c381775347976341/zakoncovani-spojovani-a- | https://eshop.biesse.cz/Pictures/biesse/19/2000000326/160206-160206(2).jpg | 8058774262515 | 1005459 | ELEMAN spol. s r.o. | 0 | Kabely, bužírky, pásky a příslušenství | Zakončování, spojování a značení vodičů a kabelů | Kabelové spojky
ITA00549 | FG16OR16 5G16 šedá |  |  | m | 311.2538 | 311.2538 | 21,00 |  |  |  | CVFG16OR-5G16B | BI ESSE S.P.A. | 0
_FAI0380 | TRUBICKA 12/6,2-4 DISTANCNI 620962120004 BETZ |  |  | ks | 3.4419 | 3.4419 | 21,00 |  |  |  | 620962120004 BETZ | Betz s.r.o. | 0
EMN00365 | Gel MPGEL plus 100 dvousložkový 1l-2xláhev 0,5l |  | Gel dvousložkový MPGEL plus-100 (1 litr - 2x láhev 0,5l), bez expirace, izolační zalévací gel, rozebíratelné spojení, barva: transparentní modrá, doba zpracovatelnosti: cca 3 minuty, doba tuhnutí: cca 12 minut. Dvousložkový zalévací gel - ETELEC MPGEL. Pro výplň a izolaci elektrických spojů. Rychle | ks | 1310.0676 | 1310.0676 | 21,00 | https://www.biesse.cz/spojovaci-material_c381775347976340/tmely-lepidla-silikony-spreje_c38210606045 | https://eshop.biesse.cz/Pictures/biesse/19/2000000326/160209-160209(2).jpg | 8033501684655 | 1000551 | ELEMAN spol. s r.o. | 0 | Spojovací materiál | Tmely, lepidla, silikony, spreje
EMN00366 | Gel MPGEL plus 100 dvousložkový 10l-2xkanystr 5l |  | Gel dvousložkový MPGEL plus-1000 (10 litrů - 2x kanystr po 5l), bez expirace, izolační zalévací gel, rozebíratelné spojení, barva: transparentní modrá, doba zpracovatelnosti: cca 3 minuty, doba tuhnutí: cca 12 minut. Dvousložkový zalévací gel - ETELEC MPGEL. Pro výplň a izolaci elektrických spojů. | ks | 9725.5042 | 9725.5042 | 21,00 | https://www.biesse.cz/spojovaci-material_c381775347976340/tmely-lepidla-silikony-spreje_c38210606045 | https://eshop.biesse.cz/Pictures/biesse/19/2000000326/160210-160210(2).jpg | 8033712905334 | 1000552 | ELEMAN spol. s r.o. | 0 | Spojovací materiál | Tmely, lepidla, silikony, spreje
EMN00367 | Gel SHARK MPGEL 420 dvousložkový 0,42l sáček |  | Gel dvousložkový MPGEL-420 (0,42 litru - sáček), bez expirace, izolační zalévací gel, rozebíratelné spojení, barva: transparentní modrá, doba zpracovatelnosti: cca 3 minuty, doba tuhnutí: cca 12 minut. Dvousložkový zalévací gel - ETELEC MPGEL. Pro výplň a izolaci elektrických spojů. Rychle a jednod | ks | 685.9364 | 685.9364 | 21,00 | https://www.biesse.cz/spojovaci-material_c381775347976340/tmely-lepidla-silikony-spreje_c38210606045 | https://eshop.biesse.cz/Pictures/biesse/19/2000000326/160211-160211(2).jpg | 8033712905570 | 1000555 | ELEMAN spol. s r.o. | 0 | Spojovací materiál | Tmely, lepidla, silikony, spreje
EMN00368 | Gel CRYSTALGEL dvousložkový 2l-2xláhev 1l |  | Gel dvousložkový CRYSTALGEL (2 litry - 2x láhev po 1l), bez expirace, izolační zalévací gel, průzračně čistý, rozebíratelné spojení, barva: transparentní, doba zpracovatelnosti: cca 10 minut, doba tuhnutí: cca 25 minut. CRYSTALGEL je rozebíratelný čirý dvousložkový silikonový gel pro izolační výpln | ks | 2369.8748 | 2369.8748 | 21,00 | https://www.biesse.cz/spojovaci-material_c381775347976340/tmely-lepidla-silikony-spreje_c38210606045 | https://eshop.biesse.cz/Pictures/biesse/19/2000000326/160212-160212(2).jpg | 8033712908458 | 1000558 | ELEMAN spol. s r.o. | 0 | Spojovací materiál | Tmely, lepidla, silikony, spreje
EMN00369 | Gel REPLAYGEL dvousložkový 1l-2xláhev 0,5l |  | Gel dvousložkový REPLAYGEL (1 litr - 2x láhev po 0,5l), opakovaně použitelný, bez expirace, izolační zalévací gel, průzračně čistý, rozebíratelné spojení, barva: transparentní, doba zpracovatelnosti: cca 10 minut, doba tuhnutí: cca 25 minut. REPLAYGEL je dvousložkový silikonový gel pro výplň a izol | ks | 1608.9616 | 1608.9616 | 21,00 | https://www.biesse.cz/spojovaci-material_c381775347976340/tmely-lepidla-silikony-spreje_c38210606045 | https://eshop.biesse.cz/Pictures/biesse/19/2000000326/160213-160213(2).jpg | 8033712908434 | 1000559 | ELEMAN spol. s r.o. | 0 | Spojovací materiál | Tmely, lepidla, silikony, spreje
EMN00370 | Gel MPGEL dvousložkový plus 50 0,5l-2xláhev 0,25l |  | Gel dvousložkový MPGEL plus-50 (0,5 litru - 2x láhev 0,25l), bez expirace, izolační zalévací gel, rozebíratelné spojení, barva: transparentní modrá, doba zpracovatelnosti: cca 3 minuty, doba tuhnutí: cca 12 minut. Dvousložkový zalévací gel - ETELEC MPGEL. Pro výplň a izolaci elektrických spojů. Ryc | ks | 856.154 | 856.154 | 21,00 | https://www.biesse.cz/spojovaci-material_c381775347976340/tmely-lepidla-silikony-spreje_c38210606045 | https://eshop.biesse.cz/Pictures/biesse/19/2000000326/160214-160214(2).jpg | 8058774268425 | 1000560 | ELEMAN spol. s r.o. | 0 | Spojovací materiál | Tmely, lepidla, silikony, spreje
EMN00371 | Gel FLO 950 mazací 0,95l na protahování kabelů |  | Gel mazací FLO 950 (0,95L) - na protahování kabelů, snižuje tření, barva: transparentní, teplota okolí: -5 až 50°C, snášenlivý s pokožkou PH 6,5 -8,5. Lubrikační (mazací) gel je vhodný na protahování všech typů kabelů. Snižuje odporové tření při vtažení kabelu. Chrání před poškozením pláště kabelu. | ks | 302.0349 | 302.0349 | 21,00 | https://www.biesse.cz/spojovaci-material_c381775347976340/tmely-lepidla-silikony-spreje_c38210606045 | https://eshop.biesse.cz/Pictures/biesse/19/2000000326/160215-160215(2).jpg | 8033501680633 | 1055901 | ELEMAN spol. s r.o. | 0 | Spojovací materiál | Tmely, lepidla, silikony, spreje
TE120160 | Stykač LC1D65AED 65A 48V DC |  | TeSys D stykač - 3P (3Z) - pro aplikace ovládání motoru do 65 A/690 V AC -3 (30kW@400V). Poskytuje cívku 48 V DC s přechodným odrušovacím modulem, 1 Z + 1 V vestavěnými pomocnými kontakty (zrcadlová certifikace V), připojení napájení EverLink BTR šroubovými konektory, připojení šroubovými svorkami. | ks | 7459.8771 | 7459.8771 | 21,00 | https://www.biesse.cz/modulove-a-paticove-pristroje_c374924875137026/stykace-a-rele_c381775347976654 | https://eshop.biesse.cz/Pictures/BIESSE/19/2000000326/160217_160217.JPG | 3389119409100 | LC1D65AED | Schneider Electric CZ, s.r.o. | 0 | Modulové a paticové přístroje | Stykače a relé | Stykače výkonové , ministykače a stykače pomocné
BER01091 | Termostat 20302089 BERKER | CENA POUZE NA DOPTÁNÍ | Termostat s rozpínacím kontaktem a centrálním dílem, R.1/R.3, bílá lesk | ks | 0 | 0 | 21,00 |  | https://eshop.biesse.cz/Pictures/biesse/19/2000000326/160219-160219(2).jpg | 4011334377269 | 20302089 | Hager Electro s.r.o. | 0
EMN10393 | Svorka UK 16/1 A 1,5-16 mm2 šedá |  | Univerzální připojovací svorka UK 16/1 A - šedá. Standardní řada univerzálních svorek s širokou nabídkou připojitelnosti vodičů (1,5 - 240 mm2). Umožňuje připojení jak hliníkových tak měděných vodičů a to až do 240 mm2. Jedná se o 1-pólové svorky v plastovém pouzdře (vyjma sestavy UK 50/3x1, ta je | ks | 36.5968 | 36.5968 | 21,00 | https://www.biesse.cz/spojovaci-material_c381775347976340/svorky-a-svorkovnice_c382106060456593/svor | https://eshop.biesse.cz/Pictures/biesse/19/2000000326/160220-160220(2).jpg | 8592847003556 | 1006600 | ELEMAN spol. s r.o. | 0 | Spojovací materiál | Svorky a svorkovnice | Svorky řadové
EMN10394 | Svorka UK 16/1 N 1,5-16 mm2 modrá |  | Univerzální připojovací svorka UK 16/1 N - modrá. Standardní řada univerzálních svorek s širokou nabídkou připojitelnosti vodičů (1,5 - 240 mm2). Umožňuje připojení jak hliníkových tak měděných vodičů a to až do 240 mm2. Jedná se o 1-pólové svorky v plastovém pouzdře (vyjma sestavy UK 50/3x1, ta je | ks | 36.5968 | 36.5968 | 21,00 | https://www.biesse.cz/spojovaci-material_c381775347976340/svorky-a-svorkovnice_c382106060456593/svor | https://eshop.biesse.cz/Pictures/biesse/19/2000000326/160221-160221(2).jpg | 8592847003563 | 1006601 | ELEMAN spol. s r.o. | 0 | Spojovací materiál | Svorky a svorkovnice | Svorky rozbočné, v blocích
EMN10395 | Svorka UK 16/1 PE 1,5-16 mm2 zelenožlutá |  | Univerzální připojovací svorka UK 16/1 PE- zelená. Standardní řada univerzálních svorek s širokou nabídkou připojitelnosti vodičů (1,5 - 240 mm2). Umožňuje připojení jak hliníkových tak měděných vodičů a to až do 240 mm2. Jedná se o 1-pólové svorky v plastovém pouzdře (vyjma sestavy UK 50/3x1, ta j | ks | 36.5968 | 36.5968 | 21,00 | https://www.biesse.cz/spojovaci-material_c381775347976340/svorky-a-svorkovnice_c382106060456593/svor | https://eshop.biesse.cz/Pictures/biesse/19/2000000326/160222-160222(2).jpg | 8592847003570 | 1006602 | ELEMAN spol. s r.o. | 0 | Spojovací materiál | Svorky a svorkovnice | Svorky rozbočné, v blocích
EMN10396 | Svorka UK 35/1 A 2,5-35 mm2 šedá |  | Univerzální připojovací svorka UK 35/1 A - šedá. Standardní řada univerzálních svorek s širokou nabídkou připojitelnosti vodičů (1,5 - 240 mm2). Umožňuje připojení jak hliníkových tak měděných vodičů a to až do 240 mm2. Jedná se o 1-pólové svorky v plastovém pouzdře (vyjma sestavy UK 50/3x1, ta je | ks | 50.9277 | 50.9277 | 21,00 | https://www.biesse.cz/spojovaci-material_c381775347976340/svorky-a-svorkovnice_c382106060456593/svor | https://eshop.biesse.cz/Pictures/biesse/19/2000000326/160223-160223(2).jpg | 8592847003587 | 1006603 | ELEMAN spol. s r.o. | 0 | Spojovací materiál | Svorky a svorkovnice | Svorky rozbočné, v blocích
EMN10397 | Svorka UK 35/1 N 2,5-35 mm2 modrá |  | Univerzální připojovací svorka UK 35/1 N - modrá. Standardní řada univerzálních svorek s širokou nabídkou připojitelnosti vodičů (1,5 - 240 mm2). Umožňuje připojení jak hliníkových tak měděných vodičů a to až do 240 mm2. Jedná se o 1-pólové svorky v plastovém pouzdře (vyjma sestavy UK 50/3x1, ta je | ks | 50.9267 | 50.9267 | 21,00 | https://www.biesse.cz/spojovaci-material_c381775347976340/svorky-a-svorkovnice_c382106060456593/svor | https://eshop.biesse.cz/Pictures/biesse/19/2000000326/160224-160224(2).jpg | 8592847003594 | 1006604 | ELEMAN spol. s r.o. | 0 | Spojovací materiál | Svorky a svorkovnice | Svorky rozbočné, v blocích
EMN10398 | Svorka UK 35/1 PE 2,5-35 mm2 zelenožlutá |  | Univerzální připojovací svorka UK 35/1 PE- zelená. Standardní řada univerzálních svorek s širokou nabídkou připojitelnosti vodičů (1,5 - 240 mm2). Umožňuje připojení jak hliníkových tak měděných vodičů a to až do 240 mm2. Jedná se o 1-pólové svorky v plastovém pouzdře (vyjma sestavy UK 50/3x1, ta j | ks | 50.9278 | 50.9278 | 21,00 | https://www.biesse.cz/spojovaci-material_c381775347976340/svorky-a-svorkovnice_c382106060456593/svor | https://eshop.biesse.cz/Pictures/biesse/19/2000000326/160225-160225(2).jpg | 8592847003557 | 1006605 | ELEMAN spol. s r.o. | 0 | Spojovací materiál | Svorky a svorkovnice | Svorky rozbočné, v blocích
EMN10399 | Svorka UK 35/2 A 2,5-35 mm2 šedá |  | Univerzální připojovací svorka UK 35 /2 A - šedá. Standardní řada univerzálních svorek s širokou nabídkou připojitelnosti vodičů (1,5 - 240 mm2). Umožňuje připojení jak hliníkových tak měděných vodičů a to až do 240 mm2. Jedná se o 1-pólové svorky v plastovém pouzdře (vyjma sestavy UK 50/3x1, ta je | ks | 98.8478 | 98.8478 | 21,00 |  | https://eshop.biesse.cz/Pictures/biesse/19/2000000326/160226-160226(2).jpg | 8592847003558 | 1006606 | ELEMAN spol. s r.o. | 0
EMN10401 | Svorka UK 35/2 N 2,5-35 mm2 modrá |  | Univerzální připojovací svorka UK 35/2 N - modrá. Standardní řada univerzálních svorek s širokou nabídkou připojitelnosti vodičů (1,5 - 240 mm2). Umožňuje připojení jak hliníkových tak měděných vodičů a to až do 240 mm2. Jedná se o 1-pólové svorky v plastovém pouzdře (vyjma sestavy UK 50/3x1, ta je | ks | 98.8478 | 98.8478 | 21,00 |  | https://eshop.biesse.cz/Pictures/biesse/19/2000000326/160227-160227(2).jpg | 8592847003559 | 1006607 | ELEMAN spol. s r.o. | 0
EMN10402 | Svorka UK 35/2 PE 2,5-35 mm2 zelenožlutá |  | Univerzální připojovací svorka UK 35/2 PE - zelená. Standardní řada univerzálních svorek s širokou nabídkou připojitelnosti vodičů (1,5 - 240 mm2). Umožňuje připojení jak hliníkových tak měděných vodičů a to až do 240 mm2. Jedná se o 1-pólové svorky v plastovém pouzdře (vyjma sestavy UK 50/3x1, ta | ks | 98.8478 | 98.8478 | 21,00 |  | https://eshop.biesse.cz/Pictures/biesse/19/2000000326/160228-160228(2).jpg | 8592847003560 | 1006608 | ELEMAN spol. s r.o. | 0
EMN10403 | Svorka UK 35/3x1A+N/PE, 135A, 5pól. 2,5-35 mm2 |  | Univerzální připojovací svorka UK 35/3x1A+N/PE - 3xšedá/modrá/zelená. Standardní řada univerzálních svorek s širokou nabídkou připojitelnosti vodičů (1,5 - 240 mm2). Umožňuje připojení jak hliníkových tak měděných vodičů a to až do 240 mm2. Jedná se o 1-pólové svorky v plastovém pouzdře (vyjma sest | ks | 280.9604 | 280.9604 | 21,00 | https://www.biesse.cz/spojovaci-material_c381775347976340/svorky-a-svorkovnice_c382106060456593/svor | https://eshop.biesse.cz/Pictures/biesse/19/2000000326/160229-160229(2).jpg | 8592847003561 | 1006609 | ELEMAN spol. s r.o. | 0 | Spojovací materiál | Svorky a svorkovnice | Svorky rozbočné, v blocích
EMN10404 | Svorka UK 50/3x1A+N/PE, 160A, 5pól. 2,5-50 mm2 |  | Univerzální připojovací svorka UK 50/3x1A+N/PE - 3xšedá/modrá/zelená. Standardní řada univerzálních svorek s širokou nabídkou připojitelnosti vodičů (1,5 - 240 mm2). Umožňuje připojení jak hliníkových tak měděných vodičů a to až do 240 mm2. Jedná se o 1-pólové svorky v plastovém pouzdře (vyjma sest | ks | 260.5849 | 260.5849 | 21,00 | https://www.biesse.cz/spojovaci-material_c381775347976340/svorky-a-svorkovnice_c382106060456593/svor | https://eshop.biesse.cz/Pictures/biesse/19/2000000326/160230-160230(2).jpg | 8592847004003 | 1006650 | ELEMAN spol. s r.o. | 0 | Spojovací materiál | Svorky a svorkovnice | Svorky rozbočné, v blocích
HAG00162 | Skříň FW736WT na omítku 252M IP30 |  | Rozvaděč nástěnný FW, IP30, tř. ochr.I, 252 mod., 1241x787x150 | ks | 8342.4 | 8342.4 | 21,00 |  | https://eshop.biesse.cz/Pictures/biesse/19/2000000326/160231-160231(2).tif | 3250614301056 | FW736WT | Hager Electro s.r.o. | 0
MOCI0058 | Skříň BP-O-800/12-C |  | Rozvodnice NA omítku, šedá, šířka 800, 7řad | ks | 11779.32 | 11779.32 | 21,00 |  |  | 4015082933135 | 293313 | Eaton Elektrotechnika s.r.o. | 0
OST20773 | Pojistka 22x58 50A |  | POJISTKA VÁLCOVÁ AM 22X58 50A SE SIGNALIZACÍ | ks | 158.064 | 158.064 | 21,00 | https://www.biesse.cz/modulove-a-paticove-pristroje_c374924875137026/pojistky-a-odpinace_c3803794836 | https://eshop.biesse.cz/Pictures/biesse/19/2000000326/160239-160239(2).jpg | 3245060151508 | 015150 | LEGRAND s.r.o. | 0 | Modulové a paticové přístroje | Pojistky a odpínače | Pojistky válcové, závitové
WIE00107 | Svorka WT 4 sv.modrá |  | Řadová svorka WT 4 modrá 4mm2 | ks | 11.771 | 11.771 | 21,00 |  | https://eshop.biesse.cz/Pictures/biesse/19/2000000326/160241-160241(2).jpg | 4049088164170 | 58.504.0055.6 | WIELAND- PRO ROZDĚLENÍ CENÍKŮ | 0
WIE00108@ | Svorka WT 10 sv.modrá |  | Řadová svorka WT 10 modrá 10mm2 | ks | 39.9546 | 39.9546 | 21,00 |  | https://eshop.biesse.cz/Pictures/biesse/19/2000000326/160242-160242(2).jpg | 4049088165115 | 58.510.0055.6 | WIELAND- PRO ROZDĚLENÍ CENÍKŮ | 0
NIV00024 | Závaží NMW-100-0 NIVOFLOAT |  |  | ks | 84.1183 | 84.1183 | 21,00 |  |  |  | NMW-100-0 NIVOFLOAT | NIVELCO BOHEMIA s.r.o. | 0
MDS01003 | Svítidlo MODUS EXAL 8000, kruh 800mm, LED 827-865, OPÁL |  | MODUS EXAL8000, kruh 800mm, LED 827-865 tunable white, opálový kryt, prisazené, bílé Designové kruhové hlíníkové svítidlo Kruhová designová svítidla s telem z hliníkového profilu. Standartní úprava je v bílé barve, ale dle požadavku zákazníka jsou možné i jiné barevné varianty. Optický systém | ks | 14344.85 | 14344.85 | 21,00 | https://www.biesse.cz/svitidla_c381775347976342/svitidla-interierova-bytova_c382106060456608/svitidl | https://eshop.biesse.cz/Pictures/biesse/19/2000000326/160248-160248(2).jpg | 8596099038113 | EXAL8000CMMIXKOPDB | MODUS, spol. s r.o. | 7.5 | Svítidla | Svítidla interiérová - bytová
MDS01004 | Svítidlo MODUS EXAL 5000, kruh 400mm, LED 827-865, OPÁL |  | MODUS EXAL5000, kruh 400mm, LED 827-865 tunable white, opálový kryt, prisazené, bílé Designové kruhové hlíníkové svítidlo Kruhová designová svítidla s telem z hliníkového profilu. Standartní úprava je v bílé barve, ale dle požadavku zákazníka jsou možné i jiné barevné varianty. Optický systém | ks | 5249.725 | 5249.725 | 21,00 | https://www.biesse.cz/svitidla_c381775347976342/svitidla-interierova-bytova_c382106060456608/svitidl | https://eshop.biesse.cz/Pictures/biesse/19/2000000326/160249-160249(2).jpg | 8596099038106 | EXAL5000CSMIXKOPDB | MODUS, spol. s r.o. | 4 | Svítidla | Svítidla interiérová - bytová
MDS01005 | Řídící jednotka TRIDONIC basic DIM, wireless (28002212) BT |  |  | ks | 2770.95 | 2770.95 | 21,00 |  |  | 8596099039455 | MOWIBTC | MODUS, spol. s r.o. | 0
VSY00212 | Termostat Treo H Push 224 |  |  | ks | 3751.356 | 3751.356 | 21,00 |  |  | 8595129606278 | 2019 | Saint-Gobain Construction Products CZ a.s. | 0
WE110181 | Nosič CLI MH 110 HSTR |  | Identifikační značky CLI-M jsou zatlačeny na přídržný pás a zajištěny kabelovými spojkami. Tento systém je vhodný zejména pro vodiče a kabely s větším průřezem. | ks | 9.8125 | 9.8125 | 21,00 | https://www.biesse.cz/spojovaci-material_c381775347976340/svorky-a-svorkovnice_c382106060456593/svor | https://eshop.biesse.cz/Pictures/biesse/19/2000000326/160264-160264(2).jpg | 4008190144784 | 0189400000 | Weidmüller, s.r.o. | 0 | Spojovací materiál | Svorky a svorkovnice | Svorky řadové
SAL00102 | Modul FLP-B+C MAXI V/0 výměnný pro FLP-B+C MAXI V... |  | náhradní modul svodiče pro FLP-B+C MAXI/… | ks | 3438.918 | 3438.918 | 21,00 |  | https://eshop.biesse.cz/Pictures/biesse/19/2000000326/160265-160265(2).jpg | 8595090535355 | 8595090535355 | SALTEK s.r.o. | 0
TE510528 | Maják XVR13B05L rotační 24V LED oranžový |  | This orange beacon is part of the range of rotating beacons Harmony XVR diameter 130mm. It is supplied complete and pre-cabled. Supply voltage is 24V AC/DC and degree of protection is IP 66 and IP 67. It is designed for long distance signaling applications, thanks to the use of “super-bright” LED wh | ks | 4815.7916 | 4815.7916 | 21,00 | https://www.biesse.cz/ovladani-regulace-a-signalizace_c381775347975405/hlavice-ovladaci-a-signalni_c | https://eshop.biesse.cz/Pictures/BIESSE/19/2000000326/160266_160266.JPG | 3389119045292 | XVR13B05L | Schneider Electric CZ, s.r.o. | 0 | Ovládání, regulace a signalizace | Hlavice ovládací a signální
URM11289 | Modul 1083/38 audio pro systém 2VOICE |  |  | ks | 5858.688 | 5858.688 | 21,00 |  |  | 8021156064410 | 1083/38 | URMET s.r.o. | 0
URM11290 | Kryt 1168/131 modulu audio s 1 tlačítkem |  |  | ks | 1515.7136 | 1515.7136 | 21,00 |  |  | 8021156064540 | 1168/131 | URMET s.r.o. | 0
URM11291 | Rámeček 1168/61 upevňovací 1 modul |  |  | ks | 1024.1608 | 1024.1608 | 21,00 |  |  | 8021156064694 | 1168/61 | URMET s.r.o. | 0
URM11292 | Kryt 1168/401 proti dešti |  |  | ks | 725.6784 | 725.6784 | 21,00 |  |  | 8021156065752 | 1168/401 | URMET s.r.o. | 0
URM11293 | Krabice 1168/311 pro montáž na omítku s upevňovacím rámečkem 1 modul |  |  | ks | 2435.572 | 2435.572 | 21,00 |  |  | 8021156065813 | 1168/311 | URMET s.r.o. | 0
LG510023 | Trafo 042616 TDCE 630VA 230/400V ± 15V 115/230V |  | TDCE 630VA230/400±15V,115/230 | ks | 16992.1168 | 16992.1168 | 21,00 | https://www.biesse.cz/baterie-a-napajeni_c381775347976022/transformatory_c382106060456253/trafo-0426 | https://eshop.biesse.cz/Pictures/biesse/19/2000000326/160275-160275(2).jpg | 3245060426163 | 042616 | LEGRAND s.r.o. | 0 | Baterie a napájení | Transformátory
LG510024 | Trafo 042617 TDCE 1000VA 230/400V ± 15V 115/230V |  | TDCE 1000VA230/400±15V,115/230 | ks | 18688.7592 | 18688.7592 | 21,00 | https://www.biesse.cz/baterie-a-napajeni_c381775347976022/transformatory_c382106060456253/trafo-0426 | https://eshop.biesse.cz/Pictures/biesse/19/2000000326/160276-160276(2).jpg | 3245060426170 | 042617 | LEGRAND s.r.o. | 0 | Baterie a napájení | Transformátory
ABB11035 | Chránič 25/4/0,1 AC F204 10kA |  | F204AC-25/0,1, proudový chránič, čtyřpólový, jmenovitý proud: 25 A, citlivost: 100 mA, Typ: AC – pro střídavý reziduální proud (určeno pro obecné zátěže) | ks | 1739.52 | 1739.52 | 21,00 | https://www.biesse.cz/modulove-a-paticove-pristroje_c374924875137026/proudove-chranice_c380723080988 | https://eshop.biesse.cz/Pictures/biesse/19/2000000326/160280-160280(2).jpg | 8012542781509 | 2CSF204001R2250 | ABB s.r.o. | 0.36 | Modulové a paticové přístroje | Proudové chrániče
JAB10820 | Vysílač Tx Tango 3299A-A11908 S2 kouřová šedá |  | Vysílač RF signálu s krátkocestným ovladačem, nástěnný, 868 MHz, kouřová šedá | ks | 906.4484 | 906.4484 | 21,00 | https://www.biesse.cz/vypinace-a-zasuvky_c549523885654092/abb_c549523885654093/tango_c54952388565407 | https://eshop.biesse.cz/Pictures/biesse/19/2000000326/160281-160281(2).jpg | 8592624081258 | 3299A-A11908 S2 | ABB s.r.o. | 0 | Vypínače a zásuvky | ABB | Tango | bezdrátové ovládání Tango
LOV00138 | Stykač BG0040A pomocný 24/50-60 LOVATO |  |  | ks | 542.3407 | 542.3407 | 21,00 |  | https://eshop.biesse.cz/Pictures/biesse/19/2000000326/160282-160282(2).jpg | 8013975080375 | 11BG0040A024 | LOVATO Electric s.r.o. | 0
LOV00139 | Stykač BF2510A 3P 1Z 25A AC3 24/50-60 LOVATO |  |  | ks | 927.2249 | 927.2249 | 21,00 |  | https://eshop.biesse.cz/Pictures/biesse/19/2000000326/160283-160283(2).jpg | 8013975160732 | BF2510A024 | LOVATO Electric s.r.o. | 0
LOV00140 | Kontakt G481/02 pomocný LOVATO |  |  | ks | 284.8294 | 284.8294 | 21,00 |  | https://eshop.biesse.cz/Pictures/biesse/19/2000000326/160284-160284(2).jpg | 8013975031957 | 11G48102 | LOVATO Electric s.r.o. | 0
MIVV0186 | Svítidlo PUK BLACK 75x75x60 IP65 5w/4000K |  |  | ks | 1744.0637 | 1744.0637 | 21,00 |  |  | 8595210356020 | PUK776TCI5W4KB | mivvy a.s. | 8
HLB00557 | Skříň ER122/NVP7P 2x jednotarif, 3F, spol.přívod |  |  | ks | 6559.875 | 6559.875 | 21,00 |  |  |  | ER122/NVP7P+SPOL.PŘ | DCK Holoubkov Bohemia a.s. | 0
SOL00838 | Držák TV 1MF20 |  |  | ks | 269.886 | 269.886 | 21,00 |  |  | 8595092122850 | 1MF20 | Solight Holding, s.r.o. | 0
MDS01006 | Svítidlo OZN/HDE/8W/T/1/SE/X nouzové 1h IP42 HELIOS |  | HELIOS DS 8W STANDARD IP42 1h , svítící při výpadku, MATERIÁLY: Bílé polykarbonátové tělo Opálový polykarbonátový kryt MONTÁŽ: Přisazená (strop) NAPÁJENÍ: Samostatný – 230 VAC/50–60 Hz Centrální baterie – 220–240 VAC/50–60 Hz, 216 VDC Centrální baterie FZLV – 24 VDC ZDROJ SVĚTLA: 8 | ks | 1112.15 | 1112.15 | 21,00 | https://www.biesse.cz/ostatni-zbozi_c426902569353229/svitidlo-ozn-hde-8w-t-1-se-x-nouzove-1h-ip42-he | https://eshop.biesse.cz/Pictures/biesse/19/2000000326/160293-160293(2).jpg | 5902448912714 | OZN/HDE/8W/T/1/SE/X | MODUS, spol. s r.o. | 6.5 | Ostatní zboží
OST13494 | Páska Scotch 69 12mm x 33m,vysokoteplotní |  |  | ks | 310.1775 | 310.1775 | 21,00 |  |  |  | 3M.35.0491 | Tomáš Svitek | 0
NGT10056 | Hrot NM 00200001náhradní TESTBOY |  |  | sada | 186.03 | 186.03 | 21,00 | https://www.biesse.cz/naradi-a-merici-technika_c381775347976337/merici-technika_c382106060456273/hro |  | 4028532210281 | NM 00200001 | N.G. ELEKTRO TRADE, a.s. | 0 | Nářadí a měřící technika | Měřicí technika
TE820101 | Měnič ATV630D45N4 45kW |  | This Altivar Process ATV600 variable speed drive can feed 3-phase synchronous and asynchronous power motors. It features 3 built-in RJ45 communication ports as standard, 1 Ethernet port, 2 serial ports. It works at a rated supply voltage from 380V to 480V AC. This drive provides up to 30% energy sav | ks | 120872.3139 | 120872.3139 | 21,00 | https://www.biesse.cz/ostatni-zbozi_c426902569353229/menic-atv630d45n4-45kw_p160304.html | https://eshop.biesse.cz/Pictures/BIESSE/19/2000000326/160304_160304.JPG | 3606480701436 | ATV630D45N4 | Schneider Electric CZ, s.r.o. | 0 | Ostatní zboží
SRO00274 | Tyč JP10 Cu jímací bez osazení 1000mm |  |  | ks | 1496.576 | 1496.576 | 21,00 |  |  | 8595678102429 | 300000 | D T TECHNIC s.r.o. | 0
TYMP1099 | Svítidlo LED TETI 230V AC, IP20, STŘÍBRNÁ, TEPLÁ BÍLÁ |  |  | ks | 931.08 | 931.08 | 21,00 |  |  | 5903669180715 | TYP 17-221-82 | TYMPOL PLUS s.r.o. | 2
KOL01565 | Krabice KPL 64-45/LD |  | KPL 64-45/LD_NA - Vstupní otvory vyrobeny z pružného materiálu. Instalace kabelu se provádí vytržením předlisovaného vstupu na pružných membránách a vložením kabelu nebo trubky do vzniklého otvoru. Instalace krabice v otvoru se provádí utažením montážních šroubů. Zajištěna vzduchotěsnost prostupu i | ks | 33.3143 | 33.3143 | 21,00 | https://www.biesse.cz/ulozny-material_c381775347976339/krabice_c382106060456590/krabice-pod-omitku-s | https://eshop.biesse.cz/Pictures/biesse/19/2000000326/160316-160316(2).jpg | 8595568930835 | KPL 64-45/LD_NA | KOPOS KOLÍN a.s. | 0 | Úložný materiál | Krabice | Krabice pod omítku, SDK a zateplení
GRL00389 | Svítidlo LINEAR III 36W GRAY NW |  |  | ks | 2108.646 | 2108.646 | 21,00 |  | https://eshop.biesse.cz/Pictures/biesse/19/2000000326/160318-160318(2).jpg | 8592660120539 | GXLS154 | Greenlux s.r.o. | 0
SE120399 | Stykač 63A 4P, spínání zátěže AC1 |  | Toto Acti9 iCT je modulární stykač. Zařízení pro dálkové a manuální ovládání 4P se 4 normálně otevřenými kontakty. Jmenovitý proud je 63 A pro AC-7a a 20 A pro AC-7b. Hodnota provozního napětí Ue je 400 VAC. Řídicí napětí Uc je 220 V stř. až 240 V stř. Toto zařízení lze použít pro ovládací obvody. T | ks | 3337.42 | 3337.42 | 21,00 | https://www.biesse.cz/modulove-a-paticove-pristroje_c374924875137026/stykace-a-rele_c381775347976654 | https://eshop.biesse.cz/Pictures/BIESSE/19/2000000326/160319_160319.JPG | 3606480096891 | A9C21864 | Schneider Electric CZ, s.r.o. | 0 | Modulové a paticové přístroje | Stykače a relé | Stykače a relé modulová
SE120400 | Spoušť 63A 300mA chráničová Si selektivní |  | This Acti9 Vigi iC60 is a modular add-on residual current devices. It is a 4P, rated current is 63A, operating voltage is 400VAC to 415VAC according to IEC 61009-1. The earth leakage protection class is A-SI type with a sensitivity of 300mA and a voltage independent technology. This product protects | sada | 8701.2198 | 8701.2198 | 21,00 | https://www.biesse.cz/skrine-a-rozvodnice_c381775347976028/rozvodnice-modulove_c382106060456269/rozv | https://eshop.biesse.cz/Pictures/BIESSE/19/2000000326/160321_160321.JPG | 3606480443732 | A9W35463 | Schneider Electric CZ, s.r.o. | 0 | Skříně a rozvodnice | Rozvodnice modulové | Rozvodnice na omítku | Rozvodnice na omítku do IP40
OST90431 | Kabel Olflex 5G2,5/700 spirální 71220164 |  |  | ks | 2885.3775 | 2885.3775 | 21,00 |  |  |  | 71220164 | LAPP Czech Republic s.r.o. | 0
MDS11731 | Svítidlo Auris PMMA 70W |  | sv.PARK AURIS PMMA pro sodík, výb. 70W Je možno volit ze dvou typů materiálu optické části: PMMA - polymetylakrylátové tělo, černá plechová stříška /standartní provedení/ PC - polykarbonátové tělo, černá plechová stříška /anti-vandal provedení/ Dodáváno pro sodíkové či metalhalogenidové zd | ks | 9813.6 | 9813.6 | 21,00 | https://www.biesse.cz/svitidla_c381775347976342/svitidla-venkovni-zahradni_c382106060456615/svitidlo | https://eshop.biesse.cz/Pictures/biesse/19/2000000326/160333-160333(2).jpg | 8595073759921 | OZVOAU600S70 | MODUS, spol. s r.o. | 0 | Svítidla | Svítidla venkovní, zahradní
FEN00235 | Madlo GR š.500 jednoduché nerez |  |  | ks | 1098.3 | 1098.3 | 21,00 |  |  | 8590875105242 | 5437810 | FENIX Trading, s. r. o. | 0
EMN00372 | Páska PVC 19x20 PROFI černá ELEMAN |  | PVC PROFI izolační páska černá 19mmx20mx0,18mm - šířka 19mm, délka 20m, tloušťka 0,18mm, pevnost 35N/cm, -18-105°C, přilnavost 1,8N/cm2, dielektrická pevnost 40kV/mm. PVC PROFI izolační páska - ochrana pro kabely nízkého napětí až 0,6 / 1 kV. Použití při nízkých i vysokých teplotách (-18°C až +105° | ks | 151.1492 | 151.1492 | 21,00 | https://www.biesse.cz/kabely-buzirky-pasky-a-prislusenstvi_c381775347976341/zakoncovani-spojovani-a- | https://eshop.biesse.cz/Pictures/biesse/19/2000000326/160335-160335(2).jpg | 8033712908045 | 1099080 | ELEMAN spol. s r.o. | 0 | Kabely, bužírky, pásky a příslušenství | Zakončování, spojování a značení vodičů a kabelů | Izolační pásky, bužírky a fólie
EMN00373 | Páska 19x9,1 samovulkanizační černá ELEMAN |  | Samovulkanizační páska černá 19mmx9,1mx0,5mm - šířka 19mm, délka 9,1m, tloušťka 0,5mm, dielektrické pevnost 42kV/mm. Použití při nízkých i vysokých teplotách (-40°C až +100°C). Vhodné pro různé druhy izolací kabelu (polyetylén, PVC, butyl, neopren ...) vysoká stabilita za všechn podmínek. Dobrá odo | ks | 166.5599 | 166.5599 | 21,00 | https://www.biesse.cz/kabely-buzirky-pasky-a-prislusenstvi_c381775347976341/zakoncovani-spojovani-a- | https://eshop.biesse.cz/Pictures/biesse/19/2000000326/160336-160336(2).jpg | 8033501683498 | 1099081 | ELEMAN spol. s r.o. | 0 | Kabely, bužírky, pásky a příslušenství | Zakončování, spojování a značení vodičů a kabelů | Izolační pásky, bužírky a fólie
EMN00374 | Páska PVC 15x10 černá ELEMAN |  | PVC izolační páska černá 15mmx10mx0,15mm - šířka 15mm, délka 10m, tloušťka 0,15mm, pevnost 30N/cm, 0-90°C, přilnavost 2N/cm2, dielektrická pevnost 40kV/mm. PVC izolační páska - izolace, ochrana a identifikace elektrických přípojek, spojů a kabelů nízkého napětí do 0,6 / 1 kV. Pro použití ve všech o | ks | 13.9822 | 13.9822 | 21,00 | https://www.biesse.cz/kabely-buzirky-pasky-a-prislusenstvi_c381775347976341/zakoncovani-spojovani-a- | https://eshop.biesse.cz/Pictures/biesse/19/2000000326/160337-160337(2).jpg | 8033712905853 | 1099050 | ELEMAN spol. s r.o. | 0 | Kabely, bužírky, pásky a příslušenství | Zakončování, spojování a značení vodičů a kabelů | Izolační pásky, bužírky a fólie
EMN00375 | Páska PVC 15x10 modrá ELEMAN |  | PVC izolační páska modrá 15mmx10mx0,15mm - šířka 15mm, délka 10m, tloušťka 0,15mm, pevnost 30N/cm, 0-90°C, přilnavost 2N/cm2, dielektrická pevnost 40kV/mm. PVC izolační páska - izolace, ochrana a identifikace elektrických přípojek, spojů a kabelů nízkého napětí do 0,6 / 1 kV. Pro použití ve všech o | ks | 14.5799 | 14.5799 | 21,00 | https://www.biesse.cz/kabely-buzirky-pasky-a-prislusenstvi_c381775347976341/zakoncovani-spojovani-a- | https://eshop.biesse.cz/Pictures/biesse/19/2000000326/160338-160338(2).jpg | 8033712906416 | 1099051 | ELEMAN spol. s r.o. | 0 | Kabely, bužírky, pásky a příslušenství | Zakončování, spojování a značení vodičů a kabelů | Izolační pásky, bužírky a fólie
EMN00376 | Páska PVC 15x10 zelená ELEMAN |  | PVC izolační páska zelená 15mmx10mx0,15mm - šířka 15mm, délka 10m, tloušťka 0,15mm, pevnost 30N/cm, 0-90°C, přilnavost 2N/cm2, dielektrická pevnost 40kV/mm. PVC izolační páska - izolace, ochrana a identifikace elektrických přípojek, spojů a kabelů nízkého napětí do 0,6 / 1 kV. Pro použití ve všech | ks | 15.0156 | 15.0156 | 21,00 | https://www.biesse.cz/kabely-buzirky-pasky-a-prislusenstvi_c381775347976341/zakoncovani-spojovani-a- | https://eshop.biesse.cz/Pictures/biesse/19/2000000326/160339-160339(2).jpg | 8033712906478 | 1099052 | ELEMAN spol. s r.o. | 0 | Kabely, bužírky, pásky a příslušenství | Zakončování, spojování a značení vodičů a kabelů | Izolační pásky, bužírky a fólie
EMN00377@DOPRODEJ | Páska PVC 15x10 červená ELEMAN |  | PVC izolační páska červená 15mmx10mx0,15mm - šířka 15mm, délka 10m, tloušťka 0,15mm, pevnost 30N/cm, 0-90°C, přilnavost 2N/cm2, dielektrická pevnost 40kV/mm. PVC izolační páska - izolace, ochrana a identifikace elektrických přípojek, spojů a kabelů nízkého napětí do 0,6 / 1 kV. Pro použití ve všech | ks | 14.5799 | 14.5799 | 21,00 | https://www.biesse.cz/kabely-buzirky-pasky-a-prislusenstvi_c381775347976341/zakoncovani-spojovani-a- | https://eshop.biesse.cz/Pictures/biesse/19/2000000326/160340-160340(2).jpg | 8033712906430 | 1099053 | ELEMAN spol. s r.o. | 0 | Kabely, bužírky, pásky a příslušenství | Zakončování, spojování a značení vodičů a kabelů | Izolační pásky, bužírky a fólie
EMN00378 | Páska PVC 15x10 hnědá ELEMAN |  | PVC izolační páska hnědá 15mmx10mx0,15mm - šířka 15mm, délka 10m, tloušťka 0,15mm, pevnost 30N/cm, 0-90°C, přilnavost 2N/cm2, dielektrická pevnost 40kV/mm. PVC izolační páska - izolace, ochrana a identifikace elektrických přípojek, spojů a kabelů nízkého napětí do 0,6 / 1 kV. Pro použití ve všech o | ks | 15.0156 | 15.0156 | 21,00 | https://www.biesse.cz/kabely-buzirky-pasky-a-prislusenstvi_c381775347976341/zakoncovani-spojovani-a- | https://eshop.biesse.cz/Pictures/biesse/19/2000000326/160341-160341(2).jpg | 8033712906454 | 1099054 | ELEMAN spol. s r.o. | 0 | Kabely, bužírky, pásky a příslušenství | Zakončování, spojování a značení vodičů a kabelů | Izolační pásky, bužírky a fólie
EMN00379 | Páska PVC 15x10 žlutá ELEMAN |  | PVC izolační páska žlutá 15mmx10mx0,15mm - šířka 15mm, délka 10m, tloušťka 0,15mm, pevnost 30N/cm, 0-90°C, přilnavost 2N/cm2, dielektrická pevnost 40kV/mm. PVC izolační páska - izolace, ochrana a identifikace elektrických přípojek, spojů a kabelů nízkého napětí do 0,6 / 1 kV. Pro použití ve všech o | ks | 15.0156 | 15.0156 | 21,00 | https://www.biesse.cz/kabely-buzirky-pasky-a-prislusenstvi_c381775347976341/zakoncovani-spojovani-a- | https://eshop.biesse.cz/Pictures/biesse/19/2000000326/160342-160342(2).jpg | 8033712906485 | 1099055 | ELEMAN spol. s r.o. | 0 | Kabely, bužírky, pásky a příslušenství | Zakončování, spojování a značení vodičů a kabelů | Izolační pásky, bužírky a fólie
EMN00380 | Páska PVC 15x10 šedá ELEMAN |  | PVC izolační páska šedá 15mmx10mx0,15mm - šířka 15mm, délka 10m, tloušťka 0,15mm, pevnost 30N/cm, 0-90°C, přilnavost 2N/cm2, dielektrická pevnost 40kV/mm. PVC izolační páska - izolace, ochrana a identifikace elektrických přípojek, spojů a kabelů nízkého napětí do 0,6 / 1 kV. Pro použití ve všech ob | ks | 15.0156 | 15.0156 | 21,00 | https://www.biesse.cz/kabely-buzirky-pasky-a-prislusenstvi_c381775347976341/zakoncovani-spojovani-a- | https://eshop.biesse.cz/Pictures/biesse/19/2000000326/160343-160343(2).jpg | 8033712906423 | 1099056 | ELEMAN spol. s r.o. | 0 | Kabely, bužírky, pásky a příslušenství | Zakončování, spojování a značení vodičů a kabelů | Izolační pásky, bužírky a fólie
EMN00381 | Páska PVC 15x10 bílá ELEMAN |  | PVC izolační páska bílá 15mmx10mx0,15mm - šířka 15mm, délka 10m, tloušťka 0,15mm, pevnost 30N/cm, 0-90°C, přilnavost 2N/cm2, dielektrická pevnost 40kV/mm. PVC izolační páska - izolace, ochrana a identifikace elektrických přípojek, spojů a kabelů nízkého napětí do 0,6 / 1 kV. Pro použití ve všech ob | ks | 14.5799 | 14.5799 | 21,00 | https://www.biesse.cz/kabely-buzirky-pasky-a-prislusenstvi_c381775347976341/zakoncovani-spojovani-a- | https://eshop.biesse.cz/Pictures/biesse/19/2000000326/160344-160344(2).jpg | 8033712906447 | 1099057 | ELEMAN spol. s r.o. | 0 | Kabely, bužírky, pásky a příslušenství | Zakončování, spojování a značení vodičů a kabelů | Izolační pásky, bužírky a fólie
MG161780@ | ZásuvkaSDN3502121 TV/R-SAT-SAT koncová, polar Sedna |  | Sedna, TV-SAT-SAT koncová zásuvka, 1dB bez rámečku, polar. typ produktu nebo součásti: zásuvka TV/SAT - typ TV zásuvky: koncová zásuvka. | ks | 789.1995 | 789.1995 | 21,00 | https://www.biesse.cz.html | https://eshop.biesse.cz/Pictures/BIESSE/19/2000000326/160346_160346.JPG | 8690495058178 | SDN3502121 | Schneider Electric CZ, s.r.o. | 0 | Vypínače a zásuvky | Schneider electric | Sedna | TV zásuvky Sedna
OSTO0148 | Zdroj NDR-120-24 Mean Well |  |  | ks | 915 | 915 | 21,00 |  |  |  | NDR-120-24 | MI6 s.r.o. | 0
_FAI0381 | SLOUPEK 2xM4-35mm 119040070035 BETZ |  |  | - | 11.9281 | 11.9281 | 21,00 |  |  |  | 119040070035 BETZ | Betz s.r.o. | 0
JAB01277 | Spínač 3559H-A86940 03 IP44 bílá/bílá LEVIT |  | Ovládač přepínací, řazení 6/0, IP44, bílá/bílá | ks | 212.2978 | 212.2978 | 21,00 | https://www.biesse.cz/vypinace-a-zasuvky_c549523885654092/abb_c549523885654093/levit-levit-m_c549523 | https://eshop.biesse.cz/Pictures/biesse/19/2000000326/160358-160358(2).jpg | 8592624107965 | 3559H-A86940 03 | ABB s.r.o. | 0 | Vypínače a zásuvky | ABB | Levit, Levit M | přístroje v krytí IP44 Levit
JAB01278@DOPRODEJ | Zásuvka 5519H-A02997 62 bílá/kouř.černá IP44 LEVIT |  | Zásuvka jednonásobná s ochr. kolíkem, s clonkami, s víčkem, IP44, bílá/kouřová černá | ks | 228.4602 | 228.4602 | 21,00 | https://www.biesse.cz/vypinace-a-zasuvky_c549523885654092/abb_c549523885654093/levit-levit-m_c549523 | https://eshop.biesse.cz/Pictures/biesse/19/2000000326/160359-160359(2).jpg | 8592624105374 | 5519H-A02997 62 | ABB s.r.o. | 0 | Vypínače a zásuvky | ABB | Levit, Levit M | přístroje v krytí IP44 Levit
JAB01279 | Spínač 3559H-A86940 62 IP44 bílá/kouřově černá LEVIT |  | Ovládač přepínací, řazení 6/0, IP44, bílá/kouřová černá | ks | 219.362 | 219.362 | 21,00 | https://www.biesse.cz/vypinace-a-zasuvky_c549523885654092/abb_c549523885654093/levit-levit-m_c549523 | https://eshop.biesse.cz/Pictures/biesse/19/2000000326/160360-160360(2).jpg | 8592624107989 | 3559H-A86940 62 | ABB s.r.o. | 0 | Vypínače a zásuvky | ABB | Levit, Levit M | přístroje v krytí IP44 Levit
JAB01280 | Spínač 3559H-A06940 62 č.6(1) IP44 bílá/kouř.černá LEVIT |  | Přepínač střídavý, s krytem, řazení 6, IP44, bílá/kouřová černá | ks | 197.7976 | 197.7976 | 21,00 | https://www.biesse.cz/vypinace-a-zasuvky_c549523885654092/abb_c549523885654093/levit-levit-m_c549523 | https://eshop.biesse.cz/Pictures/biesse/19/2000000326/160361-160361(2).jpg | 8592624105220 | 3559H-A06940 62 | ABB s.r.o. | 0 | Vypínače a zásuvky | ABB | Levit, Levit M | přístroje v krytí IP44 Levit
SCA00276 | Jednotka R 590.YA163R 16A 3P Manovra spínací |  |  | ks | 321.3 | 321.3 | 21,00 |  |  | 8001636106151 | 590.YA163R | SCAME-CZ,s.r.o. | 0
SCA00277 | Rukojeť ovládací Manovra 67x67 standard (16-40A) |  |  | ks | 268.26 | 268.26 | 21,00 |  |  | 8001636112558 | 590.YM67R2 | SCAME-CZ,s.r.o. | 0
MG161781@DOPRODEJ | Spínač MGU3103T18 č.6 1mod. polar šroubové svorky |  | Unica, přepínač střídavý, řazení 6, 10AX 250V AC, 1mod., polar. označení řady: Unica (standard) - použití zařízení: ovládání - typ produktu nebo součásti: spínač - součást výrobku: vnitřní výkonové připojení. | ks | 227.5313 | 227.5313 | 21,00 | https://www.biesse.cz.html | https://eshop.biesse.cz/Pictures/BIESSE/19/2000000326/160365_160365.JPG | 8420375124668 | MGU3.103T.18 | Schneider Electric CZ, s.r.o. | 0 | Vypínače a zásuvky | Schneider electric | Unica | Spínače, tlačítka Unica
SIE10070 | Kontakt 3RH2911-1FA22 pomocný 2NO+2NC |  |  | ks | 380.2512 | 380.2512 | 21,00 |  |  |  | 3RH2911-1FA22 | TME Czech Republic s. r. o. | 0
BEE01302 | Deska průchodková LMC 51 (IP54) |  |  | ks | 306.152 | 306.152 | 21,00 |  |  | 8595155046468 | G515154 | Jaroslav Píbal | 0
NGT00395 | Korunka NV 2260-80 vrtací s upínaním SDS |  | velikost - 12x100x150mm | ks | 5998.752 | 5998.752 | 21,00 | https://www.biesse.cz/naradi-a-merici-technika_c381775347976337/naradi_c382106060456272/korunka-nv-2 | https://eshop.biesse.cz/Pictures/biesse/19/2000000326/160368-160368(2).jpg | 8595169534241 | NV 2260-80 | N.G. ELEKTRO TRADE, a.s. | 0 | Nářadí a měřící technika | Nářadí
EMS00559 | Svítidlo LED VANA 2x30W Hobby Slim se stativem Emos |  |  | ks | 1457.43 | 1457.43 | 21,00 |  |  | 8592920067567 | 1531223120 | EMOS spol. s r.o. | 0
MDS11732 | Svítidlo MODUS LV236LED/S60/LOS840 s LED zdroji |  | MODUS LV 236, s pojistkou, sadovka pr.60 s LED zdroji OSRAM DULUX 2x18W, 4000K | ks | 4524 | 4524 | 21,00 | https://www.biesse.cz/svitidla_c381775347976342/svitidla-pro-verejne-osvetleni_c382106060456614/svit | https://eshop.biesse.cz/Pictures/biesse/19/2000000326/160385-160385(2).jpg | 8596099050290 | LV236LED/S60/LOS840 | MODUS, spol. s r.o. | 14.5 | Svítidla | Svítidla pro veřejné osvětlení
OMR00598 | Spínač D4ER-1A22N-DTK1EJ koncový |  |  | ks | 1946.088 | 1946.088 | 21,00 |  |  | 4548583868601 | D4ER-1A22N-DTK1EJ | OMRON ELECTRONICS spol. s r.o. | 0
MG161782 | Spínač ř.6, bezšroubový IP44, cream ASFORA |  | Schneider Electric Asfora spínač EPH0400-423 je kompletní výrobek v barevné smetaně s 1 kolébkou. Toto je střídavý přepínač. Upevňovacím režimem je šroubovák nebo třmen. A jeho jmenovitý proud je 10AX s dosahem napájení 2300 W. Přepínač má šířku 83 mm, výšku 83 mm a hloubku 43 mm s promítnutou hloub | ks | 136.0414 | 136.0414 | 21,00 | https://www.biesse.cz/vypinace-a-zasuvky_c549523885654092/schneider-electric_c549523885654096/asfora | https://eshop.biesse.cz/Pictures/BIESSE/19/2000000326/160389_160389.JPG | 3606480525131 | EPH0400423 | Schneider Electric CZ, s.r.o. | 0 | Vypínače a zásuvky | Schneider electric | Asfora | spínače, tlačítka Asfora
MG161783 | Zásuvka datová 1xRJ45, kat.6e UTP bílá ASFORA |  | Schneider Electric Asfora zásuvka datová RJ45 6 EPH4700121 je barevný a kompletní výrobek pro datovou komunikaci. Upevňovací režim zařízení je třmen. Má šířku 83 mm, výšku 83 mm, hloubku 48 mm, jehož přesah je 9 mm. Odpovídající montážní skříň lze zapuštěním vložit do povrchu zdi. Povrch je lesklý, | ks | 229.918 | 229.918 | 21,00 | https://www.biesse.cz/vypinace-a-zasuvky_c549523885654092/schneider-electric_c549523885654096/asfora | https://eshop.biesse.cz/Pictures/BIESSE/19/2000000326/160390_160390.JPG | 3606480527012 | EPH4700121 | Schneider Electric CZ, s.r.o. | 0 | Vypínače a zásuvky | Schneider electric | Asfora | datové zásuvky Asfora
OST13502 | Relé NA-24W-K 24VDC 2A |  |  | ks | 88.9455 | 88.9455 | 21,00 |  |  |  | 006991423 | OFFICIAL ELECTRONIC, s.r.o. | 0
LAP02953 | NSGAFOU 1x35 1,8/3 kV sw |  |  | m | 156.745 | 156.745 | 21,00 |  |  |  | 00407008 | allkabel s.r.o. | 0
SCR01544 | Rám CSEIK1U07E zapuštěný s dveřmi EKO, úprava EI30 |  |  | ks | 13868.595 | 13868.595 | 21,00 |  |  |  | CSEIK1U07E | Schrack Technik spol. s r.o. | 0
MG110154 | Trafo TI 600/5A METSECT5DA060 |  | This current transformer, tropicalised for busbar, has a line rated current of 600 A and a secondary current rating of 5 A. This current transformer do have a 65 mm x 32 mm opening. Compatible with a single output for bar: 65 mm x 32 mm. Burden and accuracy class as follows: class 0.5 maximum power: | ks | 1200.3511 | 1200.3511 | 21,00 | https://www.biesse.cz/baterie-a-napajeni_c381775347976022/zdroje_c382106060456254/trafo-ti-600-5a-me | https://eshop.biesse.cz/Pictures/BIESSE/19/2000000326/160415_160415.JPG | 3303431123650 | METSECT5DA060 | Schneider Electric CZ, s.r.o. | 0 | Baterie a napájení | Zdroje
SA700142 | Dno NSYEC751, SFP kabelové dno 700x500 |  | Spacial SF 1 vst. kabelové dno, upevnění sponami, 700x500mm. řada: Spacial - typ produktu nebo součásti: deska s kabelovou průchodkou - příslušenství / náhradní díly: příslušenství uspořádání kabeláže - použití zařízení: aplikace Prisma, víceúčelové - kompatibilní řada: Spacial SF, Prisma PH, Spacia | ks | 2996.8705 | 2996.8705 | 21,00 | https://www.biesse.cz/skrine-a-rozvodnice_c381775347976028/rozvodnice-modulove_c382106060456269/rozv | https://eshop.biesse.cz/Pictures/BIESSE/19/2000000326/160420_160420.JPG | 3606480211485 | NSYEC751 | Schneider Electric CZ, s.r.o. | 0 | Skříně a rozvodnice | Rozvodnice modulové | Rozvodnice na omítku | Rozvodnice na omítku do IP40
TRM01107 | Tyč JR PV 15 AlMgSi jímací na hřebenáče |  | jímací tyč na hřebenáče 1m | ks | 98.0941 | 98.0941 | 21,00 |  | https://eshop.biesse.cz/Pictures/biesse/19/2000000326/160424-160424(2).jpg | 8595614743600 | VN2950 | TREMIS s.r.o. | 0
OST13508 | Spínač PSEN cs4.1p (541160) PILZ |  |  | ks | 4050.945 | 4050.945 | 21,00 |  |  |  | 541160 | Pilz Czech s.r.o. | 0
OST13509 | Actuator PSEN cs4.1 1 (541180) PILZ |  |  | ks | 490.47 | 490.47 | 21,00 |  |  |  | 541180 | Pilz Czech s.r.o. | 0
RAB01596 | Svítidlo NORMAN 5991 1x GU10 Rabalux |  |  | ks | 189.6694 | 189.6694 | 21,00 |  |  | 5998250359915 | 5991 | RABALUX CZ Svítidla s.r.o. | 0.22
ABGD1001 | Hřídel OXP12X166 |  |  | ks | 252 | 252 | 21,00 | https://www.biesse.cz/modulove-a-paticove-pristroje_c374924875137026/pojistky-a-odpinace_c3803794836 | https://eshop.biesse.cz/Pictures/biesse/19/2000000326/160434-160434(2).jpg | 6417019141480 | 1SCA022325R7100 | ABB s.r.o. | 0 | Modulové a paticové přístroje | Pojistky a odpínače | Odpínače pojistkové
ABGD1002 | Rukojeť OHB95J12 |  |  | ks | 660 | 660 | 21,00 | https://www.biesse.cz/modulove-a-paticove-pristroje_c374924875137026/pojistky-a-odpinace_c3803794836 | https://eshop.biesse.cz/Pictures/biesse/19/2000000326/160435-160435(2).jpg | 6417019124230 | 1SCA022381R0830 | ABB s.r.o. | 0 | Modulové a paticové přístroje | Pojistky a odpínače | Odpínače pojistkové
ABB20628 | Odpínač OT400E03 |  |  | ks | 7336.5 | 7336.5 | 21,00 | https://www.biesse.cz/modulove-a-paticove-pristroje_c374924875137026/pojistky-a-odpinace_c3803794836 | https://eshop.biesse.cz/Pictures/biesse/19/2000000326/160436-160436(2).jpg | 6417019235875 | 1SCA022727R7960 | ABB s.r.o. | 0 | Modulové a paticové přístroje | Pojistky a odpínače | Odpínače pojistkové
ABB20629 | Svorka OZXB9 |  |  | ks | 1500 | 1500 | 21,00 | https://www.biesse.cz/modulove-a-paticove-pristroje_c374924875137026/pojistky-a-odpinace_c3803794836 | https://eshop.biesse.cz/Pictures/biesse/19/2000000326/160437-160437(2).jpg | 6417019243849 | 1SCA022750R3210 | ABB s.r.o. | 0 | Modulové a paticové přístroje | Pojistky a odpínače | Odpínače pojistkové
ABB20630 | Jistič 16B/2 6kA S202-B16 ABB (2CDS252001R0165) |  | S202-B16, 2 fázový jistič, jmenovitý proud In: 16 A, vypínací charakteristika: B, vypínací schopnost Icn: 6 kA | ks | 232.2 | 232.2 | 21,00 | https://www.biesse.cz/modulove-a-paticove-pristroje_c374924875137026/jistice-modulove-do-125a_c38037 | https://eshop.biesse.cz/Pictures/biesse/19/2000000326/160438-160438(2).png | 4016779466905 | 2CDS252001R0165 | ABB s.r.o. | 0 | Modulové a paticové přístroje | Jističe modulové do 125A
ABB20631 | Jistič 20B/4 6kA S204-B20 ABB (2CDS254001R0205) |  | S204-B20, 4 fázový jistič, jmenovitý proud In: 20 A, vypínací charakteristika: B, vypínací schopnost Icn: 6 kA | ks | 594 | 594 | 21,00 | https://www.biesse.cz/modulove-a-paticove-pristroje_c374924875137026/jistice-modulove-do-125a_c38037 | https://eshop.biesse.cz/Pictures/biesse/19/2000000326/160439-160439(2).png | 4016779528993 | 2CDS254001R0205 | ABB s.r.o. | 0 | Modulové a paticové přístroje | Jističe modulové do 125A
ABB20632 | Jistič 25B/4 10kA S204M-B25 ABB (2CDS274001R0255) |  | S204M-B25, 4 fázový jistič, jmenovitý proud In: 25 A, vypínací charakteristika: B, vypínací schopnost Icn: 10 kA | ks | 941.76 | 941.76 | 21,00 | https://www.biesse.cz/modulove-a-paticove-pristroje_c374924875137026/jistice-modulove-do-125a_c38037 | https://eshop.biesse.cz/Pictures/biesse/19/2000000326/160440-160440(2).jpg | 4016779549875 | 2CDS274001R0255 | ABB s.r.o. | 0 | Modulové a paticové přístroje | Jističe modulové do 125A
ABB20633 | Modul MM311 -Modul s montážní deskou, proj. |  | MM311 -Modul s montážní deskou, proj. | ks | 1206 | 1206 | 21,00 | https://www.biesse.cz/ostatni-zbozi_c426902569353229/modul-mm311-modul-s-montazni-deskou-proj_p16044 | https://eshop.biesse.cz/Pictures/biesse/19/2000000326/160441-160441(2).png | 4011617412441 | 2CPX041244R9999 | ABB s.r.o. | 0 | Ostatní zboží
ABB20634 | Modul MA630ALA -pro odpínače OT do 630A |  | MA630ALA -Modul pro odpínače OT do 630A, proj. | ks | 1180.5 | 1180.5 | 21,00 | https://www.biesse.cz/modulove-a-paticove-pristroje_c374924875137026/pojistky-a-odpinace_c3803794836 | https://eshop.biesse.cz/Pictures/biesse/19/2000000326/160442-160442(2).png | 4011617413783 | 2CPX041378R9999 | ABB s.r.o. | 0 | Modulové a paticové přístroje | Pojistky a odpínače | Odpínače pojistkové
ABB20635 | Svodič OVR T2-T3 1N 20-275 P QS |  | OVR T2-T3 1N 20-275 P QS Přepěťová ochrana, Typ: T2+T3, určeno pro póly: L1,N, Iimp, Ifi: 20-275, S výměnným modulem, S indikátorem konce životnosti (QS- QuickSafe) | ks | 1734 | 1734 | 21,00 | https://www.biesse.cz/modulove-a-paticove-pristroje_c374924875137026/svodice-prepeti_c38072308098915 | https://eshop.biesse.cz/Pictures/biesse/19/2000000326/160443-160443(2).png | 3660308519689 | 2CTB803972R1200 | ABB s.r.o. | 0 | Modulové a paticové přístroje | Svodiče přepětí
SA100089 | Skříň S3X 304L, 1200x1000x300 |  | Spacial S3X nerez 304L, povrch Scotch Brite®, V1200xŠ1000xH300mm.. řada: Spacial - označení výrobku: Spacial S3X - použití zařízení: víceúčelové - typ produktu nebo součásti: kompaktní rozvodnice - jmenovitá výška rozvaděče: 1200 mm - jmenovitá šířka rozvaděče: 1000 mm - jmenovitá hloubka rozvaděče: | ks | 69234.2665 | 69234.2665 | 21,00 | https://www.biesse.cz/skrine-a-rozvodnice_c381775347976028/rozvodnice-modulove_c382106060456269/rozv | https://eshop.biesse.cz/Pictures/BIESSE/19/2000000326/160444_160444.JPG | 3606480154997 | NSYS3X121030 | Schneider Electric CZ, s.r.o. | 0 | Skříně a rozvodnice | Rozvodnice modulové | Rozvodnice na omítku | Rozvodnice na omítku do IP40
SA200072 | Sada S3X 304, 4 závěsných ok |  | Sada 4 závěsných ok, nerez 304L. pro Spacial S3X. řada: Spacial - příslušenství / náhradní díly: příslušenství pro upevnění - použití zařízení: víceúčelové - montážní poloha: zadní skříň - typ instalačního příslušenství: vodorovné nebo svislé umístění - kompatibilní řada: Spacial S3X, Spacial CRN - | ks | 737.1566 | 737.1566 | 21,00 | https://www.biesse.cz/skrine-a-rozvodnice_c381775347976028/rozvodnice-modulove_c382106060456269/rozv |  | 3606480154867 | NSYPFCX | Schneider Electric CZ, s.r.o. | 0 | Skříně a rozvodnice | Rozvodnice modulové | Rozvodnice na omítku | Rozvodnice na omítku do IP40
TRE01413 | Svítidlo FUTURA 2.5ft NB PC Al 11000/840 71W IP66 |  | FUTURA 2.5ft PC Al 11000/840 | ks | 2944.74 | 2944.74 | 21,00 |  | https://eshop.biesse.cz/Pictures/biesse/19/2000000326/160454-160454(2).jpg | 8590515780945 | 75090 | TREVOS, a.s. | 13
_ISF0671 | _Jistič Acti- iC60H 3P 63A C 10kA |  | Acti 9 iC60H je multistandardní nízkonapěťový jistič s dvojitým tunelovým svorkou. Jedná se o 3P jistič s 3 chráněnými póly, 63A jmenovitým proudem a char. C. Jmenovitá vypínací schopnost až 30 kA při 220 V stř. na 240 V stř. v souladu s normou IEC 60947-2 a 10000 A při 400 V stř. EN/IEC 60898-1 sta | ks | 2755.0124 | 2755.0124 | 21,00 |  |  |  | A9F07363 | Schneider Electric CZ, s.r.o. | 0
KAN00779 | Rámeček ADTR 6060 W pro panel LED |  | Rámečky Kanlux ADTR jsou určeny pro panely Kanlux BRAVO a Kanlux BLINGO, umožňují také povrchovou montáž. Rámečky Kanlux ADTR jsou k dispozici v různých barvách a velikostech, které se hodí ke všem panelům značky Kanlux a také většině LED panelům dostupných na trhu. | ks | 318.61 | 318.61 | 21,00 |  | https://eshop.biesse.cz/Pictures/biesse/19/2000000326/160464-160464(2).jpg | 5905339276131 | 29843 | Kanlux s. r. o. | 0
_ISF0672 | _Jistič Multi9 C60H-DC 6A C 500V-DC |  | This Multi9 C60H-DC is a low voltage miniature circuit breaker (MCB) dedicated to direct current. It is a 2P circuit breaker with 2 protected poles, 6A rated current and C tripping curve. The rated short circuit breaking capacity goes up to 20kA at 220VDC conforming to EN/IEC 60947-2 standard and 20 | ks | 2012.6711 | 2012.6711 | 21,00 |  |  |  | M9U21206 | Schneider Electric CZ, s.r.o. | 0
_ISF0673 | _Jistič Multi9 C60H-DC 32A C 500V-DC |  | This Multi9 C60H-DC is a low voltage miniature circuit breaker (MCB) dedicated to direct current. It is a 2P circuit breaker with 2 protected poles, 32A rated current and C tripping curve. The rated short circuit breaking capacity goes up to 20kA at 220VDC conforming to EN/IEC 60947-2 standard and 2 | ks | 1964.0679 | 1964.0679 | 21,00 |  |  |  | M9U21232 | Schneider Electric CZ, s.r.o. | 0
_ISF0674 | _Spoušť chr. 25A/2/0.03A AC, Vigi iC60 6kA |  | Acti 9 Vigi iC60 je modulární doplňkový proudový chránič. Jedná se o 2P, jmenovitý proud 25 A, provozní napětí je 230 V AC až 240 V AC podle IEC 6109-1. Třída proudového chrániče je typ ACP s citlivostí 30mA a technologií nezávislou na napětí. Tento výrobek je chráněn proti zkratu, přetížení kabelu, | ks | 1574.8269 | 1574.8269 | 21,00 |  |  |  | A9W11225 | Schneider Electric CZ, s.r.o. | 0
SAL00103 | Svodič DL-10G-RJ45-PoE-AB (A06149) |  | konektory RJ45, dvoustupňová přepěťová ochrana Ethernetu v kombinaci s ochranou napájení po této lince, instalace na vstupu do objektu v blízkosti chráněného zařízení, na rozhraní zón LPZ 0 a LPZ 1 a vyšších, k ochraně linky Ethernet s PoE před pulsním přepětím, vyhovuje všem typům PoE/PoE+/PoE++, s | ks | 3319.554 | 3319.554 | 21,00 |  | https://eshop.biesse.cz/Pictures/biesse/19/2000000326/160472-160472(2).jpg | 8595090561491 | 8595090561491 | SALTEK s.r.o. | 0.16
MIVV0187 | Svítidlo GAIA 230x230x40mm IP65 17W/4000K bez PSU |  |  | ks | 2540.2999 | 2540.2999 | 21,00 |  |  | 8595210359182 | GAI2323417W4K | mivvy a.s. | 8
OST13517@ | Relé DPDT bez blokování 24V DC |  |  | ks | 92.655 | 92.655 | 21,00 |  |  |  | 40.52.7.024.0000 | Finder CZ, s.r.o. | 0
SEZ00820 | Skříň P-BOX 3040-1, IP65, 300x400x170 |  |  | ks | 916.2785 | 916.2785 | 21,00 |  |  |  | P-BOX 3040-1 | SEZ - CZ s.r.o. | 0
LAP02956 | NYY-J 4x50 |  |  | m | 749.07 | 749.07 | 21,00 |  |  |  | 01301311 | allkabel s.r.o. | 0
WEI00365 | Svorka AAP12 2,5 LI RD |  | Svorkovnice pro distribuci potenciálu. S vysokou kontaktní hustotou. | ks | 79.7686 | 79.7686 | 21,00 | https://www.biesse.cz/spojovaci-material_c381775347976340/svorky-a-svorkovnice_c382106060456593/svor | https://eshop.biesse.cz/Pictures/biesse/19/2000000326/160502-160502(2).jpg | 4050118372779 | 1988290000 | Weidmüller, s.r.o. | 0 | Spojovací materiál | Svorky a svorkovnice | Svorky řadové
ABB20640 | Odpínač OT315E03 ABB |  |  | ks | 6157.5 | 6157.5 | 21,00 | https://www.biesse.cz/modulove-a-paticove-pristroje_c374924875137026/pojistky-a-odpinace_c3803794836 | https://eshop.biesse.cz/Pictures/biesse/19/2000000326/160503-160503(2).jpg | 6417019235714 | 1SCA022727R5910 | ABB s.r.o. | 0 | Modulové a paticové přístroje | Pojistky a odpínače | Odpínače pojistkové
ABB11037 | Hřídel OXP12X325 ABB |  |  | ks | 408 | 408 | 21,00 | https://www.biesse.cz/modulove-a-paticove-pristroje_c374924875137026/spinace-vackove_c38177534797665 | https://eshop.biesse.cz/Pictures/biesse/19/2000000326/160505-160505(2).jpg | 6417019128948 | 1SCA022042R5810 | ABB s.r.o. | 0 | Modulové a paticové přístroje | Spínače vačkové
ABB11038 | Rukojeť OHY95J12 žluto-červená ABB |  |  | ks | 660 | 660 | 21,00 | https://www.biesse.cz/modulove-a-paticove-pristroje_c374924875137026/spinace-vackove_c38177534797665 | https://eshop.biesse.cz/Pictures/biesse/19/2000000326/160506-160506(2).jpg | 6417019124254 | 1SCA022381R1050 | ABB s.r.o. | 0 | Modulové a paticové přístroje | Spínače vačkové
OBO00377 | Upevňovací svorka BFK 166 58 20 FT OBO |  | Upevňovací svorka k připevnění na ocelový nosník. | ks | 534.9608 | 534.9608 | 21,00 |  | https://eshop.biesse.cz/Pictures/BIESSE/19/2000000326/160510_160510.JPG | 4012196079902 | 6003888 | OBO BETTERMANN s. r. o. | 0
EMS00561 | Svítilna P3534, 230 lm, Li-Pol 1200 mAh nabíjecí |  |  | ks | 370.9472 | 370.9472 | 21,00 |  |  | 8592920049990 | 1441250920 | EMOS spol. s r.o. | 2
SIE02054@ | Spínač 3RV2021-4AA10 motorový 10-16A |  |  | ks | 1282.3524 | 1282.3524 | 21,00 |  |  |  | 3RV2021-4AA10 | Blumenbecker Prag s.r.o. | 0
OST20794 | Zásuvka 5x16A ISG 1653 spojovací IP67 |  | ISG 1653-Spojovacia zásuvka | ks | 278.6865 | 278.6865 | 21,00 | https://www.biesse.cz/ostatni-zbozi_c426902569353229/zasuvka-5x16a-isg-1653-spojovaci-ip67_p160520.h | https://eshop.biesse.cz/Pictures/BIESSE/19/2000000326/160520_160520.PNG | 8585007315682 | ISG 1653 | SEZ - CZ s.r.o. | 0 | Ostatní zboží
GWE01056@ | Šroub plastový Gewis AS01093 (GW44209-11, 44219-21, 44429-30, 44440) |  |  | ks | 7.7112 | 7.7112 | 21,00 |  |  |  | AS01093 | EST Elektro-System-Technik, s.r.o. | 0
MG161787@ | Zásuvka SDN2800870 jednoduchá Graphite bezšroub. svorky IP44 |  |  | ks | 379.484 | 379.484 | 21,00 | https://www.biesse.cz.html | https://eshop.biesse.cz/Pictures/BIESSE/19/2000000326/160524_160524.PNG | 3606480995675 | SDN2800870 | Schneider Electric CZ, s.r.o. | 0 | Vypínače a zásuvky | Schneider electric | Sedna | zásuvky Sedna
TE120161 | Stykač LC1D09P5 9A 230VAC |  | TeSys D contactor, 3 poles (1NO+1NC), for non-inductive load applications up to 9A/690V AC-1. It provides a 230V 50/60Hz AC coil, 1NO+1NC built-in auxiliary contacts (NC mirror certified), connection by spring terminals. For operating rates until 3600 cycles/hour and environments until 60°C, it proc | ks | 665.3384 | 665.3384 | 21,00 | https://www.biesse.cz/modulove-a-paticove-pristroje_c374924875137026/stykace-a-rele_c381775347976654 | https://eshop.biesse.cz/Pictures/BIESSE/19/2000000326/19161_19161.JPG | 3606489602703 | LC1D09P5 | Schneider Electric CZ, s.r.o. | 0.35 | Modulové a paticové přístroje | Stykače a relé | Stykače výkonové , ministykače a stykače pomocné
TE110084 | Stykač LC1K0610P5 6A |  | MATDESLL | ks | 783.3566 | 783.3566 | 21,00 | https://www.biesse.cz/modulove-a-paticove-pristroje_c374924875137026/stykace-a-rele_c381775347976654 | https://eshop.biesse.cz/Pictures/BIESSE/19/2000000326/19018_19018.JPG | 3606489602369 | LC1K0610P5 | Schneider Electric CZ, s.r.o. | 0 | Modulové a paticové přístroje | Stykače a relé | Stykače výkonové , ministykače a stykače pomocné
ABB20641 | Spínač MS116-0,16 motor.spouštěč 0,1-0,16A ABB |  |  | ks | 912.75 | 912.75 | 21,00 | https://www.biesse.cz/ostatni-zbozi_c426902569353229/spinac-ms116-0-16-motor-spoustec-0-1-0-16a-abb_ | https://eshop.biesse.cz/Pictures/biesse/19/2000000326/160537-160537(2).jpg | 4013614320248 | 1SAM250000R1001 | ABB s.r.o. | 0 | Ostatní zboží
ABB11040 | Jistič 6B/2 6kA S202-B6 ABB (2CDS252001R0065) |  | S202-B6, 2 fázový jistič, jmenovitý proud In: 6 A, vypínací charakteristika: B, vypínací schopnost Icn: 6 kA | ks | 256.5 | 256.5 | 21,00 | https://www.biesse.cz/modulove-a-paticove-pristroje_c374924875137026/jistice-modulove-do-125a_c38037 | https://eshop.biesse.cz/Pictures/biesse/19/2000000326/160538-160538(2).png | 4016779466400 | 2CDS252001R0065 | ABB s.r.o. | 0 | Modulové a paticové přístroje | Jističe modulové do 125A
MG161788 | Deska přídržná Modular Jack MTN464398 |  | Schneider Electric Merten inserts central plate MTN464398 is a insert for inclined outlet in color black. This central plate belongs to Antique, Artec, M-Arc, M-Elegance, M-Plan, M-Plan glass, M-Smart, M-Star, System M, Trancent aesthetic group. The device's fixing mode is plug-in. Its matching moun | ks | 120.1302 | 120.1302 | 21,00 | https://www.biesse.cz/vypinace-a-zasuvky_c549523885654092/schneider-electric_c549523885654096/merten | https://eshop.biesse.cz/Pictures/BIESSE/19/2000000326/160544_160544.JPG | 3606485004815 | MTN464398 | Schneider Electric CZ, s.r.o. | 0 | Vypínače a zásuvky | Schneider electric | Merten | Mechanismy a kryty | kryty, desky Merten
OST13529 | Vidlice 236 5x32A na kabel, úhlová 90° Walther Werke |  |  | ks | 401.85 | 401.85 | 21,00 |  |  |  | 236 | EST Elektro-System-Technik, s.r.o. | 0.84
MCL80133 | Profil AL 30x7x1000mm PX s mléčným krytem přisazený MCLED |  | Přisazený hliníkový profil pro LED pásky, rozměry průřezu cca 30x7 mm. Součástí je mléčný difuzor, který lze do profilu nasunout. Tento profil je určen pro krytí a chlazení LED pásků do šíře 12 mm. Upevnění k podkladu lze provést pomocí montážních úchytů, vrutů, lepidel. K profilu lze zakoupit úchyt | m | 230.1 | 230.1 | 21,00 | https://www.biesse.cz/svetelne-zdroje_c381775347976343/led-pasky-a-profily_c556559042085317/led-prof | https://eshop.biesse.cz/Pictures/biesse/19/2000000326/160547-160547(2).jpg | 8595607125642 | ML-761.015.02.1 | McLED s.r.o. | 0 | Světelné zdroje | LED pásky a profily | LED profily a difuzory | LED profily
DKU10172 | Spínač S10 JVD 9151 C6 vačkový se 2 vratnými polohami |  | Spínač S10 JVD 9151 C6 vačkový se 2 vratnými polohami | ks | 631.3249 | 631.3249 | 21,00 | https://www.biesse.cz/modulove-a-paticove-pristroje_c374924875137026/spinace-vackove_c38177534797665 |  | 8585009032327 | S10 JVD 9151 C6 | SEZ - CZ s.r.o. | 0 | Modulové a paticové přístroje | Spínače vačkové
LG100109 | Pojistka 63A aM 22x58 015163 |  | POJISTKA VÁLCOVÁ AM 22X58 63A SE SIGNALIZACÍ | ks | 158.064 | 158.064 | 21,00 | https://www.biesse.cz/spojovaci-material_c381775347976340/srouby-a-matice-ostatni_c705237924972717/p | https://eshop.biesse.cz/Pictures/biesse/19/2000000326/160556-160556(2).jpg | 3245060151638 | 015163 | LEGRAND s.r.o. | 0 | Spojovací materiál | Šrouby a matice, ostatní
VYFA0382 | Matice M16 CAPRI 261603 |  |  | ks | 1.9 | 1.9 | 21,00 |  |  |  | 261603 | EROCOMM spol. s r.o. | 0
LG100110 | Pojistka 80A aM 22x58 015180 |  | POJISTKA VÁLCOVÁ AM 22X58 80A SE SIGNALIZACÍ | ks | 158.064 | 158.064 | 21,00 | https://www.biesse.cz/spojovaci-material_c381775347976340/srouby-a-matice-ostatni_c705237924972717/p | https://eshop.biesse.cz/Pictures/biesse/19/2000000326/160558-160558(2).jpg | 3245060151805 | 015180 | LEGRAND s.r.o. | 0 | Spojovací materiál | Šrouby a matice, ostatní
OBO00378 | Kanál WDK40040LGR 40x40x200 PVC sv. šedá |  | Vrchní a spodní díl kanálu s děrováním dna. | m | 105.524 | 105.524 | 21,00 |  | https://eshop.biesse.cz/Pictures/BIESSE/19/2000000326/160559_160559.JPG | 4012196667697 | 6027016 | OBO BETTERMANN s. r. o. | 0
MCL80134 | Úchyt plastový k profilu NT MCLED |  | Plastový úchyt k profilu PD, PB, NT | ks | 11.115 | 11.115 | 21,00 | https://www.biesse.cz/svetelne-zdroje_c381775347976343/led-pasky-a-profily_c556559042085317/led-prof | https://eshop.biesse.cz/Pictures/biesse/19/2000000326/160560-160560(2).jpg | 8595607122535 | ML-762.106.02.0 | McLED s.r.o. | 0 | Světelné zdroje | LED pásky a profily | LED profily a difuzory | Úchyty, spojky profilů
MCL80135 | Úchyt kovový k profilu PX MCLED |  | Kovový úchyt k profilu PX. Úchyt připevněte k podkladu vrutem, do úchytů následně nacvakněte hliníkový profil. Doporučujeme použít dva úchyty na každý jeden metr hliníkového profilu. | ks | 8.58 | 8.58 | 21,00 | https://www.biesse.cz/svetelne-zdroje_c381775347976343/led-pasky-a-profily_c556559042085317/led-prof | https://eshop.biesse.cz/Pictures/biesse/19/2000000326/160562-160562(2).jpg | 8595607123570 | ML-762.115.02.0 | McLED s.r.o. | 0 | Světelné zdroje | LED pásky a profily | LED profily a difuzory | Úchyty, spojky profilů
IFM01101 | Senzor PG-1-1-REB12-MFRKG/US/ /P (PG2409) tlakový IFM |  |  | ks | 14939.6833 | 14939.6833 | 21,00 |  |  |  | PG2409 | ifm electronic, spol. s r.o. | 0
PHI00514@ | Trubice TLD 90 18W/965 PHILIPS |  |  | ks | 168.966 | 168.966 | 21,00 |  |  | 8711500888464 | 871150088846425 | MEGAMAN Česká republika, spol. s r.o. | 2.5
TRA01152 | Trafo JOC E4040 - 0765 400-420-440V/230V,250VA IP00 ta40°C/B SR |  |  | ks | 1934.9463 | 1934.9463 | 21,00 |  |  |  | JOC E4040 - 0765 | ELEKTROKOV,a.s.ZNOJMO | 0
EMS00565 | Žárovka LED 18W E27 NW Globe ZQ2181 Emos |  |  | ks | 143.7228 | 143.7228 | 21,00 |  |  | 8592920045763 | 1525733409 | EMOS spol. s r.o. | 2
WEI00366 | Konektor BVZ 7,62HP/03/180SF SN BK BX |  | Zásuvné připojení DPS s inovativní technologií připojení pro bezpečné a intuitivní ovládání | ks | 101.9398 | 101.9398 | 21,00 | https://www.biesse.cz/spojovaci-material_c381775347976340/svorky-a-svorkovnice_c382106060456593/svor | https://eshop.biesse.cz/Pictures/biesse/19/2000000326/160598-160598(2).jpg | 4032248580040 | 1930170000 | Weidmüller, s.r.o. | 0 | Spojovací materiál | Svorky a svorkovnice | Svorky řadové
MOMC0170 | Startér 1x230/3x230VAC, 0,25kW, 1,4A, IP20, RFI filtr DE1-121D4FN-N20N |  | Frekvenční startér, Označení typu: DE1, Jmenovité provozní napětí: Ue = 230 V AC, 1fázový, 240 V AC, 1fázový, Výstupní napětí při Ue: U2 = 230 V AC, 3fázový, 240 V AC, 3fázový, Síťové napětí (50/60Hz): ULN = 200 (-10%) - 240 (+10%) V, Jmenovitý pracovní proud při přetížení 150 %: Ie = 1.4 A, Upozorn | ks | 4794 | 4794 | 21,00 |  |  | 4015081707898 | 174327 | Eaton Elektrotechnika s.r.o. | 1.14
MDS01007 | Mřížka LLX 258 AL |  |  | ks | 254.475 | 254.475 | 21,00 |  |  |  | 11825820101 | MODUS, spol. s r.o. | 0
OSTO0150@ | Pohon D8Fce, 400mm, 500N, 230V |  |  | ks | 8423.5425 | 8423.5425 | 21,00 |  |  |  | 2700297 | KOMA RENT s. r. o. | 0
EGL01000 | Svítidlo 97542 EGLO GIRON-S |  |  | ks | 3455.31 | 3455.31 | 21,00 |  |  | 9002759975425 | 97542 | EGLO CZ+SK s.r.o. | 0
JAB10821 | Kryt 8200-0-0081 reproduktoru FUTURE LINEAR studio bílá |  | Kryt pro reproduktor AudioWorld, s kulatou mřížkou, studio bílá, 8253-84 | ks | 485.9426 | 485.9426 | 21,00 | https://www.biesse.cz/vypinace-a-zasuvky_c549523885654092/abb_c549523885654093/future_c5495238856540 | https://eshop.biesse.cz/Pictures/biesse/19/2000000326/160612-160612(2).jpg | 4011395104859 | 2CKA008200A0081 | ABB s.r.o. | 0 | Vypínače a zásuvky | ABB | Future | audioworld Future
TLE01080 | Žárovka LED 7,5W/3000K GU10 660lm 60° P7WDIM stmívatelná |  |  | ks | 150 | 150 | 21,00 |  |  | 1100687981155 | 031421 | T-LED s.r.o. | 0
MG161790 | Rámeček MTN4050-3625 pět. M-Pure, Active Mereten |  | Schneider Electric Merten System M cover frame MTN4050-3625 is in color active white with 5 gangs. This cover frame belongs to M-Pure aesthetic group. This cover frame supports horizontal and vertical mounting. The antibacterial surface treatment takes your health into consideration. And it reaches | ks | 478.5317 | 478.5317 | 21,00 | https://www.biesse.cz/vypinace-a-zasuvky_c549523885654092/schneider-electric_c549523885654096/merten | https://eshop.biesse.cz/Pictures/BIESSE/19/2000000326/160617_160617.JPG | 3606480592966 | MTN4050-3625 | Schneider Electric CZ, s.r.o. | 0 | Vypínače a zásuvky | Schneider electric | Merten | M-Pure
SEZ00822 | Oko S1.5-M6 1.0x6 KU-SP lis. 0.5-1.0mm/M6 (KOA_6-1/100) |  |  | ks | 3.2944 | 3.2944 | 21,00 | https://www.biesse.cz/ostatni-zbozi_c426902569353229/oko-s1-5-m6-1-0x6-ku-sp-lis-0-5-1-0mm-m6-koa-6- |  | 5905912814538 | KOA_6-1/100 | SEZ - CZ s.r.o. | 0 | Ostatní zboží
SEZ00823 | Spínač S 25 JPU 1103 A6R |  | Vačkový spínač v krytu IP 65, uzamykatelný na visací zámky 25 A, 0-1, 3P, červeno-žlutá páčka | ks | 908.9521 | 908.9521 | 21,00 | https://www.biesse.cz/modulove-a-paticove-pristroje_c374924875137026/spinace-vackove_c38177534797665 | https://eshop.biesse.cz/Pictures/biesse/19/2000000326/160622-160622.jpg | 8585009062324 | S25 JPU 1103 A6R | SEZ - CZ s.r.o. | 0.46 | Modulové a paticové přístroje | Spínače vačkové
SEZ00824 | Spínač S63 JPU 1103 A6R |  |  | ks | 1637.0123 | 1637.0123 | 21,00 | https://www.biesse.cz/modulove-a-paticove-pristroje_c374924875137026/spinace-vackove_c38177534797665 |  | 8585009082629 | S63 JPU 1103 A6R | SEZ - CZ s.r.o. | 0 | Modulové a paticové přístroje | Spínače vačkové
CAB01156 | Rošt CF 54/500 EZ 000301 CABLOFIL |  | CF54/500 EZ - kabelová lávka | m | 675.7388 | 675.7388 | 21,00 | https://www.biesse.cz/ulozny-material_c381775347976339/zlaby-rosty-a-zebriky_c382106060456588/rosty- | https://eshop.biesse.cz/Pictures/biesse/19/2000000326/160625-160625(2).jpg | 3599070003013 | CM000301 | LEGRAND s.r.o. | 0 | Úložný materiál | Žlaby, Rošty a žebříky | Rošty kovové
CAB01157 | Víko CP 200 GS 646040 CABLOFIL 2m |  | CP200 GS - ochranné víko | m | 335.2664 | 335.2664 | 21,00 | https://www.biesse.cz/ulozny-material_c381775347976339/zlaby-rosty-a-zebriky_c382106060456588/zlaby- | https://eshop.biesse.cz/Pictures/biesse/19/2000000326/160626-160626(2).jpg | 3599076460407 | CM646040 | LEGRAND s.r.o. | 0 | Úložný materiál | Žlaby, Rošty a žebříky | Žlaby kovové
_ISF0676 | _Hlavice ZB4BA341 se symbolem, lícující - zelená |  | This Harmony XB4, flush green button head operates with a spring return / impulse mechanism. This button head provides an ergonomic interface for controlling your machines. It is easily installed and replaced on compatible complete push button units and contact blocks via snap-fit assembly. It is cl | ks | 253.3986 | 253.3986 | 21,00 |  |  |  | ZB4BA341 | Schneider Electric CZ, s.r.o. | 0
ABB20642 | Svorka ZKS11B N 5x16+6x6 pro UK600 |  | Šroubové svorky | ks | 103.5 | 103.5 | 21,00 | https://www.biesse.cz/modulove-a-paticove-pristroje_c374924875137026/jistice-vykonove_c3803794836029 | https://eshop.biesse.cz/Pictures/biesse/19/2000000326/160635-160635(2).png | 4011617631682 | 2CPX063168R9999 | ABB s.r.o. | 0 | Modulové a paticové přístroje | Jističe výkonové | Jističe výkonové do 630A
ABB20643 | Svorka ZKS16B N 7x16+9x6 pro UK600 |  | Šroubové svorky | ks | 147 | 147 | 21,00 | https://www.biesse.cz/modulove-a-paticove-pristroje_c374924875137026/jistice-vykonove_c3803794836029 | https://eshop.biesse.cz/Pictures/biesse/19/2000000326/160636-160636(2).png | 4011617631699 | 2CPX063169R9999 | ABB s.r.o. | 0 | Modulové a paticové přístroje | Jističe výkonové | Jističe výkonové do 630A
LAP02958 | TRONIC 10x0,25 |  |  | m | 52.4683 | 52.4683 | 21,00 |  |  |  | 18036 | Helukabel CZ s.r.o. | 0
ABB20644 | Skříň UK660N4 60M IP30 pod omítku s rychlosvorkami ABB |  | Rozvodnice pro zapuštěnou montáž s rámem z ocelového plechu a dvířky s rychlosvorkami N/PE | ks | 2581.5 | 2581.5 | 21,00 | https://www.biesse.cz/modulove-a-paticove-pristroje_c374924875137026/jistice-vykonove_c3803794836029 | https://eshop.biesse.cz/Pictures/biesse/19/2000000326/160640-160640(2).png | 4011617313731 | 2CPX031373R9999 | ABB s.r.o. | 0 | Modulové a paticové přístroje | Jističe výkonové | Jističe výkonové do 630A
LAP02959@ | PAAR-LiYCY 3x2x0,75 |  |  | m | 33.7125 | 33.7125 | 21,00 |  |  |  | 0217013 | DDA a.s. | 0
EMS00567 | Kabel 3z 3m 3x1,5 PVC prodl, P0323R schuko |  |  | ks | 147.4968 | 147.4968 | 21,00 |  |  | 8592920016336 | 1922030308 | EMOS spol. s r.o. | 0
EMS00568 | Kabel 3z 3m 3x1,5 PVC s vyp. prodl. P1323R schuko |  |  | ks | 163.7472 | 163.7472 | 21,00 |  |  | 8592920016350 | 1922130308 | EMOS spol. s r.o. | 0
EMS00569 | Kabel 5z 1,5m 3x1,5 PVC prodl, P0521R schuko |  |  | ks | 126.6288 | 126.6288 | 21,00 |  |  | 8592920052686 | 1922050153 | EMOS spol. s r.o. | 0
JAB01282 | Spínač 3559N-C06510 B IP 54 bílá č.6 |  | Přepínač střídavý, řazení 6, IP54, bezšr. sv., bílá | ks | 131.989 | 131.989 | 21,00 | https://www.biesse.cz/vypinace-a-zasuvky_c549523885654092/abb_c549523885654093/variant-ip54_c5495238 | https://eshop.biesse.cz/Pictures/biesse/19/2000000326/160646-160646(2).jpg | 8592624094173 | 3559N-C06510 B | ABB s.r.o. | 0 | Vypínače a zásuvky | ABB | Variant - IP54 | Spínače a ovládače (tlačítka) Variant
MG161791@DOPRODEJ | Rámeček troj. MGU66006V095 Opal/ Titanium svislý |  | Unica Top, krycí rámeček, trojnásobný, onyx copper/aluminium. použití zařízení: montáž - typ produktu nebo součásti: krycí rámeček - označení řady: Unica Top. | ks | 486.8852 | 486.8852 | 21,00 | https://www.biesse.cz.html | https://eshop.biesse.cz/Pictures/BIESSE/19/2000000326/160654_160654.JPG | 8420375155280 | MGU66.006V.095 | Schneider Electric CZ, s.r.o. | 0 | Vypínače a zásuvky | Schneider electric | Unica | Rámečky Unica Top
LAP02960 | NYY-J 1x185 rm sw (zž) |  |  | m | 617.8261 | 617.8261 | 21,00 |  |  |  | 01301092 | allkabel s.r.o. | 0
LAP02961 | TRONIC 14x0,25 |  |  | m | 41.0588 | 41.0588 | 21,00 |  |  |  | 18038 | Helukabel CZ s.r.o. | 0
ABB11041 | Trafo TS16/4-8-12 ABB |  | TS16/4-8-12, Zvonkový transformátor (bez odolnosti proti zkratu), primární Un: 230V AC, 50-60Hz, sekundární Us: 4,8,12V AC/16VA | ks | 1042.5 | 1042.5 | 21,00 | https://www.biesse.cz/ovladani-regulace-a-signalizace_c381775347975405/hlavice-ovladaci-a-signalni_c | https://eshop.biesse.cz/Pictures/biesse/19/2000000326/160661-160661(2).jpg | 8012542286257 | 2CSM228625R0812 | ABB s.r.o. | 0 | Ovládání, regulace a signalizace | Hlavice ovládací a signální
WAG11005 | Adaptér na DIN lištu 221-510 pro sérii 221 oranžový |  | Upevňovací adaptéry, Řada 221 – 6 mm², Pro montáž na lištu DIN 35 / šroubovou montáž, Oranžová | ks | 29.6099 | 29.6099 | 21,00 | https://www.biesse.cz/spojovaci-material_c381775347976340/svorky-a-svorkovnice_c382106060456593/svor | https://eshop.biesse.cz/Pictures/biesse/19/2000000326/160663-160663(2).jpg | 4055143736695 | 221-510 | WAGO-Elektro spol. s r.o. | 0 | Spojovací materiál | Svorky a svorkovnice | Svorky řadové
BUB00109 | BUBEN 220/22301960 DRAKA |  |  | ks | 28100 | 28100 | 21,00 | [5 empty] | 0
BUB00111 | BUBEN 220/22213343 DRAKA |  |  | ks | 28100 | 28100 | 21,00 | [5 empty] | 0
BUB00112 | BUBEN 220/8KBB60514 EMS |  |  | ks | 28100 | 28100 | 21,00 | [5 empty] | 0
BUB00113 | BUBEN 220/0000070644 NKT |  |  | ks | 23670 | 23670 | 21,00 | [5 empty] | 0
BUB00146 | BUBEN 220/0000004952 NKT |  |  | ks | 23670 | 23670 | 21,00 | [5 empty] | 0
BUB00147 | BUBEN 220/0000004661 NKT |  |  | ks | 23670 | 23670 | 21,00 | [5 empty] | 0
BUB00151 | BUBEN 120/73187 ALLKABEL |  |  | ks | 4320 | 4320 | 21,00 | [5 empty] | 0
BUB00152 | BUBEN 120/74313 ALLKABEL YSLY-JB 4x70 gr |  |  | ks | 4320 | 4320 | 21,00 | [5 empty] | 0
BUB00155 | BUBEN 120/72493 ALLKABEL |  |  | ks | 4710 | 4710 | 21,00 | [5 empty] | 0
GRL00390 | Klip nerez ke svítidlu DUST |  | Klip nerez pro svítidla (GXWP206, GXWP207, GXWP208, GXWP209, GXWP210, GXWP211, GXWP280, GXWP220, GXWP221, GXWP222, GXWP032, GXWP033, GXWP227, GXWP034, GXWP228) | ks | 12.24 | 12.24 | 21,00 |  | https://eshop.biesse.cz/Pictures/biesse/19/2000000326/160678-160678(2).jpg | 8592660116174 | GXOS239 | Greenlux s.r.o. | 0
LG400346 | Sloup NSM 1-kom 2,7M bílá 653010 |  | NSM ZACVAKÁVACÍ HLINÍKOVÝ SLOUP PRO PŘÍSTROJE MOSAIC 1-KOMOROVÝ VÝŠKA 2,67M BÍLÝ | ks | 8098.9856 | 8098.9856 | 21,00 | https://www.biesse.cz/ulozny-material_c381775347976339/plastove-listy-kanaly-a-perfor-zlaby_c3821060 | https://eshop.biesse.cz/Pictures/biesse/19/2000000326/160679-160679(2).jpg | 3414971194670 | 653010 | LEGRAND s.r.o. | 0 | Úložný materiál | Plastové lišty, kanály a perfor. žlaby | Lišty vkládací
DKU01195 | Dvojzásuvka Z 3123-P pootočená STANDARD |  |  | ks | 108.8147 | 108.8147 | 21,00 | https://www.biesse.cz/vypinace-a-zasuvky_c549523885654092/sez_c560235534090747/zasuvky-sez_c56023553 | https://eshop.biesse.cz/Pictures/BIESSE/19/2000000326/160680_160680.JPG | 8585051403717 | Z 3123-P | SEZ - CZ s.r.o. | 0 | Vypínače a zásuvky | SEZ | zásuvky SEZ
WIE10019 | Bočnice APFN 2,5/35 koncová Wieland |  |  | ks | 6.286 | 6.286 | 21,00 |  |  | 4015573715844 | 07.312.6755.0 | WIELAND- PRO ROZDĚLENÍ CENÍKŮ | 0
_KHS0888 | _Stykač LC1D09P5 9A |  | TeSys D contactor, 3 poles (1NO+1NC), for non-inductive load applications up to 9A/690V AC-1. It provides a 230V 50/60Hz AC coil, 1NO+1NC built-in auxiliary contacts (NC mirror certified), connection by spring terminals. For operating rates until 3600 cycles/hour and environments until 60°C, it proc | ks | 591.6059 | 591.6059 | 21,00 |  |  |  | LC1D09P5 | Schneider Electric CZ, s.r.o. | 0
WAG11006 | Adaptér na DIN lištu 221-500 pro sérii 221 oranžový |  | Upevňovací adaptéry, Řada 221 – 4 mm², Pro montáž na lištu DIN 35 / šroubovou montáž, Oranžová | ks | 17.5016 | 17.5016 | 21,00 | https://www.biesse.cz/spojovaci-material_c381775347976340/svorky-a-svorkovnice_c382106060456593/svor | https://eshop.biesse.cz/Pictures/biesse/19/2000000326/160708-160708(2).jpg | 4055143421942 | 221-500 | WAGO-Elektro spol. s r.o. | 0 | Spojovací materiál | Svorky a svorkovnice | Svorky řadové
WAG11007 | Podložka pro ulehčení tahu 222-505 |  | Podložka pro odlehčení tahu, Pro upevňovací adaptér, Řada 221 nebo 222, možnost naklapnutí | ks | 13.5544 | 13.5544 | 21,00 |  | https://eshop.biesse.cz/Pictures/biesse/19/2000000326/160709-160709(2).jpg | 4045454714789 | 222-505 | WAGO-Elektro spol. s r.o. | 0
MCL00814 | Profil Al BL 59x22x2000mm, stříbrná barva bez difuzoru |  | Hliníková základna k nášlapnému profilu BL bez difuzoru. Lze dokoupit mléčný, matrný nebo čirý difuzor. Tento profil je určen pro krytí a chlazení LED pásků do šíře až 12mm a výkonu max. 28,8W/m. Profil lze upevnit pomocí vrutů nebo lepidla. K profilu s difuzorem lze zakoupit také koncovky. | m | 712.0425 | 712.0425 | 21,00 | https://www.biesse.cz/svetelne-zdroje_c381775347976343/led-pasky-a-profily_c556559042085317/led-prof | https://eshop.biesse.cz/Pictures/biesse/19/2000000326/160711-160711(2).jpg | 8595607123068 | ML-761.173.02.2 | McLED s.r.o. | 0 | Světelné zdroje | LED pásky a profily | LED profily a difuzory | LED profily
MCL00815 | Kryt mléčný k profilu RT, BL, BQ, 2 m |  | Mléčný difuzor pro použití s profily RT, BL. Difuzor lze do profilu nacvaknout. Slouží k ochraně LED pásku proti působení vnějších vlivů, zabezpečuje ho rovněž proti vypadnutí a pomáhá rozptýlit světlo z jednotlivých LED – tím snižuje oslnění. Průměrná propustnost difuzoru je 70%. Materiál PC. | m | 45.3375 | 45.3375 | 21,00 | https://www.biesse.cz/svetelne-zdroje_c381775347976343/led-pasky-a-profily_c556559042085317/led-prof | https://eshop.biesse.cz/Pictures/biesse/19/2000000326/160712-160712(2).jpg | 8595607123099 | ML-761.254.02.2 | McLED s.r.o. | 0 | Světelné zdroje | LED pásky a profily | LED profily a difuzory | LED profily
_FAI0383 | SLOUPEK/35 2xM5-20mm 118050080020 BETZ |  |  | ks | 11.0748 | 11.0748 | 21,00 |  |  |  | 118050080020 BETZ | Betz s.r.o. | 0
EMS00570 | Kabel 3z 3m 3x1,5 |  |  | ks | 148.74 | 148.74 | 21,00 |  | https://eshop.biesse.cz/Pictures/BIESSE/19/2000000326/55884_55884..JPG | 8592920016411 | 1902030308 | EMOS spol. s r.o. | 0.84
VSYS1001 | Sada pro ochranu vpusti proti zamrznutí |  |  | ks | 3454.024 | 3454.024 | 21,00 |  |  | 8595129606193 | 9301 | Saint-Gobain Construction Products CZ a.s. | 0
EMS00571 | Kabel 3z 10m 3x1,5 bílý |  |  | ks | 359.1072 | 359.1072 | 21,00 |  |  | 8592920016435 | 1902031008 | EMOS spol. s r.o. | 0
EMS00572 | Kabel 5z 3m 3x1,5 |  |  | ks | 168.6312 | 168.6312 | 21,00 |  | https://eshop.biesse.cz/Pictures/BIESSE/19/2000000326/55895_55895..JPG | 8592920016473 | 1902050308 | EMOS spol. s r.o. | 0.84
EMS00573 | Zásuvka P0045 spojovací BÍLÁ |  |  | ks | 34.4544 | 34.4544 | 21,00 |  |  | 8595025391827 | 1906010400 | EMOS spol. s r.o. | 0
JAB01283 | Čidlo 3299E-A02100 04 bílá/ledově šedá Element |  | Snímač spínače automatického (rovina, úhel 180°), bílá/ledová šedá | ks | 959.9876 | 959.9876 | 21,00 | https://www.biesse.cz/vypinace-a-zasuvky_c549523885654092/abb_c549523885654093/element_c549523885654 | https://eshop.biesse.cz/Pictures/biesse/19/2000000326/160733-160733(2).jpg | 8592624094487 | 3299E-A02100 04 | ABB s.r.o. | 0 | Vypínače a zásuvky | ABB | Element | snímače pohybu Element
HLB00564 | Skříň ER1/NK-7/DIN v pilíři |  |  | ks | 8103.375 | 8103.375 | 21,00 |  |  |  | ER1/NK-7/DIN | DCK Holoubkov Bohemia a.s. | 0
MOCO0153 | Rozváděč, montáž POD omítku, bílá, požár.klasifikace EI30DP1-S, Šx |  | Rozváděč, montáž POD omítku, bílá, požár.klasifikace EI30DP1-S, ŠxV=426x1054,IP40 | ks | 24022.152 | 24022.152 | 21,00 |  |  | 9008790627163 | 999201939 | Eaton Elektrotechnika s.r.o. | 0
MOCO0154 | Krycí deska, s výřezem 45mm, plechová, bílá, Š=400, V=150 |  | Krycí deska, s výřezem 45mm, plechová, bílá, Š=400, V=150 | ks | 259.308 | 259.308 | 21,00 |  |  | 4015082924003 | 292400 | Eaton Elektrotechnika s.r.o. | 0
MOCO0155 | Krycí deska, bez výřezu, plechová, bílá, Š=400, V=100 |  | Krycí deska, bez výřezu, plechová, bílá, Š=400, V=100 | ks | 224.028 | 224.028 | 21,00 |  |  | 4015082923983 | 292398 | Eaton Elektrotechnika s.r.o. | 0
_KHS0889 | _Jistič CVS630N ETS2.3 LV563510 |  | This device is a rated current 630A circuit breaker from EasyPact CVS630N. The rated breaking capacity(Ics) is 50kA at 415VAC,and complete range with Ics=100%Icu. The version of breaker is 3poles frame with detection on 3poles, also accompanied ETS 2.3 trip unit for electronic protection. It is conf | ks | 24561.1216 | 24561.1216 | 21,00 |  |  |  | LV563510 | Schneider Electric CZ, s.r.o. | 0
_KHS0891 | _Sada LA9F703 krytů 6ks pro ATS |  | TeSys F ochrané kryty napájecích svorek - pro 3-pólové stykače LC1 F225 - F265 - F330 - F400 - F500 a CR1 - F265, 400, F500 a relé tepelného přetížení LR9 F75, F79, F81, F*75, F*79, F*81. sada 6 jednotek. Kryt chráněný proti přímému kontaktu na svorkách poskytuje přední stranu ochrany IP20. Jeden kr | sada | 1634.9911 | 1634.9911 | 21,00 |  |  |  | LA9F703 | Schneider Electric CZ, s.r.o. | 0
TE120163 | Stykač LC1D80B5 24V/50Hz |  | TeSys Deca contactor, 3 poles (3NO), for motor control applications up to 80A/1000V AC-3/AC-3e (37kW@400V). It provides a 24V 50Hz AC coil, 1NO+1NC built-in auxiliary contacts (NC mirror certified), power connection by screw terminals, control connection by screw clamp terminals. For operating rates | ks | 5938.5462 | 5938.5462 | 21,00 | https://www.biesse.cz/modulove-a-paticove-pristroje_c374924875137026/stykace-a-rele_c381775347976654 | https://eshop.biesse.cz/Pictures/BIESSE/19/2000000326/160756_160756.JPG | 3389110439991 | LC1D80B5 | Schneider Electric CZ, s.r.o. | 0 | Modulové a paticové přístroje | Stykače a relé | Stykače výkonové , ministykače a stykače pomocné
JAB01284 | Spínač 3559N-C91512 S tlačítko s průzorem, popisovým polem |  | Ovládač zapín. s čirým průz., s pop. pol., se sv. N, ř. 1/0S, 1/0So, IP54, bezšr. sv., šedá | ks | 155.0406 | 155.0406 | 21,00 | https://www.biesse.cz/vypinace-a-zasuvky_c549523885654092/abb_c549523885654093/variant-ip54_c5495238 | https://eshop.biesse.cz/Pictures/biesse/19/2000000326/160757-160757(2).jpg | 8592624095071 | 3559N-C91512 S | ABB s.r.o. | 0 | Vypínače a zásuvky | ABB | Variant - IP54 | Spínače a ovládače (tlačítka) Variant
OMR00599 | Měnič J1000 frekvenční, skalární 1x200VAC 0,18kW 0,8A |  |  | ks | 9458.64 | 9458.64 | 21,00 |  |  | 4547648550604 | JZAB0P1BAA | OMRON ELECTRONICS spol. s r.o. | 0
WEI00367 | Svorka AAP12 2,5 LI BL |  | Svorkovnice pro distribuci potenciálu. S vysokou kontaktní hustotou. | ks | 79.7686 | 79.7686 | 21,00 | https://www.biesse.cz/spojovaci-material_c381775347976340/svorky-a-svorkovnice_c382106060456593/svor | https://eshop.biesse.cz/Pictures/biesse/19/2000000326/160782-160782(2).jpg | 4050118372762 | 1988100000 | Weidmüller, s.r.o. | 0 | Spojovací materiál | Svorky a svorkovnice | Svorky řadové
RAB01598 | Svítidlo 8163 Odessa |  |  | ks | 810.7437 | 810.7437 | 21,00 |  |  | 5998250381633 | 8163 | RABALUX CZ Svítidla s.r.o. | 0
WE640088 | Svorka SAK 2,5/35 DBL |  | Svorkovnice pro připojování nebo spojování vodičů s permanentně zajištěným kontaktem. Kalená ocel odolává mechanickým silám, pocínovaná měď zajišťuje špičkovou vodivost. | ks | 31.0874 | 31.0874 | 21,00 | https://www.biesse.cz/spojovaci-material_c381775347976340/svorky-a-svorkovnice_c382106060456593/svor | https://eshop.biesse.cz/Pictures/biesse/19/2000000326/160793-160793(2).jpg | 4050118576306 | 2566540000 | Weidmüller, s.r.o. | 0 | Spojovací materiál | Svorky a svorkovnice | Svorky řadové
_OLB1114 | _Svorka NZM1-XKA tunelová 16-95mm2 sada 3ks |  | Volitelné příslušenství k řadě výkonových spínačů NZM nabízí bohaté portfolio možností využití při nasazení na celém světě. Montáž je vždy pružná a jednoduchá díky modulárním funkčním skupinám. Upozornění: Typ obsahuje díly pro stranu spínače nahoře nebo dole pro 3- respektive 4pólové spínače. Séri | ks | 1866.9 | 1866.9 | 21,00 |  |  |  | 266730 | Eaton Elektrotechnika s.r.o. | 0
BEL00357 | Žárovka JC-50W 24V G6,35 |  | Halogenové čiré žárovky 24V s pinovou paticí pro všeobecné osvětlování. | ks | 64.6903 | 64.6903 | 21,00 |  |  | 8595209907455 | 385027000 | NBB Bohemia s. r. o. | 0.2
OST13563 | Kleště štípací boční 160mm 1000V CrV NEO tools |  | Boční kleště 1000 V, 160 mm, tvrdost řezných ploch 55-60 HRC, CrV ocel, s certifikátem, DIN 5749, dvousložková rukojeť, certifikát TÜV Boční kleště 1000 V NEO s délkou 160 mm, vyrobené dle normy DIN 5749. Schválené pro práci pod napětím 1000 V. Břity z vysoce kvalitní chrom-vanadiové oceli, dodat | ks | 402.27 | 402.27 | 21,00 | https://www.biesse.cz/naradi-a-merici-technika_c381775347976337/naradi_c382106060456272/kleste-stipa | https://eshop.biesse.cz/Pictures/BIESSE/19/2000000326/160802_160802.JPG | 5907558433395 | 01-243 | IVK spol. s r.o. | 0 | Nářadí a měřící technika | Nářadí
OST13564 | Kleště na konektory 0.25 - 6mm2 NEO tools |  | Krimpovací kleště na fastony 170 mm, průměr fastonů O 0,25 - 6 mm2, 4 čelisti, dvousložková rukojeť Krimpovací kleště na fastony NEO s délkou 170 mm. Na fastony s průměrem od 0,25 do 6 mm2. Dvousložková ergonomická rukojeť zvyšuje komfort při práci. Záruka výrobce na 25 let potvrzuje vysokou kval | ks | 743.28 | 743.28 | 21,00 | https://www.biesse.cz/naradi-a-merici-technika_c381775347976337/naradi_c382106060456272/kleste-na-ko | https://eshop.biesse.cz/Pictures/BIESSE/19/2000000326/160803_160803.JPG | 5907558414394 | 01-507 | IVK spol. s r.o. | 0 | Nářadí a měřící technika | Nářadí
OST13565 | Kleště na kabely Al,Cu do •25mm 235mm NEO tools |  | Štípací kleště na měděné a hliníkové kabely NEO vyrobené dle normy DIN 5749. Kalené čelisti stříhají kabely o maximální tloušťce 10 mm. Chrom-vanadiová ocel vysoké kvality zajišťuje dlouhou životnost čelistí. Dvoumateriálová ergonomicky tvarovaná rukojeť zvyšuje komfort použití. Kvalitu nářadí potvr | ks | 318.555 | 318.555 | 21,00 | https://www.biesse.cz/naradi-a-merici-technika_c381775347976337/naradi_c382106060456272/kleste-na-ka | https://eshop.biesse.cz/Pictures/BIESSE/19/2000000326/160804_160804.JPG | 5907558408508 | 01-515 | IVK spol. s r.o. | 0 | Nářadí a měřící technika | Nářadí
OST13567 | Šroubovák PZ2x100mm 1000V CrMo steel NEO tools |  | Křížový šroubovák 1000 V, PZ2 x 100 mm, SVCM, trojúhelníkový tvar rukojeti, tvarovaná opěrka palce, s certifikátem TÜV Křížový šroubovák NEO 1000V (č. 04-063) s rozměry PZ2 x 100 mm. Schváleno pro práci pod napětím do 1000 V. Čepel šroubováku je vyrobena z extrémně odolné oceli SVCM. Pracovní kon | ks | 198.285 | 198.285 | 21,00 | https://www.biesse.cz/naradi-a-merici-technika_c381775347976337/naradi_c382106060456272/sroubovak-pz | https://eshop.biesse.cz/Pictures/biesse/19/2000000326/160806-160806.jpg | 5907558402063 | 04-063 | IVK spol. s r.o. | 0 | Nářadí a měřící technika | Nářadí
OST13568 | Měřítko posuvné 150/0,05mm stavěcí šroub Topex |  |  | ks | 253.5 | 253.5 | 21,00 |  |  | 5902062110435 | 31C615 | IVK spol. s r.o. | 0
OST13569 | Sada bitů 60ks Graphite |  | Sada šroubovákových nástavců, 60 ks, ocel S2, nástavce 25 mm - 58 ks, magnetické prodlužovací kusy 2 ks. Velká, univerzální sada nástavců GRAPHITE (ref. č. 56H600) obsahující různé druhy bitů používaných ke šroubování. Nejčastěji používané velikosti (PH2, PZ2 ..) jsou v několika kusech. | ks | 645.2775 | 645.2775 | 21,00 | https://www.biesse.cz/naradi-a-merici-technika_c381775347976337/naradi_c382106060456272/sada-bitu-60 | https://eshop.biesse.cz/Pictures/BIESSE/19/2000000326/160808_160808.JPG | 5902062024411 | 56H600 | IVK spol. s r.o. | 0 | Nářadí a měřící technika | Nářadí
OST13570 | Sada bitů 10ks Graphite |  | Sada šroubovákových nástavců, 10 ks, ocel S2, nástavce 25 mm - 8 ks, magnetický prodlužovací kus 1 ks, otočný knoflík (obal) - 1 ks. Sada základních nástavců GRAPHITE (ref. č. 56H614) s balením v podobě držadla k otáčení. | ks | 118.5 | 118.5 | 21,00 | https://www.biesse.cz/naradi-a-merici-technika_c381775347976337/naradi_c382106060456272/sada-bitu-10 | https://eshop.biesse.cz/Pictures/BIESSE/19/2000000326/160809_160809.JPG | 5902062024480 | 56H614 | IVK spol. s r.o. | 0 | Nářadí a měřící technika | Nářadí
OST13572 | Opasek kožený s kapsami 10ks TopTools |  |  | ks | 221.085 | 221.085 | 21,00 |  |  | 5902062207784 | 79R401 | IVK spol. s r.o. | 0
IVK00216 | Čepice se světlem LED 180lm černá NEO tools |  | Čepice se svítilnou, voděodolná svítilna (IP43 - ochrana proti vniknutí stříkající vody pod libovolným úhlem do 60° od svislice na každé straně), nabíjení přes USB, 3 úrovně intenzity světla (100 %, 75 %, 50 %) Čepice se svítilnou NEO (81-621) poskytuje světlo, když pracujete, a ponechává vám vol | ks | 149 | 149 | 21,00 | https://www.biesse.cz/svitidla_c381775347976342/svitilny-montazni-a-rucni_c382106060456619/cepice-se | https://eshop.biesse.cz/Pictures/BIESSE/19/2000000326/160813_160813.JPG | 5907558428308 | 81-621 | IVK spol. s r.o. | 0.14 | Svítidla | Svítilny montážní a ruční
OST13575 | Vodováha značkovací ELECTRIC 40cm SOLA |  | vodováha značkovací ELECTRIC 40cm SOLA | ks | 1287 | 1287 | 21,00 | https://www.biesse.cz/naradi-a-merici-technika_c381775347976337/naradi_c382106060456272/vodovaha-zna | https://eshop.biesse.cz/Pictures/BIESSE/19/2000000326/160814_ELECTRIC.JPG | 9002719034049 | ELECTRIC | IVK spol. s r.o. | 0 | Nářadí a měřící technika | Nářadí
OST13580 | Vrtačka Aku 13mm rychloup. Sklíčidlo Energy+ 18V bez baterie Graphite |  | Šroubovák vrtací, aku, 18V, Energy+, Graphite | ks | 1013.55 | 1013.55 | 21,00 | https://www.biesse.cz/naradi-a-merici-technika_c381775347976337/elektricke-naradi_c548355654558533/v | https://eshop.biesse.cz/Pictures/BIESSE/19/2000000326/160819_160819..JPG | 5902062035349 | 58G006 | IVK spol. s r.o. | 0 | Nářadí a měřící technika | Elektrické nářadí
OST13581 | Vrtačka Aku s příklepem 13mm rychloup. sklíčidlo Energy+ 18V bez baterie Graphit |  | Šroubovák vrtací, aku, 18V, s příklepem, Energy+, Graphite | ks | 1223.8 | 1223.8 | 21,00 | https://www.biesse.cz/naradi-a-merici-technika_c381775347976337/elektricke-naradi_c548355654558533/v | https://eshop.biesse.cz/Pictures/BIESSE/19/2000000326/160820_160820..JPG | 5902062035387 | 58G010 | IVK spol. s r.o. | 0 | Nářadí a měřící technika | Elektrické nářadí
OST13582 | Šroubovák Aku bezuhlíkový motor Energy+ 18V bez baterie Graphite |  | Akumulátorová vrtačka / šroubovák bezkartáčová 18V, Li-ion, otáčky I: 0-500 min⁻¹, II: 0-1700 min⁻¹, doprava/doleva, samoupínací sklíčidlo 2-13 mm, poloha kroužku spojky 1-16 (a možnost vrtání), točivý moment (měkký/tvrdý): 38/58 Nm, vřetenová brzda, (D×V) 200 × 220 mm, hmotnost 1.2 kg, kompatibilní | ks | 2072.311 | 2072.311 | 21,00 | https://www.biesse.cz/naradi-a-merici-technika_c381775347976337/elektricke-naradi_c548355654558533/s | https://eshop.biesse.cz/Pictures/BIESSE/19/2000000326/160821_160821..JPG | 5902062045942 | 58G019 | IVK spol. s r.o. | 1.46 | Nářadí a měřící technika | Elektrické nářadí
OST13583 | Šroubovák Aku bezuhlíkový motor s příklepem Energy+ 18V bez baterie Graphite |  | Akumulátorová vrtačka / šroubovák bezkartáčová 18V, Li-ion, otáčky I: 0-500 min⁻¹, II: 0-1700 min⁻¹, doprava/doleva, samoupínací sklíčidlo 2-13 mm, poloha kroužku spojky 1-16 (a možnost vrtání/ vrtání s příklepem), točivý moment (měkký/tvrdý): 38/58 Nm, vřetenová brzda, (D×V) 200 × 220 mm, hmotnost | ks | 2375.1 | 2375.1 | 21,00 | https://www.biesse.cz/naradi-a-merici-technika_c381775347976337/elektricke-naradi_c548355654558533/s | https://eshop.biesse.cz/Pictures/BIESSE/19/2000000326/160822_160822.JPG | 5902062045959 | 58G020 | IVK spol. s r.o. | 1.56 | Nářadí a měřící technika | Elektrické nářadí
OST13584 | Bruska Aku úhlová 115x22,2mm Energy+ 18V bez baterie Graphite |  | Akumulátorová úhlová bruska 18V, Li-Ion Kotouč 115 × 22,2 mm, otáčky 10000 min-1, závit vřetene M14, dvoupolohová boční rukojeť, (D×V) 320 × 130 mm, hmotnost 1,5 kg, kompatibilní s akumulátory Energy+ | ks | 1297.75 | 1297.75 | 21,00 | https://www.biesse.cz/naradi-a-merici-technika_c381775347976337/elektricke-naradi_c548355654558533/b | https://eshop.biesse.cz/Pictures/BIESSE/19/2000000326/160823_160823..JPG | 5902062035318 | 58G003 | IVK spol. s r.o. | 2.21 | Nářadí a měřící technika | Elektrické nářadí
OST13586 | Pila Aku kmitací Energy+ 18V bez baterie Graphite |  | Akumulátorová přímočará pila 18V, Li-Ion, počet zdvihů 0-2400 min-1, úhel náklonu pracovní části 0-45° (vlevo/vpravo), hloubka řezu do dřeva/oceli 80/10 mm, zdvih pilového listu 25 mm, kyvný pohyb kotouče 0-III, LED osvětlení, rozměry zařízení (D×V) | ks | 1467.4 | 1467.4 | 21,00 | https://www.biesse.cz/naradi-a-merici-technika_c381775347976337/elektricke-naradi_c548355654558533/p | https://eshop.biesse.cz/Pictures/BIESSE/19/2000000326/160825_160825..JPG | 5902062035394 | 58G011 | IVK spol. s r.o. | 0 | Nářadí a měřící technika | Elektrické nářadí
OST13589 | Utahovák Aku rázový 1/2" Energy+ 18Vbez baterie Graphite |  | Akumulátorový rázový utahovák 18V, Li-ion, 0-2200 min⁻¹, doprava/doleva, točivý moment 180 Nm, sklíčidlo pro upínání nástroje čtverec 1/2", brzda vřetene (D×V) 185 × 225 mm, hmotnost 1.8 kg, kompatibilní s akumulátorem Energy+ | ks | 1443.4315 | 1443.4315 | 21,00 | https://www.biesse.cz/naradi-a-merici-technika_c381775347976337/elektricke-naradi_c548355654558533/u | https://eshop.biesse.cz/Pictures/BIESSE/19/2000000326/160828_160828.JPG | 5902062045935 | 58G018 | IVK spol. s r.o. | 0 | Nářadí a měřící technika | Elektrické nářadí
OST13590 | Utahovák Aku rázový 180Nm Energy+ 18V bez baterie Graphite |  | Akumulátorový utahovák 18V, Li-Ion, 0-2200 min-1, doprava/doleva, točivý moment 180 Nm, sklíčidlo pro upínání nástroje 6,35 mm (1/4"), brzda vřetene, (D×V) 185 × 225 mm, hmotnost 1,2 kg, kompatibilní s akumulátorem Energy+ | ks | 1203.8625 | 1203.8625 | 21,00 | https://www.biesse.cz/naradi-a-merici-technika_c381775347976337/elektricke-naradi_c548355654558533/u | https://eshop.biesse.cz/Pictures/BIESSE/19/2000000326/160829_58G012.JPG | 5902062035400 | 58G012 | IVK spol. s r.o. | 1.51 | Nářadí a měřící technika | Elektrické nářadí
OST13592 | Svítilna Aku 260lm 7000K Energy+ 18V bez baterie Graphite |  | Akumulátorová svítilna 18V, Li-Ion, 3 × LED, teplota světla 7000 K, světelný tok 260 lm, úhel svícení 120 stupňů (D×V) 140 × 230 mm, hmotnost 0,3 kg, kompatibilní s akumulátory Energy+ Svítilna GRAPHITE, spolupracující s akumulátory 18V Li-ion GRAPHITE Energy+. Je vybavená 3 vysoce kvalitními LED di | ks | 389.0243 | 389.0243 | 21,00 | https://www.biesse.cz/naradi-a-merici-technika_c381775347976337/elektricke-naradi_c548355654558533/s | https://eshop.biesse.cz/Pictures/BIESSE/19/2000000326/160831_160831.JPG | 5902062035356 | 58G007 | IVK spol. s r.o. | 0 | Nářadí a měřící technika | Elektrické nářadí
OST13593 | Kladivo Aku 0.8J Energy+ 18V bez baterie Graphite |  | Akumulátorové vrtací kladivo SDS-plus 18V, Li-Ion, otáčky 0-900 min-1, příklep 0-5000 min-1, doprava/doleva, energie příklepu 0,8 J, dvoufunkční, průměr vrtání do betonu/oceli/dřeva 10/8/16 mm, rozměry zařízení (D×V) 240×215 mm, hmotnost 1,2 kg | ks | 1580.5 | 1580.5 | 21,00 | https://www.biesse.cz/naradi-a-merici-technika_c381775347976337/elektricke-naradi_c548355654558533/k | https://eshop.biesse.cz/Pictures/BIESSE/19/2000000326/160832_160832..JPG | 5902062035370 | 58G009 | IVK spol. s r.o. | 0 | Nářadí a měřící technika | Elektrické nářadí
OST13594 | Baterie Energy+ 18V, Li-Ion 2.0Ah Graphite |  | Akumulátor GRAPHITE Energy+ 18V, Li-Ion s kapacitou 2,0Ah. S možností dobití bez rizika ztráty kapacity. Vybavený indikátorem nabití a elektronickým systémem řízení teploty a průtoku proudu při nabíjení a vybíjení. | ks | 898.5 | 898.5 | 21,00 | https://www.biesse.cz/naradi-a-merici-technika_c381775347976337/elektricke-naradi_c548355654558533/b | https://eshop.biesse.cz/Pictures/BIESSE/19/2000000326/160833_160833..JPG | 5902062035295 | 58G001 | IVK spol. s r.o. | 0 | Nářadí a měřící technika | Elektrické nářadí
OST13595 | Baterie Energy+ 18V, Li-Ion 4.0Ah Graphite |  | Akumulátor GRAPHITE Energy+ 18V, Li-Ion s kapacitou 4,0Ah. S možností dobití bez rizika ztráty kapacity. Vybavený indikátorem nabití a elektronickým systémem kontroly teploty a průtoku proudu při nabíjení a vybíjení. Akumulátor se zvýšenou kapacitou | ks | 1648.095 | 1648.095 | 21,00 | https://www.biesse.cz/naradi-a-merici-technika_c381775347976337/elektricke-naradi_c548355654558533/b | https://eshop.biesse.cz/Pictures/BIESSE/19/2000000326/160834_160834..JPG | 5902062035325 | 58G004 | IVK spol. s r.o. | 5.6 | Nářadí a měřící technika | Elektrické nářadí
OST13596 | Nabíječka Energy+ na baterie Graphite |  | Nabíječka akumulátorů GRAPHITE Energy+ 18V Li-Ion, maximální dobíjecí proud 2,3A. Doba nabíjení akumulátoru 58G001 (2Ah) činí 1 hodinu, doba nabíjení akumulátoru 58G004 (4Ah) činí 2 hodiny. Čitelná dioda informující o připojeném napětí | ks | 357 | 357 | 21,00 | https://www.biesse.cz/naradi-a-merici-technika_c381775347976337/elektricke-naradi_c548355654558533/n | https://eshop.biesse.cz/Pictures/BIESSE/19/2000000326/160835_160835..JPG | 5902062035301 | 58G002 | IVK spol. s r.o. | 0 | Nářadí a měřící technika | Elektrické nářadí
OST13597 | Taška na nářadí Energy+ Graphite |  | Brašna na nářadí z polyesteru, 12l, voděodolné dno, Energy+, Graphite | ks | 532.5 | 532.5 | 21,00 | https://www.biesse.cz/naradi-a-merici-technika_c381775347976337/naradi_c382106060456272/taska-na-nar | https://eshop.biesse.cz/Pictures/BIESSE/19/2000000326/160836_160836..JPG | 5902062035431 | 58G015 | IVK spol. s r.o. | 0 | Nářadí a měřící technika | Nářadí
ARK01381 | Držák DZM 8 "A2" |  | Držák DZM 8 se používá pro ukotvení kabelových žlabů v nástěnné montáži přímo do svislých částí stavby. Maximální doporučené zatížení je 40 kg. Maximální doporučená šíře žlabu je 50 a 100mm v závislosti na hmotnostním zatížení žlabu. | ks | 42.3798 | 42.3798 | 21,00 |  | https://eshop.biesse.cz/Pictures/biesse/19/2000000326/160837-160837(2).png | 8592648340805 | ARK-234080 | ARKYS, s.r.o. | 0
KAN80069 | Svítidlo ROUNDA V2LED6W-NW-W |  | Kanlux ROUNDA V2LED je nová verze populárních kulatých downlightů pro vnitřní použití. Tyto downlighty kombinují estetický design se světlem získaným díky LED technologie. Vysoký stupeň krytí IP44 zabraňuje pronikání vody a prachu do svítidla. | ks | 188.76 | 188.76 | 21,00 |  | https://eshop.biesse.cz/Pictures/biesse/19/2000000326/160838-160838(2).jpg | 5905339289377 | 28937 | Kanlux s. r. o. | 0
RAB01599 | Svítidlo 2634 3xE14 stropní Anastasia Rabalux |  |  | ks | 1926.4462 | 1926.4462 | 21,00 |  |  | 5998250326344 | 2634 | RABALUX CZ Svítidla s.r.o. | 0
RAB01600 | Svítidlo 2631 E27 stolní Anastasia Rabalux |  |  | ks | 661.9834 | 661.9834 | 21,00 |  |  | 5998250326313 | 2631 | RABALUX CZ Svítidla s.r.o. | 0
SEZ00825 | Skříň ROSP- 4VZ IP54 SEZ |  | ROSP 4VZ -Zasuvkova rozbocnica neistena | ks | 884.8931 | 884.8931 | 21,00 | https://www.biesse.cz/skrine-a-rozvodnice_c381775347976028/zasuvkove-rozvadece_c382106060456271/skri | https://eshop.biesse.cz/Pictures/BIESSE/19/2000000326/160847_160847.PNG | 8584128106186 | ROSP 4VZ | SEZ - CZ s.r.o. | 0 | Skříně a rozvodnice | Zásuvkové rozváděče
JAHD1001 | Zásuvka 2násobná s natoč. dutinou, s přep. ochr., s akustickou sig |  | Zásuvka 2násobná s natoč. dutinou, s přep. ochr., s akustickou sig., ocelová | ks | 1490.918 | 1490.918 | 21,00 | https://www.biesse.cz/vypinace-a-zasuvky_c549523885654092/abb_c549523885654093/time_c551413671264261 | https://eshop.biesse.cz/Pictures/biesse/19/2000000326/160851-160851(2).jpg | 8595090552840 | 5583F-C02357 36 | ABB s.r.o. | 0 | Vypínače a zásuvky | ABB | Time | zásuvky Time
RAB01601 | Svítidlo 3691 Elina |  |  | ks | 259.5868 | 259.5868 | 21,00 |  |  | 5998250336916 | 3691 | RABALUX CZ Svítidla s.r.o. | 0
AXM01095 | Maják WE26132060 EvoSIGNAL MIDI, dvojzáblesk 115-230V, IP66, žlutá |  |  | ks | 3727.035 | 3727.035 | 21,00 |  |  | 4049787043882 | WE26132060 | AXIMA, spol. s r. o. | 0
HAG00169 | Skříň FL118A,Orion plus, plná dvířka, IP 65 nástěn. 650x400x250 |  | Rozvaděč nástěnný oceloplechový orion+, IP65, plná dvířka, 650x400x250 | ks | 4240.32 | 4240.32 | 21,00 |  | https://eshop.biesse.cz/Pictures/biesse/19/2000000326/160868-160868(2).tif | 3250610674086 | FL118A | Hager Electro s.r.o. | 0
TE210146 | Relé RXM4GB2E7 |  | RXM miniature relays are part of Harmony Electromechanical Relays. This is a plug in relay to be mounted on a RXZE socket. It is a 4 C/O relay (gold plated contact) with current rating of 3A, control circuit voltage of 48 V AC 50/60 Hz. It also offers one-step loackable test button and mechanical in | ks | 336.0747 | 336.0747 | 21,00 | https://www.biesse.cz/modulove-a-paticove-pristroje_c374924875137026/spinace-modulove_c3803794836029 | https://eshop.biesse.cz/Pictures/BIESSE/19/2000000326/160870_160870.JPG | 3389119403993 | RXM4GB2E7 | Schneider Electric CZ, s.r.o. | 0 | Modulové a paticové přístroje | Spínače modulové
TE110085 | Stykač LC1K0610B5 |  | TeSys K stykač, 3p (3Z), AC-3, | ks | 783.3566 | 783.3566 | 21,00 | https://www.biesse.cz/modulove-a-paticove-pristroje_c374924875137026/stykace-a-rele_c381775347976654 | https://eshop.biesse.cz/Pictures/BIESSE/19/2000000326/19017_19017.JPG | 3606489602123 | LC1K0610B5 | Schneider Electric CZ, s.r.o. | 0 | Modulové a paticové přístroje | Stykače a relé | Stykače výkonové , ministykače a stykače pomocné
EGL01004 | Svítidlo 98212 FUEVA-A EGLO |  |  | ks | 651.13 | 651.13 | 21,00 |  |  | 9002759982126 | 98212 | EGLO CZ+SK s.r.o. | 0
EGL01006 | Svítidlo 98206 SALOBRENA-A EGLO |  |  | ks | 2488.3 | 2488.3 | 21,00 |  |  | 9002759982065 | 98206 | EGLO CZ+SK s.r.o. | 0
BUB00156 | BUBEN 80/LEBAK PŘEKLIŽKA |  |  | ks | 2300.26 | 2300.26 | 21,00 |  |  |  | DBE100ALL |  | 0
ARK01382 | Krytka OK2 ochranná pro stojky STPM |  | Ochranná krytka na stojny STPM. | ks | 13.6752 | 13.6752 | 21,00 |  | https://eshop.biesse.cz/Pictures/biesse/19/2000000326/160881-160881(2).png | 8592648199724 | ARK-219972 | ARKYS, s.r.o. | 0
EGL01007 | Držák 88153 rohový pro svítidla EGLO černý |  |  | ks | 281.61 | 281.61 | 21,00 |  |  | 9002759881535 | 88153 | EGLO CZ+SK s.r.o. | 0
FIS00020 | Hmoždinka 6x50 DUOPOWER DIY |  | fischer DuoPower je chytrá hmoždinka, která kombinuje dva materiály různých vlastností a tři různé principy fungování. Je použitelná ve všech stavebních materiálech, takže široké spektrum aplikací pokryjete jediným výrobkem. fischer DuoPower se sama podle charakteru kotevního podkladu rozhodne, jaký | ks | 3.2315 | 3.2315 | 21,00 | https://www.biesse.cz/spojovaci-material_c381775347976340/hmozdinky_c705237924971807/hmozdinka-6x50- | https://eshop.biesse.cz/Pictures/biesse/19/2000000326/160886-160886(2).jpg | 4048962262070 | 538250 | fischer international s.r.o. | 0 | Spojovací materiál | Hmoždinky
FIS00021 | Hmoždinka 8x65 DUOPOWER DIY |  | fischer DuoPower je chytrá hmoždinka, která kombinuje dva materiály různých vlastností a tři různé principy fungování. Je použitelná ve všech stavebních materiálech, takže široké spektrum aplikací pokryjete jediným výrobkem. fischer DuoPower se sama podle charakteru kotevního podkladu rozhodne, jaký | ks | 4.4911 | 4.4911 | 21,00 | https://www.biesse.cz/spojovaci-material_c381775347976340/hmozdinky_c705237924971807/hmozdinka-8x65- | https://eshop.biesse.cz/Pictures/biesse/19/2000000326/160887-160887(2).jpg | 4048962262087 | 538251 | fischer international s.r.o. | 0 | Spojovací materiál | Hmoždinky
MCL80137 | Profil AL 22x13x1000mm VL s mléčným krytem vestavný MCLED |  | Vestavný hliníkový profil pro LED pásky, rozměry průřezu cca 22x13 mm. Součástí je mléčný difuzor, který lze do profilu nacvaknout. Tento profil je určen pro krytí a chlazení LED pásků do šíře 11 mm. Upevnění k podkladu lze provést pomocí vrutů, lepidel. K profilu lze zakoupit koncovky. | m | 211.0875 | 211.0875 | 21,00 | https://www.biesse.cz/svetelne-zdroje_c381775347976343/led-pasky-a-profily_c556559042085317/led-prof | https://eshop.biesse.cz/Pictures/biesse/19/2000000326/160893-160893(2).jpg | 8595607126328 | ML-761.032.02.1 | McLED s.r.o. | 0 | Světelné zdroje | LED pásky a profily | LED profily a difuzory | LED profily
FIS00022 | Hmoždinka 12x60 DUOPOWER DIY |  | fischer DuoPower je chytrá hmoždinka, která kombinuje dva materiály různých vlastností a tři různé principy fungování. Je použitelná ve všech stavebních materiálech, takže široké spektrum aplikací pokryjete jediným výrobkem. fischer DuoPower se sama podle charakteru kotevního podkladu rozhodne, jaký | ks | 10.584 | 10.584 | 21,00 | https://www.biesse.cz/spojovaci-material_c381775347976340/hmozdinky_c705237924971807/hmozdinka-12x60 | https://eshop.biesse.cz/Pictures/biesse/19/2000000326/160894-160894(2).jpg | 4048962262100 | 538253 | fischer international s.r.o. | 0 | Spojovací materiál | Hmoždinky
OMR00602 | Relé G9SA-TH301 AC/DC24 bezpečnostní |  |  | ks | 11886.72 | 11886.72 | 21,00 |  |  | 4547648813990 | G9SA-TH301 AC/DC24 | OMRON ELECTRONICS spol. s r.o. | 0
EDM00690 | Trubka SEMIFLEX 160/5m profi odolné flexo |  |  | m | 145.9604 | 145.9604 | 21,00 |  |  |  | SEMIFLEX 160/5 PROFI | ELEKTRODESIGN ventilátory spol. s r.o. | 0
ERI01094 | Pletenec MBJ16-300-6, zemnící ERICO |  |  | ks | 187.4048 | 187.4048 | 21,00 |  |  |  | 563320 | ERICO- PRO ROZDĚLENÍ CENÍKŮ | 0
MUR01184 | Štítek KS4/12L označovací bílý MR-86362026 |  |  | ks | 2.0192 | 2.0192 | 21,00 |  |  |  | MR-86362026 | MURRPLASTIK - PRO ROZDĚLENÍ CENÍKŮ | 0
ABB11042 | Přepínač OTM63F3C20D400C automatický přenosový ABB |  |  | ks | 14829.6 | 14829.6 | 21,00 | https://www.biesse.cz/modulove-a-paticove-pristroje_c374924875137026/spinace-vackove_c38177534797665 | https://eshop.biesse.cz/Pictures/biesse/19/2000000326/160918-160918(2).jpg | 6417019818283 | 1SCA151423R1001 | ABB s.r.o. | 0 | Modulové a paticové přístroje | Spínače vačkové
BAL11151 | Skříň SJ 53 036 E.01 zás.32A,16A,2x220V |  |  | ks | 4769.6197 | 4769.6197 | 21,00 | https://www.biesse.cz/skrine-a-rozvodnice_c381775347976028/zasuvkove-rozvadece_c382106060456271/skri |  | 8595169540266 | SJ 53 036 E.01 | N.G. ELEKTRO TRADE, a.s. | 0 | Skříně a rozvodnice | Zásuvkové rozváděče
ABB11043 | Svodič OVR T2-T3 3L 20-275 P QS ABB |  | OVR T2-T3 3L 20-275 P QS Přepěťová ochrana, Typ: T2+T3, určeno pro póly: L1,L2,L3, Iimp, Ifi: 20-275, S výměnným modulem, S indikátorem konce životnosti (QS- QuickSafe) | ks | 2587.5 | 2587.5 | 21,00 | https://www.biesse.cz/modulove-a-paticove-pristroje_c374924875137026/svodice-prepeti_c38072308098915 | https://eshop.biesse.cz/Pictures/biesse/19/2000000326/160920-160920(2).png | 3660308519818 | 2CTB803873R3400 | ABB s.r.o. | 0 | Modulové a paticové přístroje | Svodiče přepětí
ABB20645 | Pojistka 100A PV22 (E 9F22 GG100) ABB |  | Válcová pojistka E9F22, In: 100A, 22x58mm, charakteristika: gG | ks | 141 | 141 | 21,00 | https://www.biesse.cz/modulove-a-paticove-pristroje_c374924875137026/jistice-vykonove_c3803794836029 | https://eshop.biesse.cz/Pictures/biesse/19/2000000326/160922-160922(2).jpg | 8012542595236 | 2CSM259523R1801 | ABB s.r.o. | 0 | Modulové a paticové přístroje | Jističe výkonové | Jističe výkonové do 630A
KOL01567 | Koleno 4125HF_KB bezhal. šedá |  | Koleno 90° pro tuhé elektroinstalační trubky bezhalogenové PPO pr. 25 mm, světle šedé, lze montovat do prostoru s nebezpečím výbuchu hořlavých plynů a par, nebezpečná zóna 2 a do prostor s nebezpečím výbuchu prachu, nebezpečná zóna 22. | ks | 58.0876 | 58.0876 | 21,00 | https://www.biesse.cz/ulozny-material_c381775347976339/trubky_c382106060456589/prislusenstvi-trubky_ | https://eshop.biesse.cz/Pictures/biesse/19/2000000326/160923-160923(2).jpg | 8595057629301 | 4125HF_KB | KOPOS KOLÍN a.s. | 0 | Úložný materiál | Trubky | Příslušenství trubky
ABB11044 | Jistič 20D/1 6kA S201-D20 ABB (2CDS251001R0201) |  | S201-D20, 1 fázový jistič, jmenovitý proud In: 20 A, vypínací charakteristika: D, vypínací schopnost Icn: 6 kA | ks | 159.3 | 159.3 | 21,00 | https://www.biesse.cz/modulove-a-paticove-pristroje_c374924875137026/jistice-modulove-do-125a_c38037 | https://eshop.biesse.cz/Pictures/biesse/19/2000000326/160924-160924(2).png | 4016779530040 | 2CDS251001R0201 | ABB s.r.o. | 0 | Modulové a paticové přístroje | Jističe modulové do 125A
RAB01602 | Svítidlo 4178 Samson |  |  | ks | 445.5372 | 445.5372 | 21,00 |  |  | 5998250341781 | 4178 | RABALUX CZ Svítidla s.r.o. | 0
PRZ02594 | Svítidlo 49027 LENYS 24W 4000K 2040lm IP44 chrom |  |  | ks | 776.7964 | 776.7964 | 21,00 |  | https://eshop.biesse.cz/Pictures/BIESSE/19/2000000326/144117_144117..JPG | 8585032233203 | 49027 | LUXERA s.r.o. | 8
RAB01605 | Svítidlo 4179 Samson růžová |  |  | ks | 445.5372 | 445.5372 | 21,00 |  |  | 5998250341798 | 4179 | RABALUX CZ Svítidla s.r.o. | 1.43
EGL01008 | Svítidlo 43163 Megaman |  |  | ks | 4098.99 | 4098.99 | 21,00 |  |  | 9002759431631 | 43163 |  | 7
EMN00383 | Gel ONEGEL jednosložkový 300ml tuba/kartuše |  | Gel jednosložkový ONEGEL (300ml tuba / kartuše), hustý lepivý netuhnoucí gel. Pro zaizolování elektrických spojů v krabicích. Vhodný zejména pro svislé nebo stropní aplikace. Pro vodorovné aplikace doporučujeme dvousložkový MPGEL. Bez expirace, rozebíratelné spojení, aplikace dávkovací pistolí. ONE | ks | 565.3656 | 565.3656 | 21,00 | https://www.biesse.cz/spojovaci-material_c381775347976340/tmely-lepidla-silikony-spreje_c38210606045 | https://eshop.biesse.cz/Pictures/biesse/19/2000000326/160953-160953(2).jpg | 8033712907888 | 1000557 | ELEMAN spol. s r.o. | 0 | Spojovací materiál | Tmely, lepidla, silikony, spreje
OSTO2222 | Kryt GWS 14 |  |  | ks | 208.4501 | 208.4501 | 21,00 |  |  |  | 1605500251 | BP - SERVICE, s.r.o. | 0
WEI00368 | Konektor SAIS-M8-3P přímý |  | Kruhové konektory pro individuální sestavu vodičů. Prostorově úsporné provedení. | ks | 243.8355 | 243.8355 | 21,00 | https://www.biesse.cz/ostatni-zbozi_c426902569353229/konektor-sais-m8-3p-primy_p160973.html | https://eshop.biesse.cz/Pictures/biesse/19/2000000326/160973-160973(2).jpg | 4032248259847 | 1803860000 | Weidmüller, s.r.o. | 0.1 | Ostatní zboží
GPH00213 | Špička PKC 508 DI 0,5-8 bílá lisovací PVC 0,5x8mm |  | Dutinka izolovaná bílá | ks | 0.365 | 0.365 | 21,00 |  |  | 8591120045689 | DI 0,5-8 B | Nexans Power Accessories Czech Republic, spol. s r.o. | 0
OST13625 | Sensor FU-43 2M Keyence |  |  | ks | 5238.135 | 5238.135 | 21,00 |  |  |  | FU-43 | KEYENCE Internacional (Belgium) NV/SA | 0
OBO00379 | Krabice T60KL |  | Odbočná krabice se svorkovnicí k propojení kabelů a vedení v interiéru a chráněném venkovním prostoru. Čtvercové provedení s násuvnými těsnicími průchodkami po stranách a otvory k vyražení ve dně. Vhodná pro montáž na stěnu či strop a k montáži na montážní plechy. S možností vnitřního upevnění a mon | ks | 258.1484 | 258.1484 | 21,00 |  | https://eshop.biesse.cz/Pictures/BIESSE/19/2000000326/160981_160981.JPG | 4012195441182 | 2007434 | OBO BETTERMANN s. r. o. | 0
OBO00380 | Prvek BE TS GR upevňovací |  | Pomocí upevňovacího prvku BE TS GR lze odbočné krabice OBO typu T60 a T100 v několika málo krocích bez použití nástrojů rychle umístit na všechny běžné mřížové žlaby. Upevňovací prvek odbočnou krabici spolehlivě drží v požadované poloze. V případě potřeby se však dá rychle odmontovat. | ks | 63.7732 | 63.7732 | 21,00 |  | https://eshop.biesse.cz/Pictures/BIESSE/19/2000000326/160982_160982.JPG | 4012195840602 | 2007833 | OBO BETTERMANN s. r. o. | 0
WEI00369 | Kleště krimpovací PZ 6/5 |  | Nástroj pro krimpování vodičových koncovek, kontaktů nebo kabelových ok na odizolované vodiče. | ks | 4975.8848 | 4975.8848 | 21,00 | https://www.biesse.cz/naradi-a-merici-technika_c381775347976337/naradi_c382106060456272/kleste-krimp | https://eshop.biesse.cz/Pictures/biesse/19/2000000326/160994-160994(2).jpg | 4008190165352 | 9011460000 | Weidmüller, s.r.o. | 0 | Nářadí a měřící technika | Nářadí
OST13631 | Nůž skládací ocel 440 čepel na pásy |  | Zavírací nůž s pojistkou, čepel z oceli 440, délka čepele 8.5 cm, přídavná čepel na řezání pásů, tělo z eloxovaného hliníku, hrot na rozbíjení skla, záchytný klip, hmotnost 110 g, délka v zavřeném stavu 115 mm, pojistka proti nečekanému zavření, nylonové pouzdro Zavírací nůž NEO se zámkem (ref. 6 | ks | 400.755 | 400.755 | 21,00 | https://www.biesse.cz/naradi-a-merici-technika_c381775347976337/naradi_c382106060456272/nuz-skladaci | https://eshop.biesse.cz/Pictures/biesse/19/2000000326/160996-160996.jpg | 5907558420975 | 63-026 | IVK spol. s r.o. | 0 | Nářadí a měřící technika | Nářadí
OST91013 | S.kabel LED TUBE 230V/1m studená bílá |  |  | ks | 258 | 258 | 21,00 |  |  |  | SK-058811-M | decolight s.r.o. | 0
OST91017 | S.kabel LED TUBE 230V/1m červená |  |  | ks | 258 | 258 | 21,00 |  |  |  | SK-058813-M | decolight s.r.o. | 0
OST91019 | Nap.sada-LED TUBE Light 230V/3A + vidlice |  |  | ks | 292.5 | 292.5 | 21,00 |  |  |  | SK-058158 | decolight s.r.o. | 0
JAB10823 | Adaptér VA 80 Hk-02 termoelektrickému pohonu EGO-N |  | Adaptér k termoelektrickému pohonu fy Möhlenhoff (VA80HK-02), VA80HK-02 | ks | 134.7775 | 134.7775 | 21,00 | https://www.biesse.cz/ostatni-zbozi_c426902569353229/adapter-va-80-hk-02-termoelektrickemu-pohonu-eg | https://eshop.biesse.cz/Pictures/biesse/19/2000000326/161003-161003(2).jpg | 8592624035985 | 8-B64-80-002 | ABB s.r.o. | 0 | Ostatní zboží
OBO00381 | Matice 116 M16 LGR PS OBO 2049511 upevňovací |  | Pojistná matice podle DIN 46319, s metrickým závitem podle IEC 423. Poznámka: Utahujte pojistné matice z polystyrenu jen mírně, nebezpečí popraskání napětím! | ks | 4.0191 | 4.0191 | 21,00 |  | https://eshop.biesse.cz/Pictures/BIESSE/19/2000000326/161010_161010.JPG | 4012195139331 | 2049511 | OBO BETTERMANN s. r. o. | 0
WEI00370 | Návlečka CLI C 1-6 GE/SW 13 MP |  | Značení bez halogenů a nízkým obsahem znečišťujících látek pro linky a kabely. Připevnění vázacími pásky. | ks | 1.2044 | 1.2044 | 21,00 | https://www.biesse.cz/ostatni-zbozi_c426902569353229/navlecka-cli-c-1-6-ge-sw-13-mp_p161011.html | https://eshop.biesse.cz/Pictures/biesse/19/2000000326/161011-161011(2).jpg | 4008190167035 | 0252711534 | Weidmüller, s.r.o. | 0 | Ostatní zboží
WEI00371 | Návlečka CLI C 1-6 GE/SW 14 MP |  | Značení bez halogenů a nízkým obsahem znečišťujících látek pro linky a kabely. Připevnění vázacími pásky. | ks | 1.2044 | 1.2044 | 21,00 | https://www.biesse.cz/ostatni-zbozi_c426902569353229/navlecka-cli-c-1-6-ge-sw-14-mp_p161012.html | https://eshop.biesse.cz/Pictures/biesse/19/2000000326/161012-161012(2).jpg | 4008190125264 | 0252711535 | Weidmüller, s.r.o. | 0 | Ostatní zboží
JAB01287 | Termostat pokojový 2CKA006200A0082 bezsběrnicový |  | Termostat pokojový, akční člen, bezsběrnicový, RTC-F-2.1-1-WL | ks | 4443.01 | 4443.01 | 21,00 | https://www.biesse.cz/ostatni-zbozi_c426902569353229/termostat-pokojovy-2cka006200a0082-bezsbernicov | https://eshop.biesse.cz/Pictures/biesse/19/2000000326/161014-161014(2).jpg | 4011395215722 | 2CKA006200A0082 | ABB s.r.o. | 0 | Ostatní zboží
JAB01288 | Kryt pro termostat prostorový |  | Kryt pro termostat prostorový, bílá | ks | 70.642 | 70.642 | 21,00 | https://www.biesse.cz/ostatni-zbozi_c426902569353229/kryt-pro-termostat-prostorovy_p161016.html | https://eshop.biesse.cz/Pictures/biesse/19/2000000326/161016-161016(2).png | 8592624096740 | 6220A-A03000 B | ABB s.r.o. | 0 | Ostatní zboží
SRO00001 | Držák DUZ br 150 Fezn |  |  | ks | 35.9936 | 35.9936 | 21,00 |  |  | 8595678100906 | 102040 | D T TECHNIC s.r.o. | 0
SA300005 | Pásek NSYEB1516D8 zemnící 155xš.17 |  | zemnicí pásek pro spacial. Jmenovitý průřez je 16 mm². 150 x 17 mm. Otvor oka je 8,5 mm. Víceúčelové přísl. pro sestavení. Upevnění maticí a podložkou na místě zemní připojení. Pocínovaná měď. sada 10. | ks | 115.7045 | 115.7045 | 21,00 | https://www.biesse.cz/ostatni-zbozi_c426902569353229/pasek-nsyeb1516d8-zemnici-155xs-17_p161024.html | https://eshop.biesse.cz/Pictures/BIESSE/19/2000000326/161024_161024.JPG | 3606480064050 | NSYEB1516D8 | Schneider Electric CZ, s.r.o. | 0 | Ostatní zboží
OST13632 | Pasta 134034 montážní 120g |  |  | ks | 828 | 828 | 21,00 |  |  | 4021103340349 | 134034 | NÁŘADÍ CIMCO s.r.o. | 0
NIP00172@ | Svítidlo 3R nikl |  |  | ks | 1162.2 | 1162.2 | 21,00 |  |  |  | 9510181 | NIPEKO, spol. s r. o. | 7.5
OMR00603 | Mikrosenzor EE-SX674A fotoelektrický L-ON/D-ON Omron |  |  | ks | 673.158 | 673.158 | 21,00 |  |  | 4548583476226 | EE-SX674A | OMRON ELECTRONICS spol. s r.o. | 0
LU010115 | Svítidlo LED W131/EM/LED-3000 18W 3000K s HF čidlem a nouz. zdrojem IP44 |  |  | ks | 1519.8 | 1519.8 | 21,00 |  |  | 8590849525724 | W131/EM/LED-3000 | Ecoplanet s. r. o. | 4
WEI00372 | Svorka ZTR 2,5/4AN 7920900000 |  | Svorkovnice pro oddělovací obvody v průběhu testu nebo měření. | ks | 101.463 | 101.463 | 21,00 | https://www.biesse.cz/spojovaci-material_c381775347976340/svorky-a-svorkovnice_c382106060456593/svor | https://eshop.biesse.cz/Pictures/biesse/19/2000000326/161039-161039(2).jpg | 4032248279005 | 7920900000 | Weidmüller, s.r.o. | 0 | Spojovací materiál | Svorky a svorkovnice | Svorky řadové
WEI00373 | Svorka ZTL 6 1771800000 |  | Svorkovnice bez odpojovacích zástrček, které jsou integrovány tak, aby mohly přijmout zástrčkový prvek, do kterého se připojují různé elektrické komponenty. | ks | 159.8234 | 159.8234 | 21,00 | https://www.biesse.cz/spojovaci-material_c381775347976340/svorky-a-svorkovnice_c382106060456593/svor | https://eshop.biesse.cz/Pictures/biesse/19/2000000326/161040-161040(2).jpg | 4032248126620 | 1771800000 | Weidmüller, s.r.o. | 0 | Spojovací materiál | Svorky a svorkovnice | Svorky řadové
TYMP1100 | Svítidlo LED MOZA s čidlem, pod omítku, do KU 68, 230Vstř, IP20, nerez.ocel (TYP |  |  | ks | 2311.8 | 2311.8 | 21,00 |  |  | 5903669484738 | TYP 01-326-27 | TYMPOL PLUS s.r.o. | 2
BUB00158 | BUBEN 120/4KBB74312 AŽD |  |  | ks | 6000 | 6000 | 21,00 | [5 empty] | 0
EMS00579 | PRODLUŽ. 4Z 1,9M +2× USB |  |  | ks | 391.608 | 391.608 | 21,00 |  |  | 8592920067642 | 1902040190 | EMOS spol. s r.o. | 0.84
LG300123 | Krabice 88020 12M podlahová Legrand |  | PODLAHOVÉ KRABICE - HORIZ. PŘÍSTROJOVÁ JEDNOTKA, 12 MODULŮ | ks | 1078.1056 | 1078.1056 | 21,00 | https://www.biesse.cz/ulozny-material_c381775347976339/krabice_c382106060456590/krabice-podlahove-a- | https://eshop.biesse.cz/Pictures/biesse/19/2000000326/161061-161061(2).jpg | 3414970755117 | 088020 | LEGRAND s.r.o. | 0 | Úložný materiál | Krabice | Krabice podlahové a do betonu
LG300124 | Krabice 88021 18M podlahová Legrand |  | PODLAHOVÉ KRABICE - HORIZ. PŘÍSTROJOVÁ JEDNOTKA, 18 MODULŮ | ks | 1419.2544 | 1419.2544 | 21,00 | https://www.biesse.cz/ulozny-material_c381775347976339/krabice_c382106060456590/krabice-podlahove-a- | https://eshop.biesse.cz/Pictures/biesse/19/2000000326/161062-161062(2).jpg | 3414970755124 | 088021 | LEGRAND s.r.o. | 0 | Úložný materiál | Krabice | Krabice podlahové a do betonu
LG300125 | Krabice 88022 24M podlahová Legrand |  | PODLAHOVÉ KRABICE - HORIZ. PŘÍSTROJOVÁ JEDNOTKA, 24 MODULŮ | ks | 2047.8352 | 2047.8352 | 21,00 | https://www.biesse.cz/ulozny-material_c381775347976339/krabice_c382106060456590/krabice-podlahove-a- | https://eshop.biesse.cz/Pictures/biesse/19/2000000326/161063-161063(2).jpg | 3414970755131 | 088022 | LEGRAND s.r.o. | 0 | Úložný materiál | Krabice | Krabice podlahové a do betonu
LG300126 | Kryt 88000 8/12M k podlahové krabici Legrand |  | PODLAHOVÉ KRABICE - KRYT PRO 88020/88023, PLAST | ks | 676.6432 | 676.6432 | 21,00 | https://www.biesse.cz/ulozny-material_c381775347976339/krabice_c382106060456590/krabice-podlahove-a- | https://eshop.biesse.cz/Pictures/biesse/19/2000000326/161065-161065(2).jpg | 3414970754936 | 088000 | LEGRAND s.r.o. | 0 | Úložný materiál | Krabice | Krabice podlahové a do betonu
EMS00581 | VIDLICE PRO POH.PŘÍVOD-ÚHLOVÁ |  |  | ks | 41.5584 | 41.5584 | 21,00 |  |  | 8592920038284 | 1906100090 | EMOS spol. s r.o. | 0
LG300127 | Kryt 88001 12/18M k podlahové krabici Legrand |  | PODLAHOVÉ KRABICE - KRYT PRO 88021/88024, PLAST | ks | 880.2016 | 880.2016 | 21,00 | https://www.biesse.cz/ulozny-material_c381775347976339/krabice_c382106060456590/krabice-podlahove-a- | https://eshop.biesse.cz/Pictures/biesse/19/2000000326/161067-161067(2).jpg | 3414970754943 | 088001 | LEGRAND s.r.o. | 0 | Úložný materiál | Krabice | Krabice podlahové a do betonu
LG300128 | Kryt 88002 18/24M k podlahové krabici Legrand |  | PODLAHOVÉ KRABICE - KRYT PRO 88022/88025, PLAST | ks | 1163.864 | 1163.864 | 21,00 | https://www.biesse.cz/ulozny-material_c381775347976339/krabice_c382106060456590/krabice-podlahove-a- | https://eshop.biesse.cz/Pictures/biesse/19/2000000326/161068-161068(2).jpg | 3414970754950 | 088002 | LEGRAND s.r.o. | 0 | Úložný materiál | Krabice | Krabice podlahové a do betonu
LG110609 | Zásuvka 2xRJ 45 Cat.5e UTP NILOÉ bílá |  |  | ks | 216.752 | 216.752 | 21,00 | https://www.biesse.cz/vypinace-a-zasuvky_c549523885654092/legrand_c549558245399359/niloe_c5497644038 |  | 3245060007225 | 66C5UB2 | LEGRAND s.r.o. | 0 | Vypínače a zásuvky | Legrand | Niloé | Datové zásuvky Niloé
EMS00583 | LED SVÍT.COB+1 LED–3×AAA 16KS |  |  | ks | 88.023 | 88.023 | 21,00 |  |  | 8592920037096 | 1440813130 | EMOS spol. s r.o. | 2
EMS00584 | PÁSKA UNIVERZ.DUCT TAPE 48/10 |  |  | ks | 51.0822 | 51.0822 | 21,00 |  |  | 8592920033999 | 2002502002 | EMOS spol. s r.o. | 0
OBO00382 | Čelist 6355812 upínací |  | Upínací svorka s kluznou maticí pro upevnění profilových lišt k ocelovým nosníkům. | pár | 667.0952 | 667.0952 | 21,00 |  | https://eshop.biesse.cz/Pictures/BIESSE/19/2000000326/161073_161073.JPG | 4012196114610 | 6355812 | OBO BETTERMANN s. r. o. | 0
ZAV00134 | Termostat PT14 ELBOCK |  |  | ks | 677.688 | 677.688 | 21,00 |  |  | 8594012226296 | 0623 | ELEKTROBOCK MTF s.r.o. | 0
LG300129 | Krabice 88190 8/12M instalační do betonu Legrand |  | PLASTOVÁ INSTALAČNÍ KRABICE DO BETONU PRO PODLAHOVÉ KRABICE 88020/88023 | ks | 1124.2832 | 1124.2832 | 21,00 | https://www.biesse.cz/ulozny-material_c381775347976339/krabice_c382106060456590/krabice-podlahove-a- | https://eshop.biesse.cz/Pictures/biesse/19/2000000326/161075-161075(2).jpg | 3414971617988 | 088190 | LEGRAND s.r.o. | 0 | Úložný materiál | Krabice | Krabice podlahové a do betonu
LG300130 | Krabice 88191 12/18M instalační do betonu Legrand |  | PLASTOVÁ INSTALAČNÍ KRABICE DO BETONU PRO PODLAHOVÉ KRABICE 88021/88024 | ks | 1164.8064 | 1164.8064 | 21,00 | https://www.biesse.cz/ulozny-material_c381775347976339/krabice_c382106060456590/krabice-podlahove-a- | https://eshop.biesse.cz/Pictures/biesse/19/2000000326/161076-161076(2).jpg | 3414971617995 | 088191 | LEGRAND s.r.o. | 0 | Úložný materiál | Krabice | Krabice podlahové a do betonu
SA300007 | Pásek NSYEB2025D8 zemnící |  | zemnicí pásek pro spacial. Jmenovitý průřez je 25 mm². 200 x 27 mm. Otvor oka je 6,4 mm. Víceúčelové přísl. pro sestavení. Upevnění maticí a podložkou na místě zemní připojení. Pocínovaná měď. sada 10. | ks | 132.4674 | 132.4674 | 21,00 | https://www.biesse.cz/ostatni-zbozi_c426902569353229/pasek-nsyeb2025d8-zemnici_p161078.html | https://eshop.biesse.cz/Pictures/BIESSE/19/2000000326/161078_161078.JPG | 3606480064067 | NSYEB2025D8 | Schneider Electric CZ, s.r.o. | 0 | Ostatní zboží
SEL00250 | Trubka 105330 podpůrná s jímacím hrotem 3,2m/1m GFK/Al DEHN |  |  | ks | 9964.878 | 9964.878 | 21,00 |  |  | 4013364152496 | 105330 | LUMA Plus s.r.o. | 0
EMS00585 | Žárovka LED 8,5W/75W E27 2700k 1060lm Filament stmívatelná Emos |  |  | ks | 69.264 | 69.264 | 21,00 |  |  | 8592920066782 | 1525732001 | EMOS spol. s r.o. | 2
SEL00252 | Svorka 540250 UNI připojovací na falc a konstrukce, nerez DEHN |  |  | ks | 156.8798 | 156.8798 | 21,00 |  |  | 4013364138650 | 540250 | LUMA Plus s.r.o. | 0
SEL00253 | Příchytka 390159 prům.6-10mm, nerez DEHN |  |  | ks | 103.3648 | 103.3648 | 21,00 |  |  | 4013364032200 | 390159 | LUMA Plus s.r.o. | 0
_FAI0384 | Záslepka nerezová, S2, dlouhý závit M16 |  |  | ks | 267.4912 | 267.4912 | 21,00 |  |  | 7611614160917 | AG-8717.96.08.70 | AGRO - PRO ROZDĚLENÍ CENÍKŮ | 0
WE130020 | Propojka 1826910000 WQV 95N/120N/4 |  | Propojka pro průchozí svorkovnice pro distribuci potenciálu nebo přenos signálů. | ks | 620.6029 | 620.6029 | 21,00 | https://www.biesse.cz/spojovaci-material_c381775347976340/svorky-a-svorkovnice_c382106060456593/svor | https://eshop.biesse.cz/Pictures/biesse/19/2000000326/161091-161091(2).jpg | 4032248329960 | 1826910000 | Weidmüller, s.r.o. | 0 | Spojovací materiál | Svorky a svorkovnice | Svorky řadové
_FAI0385 | Matice Pg21 Agro 8021.96 nerez S2 |  |  | ks | 172.6313 | 172.6313 | 21,00 |  |  | 7611614040721 | AG-8021.96 | AGRO - PRO ROZDĚLENÍ CENÍKŮ | 0
WE130021 | Svorka WZAD 95N/120N |  | Pomocné připojení k rozšíření stávajících připojení pro svorky. | ks | 125.4938 | 125.4938 | 21,00 | https://www.biesse.cz/spojovaci-material_c381775347976340/svorky-a-svorkovnice_c382106060456593/svor | https://eshop.biesse.cz/Pictures/biesse/19/2000000326/161093-161093(2).jpg | 4032248718429 | 1859580000 | Weidmüller, s.r.o. | 0 | Spojovací materiál | Svorky a svorkovnice | Svorky řadové
MDS11734 | Svítidlo MODUS UL, AL korpus, 48ks LED 730, ploché sklo |  | MODUS UL7500, AL korpus, 48ks LED 730, optika ME, ploché sklo LED svítidlo pro veřejné osvětlení Svítidlo pro veřejné osvětlení, s čirým tvrzeným sklem a individuální plastovou optikou pro širokou distribuci světelného toku. Svítidlo splňuje podmínky dotačního programu platného v České republice | ks | 9059.6 | 9059.6 | 21,00 | https://www.biesse.cz/svitidla_c381775347976342/svitidla-pro-verejne-osvetleni_c382106060456614/svit | https://eshop.biesse.cz/Pictures/biesse/19/2000000326/161095-161095(2).jpg | 8596099042653 | UL7500V13/ND | MODUS, spol. s r.o. | 0 | Svítidla | Svítidla pro veřejné osvětlení
MDS11735 | Svítidlo MODUS UL, AL korpus, 24ks LED 730, ploché sklo |  | MODUS UL5000, AL korpus, 24ks LED 730, ploché sklo LED svítidlo pro veřejné osvětlení Svítidlo pro veřejné osvětlení, s čirým tvrzeným sklem a individuální plastovou optikou pro širokou distribuci světelného toku. Svítidlo splňuje podmínky dotačního programu platného v České republice - vyzařová | ks | 7122.4 | 7122.4 | 21,00 | https://www.biesse.cz/svitidla_c381775347976342/svitidla-pro-verejne-osvetleni_c382106060456614/svit | https://eshop.biesse.cz/Pictures/biesse/19/2000000326/161097-161097(2).jpg | 8596099037048 | UL5000V13/ND | MODUS, spol. s r.o. | 0 | Svítidla | Svítidla pro veřejné osvětlení
FIN00172 | Relé 39.31.0.0012.5060 1P/6A 12V AC/DC, Au |  |  | ks | 352.17 | 352.17 | 21,00 |  |  |  | 393100125060 | Finder CZ, s.r.o. | 0
PHO00161 | Páska Thermomark-Ribbon barvící 0801371 (černá) |  |  | ks | 3198.6122 | 3198.6122 | 21,00 |  |  |  | 0801371 | Blumenbecker Prag s.r.o. | 0
HLPF0121 | Příchytka E30-E90 pro kabel pr.10mm, s dírou 8mm HL P2_10 |  |  | ks | 7.6102 | 7.6102 | 21,00 |  |  | 8595676003704 | HL P2_10 | HL system, s.r.o. | 0
L2500001 | BTLV ZÁS.2P+T SCHUKO,CLONKY,2M |  | BTICINOLV ZÁSUVKA2P+T SCHUKO,CÉLIANEONKY,2M | ks | 248.5808 | 248.5808 | 21,00 | https://www.biesse.cz/vypinace-a-zasuvky_c549523885654092/bticino_c549558245399360/living-light_c549 | https://eshop.biesse.cz/Pictures/biesse/19/2000000326/161104-161104(2).jpg | 8012199000329 | L4140 | LEGRAND s.r.o. | 0 | Vypínače a zásuvky | Bticino | Living Light | Zásuvky Living Light
L2500002 | BTL ZÁS. 2P+T,CLONKY,10/16A,1M |  | BTICINOL ZÁSUVKA 2P+T,CÉLIANEONKY,10/16A,1M | ks | 211.344 | 211.344 | 21,00 | https://www.biesse.cz/vypinace-a-zasuvky_c549523885654092/bticino_c549558245399360/living-light_c549 |  | 8005543624661 | N4180-EU | LEGRAND s.r.o. | 0 | Vypínače a zásuvky | Bticino | Living Light | Zásuvky Living Light
STR00122 | Sada 4FY 110 24.5 videotelefonu BUS Karat pro 1 účastníka - nerez INOX |  | Videosada KARAT (nerez INOX) pro 1 účastníka | ks | 13162.5 | 13162.5 | 21,00 |  | https://eshop.biesse.cz/Pictures/biesse/19/2000000326/161106-161106(2).jpg | 8585001560569 | 4FY 110 24.5 | METRODIS s.r.o. | 0
TE130003 | Stykač LC1D09SD |  | TeSys D contactor, 3 poles (3NO), for motor control applications up to 9A/690V AC-3/3e (4kW@400V). It provides a 72V DC coil, 1NO+1NC built-in auxiliary contacts (NC mirror certified), connection by screw clamp terminals. For operating rates until 3600 cycles/hour and environments until 60°C, it pro | ks | 1762.1435 | 1762.1435 | 21,00 | https://www.biesse.cz/modulove-a-paticove-pristroje_c374924875137026/stykace-a-rele_c381775347976654 | https://eshop.biesse.cz/Pictures/BIESSE/19/2000000326/161110_161110.JPG | 3389110353648 | LC1D09SD | Schneider Electric CZ, s.r.o. | 0 | Modulové a paticové přístroje | Stykače a relé | Stykače výkonové , ministykače a stykače pomocné
TE130005 | Spínač K10B002ACH |  | Tento vačkový spínač/přepínač Harmony K10 má 2P (2P). Má také jmenovitý proud 10 A, montážní režim šroubové svorky a kovovou barvu s černým označením. Má znak "0 - 1", který označuje polohu spínače. Tento kovový hlavový vačkový spínač/přepínač je navržen tak, aby vyhovoval většině průmyslových a pro | ks | 985.5744 | 985.5744 | 21,00 | https://www.biesse.cz/modulove-a-paticove-pristroje_c374924875137026/stykace-a-rele_c381775347976654 | https://eshop.biesse.cz/Pictures/BIESSE/19/2000000326/161112_161112.JPG | 3389110076479 | K10B002ACH | Schneider Electric CZ, s.r.o. | 0 | Modulové a paticové přístroje | Stykače a relé | Stykače a relé modulová
_ISF0677 | _Dioda LA4DC3U odruš. pro D40..D80 24-250V |  | TeSys D - odrušovací člen - pro LC1D80 - D95 (3P) - LPA1D40 - D80 (4P) stykače. Používá se s napětím ovl. obvodu 24V-250V DC a poskytuje ochranu proti setrvačníkovému diodu, která brání přechodnému přepětí. Montáž na horní část stykače, šroubové upevnění a připojení na cívky (polarizované součásti). | ks | 462.8182 | 462.8182 | 21,00 |  |  |  | LA4DC3U | Schneider Electric CZ, s.r.o. | 0
KOL01568 | Trubka 2332/LPE-1 A50D 320N/5cm |  | Ohebná elektroinstalační trubka PE LPE-1 pr. 32 mm s protahovacím drátem, 22423, mechanická odolnost 320N/5cm, oranžová, balení 50 m. | m | 25.3164 | 25.3164 | 21,00 | https://www.biesse.cz/ulozny-material_c381775347976339/trubky_c382106060456589/trubky-plastove_c3821 | https://eshop.biesse.cz/Pictures/biesse/19/2000000326/161117-161117(2).jpg | 8595057668843 | 2332/LPE-1_A50D | KOPOS KOLÍN a.s. | 0 | Úložný materiál | Trubky | Trubky plastové
MG160948 | Spínač MUR39027 MUREVA, tlačítko, polar,IP 55, 10A, bezšroubový |  | Mureva Styl tlačítko MUR39027 je robustní zařízení, které lze instalovat uvnitř nebo venku. Tlačítko má ochranný index IP55, KTERÝ ZAJIŠŤUJE VODOTĚSNOST. Zařízení lze upevnit bezšroubovými vývody nebo povrchem. Má výšku 71 mm, šířku 71 mm a hloubku 40 mm. | ks | 138.0304 | 138.0304 | 21,00 | https://www.biesse.cz/vypinace-a-zasuvky_c549523885654092/schneider-electric_c549523885654096/mureva | https://eshop.biesse.cz/Pictures/BIESSE/19/2000000326/161120_161120.JPG | 3606480789298 | MUR39027 | Schneider Electric CZ, s.r.o. | 0 | Vypínače a zásuvky | Schneider electric | Mureva Styl IP55 | spínače Mureva Styl
MG160949 | Spínač MUR35027 MUREVA, tlačítko, Antracit, IP55, 10A, bezšroubový |  | Mureva Styl tlačítko MUR35027 je robustní zařízení, které lze instalovat uvnitř nebo venku. Tlačítko má ochranný index IP55, KTERÝ ZAJIŠŤUJE VODOTĚSNOST. Zařízení lze upevnit bezšroubovými vývody nebo povrchem. Má výšku 71 mm, šířku 71 mm a hloubku 40 mm. | ks | 138.0304 | 138.0304 | 21,00 | https://www.biesse.cz/vypinace-a-zasuvky_c549523885654092/schneider-electric_c549523885654096/mureva | https://eshop.biesse.cz/Pictures/BIESSE/19/2000000326/161121_161121.JPG | 3606480789304 | MUR35027 | Schneider Electric CZ, s.r.o. | 0 | Vypínače a zásuvky | Schneider electric | Mureva Styl IP55 | spínače Mureva Styl
MG161548 | Rámeček MUR39101 IP55 zápust. 2-nás. Polar MUREVA |  | Mureva Styl krycí rámeček MUR39101 je navržen pro zapuštěnou montáž a je kompatibilní se stylem Mureva - ostatní reference, které mají také tuto vlastnost. Díky ochrannému indexu IP55 lze toto zařízení instalovat uvnitř nebo venku. Upevnění šrouby. jeho rozměry jsou: výška 23 mm, šířka 84 mm, hloubk | ks | 173.8307 | 173.8307 | 21,00 | https://www.biesse.cz/vypinace-a-zasuvky_c549523885654092/schneider-electric_c549523885654096/mureva | https://eshop.biesse.cz/Pictures/BIESSE/19/2000000326/161124_161124.JPG | 3606480790027 | MUR39101 | Schneider Electric CZ, s.r.o. | 0 | Vypínače a zásuvky | Schneider electric | Mureva Styl IP55 | rámečky Mureva Styl
KOL01569 | Příchytka VMB 300 S |  | Konzole pro připevnění kabelových žlabů šíře 300 mm k podlaze nebo stěně, vhodné pro kabelové trasy v povrchové úpravě sendzimir | ks | 133.3551 | 133.3551 | 21,00 | https://www.biesse.cz/ulozny-material_c381775347976339/zlaby-rosty-a-zebriky_c382106060456588/prislu | https://eshop.biesse.cz/Pictures/biesse/19/2000000326/161126-161126(2).jpg | 8595057644311 | VMB 300_S | KOPOS KOLÍN a.s. | 0 | Úložný materiál | Žlaby, Rošty a žebříky | Příslušenství - žlaby,rošty,žebříky
IFM01104 | Snímač MK5101 IFM |  |  | ks | 1182.9455 | 1182.9455 | 21,00 |  |  |  | MK5101 | Blumenbecker Prag s.r.o. | 0
WEI00374 | Svorka ZDU 2,5N |  | Svorkovnice pro připojování nebo spojování vodičů s permanentně zajištěným kontaktem. Kalená ocel odolává mechanickým silám, pocínovaná měď zajišťuje špičkovou vodivost. | ks | 21.1318 | 21.1318 | 21,00 | https://www.biesse.cz/spojovaci-material_c381775347976340/svorky-a-svorkovnice_c382106060456593/svor | https://eshop.biesse.cz/Pictures/biesse/19/2000000326/161139-161139(2).jpg | 4032248586738 | 1933700000 | Weidmüller, s.r.o. | 0 | Spojovací materiál | Svorky a svorkovnice | Svorky řadové
WEI00375 | Svorka AIO22 1,5 SI-PE OR |  | Svorka iniciátoru/akčního členu pro připojení nebo spojování vodičů, jader a kabelů s trvalým bezpečným kontaktem. | ks | 120.249 | 120.249 | 21,00 | https://www.biesse.cz/spojovaci-material_c381775347976340/svorky-a-svorkovnice_c382106060456593/svor | https://eshop.biesse.cz/Pictures/biesse/19/2000000326/161140-161140(2).jpg | 4050118588705 | 2579640000 | Weidmüller, s.r.o. | 0 | Spojovací materiál | Svorky a svorkovnice | Svorky řadové
WEI00377 | Svorka AIO21 1,5 SI OR |  | Svorka iniciátoru/akčního členu pro připojení nebo spojování vodičů, jader a kabelů s trvalým bezpečným kontaktem. | ks | 65.703 | 65.703 | 21,00 | https://www.biesse.cz/spojovaci-material_c381775347976340/svorky-a-svorkovnice_c382106060456593/svor | https://eshop.biesse.cz/Pictures/biesse/19/2000000326/161142-161142(2).jpg | 4050118588330 | 2579610000 | Weidmüller, s.r.o. | 0 | Spojovací materiál | Svorky a svorkovnice | Svorky řadové
HLEC0277 | Sada HL AG/CS čistící pro pistole AG |  |  | ks | 930.254 | 930.254 | 21,00 |  |  | 8595676009768 | HL AG-CS | HL system, s.r.o. | 0
MOMK0036 | Měnič DG1-34023FB-C21C frekvenční |  | Frekvenční měnič, Označení typu: DG1, Jmenovité provozní napětí: Ue = 400 V AC, 3fázový, 480 V AC, 3fázový, 500 V AC, 3fázový, Výstupní napětí při Ue: U2 = 400 V AC, 3fázový, 480 V AC, 3fázový, 500 V AC, 3fázový, Síťové napětí (50/60Hz): ULN = 380 (-15%) - 500 (+10%) V, Jmenovitý pracovní proud při | ks | 40170 | 40170 | 21,00 |  |  | 4015081721405 | 9702-2001-00P | Eaton Elektrotechnika s.r.o. | 0
WEI00378 | Štítek SF 5/12 MC NE RT V2 (1919640000) |  | Značení bez halogenů a nízkým obsahem znečišťujících látek pro linky a kabely. Připevnění vázacími pásky. | ks | 3.967 | 3.967 | 21,00 | https://www.biesse.cz/spojovaci-material_c381775347976340/svorky-a-svorkovnice_c382106060456593/svor | https://eshop.biesse.cz/Pictures/biesse/19/2000000326/161148-161148(2).jpg | 4032248556069 | 1919640000 | Weidmüller, s.r.o. | 0 | Spojovací materiál | Svorky a svorkovnice | Svorky řadové
HLEC0278 | Podložka plastová pro nastřelovací příchytky |  |  | ks | 1.3944 | 1.3944 | 21,00 |  |  | 8595676003421 | HL NDPP | HL system, s.r.o. | 0
HLEC0279 | Podložka nastřelovací pr. 13mm pro upevnění inst. krabic |  |  | ks | 4.3127 | 4.3127 | 21,00 |  |  | 8595676010023 | HL NPK13 | HL system, s.r.o. | 0
HLEC0280 | Hřeb HL NTA 17-OB nastřelovací 17 mm - do oceli/betonu |  |  | ks | 3.9442 | 3.9442 | 21,00 |  |  | 8595676009799 | HL NTA17-OB | HL system, s.r.o. | 0
HLEC0281 | Hřeb HL NTA 27-B nastřelovací 27 mm - do betonu |  |  | ks | 4.6214 | 4.6214 | 21,00 |  |  | 8595676009812 | HL NTA27-B | HL system, s.r.o. | 0
HLEC0282 | Hřeb HL NTA 38-C nastřelovací 38 mm - cihla |  |  | ks | 7.6891 | 7.6891 | 21,00 |  |  | 8595676009836 | HL NTA38-C | HL system, s.r.o. | 0
HLEC0283 | Element bezhalogenový nastřelovací upevňovací pro vázací pásky |  |  | ks | 3.3565 | 3.3565 | 21,00 |  |  | 8595676009911 | HL NUE | HL system, s.r.o. | 0
EMS00592 | Čidlo G1120 pohybové bílé IP44 EMOS |  |  | ks | 168.4462 | 168.4462 | 21,00 |  |  | 8592920032817 | 1454007200 | EMOS spol. s r.o. | 0
SA700087 | 2 technické vertikální nosníky d.1800 mm |  | 2 technické vertikální nosníky, 1800mm. řada: Spacial - příslušenství / náhradní díly: montážní příslušenství - typ produktu nebo součásti: tech. stojina - použití zařízení: víceúčelové - montážní držák: montážní držák stojin, upevňovací držák mont. desky - kompatibilní řada: Spacial SF, Spacial SFX | ks | 2200.8396 | 2200.8396 | 21,00 | https://www.biesse.cz/ostatni-zbozi_c426902569353229/2-technicke-vertikalni-nosniky-d-1800-mm_p16116 | https://eshop.biesse.cz/Pictures/BIESSE/19/2000000326/161166_161166.JPG | 3606480148743 | NSYTVR18 | Schneider Electric CZ, s.r.o. | 0 | Ostatní zboží
ABB11045 | Přípojnice ZXM1054 Cu 20x5mm š.3, 1x spoj, proj. |  | ZXM1054 -Přípojnice Cu 20x5mm š.3, 1x spoj, proj. | ks | 660 | 660 | 21,00 | https://www.biesse.cz/skrine-a-rozvodnice_c381775347976028/rozvodnice-modulove_c382106060456269/rozv | https://eshop.biesse.cz/Pictures/biesse/19/2000000326/161168-161168(2).png | 4011617415305 | 2CPX041530R9999 | ABB s.r.o. | 0 | Skříně a rozvodnice | Rozvodnice modulové | Rozvodnice na omítku | Rozvodnice na omítku do IP40
AGR00351 | Vývodka 1310.20.4.060 |  |  | ks | 184.4213 | 184.4213 | 21,00 |  |  | 7611614139609 | AG-1310.20.4.060 | AGRO - PRO ROZDĚLENÍ CENÍKŮ | 0
MRS00037 | Odpínač 10/2 10x38 002540003 |  | Fuse disconnector, EFD 10 2p, Connection 1 - 25mm2, Mounting 35mm DIN rail, Number of poles 2, Rated AC voltage (V) 690, Rated current (A) 32, Size 10x38, Utilization category AC-22B | ks | 164.1222 | 164.1222 | 21,00 |  | https://eshop.biesse.cz/Pictures/biesse/19/2000000326/161173-161173(2).jpg | 3838895702146 | 002540003 | ETI ELEKTROELEMENT , d.o.o. | 0.1341
TLE01081 | Žárovka LED 7,5W/4500K GU10 660lm 60° P7WDIM stmívatelná |  |  | ks | 100.9095 | 100.9095 | 21,00 |  |  | 8596558005717 | 031422 | T-LED s.r.o. | 0
MOMJ0073 | Stykač DILM7-21(24VDC) |  | Výkonový stykač, Aplikace: Výkonové stykače pro motory, Kompletní přístroje do 170 A, Kategorie užití: AC-1: Neinduktivní nebo jen slabě induktivní zátěže, topné odpory, AC-3: Motory s kotvou nakrátko: spouštění, vypínání během chodu, AC-4: Motory s kotvou nakrátko: spouštění, brždění protiproudem, | ks | 852.28 | 852.28 | 21,00 |  |  | 4015082766351 | 276635 | Eaton Elektrotechnika s.r.o. | 0
OSM00097 | Svítidlo STYX 2 IN-12BD1/193 B 40W IP65 |  |  | ks | 1549.8 | 1549.8 | 21,00 |  |  | 8591728439729 | STY43972 | OSMONT, s.r.o. | 4
TE300043 | Spínač XCKJ167 koncový |  | This XCKJ industrial format (EN 50041) limit switch has a steel roller plunger and a Zamak body. This limit switch has a robust Zamak body and head, a modular design allowing easier maintenance and a industrial CENELEC EN50041 form A format. It is IP66 and IK07 impact resistant, making it ideal for | ks | 1862.3808 | 1862.3808 | 21,00 | https://www.biesse.cz/modulove-a-paticove-pristroje_c374924875137026/spinace-vackove_c38177534797665 | https://eshop.biesse.cz/Pictures/BIESSE/19/2000000326/161180_161180.JPG | 3389110645989 | XCKJ167 | Blumenbecker Prag s.r.o. | 0 | Modulové a paticové přístroje | Spínače vačkové
_FAI0386 | Spínač XCKJ167 koncový |  | This XCKJ industrial format (EN 50041) limit switch has a steel roller plunger and a Zamak body. This limit switch has a robust Zamak body and head, a modular design allowing easier maintenance and a industrial CENELEC EN50041 form A format. It is IP66 and IK07 impact resistant, making it ideal for | ks | 1409.3612 | 1409.3612 | 21,00 |  | https://eshop.biesse.cz/Pictures/BIESSE/19/2000000326/161182_161182.JPG |  | XCKJ167 | TMSS France | 0
SA100005 | Zámek NSYSTDNCSX DB chrom |  | Náhr. zámek double bar 3mm, pro skříň Spacial S3X, chrom. zamak. řada: Spacial - typ produktu nebo součásti: kryt. | ks | 233.8622 | 233.8622 | 21,00 | https://www.biesse.cz/skrine-a-rozvodnice_c381775347976028/prislusenstvi-ke-skrinim-a-rozvodnicim_c4 | https://eshop.biesse.cz/Pictures/BIESSE/19/2000000326/161187_161187.JPG | 3606480156137 | NSYSTDNCSX | Schneider Electric CZ, s.r.o. | 0 | Skříně a rozvodnice | Příslušenství ke skříním a rozvodnicím | Kličky, zámky a návlečky
JAB10824 | Kryt 3299H-A40200 63 tuneru FM LEVIT onyx |  | Kryt rádia AudioWorld (rozměr 55x55 mm), onyx | ks | 391.5054 | 391.5054 | 21,00 | https://www.biesse.cz/vypinace-a-zasuvky_c549523885654092/abb_c549523885654093/levit-levit-m_c549523 | https://eshop.biesse.cz/Pictures/biesse/19/2000000326/161190-161190(2).jpg | 8592624072379 | 3299H-A40200 63 | ABB s.r.o. | 0 | Vypínače a zásuvky | ABB | Levit, Levit M | LED osvětlení Levit
JAB01290 | Kryt rámečku s otvorem 55x55 střední onyx 3901H-A00355 63 Levit ABB (2CHH010355A |  | Kryt rámečku s otvorem 55x55, střední, onyx | ks | 76.9626 | 76.9626 | 21,00 | https://www.biesse.cz/vypinace-a-zasuvky_c549523885654092/abb_c549523885654093/levit-levit-m_c549523 | https://eshop.biesse.cz/Pictures/biesse/19/2000000326/161191-161191(2).jpg | 8592624068440 | 3901H-A00355 63 | ABB s.r.o. | 0 | Vypínače a zásuvky | ABB | Levit, Levit M | rámečky Levit
JAB01291@DOPRODEJ | Zásuvka 5519H-A02397 03 bílá/bílá LEVIT |  | Zásuvka jednonásobná s ochr. kolíkem, s clonkami, s víčkem, bílá/bílá | ks | 161.8417 | 161.8417 | 21,00 | https://www.biesse.cz/vypinace-a-zasuvky_c549523885654092/abb_c549523885654093/levit-levit-m_c549523 | https://eshop.biesse.cz/Pictures/biesse/19/2000000326/161192-161192(2).jpg | 8592624105305 | 5519H-A02397 03 | ABB s.r.o. | 0 | Vypínače a zásuvky | ABB | Levit, Levit M | zásuvky Levit
ARK01383 | Podložka M6,4 A2 velkoplošná (1 bal=100 ks) |  |  | bal | 84.249 | 84.249 | 21,00 |  | https://eshop.biesse.cz/Pictures/biesse/19/2000000326/161193-161193(2).png |  | ARK-239311 | ARKYS, s.r.o. | 0
ARK01384 | Šroub M6x60 6tihran A2 nerez (1bal=100ks) |  |  | bal. | 505.494 | 505.494 | 21,00 |  | https://eshop.biesse.cz/Pictures/biesse/19/2000000326/161194-161194(2).png |  | ARK-239510 | ARKYS, s.r.o. | 0
OST20814 | Drát Cu 12190 bez izolace 1 bal.po 10m, nelakovaný průměr 2mm |  |  | ks | 410.34 | 410.34 | 21,00 |  |  |  | 12190 | Luděk Kožner | 0
BRN00310 | Hmoždinka 13x30 005205 EXPRESSdrill do sádrokartonu se šroubem BERNER |  | Hmoždinka do sádrokartonu EXPRESSdrill se šroubem | ks | 7.9365 | 7.9365 | 21,00 | https://www.biesse.cz/spojovaci-material_c381775347976340/hmozdinky_c705237924971807/hmozdinka-13x30 | https://eshop.biesse.cz/Pictures/BIESSE/19/2000000326/161205_161205..JPG | 4039286602086 | 005205 | Berner spol. s r.o. | 0 | Spojovací materiál | Hmoždinky
_FAI0387 | KRYTKA 055 0054 BETZ |  |  | ks | 3.8655 | 3.8655 | 21,00 |  |  |  | 055 0054 BETZ | Betz s.r.o. | 0
OST13660 | Kryt 09370240301 Harting |  |  | ks | 2046.5274 | 2046.5274 | 21,00 |  |  |  | 09370240301 | Blumenbecker Prag s.r.o. | 0
FLI00119 | Zásuvka 4GN-470S čtyřnásobná schuko bílá |  |  | ks | 116.76 | 116.76 | 21,00 |  |  | 5907570002289 | 4GN-470S | TYMPOL PLUS s.r.o. | 0
_ASS0202 | RUOTA CARRELLO CIVIC, 91-1981 (23718) NUOVA CIVIC |  |  | ks | 336.9519 | 336.9519 | 21,00 |  |  |  | 91-1981 | Otar S.p.A. | 0
OST13662 | Baterie CR 2450 Varta |  |  | ks | 80.512 | 80.512 | 21,00 |  |  |  |  | Pavel Straka | 0
ABB00057 | Chránič 25/4/0,3 AC FH204 6kA |  | FH204AC-25/0,3, proudový chránič, čtyřpólový, jmenovitý proud: 25 A, citlivost: 300 mA, Typ: AC – pro střídavý reziduální proud (určeno pro obecné zátěže) | ks | 1250.1 | 1250.1 | 21,00 | https://www.biesse.cz/modulove-a-paticove-pristroje_c374924875137026/proudove-chranice_c380723080988 | https://eshop.biesse.cz/Pictures/biesse/19/2000000326/161238-161238(2).jpg | 8012542893301 | 2CSF204003R3250 | ABB s.r.o. | 0 | Modulové a paticové přístroje | Proudové chrániče
_ISF0678 | _Štítek ZB2BY9101 |  | Štítek Harmony ZB2BY9101 je 60 mm neoznačený, žlutý. Jedná se o příslušenství rozsahu závěsných ovládačů Harmony XAC pro průměr 22 mm plastové signalizační jednotky. | ks | 98.6792 | 98.6792 | 21,00 |  |  |  | ZB2BY9101 | Schneider Electric CZ, s.r.o. | 0
ABGD1003 | Spínač 63A OTL63T3M |  |  | ks | 7721.25 | 7721.25 | 21,00 | https://www.biesse.cz/modulove-a-paticove-pristroje_c374924875137026/spinace-vackove_c38177534797665 | https://eshop.biesse.cz/Pictures/biesse/19/2000000326/161240-161240(2).jpg | 6417019224688 | 1SCA022609R7180 | ABB s.r.o. | 0 | Modulové a paticové přístroje | Spínače vačkové
ABGD1004 | Spínač 25A OTL25T3M |  |  | ks | 4401 | 4401 | 21,00 | https://www.biesse.cz/modulove-a-paticove-pristroje_c374924875137026/spinace-vackove_c38177534797665 | https://eshop.biesse.cz/Pictures/biesse/19/2000000326/161241-161241(2).jpg | 6417019199436 | 1SCA022612R9990 | ABB s.r.o. | 0 | Modulové a paticové přístroje | Spínače vačkové
ABGD1005 | Spínač 100A OTL90T3U |  |  | ks | 7881.75 | 7881.75 | 21,00 | https://www.biesse.cz/modulove-a-paticove-pristroje_c374924875137026/spinace-vackove_c38177534797665 | https://eshop.biesse.cz/Pictures/biesse/19/2000000326/161242-161242(2).jpg | 6417019230368 | 1SCA022718R4610 | ABB s.r.o. | 0 | Modulové a paticové přístroje | Spínače vačkové
ARK01385 | Stojna STPM 2000 2mm A2 nerez |  | Prostorové stojny řady STPM se používají k vytvoření prostorových nosných konstrukcí budoucí kabelové trasy. Pro ukotvení do stropní konstrukce stavby se musí tyto stojny použít v kombinaci s držáky DZM STP nebo DZM STPU. Následně se na ně, dle potřeby, instalují nosníky řady NZM, NZMU a NPZM. Pro b | ks | 2614.272 | 2614.272 | 21,00 |  | https://eshop.biesse.cz/Pictures/biesse/19/2000000326/161245-161245(2).png | 8592648372004 | ARK-237200 | ARKYS, s.r.o. | 0
EMS10087 | Baterie 12V/9Ah, B9675, 151x65x94mm |  |  | ks | 678.5652 | 678.5652 | 21,00 |  |  | 8592920004463 | 1201002900 | EMOS spol. s r.o. | 0
_ISF0679 | _Jistič 4C/1 Multi9 C60BP 10kA 277V UL |  | Tento jistič Multi9 C60BP je nízkonapěťový miniaturní jistič (MCB). Jedná se o 1P jistič s 1 chráněnou pól, 4A jmenovitým proudem a vypínací charakteristikou C. Jmenovitá zkratová vypínací schopnost dosahuje hodnoty 3 kA při 415 V AC dle normy EN/IEC 60947-2 a 3 kA při 415 V stř. podle normy EN/IEC | ks | 956.2784 | 956.2784 | 21,00 |  |  |  | M9F42104 | Schneider Electric CZ, s.r.o. | 0.12
_ISF0680 | _Jistič 6C/1 Multi9 C60BP 10kA 277V UL |  | Tento jistič Multi9 C60BP je nízkonapěťový miniaturní jistič (MCB). Jedná se o 1P jistič s 1 chráněnou pól, 6A jmenovitým proudem a vypínací charakteristikou C. Jmenovitá zkratová vypínací schopnost dosahuje hodnoty 3 kA při 415 V AC dle normy EN/IEC 60947-2 a 3 kA při 415 V stř. podle normy EN/IEC | ks | 870.7036 | 870.7036 | 21,00 |  |  |  | M9F42106 | Schneider Electric CZ, s.r.o. | 0
_ISF0681 | _Jistič 20C/1 Multi9 C60BP 10kA 277V |  | This Multi9 C60BP is a low voltage miniature circuit breaker (MCB). It is a 1P circuit breaker with 1 protected pole, 20A rated current and C tripping curve. The rated short circuit breaking capacity goes up to 3kA at 415VAC conforming to EN/IEC 60947-2 standard and 3kA at 415VAC conforming to EN/IE | ks | 699.9692 | 699.9692 | 21,00 |  |  |  | M9F42120 | Schneider Electric CZ, s.r.o. | 0
_ISF0682 | _Jistič 20C/3 Multi9 C60BP 10kA 480Y/2 |  | This Multi9 C60BP is a low voltage miniature circuit breaker (MCB). It is a 3P circuit breaker with 3 protected poles, 20A rated current and C tripping curve. The rated short circuit breaking capacity goes up to 10kA at 415VAC conforming to EN/IEC 60947-2 standard and 10kA at 415VAC conforming to EN | ks | 2499.1186 | 2499.1186 | 21,00 |  |  |  | M9F42320 | Schneider Electric CZ, s.r.o. | 0
_ISF0683 | _Spínač 0,25-0,4A GV2P03 |  | TeSys GV motorový jistič, 3P (3P), 0.4A/690V, pro 3fázové aplikace motoru 0.09kW@400V. Poskytuje tepelně-magnetickou ochranu s teplotním nastavením v rozsahu 0,25-0,4 A, magnetické vypnutí při 13xIn, vysoké vypínací schopnosti Icu 100kA@400V. připojení šroubovými svorkami. Řízení start-stop otočným | ks | 2635.4471 | 2635.4471 | 21,00 |  |  |  | GV2P03 | Schneider Electric CZ, s.r.o. | 0
_ISF0684 | _Přepážky GV3G66 mezifázové podle UL 508 |  | TeSys GV accessory, large spacing cover, for motor circuit breakers GV3P. Insulated cover required for a GV3P motor circuit breaker to meet UL 60947-4-1 type E rating. To be mounted on the supply side terminals of the circuit breaker. Green Premium compliant (RoHS/REACh). | ks | 389.6341 | 389.6341 | 21,00 |  |  |  | GV3G66 | Schneider Electric CZ, s.r.o. | 0
_ISF0685 | _Kontakt GVAM11 zkratový |  | TeSys GV blok pomocných kontaktů - pro motorové jističe GV2 a GV3. 1V/Z kontakt pro signalizaci zkratu. Určeno k provozu až do 2 A / 240 V AC a 1 A / 60 V DC. Instalace na levou stranu jističe (max. 1 mont. bloku), připojení šroubovými svorkami. Certifikováno více standardů (IEC, UL, CSA, CCC, EAC | ks | 549.4944 | 549.4944 | 21,00 |  |  |  | GVAM11 | Schneider Electric CZ, s.r.o. | 0
MG161794 | Spínač MUR35024 MUREVA, č.6 s kontrolkou, IP55, Antracit, 10A, bezšroubový |  | Mureva Styl dvoucestný spínač MUR35024 je spolehlivé řešení vodotěsného použití pro vnitřní i venkovní použití díky svému stupni ochrany IP55. Při zapnutí nebo vypnutí vypínače se vždy zobrazí informace LED. Toto bezšroubové zařízení 10 A a 250 V střídavého napětí je jemný mechanismus, který se snad | ks | 340.1036 | 340.1036 | 21,00 | https://www.biesse.cz/vypinace-a-zasuvky_c549523885654092/schneider-electric_c549523885654096/mureva | https://eshop.biesse.cz/Pictures/BIESSE/19/2000000326/161258_161258.JPG | 3606480789137 | MUR35024 | Schneider Electric CZ, s.r.o. | 0 | Vypínače a zásuvky | Schneider electric | Mureva Styl IP55 | spínače Mureva Styl
MDS01008 | Svítidlo MODUS ED4000A4Z60/2/600/ND |  | MODUS ED4000, vestavný ctverec A, modul 600, 2x optika 60°, LED 840, SELV 700mA Vestavné svítidlo s individuální optikou Zcela nové pojetí vestavného ctvercového svítidla - alternativa k LED panelu. Hlavním prvkem svítidla je plastová PMMA optika, která se stará o perfektní distribuci svetelné | ks | 1253.525 | 1253.525 | 21,00 | https://www.biesse.cz/svitidla_c381775347976342/svitidla-interierova-kancelarska_c382106060456610/sv | https://eshop.biesse.cz/Pictures/biesse/19/2000000326/161279-161279(2).jpg | 8596099037376 | ED4000A4Z60/2/600/ND | MODUS, spol. s r.o. | 0 | Svítidla | Svítidla interiérová - kancelářská
SA700143 | Skříň NSYSM20640 2000x600x400 |  | Spacial SM monobloc compact steel enclosure with plain front door. 1999 x 600 x 500 mm. Back panel welded, without mounting plate. 4 point door locking system with handle DB 5mm. Sheet steel. Protection IP 55, IK10, Grey RAL 7035. 4 mounting plate support brackets and 2 parts cable gland plate inclu | ks | 21409.0214 | 21409.0214 | 21,00 | https://www.biesse.cz/ostatni-zbozi_c426902569353229/skrin-nsysm20640-2000x600x400_p161280.html | https://eshop.biesse.cz/Pictures/BIESSE/19/2000000326/161280_161280.JPG | 3606485120775 | NSYSM20640 | Schneider Electric CZ, s.r.o. | 0 | Ostatní zboží
GPH00214 | Bužírka TLS 19/6 smršťovací 1:3 |  | Teplem smrštitelná trubice | m | 188.499 | 188.499 | 21,00 |  |  | 8591120133119 | MSRTK 22/6-1000 | Nexans Power Accessories Czech Republic, spol. s r.o. | 0
SIE10072 | Hlavice 3SU1001-0AB40-0AA0 podsvícená zelená SIEMENS |  |  | ks | 241.0103 | 241.0103 | 21,00 |  |  |  | 3SU1001-0AB40-0AA0 | JORK, spol. s r.o. | 0
SIE10073 | Kontakt 3SU1400-1AA10-1BA0 1NO (montáž do panelu) |  |  | ks | 82.6951 | 82.6951 | 21,00 |  |  |  | 3SU1400-1AA10-1BA0 | Blumenbecker Prag s.r.o. | 0
WAG00312 | Svorka 261-337 2,5 zž CAGE CLAMP |  | 4vodičová svorka, Bez tlačítka, S upevňovací přírubou, 1pól., Pro šroubové a podobné druhy upevnění, Upevňovací otvor Ø 3,2 mm, 2,5 mm², CAGE CLAMP®, 2,50 mm², Zeleno-žlutá | ks | 16.9639 | 16.9639 | 21,00 |  | https://eshop.biesse.cz/Pictures/biesse/19/2000000326/161288-161288(2).jpg | 4044918610858 | 261-337 | WAGO-Elektro spol. s r.o. | 0
WAG00313 | Svorka 279-621 4vodičová 1,5 šedá CAGE CLAMP |  | 4vodičová průchozí svorka, 1,5 mm², Boční držáky značení, Na DIN lištu 35 × 15 a 35 × 7,5, CAGE CLAMP®, 1,50 mm², Šedá | ks | 34.5755 | 34.5755 | 21,00 |  | https://eshop.biesse.cz/Pictures/biesse/19/2000000326/161289-161289(2).jpg | 4044918504324 | 279-621 | WAGO-Elektro spol. s r.o. | 0
EMS00594 | Zásuvka 3 S VYP. SAMOSTATNÁ P1300N |  |  | ks | 63.7584 | 63.7584 | 21,00 |  |  | 8592920076934 | 1903130001 | EMOS spol. s r.o. | 0
DEN00187 | Silikon univerzální 280 ml kartuše transparent DISTYK |  |  | ks | 72.996 | 72.996 | 21,00 |  |  | 8595100122285 | 30121DEU | Den Braven Czech and Slovak a.s. | 0
OMR00604 | Měnič J1000 frekvenční, skalární 3x400VAC 3kW |  |  | ks | 23456.34 | 23456.34 | 21,00 |  |  | 4547648550772 | JZA43P0BAA | OMRON ELECTRONICS spol. s r.o. | 0
OMR00605 | Odpor A1000-REJ0K15400-IE brzdný 400Ohm |  |  | ks | 663.645 | 663.645 | 21,00 |  |  | 4547648859837 | A1000-REJ0K15400-IE | OMRON ELECTRONICS spol. s r.o. | 0
TE820102 | Měnič ATV630U30N4 3kW 3x400V/3x400V Schneider |  | This Altivar Process ATV600 variable speed drive can feed 3-phase synchronous and asynchronous power motors. It features 3 built-in RJ45 communication ports as standard, 1 Ethernet port, 2 serial ports. It works at a rated supply voltage from 380V to 480V AC. This drive provides up to 30% energy sav | ks | 26895.961 | 26895.961 | 21,00 | https://www.biesse.cz/modulove-a-paticove-pristroje_c374924875137026/spinace-modulove_c3803794836029 | https://eshop.biesse.cz/Pictures/BIESSE/19/2000000326/161317_161317.JPG | 3606480758126 | ATV630U30N4 | Schneider Electric CZ, s.r.o. | 0 | Modulové a paticové přístroje | Spínače modulové
LAP02973 | NYCY 3x6 re/6 sw |  |  | m | 110.3372 | 110.3372 | 21,00 |  |  |  | 01307063 | ARGOS ELEKTRO, a. s. | 0
GRL00393 | Svítidlo GXDW207 |  | Přisazené svítidlo LED SMD | ks | 82.15 | 82.15 | 21,00 |  | https://eshop.biesse.cz/Pictures/biesse/19/2000000326/161322-161322(2).jpg | 8592660115467 | GXDW207 | Greenlux s.r.o. | 2
ABB20646 | E2.2N 2000 Ekip Touch LSI 3p WM |  |  | ks | 248682.225 | 248682.225 | 21,00 | https://www.biesse.cz/ostatni-zbozi_c426902569353229/e2-2n-2000-ekip-touch-lsi-3p-wm_p161323.html | https://eshop.biesse.cz/Pictures/biesse/19/2000000326/161323-161323(2).jpg | 8015644762353 | 1SDA072385R0001 | ABB s.r.o. | 0 | Ostatní zboží
ABB20647 | Vypínací cívka YO E1.2-E6.2 110-120 VAC/DC |  |  | ks | 4729.725 | 4729.725 | 21,00 | https://www.biesse.cz/ostatni-zbozi_c426902569353229/vypinaci-civka-yo-e1-2-e6-2-110-120-vac-dc_p161 | https://eshop.biesse.cz/Pictures/biesse/19/2000000326/161325-161325(2).jpg | 8015644776053 | 1SDA073672R0001 | ABB s.r.o. | 0 | Ostatní zboží
ABB20648 | Zapínací cívka YC E1.2-E6.2 110-120 VAC/DC |  |  | ks | 4729.725 | 4729.725 | 21,00 | https://www.biesse.cz/ostatni-zbozi_c426902569353229/zapinaci-civka-yc-e1-2-e6-2-110-120-vac-dc_p161 | https://eshop.biesse.cz/Pictures/biesse/19/2000000326/161326-161326(2).jpg | 8015644776183 | 1SDA073685R0001 | ABB s.r.o. | 0 | Ostatní zboží
ABB20649 | Podpěťová cívka YU E1.2-E6.2 110-120 VAC/DC |  |  | ks | 6753.45 | 6753.45 | 21,00 | https://www.biesse.cz/ostatni-zbozi_c426902569353229/podpetova-civka-yu-e1-2-e6-2-110-120-vac-dc_p16 | https://eshop.biesse.cz/Pictures/biesse/19/2000000326/161327-161327(2).jpg | 8015644776312 | 1SDA073698R0001 | ABB s.r.o. | 0 | Ostatní zboží
ABB20650 | Motorový střadač pro E2.2-E6.2 100-130 VAC/DC |  |  | ks | 29407.125 | 29407.125 | 21,00 | https://www.biesse.cz/ostatni-zbozi_c426902569353229/motorovy-stradac-pro-e2-2-e6-2-100-130-vac-dc_p | https://eshop.biesse.cz/Pictures/biesse/19/2000000326/161328-161328(2).jpg | 8015644776572 | 1SDA073724R0001 | ABB s.r.o. | 0 | Ostatní zboží
ABB20651 | E2.2 W FP Iu=2000 3p HR HR |  |  | ks | 49409.25 | 49409.25 | 21,00 | https://www.biesse.cz/ostatni-zbozi_c426902569353229/e2-2-w-fp-iu-2000-3p-hr-hr_p161329.html | https://eshop.biesse.cz/Pictures/biesse/19/2000000326/161329-161329(2).jpg | 8015644778422 | 1SDA073909R0001 | ABB s.r.o. | 0 | Ostatní zboží
ABB20652 | První sada 5 pozičních kontaktů 24V pro E2.2-E6.2 A |  |  | ks | 1523.775 | 1523.775 | 21,00 | https://www.biesse.cz/ostatni-zbozi_c426902569353229/prvni-sada-5-pozicnich-kontaktu-24v-pro-e2-2-e6 | https://eshop.biesse.cz/Pictures/biesse/19/2000000326/161330-161330(2).jpg | 8015644776985 | 1SDA073765R0001 | ABB s.r.o. | 0 | Ostatní zboží
ABB20653 | E2.2N/MS 2000 3p WMP |  |  | ks | 229401.15 | 229401.15 | 21,00 | https://www.biesse.cz/ostatni-zbozi_c426902569353229/e2-2n-ms-2000-3p-wmp_p161331.html | https://eshop.biesse.cz/Pictures/biesse/19/2000000326/161331-161331(2).jpg | 8015644773465 | 1SDA073496R0001 | ABB s.r.o. | 0 | Ostatní zboží
ABB20654 | 4 pomocné kontakty 24V - AUX 4Q 24V E2.2-E6.2 |  |  | ks | 7399.425 | 7399.425 | 21,00 | https://www.biesse.cz/ostatni-zbozi_c426902569353229/4-pomocne-kontakty-24v-aux-4q-24v-e2-2-e6-2_p16 | https://eshop.biesse.cz/Pictures/biesse/19/2000000326/161332-161332(2).jpg | 8015644776879 | 1SDA073754R0001 | ABB s.r.o. | 0 | Ostatní zboží
ABB20656 | Pojistka nožová 1000A, gG, vel4a, OFAF4AH1000 |  |  | ks | 3903.9 | 3903.9 | 21,00 | https://www.biesse.cz/ostatni-zbozi_c426902569353229/pojistka-nozova-1000a-gg-vel4a-ofaf4ah1000_p161 | https://eshop.biesse.cz/Pictures/biesse/19/2000000326/161334-161334(2).jpg | 6417019207292 | 1SCA022637R4280 | ABB s.r.o. | 0 | Ostatní zboží
ABB20657 | Pojistka nožová PN000 - 125A gG, OFAF00H125 |  |  | ks | 172.575 | 172.575 | 21,00 | https://www.biesse.cz/ostatni-zbozi_c426902569353229/pojistka-nozova-pn000-125a-gg-ofaf00h125_p16133 | https://eshop.biesse.cz/Pictures/biesse/19/2000000326/161335-161335(2).jpg | 6417019205595 | 1SCA022627R1630 | ABB s.r.o. | 0 | Ostatní zboží
ABB20658 | Relé CM-MPN.62S |  |  | ks | 5721.75 | 5721.75 | 21,00 | https://www.biesse.cz/ostatni-zbozi_c426902569353229/rele-cm-mpn-62s_p161336.html | https://eshop.biesse.cz/Pictures/biesse/19/2000000326/161336-161336(2).jpg | 4016779851923 | 1SVR750488R8300 | ABB s.r.o. | 0 | Ostatní zboží
ABB20659 | Bezp. STOP Tlačítko 40mm, MPMT3-10R |  |  | ks | 310.5 | 310.5 | 21,00 | https://www.biesse.cz/ostatni-zbozi_c426902569353229/bezp-stop-tlacitko-40mm-mpmt3-10r_p161337.html | https://eshop.biesse.cz/Pictures/biesse/19/2000000326/161337-161337(2).jpg | 7320500307250 | 1SFA611513R1001 | ABB s.r.o. | 0 | Ostatní zboží
ABB20660 | Signálka CL2-523R červená 230 V AC |  |  | ks | 168.375 | 168.375 | 21,00 | https://www.biesse.cz/ostatni-zbozi_c426902569353229/signalka-cl2-523r-cervena-230-v-ac_p161338.html | https://eshop.biesse.cz/Pictures/biesse/19/2000000326/161338-161338(2).jpg | 7320500475485 | 1SFA619403R5231 | ABB s.r.o. | 0 | Ostatní zboží
ABB20661 | Tlačítko červené, neprosv., CP1-10R-10 |  |  | ks | 149.25 | 149.25 | 21,00 | https://www.biesse.cz/ostatni-zbozi_c426902569353229/tlacitko-cervene-neprosv-cp1-10r-10_p161339.htm | https://eshop.biesse.cz/Pictures/biesse/19/2000000326/161339-161339(2).jpg | 7320500240717 | 1SFA619100R1011 | ABB s.r.o. | 0 | Ostatní zboží
ABB20662 | Štítek žlutý 70mm bez textu, KTC15-1005 |  |  | ks | 93.375 | 93.375 | 21,00 | https://www.biesse.cz/ostatni-zbozi_c426902569353229/stitek-zluty-70mm-bez-textu-ktc15-1005_p161340. | https://eshop.biesse.cz/Pictures/biesse/19/2000000326/161340-161340(2).jpg | 7320500201909 | 1SFA616915R1005 | ABB s.r.o. | 0 | Ostatní zboží
ABB20663 | Jistič 16C/1 10kA S201M-C16UC ABB (2CDS271061R0164) |  | S201M-C16UC, Jednopólový jistič, jmenovitý proud In: 16A, Charakteristika: C, DC: 220 / 440 V DC, AC: 253 / 440V | ks | 718.56 | 718.56 | 21,00 | https://www.biesse.cz/modulove-a-paticove-pristroje_c374924875137026/jistice-modulove-do-125a_c38037 | https://eshop.biesse.cz/Pictures/biesse/19/2000000326/161341-161341(2).jpg | 4013614430794 | 2CDS271061R0164 | ABB s.r.o. | 0 | Modulové a paticové přístroje | Jističe modulové do 125A
ABB20664 | Jistič 6C/1 10kA S201M-C6UC ABB (2CDS271061R0064) |  | S201M-C6UC, Jednopólový jistič, jmenovitý proud In: 6A, Charakteristika: C, DC: 220 / 440 V DC, AC: 253 / 440V | ks | 812.16 | 812.16 | 21,00 | https://www.biesse.cz/modulove-a-paticove-pristroje_c374924875137026/jistice-modulove-do-125a_c38037 | https://eshop.biesse.cz/Pictures/biesse/19/2000000326/161342-161342(2).jpg | 4013614430756 | 2CDS271061R0064 | ABB s.r.o. | 0 | Modulové a paticové přístroje | Jističe modulové do 125A
ABB20665 | Jistič 2C/1 10kA S201M-C2UC ABB (2CDS271061R0024) |  | S201M-C2UC, Jednopólový jistič, jmenovitý proud In: 2A, Charakteristika: C, DC: 220 / 440 V DC, AC: 253 / 440V | ks | 812.16 | 812.16 | 21,00 | https://www.biesse.cz/modulove-a-paticove-pristroje_c374924875137026/jistice-modulove-do-125a_c38037 | https://eshop.biesse.cz/Pictures/biesse/19/2000000326/161343-161343(2).jpg | 4013614430725 | 2CDS271061R0024 | ABB s.r.o. | 0 | Modulové a paticové přístroje | Jističe modulové do 125A
ABB20666 | Relé CR-M110DC2 |  |  | ks | 236.25 | 236.25 | 21,00 | https://www.biesse.cz/ostatni-zbozi_c426902569353229/rele-cr-m110dc2_p161344.html | https://eshop.biesse.cz/Pictures/biesse/19/2000000326/161344-161344(2).jpg | 4013614373183 | 1SVR405611R8000 | ABB s.r.o. | 0 | Ostatní zboží
ABB20667 | Lišta propojovací CR-MJ |  |  | ks | 131.25 | 131.25 | 21,00 | https://www.biesse.cz/ostatni-zbozi_c426902569353229/lista-propojovaci-cr-mj_p161345.html | https://eshop.biesse.cz/Pictures/biesse/19/2000000326/161345-161345(2).jpg | 4016779658997 | 1SVR405658R6000 | ABB s.r.o. | 0 | Ostatní zboží
LAP02976 | NYY-J 1x240 rm sw |  |  | m | 771.69 | 771.69 | 21,00 |  |  |  | 01301093 | allkabel s.r.o. | 0
LAP02977 | NYY-J 1x300 |  |  | m | 1022.2522 | 1022.2522 | 21,00 |  |  |  |  | allkabel s.r.o. | 0
ETI00001 | Pojistka 80A M000UQU-N/690V, rychlá, pro jištění polovodičů |  | Fuse link, M000UQU-N/80A/690V, Indicator Top fuse status indicator, Rated current (A) 80, Type NH, Size NH000, Product group Semiconductor Protection, Characteristics gR, Rated AC voltage (V) 690, Breaking capacity AC (kA) 50, Power dissipation (W) 25, Application For protection of semiconductor dev | ks | 437.0145 | 437.0145 | 21,00 |  | https://eshop.biesse.cz/Pictures/biesse/19/2000000326/161355-161355(2).jpg | 3838895732563 | 004331027 | ETI ELEKTROELEMENT , d.o.o. | 0
JAB01293 | Kryt 1710-0-3909 prost. FUTURE LIN. mechová černá |  | Kryt termostatu prostorového, s otočným ovládáním, mechová černá, 1795-885 | ks | 392.6208 | 392.6208 | 21,00 | https://www.biesse.cz/vypinace-a-zasuvky_c549523885654092/abb_c549523885654093/future_c5495238856540 | https://eshop.biesse.cz/Pictures/biesse/19/2000000326/161357-161357(2).jpg | 4011395127339 | 2CKA001710A3909 | ABB s.r.o. | 0 | Vypínače a zásuvky | ABB | Future | termostaty Future
ETI00002 | Pojistka 80A M00UQU-N/690V, rychlá, pro jištění polovodičů |  | Fuse link, M00UQU-N/80A/690V, Indicator Top fuse status indicator, Rated current (A) 80, Type NH, Size NH00, Product group Semiconductor Protection, Characteristics gR, Rated AC voltage (V) 690, Breaking capacity AC (kA) 50, Breaking capacity DC (kA) 25, Power dissipation (W) 25, Application For pro | ks | 437.0145 | 437.0145 | 21,00 |  | https://eshop.biesse.cz/Pictures/biesse/19/2000000326/161359-161359(2).jpg | 3838895732679 | 004331211 | ETI ELEKTROELEMENT , d.o.o. | 0
ETI00003 | Pojistka 80A M0UQU-N/690V, rychlá, pro jištění plovodičů |  | Fuse link, M0UQU-N/80A/690V, Indicator Top fuse status indicator, Rated current (A) 80, Type NH, Size NH0, Product group Semiconductor Protection, Characteristics gR, Rated AC voltage (V) 690, Breaking capacity AC (kA) 50, Breaking capacity DC (kA) 25, Power dissipation (W) 25, Application For prote | ks | 437.0145 | 437.0145 | 21,00 |  | https://eshop.biesse.cz/Pictures/biesse/19/2000000326/161360-161360(2).jpg | 3838895732808 | 004332211 | ETI ELEKTROELEMENT , d.o.o. | 0
EDM00691 | Trubka SEMIFLEX 200/5 Profi odolné flexo 5m |  |  | m | 212.474 | 212.474 | 21,00 |  |  |  | SEMIFLEX 200/5 PROFI | ELEKTRODESIGN ventilátory spol. s r.o. | 0
OST13684 | Vložka KT 9 průchodková, malá, šedá (41209 ICOTEK) |  |  | ks | 54.75 | 54.75 | 21,00 |  |  |  | 41209 | OS-KOM spol.s r.o. | 0
SEL00254 | Krytka nerez 276009 DEHN |  |  | ks | 27.6892 | 27.6892 | 21,00 |  |  | 4013364083318 | 276009 | LUMA Plus s.r.o. | 0
WAG00314 | Kleště 206-1216 Variocrimp 6/10/16mm2 AWG 10/8/6 | CENA POUZE NA DOPTÁNÍ | Krimpovací kleště Variocrimp 16, Pro dutinky bez plastového límce a s plastovým límcem, Rozsah krimpování: 6, 10 a 16 mm² | ks | 0 | 0 | 21,00 |  | https://eshop.biesse.cz/Pictures/biesse/19/2000000326/161380-161380(2).jpg | 4055143885461 | 206-1216 | WAGO-Elektro spol. s r.o. | 0
WAG00315 | Kleště 206-1204 Variocrimp 4 0,25-4mm2 | CENA POUZE NA DOPTÁNÍ | Krimpovací kleště Variocrimp 4, Pro dutinky bez plastového límce a s plastovým límcem, Rozsah krimpování: 0,25–4,0 mm² | ks | 0 | 0 | 21,00 |  | https://eshop.biesse.cz/Pictures/biesse/19/2000000326/161381-161381(2).jpg | 4055143868594 | 206-1204 | WAGO-Elektro spol. s r.o. | 0
RAY00206 | Rohož EM2-CM-MAT-7M 0,6x7m, 4,2m2/1260W venkovní |  |  | ks | 6171.75 | 6171.75 | 21,00 |  |  | 5414506008005 | R1404 | ŠTORC TZB s.r.o. | 0
JAB01294 | Spínač 3559H-A07940 03 č.7 IP44 bílá/bílá LEVIT |  | Přepínač křížový, s krytem, řazení 7, IP44, bílá/bílá | ks | 237.5802 | 237.5802 | 21,00 | https://www.biesse.cz/vypinace-a-zasuvky_c549523885654092/abb_c549523885654093/levit-levit-m_c549523 | https://eshop.biesse.cz/Pictures/biesse/19/2000000326/161383-161383(2).jpg | 8592624105251 | 3559H-A07940 03 | ABB s.r.o. | 0 | Vypínače a zásuvky | ABB | Levit, Levit M | přístroje v krytí IP44 Levit
ABB20668 | Skříň UK612E2 12M IP30 pod omítku ABB |  | Rozvodnice pro zapuštěnou montáž s rámem z ocelového plechu a dvířky se šroubovými svorkami N/PE | ks | 966 | 966 | 21,00 | https://www.biesse.cz/skrine-a-rozvodnice_c381775347976028/rozvodnice-modulove_c382106060456269/rozv | https://eshop.biesse.cz/Pictures/biesse/19/2000000326/161384-161384(2).png | 4011617778400 | 2CPX077840R9999 | ABB s.r.o. | 0 | Skříně a rozvodnice | Rozvodnice modulové | Rozvodnice pod omítku
TE130020 | Spínač K10A001ACH |  | Tento vačkový spínač/přepínač Harmony K10 má 1P (1P). Má také jmenovitý proud 10 A, montážní režim šroubové svorky a kovovou barvu s černým označením. Má znak "0 - 1", který označuje polohu spínače. Tento kovový hlavový vačkový spínač/přepínač je navržen tak, aby vyhovoval většině průmyslových a pro | ks | 804.0533 | 804.0533 | 21,00 | https://www.biesse.cz/modulove-a-paticove-pristroje_c374924875137026/stykace-a-rele_c381775347976654 | https://eshop.biesse.cz/Pictures/BIESSE/19/2000000326/161402_161402.JPG | 3389110076462 | K10A001ACH | Schneider Electric CZ, s.r.o. | 0 | Modulové a paticové přístroje | Stykače a relé | Stykače a relé modulová
LAP02988@ | YSLCY-JZ 7x1,5 |  |  | m | 68.15 | 68.15 | 21,00 |  |  |  |  | ARGOS ELEKTRO, a. s. | 0
SE120328 | Jistič Acti9 iC60L 1P 10A Z |  | This Acti9 iC60L is a low voltage miniature circuit breaker (MCB). It has 1P with 1 protected pole, rated current 10A and Z tripping curve. The rated short circuit breaking capacity goes up to 25kA at 220VAC to 240VAC conforming to EN/IEC 60947-2 standard and 15000A at 230VAC conforming to EN/IEC 60 | ks | 740.2642 | 740.2642 | 21,00 | https://www.biesse.cz/modulove-a-paticove-pristroje_c374924875137026/jistice-modulove-do-125a_c38037 | https://eshop.biesse.cz/Pictures/BIESSE/19/2000000326/161410_161410.JPG | 3606480085390 | A9F92110 | Schneider Electric CZ, s.r.o. | 0 | Modulové a paticové přístroje | Jističe modulové do 125A
TE510529 | Signálka pro sledování 3 fází, integrovaná LED - bílá, bílá, bílá, |  | Tento indikátor přítomnosti napětí Harmony XB5, jednofázový indikátor přítomnosti napětí, je dodáván s 3fázovým napětím 400V AC, používá integrovanou LED a používá šroubové svorky. Je odolný proti nárazům, odolnému proti prachu, vodohospodářství a odolnému proti vibracím díky své normě IP67. Je ideá | ks | 4295.9997 | 4295.9997 | 21,00 | https://www.biesse.cz/ostatni-zbozi_c426902569353229/signalka-pro-sledovani-3-fazi-integrovana-led-b | https://eshop.biesse.cz/Pictures/BIESSE/19/2000000326/161411_161411.JPG | 3606481194190 | XB5EV57L4 | Schneider Electric CZ, s.r.o. | 0 | Ostatní zboží
EDM00692 | Klapka škrtící MSK 080 |  |  | ks | 685.4596 | 685.4596 | 21,00 |  |  |  | MSK 080 | ELEKTRODESIGN ventilátory spol. s r.o. | 0
_ISF0687 | _Jistič Acti9 iC60L 1P 10A Z |  | This Acti9 iC60L is a low voltage miniature circuit breaker (MCB). It has 1P with 1 protected pole, rated current 10A and Z tripping curve. The rated short circuit breaking capacity goes up to 25kA at 220VAC to 240VAC conforming to EN/IEC 60947-2 standard and 15000A at 230VAC conforming to EN/IEC 60 | ks | 740.2642 | 740.2642 | 21,00 |  |  |  | A9F92110 | Schneider Electric CZ, s.r.o. | 0
_ISF0688 | _Signálka pro sledování 3 fází, integrovaná LED - bílá, bílá, bílá, |  | Tento indikátor přítomnosti napětí Harmony XB5, jednofázový indikátor přítomnosti napětí, je dodáván s 3fázovým napětím 400V AC, používá integrovanou LED a používá šroubové svorky. Je odolný proti nárazům, odolnému proti prachu, vodohospodářství a odolnému proti vibracím díky své normě IP67. Je ideá | ks | 4295.9997 | 4295.9997 | 21,00 |  |  |  | XB5EV57L4 | Schneider Electric CZ, s.r.o. | 0
LAP02989 | YSLYCY-OZ 3x0,75 |  |  | m | 18.85 | 18.85 | 21,00 |  |  |  |  | allkabel s.r.o. | 0
LAP03000@ | LiYCY 3x2x0,75 |  |  | m | 70.546 | 70.546 | 21,00 |  |  |  |  | ARGOS ELEKTRO, a. s. | 0
LAP03004 | YSLY-JB 3x0,75 |  |  | m | 9.86 | 9.86 | 21,00 |  |  |  |  | allkabel s.r.o. | 0
LAP03006 | YSLY-JB 5x0,75 |  |  | m | 21.605 | 21.605 | 21,00 |  |  |  |  | allkabel s.r.o. | 0
LAP03007@ | YSLY-JZ600 12x1 |  |  | m | 64.4073 | 64.4073 | 21,00 |  |  |  |  | allkabel s.r.o. | 0
LAP03008 | YSLY-JZ 20x1 |  |  | m | 112.3469 | 112.3469 | 21,00 |  |  |  |  | ARGOS ELEKTRO, a. s. | 0
LAP03009 | YSLY-JZ 4x1,5 |  |  | m | 27.695 | 27.695 | 21,00 |  |  |  |  | allkabel s.r.o. | 0
LAP03012 | YSLY-OZ- 5x1 |  |  | m | 24.795 | 24.795 | 21,00 |  |  |  |  | allkabel s.r.o. | 0
LAP03013 | YSLY-OZ 7x1,5 |  |  | m | 46.11 | 46.11 | 21,00 |  |  |  |  | allkabel s.r.o. | 0
LG400347 | Blok napájecí PDU 6x230V PO přep. |  | PDU LCS3 NAPÁJ. BLOK 6X 230V PO | ks | 1286.0112 | 1286.0112 | 21,00 | https://www.biesse.cz/ostatni-zbozi_c426902569353229/blok-napajeci-pdu-6x230v-po-prep_p161449.html | https://eshop.biesse.cz/Pictures/biesse/19/2000000326/161449-161449(2).jpg | 3414970765567 | 646835 | LEGRAND s.r.o. | 1 | Ostatní zboží
SOL01258 | Meteostanice TE80, barevný LCD, teplota, vlhkost, RCC, černá |  |  | ks | 573.0489 | 573.0489 | 21,00 |  |  | 8592718020255 | TE80 | Solight Holding, s.r.o. | 0
JAB01297 | Modul systémový, nástěnný 2CKA006200A0155 |  | Modul systémový 2.0, nástěnný WL, SAP/S.3 | ks | 8144.279 | 8144.279 | 21,00 | https://www.biesse.cz/ostatni-zbozi_c426902569353229/modul-systemovy-nastenny-2cka006200a0155_p16145 | https://eshop.biesse.cz/Pictures/biesse/19/2000000326/161455-161455(2).jpg | 4011395261583 | 2CKA006200A0155 | ABB s.r.o. | 0 | Ostatní zboží
ETI00004 | Pojistka 10A aR CH10 600V pro jištění plovodičů |  | Fuse link, CH10x38 aR 10A/600V, Dimensions 10x38, Rated current (A) 10, Type CH, Size CH10, Product group Semiconductor Protection, Characteristics aR, Rated AC voltage (V) 600, Breaking capacity AC (kA) 200, Breaking capacity DC (kA) 50, Power dissipation (W) 2,5, Application For protection of semi | ks | 119.0182 | 119.0182 | 21,00 |  | https://eshop.biesse.cz/Pictures/biesse/19/2000000326/161459-161459(2).jpg | 3838895362470 | 002625007 | ETI ELEKTROELEMENT , d.o.o. | 0
OST13705 | WATTROUTER ECO 01/06/14 (regulátor + měřicí modul) |  |  | ks | 6810 | 6810 | 21,00 |  |  |  | 008733 | SOLAR controls s.r.o. | 0.55
OSTO0157 | Hlavička 13mm orig.6391/8391DWAEMAKITA DDF453 |  |  | ks | 386.7768 | 386.7768 | 21,00 |  |  |  | 766004-9 | M & S, spol. s r.o. | 0
BS020456 | _MT COVER PLATE A 3M SAN |  |  | ks | 28.4404 | 28.4404 | 21,00 |  |  |  | 42524 | A BI ESSE Sh.p.k. | 0
BS020457 | _MT COVER PLATE A 3M WHI |  |  | ks | 62.3987 | 62.3987 | 21,00 |  |  |  | 42525 | A BI ESSE Sh.p.k. | 0
BS020459 | _42556 MT COVER PLATE A 3M GOL |  |  | ks | 43.1199 | 43.1199 | 21,00 |  |  |  | 42556 | A BI ESSE Sh.p.k. | 0
BS020460 | _42557 MT COVER PLATE A 3M IRO |  |  | ks | 43.0871 | 43.0871 | 21,00 |  |  |  | 42557 | A BI ESSE Sh.p.k. | 0
BS020461 | _42558 MT COVER PLATE A 3M SIL |  |  | ks | 43.0871 | 43.0871 | 21,00 |  |  |  | 42558 | A BI ESSE Sh.p.k. | 0
BS020462 | _42559 MT COVER PLATE A 3M TIT |  |  | ks | 44.0106 | 44.0106 | 21,00 |  |  |  | 42559 | A BI ESSE Sh.p.k. | 0
BS020464 | _42564 MT COVER PLATE A 4M SAN |  |  | ks | 118.2665 | 118.2665 | 21,00 |  |  |  | 42564 | A BI ESSE Sh.p.k. | 0
BS020467 | _42581 MT COVER PLATE A 4M IRO |  |  | ks | 146.5632 | 146.5632 | 21,00 |  |  |  | 42581 | A BI ESSE Sh.p.k. | 0
BS020468 | _42582 MT COVER PLATE A 4M SIL |  |  | ks | 69.5844 | 69.5844 | 21,00 |  |  |  | 42582 | A BI ESSE Sh.p.k. | 0
BS020469 | _42583 MT COVER PLATE A 4M TIT |  |  | ks | 146.5632 | 146.5632 | 21,00 |  |  |  | 42583 | A BI ESSE Sh.p.k. | 0
BS020473 | _4420 MT SWITCH A 1M 16A - 1WAY |  |  | ks | 38.6781 | 38.6781 | 21,00 |  |  |  | 4420 | A BI ESSE Sh.p.k. | 0
BS020475 | _4424 MT PUSH BUTTON A 1M 10A NO |  |  | ks | 50.0099 | 50.0099 | 21,00 |  |  |  | 4424 | A BI ESSE Sh.p.k. | 0
BS020477 | _4430 MT SWITCH A 1M 2P 16A - 1WAY |  |  | ks | 156.3729 | 156.3729 | 21,00 |  |  |  | 4430 | A BI ESSE Sh.p.k. | 0
MDS01009 | Svítidlo MODUS PL 20W 4000K 2750lm, PC, 675mm IP65 |  | MODUS PL 2500, široký korpus 675mm, LED 840, korpus PE, opálový PC kryt, IP65, zdroj 700mA LED prachotesné svítidlo Teleso: Vysoce kvalitní lisovaný polyester se skelným vláknem Základový bíle lakovaný plech FeZn Nerezové spony Svítidlo je možno vyrobit s možností bezdrátového bluetooth | ks | 1140.425 | 1140.425 | 21,00 | https://www.biesse.cz/ostatni-zbozi_c426902569353229/svitidlo-modus-pl-20w-4000k-2750lm-pc-675mm-ip6 | https://eshop.biesse.cz/Pictures/biesse/19/2000000326/161488-161488(2).jpg | 8596099001049 | PL2500S2W4ND | MODUS, spol. s r.o. | 7.5 | Ostatní zboží
BS020480 | _MT BRONZE BELL A 230VAC |  |  | ks | 323.0376 | 323.0376 | 21,00 |  |  |  | 4434 | A BI ESSE Sh.p.k. | 0
BS020483 | _MT ELECTRIC SOCKET A 1M 10/16A |  |  | ks | 64.2739 | 64.2739 | 21,00 |  |  |  | 4450 | A BI ESSE Sh.p.k. | 0
BS020570 | _MT DIRECT COAXIAL SOCKET A |  |  | ks | 170.7814 | 170.7814 | 21,00 |  |  |  | 67704 | A BI ESSE Sh.p.k. | 0
BS020486 | _MT RJ11 TELEPHONE CONNECTOR A-K10 |  |  | ks | 186.3836 | 186.3836 | 21,00 |  |  |  | 4485 | A BI ESSE Sh.p.k. | 0
SEZ00826 | Skříň ROSP- 6VZ 6x zás. 230V IP54 SEZ |  |  | ks | 1112.6054 | 1112.6054 | 21,00 | https://www.biesse.cz/skrine-a-rozvodnice_c381775347976028/zasuvkove-rozvadece_c382106060456271/skri |  | 8584128117915 | ROSP 6VZ | SEZ - CZ s.r.o. | 0 | Skříně a rozvodnice | Zásuvkové rozváděče
ARK01386 | Podpěra PZMP 400 "GZ" - pro žlab 400/50, 400/100 |  | Podpěry řady PZMP jsou testovány na požární odolnost dle teplotních křivek P a PH. Lze je použít pro: prostorovou montáž závěsnou v kombinaci se závitovými tyčemi M8, nástěnnou montáž stoupačkovou, stropní montáž přisazenou. Pro snadnou instalaci jsou podpěry opatřeny bezšroubovými úchyty. | ks | 157.2648 | 157.2648 | 21,00 |  | https://eshop.biesse.cz/Pictures/biesse/19/2000000326/161496-161496(2).png | 8592648162407 | ARK-216240 | ARKYS, s.r.o. | 0
ARK01387 | Podpěra PZMP 500 "GZ" - pro žlab 500/50, 500/100 |  | Podpěry řady PZMP jsou testovány na požární odolnost dle teplotních křivek P a PH. Lze je použít pro: prostorovou montáž závěsnou v kombinaci se závitovými tyčemi M8, nástěnnou montáž stoupačkovou, stropní montáž přisazenou. Pro snadnou instalaci jsou podpěry opatřeny bezšroubovými úchyty. | ks | 192.4296 | 192.4296 | 21,00 |  | https://eshop.biesse.cz/Pictures/biesse/19/2000000326/161497-161497(2).png | 8592648162506 | ARK-216250 | ARKYS, s.r.o. | 0
ARK01388 | Plechová hmoždinka M8/60 "GZ" |  |  | ks | 6.8376 | 6.8376 | 21,00 |  | https://eshop.biesse.cz/Pictures/biesse/19/2000000326/161498-161498(2).png | 8592648190813 | ARK-219081 | ARKYS, s.r.o. | 0
ARK01389 | Šroub vratový M6/20 "GZ" |  |  | ks | 116.2392 | 116.2392 | 21,00 |  | https://eshop.biesse.cz/Pictures/biesse/19/2000000326/161499-161499(2).png |  | ARK-219104 | ARKYS, s.r.o. | 0
ARK01390 | Vrut M8x70 se 6-ti hranou hlavou "GZ" - do plech. HM |  |  | ks | 332.112 | 332.112 | 21,00 |  | https://eshop.biesse.cz/Pictures/biesse/19/2000000326/161500-161500(2).png |  | ARK-219521 | ARKYS, s.r.o. | 0
JAHJ1003@DOPRODEJ | Box zásuvkový, pro kempy a parkoviště karavanů (typ CWB30C16K) |  | Box zásuvkový, pro kempy a parkoviště karavanů (typ CWB30C16K), CWB30E16K | ks | 9989.019 | 9989.019 | 21,00 |  | https://eshop.biesse.cz/Pictures/biesse/19/2000000326/161502-161502(2).jpg | 7392696002318 | 2CMA100231R1000 | ABB s.r.o. | 0
JAHJ1004@DOPRODEJ | Box zásuvkový, pro kempy a parkoviště karavanů (typ CWFB2216EK) |  | Box zásuvkový, pro kempy a parkoviště karavanů (typ CWFB2216EK), CWFB2216EK | ks | 10503.9014 | 10503.9014 | 21,00 |  | https://eshop.biesse.cz/Pictures/biesse/19/2000000326/161503-161503(2).jpg | 7392696774550 | 2CMA177455R1000 | ABB s.r.o. | 0
JAHJ1005@DOPRODEJ | Stanice CWL11 AC nabíjecí, s elektroměry, IP44 |  | AC nabíjecí stanice, s elektroměry, IP44, CWL11 | ks | 15382.4871 | 15382.4871 | 21,00 |  | https://eshop.biesse.cz/Pictures/biesse/19/2000000326/161504-161504(2).jpg | 7392696002264 | 2CMA100226R1000 | ABB s.r.o. | 0
JAHJ1006@DOPRODEJ | Sloupek s jednou přírubou, k usazení zásuvkového boxu |  | Sloupek s jednou přírubou, k usazení zásuvkového boxu, CWF108F | ks | 4746.1014 | 4746.1014 | 21,00 |  | https://eshop.biesse.cz/Pictures/biesse/19/2000000326/161505-161505(2).jpg | 7392696772709 | 2CMA177270R1000 | ABB s.r.o. | 0
JAHJ1007@DOPRODEJ | Patka dvojitá, pro zásuvkový box |  | Patka dvojitá, pro zásuvkový box, CWC1 | ks | 372.9886 | 372.9886 | 21,00 |  | https://eshop.biesse.cz/Pictures/biesse/19/2000000326/161506-161506(2).jpg | 7392696773928 | 2CMA177392R1000 | ABB s.r.o. | 0
TE151025 | Softstartér ATS01N222LU 22A/3x230V |  | This Altistart 01 soft starter is DIN rail mounted and can feed 3-phase asynchronous motors with a rating up to 22A. This Altistart 01 can be used for a motor rated power up to 5.5kW or 7.5hp for 3-phase (200V to 240V AC). This DIN rail mounted soft starter is designed to enable smooth start for sim | ks | 9182.55 | 9182.55 | 21,00 | https://www.biesse.cz/modulove-a-paticove-pristroje_c374924875137026/spinace-vackove_c38177534797665 | https://eshop.biesse.cz/Pictures/BIESSE/19/2000000326/161507_161507.JPG | 3389110667288 | ATS01N222LU | Schneider Electric CZ, s.r.o. | 0 | Modulové a paticové přístroje | Spínače vačkové
TE151026 | Softstartér ATS01N232LU 32A |  | This Altistart 01 soft starter is DIN rail mounted and can feed 3-phase asynchronous motors with a rating up to 32A. This Altistart 01 can be used for a motor rated power up to 7.5kW or 10hp for 3-phase (200V to 240V AC). This DIN rail mounted soft starter is designed to enable smooth start for simp | ks | 11900.0212 | 11900.0212 | 21,00 | https://www.biesse.cz/modulove-a-paticove-pristroje_c374924875137026/spinace-vackove_c38177534797665 | https://eshop.biesse.cz/Pictures/BIESSE/19/2000000326/161510_161510.JPG | 3389110667332 | ATS01N232LU | Schneider Electric CZ, s.r.o. | 0 | Modulové a paticové přístroje | Spínače vačkové
TE810068 | Měnič ATV320D11N4B |  | This Altivar 320 variable speed drive can feed 3-phase synchronous and asynchronous motors. Its book form factor allows for a simple and compact installation in your automation cabinets. It works at a rated power up to 11kW / 15hp and a rated voltage from 380V to 500V AC. Its robust design with IEC | ks | 38732.6302 | 38732.6302 | 21,00 | https://www.biesse.cz/ostatni-zbozi_c426902569353229/menic-atv320d11n4b_p161511.html | https://eshop.biesse.cz/Pictures/BIESSE/19/2000000326/161511_161511.JPG | 3606480931314 | ATV320D11N4B | Schneider Electric CZ, s.r.o. | 0 | Ostatní zboží
EEP00041 | Stykač VSM425-40/230V |  | Stykače s manuálním ovládáním jsou určeny k pomocnému a výkonovému spínání, disponují přepínačem ovládání na čelním panelu a mají režim manuálně vynuceného chodu bojleru. POPIS Jsou speciální verzí instalačních stykačů poskytující nejen základní funkce, ale také manuální obsluhu Používá se ke s | ks | 575.6608 | 575.6608 | 21,00 |  | https://eshop.biesse.cz/Pictures/biesse/19/2000000326/161519-161519(2).png | 8595188128124 | 209970700065 | ELKO EP, s.r.o. | 0
DIS01663 | Svítidlo SELLA I/FL 69W/LED/4000K,IP66, černé |  |  | ks | 9240.4179 | 9240.4179 | 21,00 |  |  |  | 33072121009005 | DISANO Illuminazione S.p.A. | 0
RAY00207 | Souprava CE-20-03 připojovací s vývodkou pro ETL |  |  | ks | 298.08 | 298.08 | 21,00 |  |  | 5414506001365 | R1373 | ŠTORC TZB s.r.o. | 0
JAB01298@DOPRODEJ | Kryt ND5512A-A2341 S2 |  |  | ks | 88.5 | 88.5 | 21,00 |  |  |  | ND 5512A-A2341 S2 | ABB s.r.o. | 0
EMN00384 | Ventilátor 100M turbo |  | Ventilátor VENTS 100 M TURBO - zvýšený výkon, nástěná montáž, IP34, bílý, 128m3/h. Domovní axiální ventilátor Vents M je určen k odsávání vzduchu z menších bytových a nebytových prostor jako jsou koupelny, toalety, kuchyně, prodejny, kanceláře a podobně. Vzhledem ke svým technickým parametrům se do | ks | 413.264 | 413.264 | 21,00 |  | https://eshop.biesse.cz/Pictures/biesse/19/2000000326/161529-161529(2).jpg | 4823016212351 | 1009555 | ELEMAN spol. s r.o. | 0
BS020561@ | _LL SUPPORTING FRAME LB 3M |  |  | ks | 33.0154 | 33.0154 | 21,00 |  |  |  | 5859 | A BI ESSE Sh.p.k. | 0
BS020472 | _43056 LL SUPPORTING FRAME LB 4M |  |  | ks | 105.209 | 105.209 | 21,00 |  |  |  | 43056 | A BI ESSE Sh.p.k. | 0
BS020548 | _LI COVER PLATE L 3M STE |  |  | ks | 71.0986 | 71.0986 | 21,00 |  |  |  | 5492 | A BI ESSE Sh.p.k. | 0
BS020549 | _LI COVER PLATE L 3M WHI |  |  | ks | 71.1614 | 71.1614 | 21,00 |  |  |  | 5493 | A BI ESSE Sh.p.k. | 0
BS020523 | _LL COVER PLATE LB 3M WHI |  |  | ks | 72.0423 | 72.0423 | 21,00 |  |  |  | 53283 | A BI ESSE Sh.p.k. | 0
BS020525 | _53287 LL COVER PLATE LB 3M FUM |  |  | ks | 267.8222 | 267.8222 | 21,00 |  |  |  | 53287 | A BI ESSE Sh.p.k. | 0
BS020526 | _53288 LL COVER PLATE LB 3M ICE |  |  | ks | 267.8298 | 267.8298 | 21,00 |  |  |  | 53288 | A BI ESSE Sh.p.k. | 0
BS020511 | _51505 LL COVER PLATE LB 3M TEC |  |  | ks | 111.6694 | 111.6694 | 21,00 |  |  |  | 51505 | A BI ESSE Sh.p.k. | 0
BS020532 | _53310 LL COVER PLATE LB 4M FUM |  |  | ks | 210.3315 | 210.3315 | 21,00 |  |  |  | 53310 | A BI ESSE Sh.p.k. | 0
BS020533 | _LL COVER PLATE LB 4M ICE |  |  | ks | 360.168 | 360.168 | 21,00 |  |  |  | 53311 | A BI ESSE Sh.p.k. | 0
ABB11049 | Signálka kompaktní žlutá 230VAC s antiundukčním napětím CL2-623Y |  |  | ks | 200.625 | 200.625 | 21,00 | https://www.biesse.cz/ostatni-zbozi_c426902569353229/signalka-kompaktni-zluta-230vac-s-antiundukcnim | https://eshop.biesse.cz/Pictures/biesse/19/2000000326/161546-161546(2).jpg | 7320500510575 | 1SFA619403R6233 | ABB s.r.o. | 0 | Ostatní zboží
ABB20670 | Stykač B7-30-10 220-240V 40-450HZ |  |  | ks | 605.25 | 605.25 | 21,00 | https://www.biesse.cz/modulove-a-paticove-pristroje_c374924875137026/stykace-a-rele_c381775347976654 | https://eshop.biesse.cz/Pictures/biesse/19/2000000326/161548-161548(2).jpg | 4013614150197 | GJL1311001R8100 | ABB s.r.o. | 0 | Modulové a paticové přístroje | Stykače a relé | Stykače a relé modulová
ABB20671 | Kontakt CA6-11M pomocnýý |  |  | ks | 126.75 | 126.75 | 21,00 | https://www.biesse.cz/modulove-a-paticove-pristroje_c374924875137026/stykace-a-rele_c381775347976654 | https://eshop.biesse.cz/Pictures/biesse/19/2000000326/161549-161549(2).jpg | 4013614050961 | GJL1201317R0003 | ABB s.r.o. | 0 | Modulové a paticové přístroje | Stykače a relé | Stykače a relé modulová
ABB11050 | Relé E16DU 1.0 nadproud. elektronické ABB |  |  | ks | 2460 | 2460 | 21,00 | https://www.biesse.cz/modulove-a-paticove-pristroje_c374924875137026/stykace-a-rele_c381775347976654 | https://eshop.biesse.cz/Pictures/biesse/19/2000000326/161550-161550(2).jpg | 4013614395239 | 1SAX111001R1102 | ABB s.r.o. | 0 | Modulové a paticové přístroje | Stykače a relé | Relé paticová
ABB11051 | Rlačítko MPD4-11G zel/červené ABB |  |  | ks | 251.625 | 251.625 | 21,00 | https://www.biesse.cz/ovladani-regulace-a-signalizace_c381775347975405/hlavice-ovladaci-a-signalni_c | https://eshop.biesse.cz/Pictures/biesse/19/2000000326/161551-161551(2).jpg | 7320500277553 | 1SFA611133R1102 | ABB s.r.o. | 0 | Ovládání, regulace a signalizace | Hlavice ovládací a signální
ABB11052 | Žárovka LED MLBL-07G 230V zelená ABB |  |  | ks | 201.75 | 201.75 | 21,00 | https://www.biesse.cz/ostatni-zbozi_c426902569353229/zarovka-led-mlbl-07g-230v-zelena-abb_p161552.ht | https://eshop.biesse.cz/Pictures/biesse/19/2000000326/161552-161552(2).jpg | 7320500372951 | 1SFA611621R1072 | ABB s.r.o. | 0 | Ostatní zboží
OSM00099 | Svítidlo LED-5L06C04BD1/194 CR 4000 |  |  | ks | 4973.4 | 4973.4 | 21,00 |  |  | 8591728617363 | STY61736 | OSMONT, s.r.o. | 4
BS020534 | _LL COVER PLATE LB 4M TEC |  |  | ks | 146.1251 | 146.1251 | 21,00 |  |  |  | 53321 | A BI ESSE Sh.p.k. | 0
BS020501 | _LL SWITCH LB 1M 2P 16A ANT |  |  | ks | 210.129 | 210.129 | 21,00 |  |  |  | 51057 | A BI ESSE Sh.p.k. | 0
BS020502 | _LL SWITCH LB 1M 16A - 3WAY ANT |  |  | ks | 248.4216 | 248.4216 | 21,00 |  |  |  | 51058 | A BI ESSE Sh.p.k. | 0
BS020513 | _LI PUSH BUTTON DOUBLE LB 1P 10A |  |  | ks | 469.6818 | 469.6818 | 21,00 |  |  |  | 5196 | A BI ESSE Sh.p.k. | 0
BS020517 | _LI RJ11 TELEPHONE CONNECTOR LB-K10 |  |  | ks | 255.8742 | 255.8742 | 21,00 |  |  |  | 5223 | A BI ESSE Sh.p.k. | 0
BS020521 | _LI BRONZE BELL LB 230VAC ANT |  |  | ks | 935.574 | 935.574 | 21,00 |  |  |  | 5269 | A BI ESSE Sh.p.k. | 0
BS020555 | _LI FALSE POLE LB 1M ANT |  |  | ks | 40.1478 | 40.1478 | 21,00 |  |  |  | 5673 | A BI ESSE Sh.p.k. | 0
BS020504 | _LL SWITCH LB 1M 2P 16A WHI |  |  | ks | 205.3267 | 205.3267 | 21,00 |  |  |  | 51062 | A BI ESSE Sh.p.k. | 0
BS020506 | _LL SWITCH LB 1M 16A - 3WAY WHI |  |  | ks | 242.2772 | 242.2772 | 21,00 |  |  |  | 51064 | A BI ESSE Sh.p.k. | 0
BS020558 | _L RJ11 TELEPHONE CONNECTOR LB-K10 WHI |  |  | ks | 439.4453 | 439.4453 | 21,00 |  |  |  | 5736 | A BI ESSE Sh.p.k. | 0
KAN00782 | Trafo Bravo Driver 36W |  |  | ks | 229.0431 | 229.0431 | 21,00 |  | https://eshop.biesse.cz/Pictures/biesse/19/2000000326/161579-161579(2).jpg | 5905339280251 | 28025 | Kanlux s. r. o. | 0.56
BS020559 | _L BRONZE BELL LB 230VAC WHI |  |  | ks | 507.6995 | 507.6995 | 21,00 |  |  |  | 5782 | A BI ESSE Sh.p.k. | 0
BS020566 | _L FALSE POLE LB 1M WHI |  |  | ks | 21.5032 | 21.5032 | 21,00 |  |  |  | 6063 | A BI ESSE Sh.p.k. | 0
OSM00100 | Svítidlo AURA 8 LED-1L18C03BT13/013 3000K 15W IP44 |  |  | ks | 2491.56 | 2491.56 | 21,00 |  |  | 8591728594404 | AUR59440 | OSMONT, s.r.o. | 4
OSM00101 | Svítidlo NELA 2 LED-1L41B07U7/264 3000 IP43 |  |  | ks | 3278.88 | 3278.88 | 21,00 |  |  | 8591728482008 | NEL48200 | OSMONT, s.r.o. | 4
OST20827 | Termostat TC-1R31KM 50-220°C nabíjecí, kapilára 80cm, pro AKU AD |  |  | ks | 459.9 | 459.9 | 21,00 |  |  |  | 29 4165481 | VOR spol. s r.o. | 0
MIVV0189 | Svítidlo LED KAPA WHITE 577x577x40mm 72W/4000K |  |  | ks | 6843.0381 | 6843.0381 | 21,00 |  |  | 8595210347615 | KAP5757HEL72W4K5W | mivvy a.s. | 8
KBA01378 | 1-YY-O 1x300 (C) |  |  | m | 985.3845 | 985.3845 | 21,00 |  |  |  | 112185018 | ARGOS ELEKTRO, a. s. | 0
MDS01010 | Svítidlo LAB3000A4KO600ND IP65 do rastru 600 LED Modus |  | MODUS LAB3000, IP65, vestavné do rastru 600, ctverec A, kryt opál, LED 840 , NONSELV,nestmívatelný driver 250mA Vestavné LED svítidlo IP65 Vestavné svítidlo pro použití v nárocnejších prostorech - svítidlo v krytí IP65. Elektrické zapojení pomocí konektoru. Toto rešení zajištuje rychlou montáž a t | ks | 2563.6 | 2563.6 | 21,00 | https://www.biesse.cz/svitidla_c381775347976342/svitidla-prumyslova_c382106060456611/svitidlo-lab300 | https://eshop.biesse.cz/Pictures/biesse/19/2000000326/161596-161596(2).jpg | 8596099020149 | LAB3000A4KO600ND | MODUS, spol. s r.o. | 0 | Svítidla | Svítidla průmyslová
MDS01011 | Svítidlo MODUS ED1500A4Z60/1/600/ND |  | MODUS ED1500, vestavný ctverec A, modul 600, 1x optika 60°, LED 840, SELV 250mA Vestavné svítidlo s individuální optikou Zcela nové pojetí vestavného ctvercového svítidla - alternativa k LED panelu. Hlavním prvkem svítidla je plastová PMMA optika, která se stará o perfektní distribuci svetelné | ks | 989.625 | 989.625 | 21,00 | https://www.biesse.cz/svitidla_c381775347976342/svitidla-interierova-kancelarska_c382106060456610/sv | https://eshop.biesse.cz/Pictures/biesse/19/2000000326/161597-161597(2).jpg | 8596099044152 | ED1500A4Z60/1/600/ND | MODUS, spol. s r.o. | 0 | Svítidla | Svítidla interiérová - kancelářská
MDS01012 | Modul NM/EM203/1/PO nouzový pro LED svítidla |  | Nouzový set pro vestavná LED svítidla, TRIDONIC EMconverterLED BASIC 203 LiFePO4 50V, 1hod | ks | 2639 | 2639 | 21,00 | https://www.biesse.cz/svitidla_c381775347976342/svitidla-prislusenstvi_c382106060456620/zdroje-nouzo | https://eshop.biesse.cz/Pictures/biesse/19/2000000326/161599-161599(2).jpg | 8596099062071 | NM/EM203/1/PO | MODUS, spol. s r.o. | 0 | Svítidla | Svítidla příslušenství | Zdroje nouzového osvětlení
MDS01013 | Svítidlo FIT4000A4KN600/ND |  | MODUS FIT4000, vestavný ctverec A, modul 600, mikroprizma, LED 840, driver 900mA LED panel LED panel s bíle lakovaným hliníkovým rámeckem. Možnost dvou typu optického systému: opál nebo nanoprisma (UGR19). V nabídce jsou dve provedení: FIT - svítidlo pro vestavnou montáž do podhledu FIT | ks | 2233.725 | 2233.725 | 21,00 | https://www.biesse.cz/svitidla_c381775347976342/svitidla-interierova-kancelarska_c382106060456610/sv | https://eshop.biesse.cz/Pictures/biesse/19/2000000326/161600-161600(2).jpg | 8596099024789 | FIT4000A4KN600/ND | MODUS, spol. s r.o. | 13 | Svítidla | Svítidla interiérová - kancelářská
MDS01014 | Svítidlo FITP5000A4KN600/NDNZ |  | MODUS FITP5000, prisazený / vestavný ctverec A, modul 600, mikroprizma, LED 840, driver 1200mA, nouzový zdroj Prisazený LED panel s bíle lakovaným rámeckem LED panel s možností instalace jako prisazené svítidlo, prisazení je realizováné pres driver box na zadní strane svítidla - mezi svítidlem a | ks | 5400.525 | 5400.525 | 21,00 |  | https://eshop.biesse.cz/Pictures/biesse/19/2000000326/161601-161601(2).jpg | 8596099074791 | FITP5000A4KN600/NDNZ | MODUS, spol. s r.o. | 0
ABB20672 | Držák svorek ZK600 N+PE pro UK600 |  | Držák bloků svorek rozvodnic UK600, pro 15 jednotek | ks | 90 | 90 | 21,00 | https://www.biesse.cz/skrine-a-rozvodnice_c381775347976028/prislusenstvi-ke-skrinim-a-rozvodnicim_c4 | https://eshop.biesse.cz/Pictures/biesse/19/2000000326/161605-161605(2).png | 4011617631781 | 2CPX063178R9999 | ABB s.r.o. | 0 | Skříně a rozvodnice | Příslušenství ke skříním a rozvodnicím | Závěsy, úchyty a šrouby
ABB11053 | Jistič 125B/3 16kA S803B-B125 ABB |  |  | ks | 4275 | 4275 | 21,00 |  | https://eshop.biesse.cz/Pictures/biesse/19/2000000326/161610-161610(2).jpg | 7612271416751 | 2CCS813001R0845 | ABB s.r.o. | 0.77
ABB11054 | Chránič 40/4/0,03 A F204 10kA AP-R (vysoká odolnost proti než.vypnutí) |  | F204A-40/0,03AP-R, proudový chránič, čtyřpólový, jmenovitý proud: 40 A, citlivost: 30 mA, Typ: AP-R | ks | 2532.96 | 2532.96 | 21,00 | https://www.biesse.cz/modulove-a-paticove-pristroje_c374924875137026/proudove-chranice_c380723080988 | https://eshop.biesse.cz/Pictures/biesse/19/2000000326/161611-161611(2).jpg | 8012542785507 | 2CSF204401R1400 | ABB s.r.o. | 0 | Modulové a paticové přístroje | Proudové chrániče
ABB11056 | Svodič OVR T2 3L 40-275 P TS QS ABB |  | OVR T2 3L 40-275 P TS QS Přepěťová ochrana, Typ: T2, určeno pro póly: L1,L2,L3, Iimp, Ifi: 40-275, S výměnným modulem, S pomocným kontaktem, S indikátorem konce životnosti (QS- QuickSafe) | ks | 2818.5 | 2818.5 | 21,00 | https://www.biesse.cz/modulove-a-paticove-pristroje_c374924875137026/svodice-prepeti_c38072308098915 | https://eshop.biesse.cz/Pictures/biesse/19/2000000326/161616-161616(2).jpg | 3660308519832 | 2CTB803873R2500 | ABB s.r.o. | 0 | Modulové a paticové přístroje | Svodiče přepětí
L7300012 | Krabice podlahová 8M vertikálně 088023 |  | PODLAHOVÉ KRABICE - VERTIK. PŘÍSTROJOVÁ JEDNOTKA, 8 MODULŮ | ks | 801.04 | 801.04 | 21,00 | https://www.biesse.cz/ulozny-material_c381775347976339/krabice_c382106060456590/krabice-podlahove-a- | https://eshop.biesse.cz/Pictures/biesse/19/2000000326/161623-161623(2).jpg | 3414970755148 | 088023 | LEGRAND s.r.o. | 0 | Úložný materiál | Krabice | Krabice podlahové a do betonu
ABGB1004 | Modul XT1-XT3 220...250 V ac/dc přímý mot. ovladač ABB |  |  | ks | 9094.8 | 9094.8 | 21,00 | https://www.biesse.cz/ostatni-zbozi_c426902569353229/modul-xt1-xt3-220-250-v-ac-dc-primy-mot-ovladac | https://eshop.biesse.cz/Pictures/biesse/19/2000000326/161637-161637(2).jpg | 8015644692827 | 1SDA066460R0001 | ABB s.r.o. | 0 | Ostatní zboží
ABB11057 | Signálka E217-16-10D LED zelená 16A/1NO/250V |  | Tlačítko se signalizací, barva LED: zelená 16A 1NO 250VAC LED 115 … 250VAC, šířka: 9mm | ks | 420 | 420 | 21,00 | https://www.biesse.cz/naradi-a-merici-technika_c381775347976337/merici-technika_c382106060456273/sig | https://eshop.biesse.cz/Pictures/biesse/19/2000000326/161639-161639(2).png | 7612270939008 | 2CCA703162R0001 | ABB s.r.o. | 0 | Nářadí a měřící technika | Měřicí technika
L7300013 | Kryt 088026 izloační pro krabici 8M 88123 |  | PODLAHOVÉ KRABICE - IZOLAČNÍ KRYTY, 8 MODULŮ | ks | 173.4016 | 173.4016 | 21,00 | https://www.biesse.cz/ulozny-material_c381775347976339/krabice_c382106060456590/krabice-podlahove-a- | https://eshop.biesse.cz/Pictures/biesse/19/2000000326/161640-161640(2).jpg | 3414970755179 | 088026 | LEGRAND s.r.o. | 0 | Úložný materiál | Krabice | Krabice podlahové a do betonu
ABB00058 | Vypínač modulový 2pol, SD202/25 ABB |  | SD202/25, 2 pólový odpínač, In: 25A, pro 253V AC/60V DC, dle IEC/EN 60947-3 | ks | 351 | 351 | 21,00 | https://www.biesse.cz/modulove-a-paticove-pristroje_c374924875137026/pojistky-a-odpinace_c3803794836 | https://eshop.biesse.cz/Pictures/biesse/19/2000000326/161643-161643(2).png | 4016779904131 | 2CDD282101R0025 | ABB s.r.o. | 0 | Modulové a paticové přístroje | Pojistky a odpínače | Odpínače pojistkové
ABB11058 | Stykač ESB16-11N-06 230V AC/DC ABB |  |  | ks | 660 | 660 | 21,00 | https://www.biesse.cz/modulove-a-paticove-pristroje_c374924875137026/stykace-a-rele_c381775347976654 |  | 3471523004474 | 1SBE111111R0611 | ABB s.r.o. | 0 | Modulové a paticové přístroje | Stykače a relé | Stykače a relé modulová
TRN02729 | Zdroj HDR-60-24 60W 24V na DIN MeanWell |  |  | ks | 674.925 | 674.925 | 21,00 |  |  |  | HDR-60-24 | MI6 s.r.o. | 1
OST13727 | Snímač WL9M4-3P2232 fotoelektrický SICK |  |  | ks | 3991.8916 | 3991.8916 | 21,00 |  |  |  | 1051895 | Blumenbecker Prag s.r.o. | 0
MG210141 | Sada plombovací pro NSX, CVS, (balení 5ks) |  | This is a bag of sealing accessories for Compact NSX 100/160/250 devices. Seals can be used for the toggle, rotary handle, motor mechanism, trip unit, front cover and terminal shields. A bag contains 6 sealing accessories, 6 lead seals, 2 screws and 0.5m of wire. | sada | 324.1453 | 324.1453 | 21,00 | https://www.biesse.cz/modulove-a-paticove-pristroje_c374924875137026/jistice-vykonove_c3803794836029 | https://eshop.biesse.cz/Pictures/BIESSE/19/2000000326/161660_161660.JPG | 3606480021664 | LV429375 | Schneider Electric CZ, s.r.o. | 0 | Modulové a paticové přístroje | Jističe výkonové | Jističe výkonové do 630A
WEI00383 | Návlečka CLI C 1-3 WS/SW - CD |  | Značení bez halogenů a nízkým obsahem znečišťujících látek pro linky a kabely. Připevnění vázacími pásky. | ks | 1.0689 | 1.0689 | 21,00 | https://www.biesse.cz/ostatni-zbozi_c426902569353229/navlecka-cli-c-1-3-ws-sw-cd_p161661.html | https://eshop.biesse.cz/Pictures/biesse/19/2000000326/161661-161661(2).jpg | 4032248441556 | 1568251049 | Weidmüller, s.r.o. | 0 | Ostatní zboží
CEYS1001 | Lepidlo Total Tech Express transparentní 290 ml |  | Lepidlo a tmel vysokého výkonu, které lepí, tmelí a opravuje. Je vhodný na sklenářské práce, práce s hliníkem, kovem, plastem, opravuje pružné materiály (guma a kaučuk), vyplňuje a utěsňuje trhliny a spáry. VLASTNOSTI: vysoký výkon, všechny materiály, interiér i exteriér, vyplňovací schopnosti, bez | ks | 216.7561 | 216.7561 | 21,00 | https://www.biesse.cz/spojovaci-material_c381775347976340/tmely-lepidla-silikony-spreje_c38210606045 | https://eshop.biesse.cz/Pictures/BIESSE/19/2000000326/161662_161662..PNG | 8411519772265 | 42507226 | AC MARCA Czech Republic s.r.o. | 0 | Spojovací materiál | Tmely, lepidla, silikony, spreje
CEYS1002 | Lepidlo Total Tech Express transparentní tuba 125 ml |  | Lepidlo a tmel vysokého výkonu, které lepí, tmelí a opravuje. Je vhodný na sklenářské práce, práce s hliníkem, kovem, plastem, opravuje pružné materiály (guma a kaučuk), vyplňuje a utěsňuje trhliny a spáry. VLASTNOSTI: vysoký výkon, všechny materiály, interiér i exteriér, vyplňovací schopnosti, bez | ks | 148.2645 | 148.2645 | 21,00 | https://www.biesse.cz/spojovaci-material_c381775347976340/tmely-lepidla-silikony-spreje_c38210606045 | https://eshop.biesse.cz/Pictures/BIESSE/19/2000000326/161663_161663..PNG | 8411519772425 | 42507242 | AC MARCA Czech Republic s.r.o. | 0 | Spojovací materiál | Tmely, lepidla, silikony, spreje
CEYS1003 | Lepidlo Total Tech Express bílé 290 ml |  | Lepidlo a tmel vysokého výkonu, které lepí, tmelí a opravuje. Je vhodný na sklenářské práce, práce s hliníkem, kovem, plastem, opravuje pružné materiály (guma a kaučuk), vyplňuje a utěsňuje trhliny a spáry. VLASTNOSTI: vysoký výkon, všechny materiály, interiér i exteriér, vyplňovací schopnosti, bez | ks | 216.7561 | 216.7561 | 21,00 | https://www.biesse.cz/spojovaci-material_c381775347976340/tmely-lepidla-silikony-spreje_c38210606045 | https://eshop.biesse.cz/Pictures/BIESSE/19/2000000326/161664_161664..PNG | 8411519772166 | 42507216 | AC MARCA Czech Republic s.r.o. | 0 | Spojovací materiál | Tmely, lepidla, silikony, spreje
CEYS1004 | Lepidlo Total Tech Express bílé tuba 125 ml |  | Lepidlo a tmel vysokého výkonu, které lepí, tmelí a opravuje. Je vhodný na sklenářské práce, práce s hliníkem, kovem, plastem, opravuje pružné materiály (guma a kaučuk), vyplňuje a utěsňuje trhliny a spáry. VLASTNOSTI: vysoký výkon, všechny materiály, interiér i exteriér, vyplňovací schopnosti, bez | ks | 148.2645 | 148.2645 | 21,00 | https://www.biesse.cz/spojovaci-material_c381775347976340/tmely-lepidla-silikony-spreje_c38210606045 | https://eshop.biesse.cz/Pictures/BIESSE/19/2000000326/161665_161665..PNG | 8411519772326 | 42507232 | AC MARCA Czech Republic s.r.o. | 0 | Spojovací materiál | Tmely, lepidla, silikony, spreje
CEYS1005 | Lepidlo Total Tech Express šedé 290 ml |  | Lepidlo a tmel vysokého výkonu, které lepí, tmelí a opravuje. Je vhodný na sklenářské práce, práce s hliníkem, kovem, plastem, opravuje pružné materiály (guma a kaučuk), vyplňuje a utěsňuje trhliny a spáry. VLASTNOSTI: vysoký výkon, všechny materiály, interiér i exteriér, vyplňovací schopnosti, bez | ks | 216.7561 | 216.7561 | 21,00 |  |  | 8411519772203 | 42507220 | AC MARCA Czech Republic s.r.o. | 0
CEYS1006 | Lepidlo Total Tech Express černé 290 ml |  | Lepidlo a tmel vysokého výkonu, které lepí, tmelí a opravuje. Je vhodný na sklenářské práce, práce s hliníkem, kovem, plastem, opravuje pružné materiály (guma a kaučuk), vyplňuje a utěsňuje trhliny a spáry. VLASTNOSTI: vysoký výkon, všechny materiály, interiér i exteriér, vyplňovací schopnosti, bez | ks | 216.7561 | 216.7561 | 21,00 |  |  | 8411519772210 | 42507221 | AC MARCA Czech Republic s.r.o. | 0
CEYS1007 | Lepidlo Total Tech Express hnědé 290 ml |  | Lepidlo a tmel vysokého výkonu, které lepí, tmelí a opravuje. Je vhodný na sklenářské práce, práce s hliníkem, kovem, plastem, opravuje pružné materiály (guma a kaučuk), vyplňuje a utěsňuje trhliny a spáry. VLASTNOSTI: vysoký výkon, všechny materiály, interiér i exteriér, vyplňovací schopnosti, bez | ks | 216.7561 | 216.7561 | 21,00 |  |  | 8411519772227 | 42507222 | AC MARCA Czech Republic s.r.o. | 0
CEYS1008 | Lepidlo Total Tech Express béžové 290 ml |  | TOTAL TECH je lepidlo a tmel v jediném produktu na bázi technologie poslední generace. Skládá se z hybridního MS polymeru a vykazuje vynikající přilnavost polyuretanu a elasticitu silikonu. LEPÍ všechny materiály nacházející se v interiéru i exteriéru, dokonce i pod vodou.TMELÍ všechny typy spár a s | ks | 216.7561 | 216.7561 | 21,00 |  |  | 8411519771244 | 42507124 | AC MARCA Czech Republic s.r.o. | 0
CEYS1009 | Lepidlo Total Tech Express modré 290 ml |  | TOTAL TECH je lepidlo a tmel v jediném produktu na bázi technologie poslední generace. Skládá se z hybridního MS polymeru a vykazuje vynikající přilnavost polyuretanu a elasticitu silikonu. LEPÍ všechny materiály nacházející se v interiéru i exteriéru, dokonce i pod vodou.TMELÍ všechny typy spár a s | ks | 216.7561 | 216.7561 | 21,00 |  |  | 8411519771251 | 42507125 | AC MARCA Czech Republic s.r.o. | 0
CEYS1010 | Lepidlo Total Tech TRI´Action 75 g |  | Maximálně všestranný, protože lepí, tmelí, opravuje jakýkoliv materiál v jakékoliv situaci, je odolný i nejtvrdším podmínkám (voda, mráz, plíseň, vlhkost), pružný a 100% hermetický. Vyznačuje se 100% transparentností. Díky své likvidní formě ho lze použít k aplikaci i na větší plochy. Vhodné na: PL | ks | 128.12 | 128.12 | 21,00 | https://www.biesse.cz/spojovaci-material_c381775347976340/tmely-lepidla-silikony-spreje_c38210606045 | https://eshop.biesse.cz/Pictures/BIESSE/19/2000000326/161671_161671..PNG | 8411519772678 | 42507267 | AC MARCA Czech Republic s.r.o. | 0 | Spojovací materiál | Tmely, lepidla, silikony, spreje
CEYS1011 | Lepidlo Total Tech TRI´Action 10 g |  | Lepí a tmelí velké množství materiálů dokonce i na vlhké plochy. Silné montážní lepidlo s vynikajícími vlastnostmi, odolává teplotním změnám (-50°C až +120°C), stárnutí a UV paprskům. Je odolné vůči plísni a vodě. Spoje jsou permanentně elastické, odolné nárazům a vibracím. Neobsahuje rozpouštědla a | ks | 95.8884 | 95.8884 | 21,00 | https://www.biesse.cz/spojovaci-material_c381775347976340/tmely-lepidla-silikony-spreje_c38210606045 | https://eshop.biesse.cz/Pictures/BIESSE/19/2000000326/161672_161672..PNG | 8411519772289 | 48507228 | AC MARCA Czech Republic s.r.o. | 0 | Spojovací materiál | Tmely, lepidla, silikony, spreje
CEYS1012 | Lepidlo Montack Express 450g |  | Rychlé montážní lepidlo určené pro upevňování jakéhokoliv druhu materiálu na různé podklady. Poskytuje okamžité počáteční přilnutí. Má výborné vyplňovací schopnosti umožňující použití i na nerovné povrchy. Je odolné proti vlhkosti a teplotám od -15°C do +80°C. Lepí rychle, pevně a trvale. Využití v | ks | 160.3512 | 160.3512 | 21,00 | https://www.biesse.cz/spojovaci-material_c381775347976340/tmely-lepidla-silikony-spreje_c38210606045 | https://eshop.biesse.cz/Pictures/BIESSE/19/2000000326/161673_161673..PNG | 8411519772340 | 42507263 | AC MARCA Czech Republic s.r.o. | 0 | Spojovací materiál | Tmely, lepidla, silikony, spreje
CEYS1013 | Lepidlo Montack Express 190 g |  | Rychlé montážní lepidlo určené pro stálé lepení všech typů materiálů. Dodává okamžité počáteční přilnutí spojům díky přímému lepení bez odvětrávání. Lepí na porézní i neporézní plochy, jemné plochy i vlhké plochy. INTERIÉR I EXTERIÉR Vhodné na: DŘEVO • KOV • PLAST • KÁMEN • CIHLA • BETON • SÁDRA • | ks | 120.062 | 120.062 | 21,00 | https://www.biesse.cz/spojovaci-material_c381775347976340/tmely-lepidla-silikony-spreje_c38210606045 | https://eshop.biesse.cz/Pictures/BIESSE/19/2000000326/161674_161674..PNG | 8411519772524 | 42507252 | AC MARCA Czech Republic s.r.o. | 0 | Spojovací materiál | Tmely, lepidla, silikony, spreje
CEYS1014 | Lepidlo Montack Express 100 g |  | Rychlé montážní lepidlo určené pro upevňování jakéhokoliv druhu materiálu na různé podklady. Má výborné vyplňovací schopnosti. | ks | 112.0041 | 112.0041 | 21,00 | https://www.biesse.cz/spojovaci-material_c381775347976340/tmely-lepidla-silikony-spreje_c38210606045 | https://eshop.biesse.cz/Pictures/BIESSE/19/2000000326/161675_161675..PNG | 8411519772364 | 48507412 | AC MARCA Czech Republic s.r.o. | 0 | Spojovací materiál | Tmely, lepidla, silikony, spreje
CEYS1015 | Lepidlo Montack Express transparent 315 g |  | Montážní lepidlo na bázi neoprenu určené pro upevňování jakéhokoliv materiálu na různé podklady. Je vhodné na podlahy, stěny i stropy. Je odolné vlhkosti a teplotám od -20°C do +110°C. Neodlupuje se. Spoje jsou pevné, pružné a trvalé. Odolá zátěži 200 kg/2cm2. Vhodné do interiéru i exteriéru. LEPÍ | ks | 160.3512 | 160.3512 | 21,00 | https://www.biesse.cz/spojovaci-material_c381775347976340/tmely-lepidla-silikony-spreje_c38210606045 | https://eshop.biesse.cz/Pictures/BIESSE/19/2000000326/161676_161676..PNG | 8411519772241 | 42507261 | AC MARCA Czech Republic s.r.o. | 0 | Spojovací materiál | Tmely, lepidla, silikony, spreje
CEYS1016 | Lepidlo Montack Express transparent 135 g |  | MONTACK EXPRESS TRANSPARENT je montážní lepidlo určené pro upevňování jakéhokoliv materiálu na různé podklady. Je speciálně určeno pro aplikace, které vyžadují transparentní zakončení. Zajišťuje vysokou počáteční přilnavost a odolnost po vytvrdnutí spoje. Jeho vyplňovací schopnosti umožňují aplikace | ks | 120.062 | 120.062 | 21,00 | https://www.biesse.cz/spojovaci-material_c381775347976340/tmely-lepidla-silikony-spreje_c38210606045 | https://eshop.biesse.cz/Pictures/BIESSE/19/2000000326/161677_161677..PNG | 8411519772753 | 42507275 | AC MARCA Czech Republic s.r.o. | 0 | Spojovací materiál | Tmely, lepidla, silikony, spreje
CEYS1017 | Lepidlo Montack Express transparent 80 g |  | Montážní lepidlo na bázi neoprenu určené pro upevňování jakéhokoliv materiálu na různé podklady. Je vhodné na podlahy, stěny i stropy. Je odolné vlhkosti a teplotám od -20°C do +110°C. Neodlupuje se. Spoje jsou pevné, pružné a trvalé. Odolá zátěži 200 kg/2cm2. Vhodné do interiéru i exteriéru. LEPÍ | ks | 112.0041 | 112.0041 | 21,00 | https://www.biesse.cz/spojovaci-material_c381775347976340/tmely-lepidla-silikony-spreje_c38210606045 | https://eshop.biesse.cz/Pictures/BIESSE/19/2000000326/161678_161678..PNG | 8411519772272 | 48507262 | AC MARCA Czech Republic s.r.o. | 0 | Spojovací materiál | Tmely, lepidla, silikony, spreje
CEYS1018 | Lepidlo Montack Professional 300 ml |  | MONTACK PROFESIONAL je montážní lepidlo na bázi neoprenu určené pro upevňování jakéhokoliv druhu materiálu na různé podklady. Upevňuje dřevěné panely nebo desky a jiné stavební materiály určené pro obklady stěn, profilů, podstavců, obrubníků, příček, lišt, překladů, dlaždiček, elektrických krabic a | ks | 160.3512 | 160.3512 | 21,00 |  |  | 8411519110166 | 42507211 | AC MARCA Czech Republic s.r.o. | 0
CEYS1019 | Lepidlo Montack Professional 100 ml |  | MONTACK EXPRESS je rychlé montážní lepidlo určené pro upevňování jakéhokoliv druhu materiálu na různé podklady. Poskytuje okamžité počáteční přilnutí a konečnou vysokou odolnost spojů. Má výborné vyplňovací schopnosti umožňující použití i na nerovné povrchy. Je odolný proti vlhkosti. | ks | 112.0041 | 112.0041 | 21,00 |  |  | 8411519110173 | 48507213 | AC MARCA Czech Republic s.r.o. | 0
CEYS1020 | Páska Montack EXPRESS 2,5 m x 19 mm |  | Oboustranně lepící montážní páska s extrémní počáteční lepící silou a s vysokou konečnou odolností. Je vhodná pro připevnění všech materiálů, porézních i neporézních, na různé druhy podkladů, hladké i lehce zdrsněné, v interiéru i exteriéru. Odolává změnám teplot a vlhkosti. UPEVNĚNÍ S VYSOKOU ODO | ks | 136.1776 | 136.1776 | 21,00 | https://www.biesse.cz/kabely-buzirky-pasky-a-prislusenstvi_c381775347976341/zakoncovani-spojovani-a- | https://eshop.biesse.cz/Pictures/BIESSE/19/2000000326/161681_161681..PNG | 8411519772401 | 48507240 | AC MARCA Czech Republic s.r.o. | 0 | Kabely, bužírky, pásky a příslušenství | Zakončování, spojování a značení vodičů a kabelů | Izolační pásky, bužírky a fólie
CEYS1021 | Páska Montack EXPRESS - proužky 10 ks (48 x 18 mm) |  | Oboustranné lepící proužky s extrémní počáteční lepící silou a s vysokou konečnou odolností, pro rychlé a snadné lepení. Je vhodná pro připevnění všech materiálů, porézních i neporézních, na různé druhy podkladů, hladké i lehce zdrsněné, v interiéru i exteriéru. Odolává změnám teplot a vlhkosti. UP | ks | 63.657 | 63.657 | 21,00 | https://www.biesse.cz/kabely-buzirky-pasky-a-prislusenstvi_c381775347976341/zakoncovani-spojovani-a- | https://eshop.biesse.cz/Pictures/BIESSE/19/2000000326/161682_161682..PNG | 8411519709933 | 48507207 | AC MARCA Czech Republic s.r.o. | 0 | Kabely, bužírky, pásky a příslušenství | Zakončování, spojování a značení vodičů a kabelů | Izolační pásky, bužírky a fólie
CEYS1022 | Silikon Stop plísni bílý 280ml |  | Silikonový ACETÁTOVÝ TMEL vysoké kvality zabraňuje pronikání vody a vlhkosti a zachovává spáry bílé a v dokonalém stavu. Má 5x delší trvanlivost, než jakýkoliv jiný silikon určený pro koupelny a kuchyně. Zabraňuje usazování plísní ve spárách, a proto spáry nečernají a jsou trvale čisté a hygienick | ks | 148.2645 | 148.2645 | 21,00 | https://www.biesse.cz/spojovaci-material_c381775347976340/tmely-lepidla-silikony-spreje_c38210606045 | https://eshop.biesse.cz/Pictures/BIESSE/19/2000000326/161683_161683..PNG | 8411519755398 | 42505540 | AC MARCA Czech Republic s.r.o. | 0 | Spojovací materiál | Tmely, lepidla, silikony, spreje
CEYS1023 | Silikon Stop plísni bílý tuba 125 ml |  | STOP PLÍSNI, STOP ČERNÝM SPÁRÁM! Čisté a bílé spáry natrvalo. Špičkový silikon pro koupelny a kuchyně, unikátní díky kombinaci dvou jedinečných vlastností: Technologie TLC díky postupnému uvolňování fungicidu zabraňuje, aby se plíseň a nečistoty usazovaly na silikonu, díky čemuž silikon nečerná a | ks | 116.0331 | 116.0331 | 21,00 | https://www.biesse.cz/spojovaci-material_c381775347976340/tmely-lepidla-silikony-spreje_c38210606045 | https://eshop.biesse.cz/Pictures/BIESSE/19/2000000326/161684_161684..PNG | 8411519755664 | 42505568 | AC MARCA Czech Republic s.r.o. | 0 | Spojovací materiál | Tmely, lepidla, silikony, spreje
CEYS1024 | Silikon Stop plísni transparent 280 ml |  | Silikonový ACETÁTOVÝ TMEL vysoké kvality zabraňuje pronikání vody a vlhkosti a zachovává spáry bílé a v dokonalém stavu. Má 5x delší trvanlivost, než jakýkoliv jiný silikon určený pro koupelny a kuchyně. Zabraňuje usazování plísní ve spárách, a proto spáry nečernají a jsou trvale čisté a hygienick | ks | 148.2645 | 148.2645 | 21,00 | https://www.biesse.cz/spojovaci-material_c381775347976340/tmely-lepidla-silikony-spreje_c38210606045 | https://eshop.biesse.cz/Pictures/BIESSE/19/2000000326/161685_161685..PNG | 8411519755466 | 42505546 | AC MARCA Czech Republic s.r.o. | 0 | Spojovací materiál | Tmely, lepidla, silikony, spreje
CEYS1025 | Silikon Stop plísni transparent tuba 125 ml |  | Silikonový acetátový tmel nejvyšší kvality zabraňuje pronikání vody a vlhkosti a zachovává spáry bílé a v dokonalém stavu. Díky revoluční TLC technologii postupného uvolňování se fungicid aktivuje pouze tehdy, když jsou vhodné podmínky pro vznik plísně (vlhkost a horkost). Pokud tomu tak není, zůstá | ks | 116.0331 | 116.0331 | 21,00 | https://www.biesse.cz/spojovaci-material_c381775347976340/tmely-lepidla-silikony-spreje_c38210606045 | https://eshop.biesse.cz/Pictures/BIESSE/19/2000000326/161686_161686..PNG | 8411519755732 | 42505573 | AC MARCA Czech Republic s.r.o. | 0 | Spojovací materiál | Tmely, lepidla, silikony, spreje
CEYS1026 | Silikon Koupelny a kuchyně bílý 280 ml |  | Pro eliminaci průniků vody a vlhkosti. Vysoce kvalitní acetátový silikon, který brání průnikům vody, vzduchu a vlhkosti. Prostředek proti plísni, který nečerná. Trojitá ochrana proti plísni: Technologie trojité ochrany je vysoce účinný fungicid určený k trojnásobné ochraně silikonového těsnění, pů | ks | 124.0909 | 124.0909 | 21,00 |  |  | 8411519225013 | 42505530 | AC MARCA Czech Republic s.r.o. | 0
CEYS1027 | Silikon Koupelny a kuchyně transparent 280 ml |  | SILIKONCEYS je acetátový silikon, ideální pro tmelení spojů v kuchyních a koupelnách. Zabraňuje prosakování vody a vlhkosti. Použití: sanitární zařízení, kuchyňské linky, dřezy, vany, umyvadla, sprchové kouty, WC, obklady, pracovní desky, atd. spojuje se všemi konstrukčními materiály. Díky obsaženém | ks | 124.0909 | 124.0909 | 21,00 |  |  | 8411519225020 | 42505531 | AC MARCA Czech Republic s.r.o. | 0
CEYS1028 | Silikon Univerzální bílý 280 ml |  | Neutrální silikon, který nepoškozuje materiály. Vysoce kvalitní a trvanlivý neutrální silikon, který těsní všechny druhy materiálů včetně stavebních materiálů pro interiér i exteriér. Kromě toho díky technologii Xpress je spára voděodolná již po 2 hodinách bez nutnosti čekat celých 24 hod. | ks | 107.9753 | 107.9753 | 21,00 |  |  | 8411519212266 | 42506226 | AC MARCA Czech Republic s.r.o. | 0
ABB11059 | Stykač AS09-30-10-26 230V50/60HZ ABB |  |  | ks | 402.75 | 402.75 | 21,00 | https://www.biesse.cz/modulove-a-paticove-pristroje_c374924875137026/stykace-a-rele_c381775347976654 | https://eshop.biesse.cz/Pictures/biesse/19/2000000326/161690-161690(2).jpg | 3471523032262 | 1SBL101001R2610 | ABB s.r.o. | 0 | Modulové a paticové přístroje | Stykače a relé | Stykače a relé modulová
TE110086 | Stykač LC1K0610P72 |  | TeSys K stykač, 3P (3Z), pro aplikace ovládání motoru do 6 A/690 V AC-3 (2.2kW@400V). Poskytuje cívku 230 V 50/60 Hz AC s přechodným odrušovacím modulem, 1 Z vestavěný pomocný kontakt, připojení šroubovými svorkami. Pro provozní rychlosti do 600 cyklů/hodin a prostředí až do 50 °C zajišťuje spolehli | ks | 691.3654 | 691.3654 | 21,00 | https://www.biesse.cz/modulove-a-paticove-pristroje_c374924875137026/stykace-a-rele_c381775347976654 | https://eshop.biesse.cz/Pictures/BIESSE/19/2000000326/161694_161694.JPG | 3389110346152 | LC1K0610P72 | Schneider Electric CZ, s.r.o. | 0 | Modulové a paticové přístroje | Stykače a relé | Stykače a relé modulová
WE100251 | Relé TRZ 230VUC 1CO |  | Zásuvka pro zasunutí průmyslového zásuvného relé. | ks | 200.4467 | 200.4467 | 21,00 | https://www.biesse.cz/modulove-a-paticove-pristroje_c374924875137026/stykace-a-rele_c381775347976654 | https://eshop.biesse.cz/Pictures/biesse/19/2000000326/161698-161698(2).jpg | 4032248905683 | 1123420000 | Weidmüller, s.r.o. | 0 | Modulové a paticové přístroje | Stykače a relé | Relé paticová
MCL00817 | Nouzový modul max.5W 1,5-3h vč. baterie 1500mAh |  | Nouzový modul pro svítidla McLED. Výkon v nouzovém režimu/doba svícení: 2,5W/3hod., 5W/1,5hod. Výkon lze snadno nastavit přepínačem. Výstupní napětí: 10 - 60VDC. Integrovaná baterie 1500mAh, invertér, v balení testovací tlačítko a LED indikátor a příslušenství k instalaci. Rozměry: 250x60x32,3mm. Pr | ks | 1390.6425 | 1390.6425 | 21,00 | https://www.biesse.cz/svitidla_c381775347976342/svitidla-prislusenstvi_c382106060456620/zdroje-nouzo | https://eshop.biesse.cz/Pictures/biesse/19/2000000326/161704-161704(2).jpg | 8595607244794 | ML-419.017.68.0 | McLED s.r.o. | 0 | Svítidla | Svítidla příslušenství | Zdroje nouzového osvětlení
CEYS1029 | Silikon Univerzální transparent 280ml |  | Těsnicí hmota z acetátového silikonu určená k dosažení celkové nepropustnosti a eliminaci průniků vody, vzduchu a vlhkosti. Utěsňuje praskliny a spáry. | ks | 107.9753 | 107.9753 | 21,00 |  |  | 8411519212259 | 42506225 | AC MARCA Czech Republic s.r.o. | 0
CEYS1030 | Silikon Neutralní bílý 280 ml |  | SILIKONCEYS je univerzální acetátový silikon pro široké použití v domácnosti je ideální pro na konstrukční a opravné práce v interiéru i exteriéru, tmelení spojů oken a dveří, vytmelování sanitární techniky apod. Zabraňuje prosakování vody a průchodu vzduchu. Díky své pružnosti se přizpůsobí všem ma | ks | 136.1776 | 136.1776 | 21,00 | https://www.biesse.cz/spojovaci-material_c381775347976340/tmely-lepidla-silikony-spreje_c38210606045 | https://eshop.biesse.cz/Pictures/BIESSE/19/2000000326/161707_161707..PNG | 8411519760026 | 42505528 | AC MARCA Czech Republic s.r.o. | 0 | Spojovací materiál | Tmely, lepidla, silikony, spreje
CEYS1031 | Silikon Neutralní transparent 280 ml |  | Neutrální silikon, který nepoškozuje materiály. Vysoce kvalitní a trvanlivý neutrální silikon, který těsní všechny druhy materiálů včetně stavebních materiálů pro interiér i exteriér. Kromě toho díky technologii Xpress je spára voděodolná již po 2 hodinách bez nutnosti čekat celých 24 hod. | ks | 136.1776 | 136.1776 | 21,00 | https://www.biesse.cz/spojovaci-material_c381775347976340/tmely-lepidla-silikony-spreje_c38210606045 | https://eshop.biesse.cz/Pictures/BIESSE/19/2000000326/161708_161708..PNG | 8411135505292 | 42505529 | AC MARCA Czech Republic s.r.o. | 0 | Spojovací materiál | Tmely, lepidla, silikony, spreje
CEYS1032 | Tmel SellaFlex Polyuretanový bílý 310 ml |  | Těsnící polyuretanový jednosložkový tmel vysoké kvality pro použití ve stavebnictví k těsnění, lepení a vyplňování pružných spár a dilatačních spojů, a také jako lepidlo růz- ných konstrukčních prvků. Je odolný vůči náhlým změnám teplot, a jeho vytvrzování je závislé na vlhkosti okolí. Po vytvrzení | ks | 160.3512 | 160.3512 | 21,00 |  |  | 8411519211016 | 42505801 | AC MARCA Czech Republic s.r.o. | 0
CEYS1033 | Tmel SellaFlex Polyuretanový šedý 310 ml |  | Těsnící polyuretanový jednosložkový tmel vysoké kvality pro použití ve stavebnictví k těsnění, lepení a vyplňování pružných spár a dilatačních spojů, a také jako lepidlo růz- ných konstrukčních prvků. Je odolný vůči náhlým změnám teplot, a jeho vytvrzování je závislé na vlhkosti okolí. Po vytvrzení | ks | 160.3512 | 160.3512 | 21,00 | https://www.biesse.cz/spojovaci-material_c381775347976340/tmely-lepidla-silikony-spreje_c38210606045 | https://eshop.biesse.cz/Pictures/BIESSE/19/2000000326/161710_161710..PNG | 8411519211023 | 42505802 | AC MARCA Czech Republic s.r.o. | 0 | Spojovací materiál | Tmely, lepidla, silikony, spreje
CEYS1034 | Tmel Akryl. Spáry a praskliny ve zdi 280 ml |  | Akrylátový tmel speciálně určený pro tmelení prasklin, trhlin, malých děr nebo dilatačních spár (v interiéru i exteriéru). Tmelí spáry mezi rámy oken a zárubněmi dveří se zdivem, je vhodný na tmelení spojů a prasklin sádrokartonových desek, štěrbin v betonu, cihlách, dřevě, dřevotřísky. Díky svému s | ks | 71.7148 | 71.7148 | 21,00 |  |  | 8411519225082 | 42505608 | AC MARCA Czech Republic s.r.o. | 0
CEYS1035 | Tmel Kamnářský 310 ml |  | CEYS ohnivzdorný kamnářský tmel je tmel na anorganické bázi speciálně určený pro interiér, pro opravy prasklin nebo pro utěsnění nepohyblivých spár, které jsou trvale vystaveny vysokým teplotám +1100°C nebo jednorázově teplotě +1500°C a přímému ohni. | ks | 112.0041 | 112.0041 | 21,00 |  |  | 8411519763010 | 42506301 | AC MARCA Czech Republic s.r.o. | 0
CEYS1036 | Hydroizolace AGUA STOP Totální bariéra šedá 1 kg |  | Zajistí nepropustnost jakéhokoliv povrchu, vyplní a vyspraví trhliny a spáry. Díky své jedinečné technologii vytváří trvalou elastickou membránu, vysoce odolnou vůči UV záření a nepřízni počasí. 100% VODĚODOLNÝ, VYSOKÁ PRUŽNOST, JEDNODUCHÁ APLIKACE, RYCHLESCHNOUCÍ, BEZE ZTRÁT, JEDNÁ SE O KONEČNÝ PR | ks | 571.3017 | 571.3017 | 21,00 |  |  | 8411519928310 | 42902831 | AC MARCA Czech Republic s.r.o. | 0
CEYS1037 | Hydroizolace AGUA STOP Totální bariéra šedá 4 kg |  | Zajistí nepropustnost jakéhokoliv povrchu, vyplní a vyspraví trhliny a spáry. Díky své jedinečné technologii vytváří trvalou elastickou membránu, vysoce odolnou vůči UV záření a nepřízni počasí. 100% VODĚODOLNÝ, VYSOKÁ PRUŽNOST, JEDNODUCHÁ APLIKACE, RYCHLESCHNOUCÍ, BEZE ZTRÁT, JEDNÁ SE O KONEČNÝ PR | ks | 1949.1942 | 1949.1942 | 21,00 |  |  | 8411519928334 | 42902833 | AC MARCA Czech Republic s.r.o. | 0
CEYS1038 | Tmel AGUA STOP Hydroizolační šedý 300 ml |  | Vodu nepropouštějící tmel na bázi koncentrované disperze modifikovaného kaučuku se speciálními pryskyřicemi, skelnými vlákny a zpevňujícími látkami. Při zasychání vytvoří vrstvu, která pevně přilne k podkladu, je nepropustná a má potřebnou elasticitu, která umožňuje dilatace, kterým podléhají mater | ks | 168.4091 | 168.4091 | 21,00 |  |  | 8411519928068 | 42902806 | AC MARCA Czech Republic s.r.o. | 0
CEYS1039 | Tmel AGUA STOP Hydroizolační šedý 1 kg |  | Vodu nepropouštějící tmel na bázi koncentrované disperze modifikovaného kaučuku se speciálními pryskyřicemi, skelnými vlákny a zpevňujícími látkami. Při zasychání vytvoří vrstvu, která pevně přilne k podkladu, je nepropustná a má potřebnou elasticitu, která umožňuje dilatace, kterým podléhají mater | ks | 313.4504 | 313.4504 | 21,00 |  |  | 8411519928013 | 42902801 | AC MARCA Czech Republic s.r.o. | 0
CEYS1041 | Nátěr AGUA STOP Hydroizolační protiplísňový 5 l |  | AGUASTOP® Ideálně chrání proti průsakům vody na vnějších zdech. Chrání natřené plochy před plísní, zelenými mapami, řasami a jinými vnějšími činiteli, které je mohou poškodit, také před skvrnami a špínou obecně. Díky svému účinku perlového efektu odpuzuje vodu, přičemž je zároveň paropropustný. Cih | ks | 1207.872 | 1207.872 | 21,00 |  |  | 8411519933505 | 42903350 | AC MARCA Czech Republic s.r.o. | 0
CEYS1042 | Páska AGUA STOP Butylenová 15cm x 10m |  | Těsnící a opravující páska, která zabraňuje průsakům vody na střešních krytinách a střešním hřebenu, mezi střešními taškami, plechovými deskami a ve spojích střechy s komínem. Pomocí pásky lze opravit okapy, svody a potrubí bez tlaku, asfaltové lepenky a jiné krytiny, spoje mezi podlahou a zdí na b | ks | 780.8058 | 780.8058 | 21,00 |  |  | 8429243310271 | 42901004 | AC MARCA Czech Republic s.r.o. | 0
CEYS1043 | Lepidlo Superceys 3 g |  | Superceys je vysoce odolné a snadno aplikovatelné transparentní vteřinové lepidlo, ideální pro rychlé práce. Víceúčelové lepidlo. Spojuje prakticky všechny materiály, a to v jakékoliv kombinaci. Není určeno pro polyethylen, polypropylen, Porex®, PTFE, syntetické tkaniny a pro aplikace ve vodě. Ideá | ks | 47.5413 | 47.5413 | 21,00 | https://www.biesse.cz/spojovaci-material_c381775347976340/tmely-lepidla-silikony-spreje_c38210606045 | https://eshop.biesse.cz/Pictures/BIESSE/19/2000000326/161721_161721..PNG | 8411135600096 | 48504002 | AC MARCA Czech Republic s.r.o. | 0 | Spojovací materiál | Tmely, lepidla, silikony, spreje
CEYS1044 | Lepidlo Superceys plato 10 x 3 g |  | Superceys je vysoce odolné a snadno aplikovatelné transparentní vteřinové lepidlo, ideální pro rychlé práce. Víceúčelové lepidlo. Spojuje prakticky všechny materiály, a to v jakékoliv kombinaci. Není určeno pro polyethylen, polypropylen, Porex®, PTFE, syntetické tkaniny a pro aplikace ve vodě. Ideá | ks | 27.3968 | 27.3968 | 21,00 |  |  | 8595059760972 | 48504092 | AC MARCA Czech Republic s.r.o. | 0
CEYS1045 | Lepidlo Superunic Immediate Power 3 g |  | Vteřinové lepidlo poslední generace pro dokonalé a trvalé spoje. Nové balení: bezpečnější - bezpečnostní uzávěr s dětskou bezpečnostní pojistkou certifikovaný normou UNE-EN ISO 8317. Kontrola dávkování kapka po kapce. Odolné zátěži do 260 kg/cm2, vlhkosti a klimatickým změnám (-40°C až +95°C) i mytí | ks | 71.7148 | 71.7148 | 21,00 | https://www.biesse.cz/spojovaci-material_c381775347976340/tmely-lepidla-silikony-spreje_c38210606045 | https://eshop.biesse.cz/Pictures/BIESSE/19/2000000326/161723_161723..PNG | 8411519190601 | 48504001 | AC MARCA Czech Republic s.r.o. | 0 | Spojovací materiál | Tmely, lepidla, silikony, spreje
CEYS1046 | Lepidlo Superunic Immediate Power plato 10 x 3 g |  | Vteřinové lepidlo poslední generace pro dokonalé a trvalé spoje. Nové balení: bezpečnější - bezpečnostní uzávěr s dětskou bezpečnostní pojistkou certifikovaný normou UNE-EN ISO 8317. Kontrola dávkování kapka po kapce. Odolné zátěži do 260 kg/cm2, vlhkosti a klimatickým změnám (-40°C až +95°C) i mytí | ks | 35.4544 | 35.4544 | 21,00 |  |  | 8411660950901 | 48504090 | AC MARCA Czech Republic s.r.o. | 0
CEYS1047 | Lepidlo Superunic Immediate Power 6 g |  | Vteřinové lepidlo poslední generace pro dokonalé a trvalé spoje. Nové balení: bezpečnější - bezpečnostní uzávěr s dětskou bezpečnostní pojistkou certifikovaný normou UNE-EN ISO 8317. Kontrola dávkování kapka po kapce. Odolné zátěži do 260 kg/cm2, vlhkosti a klimatickým změnám (-40°C až +95°C) i mytí | ks | 99.9173 | 99.9173 | 21,00 | https://www.biesse.cz/spojovaci-material_c381775347976340/tmely-lepidla-silikony-spreje_c38210606045 | https://eshop.biesse.cz/Pictures/BIESSE/19/2000000326/161725_161725..PNG | 8411519190618 | 48504003 | AC MARCA Czech Republic s.r.o. | 0 | Spojovací materiál | Tmely, lepidla, silikony, spreje
CEYS1048 | Lepidlo Superunic Extreme Power 3 g |  | Vteřinové lepidlo poslední generace pro dokonalé a trvalé spoje. Nové balení: bezpečnější - bezpečnostní uzávěr s dětskou bezpečnostní pojistkou certifikovaný normou UNE-EN ISO 8317. Kontrola dávkování kapka po kapce. Odolné zátěži do 260 kg/cm2, vlhkosti a klimatickým změnám (-40°C až +95°C) i mytí | ks | 91.8595 | 91.8595 | 21,00 | https://www.biesse.cz/spojovaci-material_c381775347976340/tmely-lepidla-silikony-spreje_c38210606045 | https://eshop.biesse.cz/Pictures/BIESSE/19/2000000326/161726_161726..PNG | 8411519742039 | 48504203 | AC MARCA Czech Republic s.r.o. | 0 | Spojovací materiál | Tmely, lepidla, silikony, spreje
CEYS1049 | Lepidlo Superunic Extreme Power štětec 5 g |  | Vteřinové lepidlo poslední generace pro dokonalé a trvalé spoje. Nové balení: bezpečnější - bezpečnostní uzávěr s dětskou bezpečnostní pojistkou certifikovaný normou UNE-EN ISO 8317. Kontrola dávkování kapka po kapce. Odolné zátěži do 260 kg/cm2, vlhkosti a klimatickým změnám (-40°C až +95°C) i mytí | ks | 112.0041 | 112.0041 | 21,00 |  |  | 8411519742305 | 48504230 | AC MARCA Czech Republic s.r.o. | 0
CEYS1050 | Lepidlo Special Plastik na tvrdé plasty 30 ml |  | Lepidlo speciálně vyvinuté pro spojování řady tvrdých plastů. Vytváří plastické a průhledné spoje, je odolné vůči vodě a je velmi rychlé. Nelze použít na polyethylen, polypropylen, polykarbonát. ŠIROKÉ POUŽITÍ V DOMÁCNOSTI. Vhodné na: PVC • METAKRYLÁTY • POLYESTER • ABS • SAN | ks | 103.9462 | 103.9462 | 21,00 | https://www.biesse.cz/spojovaci-material_c381775347976340/tmely-lepidla-silikony-spreje_c38210606045 | https://eshop.biesse.cz/Pictures/BIESSE/19/2000000326/161728_161728..PNG | 8411519290066 | 48501007 | AC MARCA Czech Republic s.r.o. | 0 | Spojovací materiál | Tmely, lepidla, silikony, spreje
CEYS1051 | Lepidlo Special Plastik na obtížné plasty 3 g + 4 ml |  | Sekundové lepidlo, které je díky imprimaci vhodné na lepení i polypropylenu, polyethylenu a teflonu. Je transparentní a velmi pevné. Je ideální pro rychlé práce. Vhodné na: POLYETHYLEN • POLYPROPYLEN • TEFLON • PVC • METAKRYLÁT • POLYESTER • ABS • SAN | ks | 156.3224 | 156.3224 | 21,00 | https://www.biesse.cz/spojovaci-material_c381775347976340/tmely-lepidla-silikony-spreje_c38210606045 | https://eshop.biesse.cz/Pictures/BIESSE/19/2000000326/161729_161729..PNG | 8411519741117 | 42504110 | AC MARCA Czech Republic s.r.o. | 0 | Spojovací materiál | Tmely, lepidla, silikony, spreje
CEYS1052 | Lepidlo Special Vinyl na měkčené plasty 15 ml |  | Opraví bez použití záplat roztrhnutí měkčených PVC - nafukovací matrace, bazénky, čluny, míče apod. Opravená oblast je zpravidla pevnější než spojovaný materiál. Po zaschnutí je pružné, bezbarvé a odolává vodě. BEZ ZÁPLAT. Vhodné na: KOŽENKA • KŮŽE • STANY • PLACHTOVINY • PLÁTĚNÉ MARKÝZY | ks | 95.8884 | 95.8884 | 21,00 | https://www.biesse.cz/spojovaci-material_c381775347976340/tmely-lepidla-silikony-spreje_c38210606045 | https://eshop.biesse.cz/Pictures/BIESSE/19/2000000326/161730_161730..PNG | 8411519280067 | 42501011 | AC MARCA Czech Republic s.r.o. | 0 | Spojovací materiál | Tmely, lepidla, silikony, spreje
CEYS1053 | Lepidlo Special PVC na potrubí z PVC 70 ml |  | Perfektně slepuje vodní potrubí, která musí odolávat tlaku. Jakmile spoj dosáhne maximální pevnosti, odolává stejnému tlaku jako potrubí samotné. Spojuje perfektně bez úniku a s velkou pevností. Také lze spojovat netlakové potrubí - např. odpad vody. Odolává vodě, tlaku a vibracím. CHEMICKÉ SVÁŘE | ks | 103.9462 | 103.9462 | 21,00 | https://www.biesse.cz/spojovaci-material_c381775347976340/tmely-lepidla-silikony-spreje_c38210606045 | https://eshop.biesse.cz/Pictures/BIESSE/19/2000000326/161731_161731..PNG | 8411519540031 | 48501018 | AC MARCA Czech Republic s.r.o. | 0 | Spojovací materiál | Tmely, lepidla, silikony, spreje
CEYS1054 | Lepidlo Special Plachtovina a kaučuk 7 ml + 4 záplaty |  | Spojuje a upravuje malé otvory a roztržení v plachtovinách s extrémní jednoduchostí, rychlostí a činností. Vytváří neprodyšná řešení. Správková sada obsahuje lepidlo, smirkový papír a 4 záplaty (3 kulaté a 1 oválná). Vhodné na: PLACHTOVINA • KAUČUK • GUMA • NEOPRÉN | ks | 208.6983 | 208.6983 | 21,00 |  |  | 8411519470024 | 42505004 | AC MARCA Czech Republic s.r.o. | 0
CEYS1055 | Lepidlo na opravu duší 5 ml + 4 záplaty |  | Velice jednoduše, rychle a účinně opraví píchlé duše kol, motocyklů a mopedů. Je to nepostradatelná sada ke každému typu kola i motocyklu. Obsahuje 3 kulaté a 1 oválnou záplatu, smirkový papír a lepidlo. MAXIMÁLNÍ BEZPEČNOST Vhodné na: DUŠE KOL, MOTOCYKLŮ, MOPEDŮ | ks | 91.8595 | 91.8595 | 21,00 |  |  | 8411519470017 | 48505003 | AC MARCA Czech Republic s.r.o. | 0
CEYS1056 | Lepidlo Special na zpětná zrcátka 1 g + 2 podložky |  | Lepí všechny typy kovových zrcátek s kovovou podpěrkou ke sklu. Lepí bez použití slunečních paprsků a obtížného míchání. Účinkuje během 2 minut. Kromě zpětných zrcátek lepí také sklo ke kovu, antény atd. POHODLNÉ A JEDNODUCHÉ. Vhodné na: ZPĚTNÁ ZRCÁTKA • SKLO S KOVEM | ks | 160.3512 | 160.3512 | 21,00 |  |  | 8411519510034 | 42501020 | AC MARCA Czech Republic s.r.o. | 0
CEYS1057 | Lepidlo Special Upevňování šroubů 6 g |  | Vhodné pro použití v domácnosti i v průmyslu. Je velice účinné proti korozi matic a šroubů. Upevněné součástky se mohou nadále montovat běžným nářadím. Lepidlo vyplňuje prostor mezi šroubem a závitem. Odolává mrazu, vibracím, olejům a rozpouštědlům. Nepropouští vlhkost a špínu. ANAEROBNÍ LEPIDLO | ks | 168.4091 | 168.4091 | 21,00 |  |  | 8411519340150 | 42501026 | AC MARCA Czech Republic s.r.o. | 0
CEYS1058 | Lepidlo Special Kristalceys na sklo a křišťál 3 g |  | Rychlé lepidlo na lepení skla mezi sebou nebo s jinými pevnými materiály. Vytvrzuje působením UV záření. Odolává vodě, čistícím prostředkům a teplotám do +70°C. Lepené plochy musí do sebe perfektně zapadat. Po zaschnutí je lepidlo průhledné. LEPIDLO NA SKLO A KŘIŠŤÁL. Vhodné na: SKLO SE SKLEM • | ks | 103.9462 | 103.9462 | 21,00 | https://www.biesse.cz/spojovaci-material_c381775347976340/tmely-lepidla-silikony-spreje_c38210606045 | https://eshop.biesse.cz/Pictures/BIESSE/19/2000000326/161736_161736..PNG | 8411519370010 | 48501022 | AC MARCA Czech Republic s.r.o. | 0 | Spojovací materiál | Tmely, lepidla, silikony, spreje
CEYS1059 | Lepidlo Special Textil na tkaniny 30 ml |  | Lepí všechny druhy syntetických a přírodních tkanin mezi sebou nebo s jinými materiály (dřevo, kůže, karton, sádra, kov, keramika, sklo atd). Je odolný praní a žehlení. Zaručuje trvalá, čistá a pružná spojení. Po zaschnutí je průhledný. Nedoporučuje se na jemné tkaniny. LEPENÍ MÍSTO ŠITÍ Vhodné na | ks | 116.0331 | 116.0331 | 21,00 | https://www.biesse.cz/spojovaci-material_c381775347976340/tmely-lepidla-silikony-spreje_c38210606045 | https://eshop.biesse.cz/Pictures/biesse/19/2000000326/161737-161737.(2).png | 8411519460247 | 48501024 | AC MARCA Czech Republic s.r.o. | 0 | Spojovací materiál | Tmely, lepidla, silikony, spreje
CEYS1060 | Smalt Special Smaltceys Opravný 15 ml |  | Ideální k opravě všech typů škrábanců a oprýskání na smaltovaných površích nebo keramice. Opravovaná část vypadá opět jako nová. Velmi snadná aplikace. Odolává vařící vodě a teplotám do +100°C. Vytváří lesklý, bílý a dlouhotrvající efekt. Vhodné na: ELEKTROSPOTŘEBIČE • GLAZOVANÉ SKŘÍNĚ • OBKLADY • | ks | 120.062 | 120.062 | 21,00 |  |  | 8411519440041 | 48505101 | AC MARCA Czech Republic s.r.o. | 0
CEYS1061 | Bělič Special spár 7,4 ml |  | Obnovuje spáry mezi dlaždičkami v kuchyních, koupelnách a dlažbou na podlaze. Obsahuje speciální protibakteriální účinné látky, které zabraňují tvorbě plísní. Bělič je vybaven protiskluzným držákem a oboustrannou špičkou, která prodlouží jeho životnost. JEDNODUCHÉ A RYCHLÉ ŘEŠENÍ. | ks | 204.6695 | 204.6695 | 21,00 |  |  | 8411519751222 | 48505122 | AC MARCA Czech Republic s.r.o. | 0
CEYS1063 | Lepidlo Epoxiceys rychle tvrdnoucí 30 ml |  | Dvousložkové lepidlo na bázi epoxidových pryskyřic. Vhodné pro spoje s velkou pevností. Má vyplňující schopnosti. Tvrdne během 5 - 10 minut, je ideální pro lepení složitých spojů nebo velkých ploch. Odolné rozpouštědlům, ranám, vibracím a teplotám od -60°C do +65°C. MAXIMÁLNÍ ZÁTĚŽ DO 320 kg/cm | ks | 281.2191 | 281.2191 | 21,00 |  |  | 8411519012415 | 42500201 | AC MARCA Czech Republic s.r.o. | 0
CEYS1065 | Lepidlo Kontaktceys 30 ml |  | Chloroprenové kontaktní lepidlo pro univerzální použití. Dosahuje velmi pevných, trvanlivých a pružných spojů. Po zaschnutí je spoj nažloutlý. Odolává teplotám až do +90 °C. PRO UNIVERZÁLNÍ POUŽITÍ. Vhodné na: PLASTY • DŘEVO • KŮŽE • TEXTIL • PLSŤ • KOV • GUMA • KERAMIKA • KOREK • KARTON | ks | 55.5991 | 55.5991 | 21,00 | https://www.biesse.cz/spojovaci-material_c381775347976340/tmely-lepidla-silikony-spreje_c38210606045 | https://eshop.biesse.cz/Pictures/BIESSE/19/2000000326/161743_161743..PNG | 8411519231205 | 48503401 | AC MARCA Czech Republic s.r.o. | 0 | Spojovací materiál | Tmely, lepidla, silikony, spreje
CEYS1066 | Lepidlo Kontaktceys tuba 70 ml |  | Chloroprenové kontaktní lepidlo pro univerzální použití. Dosahuje velmi pevných, trvanlivých a pružných spojů. Po zaschnutí je spoj nažloutlý. Odolává teplotám až do +90 °C. PRO UNIVERZÁLNÍ POUŽITÍ. Vhodné na: PLASTY • DŘEVO • KŮŽE • TEXTIL • PLSŤ • KOV • GUMA • KERAMIKA • KOREK • KARTON | ks | 59.628 | 59.628 | 21,00 |  |  | 8411660424303 | 42503430 | AC MARCA Czech Republic s.r.o. | 0
CEYS1067 | Lepidlo Kontaktceys 250 ml |  | Chloroprenové kontaktní lepidlo pro univerzální použití. Dosahuje velmi pevných, trvanlivých a pružných spojů. Po zaschnutí je spoj nažloutlý. Odolává teplotám až do +90 °C. PRO UNIVERZÁLNÍ POUŽITÍ. Vhodné na: PLASTY • DŘEVO • KŮŽE • TEXTIL • PLSŤ • KOV • GUMA • KERAMIKA • KOREK • KARTON | ks | 124.0909 | 124.0909 | 21,00 |  |  | 8411519232103 | 42503416 | AC MARCA Czech Republic s.r.o. | 0
CEYS1068 | Lepidlo Kontaktceys se štětcem 250 ml |  | Chloroprenové kontaktní lepidlo pro univerzální použití. Dosahuje velmi pevných, trvanlivých a pružných spojů. Po zaschnutí je spoj nažloutlý. Odolává teplotám až do +90 °C. PRO UNIVERZÁLNÍ POUŽITÍ. Vhodné na: PLASTY • DŘEVO • KŮŽE • TEXTIL • PLSŤ • KOV • GUMA • KERAMIKA • KOREK • KARTON | ks | 160.3512 | 160.3512 | 21,00 |  |  | 8411519734126 | 42503417 | AC MARCA Czech Republic s.r.o. | 0
CEYS1069 | Lepidlo Kontaktceys 500 ml |  | Chloroprenové kontaktní lepidlo pro univerzální použití. Dosahuje velmi pevných, trvanlivých a pružných spojů. Po zaschnutí je spoj nažloutlý. Odolává teplotám až do +90 °C. PRO UNIVERZÁLNÍ POUŽITÍ. Vhodné na: PLASTY • DŘEVO • KŮŽE • TEXTIL • PLSŤ • KOV • GUMA • KERAMIKA • KOREK • KARTON | ks | 180.4959 | 180.4959 | 21,00 |  |  | 8411519232110 | 42503406 | AC MARCA Czech Republic s.r.o. | 0
CEYS1070 | Lepidlo Kontaktceys 1 l |  | Chloroprenové kontaktní lepidlo pro univerzální použití. Dosahuje velmi pevných, trvanlivých a pružných spojů. Po zaschnutí je spoj nažloutlý. Odolává teplotám až do +90 °C. PRO UNIVERZÁLNÍ POUŽITÍ. Vhodné na: PLASTY • DŘEVO • KŮŽE • TEXTIL • PLSŤ • KOV • GUMA • KERAMIKA • KOREK • KARTON | ks | 333.5951 | 333.5951 | 21,00 |  |  | 8411519232035 | 42503407 | AC MARCA Czech Republic s.r.o. | 0
CEYS1071 | Lepidlo Kontaktceys 5 l |  | Chloroprenové kontaktní lepidlo pro univerzální použití. Dosahuje velmi pevných, trvanlivých a pružných spojů. Po zaschnutí je spoj nažloutlý. Odolává teplotám až do +90 °C. PRO UNIVERZÁLNÍ POUŽITÍ. Vhodné na: PLASTY • DŘEVO • KŮŽE • TEXTIL • PLSŤ • KOV • GUMA • KERAMIKA • KOREK • KARTON | ks | 1207.872 | 1207.872 | 21,00 |  |  | 8411519232066 | 42503409 | AC MARCA Czech Republic s.r.o. | 0
CEYS1072 | Lepidlo Kontaktceys transparent 30 ml |  | KONTAKTCEYS TRANSPARENTNÍ je chloroprenové kontaktní lepidlo pro univerzální použití. Lze ho použít na lepení savých i nesavých materiálů. Dosahuje velmi pevných, trvanlivých a pružných spojů. Lze je také použít na lepení polystyrenu a zrcadel. Po zaschnutí je zcela transparentní. NÁVOD NA POUŽITÍ: | ks | 67.686 | 67.686 | 21,00 |  |  | 8411519231038 | 48503601 | AC MARCA Czech Republic s.r.o. | 0
CEYS1073 | Lepidlo Rychlé bílé 50 g |  | Disperzní lepidlo z polyvinylacetátu vhodné pro lepení papíru, kartonu, dřeva apod. mezi sebou nebo s jinými materiály. Lepidlo rychle zaschne (během 5 minut) a po zaschnutí je zcela transparentní. Nešpiní a jednoduše se umyje vodou. Neobsahuje žádná rozpouštědla a proto je velice vhodné nejen pro d | ks | 47.5413 | 47.5413 | 21,00 |  |  | 8411519251203 | 48501701 | AC MARCA Czech Republic s.r.o. | 0
CEYS1074 | Lepidlo Rychlé bílé 125 g |  | Disperzní lepidlo z polyvinylacetátu vhodné pro lepení papíru, kartonu, dřeva apod. mezi sebou nebo s jinými materiály. Lepidlo rychle zaschne (během 5 minut) a po zaschnutí je zcela transparentní. Nešpiní a jednoduše se umyje vodou. Neobsahuje žádná rozpouštědla a proto je velice vhodné nejen pro d | ks | 83.8017 | 83.8017 | 21,00 |  |  | 8411519253276 | 42501602 | AC MARCA Czech Republic s.r.o. | 0
CEYS1075 | Lepidlo Rychlé bílé 250 g |  | Disperzní lepidlo z polyvinylacetátu vhodné pro lepení papíru, kartonu, dřeva apod. mezi sebou nebo s jinými materiály. Lepidlo rychle zaschne (během 5 minut) a po zaschnutí je zcela transparentní. Nešpiní a jednoduše se umyje vodou. Neobsahuje žádná rozpouštědla a proto je velice vhodné nejen pro d | ks | 120.062 | 120.062 | 21,00 |  |  | 8411519253283 | 42501603 | AC MARCA Czech Republic s.r.o. | 0
CEYS1076 | Lepidlo na dřevo Professional D2/D3 250 g |  | Ceys lepidlo na dřevo Professional D2D3 je speciální lepidlo pro lepení všech druhů dřeva, aglomerátů, laminátů, překližek a vrstvených materiálů mezi sebou nebo v kombinaci s jinými materiály. Ceys lepidlo na dřevo Professional D2D3 je ideální pro montování nebo sklížení plovoucí podlahy. Obsahuje | ks | 128.12 | 128.12 | 21,00 | https://www.biesse.cz/spojovaci-material_c381775347976340/tmely-lepidla-silikony-spreje_c38210606045 | https://eshop.biesse.cz/Pictures/BIESSE/19/2000000326/161754_161754..PNG | 8411519716184 | 42501618 | AC MARCA Czech Republic s.r.o. | 0 | Spojovací materiál | Tmely, lepidla, silikony, spreje
CEYS1077 | Páska lepicí Americká 10 m x 50 mm |  | PÁSKA PRVNÍ POMOCI silně přilne ke všem povrchům a to i na nerovný povrch. Nepropouští vodu ani vzduch. Spoje jsou pevné a pružné. Skládá se ze tří vrstev: polyethylen (nepropustný), polyester (superrezistentní) a elastomer (extrapřilnavý). Jednoduše se odstraňuje. Je vhodná na: DŘEVO, PLAST, KOV, | ks | 107.9753 | 107.9753 | 21,00 |  |  | 8411519776027 | 42507602 | AC MARCA Czech Republic s.r.o. | 0
CEYS1078 | Páska lepicí Americká 50 m x 50 mm |  | PÁSKA PRVNÍ POMOCI silně přilne ke všem povrchům a to i na nerovný povrch. Nepropouští vodu ani vzduch. Spoje jsou pevné a pružné. Skládá se ze tří vrstev: polyethylen (nepropustný), polyester (superrezistentní) a elastomer (extrapřilnavý). Jednoduše se odstraňuje. Je vhodná na: DŘEVO, PLAST, KOV, | ks | 236.9008 | 236.9008 | 21,00 |  |  | 8411519776096 | 42507609 | AC MARCA Czech Republic s.r.o. | 0
CEYS1079 | Páska Tackceys Protiskluzová 5 m x 25 mm |  | Protiskluzová páska pro předcházení pádů a uklouznutí na kluzkém povrchu způsobeném stálou vlhkostí. Je vhodná i na leštěnou a hladkou dlažbu, strmé plochy, malé podpěrné plochy atd. Obsahuje malé části hliníku s diamantovou strukturou. Je vhodná na: SCHODY, OKRAJE BAZÉNŮ, PŘEVÝŠENÍ A RAMPY, SKATEB | ks | 192.5827 | 192.5827 | 21,00 |  |  | 8411519776126 | 42507612 | AC MARCA Czech Republic s.r.o. | 0
CEYS1080 | Páska Vulan Tape Utěsňující 3 m x 19 mm |  | Utěsňující páska okamžitě řeší úniky v potrubí jakéhokoliv typu v podobě trhlin, vadných závitů či korozivních tekutin (s výjimkou benzinu, nafty nebo minerálních olejů). Nepropouští vodu. Čas vulkanizace: 5 minut. Při natažení na 600 % - roztržení pásky. Teplota při aplikaci: -10 °C až + 80 °C. | ks | 107.9753 | 107.9753 | 21,00 |  |  | 8411519777024 | 48507702 | AC MARCA Czech Republic s.r.o. | 0
CEYS1082 | Páska Hobbyceys 2 m x 15 mm |  | Oboustranně lepící, pěnová, montážní páska pro jednoduchou a okamžitou fixaci, snadné a rychlé upevňování a lepení bez nutnosti použití hřebíků a připínáčků. Odolává vlhkosti, chladu i teplu. Neobsahuje rozpouštědla. Používá se k upevňování kuchyňského a koupelnového příslušenství, autopříslušenství | ks | 55.5991 | 55.5991 | 21,00 |  |  | 8411519482010 | 48500801 | AC MARCA Czech Republic s.r.o. | 0
CEYS1083 | Lepidlo Fixceys 20 ml |  | FIXCEYS upevňuje všechny druhy materiálů na různé podklady. Je vhodný také na lepení zrcadel a pěnového polystyrenu. Má vynikající vyplňující schopnosti, takže spojovaní materiály nemusí do sebe perfektně zapadat. Je odolný vlhkosti a nízkým i vysokým teplotám. Spoje zůstávají pružné. Je nepostradat | ks | 71.7148 | 71.7148 | 21,00 |  |  | 8411519110074 | 48507204 | AC MARCA Czech Republic s.r.o. | 0
CEYS1084 | Tmel Super Epoxi lepící kov 47 g |  | Dvousložkový tmel, snadno tvarovatelný, určený pro spojování, utěsňování, výplně a obnovu všech typů kovů. Pracuje se s ním jako s plastelínou. Získá stejnou konzistenci jako ocel. Po ztvrdnutí ho můžeme brousit, vrtat, leštit, natírat. Ztvrdne během 3 minut i pod vodou. Nesesychá se ani nepraská. V | ks | 188.5538 | 188.5538 | 21,00 | https://www.biesse.cz/spojovaci-material_c381775347976340/tmely-lepidla-silikony-spreje_c38210606045 | https://eshop.biesse.cz/Pictures/BIESSE/19/2000000326/161763_161763..PNG | 8411519360226 | 48505026 | AC MARCA Czech Republic s.r.o. | 0 | Spojovací materiál | Tmely, lepidla, silikony, spreje
CEYS1085 | Tmel Super Epoxi lepící plast 47 g |  | Dvousložkový tmel, snadno tvarovatelný, speciálně určený pro přichycení, přilepení, vyplnění, restaurování a opravy plastů. Pracuje se s ním jako s plastelínou a získá stejnou konzistenci jako plast. Jakmile ztvrdne, může se brousit, vrtat, leštit a lakovat. Ztvrdne i pod vodou. Extra rychlý: ztvrdn | ks | 212.7273 | 212.7273 | 21,00 | https://www.biesse.cz/spojovaci-material_c381775347976340/tmely-lepidla-silikony-spreje_c38210606045 | https://eshop.biesse.cz/Pictures/BIESSE/19/2000000326/161765_161765..PNG | 8411519750317 | 48505031 | AC MARCA Czech Republic s.r.o. | 0 | Spojovací materiál | Tmely, lepidla, silikony, spreje
CEYS1086 | Tmel Super Epoxi univerzál 48 g |  | Dvousložkový, extra odolný tmel, snadno tvarovatelný, určený pro přichycení, přilepení, vyplnění, restaurování a opravy v domácnosti. Pracuje se s ním jako s plastelínou, ale ztvrdne jako ocel. Má bílou barvu. Jakmile ztvrdne, může se brousit, vrtat, leštit a lakovat. Ztvrdne i pod vodou. Extra ryc | ks | 188.5538 | 188.5538 | 21,00 | https://www.biesse.cz/spojovaci-material_c381775347976340/tmely-lepidla-silikony-spreje_c38210606045 | https://eshop.biesse.cz/Pictures/BIESSE/19/2000000326/161766_161766..PNG | 8411519750362 | 48505036 | AC MARCA Czech Republic s.r.o. | 0 | Spojovací materiál | Tmely, lepidla, silikony, spreje
CEYS1087 | Tmel Oprava Defektu Syntetický kov 40 ml + 40 g |  | Dvousložkový tmel na bázi polyesterové pryskyřice je vhodný při spojování kovů, těsnění radiátorů, impregnaci, ochraně proti korozi apod. Po zaschnutí má kovový vzhled a spojuje vlastnosti kovu a plastu. Může být broušen, vrtán a zpracováván jako kov. Je odolný proti kyselinám, čistícím práškům a m | ks | 236.9008 | 236.9008 | 21,00 |  |  | 8411519131048 | 48505007 | AC MARCA Czech Republic s.r.o. | 0
CEYS1088 | Kotva Chemická Polyester 300 ml |  | DVOUSLOŽKOVÝ TMEL, který zabezpečí extrémně odolné zakotvení do dutých, křehkých nebo pevných materiálů. Tvrdne během 6 minut bez rozpínání, proto je ideální na ukotvování, kde hrozí riziko prasknutí povrchu. Je určena pro připevnění a zakotvení šroubů, čepů, dříků, železných konstrukcí atd. Umožňu | ks | 353.7396 | 353.7396 | 21,00 | https://www.biesse.cz/spojovaci-material_c381775347976340/tmely-lepidla-silikony-spreje_c38210606045 | https://eshop.biesse.cz/Pictures/BIESSE/19/2000000326/161768_161768..PNG | 8411519916102 | 48901610 | AC MARCA Czech Republic s.r.o. | 0 | Spojovací materiál | Tmely, lepidla, silikony, spreje
CEYS1089 | Kotva Chemická Vinylester 300 ml |  | DVOUSLOŽKOVÝ TMEL obsahuje pryskyřice a katalyzátor pro extrémně odolné zakotvení do dutých, křehkých nebo pevných materiálů. Tvrdne během 6 minut bez rozpínání. Je odolná vůči vodě, vlhkosti a ponoření. Zabraňuje korozi. ODOLNOST 2 000 kg (upevnění M12) POUŽITELNÁ DO -10 °C ODOLNOST OHNI: F 12 | ks | 418.2024 | 418.2024 | 21,00 | https://www.biesse.cz/spojovaci-material_c381775347976340/tmely-lepidla-silikony-spreje_c38210606045 | https://eshop.biesse.cz/Pictures/BIESSE/19/2000000326/161769_161769..PNG | 8411519916201 | 42901620 | AC MARCA Czech Republic s.r.o. | 0 | Spojovací materiál | Tmely, lepidla, silikony, spreje
CEYS1090 | Špičky Míchací 10 ks |  | Náhradní špičky slouží k jednoduchému ale důkladnému smíchání obou složek chemické kotvy.Míchací špičku nechte po aplikaci našroubovanou na kartuši, novou míchací špičku našroubujte těsně před příští aplikací. | ks | 184.5247 | 184.5247 | 21,00 | https://www.biesse.cz/spojovaci-material_c381775347976340/tmely-lepidla-silikony-spreje_c38210606045 | https://eshop.biesse.cz/Pictures/BIESSE/19/2000000326/161770_161770..JPG | 8411519916119 | 42901611 | AC MARCA Czech Republic s.r.o. | 0 | Spojovací materiál | Tmely, lepidla, silikony, spreje
CEYS1091 | Sítko na chemickou kotvu 9 x 50 mm, 8 ks |  | Míchací špičky jsou polypropylenové míchací kanyly, s jejichž pomocí připravíte dokonalou směs obou složek chemické kotvy. Polypropylenová sítka o rozměru 13×86 mm a 9×50 mm. Rozpínají chemickou kotvu na dutých plochách a spojují ukotvovací prvek s povrchem. | ks | 107.9753 | 107.9753 | 21,00 | https://www.biesse.cz/spojovaci-material_c381775347976340/tmely-lepidla-silikony-spreje_c38210606045 | https://eshop.biesse.cz/Pictures/BIESSE/19/2000000326/161771_161771..PNG | 8411519916164 | 42901616 | AC MARCA Czech Republic s.r.o. | 0 | Spojovací materiál | Tmely, lepidla, silikony, spreje
CEYS1092 | Sítko na chemickou kotvu 13 x 85 mm, 8 ks |  | Polypropylenová sítka o rozměru 13×86 mm a 9×50 mm. Rozpínají chemickou kotvu na dutých plochách a spojují ukotvovací prvek s povrchem. | ks | 107.9753 | 107.9753 | 21,00 | https://www.biesse.cz/spojovaci-material_c381775347976340/tmely-lepidla-silikony-spreje_c38210606045 | https://eshop.biesse.cz/Pictures/BIESSE/19/2000000326/161772_161772..PNG | 8411519916157 | 42901615 | AC MARCA Czech Republic s.r.o. | 0 | Spojovací materiál | Tmely, lepidla, silikony, spreje
CEYS1093 | Kotva Chemická polyester 3 x 300 ml |  | CHEMICKÁ KOTVA polyester je dvousložkový tmel, který zabezpečí extrémně odolné zakotvení do dutých, jemných nebo pevných materiálů jako je cihla, beton, cement, kámen, dřevo…. Tvrdne během 6 minut bez rozpínání, proto je ideální na ukotvování, kde hrozí riziko prasknutí povrchu. Je určena pro připev | ks | 724.4008 | 724.4008 | 21,00 |  |  | 8595059760330 | 48901611 | AC MARCA Czech Republic s.r.o. | 0
CEYS1094 | Kotva Chemická vinylester 3 x 300 ml |  | CHEMICKÁ KOTVA vinylester zabezpečí extrémně odolné zakotvení do dutých, jemných nebo pevných materiálů jako je cihla, beton, cement, kámen, dřevo… Tvrdne během 6 minut bez rozpínání, proto je ideální na ukotvování, kde hrozí riziko prasknutí povrchu. Je určena pro připevnění a zakotvení šroubů, čep | ks | 845.2686 | 845.2686 | 21,00 |  |  | 8595059760347 | 42901621 | AC MARCA Czech Republic s.r.o. | 0
CEYS1095 | Pěna Espumax PU pro izolaci a výplně s aplik. 750 ml |  | Polyuretanová pěna s vysokou expanzí (300%). Určená speciálně pro těsnění, výplně a akustickou a tepelnou izolaci. Po nanesení zvětší objemovou hmotnost až na 40 litrů a vytvoří trojrozměrnou strukturu z dutých buněk, které představují bariéru proti hluku, teplu a vlhkosti. Je kompaktní a hutná. Bal | ks | 204.6695 | 204.6695 | 21,00 | https://www.biesse.cz/spojovaci-material_c381775347976340/tmely-lepidla-silikony-spreje_c38210606045 | https://eshop.biesse.cz/Pictures/BIESSE/19/2000000326/161775_161775..PNG | 8411519580020 | 42504802 | AC MARCA Czech Republic s.r.o. | 0 | Spojovací materiál | Tmely, lepidla, silikony, spreje
CEYS1096 | Pěna Espumax PU pro izolaci a výplně 750 ml |  | Pro izolaci a výplně je polyuretanová pěna speciálně určená pro těsnění, výplně a tepelné a zvukové izolace. Po aplikaci expanduje až na 40litrů a vytvoří trojrozměrnou strukturu z dutých buněk, která vytvoří bariéru proti hluku, teplu nebo vlhkosti. nbsp, ZASCHNUTÍ: na dotyk - 30min, úplné zatrvdnu | ks | 196.6116 | 196.6116 | 21,00 | https://www.biesse.cz/spojovaci-material_c381775347976340/tmely-lepidla-silikony-spreje_c38210606045 | https://eshop.biesse.cz/Pictures/BIESSE/19/2000000326/161776_161776..PNG | 8411519580044 | 42504803 | AC MARCA Czech Republic s.r.o. | 0 | Spojovací materiál | Tmely, lepidla, silikony, spreje
CEYS1097 | Pěna Espumax PU control total 500 ml |  | Polyuretanová pěna nové generace, díky které budete mít proces aplikace zcela pod kontrolou: - Složení zajišťující minimální rozpínavost (20 %).Minimalizuje potřebu ořezávat přebytečný přípravek po jeho zaschnutí. - Aplikační víčko, které umožňuje maximálně regulovat tok a brání kontaktu aplikačního | ks | 192.5827 | 192.5827 | 21,00 | https://www.biesse.cz/spojovaci-material_c381775347976340/tmely-lepidla-silikony-spreje_c38210606045 | https://eshop.biesse.cz/Pictures/BIESSE/19/2000000326/161777_161777..PNG | 8411519748208 | 42504820 | AC MARCA Czech Republic s.r.o. | 0 | Spojovací materiál | Tmely, lepidla, silikony, spreje
CEYS1098 | Pěna Espumax PU montážní s aplik. 750 ml |  | Lepící pěna se střední expanzí pro montáž a upevnění (80%).Homologovaná pěna pro všeobecné lepení ve stavebnictví a vyvinutá i pro připevnění střešních tašek s maximální zárukoubezpečnosti.Nanáší se jednoduše, v proužcích nebo tečkách, dokonale odolává tepelným změnám počasí a nenutí měnit váhové po | ks | 216.7561 | 216.7561 | 21,00 | https://www.biesse.cz/spojovaci-material_c381775347976340/tmely-lepidla-silikony-spreje_c38210606045 | https://eshop.biesse.cz/Pictures/BIESSE/19/2000000326/161778_161778..PNG | 8411519748093 | 42504809 | AC MARCA Czech Republic s.r.o. | 0 | Spojovací materiál | Tmely, lepidla, silikony, spreje
CEYS1099 | Pěna Espumax PU montážní 750 ml |  | Lepící pěna se střední expanzí pro montáž a upevnění (80%).Homologovaná pěna pro všeobecné lepení ve stavebnictví a vyvinutá i pro připevnění střešních tašek s maximální zárukoubezpečnosti.Nanáší se jednoduše, v proužcích nebo tečkách, dokonale odolává tepelným změnám počasí a nenutí měnit váhové po | ks | 208.6983 | 208.6983 | 21,00 | https://www.biesse.cz/spojovaci-material_c381775347976340/tmely-lepidla-silikony-spreje_c38210606045 | https://eshop.biesse.cz/Pictures/BIESSE/19/2000000326/161779_161779..PNG | 8411519748086 | 42504808 | AC MARCA Czech Republic s.r.o. | 0 | Spojovací materiál | Tmely, lepidla, silikony, spreje
CEYS1100 | Pěna Espumax PU stop ohni 750 ml |  | Nehořlavá izolační pěna. Homologovaná pěna vhodná pro výplně, uchycení a izolaci v místech, které musí splňovat klasifikaci reakce na oheň B1 a odolnost vůči ohni až 4 hodiny (RF-240). Výplně zdí sousedících s vedlejšími budovami, uchycení dveří dle normy RF, montáž únikových dveří a utěsnění únikov | ks | 337.6241 | 337.6241 | 21,00 | https://www.biesse.cz/spojovaci-material_c381775347976340/tmely-lepidla-silikony-spreje_c38210606045 | https://eshop.biesse.cz/Pictures/BIESSE/19/2000000326/161780_161780..PNG | 8411519748161 | 42504816 | AC MARCA Czech Republic s.r.o. | 0 | Spojovací materiál | Tmely, lepidla, silikony, spreje
CEYS1101 | Čistič Espumax polyuretanu 500 ml |  | Speciální čistič určený pro odstranění zbytků PU pěny, která ještě nezaschla. Vhodný pro čištění aplikační pistole, kanyly nebo ploch a prádla (doporučuje se předem provést zkoušku). Pro čištění ploch umístěte červený rozstřikovač na ventil a stříkejte přímo na plochy. | ks | 152.2933 | 152.2933 | 21,00 | https://www.biesse.cz/spojovaci-material_c381775347976340/tmely-lepidla-silikony-spreje_c38210606045 | https://eshop.biesse.cz/Pictures/BIESSE/19/2000000326/161781_161781..PNG | 8411519580068 | 42504804 | AC MARCA Czech Republic s.r.o. | 0 | Spojovací materiál | Tmely, lepidla, silikony, spreje
KOL01570 | Závěs ZVNE 62 S |  | Závěs pro zavěšení kabelových tras pomocí jedné závitové tyče ze stropu, jednoduchá montáž zavěšením za lemy bočnic kabelových tras šíře 62 mm, vhodné pro kabelové trasy s povrchovou úpravou sendzimir | ks | 115.7905 | 115.7905 | 21,00 | https://www.biesse.cz/ulozny-material_c381775347976339/zlaby-rosty-a-zebriky_c382106060456588/zlaby- | https://eshop.biesse.cz/Pictures/biesse/19/2000000326/161787-161787(2).jpg | 8595568903013 | ZVNE 62_S | KOPOS KOLÍN a.s. | 0 | Úložný materiál | Žlaby, Rošty a žebříky | Žlaby kovové
TE300124 | Ovladač ZCKY12 |  | Páka polohového spínače ZCKY. řada výrobků: OsiSense XC - název řady: standardní formát - typ produktu nebo součásti: páka polohového spínače - označení přístroje: ZCKY - kompatibilita: XCKJ - přidružená hlava: ZCKE05 - pohyb pracovní hlavy: otočný - typ přístupu: podélný. | ks | 760.6301 | 760.6301 | 21,00 | https://www.biesse.cz/modulove-a-paticove-pristroje_c374924875137026/spinace-polohove_c3817753479769 | https://eshop.biesse.cz/Pictures/BIESSE/19/2000000326/161788_161788.JPG | 3389110599763 | ZCKY12 | Sonepar Česká republika spol. s r.o. | 0 | Modulové a paticové přístroje | Spínače polohové
GHV00099 | Trafo ASK 31.4 400/5 10VA,tř.př.0,5 S cejch. |  |  | ks | 1999.4399 | 1999.4399 | 21,00 |  |  |  | 8571 | GHV Trading, spol. s r. o. | 0
JAB10826 | Kryt pro reproduktor 2CKA008200A0126 mechová černá FUTURE LINEAR |  | Kryt pro reproduktor AudioWorld, s kulatou mřížkou, mechová černá, 8253-885 | ks | 644.3294 | 644.3294 | 21,00 | https://www.biesse.cz/vypinace-a-zasuvky_c549523885654092/abb_c549523885654093/future_c5495238856540 | https://eshop.biesse.cz/Pictures/biesse/19/2000000326/161793-161793(2).jpg | 4011395130131 | 2CKA008200A0126 | ABB s.r.o. | 0 | Vypínače a zásuvky | ABB | Future | audioworld Future
BIT01887 | BTL spínač infra 2mod. automatický |  | BTL AUT.INFRASPÍNAČ,2M | ks | 3059.9728 | 3059.9728 | 21,00 | https://www.biesse.cz/vypinace-a-zasuvky_c549523885654092/bticino_c549558245399360/living-light_c549 | https://eshop.biesse.cz/Pictures/biesse/19/2000000326/161794-161794(2).jpg | 8012199083360 | N4432 | LEGRAND s.r.o. | 0 | Vypínače a zásuvky | Bticino | Living Light | Spínače, tlačítka Living Light
JAB10827 | Kryt 2CKA001710A3903 komunikační mechová černá FUTURE LINEAR |  | Kryt zásuvky reproduktorové, mechová černá, 1766-885 | ks | 249.8496 | 249.8496 | 21,00 | https://www.biesse.cz/vypinace-a-zasuvky_c549523885654092/abb_c549523885654093/future_c5495238856540 | https://eshop.biesse.cz/Pictures/biesse/19/2000000326/161795-161795(2).jpg | 4011395127261 | 2CKA001710A3903 | ABB s.r.o. | 0 | Vypínače a zásuvky | ABB | Future | nabíjení přes USB Future
EMS00598 | Svítidlo LED panel vest. 6W IP65 NW |  |  | ks | 217.56 | 217.56 | 21,00 |  |  | 8592920067888 | 1540110621 | EMOS spol. s r.o. | 0
EMS00599 | Svítidlo LED panel vest. 8W IP65 NW (ZV1122) |  |  | ks | 269.36 | 269.36 | 21,00 |  |  | 8592920067901 | 1540110820 | EMOS spol. s r.o. | 0
EGL01014 | Svítidlo 97261 Bovolone |  |  | ks | 1130.91 | 1130.91 | 21,00 |  |  | 9002759972615 | 97261 | EGLO CZ+SK s.r.o. | 0
KAN00784 | Svítidlo 29002 35W Gori 50 IP44 |  | Zahradní svítidla Kanlux GORI - to je komplexní řada, ve které najdete nástěnné lampy i sloupky. Hranaté tvary a surový design odpovídají nejnovějším trendům na trhu. Všechna svítidla Kanlux GORI mají vyměnitelné světelné zdroje, které umožňují libovolný výběr barvy a intenzity venkovního osvětlení. | ks | 1201.5372 | 1201.5372 | 21,00 |  | https://eshop.biesse.cz/Pictures/biesse/19/2000000326/161803-161803(2).jpg | 5905339290021 | 29002 | Kanlux s. r. o. | 4.69
KAN00785 | Žárovka LED 10W/100W E27 2700K 1520lm XLED A60 Kanlux |  | Kanlux XLED kombinuje nejlepší vlastnosti tradičních žárovek a moderních LED světelných zdrojů. Proto o tom mluvíme, že je to první skutečná LED žárovka. Skleněná žárovka ve tvaru tradiční žárovky a LED diody uspořádané tak, aby se světlo šířilo ve všech směrech a úhel osvětlení byl dokonce 320 stup | ks | 100.1 | 100.1 | 21,00 | https://www.biesse.cz/svetelne-zdroje_c381775347976343/zdroje-led_c382106060456624/patice-e27_c40917 | https://eshop.biesse.cz/Pictures/biesse/19/2000000326/161804-161804(2).jpg | 5905339296054 | 29605 | Kanlux s. r. o. | 2 | Světelné zdroje | Zdroje LED | Patice E27
LET00730 | Pojistka 16A/500V DI gG pomalá |  | Fuse link, DI gG 16A/500V, Breaking capacity AC (kA) 50, Breaking capacity DC (kA) 8, Characteristics gG, Dimensions E16, Indicator Top fuse status indicator, Power dissipation (W) 2,2, Rated AC voltage (V) 500, Rated current (A) 16, Rated DC voltage (V) 250, Size DI, Standards DIN EN 60269-1, DIN E | ks | 32.3877 | 32.3877 | 21,00 |  | https://eshop.biesse.cz/Pictures/biesse/19/2000000326/161805-161805(2).jpg | 3838895279501 | 002311405 | ETI ELEKTROELEMENT , d.o.o. | 0
CEYS1104 | Páska Profesionalní 18 m x 48 mm |  | Extrémní přilnavost a odolnost. To je Ceys Profesionální ×10. Lepicí páska, která desetinásobně předčí už tak silnou americkou pásku. Jedná se o opravnou pásku s nevídanou přilnavostí k mnohým materiálům. Hodí se i pro mimořádné podmínky. Její síla tkví ve vyztužení mřížkovou strukturou vláken a při | ks | 277.1901 | 277.1901 | 21,00 | https://www.biesse.cz/kabely-buzirky-pasky-a-prislusenstvi_c381775347976341/zakoncovani-spojovani-a- | https://eshop.biesse.cz/Pictures/BIESSE/19/2000000326/161806_161806..PNG | 8411519776607 | 42507660 | AC MARCA Czech Republic s.r.o. | 0 | Kabely, bužírky, pásky a příslušenství | Zakončování, spojování a značení vodičů a kabelů | Izolační pásky, bužírky a fólie
CEYS1105 | Páska Montack EXPRESS 10 m x 8 mm |  | Lepicí páska oboustranná, šíře pásky: 8 mm s návinem o délce 10 m. Lepí vše s absolutní přilnavostí, vhodná i na porézní povrchy. Odolná vůči vysokým teplotám, vhodná do exteriéru i interiéru. Speciálně upravená pro LED a elektrické materiály. | ks | 228.843 | 228.843 | 21,00 | https://www.biesse.cz/kabely-buzirky-pasky-a-prislusenstvi_c381775347976341/zakoncovani-spojovani-a- | https://eshop.biesse.cz/Pictures/BIESSE/19/2000000326/161807_161807..PNG | 8411519772180 | 42507218 | AC MARCA Czech Republic s.r.o. | 0 | Kabely, bužírky, pásky a příslušenství | Zakončování, spojování a značení vodičů a kabelů | Izolační pásky, bužírky a fólie
EMS00600 | Zásuvka P0070 dálkově ovládaná bílá |  |  | ks | 427.2168 | 427.2168 | 21,00 |  |  | 8592920076217 | 1905120004 | EMOS spol. s r.o. | 0
MOMF0031 | Spínač PKZM4-63 222413 |  | Spouštěč motorů podle ČSN/EN60947, 3pólový konstrukční velikost PKZM4, s nastavitelným spouštěčem při přetížení nezpožděným spouštěčem při zkratu, citlivý na výpadek fáze, šroubovaná montáž a montáž zaklapnutím západky, jmenovité provozní napětí Ue 690V, stupeň krytí IP20, chráněn před dotykem prste | ks | 6915.09 | 6915.09 | 21,00 |  |  | 4015082224134 | 222413 | Eaton Elektrotechnika s.r.o. | 1.24
WE010162 | Raznice KOK 92 X 92 |  | Děrovací nástroj pro vytváření výřezů v panelu. | ks | 23481.4464 | 23481.4464 | 21,00 | https://www.biesse.cz/modulove-a-paticove-pristroje_c374924875137026/stykace-a-rele_c381775347976654 | https://eshop.biesse.cz/Pictures/biesse/19/2000000326/161819-161819(2).jpg | 4050118394221 | 2008420000 | Weidmüller, s.r.o. | 0 | Modulové a paticové přístroje | Stykače a relé | Relé paticová
KAN00786 | Klip BRAVO 60/62 do sádrokartonu |  |  | ks | 148.0404 | 148.0404 | 21,00 |  | https://eshop.biesse.cz/Pictures/biesse/19/2000000326/161820-161820(2).jpg | 5905339285027 | 28502 | Kanlux s. r. o. | 0
JAB01299 | Kryt 5011H-A00300 70 zás. TV+R+SAT titanová LEVIT |  | Kryt zásuvky televizní, rozhlasové (a satelitní), titanová | ks | 126.0402 | 126.0402 | 21,00 | https://www.biesse.cz/vypinace-a-zasuvky_c549523885654092/abb_c549523885654093/levit-levit-m_c549523 | https://eshop.biesse.cz/Pictures/biesse/19/2000000326/161823-161823(2).jpg | 8592624102939 | 5011H-A00300 70 | ABB s.r.o. | 0 | Vypínače a zásuvky | ABB | Levit, Levit M | sdělovací a datová technika Levit
SCA00278 | Zásuvka 409.0411 vest. OMNIA bezp. blok. vypínač 2P+E,16A, 250V, I |  |  | ks | 1208.7 | 1208.7 | 21,00 |  |  | 8001636228464 | 409.0411 | SCAME-CZ,s.r.o. | 0
JAB01300 | Kryt 5014H-A01018 70 komunikační titanová |  | Kryt zásuvky komunikační přímé (2x), s kovovým upevňovacím třmenem, titanová | ks | 203.0028 | 203.0028 | 21,00 | https://www.biesse.cz/vypinace-a-zasuvky_c549523885654092/abb_c549523885654093/levit-levit-m_c549523 | https://eshop.biesse.cz/Pictures/biesse/19/2000000326/161826-161826(2).jpg | 8592624102991 | 5014H-A01018 70 | ABB s.r.o. | 0 | Vypínače a zásuvky | ABB | Levit, Levit M | sdělovací a datová technika Levit
JAB01301 | Vývodka 3938H-A00034 70 LEVIT kabelová titanová |  | Vývodka kabelová (bez svorkovnice), titanová | ks | 268.0678 | 268.0678 | 21,00 | https://www.biesse.cz/vypinace-a-zasuvky_c549523885654092/abb_c549523885654093/levit-levit-m_c549523 | https://eshop.biesse.cz/Pictures/biesse/19/2000000326/161827-161827(2).jpg | 8592624102908 | 3938H-A00034 70 | ABB s.r.o. | 0 | Vypínače a zásuvky | ABB | Levit, Levit M | ostatní prvky Levit
AGR00353 | Vývodka 1310.20.2.075 |  |  | ks | 165.825 | 165.825 | 21,00 |  |  | 7611614139555 | AG-1310.20.2.075 | AGRO - PRO ROZDĚLENÍ CENÍKŮ | 0
BRN00311 | Nůž odlamovací 10x18 mm Titan (sada 10 ks) |  | Popis Speciálně upravené nože pro dlouhodobější a náročnější práci. Odolávají větší zátěži. Pro bezpečné řezání a krájení při stavebních činnostech např.: nařezávání sádrokartonových desek, zkracování fólií, otvírání pytlů, příprava aplikačních špiček kartuší a silikonových stěrek. Nože jso | sada | 162.3412 | 162.3412 | 21,00 | https://www.biesse.cz/naradi-a-merici-technika_c381775347976337/naradi_c382106060456272/nuz-odlamova | https://eshop.biesse.cz/Pictures/BIESSE/19/2000000326/161835_161835..JPG | 4039286856434 | 362961-10 | Berner spol. s r.o. | 0 | Nářadí a měřící technika | Nářadí
BRN00312 | Vrták ROCKbeaver SDS-plus 6X150/215 příklepový 1005090 |  | PodrobnostiOblasti použitíVhodné pro všechna vrtací kladiva s upnutím SDS-plusVrtání otvorů do betonu, přírodního kamene a zdivaOtvory pro hmoždinky k ukotvení s vysokým zatíženímPřednosti produktu - Vyšší rychlost vrtání po celou dobu životnosti vrtáku díky dokonalé kombinaci jednodílné (Ø 5 - | ks | 347.8266 | 347.8266 | 21,00 | https://www.biesse.cz/naradi-a-merici-technika_c381775347976337/naradi_c382106060456272/vrtak-rockbe | https://eshop.biesse.cz/Pictures/BIESSE/19/2000000326/161836_161836..JPG | 4055055096399 | 1005090 | Berner spol. s r.o. | 0 | Nářadí a měřící technika | Nářadí
BRN00313 | Vrut M8x60 mm kombinovaný |  | Podrobnosti Oblasti použití Univerzální upevňování trubkových objímek a umyvadel ve zdivu (s nylonovými hmoždinkami) nebo v dřevěných podkladech Přednosti produktu - Rychlé zašroubování díky pohonu TX (Torx) - Možné jemné nastavení díky nástavci pro plochý klíč U | ks | 3.9776 | 3.9776 | 21,00 | https://www.biesse.cz/spojovaci-material_c381775347976340/vruty_c705237924972322/vrut-m8x60-mm-kombi | https://eshop.biesse.cz/Pictures/BIESSE/19/2000000326/161838_161838..JPG | 4019786969506 | 0167384 | Berner spol. s r.o. | 0 | Spojovací materiál | Vruty
BRN00314 | Vrut PZD 4.0x016 86589-1000 žlutý |  | Vrut do dřevotřísky EASYclassic zápustná hlava, Pozidrive, ocel, NaN, s plným závitem | ks | 0.5093 | 0.5093 | 21,00 | https://www.biesse.cz/spojovaci-material_c381775347976340/vruty_c705237924972322/vrut-pzd-4-0x016-86 | https://eshop.biesse.cz/Pictures/BIESSE/19/2000000326/161839_161839..JPG | 4048678600630 | 86589-1000 | Berner spol. s r.o. | 0 | Spojovací materiál | Vruty
BRN00315 | Vrut PZD 5.0x020 86615-500 žlutý |  | Vrut do dřevotřísky EASYclassic zápustná hlava, Pozidrive, ocel, NaN, s plným závitem | ks | 0.6825 | 0.6825 | 21,00 | https://www.biesse.cz/spojovaci-material_c381775347976340/vruty_c705237924972322/vrut-pzd-5-0x020-86 | https://eshop.biesse.cz/Pictures/BIESSE/19/2000000326/161840_161840..JPG | 4048678601361 | 86615-500 | Berner spol. s r.o. | 0 | Spojovací materiál | Vruty
BRN00316 | Vrut 3.9x35 127302 rychloběžný s hrubým závitem |  | Podrobnosti Oblasti použití Montáž sádrokartonových desek nakovové profily dotloušťky 0,75 mm nebo na dřevěné konstrukce Přednosti produktu - Rychlé a bezpečné upevnění díky dvojitému jemnému závitu a úzkému dříku - Snadné nasazení díky samocentrovací špičce - Velká dosed | ks | 1.1363 | 1.1363 | 21,00 | https://www.biesse.cz/spojovaci-material_c381775347976340/vruty_c705237924972322/vrut-3-9x35-127302- | https://eshop.biesse.cz/Pictures/BIESSE/19/2000000326/161841_161841..JPG | 4019786322646 | 127302 | Berner spol. s r.o. | 0 | Spojovací materiál | Vruty
BRN00317 | Vrut 3.9x45 127310 rychloběžný s hrubým závitem |  | Podrobnosti Oblasti použití Montáž sádrokartonových desek nakovové profily dotloušťky 0,75 mm nebo na dřevěné konstrukce Přednosti produktu - Rychlé a bezpečné upevnění díky dvojitému jemnému závitu a úzkému dříku - Snadné nasazení díky samocentrovací špičce - Velká dosed | ks | 1.3264 | 1.3264 | 21,00 | https://www.biesse.cz/spojovaci-material_c381775347976340/vruty_c705237924972322/vrut-3-9x45-127310- | https://eshop.biesse.cz/Pictures/BIESSE/19/2000000326/161842_161842..JPG | 4019786322653 | 127310 | Berner spol. s r.o. | 0 | Spojovací materiál | Vruty
ABB20673 | Signálka CL2-515G zelená LED, 110-130V DC |  |  | ks | 168.375 | 168.375 | 21,00 | https://www.biesse.cz/ostatni-zbozi_c426902569353229/signalka-cl2-515g-zelena-led-110-130v-dc_p16184 | https://eshop.biesse.cz/Pictures/biesse/19/2000000326/161848-161848(2).jpg | 7320500475591 | 1SFA619403R5152 | ABB s.r.o. | 0 | Ostatní zboží
ABB20674 | Signálka CL2-515C čirá LED, 110-130V DC |  |  | ks | 168.375 | 168.375 | 21,00 | https://www.biesse.cz/ostatni-zbozi_c426902569353229/signalka-cl2-515c-cira-led-110-130v-dc_p161849. | https://eshop.biesse.cz/Pictures/biesse/19/2000000326/161849-161849(2).jpg | 7320500475621 | 1SFA619403R5158 | ABB s.r.o. | 0 | Ostatní zboží
ABB20675 | Signálka CL2-515Y žlutá LED, 110-130V DC |  |  | ks | 168.375 | 168.375 | 21,00 | https://www.biesse.cz/ostatni-zbozi_c426902569353229/signalka-cl2-515y-zluta-led-110-130v-dc_p161850 | https://eshop.biesse.cz/Pictures/biesse/19/2000000326/161850-161850(2).jpg | 7320500475607 | 1SFA619403R5153 | ABB s.r.o. | 0 | Ostatní zboží
ABB11065 | Spouštěč MS 132-10 motorový |  |  | ks | 1496.25 | 1496.25 | 21,00 | https://www.biesse.cz/modulove-a-paticove-pristroje_c374924875137026/spoustece-motorove_c38210606045 | https://eshop.biesse.cz/Pictures/biesse/19/2000000326/161852-161852(2).jpg | 4013614400100 | 1SAM350000R1010 | ABB s.r.o. | 0 | Modulové a paticové přístroje | Spouštěče motorové
ABB11066 | Lišta propojovací PS1-2-1-65 |  |  | ks | 291.75 | 291.75 | 21,00 | https://www.biesse.cz/modulove-a-paticove-pristroje_c374924875137026/jistice-modulove-do-125a_c38037 | https://eshop.biesse.cz/Pictures/biesse/19/2000000326/161853-161853(2).jpg | 4013614400728 | 1SAM201906R1112 | ABB s.r.o. | 0 | Modulové a paticové přístroje | Jističe modulové do 125A
ABB11067 | Lišta propojovací PS1-4-1-65 |  |  | ks | 406.5 | 406.5 | 21,00 | https://www.biesse.cz/modulove-a-paticove-pristroje_c374924875137026/jistice-modulove-do-125a_c38037 | https://eshop.biesse.cz/Pictures/biesse/19/2000000326/161854-161854(2).jpg | 4013614400742 | 1SAM201906R1114 | ABB s.r.o. | 0 | Modulové a paticové přístroje | Jističe modulové do 125A
DNA00217@ | Předřadník EL2x14-35ngn5 |  |  | ks | 355.3906 | 355.3906 | 21,00 |  |  |  | EL2X14-35NGN5 | DNA CENTRAL EUROPE, s.r.o. | 0
ABB20676 | Jistič 2C/2 10kA S202M-C2UC ABB (2CDS272061R0024) |  | S202M-C2UC, Dvoupólový jistič, jmenovitý proud In: 2A, Charakteristika: C, DC: 220 / 440 V DC, AC: 253 / 440V | ks | 1847.52 | 1847.52 | 21,00 | https://www.biesse.cz/modulove-a-paticove-pristroje_c374924875137026/jistice-modulove-do-125a_c38037 | https://eshop.biesse.cz/Pictures/biesse/19/2000000326/161856-161856(2).jpg | 4013614432941 | 2CDS272061R0024 | ABB s.r.o. | 0 | Modulové a paticové přístroje | Jističe modulové do 125A
ABB20677 | Chránič 63B/4/0,03 AC DS204 M 10kA |  | DS204MAC-B63/0,03, kombinace jistič/chránič, čtyřpólový, jmenovitý proud: 63 A, citlivost: 30 mA, charakteristika: B, Icn: 10 kA, Typ: AC – pro střídavý reziduální proud (určeno pro obecné zátěže) | ks | 9146.88 | 9146.88 | 21,00 | https://www.biesse.cz/modulove-a-paticove-pristroje_c374924875137026/proudove-chranice_c380723080988 | https://eshop.biesse.cz/Pictures/biesse/19/2000000326/161857-161857(2).jpg | 8012542935100 | 2CSR274001R1635 | ABB s.r.o. | 0 | Modulové a paticové přístroje | Proudové chrániče
ABB20680 | Stykač VB7-30-10-80 reverzační |  |  | ks | 1131.75 | 1131.75 | 21,00 | https://www.biesse.cz/ostatni-zbozi_c426902569353229/stykac-vb7-30-10-80-reverzacni_p161860.html | https://eshop.biesse.cz/Pictures/biesse/19/2000000326/161860-161860(2).jpg | 4013614152870 | GJL1311901R8100 | ABB s.r.o. | 0 | Ostatní zboží
BUB00160 | BUBEN 100/72663 ALLKABEL |  |  | ks | 3288.29 | 3288.29 | 21,00 | [5 empty] | 0
SIE02060@ | Chránič 40A/2 30mA 5SM2322-6 pro AC+pluzDC,RCCB modul SIEMENS |  |  | ks | 1751.1621 | 1751.1621 | 21,00 |  |  |  | 5SM2322-6 | JORK, spol. s r.o. | 0
OST13743 | Svorka PTIO 1,5/S/3 3244449 |  |  | ks | 76.3472 | 76.3472 | 21,00 |  |  |  | 3244449 | Blumenbecker Prag s.r.o. | 0
OST30651 | Koncovka CLIPFIX 15 3022263 |  |  | ks | 45.1248 | 45.1248 | 21,00 |  |  |  | 3022263 | PMDE MOUSER ELECTRONIC Inc | 0
FEN00239 | Závěs lankový ECOSUN, délka lanek 2m (sada 4ks) |  |  | ks | 798.525 | 798.525 | 21,00 |  |  | 8590875046903 | 5401223 | FENIX Trading, s. r. o. | 0
FEN00240 | Čidlo Eberle F 897 001, venkovní (-40...80 °C) |  |  | ks | 1785 | 1785 | 21,00 |  |  | 4017254022661 | 4066140 | FENIX Trading, s. r. o. | 0
BRN00318 | Značkovač Duo 94159 černý |  | Permanentní značkovač | ks | 139.8437 | 139.8437 | 21,00 | https://www.biesse.cz/naradi-a-merici-technika_c381775347976337/popisovace-pasky-fixy_c3821060604562 | https://eshop.biesse.cz/Pictures/BIESSE/19/2000000326/161910_161910..JPG | 4052237789995 | 94159 | Berner spol. s r.o. | 0 | Nářadí a měřící technika | Popisovače, pásky, fixy | Popisovače, fixy
OST13752@ | Kabel 10130163 Baumer |  |  | ks | 6484.5 | 6484.5 | 21,00 |  |  |  | 10130163 | AJP - tech spol. s r.o. | 0
TRM01108 | svorka na potrubí 5/4" |  | svorka na potrubí 5/4" | ks | 74.1573 | 74.1573 | 21,00 |  | https://eshop.biesse.cz/Pictures/biesse/19/2000000326/161919-161919(2).jpg | 8595614731157 | VN2084 | TREMIS s.r.o. | 0
TE160105 | Kontakty LU9BN11 |  | TeSys U kontrolér svorky, které se vkládají do země LUB120, LUB320, LUB380 PRO MÍSTNÍ OVLÁDÁNÍ SPOUŠTĚČE. Používá se pro řízení ZAP/VYP. jednosměrného motoru s pevně zapojeným ovládáním. Poskytuje šroubové svorky pro přístup k pomocným kontaktům 1Z+1V vnitřním pro spouštěč a do obvodu napájení cívky | ks | 194.6126 | 194.6126 | 21,00 | https://www.biesse.cz/modulove-a-paticove-pristroje_c374924875137026/spinace-modulove_c3803794836029 | https://eshop.biesse.cz/Pictures/BIESSE/19/2000000326/161922_161922.JPG | 3389110367515 | LU9BN11 | Schneider Electric CZ, s.r.o. | 0 | Modulové a paticové přístroje | Spínače modulové
EMN00385 | Hodiny 170420 easy PALADIN |  | Hodiny spínací PALADIN 170420easy, digitální, 2kan., 2mod., se zálohou, šedé, na DIN, týdenní astronomický program, 56 úložných míst. Hodiny spínací PALADIN 170420easy, digitální (LCD), týdenní program, šířka 35 mm (2 mod.), napájecí napětí 230V 50-60Hz, max. spínaný proud 16A, nejkratší spínací in | ks | 2573.7002 | 2573.7002 | 21,00 |  | https://eshop.biesse.cz/Pictures/biesse/19/2000000326/161923-161923(2).jpg | 4022709236388 | 1081132 | ELEMAN spol. s r.o. | 0
LG400348 | Spínač 752302 č.2 hliník VALENA LIFE |  | VALENA LIFE DVOJNÁSOBNÝ SPÍNAČ Č.2 16AX HLINÍK | ks | 380.804 | 380.804 | 21,00 | https://www.biesse.cz/vypinace-a-zasuvky_c549523885654092/legrand_c549558245399359/valena-life_c5497 | https://eshop.biesse.cz/Pictures/biesse/19/2000000326/161929-161929(2).jpg | 3414970555748 | 752302 | LEGRAND s.r.o. | 0 | Vypínače a zásuvky | Legrand | Valena Life | spínače, tlačítka Valena Life
SRO00039 | Páska nerez 30x3,5 NV4A |  | páska 30x3,5 (0,84kg/m) | kg | 312.5871 | 312.5871 | 21,00 |  |  | 8595614771603 | Z435 | ARGOS ELEKTRO, a. s. | 0
ZAV00135 | Zvonek BZ11-12 bezdrátový 1x přijímač,2x vysílač Elektrobock |  |  | ks | 503.132 | 503.132 | 21,00 |  |  | 8594012221031 | 1112 | ELEKTROBOCK MTF s.r.o. | 0
MDS01015 | Piktogram OZAWPIK61M P61 HYDRANT (125x250mm) pro HELIOS |  | Piktogram P61 HYDRANT (125x250mm) pro HELIOS, HELIOS DS | ks | 28.275 | 28.275 | 21,00 | https://www.biesse.cz/svitidla_c381775347976342/svitidla-prislusenstvi_c382106060456620/piktogramy_c | https://eshop.biesse.cz/Pictures/biesse/19/2000000326/161939-161939(2).jpg |  | OZAWPIK61M | MODUS, spol. s r.o. | 0 | Svítidla | Svítidla příslušenství | Piktogramy
OST13757 | Zdroj MDR-60-12 12V, 5A |  |  | ks | 655.62 | 655.62 | 21,00 |  |  |  | MDR-60-12 | MI6 s.r.o. | 0
WEI00384 | Návlečka CLI T 2-30 |  | Značení bez halogenů a nízkým obsahem znečišťujících látek pro linky a kabely. Připevnění vázacími pásky. | ks | 2.8799 | 2.8799 | 21,00 | https://www.biesse.cz/spojovaci-material_c381775347976340/svorky-a-svorkovnice_c382106060456593/svor | https://eshop.biesse.cz/Pictures/biesse/19/2000000326/161946-161946(2).jpg | 4032248496372 | 1889570000 | Weidmüller, s.r.o. | 0 | Spojovací materiál | Svorky a svorkovnice | Svorky řadové
KOL01571 | Lišta PK 110x65 D HD |  | Parapetní kanál PK 110x65 D, bílý, 2 m, karton. Pro uložení silových a sdělovacích obvodů. Jednotlivé vedení je možno elektromagneticky odstínit pomocí stínícího kanálu. Lze do něj montovat klasické přístroje, je antibakteriální. | m | 364.6 | 364.6 | 21,00 | https://www.biesse.cz/ulozny-material_c381775347976339/plastove-listy-kanaly-a-perfor-zlaby_c3821060 | https://eshop.biesse.cz/Pictures/biesse/19/2000000326/161952-161952(2).jpg | 8595568924636 | PK 110X65 D_HD | KOPOS KOLÍN a.s. | 0 | Úložný materiál | Plastové lišty, kanály a perfor. žlaby | Kanály parapetní
KOL01572 | Lišta PK 130x65 D HD |  | Parapetní kanál PK 130x65 D, bílý, 2 m, karton. Pro uložení silových a sdělovacích obvodů. Jednotlivé vedení je možno elektromagneticky odstínit pomocí stínícího kanálu. Lze do něj montovat klasické přístroje, je antibakteriální. | m | 387.9629 | 387.9629 | 21,00 | https://www.biesse.cz/ulozny-material_c381775347976339/plastove-listy-kanaly-a-perfor-zlaby_c3821060 | https://eshop.biesse.cz/Pictures/biesse/19/2000000326/161953-161953(2).jpg | 8595568924704 | PK 130X65 D_HD | KOPOS KOLÍN a.s. | 0 | Úložný materiál | Plastové lišty, kanály a perfor. žlaby | Kanály parapetní
OST13759@ | Lišta (01091) zemnící AARDRAIL 25A 10x2 mm MET 62xM5 |  |  | ks | 1118.1499 | 1118.1499 | 21,00 |  |  |  | 01091 | itsme | 0
TE120164 | Stykač LC1D40AED 40A 48VDC |  | TeSys D stykač - 3P (3Z) - pro aplikace ovládání motoru do 40 A/690 V AC -3 (18.5kW@400V). Poskytuje cívku 48 V DC s přechodným odrušovacím modulem, 1 Z + 1 V vestavěnými pomocnými kontakty (zrcadlová certifikace V), připojení napájení EverLink BTR šroubovými konektory, připojení šroubovými svorkam | ks | 4441.7464 | 4441.7464 | 21,00 | https://www.biesse.cz/modulove-a-paticove-pristroje_c374924875137026/stykace-a-rele_c381775347976654 | https://eshop.biesse.cz/Pictures/BIESSE/19/2000000326/161957_161957.JPG | 3389119408493 | LC1D40AED | Schneider Electric CZ, s.r.o. | 0 | Modulové a paticové přístroje | Stykače a relé | Stykače výkonové , ministykače a stykače pomocné
MCL80138 | Profil AL 23x8x2000mm VO s čirým krytem vestavný MCLED |  | Vestavný hliníkový profil pro LED pásky, rozměry průřezu cca 23x8 mm. Součástí je čirý difuzor, který lze do profilu nacvaknout. Tento profil je určen pro krytí a chlazení LED pásků do šíře 12 mm. Upevnění k podkladu lze provést pomocí vrutů, lepidel. K profilu lze zakoupit koncovky. | m | 148.6875 | 148.6875 | 21,00 | https://www.biesse.cz/svetelne-zdroje_c381775347976343/led-pasky-a-profily_c556559042085317/led-prof | https://eshop.biesse.cz/Pictures/biesse/19/2000000326/161967-161967(2).jpg | 8595607125048 | ML-761.012.43.2 | McLED s.r.o. | 0 | Světelné zdroje | LED pásky a profily | LED profily a difuzory | LED profily
ELR01484 | Montážní panel 2M 9112 pro skřině PER2 |  |  | ks | 1102.6 | 1102.6 | 21,00 |  |  | 8595208709999 | 9112 | ELPLAST - KPZ Rokycany, spol. s r.o. | 0
_KHS0894 | _Sada LA9F704 krytů 6ks pro LC1F630 až 800 |  | TeSys F power terminal protection shrouds, for 3-pole contactors LC1 F630, F800 and CR1 F630. Set of 6 units. The shrouds protect against direct contact on terminals by providing a front face IP20 protection. One shroud per power terminal, to be attached to the connection screw of the terminal. Gree | sada | 2179.5794 | 2179.5794 | 21,00 |  |  |  | LA9F704 | Schneider Electric CZ, s.r.o. | 0
OST13761 | Čidlo IME12-04BPSZC0K (1040763) SICK |  |  | ks | 711.1194 | 711.1194 | 21,00 |  |  |  | 1040763 | Blumenbecker Prag s.r.o. | 0
JAB10828 | Stykač ESB40-30N-06, 40A 3NO 230V ABB |  |  | ks | 2145.75 | 2145.75 | 21,00 | https://www.biesse.cz/ostatni-zbozi_c426902569353229/stykac-esb40-30n-06-40a-3no-230v-abb_p161977.ht | https://eshop.biesse.cz/Pictures/biesse/19/2000000326/161977-161977(2).jpg | 4013614524806 | 1SAE341111R0630 | ABB s.r.o. | 0 | Ostatní zboží
WE100252 | Svorka SAKG 28 I |  | Svorka pro proudový přenos. Připojovaný konektor je krimpovaný s kabelovým okem a připevněný ke šroubu svorky. | ks | 310.5875 | 310.5875 | 21,00 | https://www.biesse.cz/spojovaci-material_c381775347976340/svorky-a-svorkovnice_c382106060456593/svor | https://eshop.biesse.cz/Pictures/biesse/19/2000000326/161981-161981(2).jpg | 4008190124946 | 1028300000 | Weidmüller, s.r.o. | 0 | Spojovací materiál | Svorky a svorkovnice | Svorky řadové
WEI00385 | Štítek SM 37,5/17 MC NE WS 1336710000 |  | Značení pro identifikaci zařízení. Značení je možné vytvořit v podobě štítků pomocí tiskárny nebo plotteru a příslušného softwaru. | ks | 9.3071 | 9.3071 | 21,00 | https://www.biesse.cz/ostatni-zbozi_c426902569353229/stitek-sm-37-5-17-mc-ne-ws-1336710000_p161984.h | https://eshop.biesse.cz/Pictures/biesse/19/2000000326/161984-161984(2).jpg | 4050118141269 | 1336710000 | Weidmüller, s.r.o. | 0 | Ostatní zboží
ZAV00136 | Detektor LM-102D |  |  | ks | 184.4314 | 184.4314 | 21,00 |  |  | 8594012221802 | 0180 | ELEKTROBOCK MTF s.r.o. | 0.42
TE510530 | Signalizační jedn. HARMONY 100 mm, LED, 24V, siréna, rudý, Smontovaný signální s |  | This Harmony XVC1 integral LED offers a steady 3 illuminated units, red, orange and green. The colors allows to clearly display the status of your machines in applications such as automotive, machine tool, material handling, packaging, assembly stations, conveyors It is impact resistant, dust resist | ks | 10394.2157 | 10394.2157 | 21,00 | https://www.biesse.cz/ovladani-regulace-a-signalizace_c381775347975405/zvukova-a-svetelna-signalizac | https://eshop.biesse.cz/Pictures/BIESSE/19/2000000326/161990_161990.JPG | 3606480072444 | XVC1B1HK | Schneider Electric CZ, s.r.o. | 0 | Ovládání, regulace a signalizace | Zvuková a světelná signalizace
MDS11736 | Svítidlo Modus LOVATO II OZN/LV2O/3W/C/1/SA/X/WH |  | LOVATO II prisazené, open area,3W LED 350 lm STANDARD IP41 1h , stále svítící / svítící pri výpadku, bílé MATERIÁLY: Bílé, šedé nebo cerné polykarbonátové teleso MONTÁŽ: Prisazená (strop) NAPÁJENÍ: Sítové: 220 - 240VAC/50 - 60Hz Centrální baterie 220 - 240VAC/50 - 60Hz, 176 - 275VDC C | ks | 2120.625 | 2120.625 | 21,00 | https://www.biesse.cz/ostatni-zbozi_c426902569353229/svitidlo-modus-lovato-ii-ozn-lv2o-3w-c-1-sa-x-w | https://eshop.biesse.cz/Pictures/biesse/19/2000000326/161993-161993(2).jpg | 5902869503638 | OZN/LV2O/3W/C/1/SA/X/WH | MODUS, spol. s r.o. | 4 | Ostatní zboží
MDS01016 | Baterie 3,6V/1500mAh, NiMH HT B5 trojdílná pro sv LOVATO |  | Baterie niklkadmiová 4,8V/4000mAh D AWEX | ks | 339.3 | 339.3 | 21,00 |  |  | 5902288992778 | 2130000020516 | MODUS, spol. s r.o. | 0
NEO10254 | OBLOUK STOUPAJÍCÍ 90° |  | Stoupající oblouk 90° pro kabelové žlaby o rozměru 100x125 mm v povrchové úpravě žárový zinek, slouží k přechodu trasy do vertikálního směru v úhlu 90° | ks | 649.279 | 649.279 | 21,00 | https://www.biesse.cz/ulozny-material_c381775347976339/zlaby-rosty-a-zebriky_c382106060456588/zlaby- | https://eshop.biesse.cz/Pictures/biesse/19/2000000326/161997-161997(2).jpg | 8595057669604 | NSO 90X100X125_F | KOPOS KOLÍN a.s. | 0 | Úložný materiál | Žlaby, Rošty a žebříky | Žlaby kovové
KOL11002 | Víko NVSO 90x125 oblouk |  | Víko pro stoupající oblouk pro kabelové žlaby šíře 125, víko slouží k zavíkování klesající části oblouku vytvářející 90° vertikální oblouk, povrchová úprava žárový zinek | ks | 115.0484 | 115.0484 | 21,00 | https://www.biesse.cz/ulozny-material_c381775347976339/zlaby-rosty-a-zebriky_c382106060456588/zlaby- | https://eshop.biesse.cz/Pictures/biesse/19/2000000326/161999-161999(2).jpg | 8595057695979 | NVSO 90X125_F | KOPOS KOLÍN a.s. | 0 | Úložný materiál | Žlaby, Rošty a žebříky | Žlaby kovové
KOL11003 | Víko NVKO 90x100x125 oblouk F |  | Víko pro klesající oblouk pro kabelové žlaby rozměru 100x125, víko slouží k zavíkování klesající části oblouku vytvářející 90° vertikální oblouk, povrchová úprava žárový zinek | ks | 171.1191 | 171.1191 | 21,00 | https://www.biesse.cz/ulozny-material_c381775347976339/zlaby-rosty-a-zebriky_c382106060456588/zlaby- | https://eshop.biesse.cz/Pictures/biesse/19/2000000326/162000-162000(2).jpg | 8595057669758 | NVKO 90X100X125_F | KOPOS KOLÍN a.s. | 0 | Úložný materiál | Žlaby, Rošty a žebříky | Žlaby kovové
KOL11004 | SPOJKA - MARS II NS 100_GMT |  | Spojka pro spojení kabelových žlabů s výškou bočnice 100 mm bez integrované spojky, povrchová úprava geomet je určena pro žárově zinkované kabelové žlaby, spojení se prování pomocí šroubů NSM 6X10-GMT. | ks | 24.5156 | 24.5156 | 21,00 | https://www.biesse.cz/ulozny-material_c381775347976339/zlaby-rosty-a-zebriky_c382106060456588/zlaby- | https://eshop.biesse.cz/Pictures/biesse/19/2000000326/162001-162001(2).jpg | 8595568925961 | NS 100_GMT | KOPOS KOLÍN a.s. | 0 | Úložný materiál | Žlaby, Rošty a žebříky | Žlaby kovové
KOL11005 | L-PROFIL |  | Profil tvaru L 50x50x1,25 v provedení žárový zinek | ks | 396.6068 | 396.6068 | 21,00 | https://www.biesse.cz/ulozny-material_c381775347976339/zlaby-rosty-a-zebriky_c382106060456588/zlaby- | https://eshop.biesse.cz/Pictures/biesse/19/2000000326/162002-162002(2).jpg | 8595057662148 | L 50X50X1.25_F | KOPOS KOLÍN a.s. | 0 | Úložný materiál | Žlaby, Rošty a žebříky | Žlaby kovové
KOL11006 | OBLOUK STOUPAJÍCÍ 90° |  | Stoupající oblouk 90° pro kabelové žlaby o rozměru 100x250 mm v povrchové úpravě žárový zinek, slouží k přechodu trasy do vertikálního směru v úhlu 90° | ks | 847.2964 | 847.2964 | 21,00 |  |  | 8595057669611 | NSO 90X100X250_F | KOPOS KOLÍN a.s. | 0
VSY00213 | Oboustranná páska SP 12x10 |  |  | ks | 235.172 | 235.172 | 21,00 |  |  | 8595129612453 | 9911 | Saint-Gobain Construction Products CZ a.s. | 0
VSY00215 | Skelná páska |  |  | ks | 135.716 | 135.716 | 21,00 |  |  | 8595129612576 | 9912 | Saint-Gobain Construction Products CZ a.s. | 0
VSY00216 | Ultratenký topný kabel TO-2U-22-220 |  |  | ks | 3121.468 | 3121.468 | 21,00 |  |  | 8595129612323 | 71063 | Saint-Gobain Construction Products CZ a.s. | 0
VSY00217 | Kabel TO-2U-28-285 |  |  | ks | 3621.856 | 3621.856 | 21,00 |  |  | 8595129612330 | 71064 | Saint-Gobain Construction Products CZ a.s. | 0
VSY00218 | Kabel TO-2U-45-450 |  |  | ks | 4983.6262 | 4983.6262 | 21,00 |  |  | 8595129612361 | 71067 | Saint-Gobain Construction Products CZ a.s. | 0
VSY00219 | Kabel TO-2U-78-780 |  |  | ks | 7608.2804 | 7608.2804 | 21,00 |  |  | 8595129612392 | 71070 | Saint-Gobain Construction Products CZ a.s. | 0
VSY00220 | Kabel TO-2U-98-980 |  |  | ks | 9183.3112 | 9183.3112 | 21,00 |  |  | 8595129612408 | 71071 | Saint-Gobain Construction Products CZ a.s. | 0
VSY00221 | Kabel TO-2U-132-1320 |  |  | ks | 11867.5354 | 11867.5354 | 21,00 |  |  | 8595129612422 | 71073 | Saint-Gobain Construction Products CZ a.s. | 0
VSY00222 | Kabel TO-2U-70-690 |  |  | ks | 6919.6512 | 6919.6512 | 21,00 |  |  | 8595129612385 | 71069 | Saint-Gobain Construction Products CZ a.s. | 0
ABGN1001 | F204 B-125/0,3 |  | F204B-125/0,3, proudový chránič, čtyřpólový, jmenovitý proud: 125 A, citlivost: 300 mA, Typ B- pro střídavý a pulsující, zvlněný nebo hladký stejnosměrný residuální proud (určeno pro 3f obvody s usměrňovači) | ks | 72767.52 | 72767.52 | 21,00 | https://www.biesse.cz/modulove-a-paticove-pristroje_c374924875137026/proudove-chranice_c380723080988 | https://eshop.biesse.cz/Pictures/biesse/19/2000000326/162014-162014(2).jpg | 8012542989202 | 2CSF204523R3950 | ABB s.r.o. | 0 | Modulové a paticové přístroje | Proudové chrániče
MG500033 | Kondenzátor VarplusCan HDY 11,1 kVAr 690V |  | VarPlus Can capacitor are a reliable and flexible solution for power factor correction in stringent operating conditions. These capacitors are particularly used for higher voltage disturbances or when a few non-linear loads are present. The rated current of the capacitors must be in increased in ord | ks | 4742.4 | 4742.4 | 21,00 | https://www.biesse.cz/ostatni-zbozi_c426902569353229/kondenzator-varpluscan-hdy-11-1-kvar-690v_p1620 | https://eshop.biesse.cz/Pictures/BIESSE/19/2000000326/162025_162025.JPG | 3606485254180 | BLRCH111A133B69 | Schneider Electric CZ, s.r.o. | 0 | Ostatní zboží
ARK01391 | Nosník NPZM - 400 Merkur GZ |  | Nosníky řady NPZM se používají jako nástěnné nosné prvky pro montáž kabelové trasy a svoji největší technickou výhodu mají především v možnosti rychlé a snadné instalace kotvících prvků. V případě použití těchto nosníků v prostorové instalaci trasy se kotví do stojen STPM a v případě nástěnné montáž | ks | 252.9912 | 252.9912 | 21,00 |  | https://eshop.biesse.cz/Pictures/biesse/19/2000000326/162026-162026(2).png | 8592648151401 | ARK-215140 | ARKYS, s.r.o. | 0
HAG00171 | Jistič 20C/1+N MCN520 6kA HAGER |  | Jistič 1+N pól. 20A, char.C, 6 kA | ks | 304.32 | 304.32 | 21,00 |  | https://eshop.biesse.cz/Pictures/biesse/19/2000000326/162027-162027(2).tif | 3250614311765 | MCN520 | Hager Electro s.r.o. | 0
DIS01667 | Svítidlo THEMA 25W/LED/4000K IP66 šedé |  |  | ks | 1126.2947 | 1126.2947 | 21,00 |  |  |  | 164732-00 | DISANO Illuminazione S.p.A. | 0
EST01283@ | Konektor 918.041 HDMI |  |  | ks | 714.3385 | 714.3385 | 21,00 |  |  | 4057298021145 | 918.041 | Bachmann Sales GmbH & Co. KG | 0
ELR01487 | Skříň SRP 2 33.1.13 |  |  | ks | 23100.96 | 23100.96 | 21,00 |  |  | 8595208612497 | 3252 33.1.13 | ELPLAST - KPZ Rokycany, spol. s r.o. | 0
BEE01305@ | Svorka RSA 6 červená řadová |  |  | ks | 16.4102 | 16.4102 | 21,00 |  |  |  | A141161 | Jaroslav Píbal | 0
OST13772 | Spínač TV1H 236-11Z-M20 koncový Schmersal |  |  | ks | 1185.35 | 1185.35 | 21,00 |  |  |  | 101160988 | Blumenbecker Prag s.r.o. | 0
MG161795@ | Spínač tlačítko IP44 "zvonek", ř. 1/0, graphite |  | Sedna, ovládač tlačítkový IP44 "zvonek", ř. 1/0, graphite. řada výrobků: Sedna - připojení - svorky: bezšroubové svorky. | ks | 366.755 | 366.755 | 21,00 | https://www.biesse.cz.html | https://eshop.biesse.cz/Pictures/BIESSE/19/2000000326/162041_162041.JPG | 3606480672613 | SDN0800370 | Schneider Electric CZ, s.r.o. | 0 | Vypínače a zásuvky | Schneider electric | Sedna | spínače, tlačítka Sedna
ELR01488 | Skříň PERP 160/100/ČEZ 3.1.23 na sokl |  |  | ks | 42895.312 | 42895.312 | 21,00 |  |  | 8595208699672 | 5461-100-CEZ 3.1.23 | ELPLAST - KPZ Rokycany, spol. s r.o. | 0
ELR01491 | Panel 9110 3.x.3 montážní 1m Elplast |  |  | ks | 1189.616 | 1189.616 | 21,00 |  |  | 8595208709807 | 9110 3.X.3 | ELPLAST - KPZ Rokycany, spol. s r.o. | 0
KAN00787 | Žárovka LED 9W 4000K 600lm GX53-NW Kanlux |  | Kanlux ESG LED se vyznačují estetickým designem a odolnou konstrukcí. Matný difuzor garantuje rovnoměrné a široké rozložení světla. Bílé pouzdro vyrobené z hliníku zajišťuje správný odvod tepla a vysoce výkonné diody LED SMD mají životnost 20000h. | ks | 121.3587 | 121.3587 | 21,00 |  | https://eshop.biesse.cz/Pictures/biesse/19/2000000326/162058-162058(2).jpg | 5905339224231 | 22423 | Kanlux s. r. o. | 2
SEZ00829 | Kryt 4x15mod. do P-BOX 4060 |  | Rozvodnice podomítková 6 M vč.Din, svorka | ks | 552.5859 | 552.5859 | 21,00 | https://www.biesse.cz/skrine-a-rozvodnice_c381775347976028/rozvodnice-modulove_c382106060456269/rozv | https://eshop.biesse.cz/Pictures/BIESSE/19/2000000326/83388_83388..JPG | 8596089150245 | PB3108 | SEZ - CZ s.r.o. | 0 | Skříně a rozvodnice | Rozvodnice modulové | Rozvodnice pod omítku
OST13774 | Nátěr Promastop-CC protipožární 12,5kg /balení vědro |  |  | ks | 9771 | 9771 | 21,00 |  |  |  | 6702574 | Promat s.r.o. | 0
OST13777 | Konektor 09330242748 Harting |  |  | ks | 1198.14 | 1198.14 | 21,00 |  |  |  | 11009990, 09330242748 | Gebruder Eberhard GmbH | 0
OST13779 | Pásek MLTC4H-LP316 vázací nerez Panduit |  |  | ks | 55.92 | 55.92 | 21,00 |  |  |  | MLTC4H-LP316 | LANCOMAT s.r.o. | 0
MCL80139 | Profil AL 24x8x2000mm VS s mléčným krytem vestavný MCLED |  | Vestavný hliníkový profil pro LED pásky, rozměry průřezu cca 24x8 mm. Součástí je mléčný difuzor, který lze do profilu nacvaknout. Tento profil je určen pro krytí a chlazení LED pásků do šíře 12 mm. Upevnění k podkladu lze provést pomocí vrutů, lepidel. K profilu lze zakoupit koncovky. | m | 180.6675 | 180.6675 | 21,00 | https://www.biesse.cz/svetelne-zdroje_c381775347976343/led-pasky-a-profily_c556559042085317/led-prof | https://eshop.biesse.cz/Pictures/biesse/19/2000000326/162079-162079(2).jpg | 8595607124997 | ML-761.027.02.2 | McLED s.r.o. | 0 | Světelné zdroje | LED pásky a profily | LED profily a difuzory | LED profily
ZAV00137 | Snímač RJ402 teplotní rozdílový |  |  | ks | 1232.16 | 1232.16 | 21,00 |  |  | 8594012229792 | 4402 | ELEKTROBOCK MTF s.r.o. | 1.68
ZAV00138 | Alarm ELBO-073 bezdrátový |  |  | ks | 1632.612 | 1632.612 | 21,00 |  |  | 8594012226319 | 0106 | ELEKTROBOCK MTF s.r.o. | 0
JAHC1001 | Kryt termostatu prostorového, s otočným ovládáním |  | Kryt termostatu prostorového, s otočným ovládáním, mechová bílá, 1795-884 | ks | 392.6208 | 392.6208 | 21,00 | https://www.biesse.cz/vypinace-a-zasuvky_c549523885654092/abb_c549523885654093/future_c5495238856540 | https://eshop.biesse.cz/Pictures/biesse/19/2000000326/162083-162083(2).jpg | 4011395127070 | 2CKA001710A3886 | ABB s.r.o. | 0 | Vypínače a zásuvky | ABB | Future | termostaty Future
MG174029@DOPRODEJ | SvítidloRilux LED 8x0,3W, 100 lm, 1,5h, IP40, nouzový režim |  |  | ks | 889.8843 | 889.8843 | 21,00 |  |  | 3606481158567 | OVA37105 | Schneider Electric CZ, s.r.o. | 0
AXM01098 | Maják BWM 24VDC YE LED 806.350.55 Werma |  |  | ks | 7748.4 | 7748.4 | 21,00 |  |  | 4049787016374 | 806.350.55 | AXIMA, spol. s r. o. | 0
HLEC0349 | T-kus HL TI32 šedá RAL7035, IP40 |  |  | ks | 26.8949 | 26.8949 | 21,00 |  |  | 8032636769350 | HL TI32 | HL system, s.r.o. | 0
FKT00297 | Radiátor FKOS 13M olejový 1000W/1500W/2500W 13 článků |  |  | ks | 2955.945 | 2955.945 | 21,00 |  |  | 5999084944636 | 5001873-01 | FK technics, spol. s r.o. | 13.55
MG161796@DOPRODEJ | Rámeček MGU470637 troj Salmon |  | Unica Quadro Pearl, krycí rámeček, trojnásobný, H71/V71, salmon. použití zařízení: montáž - typ produktu nebo součásti: krycí rámeček - označení řady: Unica Quadro - násobnost: 3 násobný svislá, 3 násobný vodorovná. | ks | 368.3461 | 368.3461 | 21,00 | https://www.biesse.cz.html | https://eshop.biesse.cz/Pictures/BIESSE/19/2000000326/162091_162091.JPG | 8420375167610 | MGU4.706.37 | Schneider Electric CZ, s.r.o. | 0 | Vypínače a zásuvky | Schneider electric | Unica | Rámečky Unica Quadro
MG161797@DOPRODEJ | Rámeček MGU470837 čtyř Salmon |  | Unica Quadro Pearl, krycí rámeček, čtyřnásobný, H71/V71, salmon. použití zařízení: montáž - typ produktu nebo součásti: krycí rámeček - označení řady: Unica Quadro - násobnost: 4 násobný svislá, 4 násobný vodorovná. | ks | 321.4079 | 321.4079 | 21,00 |  | https://eshop.biesse.cz/Pictures/BIESSE/19/2000000326/162092_162092.JPG | 8420375167689 | MGU4.708.37 | Schneider Electric CZ, s.r.o. | 0
MG161798@DOPRODEJ | Rámeček MGU670856 čtyř. Cooper |  | Unica Quadro Metallized, krycí rámeček, čtyřnásobný, H71/V71, copper. použití zařízení: montáž - typ produktu nebo součásti: krycí rámeček - označení řady: Unica Quadro. | ks | 436.7646 | 436.7646 | 21,00 | https://www.biesse.cz.html | https://eshop.biesse.cz/Pictures/BIESSE/19/2000000326/162093_162093.JPG | 8420375167795 | MGU6.708.56 | Schneider Electric CZ, s.r.o. | 0 | Vypínače a zásuvky | Schneider electric | Unica | Rámečky Unica Quadro
SE120402 | Jistič 32B/2 iC60H 10kA |  | Acti 9 iC60H je multistandardní nízkonapěťový jistič s dvojitým tunelovým svorkou. Jedná se o 2P jistič s 2 chráněnými póly, 32A jmenovitým proudem a vypínací charakteristikou B. Jmenovitá vypínací schopnost až 30 kA při 220 V stř. na 240 V stř. v souladu s normou IEC 60947-2 a 10000 A při 400 V stř | ks | 687.0914 | 687.0914 | 21,00 | https://www.biesse.cz/modulove-a-paticove-pristroje_c374924875137026/jistice-modulove-do-125a_c38037 | https://eshop.biesse.cz/Pictures/BIESSE/19/2000000326/162096_162096.JPG | 3606480437946 | A9F06232 | Schneider Electric CZ, s.r.o. | 0 | Modulové a paticové přístroje | Jističe modulové do 125A
JAB10829@DOPRODEJ | Zásuvka 5569A-A02357 C s USB TANGO sl.kost |  | Zásuvka 1násobná s kolíkem, s clonkami, s USB nabíjením, slonová kost | ks | 1306.7775 | 1306.7775 | 21,00 | https://www.biesse.cz/vypinace-a-zasuvky_c549523885654092/abb_c549523885654093/tango_c54952388565407 | https://eshop.biesse.cz/Pictures/biesse/19/2000000326/162100-162100(2).jpg | 8592624085768 | 5569A-A02357 C | ABB s.r.o. | 0 | Vypínače a zásuvky | ABB | Tango | zásuvky Tango
MG161799 | Víčko MTN466514 pro 2x RJ45 Antracit Merten |  | Schneider Electric Merten System M MTN466514 in color anthracite is a central plate for RJ11 or RJ45 insert. This central plate is with imprintable label with indication plate and dust cover. This central plate belongs to M-Arc, M-Elegance, M-Plan, M-Plan glass, M-Smart, M-Star, System M aesthetic g | ks | 203.6644 | 203.6644 | 21,00 | https://www.biesse.cz/vypinace-a-zasuvky_c549523885654092/schneider-electric_c549523885654096/merten | https://eshop.biesse.cz/Pictures/BIESSE/19/2000000326/162106_162106.JPG | 3606485005133 | MTN466514 | Schneider Electric CZ, s.r.o. | 0 | Vypínače a zásuvky | Schneider electric | Merten | Mechanismy a kryty | kryty, desky Merten
OST13786 | Elektrokotel Ray 12KW RAY12KE PROTHERM |  |  | ks | 22282.8 | 22282.8 | 21,00 |  |  |  | 0010023672 | ŠABATA s.r.o. | 0
ABB20684 | Jistič 16C/2 10kA S202M-C16UC ABB (2CDS272061R0164) |  | S202M-C16UC, Dvoupólový jistič, jmenovitý proud In: 16A, Charakteristika: C, DC: 220 / 440 V DC, AC: 253 / 440V | ks | 1630.08 | 1630.08 | 21,00 | https://www.biesse.cz/modulove-a-paticove-pristroje_c374924875137026/jistice-modulove-do-125a_c38037 | https://eshop.biesse.cz/Pictures/biesse/19/2000000326/162114-162114(2).jpg | 4013614433016 | 2CDS272061R0164 | ABB s.r.o. | 0 | Modulové a paticové přístroje | Jističe modulové do 125A
INT01298@ | Vyvazovací panel 19" 1U BK plastový CMP4 |  |  | ks | 159.4999 | 159.4999 | 21,00 |  |  |  | 80187111 | INTELEK LTD, organizační složka | 0
MG161805 | Mechanizmus MTN352000 bzučáku 230V MERTEN |  | Schneider Electric Merten inserts MTN352000 is a 230V buzzer insert mechanism . And it is mercury free. And heavy metal free, which takes care of the environment and your health as always. Its matching mounting box can be recessed into the surface of the wall with flush type. The buzzer is made of m | ks | 484.1007 | 484.1007 | 21,00 | https://www.biesse.cz/ostatni-zbozi_c426902569353229/mechanizmus-mtn352000-bzucaku-230v-merten_p1621 | https://eshop.biesse.cz/Pictures/BIESSE/19/2000000326/162119_162119.JPG | 3606485002828 | MTN352000 | Schneider Electric CZ, s.r.o. | 0 | Ostatní zboží
ABB20685 | Jistič 6C/2 10kA S202M-C6UC ABB (2CDS272061R0064) |  | S202M-C6UC, Dvoupólový jistič, jmenovitý proud In: 6A, Charakteristika: C, DC: 220 / 440 V DC, AC: 253 / 440V | ks | 1847.52 | 1847.52 | 21,00 | https://www.biesse.cz/modulove-a-paticove-pristroje_c374924875137026/jistice-modulove-do-125a_c38037 | https://eshop.biesse.cz/Pictures/biesse/19/2000000326/162124-162124(2).jpg | 4013614432972 | 2CDS272061R0064 | ABB s.r.o. | 0 | Modulové a paticové přístroje | Jističe modulové do 125A
ABB11068 | Propojky BER65-4 pro reverzaci |  |  | ks | 514.5 | 514.5 | 21,00 | https://www.biesse.cz/modulove-a-paticove-pristroje_c374924875137026/stykace-a-rele_c381775347976654 | https://eshop.biesse.cz/Pictures/biesse/19/2000000326/162126-162126(2).jpg | 3471523130944 | 1SBN083411R1000 | ABB s.r.o. | 0 | Modulové a paticové přístroje | Stykače a relé | Stykače a relé modulová
IFM01106 | Kabel EVC543 10m M12 PUR IFM |  |  | ks | 1005.7808 | 1005.7808 | 21,00 |  |  |  | EVC543 | ifm electronic, spol. s r.o. | 0
EMS00605 | Zásuvka 5 S VYP. SAMOSTATNÁ P1500N |  |  | ks | 86.4024 | 86.4024 | 21,00 |  |  | 8592920076910 | 1903150001 | EMOS spol. s r.o. | 0
EMS00607 | Svítidlo P3313 noční s USB 3LED 230V |  |  | ks | 299.663 | 299.663 | 21,00 |  |  | 8592920080030 | 1456000100 | EMOS spol. s r.o. | 0
JAB10830 | Rámeček jednonásobný s otvorem 55x55 ocelová/kouřová černá 3901H-A05510 69 Levit |  | Rámeček jednonásobný s otvorem 55x55, ocelová/kouř. černá | ks | 105.2194 | 105.2194 | 21,00 | https://www.biesse.cz/vypinace-a-zasuvky_c549523885654092/abb_c549523885654093/levit-levit-m_c549523 | https://eshop.biesse.cz/Pictures/biesse/19/2000000326/162142-162142(2).jpg | 8592624102830 | 3901H-A05510 69 | ABB s.r.o. | 0 | Vypínače a zásuvky | ABB | Levit, Levit M | rámečky Levit
JAB10831 | Rámeček dvojnásobný s otvorem 55x55 ocelová/kouřová černá 3901H-A05520 69 Levit |  | Rámeček dvojnásobný s otvorem 55x55, ocelová/kouř. černá | ks | 183.2974 | 183.2974 | 21,00 | https://www.biesse.cz/vypinace-a-zasuvky_c549523885654092/abb_c549523885654093/levit-levit-m_c549523 | https://eshop.biesse.cz/Pictures/biesse/19/2000000326/162143-162143(2).jpg | 8592624103295 | 3901H-A05520 69 | ABB s.r.o. | 0 | Vypínače a zásuvky | ABB | Levit, Levit M | rámečky Levit
MG161808@DOPRODEJ | Rámeček čtyř.. MGU660082M3 Wenge/grafit |  | Unica Top, krycí rámeček, čtyřnásobný, H71, wenge/grafit. použití zařízení: montáž - typ produktu nebo součásti: krycí rámeček - označení řady: Unica Top. | ks | 2925.2888 | 2925.2888 | 21,00 | https://www.biesse.cz.html | https://eshop.biesse.cz/Pictures/BIESSE/19/2000000326/162144_162144.JPG | 8420375154139 | MGU66.008.2M3 | Schneider Electric CZ, s.r.o. | 0 | Vypínače a zásuvky | Schneider electric | Unica | Rámečky Unica Top
MCL00819 | Svítidlo LED CALA12D 12W 1020lm 4000K IP44 s čidlem |  | LED stropní a nástěnné svítidlo s MV senzorem 12W (ekvivalent 70W úspora až 82%), 230V, IP44, 4000K - neutrální bílá, světelný tok 1020lm, vyzařovací úhel 120°, Ra80, životnost až 30.000h, rozměry ø 280 x 95, materiál plech/plast, nestmívatelné, PF0,9 | ks | 845.52 | 845.52 | 21,00 | https://www.biesse.cz/svitidla_c381775347976342/svitidla-interierova-bytova_c382106060456608/svitidl | https://eshop.biesse.cz/Pictures/biesse/19/2000000326/162146-162146(2).jpg | 8595607118767 | ML-411.222.32.0 | McLED s.r.o. | 2 | Svítidla | Svítidla interiérová - bytová
FER03081 | Podložka hl. 1702.10 (ISO7089) pr.13 Zn |  |  | ks | 1.1831 | 1.1831 | 21,00 |  |  |  | 1702250008 | INGOMAT, spol. s r.o. | 0
WAG00316 | Můstek 2000-402 WAGO |  | Můstek, 2×, Izolováno, Světle šedá | ks | 7.1078 | 7.1078 | 21,00 |  | https://eshop.biesse.cz/Pictures/biesse/19/2000000326/162150-162150(2).jpg | 4045454721831 | 2000-402 | WAGO-Elektro spol. s r.o. | 0
WAG00317 | Můstek 2000-403 WAGO |  | Můstek, 3×, Izolováno, Světle šedá | ks | 12.7481 | 12.7481 | 21,00 |  | https://eshop.biesse.cz/Pictures/biesse/19/2000000326/162151-162151(2).jpg | 4045454721848 | 2000-403 | WAGO-Elektro spol. s r.o. | 0
LAP03022 | JZ-500 5G1 |  |  | m | 30.3813 | 30.3813 | 21,00 |  |  |  | 10065 | Helukabel CZ s.r.o. | 0
KAN00788 | Žárovka LED 10W/100W E27 4000K 1520lm XLED A60 Kanlux |  | Kanlux XLED kombinuje nejlepší vlastnosti tradičních žárovek a moderních LED světelných zdrojů. Proto o tom mluvíme, že je to první skutečná LED žárovka. Skleněná žárovka ve tvaru tradiční žárovky a LED diody uspořádané tak, aby se světlo šířilo ve všech směrech a úhel osvětlení byl dokonce 320 stup | ks | 101.53 | 101.53 | 21,00 | https://www.biesse.cz/svetelne-zdroje_c381775347976343/zdroje-led_c382106060456624/patice-e27_c40917 | https://eshop.biesse.cz/Pictures/biesse/19/2000000326/162159-162159(2).jpg | 5905339296061 | 29606 | Kanlux s. r. o. | 2 | Světelné zdroje | Zdroje LED | Patice E27
KAN00789 | Žárovka LED 10W/100W E27 4000K 1520lm XLED A60M Kanlux |  | Kanlux XLED kombinuje nejlepší vlastnosti tradičních žárovek a moderních LED světelných zdrojů. Matná baňka ve tvaru tradiční žárovky a LED diod uspořádaných tak, aby se světlo šířilo všemi směry a úhel osvětlení byl až 320 stupňů! | ks | 114.4 | 114.4 | 21,00 | https://www.biesse.cz/svetelne-zdroje_c381775347976343/zdroje-led_c382106060456624/patice-e27_c40917 | https://eshop.biesse.cz/Pictures/biesse/19/2000000326/162160-162160(2).jpg | 5905339296160 | 29616 | Kanlux s. r. o. | 2 | Světelné zdroje | Zdroje LED | Patice E27
KAN00790 | Žárovka LED 10W/100W E27 2700K 1520lm XLED A60M Kanlux |  | Kanlux XLED kombinuje nejlepší vlastnosti tradičních žárovek a moderních LED světelných zdrojů. Matná baňka ve tvaru tradiční žárovky a LED diod uspořádaných tak, aby se světlo šířilo všemi směry a úhel osvětlení byl až 320 stupňů! | ks | 104.39 | 104.39 | 21,00 | https://www.biesse.cz/svetelne-zdroje_c381775347976343/zdroje-led_c382106060456624/patice-e27_c40917 | https://eshop.biesse.cz/Pictures/biesse/19/2000000326/162161-162161(2).jpg | 5905339296153 | 29615 | Kanlux s. r. o. | 2 | Světelné zdroje | Zdroje LED | Patice E27
KAN00791 | Žárovka LED 4,5W/40W E27 4000K 470lm XLED A60M Kanlux |  | Kanlux XLED kombinuje nejlepší vlastnosti tradičních žárovek a moderních LED světelných zdrojů. Matná baňka ve tvaru tradiční žárovky a LED diod uspořádaných tak, aby se světlo šířilo všemi směry a úhel osvětlení byl až 320 stupňů! | ks | 45.76 | 45.76 | 21,00 | https://www.biesse.cz/svetelne-zdroje_c381775347976343/zdroje-led_c382106060456624/patice-e27_c40917 | https://eshop.biesse.cz/Pictures/biesse/19/2000000326/162162-162162(2).jpg | 5905339296085 | 29608 | Kanlux s. r. o. | 2 | Světelné zdroje | Zdroje LED | Patice E27
KAN00792 | Žárovka LED 4,5W/40W E27 2700K 470lm XLED A60 Kanlux |  | Kanlux XLED kombinuje nejlepší vlastnosti tradičních žárovek a moderních LED světelných zdrojů. Proto o tom mluvíme, že je to první skutečná LED žárovka. Skleněná žárovka ve tvaru tradiční žárovky a LED diody uspořádané tak, aby se světlo šířilo ve všech směrech a úhel osvětlení byl dokonce 320 stup | ks | 50.05 | 50.05 | 21,00 | https://www.biesse.cz/svetelne-zdroje_c381775347976343/zdroje-led_c382106060456624/patice-e27_c40917 | https://eshop.biesse.cz/Pictures/biesse/19/2000000326/162163-162163(2).jpg | 5905339296009 | 29600 | Kanlux s. r. o. | 2 | Světelné zdroje | Zdroje LED | Patice E27
KAN00793 | Žárovka LED 4,5W/40W E27 2700K 470lm XLED A60M Kanlux |  | Kanlux XLED kombinuje nejlepší vlastnosti tradičních žárovek a moderních LED světelných zdrojů. Matná baňka ve tvaru tradiční žárovky a LED diod uspořádaných tak, aby se světlo šířilo všemi směry a úhel osvětlení byl až 320 stupňů! | ks | 45.76 | 45.76 | 21,00 | https://www.biesse.cz/svetelne-zdroje_c381775347976343/zdroje-led_c382106060456624/patice-e27_c40917 | https://eshop.biesse.cz/Pictures/biesse/19/2000000326/162164-162164(2).jpg | 5905339296078 | 29607 | Kanlux s. r. o. | 2 | Světelné zdroje | Zdroje LED | Patice E27
KAN00794 | Žárovka LED 7W/60W E27 6500K 810lm XLED A60 Kanlux |  | Kanlux XLED kombinuje nejlepší vlastnosti tradičních žárovek a moderních LED světelných zdrojů. Proto o tom mluvíme, že je to první skutečná LED žárovka. Skleněná žárovka ve tvaru tradiční žárovky a LED diody uspořádané tak, aby se světlo šířilo ve všech směrech a úhel osvětlení byl dokonce 320 stup | ks | 55.77 | 55.77 | 21,00 |  | https://eshop.biesse.cz/Pictures/biesse/19/2000000326/162165-162165(2).jpg | 5905339296030 | 29603 | Kanlux s. r. o. | 0
KAN00796 | Žárovka LED 7W/60W E27 4000K 810lm XLED A60 Kanlux |  | Kanlux XLED kombinuje nejlepší vlastnosti tradičních žárovek a moderních LED světelných zdrojů. Proto o tom mluvíme, že je to první skutečná LED žárovka. Skleněná žárovka ve tvaru tradiční žárovky a LED diody uspořádané tak, aby se světlo šířilo ve všech směrech a úhel osvětlení byl dokonce 320 stup | ks | 55.77 | 55.77 | 21,00 | https://www.biesse.cz/svetelne-zdroje_c381775347976343/zdroje-led_c382106060456624/patice-e27_c40917 | https://eshop.biesse.cz/Pictures/biesse/19/2000000326/162167-162167(2).jpg | 5905339296023 | 29602 | Kanlux s. r. o. | 2 | Světelné zdroje | Zdroje LED | Patice E27
KAN00797 | Žárovka LED 7W/60W E27 4000K 810lm XLED A60M Kanlux |  | Kanlux XLED kombinuje nejlepší vlastnosti tradičních žárovek a moderních LED světelných zdrojů. Matná baňka ve tvaru tradiční žárovky a LED diod uspořádaných tak, aby se světlo šířilo všemi směry a úhel osvětlení byl až 320 stupňů! | ks | 57.2 | 57.2 | 21,00 | https://www.biesse.cz/svetelne-zdroje_c381775347976343/zdroje-led_c382106060456624/patice-e27_c40917 | https://eshop.biesse.cz/Pictures/biesse/19/2000000326/162168-162168(2).jpg | 5905339296108 | 29610 | Kanlux s. r. o. | 2 | Světelné zdroje | Zdroje LED | Patice E27
KAN00799 | Žárovka LED 7W/60W E27 2700K 810lm XLED A60 Kanlux |  | Kanlux XLED kombinuje nejlepší vlastnosti tradičních žárovek a moderních LED světelných zdrojů. Proto o tom mluvíme, že je to první skutečná LED žárovka. Skleněná žárovka ve tvaru tradiční žárovky a LED diody uspořádané tak, aby se světlo šířilo ve všech směrech a úhel osvětlení byl dokonce 320 stup | ks | 58.63 | 58.63 | 21,00 | https://www.biesse.cz/svetelne-zdroje_c381775347976343/zdroje-led_c382106060456624/patice-e27_c40917 | https://eshop.biesse.cz/Pictures/biesse/19/2000000326/162170-162170(2).jpg | 5905339296016 | 29601 | Kanlux s. r. o. | 2 | Světelné zdroje | Zdroje LED | Patice E27
KAN00802 | Žárovka LED 7W/60W E27 2700K 810lm XLED A60M Kanlux |  | Kanlux XLED kombinuje nejlepší vlastnosti tradičních žárovek a moderních LED světelných zdrojů. Matná baňka ve tvaru tradiční žárovky a LED diod uspořádaných tak, aby se světlo šířilo všemi směry a úhel osvětlení byl až 320 stupňů! | ks | 60.06 | 60.06 | 21,00 | https://www.biesse.cz/svetelne-zdroje_c381775347976343/zdroje-led_c382106060456624/patice-e27_c40917 | https://eshop.biesse.cz/Pictures/biesse/19/2000000326/162171-162171(2).jpg | 5905339296092 | 29609 | Kanlux s. r. o. | 2 | Světelné zdroje | Zdroje LED | Patice E27
KAN00808 | Žárovka LED 8W/75W E27 4000K 1055lm XLED A60M Kanlux |  | Kanlux XLED kombinuje nejlepší vlastnosti tradičních žárovek a moderních LED světelných zdrojů. Matná baňka ve tvaru tradiční žárovky a LED diod uspořádaných tak, aby se světlo šířilo všemi směry a úhel osvětlení byl až 320 stupňů! | ks | 78.65 | 78.65 | 21,00 |  | https://eshop.biesse.cz/Pictures/biesse/19/2000000326/162173-162173(2).jpg | 5905339296139 | 29613 | Kanlux s. r. o. | 0
LOV00144 | Modul EXP1013 |  |  | ks | 6541.0499 | 6541.0499 | 21,00 |  | https://eshop.biesse.cz/Pictures/biesse/19/2000000326/162176-162176(2).jpg | 8013975180709 | EXP1013 | LOVATO Electric s.r.o. | 0
KAN00809 | Žárovka LED 8W/75W E27 2700K 1055lm XLED A60 Kanlux |  | Kanlux XLED kombinuje nejlepší vlastnosti tradičních žárovek a moderních LED světelných zdrojů. Proto o tom mluvíme, že je to první skutečná LED žárovka. Skleněná žárovka ve tvaru tradiční žárovky a LED diody uspořádané tak, aby se světlo šířilo ve všech směrech a úhel osvětlení byl dokonce 320 stup | ks | 71.5 | 71.5 | 21,00 |  | https://eshop.biesse.cz/Pictures/biesse/19/2000000326/162177-162177(2).jpg | 5905339296047 | 29604 | Kanlux s. r. o. | 0
KAN00812 | Žárovka LED 8W/75W E27 2700K 1055lm XLED A60M Kanlux |  | Kanlux XLED kombinuje nejlepší vlastnosti tradičních žárovek a moderních LED světelných zdrojů. Matná baňka ve tvaru tradiční žárovky a LED diod uspořádaných tak, aby se světlo šířilo všemi směry a úhel osvětlení byl až 320 stupňů! | ks | 78.65 | 78.65 | 21,00 |  | https://eshop.biesse.cz/Pictures/biesse/19/2000000326/162178-162178(2).jpg | 5905339296122 | 29612 | Kanlux s. r. o. | 0
KAN00816 | Žárovka LED 2,5W/25W E14 2700K 250lm XLED C35 svíčka Kanlux |  | Kanlux XLED kombinuje nejlepší vlastnosti tradičních žárovek a moderních LED světelných zdrojů. Proto o tom mluvíme, že je to první skutečná LED žárovka. Skleněná baňka ve tvaru tradiční "svíčky" a LED diody jsou uspořádány tak, že se světlo šíří všemi směry a úhel osvětlení je dokonce 320 stupňů! | ks | 41.47 | 41.47 | 21,00 | https://www.biesse.cz/svetelne-zdroje_c381775347976343/zdroje-led_c382106060456624/patice-e14_c40917 | https://eshop.biesse.cz/Pictures/biesse/19/2000000326/162179-162179(2).jpg | 5905339296177 | 29617 | Kanlux s. r. o. | 2 | Světelné zdroje | Zdroje LED | Patice E14
KAN00822 | Žárovka LED 4,5W/40W E14 4000K 470lm XLED C35 svíčka Kanlux |  | Kanlux XLED kombinuje nejlepší vlastnosti tradičních žárovek a moderních LED světelných zdrojů. Proto o tom mluvíme, že je to první skutečná LED žárovka. Skleněná baňka ve tvaru tradiční "svíčky" a LED diody jsou uspořádány tak, že se světlo šíří všemi směry a úhel osvětlení je dokonce 320 stupňů! | ks | 42.9 | 42.9 | 21,00 | https://www.biesse.cz/svetelne-zdroje_c381775347976343/zdroje-led_c382106060456624/patice-e14_c40917 | https://eshop.biesse.cz/Pictures/biesse/19/2000000326/162180-162180(2).jpg | 5905339296191 | 29619 | Kanlux s. r. o. | 2 | Světelné zdroje | Zdroje LED | Patice E14
KAN00824 | Žárovka LED 4,5W/40W E14 4000K 470lm XLED C35M svíčka Kanlux |  | Kanlux XLED kombinuje nejlepší vlastnosti tradičních žárovek a moderních LED světelných zdrojů. Proto o tom mluvíme, že je to první skutečná LED žárovka. Matná baňka ve tvaru tradiční „svíčky“ a LED diody uspořádané tak, že se světlo šíří všemi směry a úhel osvětlení je dokonce 320 stupňů! | ks | 42.9 | 42.9 | 21,00 | https://www.biesse.cz/svetelne-zdroje_c381775347976343/zdroje-led_c382106060456624/patice-e14_c40917 | https://eshop.biesse.cz/Pictures/biesse/19/2000000326/162181-162181(2).jpg | 5905339296214 | 29621 | Kanlux s. r. o. | 2 | Světelné zdroje | Zdroje LED | Patice E14
KAN00826 | Žárovka LED 4,5W/40W E14 2700K 470lm XLED C35 svíčka Kanlux |  | Kanlux XLED kombinuje nejlepší vlastnosti tradičních žárovek a moderních LED světelných zdrojů. Proto o tom mluvíme, že je to první skutečná LED žárovka. Skleněná baňka ve tvaru tradiční "svíčky" a LED diody jsou uspořádány tak, že se světlo šíří všemi směry a úhel osvětlení je dokonce 320 stupňů! | ks | 42.9 | 42.9 | 21,00 | https://www.biesse.cz/svetelne-zdroje_c381775347976343/zdroje-led_c382106060456624/patice-e14_c40917 | https://eshop.biesse.cz/Pictures/biesse/19/2000000326/162182-162182(2).jpg | 5905339296184 | 29618 | Kanlux s. r. o. | 2 | Světelné zdroje | Zdroje LED | Patice E14
KAN00827 | Žárovka LED 4,5W/40W E14 2700K 470lm XLED C35M svíčka Kanlux |  | Kanlux XLED kombinuje nejlepší vlastnosti tradičních žárovek a moderních LED světelných zdrojů. Proto o tom mluvíme, že je to první skutečná LED žárovka. Matná baňka ve tvaru tradiční „svíčky“ a LED diody uspořádané tak, že se světlo šíří všemi směry a úhel osvětlení je dokonce 320 stupňů! | ks | 42.9 | 42.9 | 21,00 | https://www.biesse.cz/svetelne-zdroje_c381775347976343/zdroje-led_c382106060456624/patice-e14_c40917 | https://eshop.biesse.cz/Pictures/biesse/19/2000000326/162183-162183(2).jpg | 5905339296207 | 29620 | Kanlux s. r. o. | 2 | Světelné zdroje | Zdroje LED | Patice E14
KAN00828 | Žárovka LED 6W/60W E14 4000K 810lm XLED C35M svíčka Kanlux |  | Kanlux XLED kombinuje nejlepší vlastnosti tradičních žárovek a moderních LED světelných zdrojů. Proto o tom mluvíme, že je to první skutečná LED žárovka. Matná baňka ve tvaru tradiční „svíčky“ a LED diody uspořádané tak, že se světlo šíří všemi směry a úhel osvětlení je dokonce 320 stupňů! | ks | 61.49 | 61.49 | 21,00 | https://www.biesse.cz/svetelne-zdroje_c381775347976343/zdroje-led_c382106060456624/patice-e14_c40917 | https://eshop.biesse.cz/Pictures/biesse/19/2000000326/162184-162184(2).jpg | 5905339296238 | 29623 | Kanlux s. r. o. | 2 | Světelné zdroje | Zdroje LED | Patice E14
KAN00829 | Žárovka LED 6W/60W E14 2700K 810lm XLED C35M svíčka Kanlux |  | Kanlux XLED kombinuje nejlepší vlastnosti tradičních žárovek a moderních LED světelných zdrojů. Proto o tom mluvíme, že je to první skutečná LED žárovka. Matná baňka ve tvaru tradiční „svíčky“ a LED diody uspořádané tak, že se světlo šíří všemi směry a úhel osvětlení je dokonce 320 stupňů! | ks | 72.93 | 72.93 | 21,00 | https://www.biesse.cz/svetelne-zdroje_c381775347976343/zdroje-led_c382106060456624/patice-e14_c40917 | https://eshop.biesse.cz/Pictures/biesse/19/2000000326/162185-162185(2).jpg | 5905339296221 | 29622 | Kanlux s. r. o. | 2 | Světelné zdroje | Zdroje LED | Patice E14
KAN00835 | Žárovka LED 7W/55W E27 2500K 725lm XLED G125 Kanlux |  | Kanlux XLED nejsou jen nejlepší světelné parametry, ale také další dekorativnost. Žárovky Kanlux XLED G125 je velká kulatá skleněná žárovka a široký úhel svícení. Kanlux XLED G125 vypadá velmi pěkně v otevřených a nástěnných lampách. | ks | 145.86 | 145.86 | 21,00 |  | https://eshop.biesse.cz/Pictures/biesse/19/2000000326/162186-162186(2).jpg | 5905339296382 | 29638 | Kanlux s. r. o. | 1.34
KAN00836 | Žárovka LED 4,5W/40W E14 2700K 470lm XLED G45 ilum. Kanlux |  | Kanlux XLED kombinuje nejlepší vlastnosti tradičních žárovek a moderních LED světelných zdrojů. Proto o tom mluvíme, že je to první skutečná LED žárovka. Skleněná baňka ve tvaru tradiční „kulky" a LED diody uspořádané tak, aby se světlo šířilo všemi směry. Můžeme si vybrat ze zdrojů s paticí E27 a E | ks | 42.9 | 42.9 | 21,00 | https://www.biesse.cz/svetelne-zdroje_c381775347976343/zdroje-led_c382106060456624/patice-e14_c40917 | https://eshop.biesse.cz/Pictures/biesse/19/2000000326/162187-162187(2).jpg | 5905339296245 | 29624 | Kanlux s. r. o. | 2 | Světelné zdroje | Zdroje LED | Patice E14
KAN00838 | Žárovka LED 6W/60W E14 4000K 810lm XLED G45M ilum. Kanlux |  | Kanlux XLED kombinuje nejlepší vlastnosti tradičních žárovek a moderních LED světelných zdrojů. Proto o tom mluvíme, že je to první skutečná LED žárovka. Matná baňka ve tvaru tradiční „kulky" a LED diody uspořádané tak, aby se světlo šířilo všemi směry. Můžete si vybrat ze zdrojů s paticí E27 a E14. | ks | 72.93 | 72.93 | 21,00 | https://www.biesse.cz/svetelne-zdroje_c381775347976343/zdroje-led_c382106060456624/patice-e14_c40917 | https://eshop.biesse.cz/Pictures/biesse/19/2000000326/162188-162188(2).jpg | 5905339296290 | 29629 | Kanlux s. r. o. | 2 | Světelné zdroje | Zdroje LED | Patice E14
KAN00839 | Žárovka LED 6W/60W E14 2700K 810lm XLED G45M ilum. Kanlux |  | Kanlux XLED kombinuje nejlepší vlastnosti tradičních žárovek a moderních LED světelných zdrojů. Proto o tom mluvíme, že je to první skutečná LED žárovka. Matná baňka ve tvaru tradiční „kulky" a LED diody uspořádané tak, aby se světlo šířilo všemi směry. Můžete si vybrat ze zdrojů s paticí E27 a E14. | ks | 72.93 | 72.93 | 21,00 | https://www.biesse.cz/svetelne-zdroje_c381775347976343/zdroje-led_c382106060456624/patice-e14_c40917 | https://eshop.biesse.cz/Pictures/biesse/19/2000000326/162189-162189(2).jpg | 5905339296283 | 29628 | Kanlux s. r. o. | 2 | Světelné zdroje | Zdroje LED | Patice E14
KAN00842 | Žárovka LED 6W/60W E27 4000K 810lm XLED G45M ilum. Kanlux |  | Kanlux XLED kombinuje nejlepší vlastnosti tradičních žárovek a moderních LED světelných zdrojů. Proto o tom mluvíme, že je to první skutečná LED žárovka. Matná baňka ve tvaru tradiční „kulky" a LED diody uspořádané tak, aby se světlo šířilo všemi směry. Můžete si vybrat ze zdrojů s paticí E27 a E14. | ks | 70.07 | 70.07 | 21,00 | https://www.biesse.cz/svetelne-zdroje_c381775347976343/zdroje-led_c382106060456624/patice-e27_c40917 | https://eshop.biesse.cz/Pictures/biesse/19/2000000326/162190-162190(2).jpg | 5905339296337 | 29633 | Kanlux s. r. o. | 2 | Světelné zdroje | Zdroje LED | Patice E27
KAN00843 | Žárovka LED 6W/60W E27 2700K 810lm XLED G45M ilum. Kanlux |  | Kanlux XLED kombinuje nejlepší vlastnosti tradičních žárovek a moderních LED světelných zdrojů. Proto o tom mluvíme, že je to první skutečná LED žárovka. Matná baňka ve tvaru tradiční „kulky" a LED diody uspořádané tak, aby se světlo šířilo všemi směry. Můžete si vybrat ze zdrojů s paticí E27 a E14. | ks | 72.93 | 72.93 | 21,00 | https://www.biesse.cz/svetelne-zdroje_c381775347976343/zdroje-led_c382106060456624/patice-e27_c40917 | https://eshop.biesse.cz/Pictures/biesse/19/2000000326/162191-162191(2).jpg | 5905339296320 | 29632 | Kanlux s. r. o. | 2 | Světelné zdroje | Zdroje LED | Patice E27
KAN00844 | Žárovka LED 4,5W/40W E14 4000K 470lm XLED G45M ilum. Kanlux |  | Kanlux XLED kombinuje nejlepší vlastnosti tradičních žárovek a moderních LED světelných zdrojů. Proto o tom mluvíme, že je to první skutečná LED žárovka. Matná baňka ve tvaru tradiční „kulky" a LED diody uspořádané tak, aby se světlo šířilo všemi směry. Můžete si vybrat ze zdrojů s paticí E27 a E14. | ks | 33.4191 | 33.4191 | 21,00 | https://www.biesse.cz/svetelne-zdroje_c381775347976343/zdroje-led_c382106060456624/patice-e14_c40917 | https://eshop.biesse.cz/Pictures/biesse/19/2000000326/162192-162192(2).jpg | 5905339296276 | 29627 | Kanlux s. r. o. | 2 | Světelné zdroje | Zdroje LED | Patice E14
KAN00845 | Žárovka LED 4,5W/40W E14 2700K 470lm XLED G45M ilum. Kanlux |  | Kanlux XLED kombinuje nejlepší vlastnosti tradičních žárovek a moderních LED světelných zdrojů. Proto o tom mluvíme, že je to první skutečná LED žárovka. Matná baňka ve tvaru tradiční „kulky" a LED diody uspořádané tak, aby se světlo šířilo všemi směry. Můžete si vybrat ze zdrojů s paticí E27 a E14. | ks | 33.4191 | 33.4191 | 21,00 | https://www.biesse.cz/svetelne-zdroje_c381775347976343/zdroje-led_c382106060456624/patice-e14_c40917 | https://eshop.biesse.cz/Pictures/biesse/19/2000000326/162193-162193(2).jpg | 5905339296269 | 29626 | Kanlux s. r. o. | 2 | Světelné zdroje | Zdroje LED | Patice E14
EMS00609@ | Žárovka LED 8W E14 Classic Mini Globe 4100K Emos | CENA POUZE NA DOPTÁNÍ |  | ks | 0 | 0 | 21,00 |  |  |  | 8592920076361 | EMOS spol. s r.o. | 0
KAN00846 | Žárovka LED 4,5W/40W E27 4000K 470lm XLED G45M ilum. Kanlux |  | Kanlux XLED kombinuje nejlepší vlastnosti tradičních žárovek a moderních LED světelných zdrojů. Proto o tom mluvíme, že je to první skutečná LED žárovka. Matná baňka ve tvaru tradiční „kulky" a LED diody uspořádané tak, aby se světlo šířilo všemi směry. Můžete si vybrat ze zdrojů s paticí E27 a E14. | ks | 45.76 | 45.76 | 21,00 | https://www.biesse.cz/svetelne-zdroje_c381775347976343/zdroje-led_c382106060456624/patice-e27_c40917 | https://eshop.biesse.cz/Pictures/biesse/19/2000000326/162195-162195(2).jpg | 5905339296313 | 29631 | Kanlux s. r. o. | 2 | Světelné zdroje | Zdroje LED | Patice E27
KAN00847 | Žárovka LED 4,5W/40W E27 2700K 470lm XLED G45 ilum. Kanlux |  | Kanlux XLED kombinuje nejlepší vlastnosti tradičních žárovek a moderních LED světelných zdrojů. Proto o tom mluvíme, že je to první skutečná LED žárovka. Skleněná baňka ve tvaru tradiční „kulky" a LED diody uspořádané tak, aby se světlo šířilo všemi směry. Můžeme si vybrat ze zdrojů s paticí E27 a E | ks | 42.9 | 42.9 | 21,00 | https://www.biesse.cz/svetelne-zdroje_c381775347976343/zdroje-led_c382106060456624/patice-e27_c40917 | https://eshop.biesse.cz/Pictures/biesse/19/2000000326/162196-162196(2).jpg | 5905339296252 | 29625 | Kanlux s. r. o. | 2 | Světelné zdroje | Zdroje LED | Patice E27
KAN00848 | Žárovka LED 4,5W/40W E27 2700K 470lm XLED G45M ilum. Kanlux |  | Kanlux XLED kombinuje nejlepší vlastnosti tradičních žárovek a moderních LED světelných zdrojů. Proto o tom mluvíme, že je to první skutečná LED žárovka. Matná baňka ve tvaru tradiční „kulky" a LED diody uspořádané tak, aby se světlo šířilo všemi směry. Můžete si vybrat ze zdrojů s paticí E27 a E14. | ks | 44.33 | 44.33 | 21,00 | https://www.biesse.cz/svetelne-zdroje_c381775347976343/zdroje-led_c382106060456624/patice-e27_c40917 | https://eshop.biesse.cz/Pictures/biesse/19/2000000326/162197-162197(2).jpg | 5905339296306 | 29630 | Kanlux s. r. o. | 2 | Světelné zdroje | Zdroje LED | Patice E27
KAN00849 | Žárovka LED 7W/55W E27 2500K 725lm XLED ST64 Kanlux |  | Kanlux X LED kombinuje nejlepší vlastnosti tradičních žárovek a moderních LED světelných zdrojů. Proto o tom mluvíme, že je to první skutečná LED žárovka. Skleněná baňka a LED diody jsou uspořádány tak, aby se světlo šířilo všemi směry. Verze ST64 je navíc vyrobena ze skla se zlatou barvou, která zd | ks | 81.51 | 81.51 | 21,00 |  | https://eshop.biesse.cz/Pictures/biesse/19/2000000326/162198-162198(2).jpg | 5905339296375 | 29637 | Kanlux s. r. o. | 2
KAN00852 | Žárovka LED 7W/60W E27 4000K 810lm XLED STEP DIM Kanlux |  | Kanlux XLED kombinuje nejlepší vlastnosti tradičních žárovek a moderních LED světelných zdrojů. Proto o tom mluvíme, že je to první skutečná LED žárovka. Skleněná žárovka ve tvaru tradiční žárovky a LED diody uspořádané tak, aby se světlo šířilo všemi směry. Kromě toho ve verzi STEP DIM můžeme postu | ks | 82.94 | 82.94 | 21,00 | https://www.biesse.cz/svetelne-zdroje_c381775347976343/zdroje-led_c382106060456624/patice-e27_c40917 | https://eshop.biesse.cz/Pictures/biesse/19/2000000326/162199-162199(2).jpg | 5905339296351 | 29635 | Kanlux s. r. o. | 1.34 | Světelné zdroje | Zdroje LED | Patice E27
KAN00853 | Žárovka LED 7W/60W E27 2700K 810lm XLED STEP DIM Kanlux |  | Kanlux XLED kombinuje nejlepší vlastnosti tradičních žárovek a moderních LED světelných zdrojů. Proto o tom mluvíme, že je to první skutečná LED žárovka. Skleněná žárovka ve tvaru tradiční žárovky a LED diody uspořádané tak, aby se světlo šířilo všemi směry. Kromě toho ve verzi STEP DIM můžeme postu | ks | 82.94 | 82.94 | 21,00 | https://www.biesse.cz/svetelne-zdroje_c381775347976343/zdroje-led_c382106060456624/patice-e27_c40917 | https://eshop.biesse.cz/Pictures/biesse/19/2000000326/162200-162200(2).jpg | 5905339296344 | 29634 | Kanlux s. r. o. | 2 | Světelné zdroje | Zdroje LED | Patice E27
KAN00854 | Svítidlo AREL LED DL 10W-NW 4000K 830lm bílé Kanlux |  | Kanlux AREL LED je nová rodina downlightů, které nemají rámeček. Díky vysokému stupni krytí IP65/20 a jedinečnému, jednoduchému a zároveň překvapivému designu se Kanlux AREL LED hodí do každého interiéru. Díky unikátnímu designu má panel tloušťku pouhých 9 mm - nejtenčí panel na trhu. | ks | 423.852 | 423.852 | 21,00 |  | https://eshop.biesse.cz/Pictures/biesse/19/2000000326/162201-162201(2).jpg | 5905339295866 | 29586 | Kanlux s. r. o. | 2
KAN00856 | Svítidlo AREL LED DL 14W-NW 4000K 1150lm bílé Kanlux |  | Kanlux AREL LED je nová rodina downlightů, které nemají rámeček. Díky vysokému stupni krytí IP65/20 a jedinečnému, jednoduchému a zároveň překvapivému designu se Kanlux AREL LED hodí do každého interiéru. Díky unikátnímu designu má panel tloušťku pouhých 9 mm - nejtenčí panel na trhu. | ks | 471.9429 | 471.9429 | 21,00 |  | https://eshop.biesse.cz/Pictures/biesse/19/2000000326/162203-162203(2).jpg | 5905339295903 | 29590 | Kanlux s. r. o. | 4.69
KAN00869 | Svítidlo AREL LED DL 6W-NW 4000K 410lm bílé Kanlux |  | Kanlux AREL LED je nová rodina downlightů, které nemají rámeček. Díky vysokému stupni krytí IP65/20 a jedinečnému, jednoduchému a zároveň překvapivému designu se Kanlux AREL LED hodí do každého interiéru. Díky unikátnímu designu má panel tloušťku pouhých 9 mm - nejtenčí panel na trhu. | ks | 303.2172 | 303.2172 | 21,00 |  | https://eshop.biesse.cz/Pictures/biesse/19/2000000326/162207-162207(2).jpg | 5905339295828 | 29582 | Kanlux s. r. o. | 2
KAN00880 | Svítidlo AREL LED DO 10W-NW 4000K 830lm bílé Kanlux |  | Kanlux AREL LED je nová rodina downlightů, které nemají rámeček. Díky vysokému stupni krytí IP65/20 a jedinečnému, jednoduchému a zároveň překvapivému designu se Kanlux AREL LED hodí do každého interiéru. Díky unikátnímu designu má panel tloušťku pouhých 9 mm - nejtenčí panel na trhu. | ks | 370.8705 | 370.8705 | 21,00 |  | https://eshop.biesse.cz/Pictures/biesse/19/2000000326/162209-162209(2).jpg | 5905339295842 | 29584 | Kanlux s. r. o. | 4.69
KAN00881 | Svítidlo AREL LED DO 10W-WW 3000K 730lm bílé Kanlux |  | Kanlux AREL LED je nová rodina downlightů, které nemají rámeček. Díky vysokému stupni krytí IP65/20 a jedinečnému, jednoduchému a zároveň překvapivému designu se Kanlux AREL LED hodí do každého interiéru. Díky unikátnímu designu má panel tloušťku pouhých 9 mm - nejtenčí panel na trhu. | ks | 376.5762 | 376.5762 | 21,00 |  | https://eshop.biesse.cz/Pictures/biesse/19/2000000326/162210-162210(2).jpg | 5905339295859 | 29585 | Kanlux s. r. o. | 4.69
KAN00882 | Svítidlo AREL LED DO 14W-NW 4000K 1150lm bílé Kanlux |  | Kanlux AREL LED je nová rodina downlightů, které nemají rámeček. Díky vysokému stupni krytí IP65/20 a jedinečnému, jednoduchému a zároveň překvapivému designu se Kanlux AREL LED hodí do každého interiéru. Díky unikátnímu designu má panel tloušťku pouhých 9 mm - nejtenčí panel na trhu. | ks | 448.305 | 448.305 | 21,00 |  | https://eshop.biesse.cz/Pictures/biesse/19/2000000326/162211-162211(2).jpg | 5905339295880 | 29588 | Kanlux s. r. o. | 4.69
KAN00883 | Svítidlo AREL LED DO 14W-WW 3000K 1000lm bílé Kanlux |  | Kanlux AREL LED je nová rodina downlightů, které nemají rámeček. Díky vysokému stupni krytí IP65/20 a jedinečnému, jednoduchému a zároveň překvapivému designu se Kanlux AREL LED hodí do každého interiéru. Díky unikátnímu designu má panel tloušťku pouhých 9 mm - nejtenčí panel na trhu. | ks | 448.305 | 448.305 | 21,00 |  | https://eshop.biesse.cz/Pictures/biesse/19/2000000326/162212-162212(2).jpg | 5905339295897 | 29589 | Kanlux s. r. o. | 4.69
KAN00886 | Svítidlo AREL LED DO 6W-NW 4000K 410lm bílé Kanlux |  | Kanlux AREL LED je nová rodina downlightů, které nemají rámeček. Díky vysokému stupni krytí IP65/20 a jedinečnému, jednoduchému a zároveň překvapivému designu se Kanlux AREL LED hodí do každého interiéru. Díky unikátnímu designu má panel tloušťku pouhých 9 mm - nejtenčí panel na trhu. | ks | 293.436 | 293.436 | 21,00 |  | https://eshop.biesse.cz/Pictures/biesse/19/2000000326/162215-162215(2).jpg | 5905339295804 | 29580 | Kanlux s. r. o. | 2
KAN00887 | Svítidlo AREL LED DO 6W-WW 3000K 400lm bílé Kanlux |  | Kanlux AREL LED je nová rodina downlightů, které nemají rámeček. Díky vysokému stupni krytí IP65/20 a jedinečnému, jednoduchému a zároveň překvapivému designu se Kanlux AREL LED hodí do každého interiéru. Díky unikátnímu designu má panel tloušťku pouhých 9 mm - nejtenčí panel na trhu. | ks | 293.436 | 293.436 | 21,00 |  | https://eshop.biesse.cz/Pictures/biesse/19/2000000326/162216-162216(2).jpg | 5905339295811 | 29581 | Kanlux s. r. o. | 4.69
KBA01380 | H07 RN-F 5G2,5 sw Titanex |  |  | m | 99.905 | 99.905 | 21,00 |  |  |  | 00404033T | allkabel s.r.o. | 0
SIE02065 | Čidlo 3RG4013-3KB00-PF indukční |  |  | ks | 4270.7822 | 4270.7822 | 21,00 |  |  |  | 3RG4013-3KB00-PF | Blumenbecker Prag s.r.o. | 0
EMS00610 | Žárovka LED 4,5/40W E14 3000K do digestoře |  |  | ks | 88.985 | 88.985 | 21,00 |  |  | 8592920068359 | 1525731208 | EMOS spol. s r.o. | 0
LG400349@ | LCS-KABEL F/FTP C6A LSOH 500M |  |  | m | 22.648 | 22.648 | 21,00 |  |  | 3414970358424 | 32799P | LEGRAND s.r.o. | 0
MG161809 | Termostat MTN5776-0000 LCD týdenní Merten |  | Schneider Electric Merten inserts electronical thermostat MTN5776-0000 is a mechanism with fixing frame and central plate for heating. This is a 2-pole electronical thermostat. The protection type is electronic overvoltage protection, overheating protection, improving safety level. And the electroni | ks | 4395.4911 | 4395.4911 | 21,00 | https://www.biesse.cz/vypinace-a-zasuvky_c549523885654092/schneider-electric_c549523885654096/merten | https://eshop.biesse.cz/Pictures/BIESSE/19/2000000326/162238_162238.JPG | 3606480778933 | MTN5776-0000 | Schneider Electric CZ, s.r.o. | 0 | Vypínače a zásuvky | Schneider electric | Merten | Mechanismy a kryty | termostaty, stmívače Merten
MG161810 | Deska MTN5775-0414 pro termostat LCD antracit Merten |  | Schneider Electric Merten System M room temperature controller MTN5775-0414 in color anthracite is a central plate. Its mounting box can be recessed into the surface with flush type. It is 72 mm in width, 47 mm in height, and 72 mm in depth. Being reliable and resistant enough, it reaches IP20. What | ks | 347.2637 | 347.2637 | 21,00 | https://www.biesse.cz/vypinace-a-zasuvky_c549523885654092/schneider-electric_c549523885654096/merten | https://eshop.biesse.cz/Pictures/BIESSE/19/2000000326/162239_162239.JPG | 3606480392818 | MTN5775-0414 | Schneider Electric CZ, s.r.o. | 0 | Vypínače a zásuvky | Schneider electric | Merten | Mechanismy a kryty | termostaty, stmívače Merten
MG161811 | Rámeček MTN4020-3619 dvoj. M-Pure, Polar Merten |  | Krycí rámeček Schneider Electric Merten System M, MTN4020-3619, barevný, polar white, dvojnásobný. Tento krycí rámeček patří do estetické skupiny M-Pure. Tento krycí rám podporuje vodorovnou a svislou montáž. Díky dostatečně spolehlivému a odolnému přístupu dosáhne protokolu IP20. Krycí rámeček je v | ks | 155.9305 | 155.9305 | 21,00 | https://www.biesse.cz/vypinace-a-zasuvky_c549523885654092/schneider-electric_c549523885654096/merten | https://eshop.biesse.cz/Pictures/BIESSE/19/2000000326/162240_162240.JPG | 3606480592997 | MTN4020-3619 | Schneider Electric CZ, s.r.o. | 0 | Vypínače a zásuvky | Schneider electric | Merten | M-Pure
BEL00358@ | Žárovka 10W E14 12V T1645 clear |  | Trubkové čiré žárovky pro průmyslové použití. | ks | 46.893 | 46.893 | 21,00 |  |  | 8595209917935 | 373105000 | NBB Bohemia s. r. o. | 0.2
IFM11002 | Kabel EVC142 M8/3PIN zásuvka 5m volný konec |  |  | ks | 660.7609 | 660.7609 | 21,00 |  |  | 4021179249607 | EVC142 | ifm electronic, spol. s r.o. | 0
JAB10832 | Termostat 3292H-A10101 63 onyx/kouř.černá |  |  | ks | 1506.5336 | 1506.5336 | 21,00 | https://www.biesse.cz/vypinace-a-zasuvky_c549523885654092/abb_c549523885654093/levit-levit-m_c549523 | https://eshop.biesse.cz/Pictures/biesse/19/2000000326/162251-162251(2).jpg | 8592624087922 | 3292H-A10101 63 | ABB s.r.o. | 0 | Vypínače a zásuvky | ABB | Levit, Levit M | termostaty Levit
OSTO0170 | Zásuvka 175833 bakelitová černá se zemnícím kolíkem |  |  | ks | 488.832 | 488.832 | 21,00 |  |  | 4051094758335 | 175833 | Gäfgen Elektrogroßhandel GmbH | 0
OSTO0171 | Spínač 186883 bakelitový černý č.1 a č.6 |  |  | ks | 1289.9995 | 1289.9995 | 21,00 |  |  | 4051094868836 | 186883 | Gäfgen Elektrogroßhandel GmbH | 0
OSTO0172 | Krytka 173063 bakelitová černá jednoduchá |  |  | ks | 216.3546 | 216.3546 | 21,00 |  |  | 4051094730638 | 173063 | Gäfgen Elektrogroßhandel GmbH | 0
OSTO0173 | Zásuvka 100722 bakelitová černá datová 2xRJ45 cat.6a |  |  | ks | 1163.319 | 1163.319 | 21,00 |  |  | 4051094007228 | 100722 | Gäfgen Elektrogroßhandel GmbH | 0
OSTO0174 | Krytka 174940 bakelitová černá na datové zásuvky |  |  | ks | 206.052 | 206.052 | 21,00 |  |  | 4051094749401 | 174940 | Gäfgen Elektrogroßhandel GmbH | 0
WEI00387 | Návlečka CLI C 1-6 GE/SW 23 MP |  | Značení bez halogenů a nízkým obsahem znečišťujících látek pro linky a kabely. Připevnění vázacími pásky. | ks | 1.2044 | 1.2044 | 21,00 | https://www.biesse.cz/ostatni-zbozi_c426902569353229/navlecka-cli-c-1-6-ge-sw-23-mp_p162266.html | https://eshop.biesse.cz/Pictures/biesse/19/2000000326/162266-162266(2).jpg | 4008190064181 | 0252711544 | Weidmüller, s.r.o. | 0 | Ostatní zboží
WEI00388 | Návlečka CLI C 1-6 GE/SW 43 MP |  | Značení bez halogenů a nízkým obsahem znečišťujících látek pro linky a kabely. Připevnění vázacími pásky. | ks | 1.2044 | 1.2044 | 21,00 | https://www.biesse.cz/ostatni-zbozi_c426902569353229/navlecka-cli-c-1-6-ge-sw-43-mp_p162267.html | https://eshop.biesse.cz/Pictures/biesse/19/2000000326/162267-162267(2).jpg | 4008190019976 | 0252711564 | Weidmüller, s.r.o. | 0 | Ostatní zboží
WEI00389 | Návlečka CLI C 1-6 GE/SW 53 MP |  | Značení bez halogenů a nízkým obsahem znečišťujících látek pro linky a kabely. Připevnění vázacími pásky. | ks | 1.2044 | 1.2044 | 21,00 | https://www.biesse.cz/ostatni-zbozi_c426902569353229/navlecka-cli-c-1-6-ge-sw-53-mp_p162268.html | https://eshop.biesse.cz/Pictures/biesse/19/2000000326/162268-162268(2).jpg | 4008190114916 | 0252711574 | Weidmüller, s.r.o. | 0 | Ostatní zboží
WEI00390 | Návlečka CLI C 1-6 GE/SW 54 MP |  | Značení bez halogenů a nízkým obsahem znečišťujících látek pro linky a kabely. Připevnění vázacími pásky. | ks | 1.2044 | 1.2044 | 21,00 | https://www.biesse.cz/ostatni-zbozi_c426902569353229/navlecka-cli-c-1-6-ge-sw-54-mp_p162269.html | https://eshop.biesse.cz/Pictures/biesse/19/2000000326/162269-162269(2).jpg | 4008190135317 | 0252711575 | Weidmüller, s.r.o. | 0 | Ostatní zboží
LAP03028@ | YSLY-JZ 10x1 gr |  |  | m | 52.635 | 52.635 | 21,00 |  |  |  | 00901040 | allkabel s.r.o. | 0
MDS01018 | Svítidlo MODUS LLL LED 39W/857 4150lm 1200mm mřížka ALDP+omega profil |  | MODUS LLL4000, 2x LED 857, 1210mm, mrížka AL lesk, prisazené, NONSELV 350mA Prisazené mrížkové svítidlo, kancelárské svítidlo s omezením oslnení UGR Teleso: Bíle práškove lakovaný (RAL 9016) ocelový plech Optický systém: KV - optický systém kategorie C2 z vysoce lešteného hliníku s opálový | ks | 1442.025 | 1442.025 | 21,00 | https://www.biesse.cz/svitidla_c381775347976342/svitidla-interierova-kancelarska_c382106060456610/sv | https://eshop.biesse.cz/Pictures/biesse/19/2000000326/162272-162272(2).jpg | 8596099047016 | LLL4000RM2KV5ND | MODUS, spol. s r.o. | 0 | Svítidla | Svítidla interiérová - kancelářská
GRL00394 | Svítidlo AREO PROFI TRACK W 20W NW |  |  | ks | 610.47 | 610.47 | 21,00 |  | https://eshop.biesse.cz/Pictures/biesse/19/2000000326/162273-162273(2).jpg | 8592660123189 | GXPR114 | Greenlux s.r.o. | 2
ELR01492 | Skříň PERP 160/100/ČEZ 33.1.23 v pilíři |  |  | ks | 53274.056 | 53274.056 | 21,00 |  |  | 8595208695285 | 5261-100-CEZ 33.1.23 | ELPLAST - KPZ Rokycany, spol. s r.o. | 0
SEZ00830 | Skříň MB-MCMB-MC8060D26R5 Skybox kovová 800x600x260 IP65 DIN 135modulů |  |  | ks | 8098.0099 | 8098.0099 | 21,00 | https://www.biesse.cz/skrine-a-rozvodnice_c381775347976028/rozvodnice-modulove_c382106060456269/rozv |  | 5999547615127 | MB-MC8060D26R5 | SEZ - CZ s.r.o. | 0 | Skříně a rozvodnice | Rozvodnice modulové | Rozvodnice na omítku | Rozvodnice na omítku do IP40
MCL00820 | Kryt mléčný k profilu PG, PP, VR, VL 2 m |  | Mléčný difuzor pro použití s profily PG, PP, VR, VL. Difuzor lze do profilu nacvaknout. Slouží k ochraně LED pásku proti působení vnějších vlivů, zabezpečuje ho rovněž proti vypadnutí a pomáhá rozptýlit světlo z jednotlivých LED – tím snižuje oslnění. Průměrná propustnost difuzoru je 70%. Materiál P | m | 30.81 | 30.81 | 21,00 | https://www.biesse.cz/svetelne-zdroje_c381775347976343/led-pasky-a-profily_c556559042085317/led-prof | https://eshop.biesse.cz/Pictures/biesse/19/2000000326/162277-162277(2).jpg | 8595607122375 | ML-761.201.02.2 | McLED s.r.o. | 0 | Světelné zdroje | LED pásky a profily | LED profily a difuzory | LED profily
KOL01573 | TR. OCEL. ZÁVITOVÁ - lak |  | Ocelová elektroinstalační trubka závitová EN pr. 50 mm, 55561, mechanická odolnost 4000N/5cm, lakovaná, délka 3 m, korozní odolnost 2. | ks | 563.268 | 563.268 | 21,00 | https://www.biesse.cz/ulozny-material_c381775347976339/trubky_c382106060456589/trubky-kovove_c382106 | https://eshop.biesse.cz/Pictures/biesse/19/2000000326/162281-162281(2).jpg | 8595057634206 | 6050_ECZ | KOPOS KOLÍN a.s. | 0 | Úložný materiál | Trubky | Trubky kovové
JAB01308 | Čidlo 3299A-A02180 S pohybové 180° Tango šedá |  | Snímač spínače automatického (rovina, úhel 180°), šedá | ks | 894.5508 | 894.5508 | 21,00 | https://www.biesse.cz/vypinace-a-zasuvky_c549523885654092/abb_c549523885654093/tango_c54952388565407 | https://eshop.biesse.cz/Pictures/biesse/19/2000000326/162285-162285(2).png | 8592624094821 | 3299A-A02180 S | ABB s.r.o. | 0 | Vypínače a zásuvky | ABB | Tango | snímače pohybu Tango
OST13797 | SACB-8/ 8-5.0PUR SCO |  |  | ks | 2457.96 | 2457.96 | 21,00 |  |  |  | 1517042 | PHOENIX CONTACT, s.r.o. | 0
MURR0279 | Kabel 7000-12041-2250150 M12 M přímý/volný konec PUR/PVC 1,5m šedý |  |  | ks | 260.3893 | 260.3893 | 21,00 | https://www.biesse.cz/vyprodej_c533469297902886/kabel-7000-12041-2250150-m12-m-primy-volny-konec-pur | https://eshop.biesse.cz/Pictures/biesse/19/2000000326/162292-162292.png |  | 7000-12041-2250150 | MURRELEKTRONIK CZ, spol. s r.o. | 0 | Výprodej
BON00181 | Chránič 40/4/0,3 AC 10kA magnetický |  |  | ks | 913.3224 | 913.3224 | 21,00 |  |  |  | 06-40403002 PEP-10P63 | BONEGA, spol. s r.o. | 0
EMS00614 | DVOJLINKA 2×1,00 ČERNÁ/RU |  |  | ks | 19.0476 | 19.0476 | 21,00 |  |  | 8592920022412 | 2308210050 | EMOS spol. s r.o. | 0
FNX00763 | Svítidlo LED DOWNLIGHT SQUARE IP66 12W 4000K + DIM |  | #DOWNLIGHTLEDsquare | ks | 688.875 | 688.875 | 21,00 |  | https://eshop.biesse.cz/Pictures/biesse/19/2000000326/162297-162297(2).jpg | 8595216624581 | PN14300019 | PANLUX s.r.o. | 2
FNX00764 | Svítidlo LED DOWNLIGHT SQUARE IP66 6W 4000K |  | #DOWNLIGHTLEDsquare | ks | 243.375 | 243.375 | 21,00 |  | https://eshop.biesse.cz/Pictures/biesse/19/2000000326/162298-162298(2).jpg | 8595216624284 | PN14300010 | PANLUX s.r.o. | 2
_ISF0689 | _Podpěra GVAPK11 hřídele GV2 250mm |  | TeSys GV2, hřídel, 250mm. řada: TeSys - typ produktu nebo součásti: hřídel - označení přístroje: GVAP. | ks | 247.3542 | 247.3542 | 21,00 |  |  |  | GVAPK11 | Schneider Electric CZ, s.r.o. | 0
_ISF0690 | _Jistič 2D/1 Multi9 C60SP 10kA 277V UL1077 |  | Tento jistič Multi9 C60SP je nízkonapěťový jistič (MCB). Jedná se o 1P jistič s 1 chráněnou pól, 2A jmenovitý proud a vypínací charakteristikou. Jmenovitá zkratová vypínací schopnost dosahuje hodnoty 3 kA při 415 V AC dle normy EN/IEC 60947-2 a 3 kA při 415 V stř. podle normy EN/IEC 60947 -2 standar | ks | 841.2093 | 841.2093 | 21,00 |  |  |  | M9F23102 | Schneider Electric CZ, s.r.o. | 0
OST13802@ | Zdroj 24VDC 1,04A 25W Mean Well |  |  | ks | 571.5 | 571.5 | 21,00 |  |  |  | SGA25E24-P1J | MI6 s.r.o. | 0
ABB20687 | Kontakty CAF6-02M pomocné 2 VYP ABB |  |  | ks | 126.75 | 126.75 | 21,00 | https://www.biesse.cz/modulove-a-paticove-pristroje_c374924875137026/stykace-a-rele_c381775347976654 | https://eshop.biesse.cz/Pictures/biesse/19/2000000326/162311-162311(2).jpg | 4013614148408 | GJL1201330R0011 | ABB s.r.o. | 0 | Modulové a paticové přístroje | Stykače a relé | Stykače a relé modulová
THC04497 | Hlavice T30NC-230 M30x1,5 Salus |  |  | ks | 495 | 495 | 21,00 |  |  |  | SALUS T30NC-230V | Thermo-control CZ s.r.o. | 0
THC04498 | Modul PL07 pro ovládání čerpadla a kotle Salus |  |  | ks | 940.5 | 940.5 | 21,00 |  |  |  | SALUS PL07 | Thermo-control CZ s.r.o. | 0
SRO00040 | Drát nerez 8 |  |  | kg | 206.4896 | 206.4896 | 21,00 |  |  | 8595678103921 | 445020 | D T TECHNIC s.r.o. | 0
MCL80140 | Profil AL 20x16x2000mm RQ s čirým krytem rohový MCLED |  | Rohový hliníkový profil pro LED pásky, rozměry průřezu cca 20x16 mm. Součástí je čirý difuzor, který lze do profilu nacvaknout. Tento profil je určen pro krytí a chlazení LED pásků do šíře 10 mm. Upevnění k podkladu lze provést pomocí montážních úchytů, vrutů, lepidel. K profilu lze zakoupit úchyty | m | 285.1875 | 285.1875 | 21,00 | https://www.biesse.cz/svetelne-zdroje_c381775347976343/led-pasky-a-profily_c556559042085317/led-prof | https://eshop.biesse.cz/Pictures/biesse/19/2000000326/162316-162316(2).jpg | 8595607124829 | ML-761.059.02.2 | McLED s.r.o. | 0 | Světelné zdroje | LED pásky a profily | LED profily a difuzory | LED profily
MOMC0171 | Štítek M22-XAK12 |  | Štítek tlačítka nouzového zastavení, Sortiment: Příslušenství, RAL 1004, Připojení na SmartWire-DT: ne | ks | 149.149 | 149.149 | 21,00 |  |  | 4015081189168 | 121086 | Eaton Elektrotechnika s.r.o. | 0
MOMF0032 | Kontakt NHI-E-10-PKZ0-C 229681 |  | Standardní pomocný kontakt, Kontakty S = spínací kontakt: 1 spínací kontakt, Použitelný pro: PKZM01, PKZM0, PKZM4, PKZM0-T, PKZM0, PKE | ks | 416.604 | 416.604 | 21,00 |  |  | 4015082296810 | 229681 | Eaton Elektrotechnika s.r.o. | 0.01
MOMC0172 | Kontakt M22-KC02SMC10 121720 |  | Kontaktní prvek, Typy svorek: Šroubové svorky, Upevnění: Upevnění k podlaze, Popis: Spínací kontakt se při montáži ovládá tlačítkem., Kontakty S = spínací kontakt: 1 spínací kontakt, Kontakty Ö = rozpínací kontakt: 2 rozpínací kontakt, Kontakty Upozornění: = bezpečnostní funkce pomocí nuceného rozpo | ks | 452.364 | 452.364 | 21,00 |  |  | 4015081195305 | 121720 | Eaton Elektrotechnika s.r.o. | 0.05
MOMC0173 | Adaptér M22-XE5 218945 |  | Upevňovací deska pro 5 vestavných míst, barva černá | ks | 106.535 | 106.535 | 21,00 |  |  | 4015082189457 | 218945 | Eaton Elektrotechnika s.r.o. | 0
KOL01574 | Modul QD 45X22.5-RJ-45 HB cat. 6 zásuvkový datový |  | Datová zásuvka 45x22,5 mm - pro připojení konektorů RJ 45 cat 6 | ks | 212.5439 | 212.5439 | 21,00 | https://www.biesse.cz/ulozny-material_c381775347976339/zlaby-rosty-a-zebriky_c382106060456588/prislu | https://eshop.biesse.cz/Pictures/biesse/19/2000000326/162322-162322(2).jpg | 8595568931542 | QD 45X22.5-RJ45/6_HB | KOPOS KOLÍN a.s. | 0 | Úložný materiál | Žlaby, Rošty a žebříky | Příslušenství - žlaby,rošty,žebříky
MOCO0156 | Panel XV-303-70-B00-A00-1C Eaton | CENA POUZE NA DOPTÁNÍ | Multidotykový displej s PLC, XV-303, Sortiment: XV300 7", Funkce: Ovladač s PLC (integrovaná jednotka PLC), Dotykový panel s PLC, společné vlastnosti typové řady: Rozhraní Ethernet, CAN, Zařízení USB, USB host, RS232, RS485, Pozice pro kartu SD, Operační systém Windows Embedded Compact 7 pro, Integr | ks | 0 | 0 | 21,00 |  |  | 7640130098657 | 179649 | Eaton Elektrotechnika s.r.o. | 0
RAB01608 | Svítidlo 8736 |  |  | ks | 661.9834 | 661.9834 | 21,00 |  |  | 5998250387369 | 8736 | RABALUX CZ Svítidla s.r.o. | 2.09
RAB01610 | Svítidlo LED ROB 32W 2600lm 4000k IP20 bílé stropní kulaté |  | VLASTNOSTI PRODUKTU Kategorie produktuVnitřní osvětlení TypStropní svítidla StylFunkční Místnostobývací pokoj, jídelna, kuchyně Teplota barvypřírodní bílá Světelný tok světelného zdroje (lm)2600 Specifikace zdroje světla32W Technologie LEDano Ochrana IPIP20 Barva lampybílá Materiál lampyk | ks | 483 | 483 | 21,00 | https://www.biesse.cz/svitidla_c381775347976342/svitidla-interierova-bytova_c382106060456608/svitidl | https://eshop.biesse.cz/Pictures/biesse/19/2000000326/162327-162327.jpg | 5998250322858 | 2285 | RABALUX CZ Svítidla s.r.o. | 2.1 | Svítidla | Svítidla interiérová - bytová
RAB01612 | Svítidlo 5565 Rabalux |  |  | ks | 594.2976 | 594.2976 | 21,00 |  |  | 5998250355658 | 5565 | RABALUX CZ Svítidla s.r.o. | 0
STR00123 | Modul 4FN 231 07.5/N vrátného video nerez |  | Modul vrátného 2 tl. VIDEO KARAT (nerez) | ks | 4797 | 4797 | 21,00 |  | https://eshop.biesse.cz/Pictures/biesse/19/2000000326/162332-162332(2).jpg | 8585001559570 | 4FN 231 07.5/N | METRODIS s.r.o. | 0
STR00124 | Stříška 4FF 692 52.5 k tablu - černá dvojitá vertikální |  | Stříška KARAT vertikální nad omítku VNO 2 rám (černá) | ks | 1462.5 | 1462.5 | 21,00 |  | https://eshop.biesse.cz/Pictures/biesse/19/2000000326/162334-162334(2).jpg | 8585001555886 | 4FF 692 52.5 | METRODIS s.r.o. | 0
EMN00386 | Ventilátor VENTS 125 MAV s automat. žaluzií, šňůrka |  | Ventilátor VENTS 125 MAV - s automatickou žaluzií, tahový vypínač, nástěná montáž, 35dB, IP24, bílý, 185m3/h. Domovní axiální ventilátor Vents MA je určen k odsávání vzduchu z menších bytových a nebytových prostor jako jsou koupelny, toalety, kuchyně, prodejny, kanceláře a podobně. Vzhledem ke svým | ks | 748.1773 | 748.1773 | 21,00 |  | https://eshop.biesse.cz/Pictures/biesse/19/2000000326/162345-162345(2).jpg | 4823016213624 | 1009215 | ELEMAN spol. s r.o. | 1
_FAI0388 | Nosič 709-167 krytu typ 1 WAGO |  | Držák krycího profilu Typ 1 Vč. upevňovacích a pojistných šroubů a rýhované matice Vhodný pro řadové svorky řad 279 až 282, 880 Vhodný pro řadové svorky Mini řady 264 Vhodný pro svorky pro senzory a akční členy řady 270 | ks | 37.2812 | 37.2812 | 21,00 | https://www.biesse.cz/vyprodej_c533469297902886/nosic-709-167-krytu-typ-1-wago_p162346.html | https://eshop.biesse.cz/Pictures/biesse/19/2000000326/162346-162346.jpg |  | 709-167 WAGO | Gebruder Eberhard GmbH | 0 | Výprodej
_FAI0391 | Svorka 2000-1301 |  | 3vodičová průchozí svorka 1 mm2 Vhodná pro aplikace Ex e II Boční a středový popis Na DIN lištu 35 × 15 a 35 × 7,5 Push-in CAGE CLAMP® | ks | 19.3701 | 19.3701 | 21,00 |  |  |  | 2000-1301 WAGO | WAGO-Elektro spol. s r.o. | 0
JAB10833 | Kryt 5014A-A02018 S2 dat.zásuvky přímý TANGO |  | Kryt zásuvky komunikační přímé (2x), s kovovým upevňovacím třmenem, kouřová šedá | ks | 125.6684 | 125.6684 | 21,00 | https://www.biesse.cz/vypinace-a-zasuvky_c549523885654092/abb_c549523885654093/tango_c54952388565407 | https://eshop.biesse.cz/Pictures/biesse/19/2000000326/162353-162353(2).jpg | 8592624056775 | 5014A-A02018 S2 | ABB s.r.o. | 0 | Vypínače a zásuvky | ABB | Tango | sdělovací a datová technika Tango
HLB00571 | Skříň ER222/NVP7P-C se společným přívodem |  |  | ks | 8941.275 | 8941.275 | 21,00 |  |  | 8596053027955 | ER222/NVP7P-C+SPOL.PŘ | DCK Holoubkov Bohemia a.s. | 0
OST20846 | Přijímač LR 100L EX TB 38 15 Telco |  |  | ks | 3132 | 3132 | 21,00 |  |  |  | LR 100L EX TB 38 15 | Infrasensor s.r.o. | 0
GRL00395 | Svítidlo Dust Profi Led 60 NW 30W IP66 4200K |  | SVÍTIDLO LED SMD • těleso svítidla: polykarbonát (PC) • patentovaný, monolitický korpus, který zaručuje maximální těsnost a mechanickou odolnost • vnitřní hliníková výztuha (reflektor), která zajišťuje tuhost konstrukce • energeticky úsporná náhrada prachotěsných svítidel se zářivkami T8 • ok | ks | 1288.26 | 1288.26 | 21,00 |  | https://eshop.biesse.cz/Pictures/biesse/19/2000000326/162368-162368(2).jpg | 8592660111278 | GXWP170 | Greenlux s.r.o. | 4.69
GRL00396 | Senzor PROFI HF 360° pro svítidla DUST externí, dosah 1-8m, čas 8s-30min |  | Mikrovlnné pohybové čidlo k svítidlu DUST PROFI LED | ks | 927.18 | 927.18 | 21,00 |  | https://eshop.biesse.cz/Pictures/biesse/19/2000000326/162369-162369(2).jpg | 8592660112978 | GXOS264 | Greenlux s.r.o. | 0.56
GME00335 | Konektor NL4MP |  | Konektor pro reproduktory, počet kontaktů: 4, Samec, orientace těla: Rovný, Montáž na panel, 40A izolace pájením | ks | 63.1218 | 63.1218 | 21,00 | https://www.biesse.cz/vyprodej_c533469297902886/konektor-nl4mp_p162370.html | https://eshop.biesse.cz/Pictures/biesse/19/2000000326/162370-162370.jpg |  | NL4MP | TME Czech Republic s. r. o. | 0 | Výprodej
GME00336 | Konektor NL4FX |  |  | ks | 219.3836 | 219.3836 | 21,00 |  |  |  | 806-146 | GM electronic, spol. s r.o. | 0
GME00339 | Unipolární tranzistor IRLZ24N TO220AB |  |  | ks | 29.0307 | 29.0307 | 21,00 |  |  |  | 213-315 | GM electronic, spol. s r.o. | 0
GME00340 | 4 x optočlen PC847(LTV847 LITEON) |  |  | ks | 20.1161 | 20.1161 | 21,00 |  |  |  | 523-060 | GM electronic, spol. s r.o. | 0
PRZ30298 | Svítidlo 70003 Linner 1xT5/28W bílá |  |  | ks | 378.2064 | 378.2064 | 21,00 |  |  | 8585032211225 | 70003 | LUXERA s.r.o. | 5.1225
GME00341 | Rezistor metalizovaný RM 5k1 0207 0,6 W 1% |  |  | ks | 2.3666 | 2.3666 | 21,00 |  |  |  | 110-090 | GM electronic, spol. s r.o. | 0
GME00342 | Rezistor metalizovaný RM 10k 0207 0,6W 1% |  |  | ks | 1.1833 | 1.1833 | 21,00 |  |  |  | 110-097 | GM electronic, spol. s r.o. | 0
GME00343 | Kondenzátor elektrolytický CE 470u/10 VIT HIT -EXR 8x12 RM3,5 BULK |  |  | ks | 3.8377 | 3.8377 | 21,00 |  |  |  | 123-405 | GM electronic, spol. s r.o. | 0
GME00345 | Svorkovnice AKZ120/3DS-5.08-V-GREY |  | Parameters Product Code: 841-109 Manufacturer PTR Assembly screw Terminals pitch 5,08 mm Number of poles 3 Input/output orientation 90° Rated voltage 250 V Rated current 24 A Conductor cross-section from 0,2 mm2 Conductor cross-section to 2,5 mm2 Color black | ks | 6.9653 | 6.9653 | 21,00 | https://www.biesse.cz/vyprodej_c533469297902886/svorkovnice-akz120-3ds-5-08-v-grey_p162381.html | https://eshop.biesse.cz/Pictures/biesse/19/2000000326/162381-162381.jpg |  | AKZ120/3DS-5.08-V-GREY | TECHNIK PARTNER a.s. | 0 | Výprodej
GME00346 | Svorkovnice AK550/3DS-3.5-V-GREY |  |  | ks | 16.8262 | 16.8262 | 21,00 |  |  |  | 821-007 | GM electronic, spol. s r.o. | 0
GME00348 | Patice SOKL 16 |  |  | ks | 2.6419 | 2.6419 | 21,00 |  |  |  | 823-002 | GM electronic, spol. s r.o. | 0
GME00357 | Kolík přímý S1G40 2,54mm |  |  | ks | 5.377 | 5.377 | 21,00 |  |  |  | 832-021 | GM electronic, spol. s r.o. | 0
OST20848 | HDC MHX 4P MC |  | Modul pro přenos dat. | ks | 113.472 | 113.472 | 21,00 | https://www.biesse.cz/ostatni-zbozi_c426902569353229/hdc-mhx-4p-mc_p162396.html | https://eshop.biesse.cz/Pictures/biesse/19/2000000326/162396-162396(2).jpg | 4050118233339 | 1428950000 | Weidmüller, s.r.o. | 0 | Ostatní zboží
OST13808 | Zdroj LRS-50-24 |  |  | ks | 327.9504 | 327.9504 | 21,00 |  |  |  | LRS-50-24 | MI6 s.r.o. | 1
OST20849 | HDC MHX 4P FC |  | Modul pro přenos dat. | ks | 113.472 | 113.472 | 21,00 | https://www.biesse.cz/ostatni-zbozi_c426902569353229/hdc-mhx-4p-fc_p162399.html | https://eshop.biesse.cz/Pictures/biesse/19/2000000326/162399-162399(2).jpg | 4050118233308 | 1428970000 | Weidmüller, s.r.o. | 0 | Ostatní zboží
OST20850 | HDC MHE 8 MC |  | Modul pro přenos dat. | ks | 117.984 | 117.984 | 21,00 | https://www.biesse.cz/ostatni-zbozi_c426902569353229/hdc-mhe-8-mc_p162400.html | https://eshop.biesse.cz/Pictures/biesse/19/2000000326/162400-162400(2).jpg | 4050118233247 | 1428880000 | Weidmüller, s.r.o. | 0 | Ostatní zboží
OST20851 | HDC MHE 8 FC |  | Modul pro přenos dat. | ks | 117.984 | 117.984 | 21,00 | https://www.biesse.cz/ostatni-zbozi_c426902569353229/hdc-mhe-8-fc_p162401.html | https://eshop.biesse.cz/Pictures/biesse/19/2000000326/162401-162401(2).jpg | 4050118233254 | 1428890000 | Weidmüller, s.r.o. | 0 | Ostatní zboží
OST20852 | HDC MHE 20 FC |  | Modul pro přenos dat. | ks | 256.8 | 256.8 | 21,00 | https://www.biesse.cz/ostatni-zbozi_c426902569353229/hdc-mhe-20-fc_p162402.html | https://eshop.biesse.cz/Pictures/biesse/19/2000000326/162402-162402(2).jpg | 4050118233261 | 1428930000 | Weidmüller, s.r.o. | 0 | Ostatní zboží
OST20853 | HDC MHE 20 MC |  | Modul pro přenos dat. | ks | 256.8 | 256.8 | 21,00 | https://www.biesse.cz/ostatni-zbozi_c426902569353229/hdc-mhe-20-mc_p162403.html | https://eshop.biesse.cz/Pictures/biesse/19/2000000326/162403-162403(2).jpg | 4050118233322 | 1428910000 | Weidmüller, s.r.o. | 0 | Ostatní zboží
OST20854 | HDC C HX SM1.5AG |  | Kontaktní prvek pro připojení vodiče k průmyslovému konektoru. | ks | 29.232 | 29.232 | 21,00 | https://www.biesse.cz/ostatni-zbozi_c426902569353229/hdc-c-hx-sm1-5ag_p162404.html | https://eshop.biesse.cz/Pictures/biesse/19/2000000326/162404-162404(2).jpg | 4032248697090 | 1002910000 | Weidmüller, s.r.o. | 0 | Ostatní zboží
OST20855 | HDC C HX SM2.5AG |  | Kontaktní prvek pro připojení vodiče k průmyslovému konektoru. | ks | 32.784 | 32.784 | 21,00 | https://www.biesse.cz/ostatni-zbozi_c426902569353229/hdc-c-hx-sm2-5ag_p162405.html | https://eshop.biesse.cz/Pictures/biesse/19/2000000326/162405-162405(2).jpg | 4032248697106 | 1002920000 | Weidmüller, s.r.o. | 0 | Ostatní zboží
OST20856 | HDC C HX SM4.0AG |  | Kontaktní prvek pro připojení vodiče k průmyslovému konektoru. | ks | 31.8816 | 31.8816 | 21,00 | https://www.biesse.cz/ostatni-zbozi_c426902569353229/hdc-c-hx-sm4-0ag_p162406.html | https://eshop.biesse.cz/Pictures/biesse/19/2000000326/162406-162406(2).jpg | 4032248697212 | 1002930000 | Weidmüller, s.r.o. | 0 | Ostatní zboží
OST20857 | HDC C HX BM1.5AG |  | Kontaktní prvek pro připojení vodiče k průmyslovému konektoru. | ks | 52.9536 | 52.9536 | 21,00 | https://www.biesse.cz/ostatni-zbozi_c426902569353229/hdc-c-hx-bm1-5ag_p162407.html | https://eshop.biesse.cz/Pictures/biesse/19/2000000326/162407-162407(2).jpg | 4032248697236 | 1002950000 | Weidmüller, s.r.o. | 0 | Ostatní zboží
OST20858 | HDC C HX BM2.5AG |  | Kontaktní prvek pro připojení vodiče k průmyslovému konektoru. | ks | 27.8496 | 27.8496 | 21,00 | https://www.biesse.cz/ostatni-zbozi_c426902569353229/hdc-c-hx-bm2-5ag_p162408.html | https://eshop.biesse.cz/Pictures/biesse/19/2000000326/162408-162408(2).jpg | 4032248697243 | 1002960000 | Weidmüller, s.r.o. | 0 | Ostatní zboží
OST20859 | HDC C HX BM4.0AG |  | Kontaktní prvek pro připojení vodiče k průmyslovému konektoru. | ks | 48.4224 | 48.4224 | 21,00 | https://www.biesse.cz/ostatni-zbozi_c426902569353229/hdc-c-hx-bm4-0ag_p162409.html | https://eshop.biesse.cz/Pictures/biesse/19/2000000326/162409-162409(2).jpg | 4032248697250 | 1002970000 | Weidmüller, s.r.o. | 0 | Ostatní zboží
OST13810 | Krabice KRADEX Z74J |  |  | ks | 103.7165 | 103.7165 | 21,00 |  |  |  | Z-74 | TME Czech Republic s. r. o. | 0
OST13811 | Krabice KRADEX Z95J PS |  |  | ks | 217.09 | 217.09 | 21,00 |  |  |  | Z-95J-PS | TME Czech Republic s. r. o. | 0
OST13813 | Multiplexer 16 kanálů CD74HC4067, 8596425123278 |  |  | ks | 44.612 | 44.612 | 21,00 |  |  |  | M539A | H A D E X , spol. s r.o. | 0
OST13814 | NodeMcu Lua Wi-fi ESP8266 CP2102, 8596425094486 |  | Kód M430E Popis Modul NodeMCU Lua WiFi ESP8266 CP2102, vývojový modul NodeMCU Dev Board je založen na čipu ESP8266. Kombinuje funkce přístupového bodu WIFI a stanice + mikrokontroléru a využívá jednoduchý programovací jazyk. Deska je kompatibil | ks | 212.838 | 212.838 | 21,00 | https://www.biesse.cz/vyprodej_c533469297902886/nodemcu-lua-wi-fi-esp8266-cp2102-8596425094486_p1624 | https://eshop.biesse.cz/Pictures/biesse/19/2000000326/162417-162417.jpg |  | M430E | H A D E X , spol. s r.o. | 0 | Výprodej
OST13815 | Arduino mini atmega328 5V 16M, 8596425084401 |  |  | ks | 142.5 | 142.5 | 21,00 | https://www.biesse.cz/vyprodej_c533469297902886/arduino-mini-atmega328-5v-16m-8596425084401_p162418. | https://eshop.biesse.cz/Pictures/biesse/19/2000000326/162418-162418.webp |  | M378 | H A D E X , spol. s r.o. | 0 | Výprodej
OST13816 | Kabel 10cm DuPont 40žil samice |  | DuPont kábel s vodičmi ktoré je možné od seba oddeliť, sú farebne rozlíšené. Typ konektorov, samica - samica. Špecifikácia: - Dĺžka: 10 cm - Počet žíl: 40 kusov - Kompatibilný s: 2,54 mm dištančnými kolíkmi 1P - 1P Balíček obsahuje jeden DuPont kábel. | ks | 81.3973 | 81.3973 | 21,00 | https://www.biesse.cz/vyprodej_c533469297902886/kabel-10cm-dupont-40zil-samice_p162419.html | https://eshop.biesse.cz/Pictures/biesse/19/2000000326/162419-162419.jpg |  | 1487593678 | ECLIPSERA s.r.o. | 0 | Výprodej
EMN00387 | Ventilátor VENTS 100 MTL Turbo |  | Ventilátor VENTS 100 MTL Turbo - časovač, kuličk. ložisko, zvýšený výkon, nástěná montáž, 37dB, IP34, bílý, 128m3/h. Domovní axiální ventilátor Vents M je určen k odsávání vzduchu z menších bytových a nebytových prostor jako jsou koupelny, toalety, kuchyně, prodejny, kanceláře a podobně. Vzhledem k | ks | 654.284 | 654.284 | 21,00 |  | https://eshop.biesse.cz/Pictures/biesse/19/2000000326/162420-162420(2).jpg | 4823016218360 | 1009038 | ELEMAN spol. s r.o. | 0
EDM00694 | Ventilátor DECOR 100 DESIGN CZ IP44 axiální |  | axiální ventilátor se zpětnou klapkou a kuličkovými ložisky | ks | 1694.6664 | 1694.6664 | 21,00 |  |  | 8413893361080 | DECOR 100 DESIGN CZ | ELEKTRODESIGN ventilátory spol. s r.o. | 2.76
OST13817 | Spínač ZK4 236-11Z-M20 koncový SCHMERSAL |  |  | ks | 1815.375 | 1815.375 | 21,00 |  |  |  | 151151629 | MERCOM COMPONENTA s.r.o. | 0
WE100253 | Štítek SM 27/18 MC NE GE Weidmuller |  | Značení pro identifikaci zařízení. Značení je možné vytvořit v podobě štítků pomocí tiskárny nebo plotteru a příslušného softwaru. | ks | 7.1425 | 7.1425 | 21,00 | https://www.biesse.cz/spojovaci-material_c381775347976340/svorky-a-svorkovnice_c382106060456593/svor | https://eshop.biesse.cz/Pictures/biesse/19/2000000326/162425-162425(2).jpg | 4032248912438 | 1131850000 | Weidmüller, s.r.o. | 0 | Spojovací materiál | Svorky a svorkovnice | Svorky řadové
EMN10410 | Skříň ZSF40101000.1 /3952 IP65 chránič, 4x230V, 1x16A/5, 1x32A/5 |  | Zásuvková skříň FAMATEL v6256 - ZSF40101000.1 /3952 IP65 jištěná s chráničem 40/4/003-A, zásuvky 4x230V, 1x16/5, 1x32/5, přístroje EATON 10kA: 2xPL7-B16/1, 1xPL7-B16/3, 1xPL7-B32/3, PF7- 40/4/003-A na vstupu, použité pouzdro: 3952 - 500x330x155mm, barva: světle šedá. Zásuvková skříň (rozváděč nízké | ks | 7419.5718 | 7419.5718 | 21,00 |  | https://eshop.biesse.cz/Pictures/biesse/19/2000000326/162426-162426(2).jpg | 8592848009656 | V6256 | Famatel - CZ s.r.o. | 0
OSM00102 | Svítidlo LED-1L14C03KN62/PC06 4000 TITAN 1 - PC IP54 15W 1430lm |  |  | ks | 2066.04 | 2066.04 | 21,00 |  |  | 8591728567064 | TIT56706 | OSMONT, s.r.o. | 0
LAR00035 | Termostat AURATON Aquila SET (200 RT) bezdrátový s nočním poklesem |  |  | ks | 2400.5896 | 2400.5896 | 21,00 |  |  |  | AURATON 200 RT | AURATON s.r.o. | 1.24
EMS00617 | Žárovka LED 8W E14 CANDLE NW 806lm Emos |  |  | ks | 54.834 | 54.834 | 21,00 |  |  | 8592920076347 | 1525731410 | EMOS spol. s r.o. | 2
OST13835 | Brýle ochranné čiré polycarbonat NEO Tools |  |  | ks | 187.635 | 187.635 | 21,00 | https://www.biesse.cz/naradi-a-merici-technika_c381775347976337/ochranne-pracovni-pomucky_c548355654 | https://eshop.biesse.cz/Pictures/BIESSE/19/2000000326/162456_97-500.JPG | 5907558406887 | 97-500 | IVK spol. s r.o. | 0 | Nářadí a měřící technika | Ochranné pracovní pomůcky
OST13836 | Rukavice pracovní 10 kožené NEO tools |  | rukavice z vepřové kůže, nejvyšší kvalita vysoce odolné proti mechanickému poškození zesílené švy způsob využití: logistika, stavebnictví autoopravny | ks | 311.7 | 311.7 | 21,00 | https://www.biesse.cz/naradi-a-merici-technika_c381775347976337/ochranne-pracovni-pomucky_c548355654 | https://eshop.biesse.cz/Pictures/BIESSE/19/2000000326/162457_97-606.JPG | 5907558412918 | 97-606 | IVK spol. s r.o. | 0 | Nářadí a měřící technika | Ochranné pracovní pomůcky
_ASS0204 | Návlek kabelový T11673, PVC40BK |  | Kabelový návlek 4mm PVC Černá HellermannTyton | m | 3.8604 | 3.8604 | 21,00 | https://www.biesse.cz/vyprodej_c533469297902886/navlek-kabelovy-t11673-pvc40bk_p162461.html | https://eshop.biesse.cz/Pictures/biesse/19/2000000326/162461-162461.jpg |  | 172-02056 | HellermannTyton GmbH | 0 | Výprodej
NGE01060 | Nože NO 29050 náhradní pro kleště NO 20050 |  | pro kleště NO 20050 | sada | 381.8989 | 381.8989 | 21,00 | https://www.biesse.cz/naradi-a-merici-technika_c381775347976337/naradi_c382106060456272/noze-no-2905 |  | 4011391290501 | NO 29050 | N.G. ELEKTRO TRADE, a.s. | 0 | Nářadí a měřící technika | Nářadí
EMS00618 | Svitilna COB LED + LED nabíjecí prac. svítilna P4531, 400 lm,2000 mAh |  |  | ks | 445.406 | 445.406 | 21,00 |  |  | 8592920072950 | 1450000280 | EMOS spol. s r.o. | 2
OST13838 | Sada nářadí pro elektrikáře 108ks + Al kufr NEO tools |  | Kufr pro elektrikáře 108 ks (ref. č. 01-310) univerzální kleště 1000V 160 mm, kleště prodloužené rovné 1000V 160 mm, upichovák, automatický stahovač izolace, ruční stahovače izolace, pár krimpovacích kleští, nůž 1000V pro stahování izolace, zkoušečka elektrické instalace 250V, šroubováky 1000V ploch | ks | 5985 | 5985 | 21,00 | https://www.biesse.cz/naradi-a-merici-technika_c381775347976337/naradi_c382106060456272/sada-naradi- | https://eshop.biesse.cz/Pictures/biesse/19/2000000326/162465-162465.jpg | 5907558431957 | 01-310 | IVK spol. s r.o. | 0 | Nářadí a měřící technika | Nářadí
EMS00619 | Svitilna CREE + SMD LED nab. čelovka P3535, 110 lm,55m,Li-Pol 850 mAh |  |  | ks | 387.5898 | 387.5898 | 21,00 |  |  | 8592920070185 | 1441251900 | EMOS spol. s r.o. | 0
TRM01109 | Podpěra PV 15a vedení na hřebenáče |  | podpěra vedení na hřebenáče | ks | 34.9196 | 34.9196 | 21,00 |  | https://eshop.biesse.cz/Pictures/biesse/19/2000000326/162469-162469(2).jpg | 8595614703857 | V195 | TREMIS s.r.o. | 0
HAG00173 | Stykač ESC425 25A/230VAC 4S HAGER |  | Stykač 25A, 4S, 230V AC | ks | 672 | 672 | 21,00 |  | https://eshop.biesse.cz/Pictures/biesse/19/2000000326/162473-162473(2).tif | 3250612400874 | ESC425 | Hager Electro s.r.o. | 0.23
SCA00279 | Spínač 590.EM10005 |  |  | ks | 2339.88 | 2339.88 | 21,00 |  |  | 8001636292779 | 590.EM10005 | SCAME-CZ,s.r.o. | 0
EMS00620 | Zásuvka P0300N zásuvka 3 |  | Základní popis zboží 4 zásuvka bez vypínače pro pohyblivé přívody určená pro výrobu prodlužovacích přívodů nebo jako náhradní díl. Vhodná pro maximální zátěž 16 A max. Kvalitní samostatná zásuvka určená pro montáž prodlužovacího přívodu a k připojení elektrických spotřebičů dle daného počtu zásuvek | ks | 49.0176 | 49.0176 | 21,00 |  |  | 8592920076941 | 1903030001 | EMOS spol. s r.o. | 0
ABB11070 | Sada BER96-4 připojovací |  |  | ks | 871.5 | 871.5 | 21,00 | https://www.biesse.cz/modulove-a-paticove-pristroje_c374924875137026/stykace-a-rele_c381775347976654 | https://eshop.biesse.cz/Pictures/biesse/19/2000000326/162478-162478(2).jpg | 3471523130951 | 1SBN083911R1000 | ABB s.r.o. | 0 | Modulové a paticové přístroje | Stykače a relé | Stykače a relé modulová
LAP03030 | YY-JB 5x2,5 |  |  | m | 64.1625 | 64.1625 | 21,00 |  |  |  | 0111109 | DDA a.s. | 0
LAP03031 | H07RN-F 12G2,5 sw |  |  | m | 215.325 | 215.325 | 21,00 |  |  |  | 00404035 | allkabel s.r.o. | 0
_FAI0392 | Vývodka M25 Agro 1060.25.125 mosaz IP68 |  |  | ks | 198.1912 | 198.1912 | 21,00 |  |  | 7611614105277 | AG-1060.25.125 | AGRO - PRO ROZDĚLENÍ CENÍKŮ | 0
EMS00622 | Žárovka LED 8W E27 Filament A60 2700K EMOS |  |  | ks | 63.6844 | 63.6844 | 21,00 |  |  | 8592920030585 | 1525283240 | EMOS spol. s r.o. | 0
IFM01108 | Senzor OJE-FPKG/SO/AS OJ5031 IFM |  |  | ks | 2993.1673 | 2993.1673 | 21,00 |  |  |  | OJ5031 | ifm electronic, spol. s r.o. | 0
OST70034 | Vývodka HSK-MS-E-D M63x1,5 (37-44mm) |  |  | ks | 3749.91 | 3749.91 | 21,00 |  |  |  | 90161 | Helukabel CZ s.r.o. | 0
GPH00220 | Kryt IN 2,8 P GPH |  |  | ks | 2.639 | 2.639 | 21,00 |  |  | 8591120039770 | IN 2,8 P | Nexans Power Accessories Czech Republic, spol. s r.o. | 0
KOL01575 | Zásuvka Quadro 230V/16A červená pootočená s clonkami parapetní Kopos |  | Zásuvka modulární QUADRO, s kolíkem, červená, s clonkami - 10ks, karton. Snadná montáž, vyrobeno na míru pro výrobky KOPOS. | ks | 119.9945 | 119.9945 | 21,00 | https://www.biesse.cz/ulozny-material_c381775347976339/zlaby-rosty-a-zebriky_c382106060456588/prislu | https://eshop.biesse.cz/Pictures/biesse/19/2000000326/162516-162516(2).jpg | 8595568919182 | QP 45X45 C_BB | KOPOS KOLÍN a.s. | 0 | Úložný materiál | Žlaby, Rošty a žebříky | Příslušenství - žlaby,rošty,žebříky
KOL01576 | Zásuvka Quadro 230V/16A bílá pootočená s clonkami parapetní Kopos |  | Zásuvka modulární QUADRO, s kolíkem, bílá, s clonkami - 10ks, karton. Snadná montáž, vyrobeno na míru pro výrobky KOPOS. | ks | 119.9945 | 119.9945 | 21,00 | https://www.biesse.cz/ulozny-material_c381775347976339/zlaby-rosty-a-zebriky_c382106060456588/prislu | https://eshop.biesse.cz/Pictures/biesse/19/2000000326/162517-162517(2).jpg | 8595568919199 | QP 45X45 C_HB | KOPOS KOLÍN a.s. | 0 | Úložný materiál | Žlaby, Rošty a žebříky | Příslušenství - žlaby,rošty,žebříky
KAN00897 | Svítidlo ALOR DSO-B O pevný podhled černá |  | Kanlux ALOR je rodina bodovek v nejpopulárnějších barvách, černé a bílé, s matným povrchem. Součástí bodovky není patice. Můžeme si vybrat patici GU10 nebo GX5,3, což nám umožní použít světelné zdroje přizpůsobené připravené instalaci. | ks | 37.0101 | 37.0101 | 21,00 |  | https://eshop.biesse.cz/Pictures/biesse/19/2000000326/162518-162518(2).jpg | 5905339267917 | 26791 | Kanlux s. r. o. | 0
JAB01310 | Zásuvka 5525N-C02357 H profil 45 pootočená s clonkou |  | Zásuvka 45x45 s ochranným kolíkem, s clonkami, hnědá (RAL 8014) | ks | 101.5014 | 101.5014 | 21,00 | https://www.biesse.cz/vypinace-a-zasuvky_c549523885654092/abb_c549523885654093/profil-45_c5523284992 | https://eshop.biesse.cz/Pictures/biesse/19/2000000326/162519-162519(2).jpg | 8592624054924 | 5525N-C02357 H | ABB s.r.o. | 0 | Vypínače a zásuvky | ABB | Profil 45 | Zásuvky Profil 45
LG400351 | Krabice POP-UP 654004, 8mod., do nábytku, bílá |  | POPUP KRABICE DO NÁBYTKU 2X4MODULY + INSTALAČNÍ SADA BÍLÝ LESK | ks | 3408.6608 | 3408.6608 | 21,00 | https://www.biesse.cz/domovni-elektroinstalace_c381320081441090/pripojna-mista-do-nabytku-a-podlahy_ | https://eshop.biesse.cz/Pictures/biesse/19/2000000326/162522-162522(2).jpg | 3414970966261 | 654004 | LEGRAND s.r.o. | 0 | Domovní elektroinstalace | Přípojná místa do nábytku a podlahy
LAP03032 | 2YSLCYK-J 4x50 sw 0,6 1kV |  |  | m | 1147.53 | 1147.53 | 21,00 |  |  |  | 00928009 | ARGOS ELEKTRO, a. s. | 0
TLE01087 | Rám LED panelu E6060 60x60 cm |  |  | ks | 237.9049 | 237.9049 | 21,00 |  |  | 1100687984712 | 102286 | T-LED s.r.o. | 0
BEL00361 | Trubice 6W/840 T5 SHORT NBB |  | Třípásmové zářivky pro všeobecné osvětlování a nouzová svítidla. Barevná teplota 4000 K. | ks | 80.3208 | 80.3208 | 21,00 |  |  | 8595209901767 | 108006000 | NBB Bohemia s. r. o. | 2
TLE01088 | Profil AL Mikro 2 přisazený 2000mm (15,2x6mm) bez difuzoru |  |  | ks | 86.145 | 86.145 | 21,00 |  |  |  | 092122 | T-LED s.r.o. | 0
ABA70001 | Jistič 13C/3 6kA S203-C13 ABB (2CDS253001R0134) |  | S203-C13, 3 fázový jistič, jmenovitý proud In: 13 A, vypínací charakteristika: C, vypínací schopnost Icn: 6 kA | ks | 371.25 | 371.25 | 21,00 | https://www.biesse.cz/modulove-a-paticove-pristroje_c374924875137026/jistice-modulove-do-125a_c38037 | https://eshop.biesse.cz/Pictures/biesse/19/2000000326/162571-162571(2).jpg | 4016779467902 | 2CDS253001R0134 | ABB s.r.o. | 0 | Modulové a paticové přístroje | Jističe modulové do 125A
AXM01099@ | Maják 232.300.55 |  |  | ks | 1969.845 | 1969.845 | 21,00 |  |  |  | 232.300.55 | AXIMA, spol. s r. o. | 0
WE700044 | Páska CB 240/7,8 vázací bílá |  | Kabelové spojky pro upevnění kabelů v místech instalace s velkou vázací schopností a dlouhou životností. | ks | 2.6272 | 2.6272 | 21,00 | https://www.biesse.cz/spojovaci-material_c381775347976340/vazaci-pasky_c386461157294159/paska-cb-240 | https://eshop.biesse.cz/Pictures/biesse/19/2000000326/162574-162574(2).jpg | 4032248520190 | 7940006066 | Weidmüller, s.r.o. | 0 | Spojovací materiál | Vázací pásky
MOCO0157 | Deska BPZ-FP-S-800/150-45 krycí s výřezem 45mm |  |  | ks | 499.212 | 499.212 | 21,00 |  |  | 9010238042872 | 193948 | Eaton Elektrotechnika s.r.o. | 0
CAB01158 | Rošt CF 105/150 CABLOFIL |  | CF105/150 EZ | m | 483.1168 | 483.1168 | 21,00 | https://www.biesse.cz/ulozny-material_c381775347976339/zlaby-rosty-a-zebriky_c382106060456588/rosty- | https://eshop.biesse.cz/Pictures/biesse/19/2000000326/162588-162588(2).jpg | 3599070009015 | CM000901 | LEGRAND s.r.o. | 0 | Úložný materiál | Žlaby, Rošty a žebříky | Rošty kovové
EMN00388 | Ventilátor125 VKOk do potrubí VENTS |  | Ventilátor VENTS 125 VKOk - včetně držáku, montáž do potrubí, IPX4, bílý, 185m3/h. Domovní axiální ventilátor Vents VKOk je určen k odsávání nebo přívodu vzduchu z menších bytových a nebytových prostor jako jsou koupelny, toalety, kuchyně, prodejny, kanceláře a podobně. Ventilátor se montuje přímo | ks | 376.9611 | 376.9611 | 21,00 |  | https://eshop.biesse.cz/Pictures/biesse/19/2000000326/162589-162589(2).jpg | 4823016237668 | 1009223 | ELEMAN spol. s r.o. | 0
L8100007 | Zásuvka 770072 1XRJ45 STP CAT6A bílá Valena |  | VALENA DATOVÁ ZÁSUVKA 1XRJ45 STP CAT.6A BÍLÁ | ks | 590.8848 | 590.8848 | 21,00 | https://www.biesse.cz.html | https://eshop.biesse.cz/Pictures/biesse/19/2000000326/162590-162590(2).jpg | 3245067700723 | 770072 | LEGRAND s.r.o. | 0 | Vypínače a zásuvky | Legrand | Valena | datové a TV zásuvky Valena
L8100008 | Zásuvka 770073 2XRJ45 STP CAT6A bílá Valena |  | VALENA DATOVÁ ZÁSUVKA DVOJNÁSOBNÁ 2XRJ45 STP CAT.6A BÍLÁ | ks | 1097.896 | 1097.896 | 21,00 | https://www.biesse.cz.html | https://eshop.biesse.cz/Pictures/biesse/19/2000000326/162591-162591(2).jpg | 3245067700730 | 770073 | LEGRAND s.r.o. | 0 | Vypínače a zásuvky | Legrand | Valena | datové a TV zásuvky Valena
LG300132 | Deska 88016 12/18M nerezová pro vlepení do krytu Legrand |  | PODLAHOVÉ KRABICE - KRYCÍ DESKA PRO KRYT 88001, NEREZ | ks | 677.5856 | 677.5856 | 21,00 | https://www.biesse.cz/ostatni-zbozi_c426902569353229/deska-88016-12-18m-nerezova-pro-vlepeni-do-kryt | https://eshop.biesse.cz/Pictures/biesse/19/2000000326/162592-162592(2).jpg | 3414970891266 | 088016 | LEGRAND s.r.o. | 0 | Ostatní zboží
GRL00397 | Svítidlo GOLY 200 W 90 NW IP 65 4000K |  |  | ks | 3825 | 3825 | 21,00 |  | https://eshop.biesse.cz/Pictures/biesse/19/2000000326/162595-162595(2).jpg | 8592660119656 | GXHB030 | Greenlux s.r.o. | 2
ABB11071 | Vypínač 63A/4 SD204/63 ABB |  | SD204/63, 4 pólový odpínač, In: 63A, pro 253V AC/60V DC, dle IEC/EN 60947-3 | ks | 988.5 | 988.5 | 21,00 | https://www.biesse.cz/ostatni-zbozi_c426902569353229/vypinac-63a-4-sd204-63-abb_p162596.html | https://eshop.biesse.cz/Pictures/biesse/19/2000000326/162596-162596(2).jpg | 4016779904292 | 2CDD284101R0063 | ABB s.r.o. | 0 | Ostatní zboží
ABB11072 | Tlačítko CE4T-10R-01 Bezp. STOP |  |  | ks | 255.375 | 255.375 | 21,00 | https://www.biesse.cz/ostatni-zbozi_c426902569353229/tlacitko-ce4t-10r-01-bezp-stop_p162597.html | https://eshop.biesse.cz/Pictures/biesse/19/2000000326/162597-162597(2).jpg | 7320500260715 | 1SFA619550R1041 | ABB s.r.o. | 0 | Ostatní zboží
ABB11073 | Jistič XT1B 160 TMD 160-1600 3p F F |  |  | ks | 6714.675 | 6714.675 | 21,00 |  | https://eshop.biesse.cz/Pictures/biesse/19/2000000326/162598-162598(2).jpg | 8015644694494 | 1SDA066809R0001 | ABB s.r.o. | 0
ABGB1005 | Adaptér DIN50022 XT1 3p na DIN lištu |  |  | ks | 3309.075 | 3309.075 | 21,00 | https://www.biesse.cz/ostatni-zbozi_c426902569353229/adapter-din50022-xt1-3p-na-din-listu_p162599.ht | https://eshop.biesse.cz/Pictures/biesse/19/2000000326/162599-162599(2).jpg | 8015644005610 | 1SDA066652R0001 | ABB s.r.o. | 0 | Ostatní zboží
ABB11074 | Jistič 40B/3 10kA S803B-B40 ABB (2CCS813001R0405) |  | S803B-B40, jistič typu S800B , počet pólů: 3, vypínací charakteristika: B, jmenovitý proud: 40A, s klecovou svorkou, Icu = 16 kA (230 / 400V AC) | ks | 2257.5 | 2257.5 | 21,00 | https://www.biesse.cz/modulove-a-paticove-pristroje_c374924875137026/jistice-modulove-do-125a_c38037 | https://eshop.biesse.cz/Pictures/biesse/19/2000000326/162600-162600(2).png | 7612271416553 | 2CCS813001R0405 | ABB s.r.o. | 0 | Modulové a paticové přístroje | Jističe modulové do 125A
VSY00227 | Kabel TO-2L-203-2030, 10W/m 207m 2070W V-Systém |  |  | ks | 11869.452 | 11869.452 | 21,00 |  |  | 8595129605394 | 7191 | Saint-Gobain Construction Products CZ a.s. | 0
LET10446 | Hodiny spínací MAN-D16-001-A230 digitální In 16 A, Uc 230 V, 1x prep MAN-D16-001 |  | Ie 16 A, Uc AC 230 V, 1x přepínací kontakt (1CO), týdenní program, šířka 2 moduly, počet kanálů 1, jazyk CS, EN, DE, PL, RU, IT, FR, ES, PT, NL, DA, FI, NO, SV, TR, záloha chodu | ks | 2409.552 | 2409.552 | 21,00 |  | https://eshop.biesse.cz/Pictures/biesse/19/2000000326/162621-162621(2).jpg | 8590125430728 | OEZ:43072 | OEZ s.r.o. | 0.84
BA121071 | Snímač MTN663592 rychlosti větru s vytápěním 0-1 |  | Wind sensor with 0-10 V interface and heating. The wind sensor evaluates the wind speed and converts it into an analogue 0-10 V output voltage. The integrated heater can be operated via an external power supply of AC 24 V/500 mA for trouble-free operation in frosty weather. For external installation | ks | 25206.1125 | 25206.1125 | 21,00 |  |  | 3606485012124 | MTN663592 | Schneider Electric CZ, s.r.o. | 0
_ISF0691 | _Jistič 6D/3 iC60N export |  | This Acti9 iC60N is a low voltage miniature circuit breaker (MCB). It is a 3P circuit breaker with 3 protected poles, 6A rated current and D tripping curve. The rated short circuit breaking capacity goes up to 20kA at 220VAC to 240VAC conforming to EN/IEC 60947-2 standard and 6000A at 400VAC conform | ks | 1324.3335 | 1324.3335 | 21,00 |  |  |  | A9F75306 | Schneider Electric CZ, s.r.o. | 0
_ISF0692 | _Páčka KCF1PZ VARIO uzamykatelná |  | TeSys Vario operační rukojeť - pro TeSys Vario spínací těla VN12 - VN20 - V02 až V2. Poskytuje červená rukojeť a žlutou čelní desku 60x60mm pro hlavní a nouzové zastavení-odpojovač. Působí jako tělo spínače přímo nebo prostřednictvím prodloužení hřídele (lze objednat samostatně). Rukojeť uzamykateln | ks | 257.9843 | 257.9843 | 21,00 |  |  |  | KCF1PZ | Schneider Electric CZ, s.r.o. | 0
_ISF0693 | _Spínač V02 VARIO spínací tělo 12A/3p |  | TeSys Vario základní blok (spínací blok) - 3P - 12 A/690V - pro aplikace přep. motoru do 4kW@400V ACV-23. Pomocí kontaktů v sérii lze přepnout obvody stejnosměrného proudu až do 250 V DC-1 na DC-5. Umožňuje montáž až do čtyř přídavných modulů, připojení šroubovými vývody, montáž na lištu DIN nebo up | ks | 497.9793 | 497.9793 | 21,00 |  |  |  | V02 | Schneider Electric CZ, s.r.o. | 0
FEN00243 | Kabel ADSV 7320 topný |  |  | ks | 1753.05 | 1753.05 | 21,00 |  |  | 8590875055660 | 2232051 | FENIX Trading, s. r. o. | 0
FEN00244 | Kabel ADSV 7165 topný |  |  | ks | 1090.05 | 1090.05 | 21,00 |  |  | 8590875055691 | 2232048 | FENIX Trading, s. r. o. | 0
FEN00245 | Kabel ADSV 7630 topný |  |  | ks | 3043.95 | 3043.95 | 21,00 |  |  | 8590875055622 | 2232055 | FENIX Trading, s. r. o. | 0
BS011090 | _LL SUPPORTING FRAME LB 4M |  |  | ks | 46.7835 | 46.7835 | 21,00 |  |  |  | 43056 | YASHIR ELECTRICAL PRODUCTS (1983) LTD. | 0
BS011095 | _LL COVER PLATE LB 3M ANT |  |  | ks | 58.5929 | 58.5929 | 21,00 |  |  |  | 53282 | YASHIR ELECTRICAL PRODUCTS (1983) LTD. | 0
BS011098 | _LL COVER PLATE LB 3M FUM |  |  | ks | 191.691 | 191.691 | 21,00 |  |  |  | 53287 | YASHIR ELECTRICAL PRODUCTS (1983) LTD. | 0
ITA00710 | _LL COVER PLATE LB 3M ICE |  |  | ks | 189.7859 | 189.7859 | 21,00 |  |  |  | 53288 | YASHIR ELECTRICAL PRODUCTS (1983) LTD. | 0
ITA00711 | _LL COVER PLATE LB 3M TEC |  |  | ks | 134.8257 | 134.8257 | 21,00 |  |  |  | 51505 | YASHIR ELECTRICAL PRODUCTS (1983) LTD. | 0
BS011076 | _ LL COVER PLATE LB 4M ANT |  |  | ks | 92.5964 | 92.5964 | 21,00 |  |  |  | 53304 | YASHIR ELECTRICAL PRODUCTS (1983) LTD. | 0
BS011079 | _LL COVER PLATE LB 4M WHI |  |  | ks | 90.972 | 90.972 | 21,00 |  |  |  | 53305 | YASHIR ELECTRICAL PRODUCTS (1983) LTD. | 0
BS011091 | _LL COVER PLATE LB 4M FUM |  |  | ks | 259.3797 | 259.3797 | 21,00 |  |  |  | 53310 | YASHIR ELECTRICAL PRODUCTS (1983) LTD. | 0
BS011094 | _LL COVER PLATE LB 4M ICE |  |  | ks | 259.3797 | 259.3797 | 21,00 |  |  |  | 53311 | YASHIR ELECTRICAL PRODUCTS (1983) LTD. | 0
BS011084 | _LL COVER PLATE LB 4M TEC |  |  | ks | 184.1087 | 184.1087 | 21,00 |  |  |  | 53321 | YASHIR ELECTRICAL PRODUCTS (1983) LTD. | 0
BS011097 | _LL SWITCH LB 1M 16A - 1WAY ANT |  |  | ks | 122.3776 | 122.3776 | 21,00 |  |  |  | 50480 | YASHIR ELECTRICAL PRODUCTS (1983) LTD. | 0
BA011093 | _LL SWITCH LB 1M 2P 16A ANT |  |  | ks | 212.8095 | 212.8095 | 21,00 |  |  |  | 51057 | YASHIR ELECTRICAL PRODUCTS (1983) LTD. | 0
BS011083 | _LL SWITCH LB 1M 16A - 2WAY ANT |  |  | ks | 147.2893 | 147.2893 | 21,00 |  |  |  | 50814 | YASHIR ELECTRICAL PRODUCTS (1983) LTD. | 0
BS011080 | _LL SWITCH LB 1M 16A - 3WAY ANT |  |  | ks | 255.0463 | 255.0463 | 21,00 |  |  |  | 51058 | YASHIR ELECTRICAL PRODUCTS (1983) LTD. | 0
BS011078 | _LL PUSH BUTTON LB 1M 10A ANT |  |  | ks | 138.6227 | 138.6227 | 21,00 |  |  |  | 51071 | YASHIR ELECTRICAL PRODUCTS (1983) LTD. | 0
BS011092 | _LI PUSH BUTTON DOUBLE LB 1P 10A |  |  | ks | 252.8817 | 252.8817 | 21,00 |  |  |  | 5196 | YASHIR ELECTRICAL PRODUCTS (1983) LTD. | 0
BS011085 | _LI PUSH BUTTON DOUBLE LB INTERLOC |  |  | ks | 350.8919 | 350.8919 | 21,00 |  |  |  | 5197 | YASHIR ELECTRICAL PRODUCTS (1983) LTD. | 0
BS011096 | _LI RJ11 TELEPHONE CONNECTOR LB-K10 |  |  | ks | 295.1187 | 295.1187 | 21,00 |  |  |  | 5223 | YASHIR ELECTRICAL PRODUCTS (1983) LTD. | 0
BS011081 | _LI BRONZE BELL LB 230VAC ANT |  |  | ks | 447.652 | 447.652 | 21,00 |  |  |  | 5269 | YASHIR ELECTRICAL PRODUCTS (1983) LTD. | 0
BS011074 | _LI FALSE POLE LB 1M ANT |  |  | ks | 19.2022 | 19.2022 | 21,00 |  |  |  | 5673 | YASHIR ELECTRICAL PRODUCTS (1983) LTD. | 0
BS011086 | _LL SWITCH LB 1M 2P 16A WHI |  |  | ks | 200.3536 | 200.3536 | 21,00 |  |  |  | 51062 | YASHIR ELECTRICAL PRODUCTS (1983) LTD. | 0
BS011087 | _LL SWITCH LB 1M 16A - 3WAY WHI |  |  | ks | 211.408 | 211.408 | 21,00 |  |  |  | 51064 | YASHIR ELECTRICAL PRODUCTS (1983) LTD. | 0
BS011089 | _LL PUSH BUTTON LB 1M 10A WHI |  |  | ks | 113.1747 | 113.1747 | 21,00 |  |  |  | 51070 | YASHIR ELECTRICAL PRODUCTS (1983) LTD. | 0
BS011082 | _L BRONZE BELL LB 230VAC WHI |  |  | ks | 447.7385 | 447.7385 | 21,00 |  |  |  | 5782 | YASHIR ELECTRICAL PRODUCTS (1983) LTD. | 0
BS011075 | _L FALSE POLE LB 1M WHI |  |  | ks | 17.7673 | 17.7673 | 21,00 |  |  |  | 6063 | YASHIR ELECTRICAL PRODUCTS (1983) LTD. | 0
LET00733 | Pojistka 20A CH10x38 gPV 1000V DC |  |  | ks | 85.284 | 85.284 | 21,00 |  |  | 3838895681915 | 002625085 | ETI ELEKTROELEMENT , d.o.o. | 0
LET00734 | Pojistka 12A CH10x38 gPV 1000V DC |  |  | ks | 127.926 | 127.926 | 21,00 |  |  | 3838895672203 | 002625077 | ETI ELEKTROELEMENT , d.o.o. | 0
_ISF0694 | _Ovladač XB4BA42 RU stiskací |  | Toto modulární červené tlačítko Harmony XB4 funguje s pružinovým návratem / impulsním mechanismem. Má kovový čelní kryt. Toto tlačítko poskytuje ergonomické rozhraní pro ovládání vašich strojů. Snadno se instaluje do standardních otvorů v panelu o průměru 22 mm a je připojen k ovládacím obvodům pomo | ks | 220.206 | 220.206 | 21,00 |  |  |  | XB4BA42 | Schneider Electric CZ, s.r.o. | 0
_ISF0695 | _Ovladač XB4BA51 ŽL stiskací |  | Toto modulární žluté tlačítko Harmony XB4 funguje s pružinovým návratem / impulsním mechanismem. Má kovový čelní kryt. Toto tlačítko poskytuje ergonomické rozhraní pro ovládání vašich strojů. Snadno se instaluje do standardních otvorů v panelu o průměru 22 mm a je připojen k ovládacím obvodům pomocí | ks | 316.3421 | 316.3421 | 21,00 |  |  |  | XB4BA51 | Schneider Electric CZ, s.r.o. | 0
SCA00280 | Ventilátor Quatro 125T s časovačem, zpětná klapka |  | Ventilátor BLAUBERG - Quatro 125 T | ks | 1028.16 | 1028.16 | 21,00 |  | https://eshop.biesse.cz/Pictures/biesse/19/2000000326/162709-162709(2).jpg | 8585022729570 | QUATRO125T | SCAME-CZ,s.r.o. | 0
EMS00624 | Zásuvka přímá SCHUKO, bílá 1926010100 |  |  | ks | 34.4544 | 34.4544 | 21,00 |  |  | 8595025391865 | 1926010100 | EMOS spol. s r.o. | 0
KBA01384 | NAYY-J 1x120 |  |  | m | 73.5726 | 73.5726 | 21,00 |  |  |  | 01323066 | allkabel s.r.o. | 0
HLB99356 | Skříň ER212/NVP7P-C/63A |  |  | ks | 5832.225 | 5832.225 | 21,00 |  |  |  | ER212/NVP7P-C/63A | DCK Holoubkov Bohemia a.s. | 0
MG161817@ | Spínač SDN0700170 tlačítko 1/0 Graphite |  | Sedna, ovládač tlačítkový, ř. 1/0, graphite. řada výrobků: Sedna - připojení - svorky: bezšroubové svorky. | ks | 281.6297 | 281.6297 | 21,00 | https://www.biesse.cz.html | https://eshop.biesse.cz/Pictures/BIESSE/19/2000000326/162732_162732.JPG | 8690495032895 | SDN0700170 | Schneider Electric CZ, s.r.o. | 0 | Vypínače a zásuvky | Schneider electric | Sedna | spínače, tlačítka Sedna
JAB01312 | Kryt 5016E-A00070 34 jedn antracitová. |  | Kryt přístroje osvětlení s LED nebo pro adaptér Profil 45, antracitová | ks | 156.8996 | 156.8996 | 21,00 | https://www.biesse.cz/vypinace-a-zasuvky_c549523885654092/abb_c549523885654093/time_c551413671264261 | https://eshop.biesse.cz/Pictures/biesse/19/2000000326/162733-162733(2).jpg | 8595017281235 | 5016E-A00070 34 | ABB s.r.o. | 0 | Vypínače a zásuvky | ABB | Time | LED osvětlení Time
SE120403 | Chránič 80/4/0,03 A ilD 10kA |  | This Acti9 iID is a modular and reliable double terminal residual current circuit breaker (RCCB). It is a 4P circuit breaker with In rated current of 80A, A type protection class and a 30mA earth leakage sensitivity. This product protects against electrical shock by direct or indirect contact and fi | ks | 3374.8071 | 3374.8071 | 21,00 | https://www.biesse.cz/modulove-a-paticove-pristroje_c374924875137026/proudove-chranice_c380723080988 | https://eshop.biesse.cz/Pictures/BIESSE/19/2000000326/162734_162734.JPG | 3606480443305 | A9Z21480 | Schneider Electric CZ, s.r.o. | 0 | Modulové a paticové přístroje | Proudové chrániče
SEZ00834 | Svodič PO II 1+1 280V/40kA 2+3 KIWA |  |  | ks | 996.6029 | 996.6029 | 21,00 | https://www.biesse.cz/modulove-a-paticove-pristroje_c374924875137026/svodice-prepeti_c38072308098915 |  | 8586006772278 | PO II 1+1 280V/40KA | SEZ - CZ s.r.o. | 0 | Modulové a paticové přístroje | Svodiče přepětí
ABB11076 | Spínač CP1-11Y-10 kompl. žlutý řaz 10 |  |  | ks | 220.875 | 220.875 | 21,00 | https://www.biesse.cz/ovladani-regulace-a-signalizace_c381775347975405/hlavice-ovladaci-a-signalni_c | https://eshop.biesse.cz/Pictures/biesse/19/2000000326/162738-162738(2).jpg | 7320500376324 | 1SFA619100R1113 | ABB s.r.o. | 0 | Ovládání, regulace a signalizace | Hlavice ovládací a signální
_ISF0696 | _Spoušť Micrologic 2.0 pro NS1600 |  | Micrologic 2.0 is an electronic trip unit used on Compact NS630b to NS3200 circuit breakers. This control unit has a basic protection and is designed to protect power circuits and loads. It embeds adjustable long time protection against overloads. It provides also adjustable instantaneous protection | ks | 11510.354 | 11510.354 | 21,00 |  |  |  | 33504 | Schneider Electric CZ, s.r.o. | 0
_ISF0698 | _Kryt ZBZ1604 pro XB4-XB5 kovový červený |  | Tato ovládací hlavice nouzového zastavení s hřibovým knoflíkem Harmony ZB, kovová. Je kompatibilní s hřibovými tlačítky Harmony XB4 a XB5. Tento kovový kryt s uzamykatelným krytem je navržen jako příslušenství pro použití s tlačítkem pro ochranu a v případě potřeby poskytuje zabezpečený způsob provo | ks | 768.7009 | 768.7009 | 21,00 |  |  |  | ZBZ1604 | Schneider Electric CZ, s.r.o. | 0
_ISF0699 | _Modul rozsahu spouště LT 0,4 až 0,8 |  |  | ks | 1159.0897 | 1159.0897 | 21,00 |  |  |  | 33543 | Schneider Electric CZ, s.r.o. | 0
_ISF0700 | _Připojovací přední přívody, 630/1000 A 3P horní |  | These accessories are front connections for 3 poles fixed Compact NS circuit breakers and fixed Compact NS switch disconnectors. They can be adapted to Compact NS 630b/800/1000 circuit breakers with N/H breaking capacity codes. They can be adapted also to Compact NS 630b/800/1000 NA switch disconnec | ks | 3775.7297 | 3775.7297 | 21,00 |  |  |  | 33598 | Schneider Electric CZ, s.r.o. | 0
_ISF0701 | _Připojovací přední přívody, 630/1000 A 3P dolní |  | These accessories are front connections for 3 poles fixed Compact NS circuit breakers and fixed Compact NS switch disconnectors. They can be adapted to Compact NS 630b/800/1000 circuit breakers with N/H breaking capacity codes. They can be adapted also to Compact NS 630b/800/1000 NA switch disconnec | ks | 3775.7297 | 3775.7297 | 21,00 |  |  |  | 33599 | Schneider Electric CZ, s.r.o. | 0
_ISF0702 | _Jistič Acti9 iC60H 1P 1A C 10kA |  | Acti 9 iC60H je multistandardní nízkonapěťový jistič s dvojitým tunelovým svorkou. Jedná se o 1P jistič s 1 chráněným pólem, 1A jmenovitým proudem a vypínací charakteristikou C. Jmenovitá zkratová vypínací schopnost dosahuje hodnoty 70 kA při 220 V stř. na 240 V stř. v souladu s normou ENEC/IEC 6094 | ks | 283.7279 | 283.7279 | 21,00 |  |  |  | A9F07101 | Schneider Electric CZ, s.r.o. | 0
_ISF0703 | _Ovládač otočný |  | This Harmony XB4 modular black selector switch has 2 positions, operates with a spring-return-to-left mechanism. It has a metal bezel. This selector switch provides a versatile interface for controlling your machines. It is easily installed into standard 22mm diameter cut-outs and connected to your | ks | 695.2218 | 695.2218 | 21,00 |  |  |  | XB4BD41 | Schneider Electric CZ, s.r.o. | 0
ARK01392 | Nosník NZMU 100 GZ |  | Nosníky řady NZMU se používají jako nástěnné prvky pro instalaci kabelové trasy. Univerzální konstrukcí umožňují montáž: drátěného žlabu MERKUR 2 pomocí držáku DZM 11, oceloplechových žlabů pomocí šroubu vratového a matice, ostatních médií (vodo/topo) pomocí odpovídajících třmenů. Jednotlivé druhy k | ks | 65.4456 | 65.4456 | 21,00 |  | https://eshop.biesse.cz/Pictures/biesse/19/2000000326/162754-162754(2).png | 8592648153108 | ARK-215310 | ARKYS, s.r.o. | 0
ARK01393 | Stojna STPM 200 SZ (1,5m) |  | Prostorové stojny řady STPM se používají k vytvoření prostorových nosných konstrukcí budoucí kabelové trasy. Pro ukotvení do stropní konstrukce stavby se musí tyto stojny použít v kombinaci s držáky DZM STP nebo DZM STPU. Následně se na ně, dle potřeby, instalují nosníky řady NZM, NZMU a NPZM. Pro b | ks | 77.6112 | 77.6112 | 21,00 |  | https://eshop.biesse.cz/Pictures/biesse/19/2000000326/162755-162755(2).png | 8592648270201 | ARK-227020 | ARKYS, s.r.o. | 0
ARK01394 | Stojna STPM 200 GZ (1,5m) |  | Prostorové stojny řady STPM se používají k vytvoření prostorových nosných konstrukcí budoucí kabelové trasy. Pro ukotvení do stropní konstrukce stavby se musí tyto stojny použít v kombinaci s držáky DZM STP nebo DZM STPU. Následně se na ně, dle potřeby, instalují nosníky řady NZM, NZMU a NPZM. Pro b | ks | 90.8868 | 90.8868 | 21,00 |  | https://eshop.biesse.cz/Pictures/biesse/19/2000000326/162756-162756(2).png | 8592648276203 | ARK-227620 | ARKYS, s.r.o. | 0
MG101025 | Krabice s víčkem pro přístroje Unica, IP55, antracit MUR35106 |  | Mureva Styl kryt s víčkem pro Unica je robustní a vodotěsný IP55, pokud je připojen k krabici Mureva Styl. Průhledné víko je také perfektní k tomu, aby se vložka objevila za ním, i když je zavřené. Tento výrobek lze používat v režimu zapuštěná nebo vnitřní, stejně jako venkovní. jeho rozměry jsou: v | ks | 193.7198 | 193.7198 | 21,00 | https://www.biesse.cz/vypinace-a-zasuvky_c549523885654092/schneider-electric_c549523885654096/mureva | https://eshop.biesse.cz/Pictures/BIESSE/19/2000000326/162762_162762.JPG | 3606480789953 | MUR35106 | Schneider Electric CZ, s.r.o. | 0 | Vypínače a zásuvky | Schneider electric | Mureva Styl IP55 | krabice Mureva Styl
_ISF0705 | _Spoušť LV429410 podpěťová 24VDC |  | This is a MN undervoltage release for Compact NSX, PowerPact Multistandard and EasyPact CVS circuit breakers. Its rated voltage is 24 VDC. It is an auxiliary used for emergency off or remote opening applications. This auxiliary opens the circuit breaker when the control voltage drops to a value belo | ks | 2234.6058 | 2234.6058 | 21,00 |  |  |  | LV429410 | Schneider Electric CZ, s.r.o. | 0
HAG00174 | Přepínač SFL125 (I-II) 1P / 25A |  | Přepínač (I-II) 1P / 25A | ks | 467.52 | 467.52 | 21,00 |  | https://eshop.biesse.cz/Pictures/biesse/19/2000000326/162770-162770(2).tif | 3250615510778 | SFL125 | Hager Electro s.r.o. | 0
_ISF0706 | _Kontakt 33108 OF 6-240A |  | It is a single standard auxiliary contact that provides OF remote information of the circuit breaker status. The OF contact (open/closed) indicates the position of the circuit breaker main contacts. There is one auxiliary contact model for OF, SD or SDE information, depending on where it is fitted i | ks | 747.6072 | 747.6072 | 21,00 |  |  |  | 33108 | Schneider Electric CZ, s.r.o. | 0
_ISF0707 | _Chránič-jistič iDPN N Vigi 4A B 30mA A |  | Acti 9 iDPN Vigi je modulární proudový chránič s nadproudovou ochranou (RCBO). Jedná se o jistič 1P+N s 1 chráněnou pólovou, 4A inhodnocenou proudem a vypínací charakteristikou B. Třída proudového chrániče je typ A s citlivostí 30 mA. Ochranné časové zpoždění uzemnění je okamžité. Jmenovitá zkratová | ks | 2632.0504 | 2632.0504 | 21,00 |  |  |  | A9D56604 | Schneider Electric CZ, s.r.o. | 0
_ISF0708 | _Chránič 6B/1N/0.03A A, s nadp. ochr., iDPN N Vigi 6kA |  | This Acti9 iDPN Vigi is a modular residual current breaker with overcurrent protection (RCBO). It is a 1P+N circuit breaker with 1 protected pole, 6A In rated current and B tripping curve. The earth leakage protection class is A type with a sensitivity of 30mA. The earth-leakage protection time dela | ks | 1827.3974 | 1827.3974 | 21,00 |  |  |  | A9D56606 | Schneider Electric CZ, s.r.o. | 0
_ISF0709 | _Ovladač XB4BA11 stiskací |  | Toto modulární bílé tlačítko Harmony XB4 funguje s pružinovým návratem / impulsním mechanismem. Má kovový čelní kryt. Toto tlačítko poskytuje ergonomické rozhraní pro ovládání vašich strojů. Snadno se instaluje do standardních otvorů v panelu o průměru 22 mm a je připojen k ovládacím obvodům pomocí | ks | 316.3421 | 316.3421 | 21,00 |  |  |  | XB4BA11 | Schneider Electric CZ, s.r.o. | 0
TE120165 | Stykač LC1SKGC200P7 5A/2P 230V |  | TeSys SKGC mini-contactor, 2 poles (2NO), for non-inductive load applications up to 20A/690V AC-1, and for 1-phase motor control applications up to 5A/690V AC-3. It provides a 230V 50/60Hz AC control circuit, a transparent protective cover to prevent front face access, connection by screw terminals. | ks | 867.5797 | 867.5797 | 21,00 | https://www.biesse.cz/modulove-a-paticove-pristroje_c374924875137026/stykace-a-rele_c381775347976654 | https://eshop.biesse.cz/Pictures/BIESSE/19/2000000326/162779_162779.JPG | 3389110563061 | LC1SKGC200P7 | Schneider Electric CZ, s.r.o. | 0 | Modulové a paticové přístroje | Stykače a relé | Stykače a relé modulová
RIT00908 | Filtr pro SK 3239.xxx, 173x173mm 5ks |  |  | bal | 512.46 | 512.46 | 21,00 |  |  | 4028177038257 | 3181100 | Rittal s.r.o. | 0
JAB01319 | Kryt rámečku s otvorem 55x55 krajní ocelová 3901H-A00255 69 Levit ABB (2CHH01025 |  | Kryt rámečku s otvorem 55x55, krajní, ocelová | ks | 76.9626 | 76.9626 | 21,00 | https://www.biesse.cz/vypinace-a-zasuvky_c549523885654092/abb_c549523885654093/levit-levit-m_c549523 | https://eshop.biesse.cz/Pictures/biesse/19/2000000326/162783-162783(2).jpg | 8592624102632 | 3901H-A00255 69 | ABB s.r.o. | 0 | Vypínače a zásuvky | ABB | Levit, Levit M | rámečky Levit
BS020625 | _A9N15646 Acti 9 - fuse-disconnector STI - 1 pole + N - 25 A - for fuse 10.3 x 3 |  | Acti 9, STI 2p 10,3x38 500V. řada: Acti 9 - typ produktu nebo součásti: pojistkový odpojovač - popis pólů: 2P. | ks | 99.557 | 99.557 | 21,00 |  |  |  | A9N15646 | A BI ESSE Sh.p.k. | 0
JAB01320 | Čidlo 3299H-A02182 63 onyx/kouř.černá |  | Snímač spínače automatického (2 roviny, úhel 180°), onyx/kouřová černá | ks | 1670.1256 | 1670.1256 | 21,00 | https://www.biesse.cz/vypinace-a-zasuvky_c549523885654092/abb_c549523885654093/levit-levit-m_c549523 | https://eshop.biesse.cz/Pictures/biesse/19/2000000326/162785-162785(2).jpg | 8592624094906 | 3299H-A02182 63 | ABB s.r.o. | 0.6 | Vypínače a zásuvky | ABB | Levit, Levit M | snímače pohybu Levit
JAB01321 | Spínač 3559H-A05940 03 IP44 č.5 bílá/bílá LEVIT |  | Přepínač sériový, s krytem, řazení 5, IP44, bílá/bílá | ks | 227.1698 | 227.1698 | 21,00 | https://www.biesse.cz/vypinace-a-zasuvky_c549523885654092/abb_c549523885654093/levit-levit-m_c549523 | https://eshop.biesse.cz/Pictures/biesse/19/2000000326/162786-162786(2).jpg | 8592624105152 | 3559H-A05940 03 | ABB s.r.o. | 0 | Vypínače a zásuvky | ABB | Levit, Levit M | přístroje v krytí IP44 Levit
JAB01322 | Spínač 3559H-A05940 63 IP44 č.5 onyx/kouř.černá |  | Přepínač sériový, s krytem, řazení 5, IP44, onyx/kouřová černá | ks | 304.5042 | 304.5042 | 21,00 | https://www.biesse.cz/vypinace-a-zasuvky_c549523885654092/abb_c549523885654093/levit-levit-m_c549523 | https://eshop.biesse.cz/Pictures/biesse/19/2000000326/162788-162788(2).jpg | 8592624105183 | 3559H-A05940 63 | ABB s.r.o. | 0 | Vypínače a zásuvky | ABB | Levit, Levit M | přístroje v krytí IP44 Levit
BUB00161 | BUBEN 120/71802 ALLKABEL |  |  | ks | 6000 | 6000 | 21,00 | [5 empty] | 0
TE210148 | Relé RMNF22TB30 Schneider |  | Toto 3fázové kontrolní relé patří do řady kontrolních relé Harmony společnosti Schneider Electric. Toto třífázové kontrolní relé obsahuje technologii NFC, která přináší digitální provoz namísto analogového. Harmony NFC Control je 8A multifunkční kontrolní relé, které monitoruje 3fázovou síť (s nebo | ks | 3474.8162 | 3474.8162 | 21,00 | https://www.biesse.cz/ovladani-regulace-a-signalizace_c381775347975405/hlavice-ovladaci-a-signalni_c | https://eshop.biesse.cz/Pictures/BIESSE/19/2000000326/162790_RMNF22TB30.PNG | 3606489591120 | RMNF22TB30 | Schneider Electric CZ, s.r.o. | 0 | Ovládání, regulace a signalizace | Hlavice ovládací a signální
_KHS0895 | _Chránič 10C/1N/30mA s nadp. ochr., iDPN N Vigi 6kA |  | Acti 9 iDPN Vigi je modulární proudový chránič s nadproudovou ochranou (RCBO). Má 2P s 1 chráněnou pól, 10A jmenovitý proud a vypínací charakteristiku C. Toto zařízení typu A-SI má citlivost 30 mA. Vypínací schopnost při 230VAC je 10000A podle IEC 61009-1. Tento výrobek je chráněn proti zkratu, přet | ks | 4618.5506 | 4618.5506 | 21,00 |  |  |  | A9D38610 | Schneider Electric CZ, s.r.o. | 0.13
WE070036 | Svodič VSSC6 TRCL24VAC/DC0,5A |  | Toto zařízení je přepěťová ochrana pro oblast systémů měření a regulace (IC) a je vhodné pro ochranu měřicích, kontrolních a regulačních obvodů (MCR). Portfolio nabízí malou a kompaktní konstrukci pro ochranu až dvou binárních nebo čtyř analogových signálů jedním zařízením. Aplikace se instaluje na | ks | 615.37 | 615.37 | 21,00 | https://www.biesse.cz/modulove-a-paticove-pristroje_c374924875137026/svodice-prepeti_c38072308098915 | https://eshop.biesse.cz/Pictures/biesse/19/2000000326/162794-162794(2).jpg | 4032248829590 | 1064230000 | Weidmüller, s.r.o. | 0 | Modulové a paticové přístroje | Svodiče přepětí
VRC01291 | JYTY-O 14x1 UV černá |  |  | m | 64.38 | 64.38 | 21,00 |  |  |  |  | allkabel s.r.o. | 0
LG300133 | Deska 88015 8/12M nerezová pro vlepení do krytu Legrand |  | PODLAHOVÉ KRABICE - KRYCÍ DESKA PRO KRYT 88000, NEREZ | ks | 582.4032 | 582.4032 | 21,00 | https://www.biesse.cz/ostatni-zbozi_c426902569353229/deska-88015-8-12m-nerezova-pro-vlepeni-do-krytu | https://eshop.biesse.cz/Pictures/biesse/19/2000000326/162799-162799(2).jpg | 3414970891242 | 088015 | LEGRAND s.r.o. | 0 | Ostatní zboží
SEZ00835 | Spínač S125 JPD 1103 A6 |  |  | ks | 2837.2684 | 2837.2684 | 21,00 | https://www.biesse.cz/modulove-a-paticove-pristroje_c374924875137026/spinace-vackove_c38177534797665 |  | 8585032682254 | S125 JPD 1103 A6 | SEZ - CZ s.r.o. | 2.151 | Modulové a paticové přístroje | Spínače vačkové
KAN00900 | Svítidlo ALDO 4LED 1X120 Svítidlo pro T8 LED |  | Kanlux ALDO 4LED je rodina světel přizpůsobená zářivkám T8 LED. Jedná se o nástěnná a stropní svítidla charakterizovaná moderním, efektivním tvarem, který nenápadně zapadá do jakéhokoli vnitřního uspořádání. | ks | 238.4139 | 238.4139 | 21,00 |  | https://eshop.biesse.cz/Pictures/biesse/19/2000000326/162802-162802(2).jpg | 5905339263612 | 26361 | Kanlux s. r. o. | 7
KOL01577 | Lávka KL 110X600 kabelová |  | Kabelová lávka rozměru 110x600 mm, povrchová úprava sendzimir, rozteč příček 300 mm, pro fixaci kabelů v lávce je možné použít příchytek typu PKC | m | 797.7478 | 797.7478 | 21,00 | https://www.biesse.cz/ulozny-material_c381775347976339/zlaby-rosty-a-zebriky_c382106060456588/zebrik | https://eshop.biesse.cz/Pictures/biesse/19/2000000326/162804-162804(2).jpg | 8595057644410 | KL 110X600_S | KOPOS KOLÍN a.s. | 0 | Úložný materiál | Žlaby, Rošty a žebříky | Žebříky kovové
KOL01578 | Oblouk KLOBH 85X200_S |  | Oblouk pro vytvoření odbočení s úhlem 90° pro kabelové lávky rozměru 85x200, povrchová úprava sendzimir | ks | 1217.9104 | 1217.9104 | 21,00 | https://www.biesse.cz/ulozny-material_c381775347976339/zlaby-rosty-a-zebriky_c382106060456588/zebrik | https://eshop.biesse.cz/Pictures/biesse/19/2000000326/162806-162806(2).jpg | 8595057644533 | KLOBH 85X200_S | KOPOS KOLÍN a.s. | 0 | Úložný materiál | Žlaby, Rošty a žebříky | Žebříky kovové
KOL01579 | Oblouk KLOBH 110X400_S |  | Oblouk pro vytvoření odbočení s úhlem 90° pro kabelové lávky rozměru 110x400, povrchová úprava sendzimir | ks | 1531.5617 | 1531.5617 | 21,00 | https://www.biesse.cz/ulozny-material_c381775347976339/zlaby-rosty-a-zebriky_c382106060456588/zebrik | https://eshop.biesse.cz/Pictures/biesse/19/2000000326/162807-162807(2).jpg | 8595057644458 | KLOBH 110X400_S | KOPOS KOLÍN a.s. | 0 | Úložný materiál | Žlaby, Rošty a žebříky | Žebříky kovové
KOL01580 | Oblouk KLOBH 110X500_S |  | Oblouk pro vytvoření odbočení s úhlem 90° pro kabelové lávky rozměru 110x500, povrchová úprava sendzimir | ks | 1635.9011 | 1635.9011 | 21,00 | https://www.biesse.cz/ulozny-material_c381775347976339/zlaby-rosty-a-zebriky_c382106060456588/zebrik | https://eshop.biesse.cz/Pictures/biesse/19/2000000326/162808-162808(2).jpg | 8595057644465 | KLOBH 110X500_S | KOPOS KOLÍN a.s. | 0 | Úložný materiál | Žlaby, Rošty a žebříky | Žebříky kovové
KOL01581 | Oblouk KLOBH 110X600_S |  | Oblouk pro vytvoření odbočení s úhlem 90° pro kabelové lávky rozměru 110x600, povrchová úprava sendzimir | ks | 2023.8074 | 2023.8074 | 21,00 | https://www.biesse.cz/ulozny-material_c381775347976339/zlaby-rosty-a-zebriky_c382106060456588/zebrik | https://eshop.biesse.cz/Pictures/biesse/19/2000000326/162811-162811(2).jpg | 8595057644472 | KLOBH 110X600_S | KOPOS KOLÍN a.s. | 0 | Úložný materiál | Žlaby, Rošty a žebříky | Žebříky kovové
KOL01582 | Odbočka horizontální OH 110x400 |  | Odbočka pro dodatečné odbočení z trasy ve tvaru T v horizontálním směru pro kabelové žlaby výšky bočnice 110 na žlab šířky 400 mm , povrchová úprava sendzimir, přímé spojení s kabelovým žlabem bez nutnosti použití spojky | ks | 676.4701 | 676.4701 | 21,00 | https://www.biesse.cz/ostatni-zbozi_c426902569353229/odbocka-horizontalni-oh-110x400_p162812.html | https://eshop.biesse.cz/Pictures/biesse/19/2000000326/162812-162812(2).jpg | 8595057637320 | OH 110X400_S | KOPOS KOLÍN a.s. | 0 | Ostatní zboží
KOL01583 | Odbočka horizontální T KLT 110x500 |  | T kus k vytvoření odbočení na kabelových trasách tvořených kabelovými lávkami rozměru 110x500 v povrchové úpravě sendzimir | ks | 3435.1943 | 3435.1943 | 21,00 | https://www.biesse.cz/ulozny-material_c381775347976339/zlaby-rosty-a-zebriky_c382106060456588/zebrik | https://eshop.biesse.cz/Pictures/biesse/19/2000000326/162813-162813(2).jpg | 8595057644618 | KLT 110X500_S | KOPOS KOLÍN a.s. | 0 | Úložný materiál | Žlaby, Rošty a žebříky | Žebříky kovové
OST13909 | LED 025 Ecoline 90-110VDC,100-240VAC- LED svítilna s vypínačem |  |  | ks | 1275.5973 | 1275.5973 | 21,00 |  |  | 4251823459582 | 02540.3-11 | GHV Trading, spol. s r. o. | 0
OST13910@ | Senzor s měřením teploty a vlhkosti CSS 014,2x 4-20mA,24 V DC |  |  | ks | 4490.8912 | 4490.8912 | 21,00 |  |  |  | 01420.2-00 | GHV Trading, spol. s r. o. | 0
FNX00765 | STOJAN 1,6m |  |  | ks | 412.5 | 412.5 | 21,00 |  | https://eshop.biesse.cz/Pictures/biesse/19/2000000326/162829-162829(2).jpg | 8595216620934 | LM06000012 | PANLUX s.r.o. | 0
LG500066 | SVORKOVNICE ROZ.MOD.2P 40 A 6M |  | MODULÁRNÍ ROZBOČOVACÍ SVORKOVNICE 2P 40A 6MODULŮ | ks | 469.752 | 469.752 | 21,00 |  | https://eshop.biesse.cz/Pictures/biesse/19/2000000326/162831-162831(2).jpg | 3414971978393 | 400400 | LEGRAND s.r.o. | 0
OSM00103 | Svítidlo ASTRA LED-5L06C06Z11/095/a2 NB 3000 |  |  | ks | 9005.04 | 9005.04 | 21,00 |  |  | 8591728604110 | AST60411 | OSMONT, s.r.o. | 4
MG161819 | Víčko MTN4367-0414 dobjecího USB antracit MERTEN |  | Schneider Electric Merten System M MTN4367-0414 is a central plate in color anthracite for USB charger. This central plate belongs to System M aesthetic group. And it is compatible with range Merten System M. Its fixing mode is plug-in. Its mounting box can be recessed into the surface with flush ty | ks | 234.2936 | 234.2936 | 21,00 | https://www.biesse.cz/ostatni-zbozi_c426902569353229/vicko-mtn4367-0414-dobjeciho-usb-antracit-merte | https://eshop.biesse.cz/Pictures/BIESSE/19/2000000326/162838_162838.JPG | 3606480996337 | MTN4367-0414 | Schneider Electric CZ, s.r.o. | 0 | Ostatní zboží
KAN00901 | Trafo Bravo Driver 40W |  |  | ks | 206.2203 | 206.2203 | 21,00 |  | https://eshop.biesse.cz/Pictures/biesse/19/2000000326/162839-162839(2).jpg | 5905339280268 | 28026 | Kanlux s. r. o. | 0.84
MCL00821 | Profil AL rohový 30x30mm čirý difuzor komplet 2m McLed |  | Rohový hliníkový profil pro LED pásky, rozměry průřezu cca 30x30 mm. Součástí je čirý difuzor, který lze do profilu nacvaknout. Tento profil je určen pro krytí a chlazení LED pásků do šíře 20 mm. Upevnění k podkladu lze provést pomocí montážních úchytů, vrutů, lepidel. K profilu lze zakoupit úchyty | m | 577.8825 | 577.8825 | 21,00 | https://www.biesse.cz/svetelne-zdroje_c381775347976343/led-pasky-a-profily_c556559042085317/led-prof | https://eshop.biesse.cz/Pictures/biesse/19/2000000326/162840-162840(2).jpg | 8595607125314 | ML-761.046.02.2 | McLED s.r.o. | 0 | Světelné zdroje | LED pásky a profily | LED profily a difuzory | LED profily
MCL80141 | Koncovka pro RL s otvorem, stříbrná barva, 1 ks MCLED |  | Koncovka pro RL s otvorem, stříbrná barva, 1 ks | ks | 8.58 | 8.58 | 21,00 | https://www.biesse.cz/svetelne-zdroje_c381775347976343/led-pasky-a-profily_c556559042085317/led-prof | https://eshop.biesse.cz/Pictures/biesse/19/2000000326/162841-162841(2).jpg | 8595607122795 | ML-762.044.02.1 | McLED s.r.o. | 0 | Světelné zdroje | LED pásky a profily | LED profily a difuzory | Koncovky profilů
MCL80142 | Úchyt plastový k profilu RL,RH MCLED |  | Plastový stříbrný úchyt k profilu RL, RH | ks | 14.5275 | 14.5275 | 21,00 | https://www.biesse.cz/svetelne-zdroje_c381775347976343/led-pasky-a-profily_c556559042085317/led-prof | https://eshop.biesse.cz/Pictures/biesse/19/2000000326/162842-162842(2).jpg | 8595607127370 | ML-762.144.02.0 | McLED s.r.o. | 0 | Světelné zdroje | LED pásky a profily | LED profily a difuzory | Úchyty, spojky profilů
JAHB1001 | Termostat 3292A-A10101 S (ovl. jednotka) |  | Termostat univerzální s otočným nastavením teploty (ovl. jednotka), šedá | ks | 843.986 | 843.986 | 21,00 | https://www.biesse.cz/vypinace-a-zasuvky_c549523885654092/abb_c549523885654093/tango_c54952388565407 | https://eshop.biesse.cz/Pictures/biesse/19/2000000326/162844-162844(2).jpg | 8592624051763 | 3292A-A10101 S | ABB s.r.o. | 0 | Vypínače a zásuvky | ABB | Tango | termostaty Tango
MG241013 | Odpínač ISFT160 3P svorky M8 PN00 |  |  | ks | 1466.938 | 1466.938 | 21,00 | https://www.biesse.cz/ostatni-zbozi_c426902569353229/odpinac-isft160-3p-svorky-m8-pn00_p162852.html |  | 3606481165633 | LV480801 | Schneider Electric CZ, s.r.o. | 0.91 | Ostatní zboží
FEN00249 | Termostat TFT WiFi dotykový bílý |  |  | ks | 3316.95 | 3316.95 | 21,00 |  |  | 8590875052836 | 4200143 | FENIX Trading, s. r. o. | 0
MG500036 | Kondenzátor VarplusCan HDY 15 kvar 400V |  | VarPlus Can capacitor are a reliable and flexible solution for power factor correction in stringent operating conditions. These capacitors are particularly used for higher voltage disturbances or when a few non-linear loads are present. The rated current of the capacitors must be in increased in ord | ks | 2927.6625 | 2927.6625 | 21,00 | https://www.biesse.cz/ostatni-zbozi_c426902569353229/kondenzator-varpluscan-hdy-15-kvar-400v_p162856 | https://eshop.biesse.cz/Pictures/BIESSE/19/2000000326/162856_162856.JPG | 3606485255781 | BLRCH150A180B40 | Schneider Electric CZ, s.r.o. | 0 | Ostatní zboží
WEI10011 | Roztok pro tiskárnu |  | Čisticí prostředky pro špinavé inkoustové tyčinky, které jsou připraveny k opětovnému použití. Také pro čištění adaptérových desek. | ks | 498.8282 | 498.8282 | 21,00 | https://www.biesse.cz/ostatni-zbozi_c426902569353229/roztok-pro-tiskarnu_p162860.html | https://eshop.biesse.cz/Pictures/biesse/19/2000000326/162860-162860(2).jpg | 4050118530766 | 2518210000 | Weidmüller, s.r.o. | 0 | Ostatní zboží
HLPF0122 | Příchytka E30-E90 nastřelovací pro kabel pr.8mm HL P1_08_N |  | Nastřelovací kabelové příchytky pro 1 kabel s ČSN 73 0895 - Standarní povrchová úprava: Galvanicky pozinkováno - Splňují normu ČSN 73 0895, STN 92 0205: 2014 - DIN 4102-12:1998-11 - Součást normové trasy - Aplikace pomocí nastřelovací pistole HL AG 20/40 | ks | 6.3893 | 6.3893 | 21,00 |  |  | 8595676003223 | HL P1_08_N | HL system, s.r.o. | 0
FNX00766 | Trafo 12W 12-24V 500mA |  |  | ks | 115.5 | 115.5 | 21,00 |  | https://eshop.biesse.cz/Pictures/biesse/19/2000000326/162865-162865(2).jpg | 8595216624628 | PN02000035 | PANLUX s.r.o. | 0
HLCE0003 | Příchytka E30-E90 nastřelovací pro dva kabely pr.8mm HL P2_08_N |  |  | ks | 7.6517 | 7.6517 | 21,00 |  |  | 8595676003339 | HL P2_08_N | HL system, s.r.o. | 0
PHI00533@ | Výbojka CDO-TT Plus 150W/942 Master White E40 PHILIPS |  |  | ks | 1213.3219 | 1213.3219 | 21,00 |  |  |  | 871869659675300 | Josef Kaucký | 3.5
ABB20688 | Konzoly nástěnné pro Mistral65 (4ks) |  | Nástěnné konzoly (4 ks) pro Mistral65 | ks | 151.5 | 151.5 | 21,00 | https://www.biesse.cz/skrine-a-rozvodnice_c381775347976028/rozvodnice-modulove_c382106060456269/rozv | https://eshop.biesse.cz/Pictures/biesse/19/2000000326/162870-162870(2).jpg | 8000126100549 | 1SLM006500A1927 | ABB s.r.o. | 0 | Skříně a rozvodnice | Rozvodnice modulové | Rozvodnice na omítku | Rozvodnice na omítku do IP40
EMN10411 | Svorka univerzální UK 50/3x1 A, 160A, 3pól., AL/CU, krytá, šedá, na DIN |  | Univerzální připojovací svorka UK 50/3x1 A - šedá. Standardní řada univerzálních svorek s širokou nabídkou připojitelnosti vodičů (1,5 - 240 mm2). Umožňuje připojení jak hliníkových tak měděných vodičů a to až do 240 mm2. Jedná se o 1-pólové svorky v plastovém pouzdře (vyjma sestavy UK 50/3x1, ta j | ks | 140.0952 | 140.0952 | 21,00 |  | https://eshop.biesse.cz/Pictures/biesse/19/2000000326/162871-162871(2).jpg | 8592847001767 | 1006647 | ELEMAN spol. s r.o. | 0
EMN10412 | Svorka univerzální UK 95/3 A, 245A, 1pól., AL/CU, krytá, šedá, na DIN/panel /209 |  | Univerzální připojovací svorka UK 95/3 A - šedá. Standardní řada univerzálních svorek s širokou nabídkou připojitelnosti vodičů (1,5 - 240 mm2). Umožňuje připojení jak hliníkových tak měděných vodičů a to až do 240 mm2. Jedná se o 1-pólové svorky v plastovém pouzdře (vyjma sestavy UK 50/3x1, ta je | ks | 297.3539 | 297.3539 | 21,00 |  | https://eshop.biesse.cz/Pictures/biesse/19/2000000326/162872-162872(2).jpg | 4025221401111 | 1006625 | ELEMAN spol. s r.o. | 0
_KHS0896 | _Stykač LC2K0901P7 9A |  | TeSys K reverzační stykač LC2-K - 3P - AC-3 - | ks | 1537.2255 | 1537.2255 | 21,00 |  |  |  | LC2K0901P7 | Schneider Electric CZ, s.r.o. | 0
_KHS0898 | _Kontakt LA1KN31 pomocný |  | TeSys K - blok pomocných kontaktů - pro stykače LC.K - LPK.K - šroubové svorky (kromě LPX4K, LPP5K, CA4K). Poskytuje kontakty 3Z+1V jmenovité až 10A 690V AC, připojení šroubovými svorkami. Čelní montáž nacvaknutím zajišťuje vysokou spolehlivost a odolnost. Certifikováno více standardů (IEC, UL, CSA, | ks | 318.4676 | 318.4676 | 21,00 |  |  |  | LA1KN31 | Schneider Electric CZ, s.r.o. | 0
_KHS0899 | _Přepínač 20A, 1ZAP/1VYP, 230V ISSW |  | Tento vypínač Acti 9 iSSW je lineární spínač používaný pro ruční ovládání elektrických obvodů. Spínač polohy je 2Z+1V. Stěny oddělenou fází lze rozdělit tak, aby umožňovaly průchod všech typů přípojnic. Dodáváno se svorkami stupňovitě, aby se připojení zjednodušilo. Utahovací moment připojení je 1N | ks | 573.684 | 573.684 | 21,00 |  |  |  | A9E18072 | Schneider Electric CZ, s.r.o. | 0
_KHS0902 | _Hlavice KDC1S ovladací |  | This Harmony KDC1S is a key-operated head 45 x 45mm. It is part of the range Harmony K diameter 16-22mm rotary cam switches. | ks | 940.9047 | 940.9047 | 21,00 |  |  |  | KDC1S | Schneider Electric CZ, s.r.o. | 0
_KHS0903 | _Chránič 40A/4/0.1A AC ilD |  | Acti 9 - iID modulární a spolehlivý proudový chránič s dvojitou svorkou (RCCB). Je to 4P jistič se jmenovitým proudem 40 A, třída ochrany typu AC a citlivost chrániče 100 mA. Tento výrobek je chráněn proti zasažení elektrickým proudem pomocí nepřímých kontaktů a nebezpečí požáru. Provádí funkci odpo | ks | 1443.1413 | 1443.1413 | 21,00 |  |  |  | A9Z12440 | Schneider Electric CZ, s.r.o. | 0
_KHS0904 | _Jistič 3C/1, 250VDC C60H-DC 6kA |  | Tento jistič Acti9 C60H-DC je nízkonapěťový jistič s přímým proudem (MCB). Má 1P, jmenovitý proud 3A a C. Jmenovitá zkratová vypínací schopnost dosahuje hodnoty 10 kA při 220 V DC dle normy EN 60947-2 a 10 kA při 220 V ss. dle normy EN 60947-2. Tento produkt splňuje jak průmyslovou normu ENE/IEC 608 | ks | 494.3403 | 494.3403 | 21,00 |  |  |  | A9N61503 | Schneider Electric CZ, s.r.o. | 0
_KHS0905 | _Jistič 25D/3 iC60H 10kA |  | Acti 9 iC60H je multistandardní nízkonapěťový jistič s dvojitým tunelovým svorkou. Jedná se o 3P jistič s 3P, 25A jmenovitým proudem a vypínací charakteristikou. Jmenovitá vypínací schopnost až 30 kA při 220 V stř. na 240 V stř. v souladu s normou IEC 60947-2 a 10000 A při 400 V stř. EN/IEC 60898-1 | ks | 1300.2396 | 1300.2396 | 21,00 |  |  |  | A9F08325 | Schneider Electric CZ, s.r.o. | 0
_KHS0907 | _Kontakt 33108 OF 6-240A |  | It is a single standard auxiliary contact that provides OF remote information of the circuit breaker status. The OF contact (open/closed) indicates the position of the circuit breaker main contacts. There is one auxiliary contact model for OF, SD or SDE information, depending on where it is fitted i | ks | 747.6072 | 747.6072 | 21,00 |  |  |  | 33108 | Schneider Electric CZ, s.r.o. | 0
_KHS0908 | _Rukojeť 33863 pro Compact NS630b...1600 černá |  | It is a direct black rotary handle for Compact NS630b to 1600 devices. It is suitable for isolation and it is used for standard applications. This rotary handle is a front control accessory. The degrees of protection are IP40 and IK07. It may be locked in the OFF position by one to three padlocks, h | ks | 1852.9082 | 1852.9082 | 21,00 |  |  |  | 33863 | Schneider Electric CZ, s.r.o. | 0
_KHS0909 | _Spínač 9-14A GV2P16 |  | TeSys GV motor. jistič - 3P (3P) - 14 A/690V - pro 3fázové aplikace - 5.5kW@400V. Poskytuje tepelně-magnetickou ochranu s nastavením rozsahu 9-14 A, magnetické vypnutí při 13x1 In, vysoké vypínací schopnosti Icu 15kA@400V. připojení šroubovými svorkami. Řízení start-stop otočným knoflíkem, záruka pr | ks | 2489.6032 | 2489.6032 | 21,00 |  |  |  | GV2P16 | Schneider Electric CZ, s.r.o. | 0
HLPF0123 | Kotva HL TSA6/65 průvlaková M6x65mm |  |  | ks | 11.9615 | 11.9615 | 21,00 |  |  | 8595676009294 | HL TSA6X65 | HL system, s.r.o. | 0
_KHS0910 | _Skříň NSYPLA1573G |  | Thalassa PLA floor standing polyester enclosure. 1500x 750x 320 mm. Sealed top and bottom part, assembled with side parts. 4 points lock, 5 mm double-bar insert. 1 door. Accesible front and rear. Reversible 120° opening. Polyester reinforced with fibreglass. Grey RAL 7035. IP65, IK10, NEMA (1,2,12,1 | ks | 22640.4122 | 22640.4122 | 21,00 |  |  |  | NSYPLA1573G | Schneider Electric CZ, s.r.o. | 0
_KHS0911 | _Plech NSYPMM157 |  | Thalassa PLA metallic mounting plate. For enclosure H is1500 x W is750 mm. Step slides mounting location or on back inserts location (fixing by screw type M8). Plain mounting plate. 150 Kg permanent permissible load. Galvanised Steel. Grey RAL 7035. | ks | 3624.4553 | 3624.4553 | 21,00 |  |  |  | NSYPMM157 | Schneider Electric CZ, s.r.o. | 0
KPR00473 | Výložník SK 1-1250/ Z žár. zinek |  |  | ks | 1513.9834 | 1513.9834 | 21,00 |  |  |  | 12200-00005 | KOOPERATIVA vod družstvo | 0
TME01248 | Vývodka M20,IP68,mosaz/nikl HUMMEL |  |  | ks | 117.975 | 117.975 | 21,00 |  |  |  | 1609200050 | TME Czech Republic s. r. o. | 0
TME01249 | Vývodka M32,IP68,mosaz/nikl HUMMEL |  |  | ks | 304.645 | 304.645 | 21,00 |  |  |  | 1609320050 | TME Czech Republic s. r. o. | 0
LAP03038@ | OLFLEX CLASSIC 100 300/500V 3G2,5 |  |  | m | 29.3521 | 29.3521 | 21,00 |  |  |  | L1120801 | allkabel s.r.o. | 0
OBO00383 | Krabice 7408834 MT R2 NF + 2x230V zásuvka OBO |  | Instalační krabice pro podlahovou zásuvku GES R2 k montáži do krabice do mazaniny UD GES R2 a do desek dvojitých podlah s průměrem montážního otvoru 122 mm. | ks | 1175.4456 | 1175.4456 | 21,00 |  |  | 4012196460618 | 7408834 | OBO BETTERMANN s. r. o. | 0
WE010163 | Přepážka WAP 16+35 WTW 2,5-10 BL modrá |  | Koncová a prostřední deska pro dotykovou ochranu živých částí svorkovnic. Deska slouží také k vizuálně rozpoznatelnému oddělení elektrických obvodů za účelem vyloučení chyb zapojení. | ks | 9.5904 | 9.5904 | 21,00 |  | https://eshop.biesse.cz/Pictures/biesse/19/2000000326/162922-162922(2).jpg |  | 1050180000 | Weidmüller, s.r.o. | 0
WE010164 | WTR 2,5/SI 1763940000 |  | Svorkovnice pro připojování nebo spojování vodičů s permanentně zajištěným kontaktem. Kalená ocel odolává mechanickým silám, pocínovaná měď zajišťuje špičkovou vodivost. S vyměnitelným nosičem pro pojistku kazety. | ks | 143.04 | 143.04 | 21,00 | https://www.biesse.cz/spojovaci-material_c381775347976340/svorky-a-svorkovnice_c382106060456593/svor | https://eshop.biesse.cz/Pictures/biesse/19/2000000326/162923-162923(2).jpg | 4032248107735 | 1763940000 | Weidmüller, s.r.o. | 0 | Spojovací materiál | Svorky a svorkovnice | Svorky řadové
WE010165 | ZQV 2,5N/50 RD 2109000000 |  | Propojka pro průchozí svorkovnice pro distribuci potenciálu nebo přenos signálů. | ks | 451.625 | 451.625 | 21,00 | https://www.biesse.cz/spojovaci-material_c381775347976340/svorky-a-svorkovnice_c382106060456593/svor | https://eshop.biesse.cz/Pictures/biesse/19/2000000326/162924-162924(2).jpg | 4050118486001 | 2109000000 | Weidmüller, s.r.o. | 0 | Spojovací materiál | Svorky a svorkovnice | Svorky řadové
WE010166 | ZQV 2,5N/50 BL 1527920000 |  | Propojka pro průchozí svorkovnice pro distribuci potenciálu nebo přenos signálů. | ks | 222.7252 | 222.7252 | 21,00 | https://www.biesse.cz/spojovaci-material_c381775347976340/svorky-a-svorkovnice_c382106060456593/svor | https://eshop.biesse.cz/Pictures/biesse/19/2000000326/162925-162925(2).jpg | 4050118448559 | 1527920000 | Weidmüller, s.r.o. | 0 | Spojovací materiál | Svorky a svorkovnice | Svorky řadové
FIN00176 | Člen 38.52.7.024.0050 2P/8A, 24V DC, LED+EMC vazební, LED FINDER |  | Vazební člen, 2P/8A, 24V DC, LED_EMC | ks | 404.82 | 404.82 | 21,00 |  | https://eshop.biesse.cz/Pictures/biesse/19/2000000326/162928-162928(2).jpg | 8012823305240 | 385270240050 | Finder CZ, s.r.o. | 0
WEI00394 | OKO Cu KQI-M8/-2,5 |  | Krimpovací kabelové oko vyrobené z mědi pro připojení měděných vodičů. Krimpování kabelového oka chrání vodič a umožňuje permanentně stabilní elektrická připojení. | ks | 2.775 | 2.775 | 21,00 | https://www.biesse.cz/spojovaci-material_c381775347976340/svorky-a-svorkovnice_c382106060456593/svor | https://eshop.biesse.cz/Pictures/biesse/19/2000000326/162936-162936(2).jpg | 4050118302325 | 1492330000 | Weidmüller, s.r.o. | 0 | Spojovací materiál | Svorky a svorkovnice | Svorky řadové
WEI00395 | OKO Cu KQI-M6/-1 |  | Krimpovací kabelové oko vyrobené z mědi pro připojení měděných vodičů. Krimpování kabelového oka chrání vodič a umožňuje permanentně stabilní elektrická připojení. | ks | 1.9453 | 1.9453 | 21,00 | https://www.biesse.cz/spojovaci-material_c381775347976340/svorky-a-svorkovnice_c382106060456593/svor | https://eshop.biesse.cz/Pictures/biesse/19/2000000326/162938-162938(2).jpg | 4050118302400 | 1492230000 | Weidmüller, s.r.o. | 0 | Spojovací materiál | Svorky a svorkovnice | Svorky řadové
WEI00396 | OKO Cu KQI-M8/-1 |  | Krimpovací kabelové oko vyrobené z mědi pro připojení měděných vodičů. Krimpování kabelového oka chrání vodič a umožňuje permanentně stabilní elektrická připojení. | ks | 2.5747 | 2.5747 | 21,00 | https://www.biesse.cz/spojovaci-material_c381775347976340/svorky-a-svorkovnice_c382106060456593/svor | https://eshop.biesse.cz/Pictures/biesse/19/2000000326/162939-162939(2).jpg | 4050118302066 | 1492240000 | Weidmüller, s.r.o. | 0 | Spojovací materiál | Svorky a svorkovnice | Svorky řadové
LAP03043 | HSLH-OZ 2x0,75 grau |  |  | m | 13.0355 | 13.0355 | 21,00 |  |  |  | 01917008 | allkabel s.r.o. | 0
JAB01326 | Kryt 5014H-A00040 63 HDMI/VGA/USB/repro |  | Kryt zásuvky reproduktorové, komunikační přímé nebo přístroje USB, onyx | ks | 212.2978 | 212.2978 | 21,00 | https://www.biesse.cz/vypinace-a-zasuvky_c549523885654092/abb_c549523885654093/levit-levit-m_c549523 | https://eshop.biesse.cz/Pictures/biesse/19/2000000326/162946-162946(2).jpg | 8592624069973 | 5014H-A00040 63 | ABB s.r.o. | 0 | Vypínače a zásuvky | ABB | Levit, Levit M | nabíjení přes USB Levit
SEZ00836 | Skříň P-BOX 4060, IP65, 400x600x200 |  |  | ks | 1571.8233 | 1571.8233 | 21,00 |  |  |  | P-BOX 4060 | SEZ - CZ s.r.o. | 0
JAHF0001@DOPRODEJ | Hlásič kouře Busch-Rauchalarm® ProfessionalLINE, alkalická baterie |  | Hlásič kouře Busch-Rauchalarm® ProfessionalLINE, alkalická baterie, bílá, 6834-84-500 | ks | 616.8803 | 616.8803 | 21,00 | https://www.biesse.cz/ostatni-zbozi_c426902569353229/hlasic-koure-busch-rauchalarm-professionalline- | https://eshop.biesse.cz/Pictures/biesse/19/2000000326/162948-162948(2).jpg | 4011395186954 | 2CKA006800A2719 | ABB s.r.o. | 0 | Ostatní zboží
RAB01617 | Svítidlo LED OSCAR2 18W 1350lm 4000k IP20 bílé stropní kulaté |  | Stropní LED svítidlo Rabalux 2783 Oscar 2 kulaté, LED 18W, IP20 - Svítidlo Oscar se díky svému jednoduchému designu hodí do každého interiéru. - Je vyrobeno z kvalitního kovu a plastu v bílé barvě s chromovým okrajem s vestavěným LED zdrojem v neutrální bílé barvě světla. - Moderní | ks | 426 | 426 | 21,00 | https://www.biesse.cz/svitidla_c381775347976342/svitidla-interierova-bytova_c382106060456608/svitidl | https://eshop.biesse.cz/Pictures/biesse/19/2000000326/162953-162953.jpg | 5998250327839 | 71175 | RABALUX CZ Svítidla s.r.o. | 2.1 | Svítidla | Svítidla interiérová - bytová
ELR01494 | Sokl SO 1.1.3 |  |  | ks | 3890.688 | 3890.688 | 21,00 |  |  | 8595208608704 | 8200 1.1.3 | ELPLAST - KPZ Rokycany, spol. s r.o. | 0
RAB01619 | Svítidlo 5690 Connor Rabalux |  |  | ks | 855.3718 | 855.3718 | 21,00 |  |  | 5998250356907 | 5690 | RABALUX CZ Svítidla s.r.o. | 0
ELR01495 | Skříň PER 2/3f/63 3.1.3 na sokl |  |  | ks | 7682.44 | 7682.44 | 21,00 |  |  | 8595208605000 | 5422 3.1.3 | ELPLAST - KPZ Rokycany, spol. s r.o. | 0
EMS00628 | Žárovka LED 8W E27 Filament A60 neutrální bíla EMOS |  |  | ks | 63.6844 | 63.6844 | 21,00 |  |  | 8592920044278 | 1525283241 | EMOS spol. s r.o. | 2
MOCE0143 | Stykač Z-SCH 230/63-04 230V/AC |  | Instalační stykač, jmenovité ovládací napětí 230 V AC, jmenovitý povozní proud při AC1 63A, funkce: 4 rozpínací kontakt, údaje dle IEC 61095, ČSN EN 61095, VDE 0660, IEC 60947-4-1, ČSN EN 60947-4-1, VDE, vestavný rozměr víčka 45 mm, šířka při montáži 3HP (52,5 mm), montáž na montážní lištu | ks | 2508.935 | 2508.935 | 21,00 |  |  | 4015081474721 | 285735 | Eaton Elektrotechnika s.r.o. | 0.47
WEI00398 | Držák BZT PRV8 SW 35X15 štítku |  | Držák značkovače s velkou přídavnou značkovací plochou. | ks | 53.2872 | 53.2872 | 21,00 | https://www.biesse.cz/spojovaci-material_c381775347976340/svorky-a-svorkovnice_c382106060456593/svor | https://eshop.biesse.cz/Pictures/biesse/19/2000000326/162976-162976(2).jpg | 4032248966004 | 1173570000 | Weidmüller, s.r.o. | 0 | Spojovací materiál | Svorky a svorkovnice | Svorky řadové
MDS01020 | Svítidlo MODUS LLL LED 26W/840 3200lm 1210mm mřížka ALDP+omega profil |  | MODUS LLL3000, 2x LED 840, 1210mm, mrížka AL lesk, prisazené, NONSELV 250mA Prisazené mrížkové svítidlo, kancelárské svítidlo s omezením oslnení UGR Teleso: Bíle práškove lakovaný (RAL 9016) ocelový plech Optický systém: KV - optický systém kategorie C2 z vysoce lešteného hliníku s opálový | ks | 1423.175 | 1423.175 | 21,00 | https://www.biesse.cz/svitidla_c381775347976342/svitidla-interierova-kancelarska_c382106060456610/sv | https://eshop.biesse.cz/Pictures/biesse/19/2000000326/162977-162977(2).jpg | 8595073725612 | LLL3000RM2KV4ND | MODUS, spol. s r.o. | 7.5 | Svítidla | Svítidla interiérová - kancelářská
WEI00399 | Modul SAI-8-F 3P M8 L 5M pasivní |  | Distributor pro spojení několika vstupních signálů do jednoho centrálního odchozího kabelu. | ks | 2110.3168 | 2110.3168 | 21,00 | https://www.biesse.cz/ostatni-zbozi_c426902569353229/modul-sai-8-f-3p-m8-l-5m-pasivni_p162979.html | https://eshop.biesse.cz/Pictures/biesse/19/2000000326/162979-162979(2).jpg | 4032248335329 | 1828680000 | Weidmüller, s.r.o. | 0 | Ostatní zboží
WEI00400 | Modul SAI-10-F 3P M8 L 5M pasivní |  | Distributor pro spojení několika vstupních signálů do jednoho centrálního odchozího kabelu. | ks | 3126.8544 | 3126.8544 | 21,00 | https://www.biesse.cz/ostatni-zbozi_c426902569353229/modul-sai-10-f-3p-m8-l-5m-pasivni_p162980.html | https://eshop.biesse.cz/Pictures/biesse/19/2000000326/162980-162980(2).jpg | 4032248335206 | 1828660000 | Weidmüller, s.r.o. | 0 | Ostatní zboží
WEI00401 | Modul SAI-6-F 3P M8 L 5M pasivní |  | Distributor pro spojení několika vstupních signálů do jednoho centrálního odchozího kabelu. | ks | 1702.176 | 1702.176 | 21,00 | https://www.biesse.cz/ostatni-zbozi_c426902569353229/modul-sai-6-f-3p-m8-l-5m-pasivni_p162981.html | https://eshop.biesse.cz/Pictures/biesse/19/2000000326/162981-162981(2).jpg | 4032248335343 | 1828700000 | Weidmüller, s.r.o. | 0 | Ostatní zboží
MOCE0144 | Rele Z-SC230/2S1O 230V/AC impulzní |  | Impulsní relé s centrálním řízením, řídicí napětí 230V AC, funkce: 2 spínacích + 1 rozpínacích kontaktů, jmenovitý povozní proud při 250V AC podle IEC/EN 60669-2-2: 16A, vestavný rozměr víčka 45 mm, šířka při montáži 2HP (35 mm), montáž na montážní lištu, průřez svorky 0,5–10 mm² jednodrátový a více | ks | 1625.8125 | 1625.8125 | 21,00 |  |  | 4015082653279 | 265327 | Eaton Elektrotechnika s.r.o. | 0
ABB00059 | Vypínač modulový 2pol, SD202/32 ABB |  | SD202/32, 2 pólový odpínač, In: 32A, pro 253V AC/60V DC, dle IEC/EN 60947-3 | ks | 378 | 378 | 21,00 | https://www.biesse.cz/modulove-a-paticove-pristroje_c374924875137026/pojistky-a-odpinace_c3803794836 | https://eshop.biesse.cz/Pictures/biesse/19/2000000326/162988-162988(2).png | 4016779904148 | 2CDD282101R0032 | ABB s.r.o. | 0 | Modulové a paticové přístroje | Pojistky a odpínače | Odpínače pojistkové
ABB00060 | Kontakt pomocný E299-11 |  | E299-11 Pomocný kontakt 5A, 1NO+1NC | ks | 780 | 780 | 21,00 | https://www.biesse.cz/modulove-a-paticove-pristroje_c374924875137026/prislusenstvi-pro-modulove-pris | https://eshop.biesse.cz/Pictures/biesse/19/2000000326/162990-162990(2).jpg | 7612270939985 | 2CCA704340R0001 | ABB s.r.o. | 0 | Modulové a paticové přístroje | Příslušenství pro modulové přístroje
HAG00175 | Skříň VA48NWP multimedáiální nást.,volta 48, s 3MP vybavená |  | Rozvodnice nástěnná volta, 4-řadá, multimediální, vybavená, perf. dveře | ks | 3498.24 | 3498.24 | 21,00 |  | https://eshop.biesse.cz/Pictures/biesse/19/2000000326/162992-162992(2).tif | 3250615002273 | VA48NWP | Hager Electro s.r.o. | 0
GRL00399 | Svítidlo LED VILA 12W ANTRACITE NW IP54 |  | Přisazené LED svítidlo pro nástěnnou montáž. Vhodné především pro venkovní použití. Například k osvětlení teras, chodníků, schodišť, nebo fasád domů. Může být použito také v interiéru. Těleso svítidla je vyrobeno z tlakového hliníkového odlitku. Difuzor tvoří vysoce odolný mléčný polykarboná | ks | 820.248 | 820.248 | 21,00 |  | https://eshop.biesse.cz/Pictures/biesse/19/2000000326/162996-162996(2).jpg | 8592660125527 | GXPS068 | Greenlux s.r.o. | 2
GRL00400 | Svítidlo LED VILA 16W ANTRACITE NW IP54 |  | Přisazené LED svítidlo pro nástěnnou montáž. Svítidlo je osazeno dvěma zdroji světla pro osvětlení prostoru jak nad svítidlem, tak i pod ním. Vhodné především pro venkovní použití. Například k osvětlení teras, chodníků, schodišť, nebo fasád domů. Může být použito také v interiéru. Těleso sví | ks | 1108.965 | 1108.965 | 21,00 | https://www.biesse.cz/svitidla_c381775347976342/svitidla-venkovni-zahradni_c382106060456615/svitidlo | https://eshop.biesse.cz/Pictures/biesse/19/2000000326/162997-162997(2).png | 8592660125534 | GXPS071 | Greenlux s.r.o. | 2 | Svítidla | Svítidla venkovní, zahradní
GRL00401 | Svítidlo LED TAXUS 6W ANTRACITE NW IP54, nástěnné |  | Přisazené LED svítidlo pro nástěnnou montáž . Vhodné především pro venkovní použití. Například k osvětlení chodníků, schodišť, nebo fasád domů. Může být použito také v interiéru. Těleso svítidla je vyrobeno z tlakového hliníkového odlitku. | ks | 214.2 | 214.2 | 21,00 | https://www.biesse.cz/svitidla_c381775347976342/svitidla-venkovni-zahradni_c382106060456615/svitidlo | https://eshop.biesse.cz/Pictures/biesse/19/2000000326/162998-162998(2).jpg | 8592660123608 | GXPS110 | Greenlux s.r.o. | 2 | Svítidla | Svítidla venkovní, zahradní
GRL00404 | Svítidlo LED MIRROR 8W NW IP44 |  | SVÍTIDLO LED SMD pro vertikální nasvětlení zrcadel, obrazů, apod. těleso svítidla: polykarbonát/hliník difuzor: polykarbonát (PC) prachotěsné a voděodolné (IP44) vysoká svítivost 85% úspora spotřeby elektrické energie interiérové svítidlo atraktivní design | ks | 559.1872 | 559.1872 | 21,00 | https://www.biesse.cz/svitidla_c381775347976342/svitidla-interierova-bytova_c382106060456608/svitidl | https://eshop.biesse.cz/Pictures/biesse/19/2000000326/163001-163001(2).jpg | 8592660124209 | GXLS203 | Greenlux s.r.o. | 2 | Svítidla | Svítidla interiérová - bytová
GRL00405 | Svítidlo LED MIRROR 12W NW IP44 |  | SVÍTIDLO LED SMD pro vertikální nasvětlení zrcadel, obrazů, apod. těleso svítidla: polykarbonát/hliník difuzor: polykarbonát (PC) prachotěsné a voděodolné (IP44) vysoká svítivost 85% úspora spotřeby elektrické energie interiérové svítidlo atraktivní design | ks | 640.9832 | 640.9832 | 21,00 | https://www.biesse.cz/svitidla_c381775347976342/svitidla-interierova-bytova_c382106060456608/svitidl | https://eshop.biesse.cz/Pictures/biesse/19/2000000326/163002-163002(2).jpg | 8592660124216 | GXLS204 | Greenlux s.r.o. | 7 | Svítidla | Svítidla interiérová - bytová
GRL00406 | Svítidlo LED MIRROR 15W NW IP44 |  | SVÍTIDLO LED SMD pro vertikální nasvětlení zrcadel, obrazů, apod. těleso svítidla: polykarbonát/hliník difuzor: polykarbonát (PC) prachotěsné a voděodolné (IP44) vysoká svítivost 85% úspora spotřeby elektrické energie interiérové svítidlo atraktivní design | ks | 840.84 | 840.84 | 21,00 | https://www.biesse.cz/svitidla_c381775347976342/svitidla-interierova-bytova_c382106060456608/svitidl | https://eshop.biesse.cz/Pictures/biesse/19/2000000326/163003-163003(2).jpg | 8592660124223 | GXLS205 | Greenlux s.r.o. | 7 | Svítidla | Svítidla interiérová - bytová
JAB10834@DOPRODEJ | Zásuvka 5x32A spojovací bezšroub. IP67 ABB |  | Zásuvka spojovací 32A - 5p., IP67, 6 h, 432EC6W | ks | 293.9497 | 293.9497 | 21,00 | https://www.biesse.cz/prumyslove-zasuvky-a-vidlice_c378034431459335/zasuvky-prumyslove_c382106060456 | https://eshop.biesse.cz/Pictures/biesse/19/2000000326/163004-163004(2).png | 7392696011594 | 2CMA101159R1000 | ABB s.r.o. | 0 | Průmyslové zásuvky a vidlice | Zásuvky průmyslové
JAB10835@DOPRODEJ | Přívodka 5x32A nástěnná bezšroub. IP67 ABB |  | Přívodka nástěnná, 5p., 32 A, IP67, 6 h, šedá-červená, 432BS6W | ks | 685.3807 | 685.3807 | 21,00 | https://www.biesse.cz/prumyslove-zasuvky-a-vidlice_c378034431459335/zasuvky-prumyslove_c382106060456 | https://eshop.biesse.cz/Pictures/biesse/19/2000000326/163005-163005(2).jpg | 7392696671224 | 2CMA167122R1000 | ABB s.r.o. | 0 | Průmyslové zásuvky a vidlice | Zásuvky průmyslové
GRL00407@DOPRODEJ | Modul LED DAISY 18W NW |  | Magnetická deska LED PCB | ks | 153.595 | 153.595 | 21,00 |  | https://eshop.biesse.cz/Pictures/biesse/19/2000000326/163007-163007(2).jpg | 8592660116839 | GXDS150 | Greenlux s.r.o. | 0
ELE01086 | Svorka A12-F2 krytý, IP20, 63A, 690VAC, 1,5-16 mm |  | Můstek A 12-F2 (svorkovnice 12x16mm2), krytý IP20, šedý, 63A, na DIN, rozměr 90x12x27mm. Rozbočovací svorky - můstky na nosnou lištu jsou hojně používány v rozváděčích nízkého napětí či v dalších aplikacích, kde potřebujeme spojit více vodičů na jeden potenciál. Používá se např. jako nulový můstek | ks | 75.6707 | 75.6707 | 21,00 | https://www.biesse.cz/spojovaci-material_c381775347976340/svorky-a-svorkovnice_c382106060456593/must | https://eshop.biesse.cz/Pictures/biesse/19/2000000326/163012-163012(2).jpg | 4025221082273 | 1003820 | ELEMAN spol. s r.o. | 0 | Spojovací materiál | Svorky a svorkovnice | Můstky nulovací a rozbočovací
AGR00354@ | Matice Pg7 Agro 8245.07 černá |  | Matice pro kabelové vývodky, plastová, světle šedá, závit Pg7 | ks | 3.105 | 3.105 | 21,00 |  |  | 7611614233185 | AG-8245.07 | AGRO - PRO ROZDĚLENÍ CENÍKŮ | 0
ELS01148 | Krabice TK-PC2518-16-m |  | Prázdná skříň, se stupněm krytí IP66, polykarbonát, Certifikováno UL (UL 50 CSA 22.2 No. 94.1-07, UL 50E CSA C22.2 No. 94.2-07), DLG (odolnost vůči čpavku), DNV (Třída: Lodě offshore zařízení), Ui=690V AC, Ui=1000V DC, Vnitřní místa pro připevnění, pro instalace v průmyslovém prostředí a chráněné | ks | 2140.665 | 2140.665 | 21,00 | https://www.biesse.cz/ulozny-material_c381775347976339/krabice_c382106060456590/krabice-povrchove_c3 | https://eshop.biesse.cz/Pictures/biesse/19/2000000326/163019-163019(2).jpg | 4013902861811 | 12840801 | SPELSBERG spol. s r.o. | 0 | Úložný materiál | Krabice | Krabice povrchové
PHI00536@ | Žárovka 250W/230-250V E27 IR BR125 Philips |  |  | ks | 227.9387 | 227.9387 | 21,00 |  |  | 8711500575234 | 871150057523425 | MEGAMAN Česká republika, spol. s r.o. | 2.5
_KHS0912 | _Kontakt LA1KN20 pomocný |  | TeSys K blok pomocných kontaktů - pro stykače LC.K - LPK - CA.K - s šroubovými svorkami. Poskytuje 2V kontakty jmenovité až do 10A 690V AC, připojení šroubovými svorkami. Čelní montáž nacvaknutím zajišťuje vysokou spolehlivost a odolnost. Certifikováno více standardů (IEC, UL, CSA, CCC), Green Premi | ks | 208.1046 | 208.1046 | 21,00 |  |  |  | LA1KN20 | Schneider Electric CZ, s.r.o. | 0
KOL01584 | Trubka 1440 MONOFLEX 320N/5cm |  | Ohebná elektroinstalační trubka PVC MONOFLEX pr. 40 mm, 22212, mechanická odolnost 320N/5cm, světle šedá, balení 25 m, lze montovat do prostoru s nebezpečím výbuchu hořlavých plynů a par, nebezpečná zóna 2 a do prostor s nebezpečím výbuchu prachu, nebezpečná zóna 22. | m | 21.9263 | 21.9263 | 21,00 | https://www.biesse.cz/ulozny-material_c381775347976339/trubky_c382106060456589/trubky-plastove_c3821 | https://eshop.biesse.cz/Pictures/biesse/19/2000000326/163056-163056(2).jpg | 8595057619715 | 1440_K25 | KOPOS KOLÍN a.s. | 0 | Úložný materiál | Trubky | Trubky plastové
GPH00223 | Konektor plochý lisovací PC |  | Konektor plochý lisovací PC | ks | 5.1484 | 5.1484 | 21,00 |  |  | 8591120068145 | BF-F 608 P/PC | Nexans Power Accessories Czech Republic, spol. s r.o. | 0
WEI00402 | Bočnice ZAP/Z...16-2/1AN |  | Koncová deska pro dotykovou ochranu živých částí svorkovnic. Koncová deska slouží také k opticky rozpoznatelnému oddělení elektrických obvodů za účelem vyloučení chyb zapojení. | ks | 15.0192 | 15.0192 | 21,00 | https://www.biesse.cz/spojovaci-material_c381775347976340/svorky-a-svorkovnice_c382106060456593/svor | https://eshop.biesse.cz/Pictures/biesse/19/2000000326/163063-163063(2).jpg | 4032248136605 | 1772970000 | Weidmüller, s.r.o. | 0 | Spojovací materiál | Svorky a svorkovnice | Svorky řadové
KBA01388 | H07 V-K 2,5 ZL (CYA) |  |  | m | 9.4315 | 9.4315 | 21,00 |  |  |  |  | Prysmian Kabely, s.r.o. | 0
EMN10413 | Skříň ZSF20101000.1 /5813 IP44,chránič,2x230V, 1x16/5, 1x32/5, 2xB16/1, 1xB16/3, |  | Zásuvková skříň FAMATEL fb310-6kA - ZSF20101000.1 /5813 IP54 jištěná s chráničem 40/4/003-A, zásuvky 2x230V, 1x16/5, 1x32/5, přístroje EATON 6kA: 2xPL6-B16/1, 1xPL6-B16/3, 1xPL6-B32/3, PF6-40/4/003-A na vstupu, použité pouzdro: 5813 - 340x270x120mm, barva: světle šedá. Zásuvková skříň (rozváděč níz | ks | 4833.8004 | 4833.8004 | 21,00 |  | https://eshop.biesse.cz/Pictures/biesse/19/2000000326/163068-163068(2).jpg | 8592848024819 | FB310-6KA | Famatel - CZ s.r.o. | 0
OMR00609 | Regulátor E5CSV-R1T-500 100-240 VAC |  |  | ks | 6545.85 | 6545.85 | 21,00 |  |  | 4547648223195 | E5CSV-R1T-500 100-240 VAC | OMRON ELECTRONICS spol. s r.o. | 0
CEYS1106 | Silikon Neutralní bílý tuba 125 ml |  | STOP PLÍSNI, STOP ČERNÝM SPÁRÁM! Čisté a bílé spáry natrvalo. Špičkový silikon pro koupelny a kuchyně, unikátní díky kombinaci dvou jedinečných vlastností: Technologie TLC díky postupnému uvolňování fungicidu zabraňuje, aby se plíseň a nečistoty usazovaly na silikonu, díky čemuž silikon nečerná a | ks | 112.0041 | 112.0041 | 21,00 | https://www.biesse.cz/spojovaci-material_c381775347976340/tmely-lepidla-silikony-spreje_c38210606045 |  | 8411519000122 | 42505558 | AC MARCA Czech Republic s.r.o. | 0 | Spojovací materiál | Tmely, lepidla, silikony, spreje
EMS00630 | Žárovka LED 8W/60W E14 NW 806lm Emos |  |  | ks | 54.834 | 54.834 | 21,00 |  |  | 8592920076361 | 1525731411 | EMOS spol. s r.o. | 2
EMS00631 | Žárovka LED 8W/60W E14 WW 806lm Emos |  |  | ks | 54.834 | 54.834 | 21,00 |  |  | 8592920076354 | 1525731213 | EMOS spol. s r.o. | 0
EMS00632 | Žárovka LED 8W E14 CANDLE WW 806lm Emos |  |  | ks | 54.834 | 54.834 | 21,00 |  |  | 8592920076330 | 1525731212 | EMOS spol. s r.o. | 0
SEZ00839 | Zásuvka VZG 16 S IP67, 230V, SCHUKO vestavná |  | VZG 16S -Vstavit.zasuvka o.c.13960SZ-FAMATEL | ks | 216.4314 | 216.4314 | 21,00 | https://www.biesse.cz/ostatni-zbozi_c426902569353229/zasuvka-vzg-16-s-ip67-230v-schuko-vestavna_p163 | https://eshop.biesse.cz/Pictures/BIESSE/19/2000000326/163084_163084.PNG | 8585007397848 | VZG 16S | SEZ - CZ s.r.o. | 0 | Ostatní zboží
ABB20690 | Jistič XT4N 250 TMA 250-2500 3p F F |  |  | ks | 13054.8 | 13054.8 | 21,00 | https://www.biesse.cz/ovladani-regulace-a-signalizace_c381775347975405/hlavice-ovladaci-a-signalni_c | https://eshop.biesse.cz/Pictures/biesse/19/2000000326/163086-163086(2).jpg | 8015644695835 | 1SDA068092R0001 | ABB s.r.o. | 0 | Ovládání, regulace a signalizace | Hlavice ovládací a signální
ABB20691 | Svorky přední CuAl 185mm pro XT4 3ks |  |  | ks | 1716 | 1716 | 21,00 | https://www.biesse.cz/ovladani-regulace-a-signalizace_c381775347975405/hlavice-ovladaci-a-signalni_c | https://eshop.biesse.cz/Pictures/biesse/19/2000000326/163087-163087(2).jpg | 8015644011000 | 1SDA067191R0001 | ABB s.r.o. | 0 | Ovládání, regulace a signalizace | Hlavice ovládací a signální
ABB20692 | Svorky CU přední pro XT3 (3ks) |  |  | ks | 507.375 | 507.375 | 21,00 | https://www.biesse.cz/modulove-a-paticove-pristroje_c374924875137026/jistice-vykonove_c3803794836029 | https://eshop.biesse.cz/Pictures/biesse/19/2000000326/163088-163088(2).jpg | 8015644008178 | 1SDA066913R0001 | ABB s.r.o. | 0 | Modulové a paticové přístroje | Jističe výkonové | Jističe výkonové do 630A
ABB20693 | Jistič XT1N TMD 100-1000 3p F F |  |  | ks | 5341.05 | 5341.05 | 21,00 | https://www.biesse.cz/ovladani-regulace-a-signalizace_c381775347975405/hlavice-ovladaci-a-signalni_c | https://eshop.biesse.cz/Pictures/biesse/19/2000000326/163089-163089(2).jpg | 8015644013103 | 1SDA067416R0001 | ABB s.r.o. | 0 | Ovládání, regulace a signalizace | Hlavice ovládací a signální
ABB11080 | Svorky kabelové přední Cu pro XT1 3ks |  |  | ks | 236.775 | 236.775 | 21,00 | https://www.biesse.cz/ostatni-zbozi_c426902569353229/svorky-kabelove-predni-cu-pro-xt1-3ks_p163090.h | https://eshop.biesse.cz/Pictures/biesse/19/2000000326/163090-163090(2).jpg | 8015644008093 | 1SDA066905R0001 | ABB s.r.o. | 0 | Ostatní zboží
ABB20694 | Skříň TW212G volně stojící 550x1850x350, tř.I, řmi |  | TW212G -skříň volně stojící 550x1850x350 ,tř.I, s dveřmi | ks | 19747.5 | 19747.5 | 21,00 | https://www.biesse.cz/modulove-a-paticove-pristroje_c374924875137026/jistice-vykonove_c3803794836029 | https://eshop.biesse.cz/Pictures/biesse/19/2000000326/163091-163091(2).png | 4011617101666 | 2CPX010166R9999 | ABB s.r.o. | 0 | Modulové a paticové přístroje | Jističe výkonové | Jističe výkonové do 630A
ABB20695 | Podstava TZW210, 100mm pro 550x350mm |  | TZW210 -podstava 100 mm pro 550x350 mm | ks | 2470.5 | 2470.5 | 21,00 | https://www.biesse.cz/modulove-a-paticove-pristroje_c374924875137026/jistice-vykonove_c3803794836029 | https://eshop.biesse.cz/Pictures/biesse/19/2000000326/163092-163092(2).png | 4011617106647 | 2CPX010664R9999 | ABB s.r.o. | 0 | Modulové a paticové přístroje | Jističe výkonové | Jističe výkonové do 630A
ABB20696 | Ochrana TZP212A dotyková pro 550x1850 |  | TZP212A -dotyková ochrana pro 550x1850, proj. | ks | 1740 | 1740 | 21,00 | https://www.biesse.cz/modulove-a-paticove-pristroje_c374924875137026/jistice-vykonove_c3803794836029 | https://eshop.biesse.cz/Pictures/biesse/19/2000000326/163093-163093(2).jpg | 4011617107217 | 2CPX010721R9999 | ABB s.r.o. | 0 | Modulové a paticové přístroje | Jističe výkonové | Jističe výkonové do 630A
ABB11081 | Modul MA193T pro XT4 |  | MA193T -Modul pro jističe Tmax XT4, proj. | ks | 595.5 | 595.5 | 21,00 | https://www.biesse.cz/skrine-a-rozvodnice_c381775347976028/rozvodnice-modulove_c382106060456269/rozv | https://eshop.biesse.cz/Pictures/biesse/19/2000000326/163094-163094(2).png | 4011617428404 | 2CPX042840R9999 | ABB s.r.o. | 0 | Skříně a rozvodnice | Rozvodnice modulové | Rozvodnice na omítku | Rozvodnice na omítku do IP40
TE610086 | Spínač XPER3110 D nožní dvojitý bez zápatky |  | Dvojitý nožní spínač, IP66, s krytem, kov, oranžová, 4V+4Z. řada výrobků: Harmony XPE - typ produktu nebo součásti: nožní spínač - materiál: kov - typ nožního spínače: dvojitý nožní spínač - označení přístroje: XPER - součást výrobku: kryt - mechanismus spouště: bez mechanismu spouště - funkce konta | ks | 10868.1197 | 10868.1197 | 21,00 | https://www.biesse.cz/ovladani-regulace-a-signalizace_c381775347975405/spinace-nozni_c38177534797696 | https://eshop.biesse.cz/Pictures/BIESSE/19/2000000326/163095_163095.JPG | 3389110108750 | XPER3110D | Schneider Electric CZ, s.r.o. | 0 | Ovládání, regulace a signalizace | Spínače nožní
JAB10836 | Spojka GHQ6301908R0004 drátová vodorovná 360mm |  | Propojovací můstek svislý, 360mm, VB/K360.1 | ks | 79.0075 | 79.0075 | 21,00 | https://www.biesse.cz/ostatni-zbozi_c426902569353229/spojka-ghq6301908r0004-dratova-vodorovna-360mm_ | https://eshop.biesse.cz/Pictures/biesse/19/2000000326/163096-163096(2).png | 4016779846769 | GHQ6301908R0004 | ABB s.r.o. | 0 | Ostatní zboží
GPH00224 | Bužírka SB H 38/19 smršťovací 2:1(hnědá) |  | Bužírka smršťovací Polyetylen | m | 127.11 | 127.11 | 21,00 |  |  | 8591120048727 | SB H 38/19 | Nexans Power Accessories Czech Republic, spol. s r.o. | 0
GPH00225 | Bužírka SB ZŽ 38/19 smršťovací 2:1 |  | Bužírka smršťovací Polyetylen | m | 137.085 | 137.085 | 21,00 |  |  | 8591120049229 | SB ŽZ 38/19 | Nexans Power Accessories Czech Republic, spol. s r.o. | 0
MCL00822 | Profil AL 35x25x2000mm VG s mléčným krytem vestavný MCLED |  | Vestavný hliníkový profil pro sádrokarton, rozměry průřezu cca 35x25mm. Součástí je mléčný difuzor, který lze do profilu nacvaknout. Tento profil je určen pro krytí a chlazení LED pásků do šíře až 20mm a výkonu max. 28,8W/m. Profil lze upevnit pomocí montážních pérek, vrutů nebo lepidla. K profilu l | m | 320.385 | 320.385 | 21,00 | https://www.biesse.cz/svetelne-zdroje_c381775347976343/led-pasky-a-profily_c556559042085317/led-prof | https://eshop.biesse.cz/Pictures/biesse/19/2000000326/163100-163100(2).jpg | 8595607125178 | ML-761.005.07.2 | McLED s.r.o. | 0 | Světelné zdroje | LED pásky a profily | LED profily a difuzory | LED profily
MCL00823 | Pérko k uchycení profilu VG |  | Montážní pérko pro hliníkový profil AD, AH usnadňuje instalaci profilů a zároveň umožňuje jejich jednoduchou demontáž. Pérko připevníte k profilu a následně profil osadíte do drážky. Doporučujeme použít na každý metr profilu alespoň 2ks pérek. Materiál: kov. | m | 29.9325 | 29.9325 | 21,00 | https://www.biesse.cz/svetelne-zdroje_c381775347976343/led-pasky-a-profily_c556559042085317/led-prof | https://eshop.biesse.cz/Pictures/biesse/19/2000000326/163101-163101(2).jpg | 8595607121972 | ML-762.205.07.0 | McLED s.r.o. | 0 | Světelné zdroje | LED pásky a profily | LED profily a difuzory | Úchyty, spojky profilů
JAB01327 | Kabel YCYM 2x2x0,8 30m |  | Sběrnicový kabel YCYM2x2x0,8 - kotouč 30 m, zelený plášť | ks | 893.2495 | 893.2495 | 21,00 | https://www.biesse.cz/kabely-buzirky-pasky-a-prislusenstvi_c381775347976341/kabely-a-vodice_c6054400 | https://eshop.biesse.cz/Pictures/biesse/19/2000000326/163105-163105(2).jpg | 8592624035947 | KSK224/30 | ABB s.r.o. | 0 | Kabely, bužírky, pásky a příslušenství | Kabely a vodiče | Kabely sdělovací a datové
MG161820@DOPRODEJ | Krabice 1mod. MGU8601 |  | Unica Basic, krabice instalační pro 1modul, zapuštěná montáž, Unica Basic. použití zařízení: montáž - typ produktu nebo součásti: montážní krabice - označení řady: Unica (standard) - počet modulů: 1 modul - upevnění: zacvaknutím. | ks | 36.9937 | 36.9937 | 21,00 | https://www.biesse.cz.html | https://eshop.biesse.cz/Pictures/BIESSE/19/2000000326/163111_163111.JPG | 8420375140699 | MGU8.601 | Schneider Electric CZ, s.r.o. | 0 | Vypínače a zásuvky | Schneider electric | Unica | Krabice, mont. rámečky Unica
MDS11737 | Svítidlo Modus ESO2000RsKN4ND, 2xLED, NONSELV, 350mA |  | MODUS ESO2000, obdélník S, mikroprizmatický kryt, 2x LED 840, NONSELV 350mA Teleso: Bíle práškove lakovaný (RAL 9016) ocelový plech LED: Mid Power LED CRI 80 (CRI 90 na vyžádání) 3...teplá bílá 3000K 4...studená bílá 4000K Elektronická výstroj: LED proudový driver ND - nestmívatelný ( | ks | 1319.5 | 1319.5 | 21,00 | https://www.biesse.cz/svitidla_c381775347976342/svitidla-interierova-kancelarska_c382106060456610/sv | https://eshop.biesse.cz/Pictures/biesse/19/2000000326/163112-163112(2).jpg | 8596099027612 | ESO2000RSKN4ND | MODUS, spol. s r.o. | 0 | Svítidla | Svítidla interiérová - kancelářská
MDS11738 | Svítidlo Modus ESO6000RKLN4ND |  | MODUS ESO6000, obdélník L, mikroprizmatický kryt, 2x LED 840, NONSELV 450mA Teleso: Bíle práškove lakovaný (RAL 9016) ocelový plech LED: Mid Power LED CRI 80 (CRI 90 na vyžádání) 3...teplá bílá 3000K 4...studená bílá 4000K Elektronická výstroj: LED proudový driver ND - nestmívatelný ( | ks | 2610.725 | 2610.725 | 21,00 | https://www.biesse.cz/svitidla_c381775347976342/svitidla-interierova-bytova_c382106060456608/svitidl | https://eshop.biesse.cz/Pictures/biesse/19/2000000326/163113-163113(2).jpg | 8596099006990 | ESO6000RLKN4ND | MODUS, spol. s r.o. | 13 | Svítidla | Svítidla interiérová - bytová
SOL00848 | Tlačítko pro 1L43, 1L44, 1L45, 1L49, 1L49B, 1L52, 1L53 Solight |  |  | ks | 132.9885 | 132.9885 | 21,00 |  |  | 8592718019426 | 1L43T | Solight Holding, s.r.o. | 0.1
GRL00412 | Svítidlo LED MIRA 2XT8/120cm MILK |  | Přisazené svítidlo do vnitřních prostor připravené pro dvě jednostranně napájené LED trubice délky 1200mm. Základna z bíle lakovaného ocelového plechu, difuzor z mléčného polystyrenu PS. Svítidlo je dodáváno bez LED trubic. Difuzor je zajištěn výklopnými čely, které jsou s kovovou bíle lakovano | ks | 457.47 | 457.47 | 21,00 |  | https://eshop.biesse.cz/Pictures/biesse/19/2000000326/163118-163118(2).jpg | 8592660115153 | GXZS021 | Greenlux s.r.o. | 7
AMK01111@ | Výložník UD1/76- 1000 |  |  | ks | 1149 | 1149 | 21,00 |  |  |  | 0511000076 | AMAKO, spol. s r.o. | 0
_ISF0711 | _Svorky 33640 pro neupravené vodiče 4x240 pro CNS 800 |  | Toto příslušenství je speciální sada holých kabelových konektorů a krytů svorek pro 3P pevný zepředu-zapojený Compact NSX 630b až 1600. Svorky pro neupravené kabely mohou pojmout až čtyři měděné kabely 240 mm² nebo hliníkové kabely. Kryt svorek izoluje body připojení napájení. Jmenovitý proud je až | ks | 3701.2556 | 3701.2556 | 21,00 |  |  |  | 33640 | Schneider Electric CZ, s.r.o. | 0
EMN00389 | Svorka SK 185 F10 SO třmenová |  | Svorka třmenová SK 185 F10 - pro měděné přípojnice výšky 10mm, průřez vodiče 35-185mm2, jmenovitý proud 448A, utahovací moment 24Nm, (šroub M10, šroubovák PZ 3, klíč 17). Pro napojení na sběrnicový systém slouží třmenové svorky (někdy označované jako “šínové”). Jedná se o kovovou svorku se šroubem, | ks | 78.827 | 78.827 | 21,00 |  | https://eshop.biesse.cz/Pictures/biesse/19/2000000326/163129-163129(2).jpg | 4025221080262 | 1000764 | ELEMAN spol. s r.o. | 0
MG161821 | Spínač MUR35042 MUREVA, žal.tlačítko, Antracit, IP55, 10A, bezšroubový |  | Mureva Styl tlačítko MUR35042 je robustní zařízení, které lze instalovat uvnitř nebo venku. Tlačítko má ochranný index IP55, KTERÝ ZAJIŠŤUJE VODOTĚSNOST. Zařízení lze upevnit bezšroubovými vývody nebo povrchem. Má výšku 71 mm, šířku 71 mm a hloubku 40 mm. | ks | 236.2825 | 236.2825 | 21,00 | https://www.biesse.cz/vypinace-a-zasuvky_c549523885654092/schneider-electric_c549523885654096/mureva | https://eshop.biesse.cz/Pictures/BIESSE/19/2000000326/163132_163132.JPG | 3606480789465 | MUR35042 | Schneider Electric CZ, s.r.o. | 0 | Vypínače a zásuvky | Schneider electric | Mureva Styl IP55 | spínače Mureva Styl
ETI00005 | Stykač RD 25-04-24V AC/DC |  | - Kód ETI004181213 - PopisNH000 gG 80A/500V - Hmotnost120g - ÚroveňNH pojistkové vložky gG do AC 690V - Skupina produktůNV/NH nízkonapěťové NH nožové pojistky - CharakteristikagL/gG (cable protection/equipment protection) - Jmenovité AC napětí (V)500 - Jmenovitý proud (A) | ks | 1042.6438 | 1042.6438 | 21,00 |  | https://eshop.biesse.cz/Pictures/biesse/19/2000000326/163158-163158(2).jpg | 3838895540090 | 002464025 | ETI ELEKTROELEMENT , d.o.o. | 0
DKU01198 | Oko 7610-03/05 1,5-2,5mm2 M5 lisovací |  | 7610-03/05/100-Kábelové oko | ks | 4.5922 | 4.5922 | 21,00 | https://www.biesse.cz/spojovaci-material_c381775347976340/oka-spojky-konektory-a-dutinky_c3821060604 | https://eshop.biesse.cz/Pictures/BIESSE/19/2000000326/163160_163160.PNG | 8585007326541 | 7610-03/05/100 | SEZ - CZ s.r.o. | 0 | Spojovací materiál | Oka, spojky, konektory a dutinky | Lisovací oka
DKU01199 | Oko 7610-01/04 0,5-1,0mm2 M4 lisovací |  | 7610-03/04/100-Kábelové oko | ks | 4.2927 | 4.2927 | 21,00 | https://www.biesse.cz/spojovaci-material_c381775347976340/oka-spojky-konektory-a-dutinky_c3821060604 |  | 8585007326497 | 7610-01/04/100 | SEZ - CZ s.r.o. | 0 | Spojovací materiál | Oka, spojky, konektory a dutinky | Lisovací oka
DKU01200 | Oko 7610-03/06 1,5-2,5mm2 M6 lisovací |  | 7610-03/06/100-Kábelové oko | ks | 4.9915 | 4.9915 | 21,00 | https://www.biesse.cz/spojovaci-material_c381775347976340/oka-spojky-konektory-a-dutinky_c3821060604 | https://eshop.biesse.cz/Pictures/BIESSE/19/2000000326/163164_163164.PNG | 8585007326558 | 7610-03/06/100 | SEZ - CZ s.r.o. | 0 | Spojovací materiál | Oka, spojky, konektory a dutinky | Lisovací oka
RIT00915 | Ventilátor 3238100 s filtrem 148,5x145,5mm |  |  | ks | 3284.502 | 3284.502 | 21,00 |  |  | 4028177651692 | 3238100 | Rittal s.r.o. | 3.05
MG260137 | Přepážky 3 mezifázové - MTZ1 3P/4P pevný |  | Easypact CVS, CVS100F TM25D jistič, 3p/3d. řada výrobků: Easypact CVS100...250 - typ produktu nebo součásti: jistič - označení přístroje: CVS100F - použití zařízení: distribuce - popis chráněných pólů: 3d - označení vypínací schopnosti: F - typ sítě: AC - vypínací schopnost: 36 kA Icu vyhovuje IEC 6 | ks | 1503.3525 | 1503.3525 | 21,00 | https://www.biesse.cz/modulove-a-paticove-pristroje_c374924875137026/jistice-vykonove_c3803794836029 |  | 3606481186539 | LV833648SP | Schneider Electric CZ, s.r.o. | 0 | Modulové a paticové přístroje | Jističe výkonové | Jističe výkonové do 630A
MG260138 | Modul kalibrační 630A MTZ1/2 N°5 |  | Easypact CVS, CVS100F TM25D jistič, 3p/3d. řada výrobků: Easypact CVS100...250 - typ produktu nebo součásti: jistič - označení přístroje: CVS100F - použití zařízení: distribuce - popis chráněných pólů: 3d - označení vypínací schopnosti: F - typ sítě: AC - vypínací schopnost: 36 kA Icu vyhovuje IEC 6 | ks | 0.8287 | 0.8287 | 21,00 | https://www.biesse.cz/modulove-a-paticove-pristroje_c374924875137026/jistice-vykonove_c3803794836029 |  | 3606480810787 | LV833091 | Schneider Electric CZ, s.r.o. | 0 | Modulové a paticové přístroje | Jističe výkonové | Jističe výkonové do 630A
MG260139 | COM propojky a mikrospínače - MTZ1 |  | Easypact CVS, CVS100F TM25D jistič, 3p/3d. řada výrobků: Easypact CVS100...250 - typ produktu nebo součásti: jistič - označení přístroje: CVS100F - použití zařízení: distribuce - popis chráněných pólů: 3d - označení vypínací schopnosti: F - typ sítě: AC - vypínací schopnost: 36 kA Icu vyhovuje IEC 6 | ks | 0.8287 | 0.8287 | 21,00 | https://www.biesse.cz/modulove-a-paticove-pristroje_c374924875137026/jistice-vykonove_c3803794836029 |  | 3606480809620 | LV847906 | Schneider Electric CZ, s.r.o. | 0 | Modulové a paticové přístroje | Jističe výkonové | Jističe výkonové do 630A
MG260140 | Jednotka Micrologic 5.0X - pevný MTZ |  | Easypact CVS, CVS100F TM25D jistič, 3p/3d. řada výrobků: Easypact CVS100...250 - typ produktu nebo součásti: jistič - označení přístroje: CVS100F - použití zařízení: distribuce - popis chráněných pólů: 3d - označení vypínací schopnosti: F - typ sítě: AC - vypínací schopnost: 36 kA Icu vyhovuje IEC 6 | ks | 39239.655 | 39239.655 | 21,00 | https://www.biesse.cz/modulove-a-paticove-pristroje_c374924875137026/jistice-vykonove_c3803794836029 |  | 3606480811241 | LV847283 | Schneider Electric CZ, s.r.o. | 0 | Modulové a paticové přístroje | Jističe výkonové | Jističe výkonové do 630A
MG260141 | Pohon motorový MCH 24/30V DC - pevný MTZ1 |  | Easypact CVS, CVS100F TM25D jistič, 3p/3d. řada výrobků: Easypact CVS100...250 - typ produktu nebo součásti: jistič - označení přístroje: CVS100F - použití zařízení: distribuce - popis chráněných pólů: 3d - označení vypínací schopnosti: F - typ sítě: AC - vypínací schopnost: 36 kA Icu vyhovuje IEC 6 | ks | 29705.3005 | 29705.3005 | 21,00 | https://www.biesse.cz/modulove-a-paticove-pristroje_c374924875137026/jistice-vykonove_c3803794836029 |  | 3606480813146 | LV847390 | Schneider Electric CZ, s.r.o. | 0 | Modulové a paticové přístroje | Jističe výkonové | Jističe výkonové do 630A
MG260142 | Spoušť XF 24/30VDC 24VAC zapínací - pevný MTZ |  | Easypact CVS, CVS100F TM25D jistič, 3p/3d. řada výrobků: Easypact CVS100...250 - typ produktu nebo součásti: jistič - označení přístroje: CVS100F - použití zařízení: distribuce - popis chráněných pólů: 3d - označení vypínací schopnosti: F - typ sítě: AC - vypínací schopnost: 36 kA Icu vyhovuje IEC 6 | ks | 5779.7025 | 5779.7025 | 21,00 | https://www.biesse.cz/modulove-a-paticove-pristroje_c374924875137026/jistice-vykonove_c3803794836029 |  | 3606480806391 | LV847350 | Schneider Electric CZ, s.r.o. | 0 | Modulové a paticové přístroje | Jističe výkonové | Jističe výkonové do 630A
MG260143 | Spoušť MX 24/30VDC 24VAC vypínací - pevný MTZ |  | Easypact CVS, CVS100F TM25D jistič, 3p/3d. řada výrobků: Easypact CVS100...250 - typ produktu nebo součásti: jistič - označení přístroje: CVS100F - použití zařízení: distribuce - popis chráněných pólů: 3d - označení vypínací schopnosti: F - typ sítě: AC - vypínací schopnost: 36 kA Icu vyhovuje IEC 6 | ks | 5779.7025 | 5779.7025 | 21,00 | https://www.biesse.cz/modulove-a-paticove-pristroje_c374924875137026/jistice-vykonove_c3803794836029 |  | 3606480806452 | LV847360 | Schneider Electric CZ, s.r.o. | 0 | Modulové a paticové přístroje | Jističe výkonové | Jističe výkonové do 630A
MG260144 | Spoušť MN 24/30VDC 24VAC podpěťová - pevný MTZ |  | Easypact CVS, CVS100F TM25D jistič, 3p/3d. řada výrobků: Easypact CVS100...250 - typ produktu nebo součásti: jistič - označení přístroje: CVS100F - použití zařízení: distribuce - popis chráněných pólů: 3d - označení vypínací schopnosti: F - typ sítě: AC - vypínací schopnost: 36 kA Icu vyhovuje IEC 6 | ks | 5779.7025 | 5779.7025 | 21,00 | https://www.biesse.cz/modulove-a-paticove-pristroje_c374924875137026/jistice-vykonove_c3803794836029 |  | 3606480806551 | LV847380 | Schneider Electric CZ, s.r.o. | 0 | Modulové a paticové přístroje | Jističe výkonové | Jističe výkonové do 630A
MG260145 | Jistič MTZ1 06 H1 3P pevný |  | Easypact CVS, CVS100F TM25D jistič, 3p/3d. řada výrobků: Easypact CVS100...250 - typ produktu nebo součásti: jistič - označení přístroje: CVS100F - použití zařízení: distribuce - popis chráněných pólů: 3d - označení vypínací schopnosti: F - typ sítě: AC - vypínací schopnost: 36 kA Icu vyhovuje IEC 6 | ks | 52900.77 | 52900.77 | 21,00 | https://www.biesse.cz/modulove-a-paticove-pristroje_c374924875137026/jistice-vykonove_c3803794836029 |  | 3606480814983 | LV847110 | Schneider Electric CZ, s.r.o. | 0 | Modulové a paticové přístroje | Jističe výkonové | Jističe výkonové do 630A
MG260146 | Přívody spodní svislé zadní - MTZ1 3P pevný |  | Easypact CVS, CVS100F TM25D jistič, 3p/3d. řada výrobků: Easypact CVS100...250 - typ produktu nebo součásti: jistič - označení přístroje: CVS100F - použití zařízení: distribuce - popis chráněných pólů: 3d - označení vypínací schopnosti: F - typ sítě: AC - vypínací schopnost: 36 kA Icu vyhovuje IEC 6 | ks | 3834.6263 | 3834.6263 | 21,00 | https://www.biesse.cz/modulove-a-paticove-pristroje_c374924875137026/jistice-vykonove_c3803794836029 |  | 3606480811555 | LV833605 | Schneider Electric CZ, s.r.o. | 0 | Modulové a paticové přístroje | Jističe výkonové | Jističe výkonové do 630A
MG260147 | Přívody horní svislé zadní - MTZ1 3P pevný |  | Easypact CVS, CVS100F TM25D jistič, 3p/3d. řada výrobků: Easypact CVS100...250 - typ produktu nebo součásti: jistič - označení přístroje: CVS100F - použití zařízení: distribuce - popis chráněných pólů: 3d - označení vypínací schopnosti: F - typ sítě: AC - vypínací schopnost: 36 kA Icu vyhovuje IEC 6 | ks | 3834.6263 | 3834.6263 | 21,00 | https://www.biesse.cz/modulove-a-paticove-pristroje_c374924875137026/jistice-vykonove_c3803794836029 |  | 3606480811548 | LV833604 | Schneider Electric CZ, s.r.o. | 0 | Modulové a paticové přístroje | Jističe výkonové | Jističe výkonové do 630A
MG260148 | Kontakt "Připraven k zapnutí" - pevný MTZ |  | Easypact CVS, CVS100F TM25D jistič, 3p/3d. řada výrobků: Easypact CVS100...250 - typ produktu nebo součásti: jistič - označení přístroje: CVS100F - použití zařízení: distribuce - popis chráněných pólů: 3d - označení vypínací schopnosti: F - typ sítě: AC - vypínací schopnost: 36 kA Icu vyhovuje IEC 6 | ks | 3133.918 | 3133.918 | 21,00 | https://www.biesse.cz/modulove-a-paticove-pristroje_c374924875137026/jistice-vykonove_c3803794836029 |  | 3606480811869 | LV847342 | Schneider Electric CZ, s.r.o. | 0 | Modulové a paticové přístroje | Jističe výkonové | Jističe výkonové do 630A
_ASS0208 | Lemovka ochr.na žlaby s kovem 2 šedá |  | Ochranná lemovka zpevněná | m | 72 | 72 | 21,00 |  |  |  | ŠEDÁ DLE VZORKU | Tomáš Průcha | 0
ETI00007 | Skříň ETI ECH-12PT, nást.,12 mod. IP65 |  | Distribution box, ECH-12PT, Catalogue Group ECH wall mounted plastic distribution boxes IP65, Door (material, color) Plastic, transparent, Enclosure base (material, color) Plastic, grey, Frame size (Number of rows) 1, Glow wire test (°C) 650, IP rating IP 65, Mounting type Surface mounted, Number of | ks | 555.7612 | 555.7612 | 21,00 | https://www.biesse.cz/skrine-a-rozvodnice_c381775347976028/rozvodnice-modulove_c382106060456269/rozv | https://eshop.biesse.cz/Pictures/biesse/19/2000000326/163181-163181(2).jpg | 3838895551751 | 001101062 | ETI ELEKTROELEMENT , d.o.o. | 0 | Skříně a rozvodnice | Rozvodnice modulové | Rozvodnice na omítku | Rozvodnice na omítku IP54-IP66
ETI00008 | Skříň ETI ECH-24PT, nást.,24 mod. IP65 |  |  | ks | 928.9592 | 928.9592 | 21,00 | https://www.biesse.cz/skrine-a-rozvodnice_c381775347976028/rozvodnice-modulove_c382106060456269/rozv |  | 3838895551775 | 001101063 | ETI ELEKTROELEMENT , d.o.o. | 0 | Skříně a rozvodnice | Rozvodnice modulové | Rozvodnice na omítku | Rozvodnice na omítku IP54-IP66
ETI00009 | Skříň ETI ECH-36PT, nást.,36 mod. IP65 |  |  | ks | 986.0927 | 986.0927 | 21,00 | https://www.biesse.cz/skrine-a-rozvodnice_c381775347976028/rozvodnice-modulove_c382106060456269/rozv |  | 3838895551799 | 001101064 | ETI ELEKTROELEMENT , d.o.o. | 0 | Skříně a rozvodnice | Rozvodnice modulové | Rozvodnice na omítku | Rozvodnice na omítku IP54-IP66
FIN00177 | Relé 20.22.8.024.4000 2Z/16A, 24V AC impulsní FINDER |  | Finder Krokové relé (impulsně ovládaný spínač) 202280244000, kontakty AgSnO2, 2Z/16 A, cívka 24 V AC, kroky VYP/VYP - ZAP/ZAP | ks | 462.15 | 462.15 | 21,00 |  | https://eshop.biesse.cz/Pictures/biesse/19/2000000326/163192-163192(2).jpg | 8012823120188 | 202280244000 | Finder CZ, s.r.o. | 0
HAG00176 | Stykač ESC340S se sníž. hlučností 40A, 3S, 230V AC |  | Stykač se sníž. hlučností 40A, 3S, 230V AC | ks | 1587.84 | 1587.84 | 21,00 |  | https://eshop.biesse.cz/Pictures/biesse/19/2000000326/163193-163193(2).tif | 3250612400393 | ESC340S | Hager Electro s.r.o. | 0
MDS01021 | Svítidlo EVO3500S4CRA/ND 25W 4000K asymetr Modus |  | MODUS EVO3500, 3xLED 600mm, LED 840, asymetr Liniové svítidlo s individuální optikou. Ideální pro osvetlování obchodních prostor. Na výber je nekolik druhu optik: CN - hlubokozáric CW - šikorozáric CEW - extra širokozáric CRA - asymetrická optika Svítidlo je možno vyrobit také v p | ks | 1489.15 | 1489.15 | 21,00 |  | https://eshop.biesse.cz/Pictures/biesse/19/2000000326/163197-163197(2).jpg | 8596099056001 | EVO3500S4CRA/ND | MODUS, spol. s r.o. | 7.5
TE510533 | Hlavice ZB5RTA6 s vysílačem k XB5RF |  | This button head provides an ergonomic interface for controlling your machines It is impact resistant, dust resistant, water resistant and vibration resistant thanks to its IP65 / IP30, making it ideal for operation in harsh environments It is easily installed and replaced on compatible complete pus | ks | 2034.4984 | 2034.4984 | 21,00 | https://www.biesse.cz/ovladani-regulace-a-signalizace_c381775347975405/hlavice-ovladaci-a-signalni_c | https://eshop.biesse.cz/Pictures/BIESSE/19/2000000326/163198_163198.JPG | 3606480334641 | ZB5RTA6 | Schneider Electric CZ, s.r.o. | 0 | Ovládání, regulace a signalizace | Hlavice ovládací a signální
LG400352 | Zásuvka dvoj. S753186 s přep.ochranou bílá VALENA LIFE |  | VALENA LIFE BÍLÁ ZÁSUVKA2X2P+T CÉLIANE.AS.PO | ks | 1204.8088 | 1204.8088 | 21,00 | https://www.biesse.cz/vypinace-a-zasuvky_c549523885654092/legrand_c549558245399359/valena-life_c5497 |  | 3245060005733 | S753186 | LEGRAND s.r.o. | 0 | Vypínače a zásuvky | Legrand | Valena Life | zásuvky Valena Life
ELS01149 | Krabice 746-902-01, 300x300x209 transparentní víko IP65 |  | Prázdná skříň, se stupněm krytí IP65, polystyren, Ui=690V AC, Ui=1000V DC, Vnitřní místa pro připevnění, pro standardní instalace ve vnitřním prostoru, Krabice: polystyren, Víko: polykarbonát, transparentní, Vyrážecí membrány, M20/M25/M32/M40, (56 vývodek z boku) Rozměry: 300 x 300 x 209mm Přilož | ks | 2774.3059 | 2774.3059 | 21,00 | https://www.biesse.cz/ulozny-material_c381775347976339/krabice_c382106060456590/krabice-povrchove_c3 | https://eshop.biesse.cz/Pictures/biesse/19/2000000326/163201-163201(2).jpg | 4013902071272 | 74690201 | SPELSBERG spol. s r.o. | 0 | Úložný materiál | Krabice | Krabice povrchové
ABB20697 | Sada UZ91P4 pro instalaci do dutých stěn pro skříně UK600 |  | Instalace do dutých stěn (4ks) | ks | 154.2766 | 154.2766 | 21,00 | https://www.biesse.cz/skrine-a-rozvodnice_c381775347976028/prislusenstvi-ke-skrinim-a-rozvodnicim_c4 | https://eshop.biesse.cz/Pictures/biesse/19/2000000326/163202-163202(2).png | 4011617314349 | 2CPX031434R9999 | ABB s.r.o. | 0 | Skříně a rozvodnice | Příslušenství ke skříním a rozvodnicím | Závěsy, úchyty a šrouby
ZAV00141 | Zvonek BZ13 bezdrátový, bateriový |  | BZ11 Bezdrátový síťový zvonek | ks | 338.844 | 338.844 | 21,00 |  |  | 8594012227019 | 1013 | ELEKTROBOCK MTF s.r.o. | 0
HEN00079 | Skříň MI 99210 průhl. víko 275x275x191mm |  |  | ks | 3476.1155 | 3476.1155 | 21,00 |  |  | 4012591111023 | MI 9210 | Hensel, s.r.o. | 0
OBO00384 | Redukce 107RM20-12 OBO |  | Redukce s metrickým vnitřním a vnějším závitem. | ks | 24.1145 | 24.1145 | 21,00 |  |  | 4012195377412 | 2030616 | OBO BETTERMANN s. r. o. | 0
AGR00355 | Redukce M32x1,5/M16x1,5 Agro 3455.32.17 kabelová plast. |  |  | ks | 29.5425 | 29.5425 | 21,00 |  |  | 7611614223643 | AG-3455.32.17 | AGRO - PRO ROZDĚLENÍ CENÍKŮ | 0
AGR00356 | Redukce M20x1,5/M12x1,5 Agro 3455.20.12 kabelová plast. |  |  | ks | 10.1025 | 10.1025 | 21,00 |  |  | 7611614223582 | AG-3455.20.12 | AGRO - PRO ROZDĚLENÍ CENÍKŮ | 0
BEL00365 | Trubice 30W/840 T8 NBB |  |  | ks | 94.3287 | 94.3287 | 21,00 |  |  | 4014501001363 | 108531000 | NBB Bohemia s. r. o. | 2
MDS01022 | Kryt svítidla V3 258, PC (Violet PC diffuser V3258D) |  | Kryt svítidla V3 258, PC (Violet PC diffuser V3258D) | ks | 150.8 | 150.8 | 21,00 |  |  | 8596099026332 | 4141258311 | MODUS, spol. s r.o. | 0
MDS01023 | Základový plech V3 258 EPNZ 14125810911 |  |  | ks | 1630.525 | 1630.525 | 21,00 |  |  |  | 14125810911 | MODUS, spol. s r.o. | 0
LG300134 | Značka 0383 09 "J" CAB3 |  | CAB3 ZNAČKA 0,5-1,5 J | ks | 0.7157 | 0.7157 | 21,00 | https://www.biesse.cz/spojovaci-material_c381775347976340/svorky-a-svorkovnice_c382106060456593/svor | https://eshop.biesse.cz/Pictures/biesse/19/2000000326/163240-163240(2).jpg | 3245060383091 | 038309 | LEGRAND s.r.o. | 0 | Spojovací materiál | Svorky a svorkovnice | Svorky řadové
LG300135 | Značka 0383 48 "S" CAB3 1,5-2,5mm |  | CAB3 ZNAČKA 1,5-2,5 S | ks | 0.7157 | 0.7157 | 21,00 | https://www.biesse.cz/spojovaci-material_c381775347976340/svorky-a-svorkovnice_c382106060456593/svor | https://eshop.biesse.cz/Pictures/biesse/19/2000000326/163241-163241(2).jpg | 3245060383480 | 038348 | LEGRAND s.r.o. | 0 | Spojovací materiál | Svorky a svorkovnice | Svorky řadové
EMN00390 | Izolátor SI 1312319, výška 25mm, závit M6, klíč 25, U=0,4/0,5 kV AC/DC |  | Podpěrný izolátor SI 1312319 - výška 25mm, závit M6, klíč 25, jmenovité napětí: 0,4/0,5 kV AC/DC. Izolátory SI jsou vyrobeny z polyesterového materiálu červené barvy, zesíleného skelnými vlákny. Na obou stranách izolátoru je zalisovaná vložka se závitem, vyrobená z galvanicky pozinkované oceli. Vel | ks | 30.9229 | 30.9229 | 21,00 |  | https://eshop.biesse.cz/Pictures/biesse/19/2000000326/163245-163245(2).jpg | 4025221238199 | 1007802 | ELEMAN spol. s r.o. | 0
EGL01026 | Svítidlo BOCADELLA 1 (98318) EGLO |  |  | ks | 4583.24 | 4583.24 | 21,00 |  |  | 9002759983185 | 98318 | EGLO CZ+SK s.r.o. | 0
EDM00695 | Ventilátor TD 500/150 3V IP44 tříot.. |  | diagonální tříotáčkový ventilátor do kruhového potrubí | ks | 4505.3726 | 4505.3726 | 21,00 |  |  | 8413893870599 | TD 500/150 3V | ELEKTRODESIGN ventilátory spol. s r.o. | 2.9
_ISF0712 | _Kryt LA7F702 3p pro LR9F |  | TeSys, kryt svorek LA7F, 3p, pro LR9F7/F8. řada: TeSys - označení přístroje: LA7F - typ produktu nebo součásti: kryty svorek - příslušenství / náhradní díly: příslušenství pro ochrany - kompatibilita: LR9F5.71, LR9F71 - počet kusů na sadu: sada 1 - popis pólů: 3P. | ks | 1944.4906 | 1944.4906 | 21,00 |  |  |  | LA7F702 | Schneider Electric CZ, s.r.o. | 0
ABB11082 | Páka RHE XT1-XT3 F/P STANDARD RETURNED s návratem F/P |  |  | ks | 2770.35 | 2770.35 | 21,00 | https://www.biesse.cz/ostatni-zbozi_c426902569353229/paka-rhe-xt1-xt3-f-p-standard-returned-s-navrat | https://eshop.biesse.cz/Pictures/biesse/19/2000000326/163269-163269(2).jpg | 8015644692919 | 1SDA066479R0001 | ABB s.r.o. | 0 | Ostatní zboží
ABGB1006 | Hřídel RHE_S XT1..XT4 500MM |  |  | ks | 415.8 | 415.8 | 21,00 | https://www.biesse.cz/ostatni-zbozi_c426902569353229/hridel-rhe-s-xt1-xt4-500mm_p163270.html |  | 8015644693374 | 1SDA066576R0001 | ABB s.r.o. | 0 | Ostatní zboží
ABB11083 | Stykač 16A 2/0 24VAC/DC ESB16-20N-01 ABB |  |  | ks | 660 | 660 | 21,00 | https://www.biesse.cz/modulove-a-paticove-pristroje_c374924875137026/stykace-a-rele_c381775347976654 |  | 3471523004337 | 1SBE111111R0120 | ABB s.r.o. | 0.14 | Modulové a paticové přístroje | Stykače a relé | Stykače a relé modulová
ARK01395 | Nosník NZMU 300 "GZ" univerzální |  | Nosníky řady NZMU se používají jako nástěnné prvky pro instalaci kabelové trasy. Univerzální konstrukcí umožňují montáž: drátěného žlabu MERKUR 2 pomocí držáku DZM 11, oceloplechových žlabů pomocí šroubu vratového a matice, ostatních médií (vodo/topo) pomocí odpovídajících třmenů. Jednotlivé druhy k | ks | 148.4736 | 148.4736 | 21,00 |  | https://eshop.biesse.cz/Pictures/biesse/19/2000000326/163276-163276(2).png | 8592648153306 | ARK-215330 | ARKYS, s.r.o. | 0
ARK01396 | Hmoždinka M6x25 GZ kovová Arkys |  |  | ks | 8.7912 | 8.7912 | 21,00 |  | https://eshop.biesse.cz/Pictures/biesse/19/2000000326/163277-163277(2).png | 8592648190615 | ARK-219061 | ARKYS, s.r.o. | 0
NGT00396 | Svítilna C600R inspekční |  | 5W COB/1,5W SMD, 600-100/100lm, 1,5-10/8hod, IP65/IK08/III, magnetická, nabíjení 4 hod. | ks | 1439.7005 | 1439.7005 | 21,00 | https://www.biesse.cz/svitidla_c381775347976342/svitilny-montazni-a-rucni_c382106060456619/svitilna- | https://eshop.biesse.cz/Pictures/biesse/19/2000000326/163284-163284(2).jpg | 5703296149006 | NELW 14C600R | N.G. ELEKTRO TRADE, a.s. | 0 | Svítidla | Svítilny montážní a ruční
KOL01585 | Žlab NKZI 100x125x1,25 S kabelový s integrovanou spojkou |  | Kabelový žlab s integrovanou spojkou NKZI 100x125 z plechu tloušťky 1,25 mm v povrchové úpravě sendzimir, děrovaný, opatřený embosy pro zvýšení pevnosti a tuhosti. | m | 420.8842 | 420.8842 | 21,00 | https://www.biesse.cz/ulozny-material_c381775347976339/zlaby-rosty-a-zebriky_c382106060456588/zlaby- | https://eshop.biesse.cz/Pictures/biesse/19/2000000326/163289-163289(2).jpg | 8595057697515 | NKZI 100X125X1.25_S | KOPOS KOLÍN a.s. | 0 | Úložný materiál | Žlaby, Rošty a žebříky | Žlaby kovové
KAN00907 | Žárovka LED 5W GU10-WW 2700K 370lm IQ-LED Kanlux |  | Kanlux IQ-LED znamená fotobiologickou bezpečnost, šetrnou teplotu barev očím a spolehlivost. Nyní je to všechno v nové verzi s paticí GU10. Žárovky IQLED poskytují plný komfort používání a bezpečnost, což potvrzuje certifikát TÜV Rheinland. | ks | 96.3984 | 96.3984 | 21,00 |  | https://eshop.biesse.cz/Pictures/biesse/19/2000000326/163293-163293(2).jpg | 5905339298034 | 29803 | Kanlux s. r. o. | 1.34
KAN00909@DOPRODEJ | Žárovka LED 5W GU10-NW 4000K 380lm IQ-LED Kanlux |  | Kanlux IQ-LED znamená fotobiologickou bezpečnost, šetrnou teplotu barev očím a spolehlivost. Nyní je to všechno v nové verzi s paticí GU10. Žárovky IQLED poskytují plný komfort používání a bezpečnost, což potvrzuje certifikát TÜV Rheinland. | ks | 60 | 60 | 21,00 |  | https://eshop.biesse.cz/Pictures/biesse/19/2000000326/163294-163294(2).jpg | 5905339298041 | 29804 | Kanlux s. r. o. | 2
BS020455 | _42501 COVER PLATE A 2M SAN |  |  | ks | 27.4068 | 27.4068 | 21,00 |  |  |  | 42501 | A BI ESSE Sh.p.k. | 0
BS020458 | _42531 COVER PLATE A 3M ICE |  |  | ks | 56.0984 | 56.0984 | 21,00 |  |  |  | 42531 | A BI ESSE Sh.p.k. | 0
BS020463 | _42560 COVER PLATE A 3M T-WHI |  |  | ks | 79.5144 | 79.5144 | 21,00 |  |  |  | 42560 | A BI ESSE Sh.p.k. | 0
BS020476 | _4428 PUSH BUTTON A NAME HOLD |  |  | ks | 243.5261 | 243.5261 | 21,00 |  |  |  | 4428 | A BI ESSE Sh.p.k. | 0
BS020487 | _4486 RJ45 UTP CAT5E A SOCKET |  |  | ks | 170.5791 | 170.5791 | 21,00 |  |  |  | 4486 | A BI ESSE Sh.p.k. | 0
BS020488 | _RJ45 CONNECTOR A CAT6 UTP |  |  | ks | 155.591 | 155.591 | 21,00 |  |  |  | 4488 | A BI ESSE Sh.p.k. | 0
BS020979 | _SUPPORTING FRAME H 6M |  |  | ks | 96.3522 | 96.3522 | 21,00 |  |  |  | 15693 | A BI ESSE Sh.p.k. | 0
BS020578 | _75586 SWITCH H 1M 16A-1WAY TECH |  |  | ks | 177.7163 | 177.7163 | 21,00 |  |  |  | 75586 | A BI ESSE Sh.p.k. | 0
BS020586 | _93724 PUSH BUTTON H 1M 10A NO TECH |  |  | ks | 280.492 | 280.492 | 21,00 |  |  |  | 93724 | A BI ESSE Sh.p.k. | 0
BS020980 | _ PUSH BUTTON H DOUBLE H INTERLOC TECH |  |  | ks | 491.3798 | 491.3798 | 21,00 |  |  |  | 15598 | A BI ESSE Sh.p.k. | 0
BS020981 | _SWITCH 1M 2P 16A ANT |  |  | ks | 286.9154 | 286.9154 | 21,00 |  |  |  | 15637 | A BI ESSE Sh.p.k. | 0
BS020982 | _EL. SOCKET H 2M 10/16A ANT |  |  | ks | 276.2096 | 276.2096 | 21,00 |  |  |  | 15647 | A BI ESSE Sh.p.k. | 0
BS020983 | _EL. SOCKET H 1M 10/16A ANT |  |  | ks | 187.7084 | 187.7084 | 21,00 |  |  |  | 15649 | A BI ESSE Sh.p.k. | 0
BS020546 | _5460 COVER PLATE L 2M IRON |  |  | ks | 128.462 | 128.462 | 21,00 |  |  |  | 5460 | A BI ESSE Sh.p.k. | 0
BS020551 | _COVER PLATZE L 4M WHI |  |  | ks | 95.4794 | 95.4794 | 21,00 |  |  |  | 5525 | A BI ESSE Sh.p.k. | 0
BS020554 | _COVER PLATZE L 7M WHI |  |  | ks | 143.5602 | 143.5602 | 21,00 |  |  |  | 5557 | A BI ESSE Sh.p.k. | 0
BS020575 | _74552 PUSH BUTTON L B NAME HOLD |  |  | ks | 331.2288 | 331.2288 | 21,00 |  |  |  | 74552 | A BI ESSE Sh.p.k. | 0
BS020590 | _99132 F-TYPE COAXIAL SOCKET LB |  |  | ks | 210.6312 | 210.6312 | 21,00 |  |  |  | 99132 | A BI ESSE Sh.p.k. | 0
BS020496@ | _51023 SUPPORTING FRAME LW 4M |  |  | ks | 179.3067 | 179.3067 | 21,00 |  |  |  | 51023 | A BI ESSE Sh.p.k. | 0
BS020589 | _95178 GREEN LED LIGHT FOR SWITCHH |  |  | ks | 66.376 | 66.376 | 21,00 |  |  |  | 95178 | A BI ESSE Sh.p.k. | 0
BS020439 | _117232 WHITE LED LIGHT FOR SWITCH |  |  | ks | 66.9112 | 66.9112 | 21,00 |  |  |  | 117232 | A BI ESSE Sh.p.k. | 0
BS020494 | _50815 COVER PLATE LB 3M AQUA |  |  | ks | 156.7107 | 156.7107 | 21,00 |  |  |  | 50815 | A BI ESSE Sh.p.k. | 0
BS020537 | _LL COVER PLATE LB7M WHI |  |  | ks | 144.8538 | 144.8538 | 21,00 |  |  |  | 53328 | A BI ESSE Sh.p.k. | 0
BS020498@ | _51028 COVER PLATE LC 3M WHI |  |  | ks | 214.687 | 214.687 | 21,00 |  |  |  | 51028 | A BI ESSE Sh.p.k. | 0
BS020538 | _53350 COVER PLATE LC 3M NICH |  |  | ks | 500.3178 | 500.3178 | 21,00 |  |  |  | 53350 | A BI ESSE Sh.p.k. | 0
BS020541 | _53377 COVER PLATE LC 3M TECH |  |  | ks | 211.9748 | 211.9748 | 21,00 |  |  |  | 53377 | A BI ESSE Sh.p.k. | 0
BS020499@ | _51029 COVER PLATE LC 4M WHI |  |  | ks | 214.116 | 214.116 | 21,00 |  |  |  | 51029 | A BI ESSE Sh.p.k. | 0
BS020539 | _53358 COVER PLATE LC4M NICH |  |  | ks | 496.7491 | 496.7491 | 21,00 |  |  |  | 53358 | A BI ESSE Sh.p.k. | 0
BS020543 | _53379 COVER PLATE LC 4M TECH |  |  | ks | 209.8337 | 209.8337 | 21,00 |  |  |  | 53379 | A BI ESSE Sh.p.k. | 0
BS020545 | _53381 COVER PLATE LC 7M TECH |  |  | ks | 316.8917 | 316.8917 | 21,00 |  |  |  | 53381 | A BI ESSE Sh.p.k. | 0
BS020508 | _51066 SWITCH LB 1M 2P 16A TECH |  |  | ks | 211.408 | 211.408 | 21,00 |  |  |  | 51066 | A BI ESSE Sh.p.k. | 0
SCR01554 | Spínač MP 4.0-6.3A motorový Schrack |  |  | ks | 1004.8295 | 1004.8295 | 21,00 |  |  |  | BE400309 | Schrack Technik spol. s r.o. | 0
LG990087 | Jistič 16C/1 10kA TX3 LEGRAND (404171) |  | TX3 JISTIČ, 1 PÓLOVÝ, CHAR. C, 16A 10000A | ks | 152.304 | 152.304 | 21,00 | https://www.biesse.cz/modulove-a-paticove-pristroje_c374924875137026/jistice-modulove-do-125a_c38037 | https://eshop.biesse.cz/Pictures/biesse/19/2000000326/163369-163369(2).jpg | 3414970393555 | 404171 | LEGRAND s.r.o. | 0 | Modulové a paticové přístroje | Jističe modulové do 125A
ETI00010 | Pojistka 4A D01 UQ gR pro jištění polovodičů |  | Fuse link, D01 UQ gR 4A/400V, Indicator Top fuse status indicator, Dimensions E14, Rated DC voltage (V) 250, Rated current (A) 4, Type D0, Size D01, Product group Semiconductor Protection, Characteristics gR, Rated AC voltage (V) 400, Breaking capacity AC (kA) 50, Breaking capacity DC (kA) 8, Power | ks | 88.4836 | 88.4836 | 21,00 |  | https://eshop.biesse.cz/Pictures/biesse/19/2000000326/163370-163370(2).jpg | 3838895013402 | 004311002 | ETI ELEKTROELEMENT , d.o.o. | 0
JAB01329 | Kryt 5014G-A02018 C1 komunikační SWING |  | Kryt zásuvky komunikační přímé (2x), s kovovým upevňovacím třmenem, krémová | ks | 84.0268 | 84.0268 | 21,00 | https://www.biesse.cz/vypinace-a-zasuvky_c549523885654092/abb_c549523885654093/swing-swing-l_c549523 | https://eshop.biesse.cz/Pictures/biesse/19/2000000326/163371-163371(2).png | 8592624099710 | 5014G-A02018 C1 | ABB s.r.o. | 0 | Vypínače a zásuvky | ABB | Swing, Swing L | sdělovací a datová technika Swing, Swing L
MG161822@ | Spínač SDN0501168 č.7 s kontrolkou Titan |  | Sedna, přepínač křížový č.7-10AX orientační kontrolka-bez rámečku- titan. řada výrobků: Sedna - typ produktu nebo součásti: přepínač s kontrolkou. | ks | 569.6238 | 569.6238 | 21,00 | https://www.biesse.cz.html | https://eshop.biesse.cz/Pictures/BIESSE/19/2000000326/163373_163373.JPG | 8690495053388 | SDN0501168 | Schneider Electric CZ, s.r.o. | 0 | Vypínače a zásuvky | Schneider electric | Sedna | spínače, tlačítka Sedna
MG161823@ | Spínač SDN1500168 č.6 s kontrolkou Titan |  | Sedna, přepínač střídavý ř.6-10AX orientační kontrolka-bez rámečku- titan. řada výrobků: Sedna - typ produktu nebo součásti: přepínač s kontrolkou. | ks | 393.8042 | 393.8042 | 21,00 | https://www.biesse.cz.html | https://eshop.biesse.cz/Pictures/BIESSE/19/2000000326/163374_163374.JPG | 8690495033540 | SDN1500168 | Schneider Electric CZ, s.r.o. | 0 | Vypínače a zásuvky | Schneider electric | Sedna | spínače, tlačítka Sedna
_MOL1300 | Jistič 16D/2P iC60H |  |  | ks | 2231.3763 | 2231.3763 | 21,00 |  |  |  | A9F55216 | RS Components Sp. z o.o. | 0
MG161824@ | Zásuvka SDN4600121 datová 2xRJ45 5E STP Polar |  | Sedna, dvojitá datová zásuvka, RJ45 kat.5e STP bez rámečku, polar. typ produktu nebo součásti: dvojitá datová zásuvka - úprava zařízení: bez rámu - typ stínění kabelu: STP - barva krycí desky: bílá. | ks | 1267.3335 | 1267.3335 | 21,00 | https://www.biesse.cz.html | https://eshop.biesse.cz/Pictures/BIESSE/19/2000000326/163385_163385.JPG | 8690495035872 | SDN4600121 | Schneider Electric CZ, s.r.o. | 0 | Vypínače a zásuvky | Schneider electric | Sedna | datové zásuvky Sedna
_KHS0913 | _Spínač 32A/3, 380/415V iSW |  | Tento Acti 9 iSW je modulární a spolehlivý odpínač. jedná se o 3P, jmenovitý proud 32 A a provozní napětí 415 V AC. Elektrická životnost stoupne až na 30 000 cyklů a mechanická životnost stoupne až na 30 000 cyklů. Provozní teplota je -20 °C až +50 °C. Skladovací teplota je -40 °C až +70 °C. Stupeň | ks | 574.7596 | 574.7596 | 21,00 |  |  |  | A9S60332 | Schneider Electric CZ, s.r.o. | 0
_KHS0914 | _Jistič 2B/1 iC60H 10kA |  | This Acti9 iC60H is a multistandard low voltage miniature circuit breaker (MCB) with double tunnel terminals. It is a 1P circuit breaker with 1 protected pole, 2A rated current and B tripping curve. The rated short circuit breaking capacity goes up to 70kA at 220VAC to 240VAC conforming to EN/IEC 60 | ks | 228.2442 | 228.2442 | 21,00 |  |  |  | A9F83102 | Schneider Electric CZ, s.r.o. | 0
_KHS0915 | _Kontakt GVAE11 pomocný |  | TeSys GV blok pomocných kontaktů - pro motorové jističe GV2 a GV3. 1Z+1V mžikové pomocné kontakty. Určeno k provozu až do 2 A / 240 V AC a 1 A / 60 V DC. Pro instalaci na přední stranu jističe, připojení šroubovými svorkami. Prodává se v šaržích po 10 jednotkách. Certifikováno více standardů (IEC, | ks | 148.0829 | 148.0829 | 21,00 |  |  |  | GVAE11 | Schneider Electric CZ, s.r.o. | 0
ABB00061 | Lišta PS2 / 58/16 - Přípojnice ABB |  | Propojovací lišta PS2/58/16, 2-fázová, určeno pro: 58 modulů, průřez 16mm (max.80A) | ks | 1104.48 | 1104.48 | 21,00 | https://www.biesse.cz/modulove-a-paticove-pristroje_c374924875137026/propojovaci-listy_c709137755275 | https://eshop.biesse.cz/Pictures/biesse/19/2000000326/163394-163394(2).png | 4016779556569 | 2CDL220001R1658 | ABB s.r.o. | 0 | Modulové a paticové přístroje | Propojovací lišty
ABB00062 | Lišta PS2 / 58 - Přípojnice ABB |  | Propojovací lišta PS2/58, 2-fázová, určeno pro: 58 modulů, průřez 10mm (max.63A) | ks | 908.64 | 908.64 | 21,00 | https://www.biesse.cz/modulove-a-paticove-pristroje_c374924875137026/propojovaci-listy_c709137755275 | https://eshop.biesse.cz/Pictures/biesse/19/2000000326/163395-163395(2).png | 4016779556552 | 2CDL220001R1058 | ABB s.r.o. | 0 | Modulové a paticové přístroje | Propojovací lišty
HLEC0288 | Kotva M8x30 mm narážecí |  |  | ks | 4.0438 | 4.0438 | 21,00 |  |  | 8595676011747 | HL ZKM8 | HL system, s.r.o. | 0
NOA00241 | Chránič 40/4/0,03 AC Ex9L-H 10kA |  | Proudový chránič, Icn=10kA, 4-pól, In=40A, IΔn=30mA, typ AC | ks | 1052.181 | 1052.181 | 21,00 |  | https://eshop.biesse.cz/Pictures/biesse/19/2000000326/163402-163402(2).jpg | 8592765081766 | 108176 | NOARK Electric Europe s.r.o. | 0.3825
LOV00145 | Spínač GX2053P vačkový 20A/3P v krytu 1-0-2 LOVATO |  |  | ks | 912.3178 | 912.3178 | 21,00 |  |  | 8013975101162 | GX2053P | LOVATO Electric s.r.o. | 0
SA100035 | Panel 1000x1000 NSYMM1010 montážní |  | Plain mounting plate for Spacial CRN, S3D, S3X, PLM. For enclosures H is1000 x W is1000 mm. Multi-purpose mounting accessory. Step slide mounting location or direct fixing on backstuds (M8 screws). 180 Kg permissible load. Galvanised steel. Set of 1. | ks | 2346.3902 | 2346.3902 | 21,00 | https://www.biesse.cz/skrine-a-rozvodnice_c381775347976028/rozvodnice-modulove_c382106060456269/rozv | https://eshop.biesse.cz/Pictures/BIESSE/19/2000000326/163409_163409.JPG | 3606480183140 | NSYMM1010 | Schneider Electric CZ, s.r.o. | 0 | Skříně a rozvodnice | Rozvodnice modulové | Rozvodnice na omítku | Rozvodnice na omítku do IP40
TE110087 | Stykač LC1K0910P5 9A |  |  | ks | 820.562 | 820.562 | 21,00 | https://www.biesse.cz/modulove-a-paticove-pristroje_c374924875137026/stykace-a-rele_c381775347976654 | https://eshop.biesse.cz/Pictures/BIESSE/19/2000000326/163410_LC1K0910P5.PNG | 3606489602376 | LC1K0910P5 | Schneider Electric CZ, s.r.o. | 0 | Modulové a paticové přístroje | Stykače a relé | Stykače výkonové , ministykače a stykače pomocné
TE110088 | Stykač LC1K0910B5 9A 24VAC |  |  | ks | 820.562 | 820.562 | 21,00 | https://www.biesse.cz/modulove-a-paticove-pristroje_c374924875137026/stykace-a-rele_c381775347976654 |  | 3606489602130 | LC1K0910B5 | Schneider Electric CZ, s.r.o. | 0 | Modulové a paticové přístroje | Stykače a relé | Stykače výkonové , ministykače a stykače pomocné
EMN00396 | Ventilátor VENTS OV4E 400 průmyslový 230V, 3580/h, černý |  | Ventilátor VENTS OV4E 400 - průmyslový, čtvercový (540x540mm), průměr 416mm, 53dB, 180W, 230V, IP24, černý, 3580m3/h, In=0,82A, provozní teplota max 60°C. Průmyslové axiální ventilátory OV jsou určeny k odsávání vzduchu z průmyslových objektů, jako jsou garáže, autoservisy, dílny, sklady a podobně, | ks | 4209.7042 | 4209.7042 | 21,00 |  | https://eshop.biesse.cz/Pictures/biesse/19/2000000326/163414-163414(2).jpg | 4823016208569 | 1009609 | ELEMAN spol. s r.o. | 1
ELR01497 | Skříň PER 22/3f/80 5.1.3 vestavná (3D) |  |  | ks | 10359.672 | 10359.672 | 21,00 |  |  | 8595208603686 | 5085 5.1.3 | ELPLAST - KPZ Rokycany, spol. s r.o. | 0
MOCO0158 | Adaptér XVTL-BP-W-8/20-185 |  | Adaptér Profi+, přední část, hl.185, ŠxV=800x2000 | ks | 2875.32 | 2875.32 | 21,00 |  |  | 4015081184613 | 120631 | Eaton Elektrotechnika s.r.o. | 0
MOMA0097 | Jistič NZMH2-A63-BT |  | Výkonové jističe řady NZM..-A pokrývají pouze čtyřmi kompaktními konstrukčními velikostmi všechny případy použití a jsou vhodné pro trh IEC. Montáž je vždy pružná díky modulárním funkčním skupinám. S termomagnetickým spouštěčem na ochranu zařízení a kabelů. | ks | 6412.35 | 6412.35 | 21,00 |  |  | 4015081098378 | 110289 | Eaton Elektrotechnika s.r.o. | 0
MOME0087 | Spínač QM63/3N 1-0-2, 63A, 3+N-pól, včetně hřídele |  | Vypínač QM63/3N, přepínače, 2x4 póly (3P + spínací N), tepelný proud Ithe ≦63 A, s osou 6 mm kvadraticky | ks | 5450.25 | 5450.25 | 21,00 |  |  | 8711426140219 | 1319915 | Eaton Elektrotechnika s.r.o. | 0
SE120406 | Spoušť A9N26969,MNX podpěťová 220-240V/AC |  | Toto elektrické zařízení Acti 9 MNx je podpěťová spoušť nezávislá na napájecím napětí. Je určen pro C60, C120, DPN Vigi, ID, C60H-DC, SW60-DC, C60PVV-DC, C60 na-DC, C120NAC-DC. Uzamykací tlačítko umožňuje umístit chráněný obvod do bezpečnostní konfigurace. Poskytuje nouzové zastavení s poruchou. Výr | ks | 3253.0914 | 3253.0914 | 21,00 | https://www.biesse.cz/modulove-a-paticove-pristroje_c374924875137026/jistice-modulove-do-125a_c38037 | https://eshop.biesse.cz/Pictures/BIESSE/19/2000000326/163425_163425.JPG | 3606480383021 | A9N26969 | Schneider Electric CZ, s.r.o. | 0.09 | Modulové a paticové přístroje | Jističe modulové do 125A
NOA00242 | Spouštěč EX9SN25B6.3A, 4-6.3A motorový tlačítkový |  | Tlačitkový motorový spouštěč Ex9SN, 4-6.3A | ks | 558.909 | 558.909 | 21,00 |  | https://eshop.biesse.cz/Pictures/biesse/19/2000000326/163427-163427(2).jpg | 8592765089489 | 108948 | NOARK Electric Europe s.r.o. | 0
NOA00243 | Stykač EX9C12 11 3P 400V AC, zabudované pom. kontakty 1 vyp. + 1 zap. 1011 |  | Stykač, 3pól, 12A AC-3, ovl. 400 V AC, zabudované pom. kontakty 1 vyp. + 1 zap. | ks | 428.6295 | 428.6295 | 21,00 |  | https://eshop.biesse.cz/Pictures/biesse/19/2000000326/163429-163429(2).jpg | 8592765011268 | 101125 | NOARK Electric Europe s.r.o. | 0
NOA00244 | Kontakt ASBN11 pro EX9SN, 1 NO + 1 NC, čelní pomocný |  | Čelní pomocné kontakty pro Ex9SN, 1NO+1NC | ks | 188.955 | 188.955 | 21,00 |  | https://eshop.biesse.cz/Pictures/biesse/19/2000000326/163430-163430(2).jpg | 8592765089571 | 108957 | NOARK Electric Europe s.r.o. | 0
NOA00245 | Kontakt AL3111signalizační 1 přepínací Noark |  | Signalizační kontakt, 1 přepínací | ks | 262.548 | 262.548 | 21,00 |  | https://eshop.biesse.cz/Pictures/biesse/19/2000000326/163431-163431(2).jpg | 8592765005427 | 100541 | NOARK Electric Europe s.r.o. | 0
MDS01024 | Svítidlo Modus QN3A600/700ND/90 34W 3800K 3400lm 596x596x15mm |  | MODUS Q LED panel, mikroprizmatický kryt, vestavný ctverec A, 600, LED 940, driver 700mA nestmívatelný, Ra90 Kancelárské svítidlo s výrazným omezením oslnení - UGR Teleso: eloxovaný hliníkový profil (volitelne i v bílé barve) Optická cást: Svetlovodivá akrylátová deska Mikroprizmatický kr | ks | 2921.75 | 2921.75 | 21,00 | https://www.biesse.cz/ostatni-zbozi_c426902569353229/svitidlo-modus-qn3a600-700nd-90-34w-3800k-3400l | https://eshop.biesse.cz/Pictures/biesse/19/2000000326/163446-163446(2).jpg | 8596099024918 | QN3A600/700ND/90 | MODUS, spol. s r.o. | 14.5 | Ostatní zboží
SE120407@ | Jistič Acti9 iC60H 2P 20A C export |  |  | ks | 505.3335 | 505.3335 | 21,00 |  |  |  | A9F84220 | A BI ESSE Sh.p.k. | 0
RAB01620 | Svítidlo 7363 Rabalux |  |  | ks | 1665.3718 | 1665.3718 | 21,00 |  |  | 5998250373638 | 7363 | RABALUX CZ Svítidla s.r.o. | 0
SE120408 | Chránič 10B/1N/0,3 A iDPN H Vigi 10kA |  | This Acti9 iDPN Vigi is a modular residual current breaker with overcurrent protection (RCBO). It has 2P with 1 protected pole, 10A rated current and C tripping curve. This A type device has 300mA sensibility. Breaking capacity at 230VAC is 10000A according to IEC 61009-1. This product protects agai | ks | 2817.7396 | 2817.7396 | 21,00 | https://www.biesse.cz/modulove-a-paticove-pristroje_c374924875137026/proudove-chranice_c380723080988 | https://eshop.biesse.cz/Pictures/BIESSE/19/2000000326/163452_163452.JPG | 3606480484476 | A9D47610 | Schneider Electric CZ, s.r.o. | 0 | Modulové a paticové přístroje | Proudové chrániče
KOL11007 | Trubka 06110P/2_EA CHRÁN. DĚL. KOPOHALF PVC ŽLUTÁ |  | Chránička dělená PVC KOPOHALF pr. 110 mm, mechanická odolnost 750N/20cm, žlutá, balení v rozloženém stavu. | ks | 427.05 | 427.05 | 21,00 | https://www.biesse.cz/ostatni-zbozi_c426902569353229/trubka-06110p-2-ea-chran-del-kopohalf-pvc-zluta | https://eshop.biesse.cz/Pictures/biesse/19/2000000326/163454-163454(2).jpg | 8595568926890 | 06110P/2_EA | KOPOS KOLÍN a.s. | 0 | Ostatní zboží
LG990088 | Spínač 752041 č.2 16A VALENA LIFE |  | VALENA LIFE SPÍNAČ Č.2 16AX PODSVĚTLENÝ | ks | 297.3024 | 297.3024 | 21,00 | https://www.biesse.cz/vypinace-a-zasuvky_c549523885654092/legrand_c549558245399359/valena-life_c5497 | https://eshop.biesse.cz/Pictures/biesse/19/2000000326/163455-163455(2).jpg | 3414970463203 | 752041 | LEGRAND s.r.o. | 0 | Vypínače a zásuvky | Legrand | Valena Life | spínače, tlačítka Valena Life
LG400353 | Kryt 755040 bílá Valena LIFE |  | VALENA LIFE KRYTKA SPÍNAČE Č.2 PODSVĚTLENÉHO 16AX BÍLÁ | ks | 64.232 | 64.232 | 21,00 | https://www.biesse.cz/vypinace-a-zasuvky_c549523885654092/legrand_c549558245399359/valena-life_c5497 | https://eshop.biesse.cz/Pictures/biesse/19/2000000326/163456-163456(2).jpg | 3414970460608 | 755040 | LEGRAND s.r.o. | 0 | Vypínače a zásuvky | Legrand | Valena Life | kryty, záslepky Valena Life
HLB00577 | Skříň ER112/NKP7P-C/80A P+V35mm2 v pilíři |  |  | ks | 8908.2 | 8908.2 | 21,00 |  |  |  | ER112/NKP7P-C/80A P+V35MM2 | DCK Holoubkov Bohemia a.s. | 0
FKT00302 | Svítidlo LEDPAN PRO2, 36W, 4000K, 4100lm, 120x30cm bílý bez zdroje |  |  | ks | 1434.0546 | 1434.0546 | 21,00 |  |  |  | 4738856 | FK technics, spol. s r.o. | 0
WEI00403 | Štítek DEK 8 FSZ 1-10 1289660001 |  |  | ks | 1.4331 | 1.4331 | 21,00 |  | https://eshop.biesse.cz/Pictures/biesse/19/2000000326/163486-163486(2).jpg | 4008190124656 | 1289660001 | Weidmüller, s.r.o. | 0
BS020704 | _LP1K1210BD MiniStykač 12A 1"Z" 24V DC |  |  | ks | 460.398 | 460.398 | 21,00 |  |  |  | LP1K1210BD | A BI ESSE Sh.p.k. | 0
OST13990 | Kryt 19300160252 Han B Base Surface HC 1 Lever 1xM32 Harting |  |  | ks | 910.4683 | 910.4683 | 21,00 |  |  |  | 19300160252 | Blumenbecker Prag s.r.o. | 0
OST13991 | Kryt 19300161542 Han B Hood Side Entry LC M32 |  |  | ks | 218.5278 | 218.5278 | 21,00 |  |  |  | 19300161542 | Blumenbecker Prag s.r.o. | 0
_ISF0713 | _Přepážka 33646 |  |  | sada | 1576.5256 | 1576.5256 | 21,00 |  |  |  | 33646 | Schneider Electric CZ, s.r.o. | 0
WE110184 | VDATA CAT6 |  | Zařízení pro přepěťovou ochranu v oblasti IT a metrologie. Zařízení by mělo být instalováno poblíž zařízení, které má být ochráněno. | ks | 1442.32 | 1442.32 | 21,00 | https://www.biesse.cz/ostatni-zbozi_c426902569353229/vdata-cat6_p163509.html | https://eshop.biesse.cz/Pictures/biesse/19/2000000326/163509-163509(2).jpg | 4050118153002 | 1348590000 | Weidmüller, s.r.o. | 0.1 | Ostatní zboží
SAL00104 | FX-230 F75 T F/F |  | konektory F 75 ohm, svodič bleskových proudů se stíněním odděleným od ochranné země bleskojistkou, instaluje se na rozhraní zón LPZ 0 a LPZ 1 na vstupu vedení do objektu, k ochraně koaxiálních přijímacích a vysílacích vedení, televizních systémů, kamer a TV přijímačů před účinky při přímém i nepřím | ks | 1577.457 | 1577.457 | 21,00 |  | https://eshop.biesse.cz/Pictures/biesse/19/2000000326/163512-163512(2).jpg | 8595090533924 | 8595090533924 | SALTEK s.r.o. | 0
EGL01032 | Svítidlo 98201 Salobrena-a EGLO |  |  | ks | 1603.24 | 1603.24 | 21,00 |  |  | 9002759982010 | 98201 | EGLO CZ+SK s.r.o. | 0
LET00741 | Pojistka polovod.315A P50U06 aR |  | Un AC 690 V / DC 440 V, aR - charakteristika pro jištění polovodičů pouze proti zkratu, pro šrouby M10, postříbřené kontakty, Cd/Pb free | ks | 1996.331 | 1996.331 | 21,00 |  | https://eshop.biesse.cz/Pictures/biesse/19/2000000326/163517-163517(2).jpg | 8590125105473 | OEZ:10547 | OEZ s.r.o. | 0.43
LAP03053 | LiYCY 8x0,34 |  |  | m | 26.245 | 26.245 | 21,00 |  |  |  | 03104051 | allkabel s.r.o. | 0
MOCI0059 | Skříň BP-O-800/10-C 210 modul. na povrch |  | Rozvodnice NA omítku, šedá, šířka 800, 6řad | ks | 10101.888 | 10101.888 | 21,00 |  |  | 4015082933128 | 293312 | Eaton Elektrotechnika s.r.o. | 0
WIE00123 | Štítek 9705 A/5/10B 11-20 Wieland |  |  | ks | 10.8879 | 10.8879 | 21,00 |  |  | 4015573067288 | 04.845.0253.0 | WIELAND- PRO ROZDĚLENÍ CENÍKŮ | 0
URM11294 | Kodér 1083/8 s interg.hlas.jednotkou |  |  | ks | 7880.3792 | 7880.3792 | 21,00 |  |  | 8021156045471 | 1083/8 | URMET s.r.o. | 0
FVE00170 | Krytka nosníku Solo Profi05 (šedá) Schletter |  | Informace o produktu "Schletter 129011-000 plastová koncovka solo" Schletter 129011-000 plastová koncovka Solo Koncovka pro profily řady Solo. | ks | 12.2519 | 12.2519 | 21,00 | https://www.biesse.cz/fotovoltaika_c564938523279385/konstrukce_c564938523279413/ostatni-komponenty_c | https://eshop.biesse.cz/Pictures/BIESSE/19/2000000326/163525_163525.PNG | 4262371512636 | 129011-000 | PVolt s.r.o. | 0 | Fotovoltaika | Konstrukce | Ostatní komponenty
ABB20699 | Kanál UZB2 pro skříně UK600, propojovací |  | Spojovací sada pro vertikální a horizontální kombinaci skříní | ks | 276.2754 | 276.2754 | 21,00 | https://www.biesse.cz/skrine-a-rozvodnice_c381775347976028/prislusenstvi-ke-skrinim-a-rozvodnicim_c4 | https://eshop.biesse.cz/Pictures/biesse/19/2000000326/163534-163534(2).jpg | 4011617314080 | 2CPX031408R9999 | ABB s.r.o. | 0 | Skříně a rozvodnice | Příslušenství ke skříním a rozvodnicím | DIN lišty a kanály
EMS00640 | CESTOVNÍ ADAPTOR P0055N BÍLÝ |  |  | ks | 214.23 | 214.23 | 21,00 |  |  | 8592920076323 | 1910000800 | EMOS spol. s r.o. | 0.84
OSTO0190 | Zdroj NDR-240-24 Mean Well |  |  | ks | 1707 | 1707 | 21,00 |  |  |  | NDR-240-24 | MI6 s.r.o. | 0
ABGT1005 | Svorka ZK175G 17x1,5-4 + 5x25 zelená PE ABB |  | Rychlosvorky | ks | 343.5 | 343.5 | 21,00 | https://www.biesse.cz/spojovaci-material_c381775347976340/svorky-a-svorkovnice_c382106060456593/svor | https://eshop.biesse.cz/Pictures/biesse/19/2000000326/163550-163550(2).jpg | 4011617627616 | 2CPX062761R9999 | ABB s.r.o. | 0 | Spojovací materiál | Svorky a svorkovnice | Svorky rozbočné, v blocích
ABGT1006 | Svorka ZK144G 2CPX062760R9999 |  | Rychlosvorky | ks | 301.5 | 301.5 | 21,00 | https://www.biesse.cz/spojovaci-material_c381775347976340/svorky-a-svorkovnice_c382106060456593/svor | https://eshop.biesse.cz/Pictures/biesse/19/2000000326/163551-163551(2).png | 4011617627609 | 2CPX062760R9999 | ABB s.r.o. | 0 | Spojovací materiál | Svorky a svorkovnice | Svorky rozbočné, v blocích
ABGT1007 | Svorka ZK113G 2CPX062759R9999 |  | Rychlosvorky | ks | 250.5 | 250.5 | 21,00 | https://www.biesse.cz/spojovaci-material_c381775347976340/svorky-a-svorkovnice_c382106060456593/svor | https://eshop.biesse.cz/Pictures/biesse/19/2000000326/163552-163552(2).png | 4011617627593 | 2CPX062759R9999 | ABB s.r.o. | 0 | Spojovací materiál | Svorky a svorkovnice | Svorky rozbočné, v blocích
ABGT1008 | Svorka ZK82G 2CPX062758R9999 |  | Rychlosvorky | ks | 198 | 198 | 21,00 | https://www.biesse.cz/spojovaci-material_c381775347976340/svorky-a-svorkovnice_c382106060456593/svor | https://eshop.biesse.cz/Pictures/biesse/19/2000000326/163553-163553(2).png | 4011617627586 | 2CPX062758R9999 | ABB s.r.o. | 0 | Spojovací materiál | Svorky a svorkovnice | Svorky rozbočné, v blocích
ABB11085 | Střadač MOE XT2-XT4 motorový 220-250VAC/DC 1SDA066466R0001 |  |  | ks | 18621.9 | 18621.9 | 21,00 | https://www.biesse.cz/ostatni-zbozi_c426902569353229/stradac-moe-xt2-xt4-motorovy-220-250vac-dc-1sda | https://eshop.biesse.cz/Pictures/biesse/19/2000000326/163558-163558(2).jpg | 8015644692858 | 1SDA066466R0001 | ABB s.r.o. | 0 | Ostatní zboží
ABB20700 | Jistič 6B/1 15-25kA S201P-B6 ABB |  |  | ks | 397.44 | 397.44 | 21,00 |  | https://eshop.biesse.cz/Pictures/biesse/19/2000000326/163559-163559(2).jpg | 4016779589574 | 2CDS281001R0065 | ABB s.r.o. | 0
LAP03057 | Štítek Fleximark etiketa LFL 2H 9,9x26 YE/WH 1bal=400ks |  |  | bal | 3664.1645 | 3664.1645 | 21,00 |  |  |  | 83254750 | LAPP Czech Republic s.r.o. | 0
WAG11008 | Svorka 734-135 WAGO |  | Konektor s pájecími piny THT, Pájecí kontakt 1,0 × 1,0 mm, Rovné provedení, 100% ochrana proti chybnému zapojení, Rozteč 3,5 mm, 5pól., Světle šedá | ks | 34.0194 | 34.0194 | 21,00 |  | https://eshop.biesse.cz/Pictures/biesse/19/2000000326/163573-163573(2).jpg | 4044918847582 | 734-135 | WAGO-Elektro spol. s r.o. | 0
WAG11009 | Konektor 232-236 WAGO |  | Pružinová svorkovnice THT, Úhlové provedení, Rozteč 5 mm, 6pól., Pájecí kontakt 0,6 × 1,0 mm, Šedá | ks | 85.7349 | 85.7349 | 21,00 |  | https://eshop.biesse.cz/Pictures/biesse/19/2000000326/163574-163574(2).jpg | 4044918579162 | 232-236 | WAGO-Elektro spol. s r.o. | 0
WAG11010 | Svorka WAGO 256-747 2,5mm2 s přip.DPS |  | Svorka s možností řad. připojení na DPS, Tlačítko, 2,5 mm², Rozteč 5/5,08 mm, 1pól., CAGE CLAMP®, Možnost můstkového propojení, Světle zelená | ks | 9.8834 | 9.8834 | 21,00 |  | https://eshop.biesse.cz/Pictures/biesse/19/2000000326/163575-163575(2).jpg | 4044918758932 | 256-747 | WAGO-Elektro spol. s r.o. | 0
EMN00397 | Svorka UVB 200A PE rozdělovací blok 1x10-70mm2/1x4-35mm2,6x1,5-16mm2 |  | Blok pro rozdělení fází UVB 200 PE, 1pólový, jmenovitý proud Cu 200A, Al 185A, jmenovité napětí 1000V AC / 1500V DC, barva zelená, montáž na DIN lištu, krytí IP20, vstup 1x70mm2, výstup 1x35mm2, 6x16mm2. Bloky pro rozdělení fází (rozváděčové bloky) UVB 200 CU/AL slouží pro rozdělení přívodního kabe | ks | 389.0688 | 389.0688 | 21,00 | https://www.biesse.cz/spojovaci-material_c381775347976340/svorky-a-svorkovnice_c382106060456593/svor | https://eshop.biesse.cz/Pictures/biesse/19/2000000326/163576-163576(2).jpg | 4051589003230 | 1003209 | ELEMAN spol. s r.o. | 0 | Spojovací materiál | Svorky a svorkovnice | Svorky rozbočné, v blocích
EMN00398 | Svorka UVB 200A N rozdělovací blok 1x10-70mm2/1x4-35mm2,6x1,5-16mm2 |  | Blok pro rozdělení fází UVB 200 N, 1pólový, jmenovitý proud Cu 200A, Al 185A, jmenovité napětí 1000V AC / 1500V DC, barva modrá, montáž na DIN lištu, krytí IP20, vstup 1x70mm2, výstup 1x35mm2, 6x16mm2. Bloky pro rozdělení fází (rozváděčové bloky) UVB 200 CU/AL slouží pro rozdělení přívodního kabelu | ks | 389.0688 | 389.0688 | 21,00 | https://www.biesse.cz/spojovaci-material_c381775347976340/svorky-a-svorkovnice_c382106060456593/svor | https://eshop.biesse.cz/Pictures/biesse/19/2000000326/163577-163577(2).jpg | 4051589003131 | 1003208 | ELEMAN spol. s r.o. | 0 | Spojovací materiál | Svorky a svorkovnice | Svorky rozbočné, v blocích
EMN00399 | Svorka UVB 200A L S rozdělovací blok 1x10-70mm2/1x4-35mm2,6x1,5-16mm2 černá |  | Blok pro rozdělení fází UVB 200 L S, 1pólový, jmenovitý proud Cu 200A, Al 185A, jmenovité napětí 1000V AC / 1500V DC, barva černá, montáž na DIN lištu, krytí IP20, vstup 1x70mm2, výstup 1x35mm2, 6x16mm2. Bloky pro rozdělení fází (rozváděčové bloky) UVB 200 CU/AL slouží pro rozdělení přívodního kabe | ks | 389.0688 | 389.0688 | 21,00 |  | https://eshop.biesse.cz/Pictures/biesse/19/2000000326/163578-163578(2).jpg | 4051589003438 | 1003211 | ELEMAN spol. s r.o. | 0
EMN10416 | Svorka RKA 50 1/6 N 3x6-50mm2 modrá |  | Univerzální připojovací svorka RKA 50 1/6 N. Zcela nová generace univerzálních připojovacích svorek - typ RKA. Umožňuje připojení jak hliníkových tak měděných vodičů a to až do 300 mm2. Jedná se o 1-pólové svorky v plastovém pouzdře na nosnou lištu 35 mm (DIN lišta) nebo na montážní desku rozváděče | ks | 196.5608 | 196.5608 | 21,00 | https://www.biesse.cz/spojovaci-material_c381775347976340/svorky-a-svorkovnice_c382106060456593/svor | https://eshop.biesse.cz/Pictures/biesse/19/2000000326/163579-163579(2).jpg | 4051589873611 | 1006025 | ELEMAN spol. s r.o. | 0 | Spojovací materiál | Svorky a svorkovnice | Svorky rozbočné, v blocích
EMN10417 | Svorka RKA 50 1/6 PE 3x6-50mm2 zelená |  | Univerzální připojovací svorka RKA 50 1/6 PE. Zcela nová generace univerzálních připojovacích svorek - typ RKA. Umožňuje připojení jak hliníkových tak měděných vodičů a to až do 300 mm2. Jedná se o 1-pólové svorky v plastovém pouzdře na nosnou lištu 35 mm (DIN lišta) nebo na montážní desku rozváděč | ks | 196.5608 | 196.5608 | 21,00 | https://www.biesse.cz/spojovaci-material_c381775347976340/svorky-a-svorkovnice_c382106060456593/svor | https://eshop.biesse.cz/Pictures/biesse/19/2000000326/163580-163580(2).jpg | 4051589873628 | 1006026 | ELEMAN spol. s r.o. | 0 | Spojovací materiál | Svorky a svorkovnice | Svorky rozbočné, v blocích
EMN10418 | Svorka RKA 50 1/6 L S 3x6-50mm2 černá |  | Univerzální připojovací svorka RKA 50 1/6 L S. Zcela nová generace univerzálních připojovacích svorek - typ RKA. Umožňuje připojení jak hliníkových tak měděných vodičů a to až do 300 mm2. Jedná se o 1-pólové svorky v plastovém pouzdře na nosnou lištu 35 mm (DIN lišta) nebo na montážní desku rozvádě | ks | 196.5608 | 196.5608 | 21,00 |  | https://eshop.biesse.cz/Pictures/biesse/19/2000000326/163581-163581(2).jpg | 4051589873642 | 1006028 | ELEMAN spol. s r.o. | 0
EMN10419 | Svorka RKA 50 1/6 L G 3x6-50mm2 šedá |  | Univerzální připojovací svorka RKA 50 1/6 L G. Zcela nová generace univerzálních připojovacích svorek - typ RKA. Umožňuje připojení jak hliníkových tak měděných vodičů a to až do 300 mm2. Jedná se o 1-pólové svorky v plastovém pouzdře na nosnou lištu 35 mm (DIN lišta) nebo na montážní desku rozvádě | ks | 196.5608 | 196.5608 | 21,00 | https://www.biesse.cz/spojovaci-material_c381775347976340/svorky-a-svorkovnice_c382106060456593/svor | https://eshop.biesse.cz/Pictures/biesse/19/2000000326/163582-163582(2).jpg | 4051589873604 | 1006024 | ELEMAN spol. s r.o. | 0 | Spojovací materiál | Svorky a svorkovnice | Svorky rozbočné, v blocích
EMN10420 | Svorka RKA 50 1/6 L B 3x6-50mm2 hnědá |  | Univerzální připojovací svorka RKA 50 1/6 L B. Zcela nová generace univerzálních připojovacích svorek - typ RKA. Umožňuje připojení jak hliníkových tak měděných vodičů a to až do 300 mm2. Jedná se o 1-pólové svorky v plastovém pouzdře na nosnou lištu 35 mm (DIN lišta) nebo na montážní desku rozvádě | ks | 196.5608 | 196.5608 | 21,00 |  | https://eshop.biesse.cz/Pictures/biesse/19/2000000326/163583-163583(2).jpg | 4051589873635 | 1006027 | ELEMAN spol. s r.o. | 0
EMN10421 | Svorka RKA 95 1/6 L G 3x16-mm2 šedá |  | Univerzální připojovací svorka RKA 95 1/6 L G. Zcela nová generace univerzálních připojovacích svorek - typ RKA. Umožňuje připojení jak hliníkových tak měděných vodičů a to až do 300 mm2. Jedná se o 1-pólové svorky v plastovém pouzdře na nosnou lištu 35 mm (DIN lišta) nebo na montážní desku rozvádě | ks | 407.3064 | 407.3064 | 21,00 | https://www.biesse.cz/spojovaci-material_c381775347976340/svorky-a-svorkovnice_c382106060456593/svor | https://eshop.biesse.cz/Pictures/biesse/19/2000000326/163584-163584(2).jpg | 4051589875608 | 1006070 | ELEMAN spol. s r.o. | 0 | Spojovací materiál | Svorky a svorkovnice | Svorky rozbočné, v blocích
EMN10422 | Svorka RKA 95 1/6 N 3x16-mm2 modrá |  | Univerzální připojovací svorka RKA 95 1/6 N. Zcela nová generace univerzálních připojovacích svorek - typ RKA. Umožňuje připojení jak hliníkových tak měděných vodičů a to až do 300 mm2. Jedná se o 1-pólové svorky v plastovém pouzdře na nosnou lištu 35 mm (DIN lišta) nebo na montážní desku rozváděče | ks | 407.3064 | 407.3064 | 21,00 | https://www.biesse.cz/spojovaci-material_c381775347976340/svorky-a-svorkovnice_c382106060456593/svor | https://eshop.biesse.cz/Pictures/biesse/19/2000000326/163585-163585(2).jpg | 4051589875615 | 1006071 | ELEMAN spol. s r.o. | 0 | Spojovací materiál | Svorky a svorkovnice | Svorky rozbočné, v blocích
EMN10423 | Svorka RKA 95 1/6 PE 3x16-mm2 zelená |  | Univerzální připojovací svorka RKA 95 1/6 PE. Zcela nová generace univerzálních připojovacích svorek - typ RKA. Umožňuje připojení jak hliníkových tak měděných vodičů a to až do 300 mm2. Jedná se o 1-pólové svorky v plastovém pouzdře na nosnou lištu 35 mm (DIN lišta) nebo na montážní desku rozváděč | ks | 407.3064 | 407.3064 | 21,00 | https://www.biesse.cz/spojovaci-material_c381775347976340/svorky-a-svorkovnice_c382106060456593/svor | https://eshop.biesse.cz/Pictures/biesse/19/2000000326/163586-163586(2).jpg | 4051589875622 | 1006072 | ELEMAN spol. s r.o. | 0 | Spojovací materiál | Svorky a svorkovnice | Svorky rozbočné, v blocích
EMN10424 | Svorka RKA 95 1/6 L B 3x16-mm2 hnědá |  | Univerzální připojovací svorka RKA 95 1/6 L B. Zcela nová generace univerzálních připojovacích svorek - typ RKA. Umožňuje připojení jak hliníkových tak měděných vodičů a to až do 300 mm2. Jedná se o 1-pólové svorky v plastovém pouzdře na nosnou lištu 35 mm (DIN lišta) nebo na montážní desku rozvádě | ks | 407.3064 | 407.3064 | 21,00 |  | https://eshop.biesse.cz/Pictures/biesse/19/2000000326/163587-163587(2).jpg | 4051589875639 | 1006073 | ELEMAN spol. s r.o. | 0
EMN10425 | Svorka RKA 95 1/6 L S 3x16-mm2 černá |  | Univerzální připojovací svorka RKA 95 1/6 L S. Zcela nová generace univerzálních připojovacích svorek - typ RKA. Umožňuje připojení jak hliníkových tak měděných vodičů a to až do 300 mm2. Jedná se o 1-pólové svorky v plastovém pouzdře na nosnou lištu 35 mm (DIN lišta) nebo na montážní desku rozvádě | ks | 407.3064 | 407.3064 | 21,00 |  | https://eshop.biesse.cz/Pictures/biesse/19/2000000326/163588-163588(2).jpg | 4051589875646 | 1006074 | ELEMAN spol. s r.o. | 0
ABB11086 | Chránič 40/4/0,1 AC F204 10kA |  | F204AC-40/0,1, proudový chránič, čtyřpólový, jmenovitý proud: 40 A, citlivost: 100 mA, Typ: AC – pro střídavý reziduální proud (určeno pro obecné zátěže) | ks | 1948.32 | 1948.32 | 21,00 | https://www.biesse.cz/modulove-a-paticove-pristroje_c374924875137026/proudove-chranice_c380723080988 | https://eshop.biesse.cz/Pictures/biesse/19/2000000326/163589-163589(2).jpg | 8012542781608 | 2CSF204001R2400 | ABB s.r.o. | 0 | Modulové a paticové přístroje | Proudové chrániče
VSY00231 | Konvektor NEO 14 WiFi, bílý 1400W V-System |  |  | ks | 9428.34 | 9428.34 | 21,00 |  |  | 8595129610824 | 77907 | Saint-Gobain Construction Products CZ a.s. | 0
WAG00318 | Svorka 231-604/019-000 |  | 1vodičový konektor s pájecími piny, CAGE CLAMP®, 2,5 mm², Rozteč 5 mm, 4pól., Upevňovací příruba, Šedá | ks | 91.6964 | 91.6964 | 21,00 |  | https://eshop.biesse.cz/Pictures/biesse/19/2000000326/163594-163594(2).jpg | 4044918257039 | 231-604/019-000 | WAGO-Elektro spol. s r.o. | 0
BEE01312@ | Svorka UTB 70/4x16 ŠE |  |  | ks | 165.8837 | 165.8837 | 21,00 |  |  |  | U1070KK21 | Jaroslav Píbal | 0
WAG00319 | Svorka 231-372/001-000 |  | Konektor s pájecími piny THT, Pájecí kontakt 1,2 × 1,2 mm, Rovné provedení, Rozteč 5,08 mm, 12pól., Oranžová | ks | 89.5 | 89.5 | 21,00 |  | https://eshop.biesse.cz/Pictures/biesse/19/2000000326/163596-163596(2).jpg | 4044918929820 | 231-372/001-000 | WAGO-Elektro spol. s r.o. | 0
MDS01025 | Svítidlo Modus QN3A600/1050DALI 52W 3800K 5800lm 596x596x15mm |  | MODUS Q LED panel, mikroprizmatický kryt, vestavný ctverec A, 600, LED 840, driver 1050mA DALI stmívatelný Kancelárské svítidlo s výrazným omezením oslnení - UGR Teleso: eloxovaný hliníkový profil (volitelne i v bílé barve) Optická cást: Svetlovodivá akrylátová deska Mikroprizmatický kryt | ks | 3270.475 | 3270.475 | 21,00 | https://www.biesse.cz/ostatni-zbozi_c426902569353229/svitidlo-modus-qn3a600-1050dali-52w-3800k-5800l | https://eshop.biesse.cz/Pictures/biesse/19/2000000326/163600-163600(2).jpg | 8595073738995 | QN3A600/1050DALI | MODUS, spol. s r.o. | 7.5 | Ostatní zboží
WAG00320 | Svorka 256-402/000-017 |  | Svorka na desky plošných spojů, Tlačítko, 2,5 mm², Rozteč 5/5,08 mm, 2pól., CAGE CLAMP®, Možnost můstkového propojení, Šedá | ks | 20.6846 | 20.6846 | 21,00 |  | https://eshop.biesse.cz/Pictures/biesse/19/2000000326/163601-163601(2).jpg | 4044918755887 | 256-402 | WAGO-Elektro spol. s r.o. | 0
MDS01026 | Svítidlo Modus QN3A600/700DALI 34W 3800K 4100lm 596x596x15mm |  | MODUS Q LED panel, mikroprizmatický kryt, vestavný ctverec A, 600, LED 840, driver 700mA DALI stmívatelný Kancelárské svítidlo s výrazným omezením oslnení - UGR Teleso: eloxovaný hliníkový profil (volitelne i v bílé barve) Optická cást: Svetlovodivá akrylátová deska Mikroprizmatický kryt | ks | 3355.3 | 3355.3 | 21,00 | https://www.biesse.cz/ostatni-zbozi_c426902569353229/svitidlo-modus-qn3a600-700dali-34w-3800k-4100lm | https://eshop.biesse.cz/Pictures/biesse/19/2000000326/163602-163602(2).jpg | 8595073771688 | QN3A600/700DALI | MODUS, spol. s r.o. | 0 | Ostatní zboží
MDS01027 | Svítidlo Modus QN3A600/1050DALI/90 52W 3800K 4800lm 596x596x15mm |  | MODUS Q LED panel, mikroprizmatický kryt, vestavný ctverec A, 600, LED 940, driver 1050mA DALI, Ra90 Kancelárské svítidlo s výrazným omezením oslnení - UGR Teleso: eloxovaný hliníkový profil (volitelne i v bílé barve) Optická cást: Svetlovodivá akrylátová deska Mikroprizmatický kryt LE | ks | 3468.4 | 3468.4 | 21,00 | https://www.biesse.cz/ostatni-zbozi_c426902569353229/svitidlo-modus-qn3a600-1050dali-90-52w-3800k-48 | https://eshop.biesse.cz/Pictures/biesse/19/2000000326/163605-163605(2).jpg | 8596099038564 | QN3A600/1050DALI/90 | MODUS, spol. s r.o. | 0 | Ostatní zboží
ABGT1009 | Svorka ZK51B 5x4+1x25mm 2CPX062751R9999 |  | Rychlosvorky | ks | 138 | 138 | 21,00 | https://www.biesse.cz/spojovaci-material_c381775347976340/svorky-a-svorkovnice_c382106060456593/svor | https://eshop.biesse.cz/Pictures/biesse/19/2000000326/163608-163608(2).png | 4011617627517 | 2CPX062751R9999 | ABB s.r.o. | 0 | Spojovací materiál | Svorky a svorkovnice | Svorky rozbočné, v blocích
WAG00321 | Svorka 255-746 |  | Svorka s možností řad. připojení na DPS, Tlačítko, 2,5 mm², Rozteč 5/5,08 mm, 1pól., CAGE CLAMP®, Možnost můstkového propojení, Oranžová | ks | 9.5775 | 9.5775 | 21,00 |  | https://eshop.biesse.cz/Pictures/biesse/19/2000000326/163616-163616(2).jpg | 4044918663069 | 255-746 | WAGO-Elektro spol. s r.o. | 0
EDM00696 | Přechod PRO 200/160 osový |  |  | ks | 422.415 | 422.415 | 21,00 |  |  |  | PRO 200/160 | ELEKTRODESIGN ventilátory spol. s r.o. | 0
EMN00434 | Svorka UVB 200A L G rozdělovací blok 1x10-70mm2/1x4-35mm2,6x1,5-16mm2 šedá |  | Blok pro rozdělení fází UVB 200 L G, 1pólový, jmenovitý proud Cu 200A, Al 185A, jmenovité napětí 1000V AC / 1500V DC, barva šedá, montáž na DIN lištu, krytí IP20, vstup 1x70mm2, výstup 1x35mm2, 6x16mm2. Bloky pro rozdělení fází (rozváděčové bloky) UVB 200 CU/AL slouží pro rozdělení přívodního kabel | ks | 389.0688 | 389.0688 | 21,00 | https://www.biesse.cz/spojovaci-material_c381775347976340/svorky-a-svorkovnice_c382106060456593/svor | https://eshop.biesse.cz/Pictures/biesse/19/2000000326/163633-163633(2).jpg | 4051589003032 | 1003207 | ELEMAN spol. s r.o. | 0 | Spojovací materiál | Svorky a svorkovnice | Svorky rozbočné, v blocích
MDS01028 | Svítidlo Modus QN3A600/700DALI/90 34W 3800K 3400lm 596x596x15mm |  | MODUS Q LED panel, mikroprizmatický kryt, vestavný ctverec A, 600, LED 940, driver 700mA DALI, Ra90 Kancelárské svítidlo s výrazným omezením oslnení - UGR Teleso: eloxovaný hliníkový profil (volitelne i v bílé barve) Optická cást: Svetlovodivá akrylátová deska Mikroprizmatický kryt LED | ks | 3468.4 | 3468.4 | 21,00 | https://www.biesse.cz/ostatni-zbozi_c426902569353229/svitidlo-modus-qn3a600-700dali-90-34w-3800k-340 | https://eshop.biesse.cz/Pictures/biesse/19/2000000326/163635-163635(2).jpg | 8596099029241 | QN3A600/700DALI/90 | MODUS, spol. s r.o. | 0 | Ostatní zboží
EMN00446 | Svorka UVB 200A L B rozdělovací blok 1x10-70mm2/1x4-35mm2,6x1,5-16mm2 hnědá |  | Blok pro rozdělení fází UVB 200 L B, 1pólový, jmenovitý proud Cu 200A, Al 185A, jmenovité napětí 1000V AC / 1500V DC, barva hnědá, montáž na DIN lištu, krytí IP20, vstup 1x70mm2, výstup 1x35mm2, 6x16mm2. Bloky pro rozdělení fází (rozváděčové bloky) UVB 200 CU/AL slouží pro rozdělení přívodního kabe | ks | 389.0688 | 389.0688 | 21,00 |  | https://eshop.biesse.cz/Pictures/biesse/19/2000000326/163639-163639(2).jpg | 4051589003339 | 1003210 | ELEMAN spol. s r.o. | 0
BS020591 | _A9C20132 Stykač iCT 25A 2ZAP 24/V AC 50Hz |  |  | ks | 484.6474 | 484.6474 | 21,00 |  |  |  | A9C20132 | A BI ESSE Sh.p.k. | 0
BS020592 | _A9C20732 |  |  | ks | 306.683 | 306.683 | 21,00 |  |  |  | 49261 | A BI ESSE Sh.p.k. | 0
BS020593 | _A9C20834 Stykač iCT 25A 4ZAP 220/240V AC 50Hz |  |  | ks | 587.6809 | 587.6809 | 21,00 |  |  |  | A9C20834 | A BI ESSE Sh.p.k. | 0
BS020594 | _A9C20842 Stykač iCT 40A 2ZAP 220/240V AC 50Hz |  |  | ks | 493.0981 | 493.0981 | 21,00 |  |  |  | 50462 | A BI ESSE Sh.p.k. | 0
BS020595 | _A9C20844 Stykač iCT 40A 4ZAP 220/240V AC 50Hz |  |  | ks | 687.5866 | 687.5866 | 21,00 |  |  |  | A9C20844 | A BI ESSE Sh.p.k. | 0
BS020597 | _A9C20864 Stykač iCT 63A 4ZAP 220/240V AC 50Hz |  |  | ks | 852.8231 | 852.8231 | 21,00 |  |  |  | 49844 | A BI ESSE Sh.p.k. | 0
BS020602 | _A9E18321 Signálka IIL ZELENÁ 110-230 V |  |  | ks | 86.9768 | 86.9768 | 21,00 |  |  |  | A9E18321 | A BI ESSE Sh.p.k. | 0
FAM00024 | Zásuvka 230V/16A Galatea IP44 antracit |  | GALATEA 5321-07 IP44 Zásuvka 2P+PE (antracit). Rozteč kotvících bodů (výška x šířka): 60x50mm. Spínače a zásuvky ve vyšším krytí GALATEA IP44 s gumovou průchodkou (pro kabely do průměru 13,5 mm a trubky do 16 mm) jsou speciálně navrženy do prostředí se zvýšeným výskytem vlhkosti a prachu. Odolnost | ks | 97.5408 | 97.5408 | 21,00 | https://www.biesse.cz/vypinace-a-zasuvky_c549523885654092/famatel_c549764403822738/galatea-ip44_c549 | https://eshop.biesse.cz/Pictures/biesse/19/2000000326/163650-163650(2).jpg | 5902431697710 | 5321-07 | Famatel - CZ s.r.o. | 0 | Vypínače a zásuvky | Famatel | Galatea IP44 | zásuvky Galatea
BS020605 | _A9F74202 Jistič Acti9 iC60N 2P 2A C export |  |  | ks | 357.3099 | 357.3099 | 21,00 |  |  |  | A9F74202 | A BI ESSE Sh.p.k. | 0
FAM00025 | Zásuvka 230V/16A 2-násob. Galatea IP44 antracit |  | GALATEA 5322-07 IP44 Zásuvka 2x 2P+PE, 2-násobná vodorovná (antracit). Rozteč kotvících bodů (výška x šířka): 60x115mm. Spínače a zásuvky ve vyšším krytí GALATEA IP44 s gumovou průchodkou (pro kabely do průměru 13,5 mm a trubky do 16 mm) jsou speciálně navrženy do prostředí se zvýšeným výskytem vlh | ks | 154.898 | 154.898 | 21,00 | https://www.biesse.cz/vypinace-a-zasuvky_c549523885654092/famatel_c549764403822738/galatea-ip44_c549 | https://eshop.biesse.cz/Pictures/biesse/19/2000000326/163653-163653(2).jpg | 5902431697727 | 5322-07 | Famatel - CZ s.r.o. | 0 | Vypínače a zásuvky | Famatel | Galatea IP44 | zásuvky Galatea
BS020624 | _A9N15636 STI 1P 10,3x38 500V |  |  | ks | 73.3426 | 73.3426 | 21,00 |  |  |  | A9N15636 | A BI ESSE Sh.p.k. | 0
FAM00026 | Zásuvka 230V/16A 3-násob. Galatea IP44 antracit |  | GALATEA 5323-07 IP44 Zásuvka 3x 2P+PE, 3-násobná vodorovná (antracit). Rozteč kotvících bodů (výška x šířka): 60x181mm. Spínače a zásuvky ve vyšším krytí GALATEA IP44 s gumovou průchodkou (pro kabely do průměru 13,5 mm a trubky do 16 mm) jsou speciálně navrženy do prostředí se zvýšeným výskytem vlh | ks | 286.6241 | 286.6241 | 21,00 | https://www.biesse.cz/vypinace-a-zasuvky_c549523885654092/famatel_c549764403822738/galatea-ip44_c549 | https://eshop.biesse.cz/Pictures/biesse/19/2000000326/163655-163655(2).jpg | 5902431697734 | 5323-07 | Famatel - CZ s.r.o. | 0 | Vypínače a zásuvky | Famatel | Galatea IP44 | zásuvky Galatea
BS020626 | _A9N15651 STI 2P 10,3x38 500V |  |  | ks | 134.2264 | 134.2264 | 21,00 |  |  |  | A9N15651 | A BI ESSE Sh.p.k. | 0
FAM00027 | Spínač 6 Galatea IP44 antracit |  | GALATEA 5331-07 IP44 Přepínač střídavý č.6 (antracit). Rozteč kotvících bodů (výška x šířka): 60x50mm. Spínače a zásuvky ve vyšším krytí GALATEA IP44 s gumovou průchodkou (pro kabely do průměru 13,5 mm a trubky do 16 mm) jsou speciálně navrženy do prostředí se zvýšeným výskytem vlhkosti a prachu. O | ks | 89.9823 | 89.9823 | 21,00 | https://www.biesse.cz/vypinace-a-zasuvky_c549523885654092/famatel_c549764403822738/galatea-ip44_c549 | https://eshop.biesse.cz/Pictures/biesse/19/2000000326/163657-163657(2).jpg | 5902431697680 | 5331-07 | Famatel - CZ s.r.o. | 0 | Vypínače a zásuvky | Famatel | Galatea IP44 | spínače a ovládače (tlačítka) Galatea
BS020627 | _A9N15658 STI 3P+N 10,3x38 500V |  |  | ks | 224.788 | 224.788 | 21,00 |  |  |  | A9N15658 | A BI ESSE Sh.p.k. | 0
FAM00028 | Spínač 5 Galatea IP44 antracit |  | GALATEA 5332-07 IP44 Spínač sériový č.5 (antracit). Rozteč kotvících bodů (výška x šířka): 60x50mm. Spínače a zásuvky ve vyšším krytí GALATEA IP44 s gumovou průchodkou (pro kabely do průměru 13,5 mm a trubky do 16 mm) jsou speciálně navrženy do prostředí se zvýšeným výskytem vlhkosti a prachu. Odol | ks | 94.3694 | 94.3694 | 21,00 | https://www.biesse.cz/vypinace-a-zasuvky_c549523885654092/famatel_c549764403822738/galatea-ip44_c549 | https://eshop.biesse.cz/Pictures/biesse/19/2000000326/163659-163659(2).jpg | 5902431697697 | 5332-07 | Famatel - CZ s.r.o. | 0 | Vypínače a zásuvky | Famatel | Galatea IP44 | spínače a ovládače (tlačítka) Galatea
FAM00029 | Spínač 1/0 Galatea se symb. zvonku IP44 antracit |  | GALATEA 5337-07 IP44 Tlačítko symbol "zvonek" č.1/0 (antracit). Rozteč kotvících bodů (výška x šířka): 60x50mm. Spínače a zásuvky ve vyšším krytí GALATEA IP44 s gumovou průchodkou (pro kabely do průměru 13,5 mm a trubky do 16 mm) jsou speciálně navrženy do prostředí se zvýšeným výskytem vlhkosti a | ks | 91.7149 | 91.7149 | 21,00 | https://www.biesse.cz/vypinace-a-zasuvky_c549523885654092/famatel_c549764403822738/galatea-ip44_c549 | https://eshop.biesse.cz/Pictures/biesse/19/2000000326/163661-163661(2).jpg | 5902431697703 | 5337-07 | Famatel - CZ s.r.o. | 0 | Vypínače a zásuvky | Famatel | Galatea IP44 | spínače a ovládače (tlačítka) Galatea
BS020632 | _A9R41225 Proudový chránič iID 2P 25A 30mA AC export |  |  | ks | 733.0804 | 733.0804 | 21,00 |  |  |  | A9R41225 | A BI ESSE Sh.p.k. | 0
BS020633 | _A9R41240 Proudový chránič iID 2P 40A 30mA AC export |  |  | ks | 777.5884 | 777.5884 | 21,00 |  |  |  | A9R41240 | A BI ESSE Sh.p.k. | 0
BS020635 | _A9R41440 Proudový chránič iID 4P 40A 30mA AC export |  |  | ks | 890.3365 | 890.3365 | 21,00 |  |  |  | A9R41440 | A BI ESSE Sh.p.k. | 0
BS020636 | _A9R41463 Proudový chránič iID 4P 63A 30mA AC export |  |  | ks | 1338.1808 | 1338.1808 | 21,00 |  |  |  | A9R41463 | A BI ESSE Sh.p.k. | 0
BS020639 | _A9V25463 ACTI9 VIGI IC60 4P 63A 30MA A-TYPE |  |  | ks | 667.2469 | 667.2469 | 21,00 |  |  |  | A9V25463 | A BI ESSE Sh.p.k. | 0
BS020641 | _A9V44463 Chráničová spoušť Vigi iC60 4P 63A |  |  | ks | 1259.9877 | 1259.9877 | 21,00 |  |  |  | A9V44463 | A BI ESSE Sh.p.k. | 0
BS020642 | _A9V51463 Chráničová spoušť Vigi iC60 4P 63A |  |  | ks | 1565.3177 | 1565.3177 | 21,00 |  |  |  | A9V51463 | A BI ESSE Sh.p.k. | 0
BS020650 | _GV1G09 Připojovací blok (svorkovnice) pro GV2-M, GV2-P |  |  | ks | 135.7715 | 135.7715 | 21,00 |  |  |  | GV1G09 | A BI ESSE Sh.p.k. | 0
BS020655 | _LA1KN02 Pomocné kontakty ke stykačům K -2V |  |  | ks | 81.7231 | 81.7231 | 21,00 |  |  |  | LA1KN02 | A BI ESSE Sh.p.k. | 0
BS020656 | _LA1KN11 Pomocné kontakty ke stykačům K -1Z+1V |  |  | ks | 91.0629 | 91.0629 | 21,00 |  |  |  | LA1KN11 | A BI ESSE Sh.p.k. | 0
BS020685 | _LC1D50AM7 3P Everlink stykač AC3 440V 50A cívka 220V AC 50/60Hz |  |  | ks | 2119.4744 | 2119.4744 | 21,00 |  |  |  | LC1D50AM7 | A BI ESSE Sh.p.k. | 0
BS020687 | _LC1D50AM7 3P Everlink stykač AC3 440V 50A cívka 220V AC 50/60Hz |  |  | ks | 2292.224 | 2292.224 | 21,00 |  |  |  | LC1D65AF7 | A BI ESSE Sh.p.k. | 0
BS020688 | _LC1D65AM7 3P Everlink stykač AC3 440V 65A cívka 220V AC 50/60Hz |  |  | ks | 2873.5488 | 2873.5488 | 21,00 |  |  |  | LC1D65AM7 | A BI ESSE Sh.p.k. | 0
BS020699 | _LC1K0610M7 MiniStykač 6A 1"Z" 220/230V 50/60Hz |  |  | ks | 366.4097 | 366.4097 | 21,00 |  |  |  | LC1K0610M7 | A BI ESSE Sh.p.k. | 0
BS020700 | _LC1K0910B7 MiniStykač 9A 1"Z" 24V 50/60Hz |  |  | ks | 339.7951 | 339.7951 | 21,00 |  |  |  | LC1K0910B7 | A BI ESSE Sh.p.k. | 0
BS020713 | _LV429387 MX 220-240V AC nap.spoušť, NSX100/630 |  |  | ks | 967.2759 | 967.2759 | 21,00 |  |  |  | LV429387 | A BI ESSE Sh.p.k. | 0
BS020715 | _LV429407 MN 220-240V AC pod.spoušť, NSX100/630 |  |  | ks | 1353.7395 | 1353.7395 | 21,00 |  |  |  | LV429407 | A BI ESSE Sh.p.k. | 0
BS020731 | _LX9FF220 Cívka Stykače LC1F115 a LC1F150 220/230V 40..400Hz |  |  | ks | 870.2002 | 870.2002 | 21,00 |  |  |  | 90634 | A BI ESSE Sh.p.k. | 0
BS020740 | _ZA2BS834 OVL.S HRIB.KNOFLIKEM |  |  | ks | 484.7065 | 484.7065 | 21,00 |  |  |  | ZA2BS834 | A BI ESSE Sh.p.k. | 0
ELR01499 | Sokl SO 8200 3.1.1111 |  |  | ks | 14169.304 | 14169.304 | 21,00 |  |  | 8595208614309 | 8200 3.1.1111 | ELPLAST - KPZ Rokycany, spol. s r.o. | 0
ELR01500 | Základ pilíře ZK 0.1.1111 |  |  | ks | 2004.944 | 2004.944 | 21,00 |  |  | 8595208614217 | 8080 0.1.1111 | ELPLAST - KPZ Rokycany, spol. s r.o. | 0
WE640091 | Krabice K2 0342100000 |  | Kovové pouzdro k použití v průmyslových aplikacích. Upevňovací otvory jsou umístěny mimo utěsněnou oblast. Montáž na stěnu je možná pomocí montážních otvorů nebo montážních patek. | ks | 477.0861 | 477.0861 | 21,00 | https://www.biesse.cz/modulove-a-paticove-pristroje_c374924875137026/spinace-modulove_c3803794836029 | https://eshop.biesse.cz/Pictures/biesse/19/2000000326/163715-163715(2).jpg | 4008190104641 | 0342100000 | Weidmüller, s.r.o. | 0 | Modulové a paticové přístroje | Spínače modulové
MG161825 | Kryt ochranný MUR34007 IP44 |  | Membrána Mureva Styl je robustní zařízení, které lze instalovat uvnitř i venku. Je vyroben pro použití v zapuštěných stěnách s nedokonalostmi (např. pokovenými). jeho rozměry jsou: výška 8 mm, délka 49 mm a šířka 42 mm. Prodává se v sadě 10. | ks | 65.634 | 65.634 | 21,00 | https://www.biesse.cz/vypinace-a-zasuvky_c549523885654092/schneider-electric_c549523885654096/mureva | https://eshop.biesse.cz/Pictures/BIESSE/19/2000000326/163719_163719.JPG | 3606480892202 | MUR34007 | Schneider Electric CZ, s.r.o. | 0 | Vypínače a zásuvky | Schneider electric | Mureva Styl IP55 | krabice Mureva Styl
PHO00163 | Rám HC-M-B24-MFH-H nosiče modulu Phoenix contact |  |  | ks | 195.223 | 195.223 | 21,00 |  |  |  | 1182095 | Blumenbecker Prag s.r.o. | 0
MCL00825 | Pásek LED 28,8W/m, teplá bílá, 24V, IP20, 120LED/m |  | LED pásek SMD5050, 2800-3100K (teple bílý WW), 28,8W, 120LED, 2160lm/m, segment 50mm, 6LED/segment, IP20, DC 24V, životnost 54000h, šíře 12mm, bílý PCB pásek, max. délka pásku při jednostranném zapojení: 5m, opatřen samolepící páskou 3M, UV stabilní. | m | 404.82 | 404.82 | 21,00 |  | https://eshop.biesse.cz/Pictures/biesse/19/2000000326/163725-163725(2).jpg | 8595607129640 | ML-126.670.60.0 | McLED s.r.o. | 0
MCL00826 | Pásek LED 28,8W/m, 2514lm/m, 24V, IP54 |  | LED pásek SMD2835, studená bílá (6000K), 28,8W, 120LED, 2514lm/m, segment 50mm, 6LED/segment, IP54, DC 24V, životnost 54000h, šíře 10mm, bílý PCB pásek, max. délka pásku při jednostranném zapojení: 5m, opatřen samolepící páskou 3M, UV stabilní. | m | 285.48 | 285.48 | 21,00 | https://www.biesse.cz/svetelne-zdroje_c381775347976343/led-pasky-a-profily_c556559042085317/led-pask | https://eshop.biesse.cz/Pictures/biesse/19/2000000326/163727-163727(2).jpg | 8595607129046 | ML-126.714.60.0 | McLED s.r.o. | 0 | Světelné zdroje | LED pásky a profily | LED pásky
MCL80144 | Profil BV 26x26mm, ml.difusor, komplet, 2000mm McLED |  | Nášlapný hliníkový profil pro LED pásky, rozměry průřezu cca 26x26 mm. Součástí je mléčný difuzor, který lze v profilu utěsnit silikonem pro dosažení stupně krytí IP67. Tento profil je určen pro krytí a chlazení LED pásků do šíře 12 mm a výkonu max. 14,4 W/m. Vhodný pro vestavnou montáž do dlažby, p | m | 747.9225 | 747.9225 | 21,00 | https://www.biesse.cz/svetelne-zdroje_c381775347976343/led-pasky-a-profily_c556559042085317/led-prof | https://eshop.biesse.cz/Pictures/biesse/19/2000000326/163728-163728(2).jpg | 8595607125291 | ML-761.075.02.2 | McLED s.r.o. | 0 | Světelné zdroje | LED pásky a profily | LED profily a difuzory | LED profily
MCL80145 | Koncovka pro BV bez otvoru, stříbrná barva, 1 ks MCLED |  | Koncovka pro BV bez otvoru, stříbrná barva, 1 ks | ks | 8.58 | 8.58 | 21,00 | https://www.biesse.cz/svetelne-zdroje_c381775347976343/led-pasky-a-profily_c556559042085317/led-prof | https://eshop.biesse.cz/Pictures/biesse/19/2000000326/163729-163729(2).jpg | 8595607123266 | ML-762.075.02.0 | McLED s.r.o. | 0 | Světelné zdroje | LED pásky a profily | LED profily a difuzory | Koncovky profilů
MCL80146 | Koncovka pro BV s otvorem, stříbrná barva, 1 ks MCLED |  | Koncovka pro BV s otvorem, stříbrná barva, 1 ks | ks | 8.58 | 8.58 | 21,00 | https://www.biesse.cz/svetelne-zdroje_c381775347976343/led-pasky-a-profily_c556559042085317/led-prof | https://eshop.biesse.cz/Pictures/biesse/19/2000000326/163730-163730(2).jpg | 8595607123273 | ML-762.075.02.1 | McLED s.r.o. | 0 | Světelné zdroje | LED pásky a profily | LED profily a difuzory | Koncovky profilů
MDS01029 | Svítidlo MODUS LLL, 2x LED , 1200mm,ALDP lesklá mřížka,přisazené,6500K,LED865 NO |  | MODUS LLL4000, 2x LED 865, 1210mm, mrížka AL lesk, prisazené, NONSELV 350mA Prisazené mrížkové svítidlo, kancelárské svítidlo s omezením oslnení UGR Teleso: Bíle práškove lakovaný (RAL 9016) ocelový plech Optický systém: KV - optický systém kategorie C2 z vysoce lešteného hliníku s opálový | ks | 1442.025 | 1442.025 | 21,00 | https://www.biesse.cz/svitidla_c381775347976342/svitidla-interierova-kancelarska_c382106060456610/sv | https://eshop.biesse.cz/Pictures/biesse/19/2000000326/163733-163733(2).jpg | 8596099042820 | LLL4000RM2KV6ND | MODUS, spol. s r.o. | 7.5 | Svítidla | Svítidla interiérová - kancelářská
ABB20712 | Kryt KB29 kabelů š=550mm RAL9016 komplet |  | KB29 -kryt kab. š=550mm RAL9016 komplet | ks | 903 | 903 | 21,00 | https://www.biesse.cz/skrine-a-rozvodnice_c381775347976028/rozvodnice-modulove_c382106060456269/rozv | https://eshop.biesse.cz/Pictures/biesse/19/2000000326/163735-163735(2).jpg | 4011617440505 | 2CPX044050R9999 | ABB s.r.o. | 0 | Skříně a rozvodnice | Rozvodnice modulové | Rozvodnice na omítku | Rozvodnice na omítku do IP40
ARK01397 | Držák DZM 4 MERKUR "ŽZ" - M1 + M2 |  | Držák DZM 4 se používá pro zavěšení kabelových žlabů šířky 200 - 300 mm na závitové tyče M8. Není určen pro žlaby šířky 100 mm. Maximální doporučené zatížení je 80 kg. Tento typ držáku nelze použít v kombinaci s víkem žlabu. V případě požadavku instalace s víkem je nutné použít podpěry PZM. | ks | 169.5192 | 169.5192 | 21,00 |  | https://eshop.biesse.cz/Pictures/biesse/19/2000000326/163737-163737(2).png | 8592648240402 | ARK-224040 | ARKYS, s.r.o. | 0
ARK01398 | Podpěra PZM 300 ŽZ MERKUR1,MERKUR 2 |  | Podpěry řady PZM se používají v kombinaci s párem závitových tyčí M8 jako nosné prvky při instalaci prostorové montáže kabelové trasy. Mohou být ovšem použity i pro nástěnnou, nebo v kombinaci s držákem DZM 14 pro podlahovou montáž. Pro snadnou instalaci jsou podpěry opatřeny bezšroubovými úchyty. | ks | 126.6288 | 126.6288 | 21,00 |  | https://eshop.biesse.cz/Pictures/biesse/19/2000000326/163739-163739(2).png | 8592648260301 | ARK-226030 | ARKYS, s.r.o. | 0
KAN00917 | Trubice LED 18W T8 GLASSv3 6500k |  | Kanlux T8 LED GLASS to je známá a osvědčená řada zářivek založená na vysoce výkonných diodách LED SMD, které se nacházejí v mléčném, skleněném korpusu. Vysoká kvalita provedení a péče o nejvyšší úroveň komponentů jsou nejdůležitější vlastnosti T8 LED GLASSv3. | ks | 162.2106 | 162.2106 | 21,00 |  | https://eshop.biesse.cz/Pictures/biesse/19/2000000326/163740-163740(2).jpg | 5905339260659 | 26065 | Kanlux s. r. o. | 2
JAB01331 | Průchodka ND52015740 kabelová náhradní IP68 |  | Průchodka kabelová náhradní, IP68 | ks | 141.284 | 141.284 | 21,00 | https://www.biesse.cz/vypinace-a-zasuvky_c549523885654092/abb_c549523885654093/garant-ip55_c54952388 | https://eshop.biesse.cz/Pictures/biesse/19/2000000326/163743-163743(2).jpg | 8592624040101 | ND52015740 | ABB s.r.o. | 0 | Vypínače a zásuvky | ABB | Garant - IP55 | Příslušenství Garant
SOL00850 | Kabel 6x prodl. 5m přepěťová ochrana PO64 |  |  | ks | 280.0478 | 280.0478 | 21,00 |  |  | 8592718018931 | PO64 | Solight Holding, s.r.o. | 0
ABB11087 | Přípojnice ZXM2113 Cu 20x5mm š.2, 1x spoj, proj. |  | ZXM2113 -Přípojnice Cu 20x5mm š.2, 1x spoj, proj. | ks | 463.5 | 463.5 | 21,00 | https://www.biesse.cz/skrine-a-rozvodnice_c381775347976028/rozvodnice-modulove_c382106060456269/rozv | https://eshop.biesse.cz/Pictures/biesse/19/2000000326/163746-163746(2).png | 4011617425144 | 2CPX042514R9999 | ABB s.r.o. | 0 | Skříně a rozvodnice | Rozvodnice modulové | Rozvodnice na omítku | Rozvodnice na omítku do IP40
FEN00250 | Termostat TFT WiFi dotykový černý |  |  | ks | 3316.95 | 3316.95 | 21,00 |  |  | 8590875052829 | 4200142 | FENIX Trading, s. r. o. | 0
EMN00447 | Svorkovnice BK 60 instalační jednost., T130,PC 10x6mm2, (bOXLINE ), (3700182) |  | Svorkovnice instalační jednostranná BK 60 (Boxline) - 10 pólová, průřez vodiče 2,5-6mm2, barva transparentní, napětí 500V, jmenovitý proud 41A. | ks | 62.1801 | 62.1801 | 21,00 |  | https://eshop.biesse.cz/Pictures/biesse/19/2000000326/163752-163752(2).jpg | 4025221117036 | 1000231 | ELEMAN spol. s r.o. | 0
WEI00405 | IE-PS-RJ45-FH-180-B-1,6 |  | Konektor RJ45 pro vlastní montáž | ks | 339.9584 | 339.9584 | 21,00 | https://www.biesse.cz/ostatni-zbozi_c426902569353229/ie-ps-rj45-fh-180-b-1-6_p163769.html | https://eshop.biesse.cz/Pictures/biesse/19/2000000326/163769-163769(2).jpg | 4050118377972 | 1992830000 | Weidmüller, s.r.o. | 0 | Ostatní zboží
ARK01399 | Krytka OK3 ochranná pro stojky STNM |  | Ochranná krytka na stojny STNM. | ks | 13.6752 | 13.6752 | 21,00 |  | https://eshop.biesse.cz/Pictures/biesse/19/2000000326/163772-163772(2).png | 8592648199731 | ARK-219973 | ARKYS, s.r.o. | 0
LG110610 | Zásuvka 764569 Telefonní 1xRJ 11 Niloé bílá |  | NILOÉ ZÁSUVKA TELEFONNÍ RJ 11 JEDNODUCHÁ BÍLÁ | ks | 267.9392 | 267.9392 | 21,00 | https://www.biesse.cz/vypinace-a-zasuvky_c549523885654092/legrand_c549558245399359/niloe_c5497644038 | https://eshop.biesse.cz/Pictures/biesse/19/2000000326/163773-163773(2).jpg | 3414970682826 | 764569 | LEGRAND s.r.o. | 0 | Vypínače a zásuvky | Legrand | Niloé | Telefoní zásuvky Niloé
JAB01332@DOPRODEJ | Akční balení - Zásuvka LEVIT s clonkami + rámeček, bílá/ledová bílá - 10ks |  |  | ks | 1194.908 | 1194.908 | 21,00 |  | https://eshop.biesse.cz/Pictures/BIESSE/19/2000000326/163775_LEVIT.PNG | 8592624114253 | 5519H-C02357 01 | ABB s.r.o. | 0
SIM00592 | Rámeček 1-násobný BMR1/12 béžová Simon Basic Standard |  | Rámeček 1 násobný, béžová | ks | 24.642 | 24.642 | 21,00 |  | https://eshop.biesse.cz/Pictures/biesse/19/2000000326/163782-163782.png | 5902787568351 | BMR1/12 | KONTAKT - SIMON.CZ s.r.o. | 0
MG174031 | Svítidlo IMT47225 THORSMAN 20W/2000lm, IP65 pracovní |  | Indikátory Mureva, osvětlení LED vybavené nejnovější technologií LED, které nabízí energetickou účinnost až 100 lm/W. Vysoce kvalitní LED pracovní světlo se světelným tokem 2000 lm, barevnou teplotou 4000 K a čipem s dlouhou životností 50000 h bez zahřátí. Toto pracovní světlo má ergonomický tvar, o | ks | 922.8542 | 922.8542 | 21,00 | https://www.biesse.cz/svitidla_c381775347976342/svitilny-montazni-a-rucni_c382106060456619/svitidlo- | https://eshop.biesse.cz/Pictures/BIESSE/19/2000000326/163785_163785.JPG | 3606489903251 | IMT47225 | Schneider Electric CZ, s.r.o. | 0 | Svítidla | Svítilny montážní a ruční
ABB11088 | Stykač AF38ZB-22-00-21 20-60VDC |  |  | ks | 9402 | 9402 | 21,00 | https://www.biesse.cz/modulove-a-paticove-pristroje_c374924875137026/stykace-a-rele_c381775347976654 | https://eshop.biesse.cz/Pictures/biesse/19/2000000326/163786-163786(2).jpg | 3471523125117 | 1SBL296561R2100 | ABB s.r.o. | 0.41 | Modulové a paticové přístroje | Stykače a relé | Stykače a relé modulová
_DIE1018 | Odpor TR 302 33R/100W 5% TESLA BLATNÁ |  |  | ks | 251.6 | 251.6 | 21,00 |  |  |  | TR 302 33R/100W 5% | TESLA BLATNÁ, a.s. | 0
_DIE1020 | Držák H4/TR 302 TESLA BLATNÁ |  |  | ks | 87.32 | 87.32 | 21,00 |  |  |  | H4/TR 302 | TESLA BLATNÁ, a.s. | 0
WEI00408 | Štítek TM-I 30 MC NE WS |  | Značení bez halogenů a nízkým obsahem znečišťujících látek pro linky a kabely. Připevnění vázacími pásky. | ks | 2.8799 | 2.8799 | 21,00 | https://www.biesse.cz/spojovaci-material_c381775347976340/svorky-a-svorkovnice_c382106060456593/svor | https://eshop.biesse.cz/Pictures/biesse/19/2000000326/163794-163794(2).jpg | 4032248466450 | 1876390000 | Weidmüller, s.r.o. | 0 | Spojovací materiál | Svorky a svorkovnice | Svorky řadové
LG110611 | Zásuvka 1xRJ 45 Cat.5e UTP NILOÉ bílá |  |  | ks | 172.4592 | 172.4592 | 21,00 | https://www.biesse.cz/vypinace-a-zasuvky_c549523885654092/legrand_c549558245399359/niloe_c5497644038 |  | 3245060007218 | 66C5UB1 | LEGRAND s.r.o. | 0 | Vypínače a zásuvky | Legrand | Niloé | Datové zásuvky Niloé
SAL00105 | Svodič FLP-25-T1-V/3 bleskových proudů |  | vyjímatelný modul, optická signalizace poruchy, možnost blokace modulu, třípólový velmi výkonný kombinovaný svodič bleskových proudů, bez vzniku následných proudů, pro instalaci do rozvodů nn na rozhraní zón LPZ 0–LPZ 1, především do hlavních rozvaděčů, k ochraně proti účinkům přepětí při přímém i n | ks | 11288.13 | 11288.13 | 21,00 |  | https://eshop.biesse.cz/Pictures/biesse/19/2000000326/163798-163798(2).jpg | 8595090553007 | 8595090553007 | SALTEK s.r.o. | 0.98
EMS00642 | Kabel 4z 15m 3x1 buben P194151 |  |  | ks | 545.232 | 545.232 | 21,00 |  |  | 8595025368225 | 1908141500 | EMOS spol. s r.o. | 0
PHI00547@DOPRODEJ | Svítidlo BGP291 LED45-4S/740 II 48/60S 28,5W Lumistreet gen.2 Philips |  |  | ks | 5542.8 | 5542.8 | 21,00 | https://www.biesse.cz/svitidla_c381775347976342/svitidla-pro-verejne-osvetleni_c382106060456614/svit | https://eshop.biesse.cz/Pictures/BIESSE/19/2000000326/163803_871951407910600.JPG | 8719514079106 | 871951407910600 | MEGAMAN Česká republika, spol. s r.o. | 13 | Svítidla | Svítidla pro veřejné osvětlení
LET00742 | Spodek S3PB00 SV pojistkový |  | 1pól. provedení, kombinace : M8 - svorkový šroub a V-praporec | ks | 211.2912 | 211.2912 | 21,00 |  | https://eshop.biesse.cz/Pictures/biesse/19/2000000326/163808-163808(2).jpg | 8590125172314 | OEZ:11855 | OEZ s.r.o. | 0
WE620038 | Svodič VPU I 2 280V/12,5kA |  | Toto zařízení je ochrana před bleskem a přepěťová ochrana typu I a je rovněž testováno jako zařízení typu II. Lze ho nainstalovat na hlavní i vedlejší rozvodnou desku a chrání před přímým úderem blesku a přepětím způsobeným přepínáním nebo nepřímým úderem blesku. Portfolio nabízí vhodnost pro různé | ks | 2105.37 | 2105.37 | 21,00 | https://www.biesse.cz/modulove-a-paticove-pristroje_c374924875137026/svodice-prepeti_c38072308098915 | https://eshop.biesse.cz/Pictures/biesse/19/2000000326/163809-163809(2).jpg | 4050118158090 | 1352150000 | Weidmüller, s.r.o. | 0 | Modulové a paticové přístroje | Svodiče přepětí
WE070037 | Svodič VSSC6 TRCLFG24VAC/DC0,5A |  | Toto zařízení je přepěťová ochrana pro oblast systémů měření a regulace (IC) a je vhodné pro ochranu měřicích, kontrolních a regulačních obvodů (MCR). Portfolio nabízí malou a kompaktní konstrukci pro ochranu až dvou binárních nebo čtyř analogových signálů jedním zařízením. Aplikace se instaluje na | ks | 655.6 | 655.6 | 21,00 | https://www.biesse.cz/modulove-a-paticove-pristroje_c374924875137026/svodice-prepeti_c38072308098915 | https://eshop.biesse.cz/Pictures/biesse/19/2000000326/163810-163810(2).jpg | 4032248829675 | 1064310000 | Weidmüller, s.r.o. | 0 | Modulové a paticové přístroje | Svodiče přepětí
EMS00644 | Svítidlo LED REFLEKTOR TAMBO 10W 800lm |  |  | ks | 149.11 | 149.11 | 21,00 |  |  | 8592920081631 | 1531242511 | EMOS spol. s r.o. | 0
EMS00645 | Svítidlo LED REFLEKTOR TAMBO 20W 1600lm |  |  | ks | 226.07 | 226.07 | 21,00 |  |  | 8592920081655 | 1531242521 | EMOS spol. s r.o. | 0
_ISF0714 | _Blokování LAD9R1V |  | TeSys D sada pro reverzační stykače - pro 3-pólové stykače LC1D09-D38. pro montáž 2 identických stykačů vodorovně mont., připojení šroubovými svorkami. Obsahuje mechanické blokování LADV9V2, elektrické blokování LADV9V1, sada 3 paralelních tyčí LAD9V5, sada 3 reverzační tyče LAD9V6. Splňuje předpis | ks | 451.3704 | 451.3704 | 21,00 |  |  |  | LAD9R1V | Schneider Electric CZ, s.r.o. | 0
EMN00451 | Svorka AS/35-M/N 35mm2 vidlička |  | Svorka připojovací AS/35-M/N - tvar konektoru - vidlička, nekrytá, min. připojitelný průřez vodiče 6mm2 a max. 35mm2, jmenovitý proud 100A, (kódové označení výrobce 2010304). Modulové přístroje mají od výroby omezené možnosti připojení. Proto byly vyvinuty přístrojové připojovací svorky AS, které v | ks | 40.5077 | 40.5077 | 21,00 | https://www.biesse.cz/spojovaci-material_c381775347976340/svorky-a-svorkovnice_c382106060456593/svor | https://eshop.biesse.cz/Pictures/biesse/19/2000000326/163818-163818(2).jpg | 4025221018036 | 1000392 | ELEMAN spol. s r.o. | 0 | Spojovací materiál | Svorky a svorkovnice | Svorky připojovací
_ISF0716 | _Signálka XB4BVB6 s LED 24V modrá (TE-5-1) |  | Tato polosestava objímky XB4 s modrou kontrolkou 24V AC/DC, používá integrovanou LED. Má kovový čelní kryt. Toto signálka, která vydrží bez údržby a zajišťuje jasný signál provozu stroje, se snadno instaluje do standardních otvorů o průměru 22 mm a je připojena pomocí jednoduchých šroubových svorek. | ks | 479.5893 | 479.5893 | 21,00 |  |  |  | XB4BVB6 | Schneider Electric CZ, s.r.o. | 2
_ISF0717 | _Ovladač XB5AA21 stiskací |  | Toto modulární černé tlačítko Harmony XB5 funguje s pružinovým návratovým / impulsním mechanismem a používá šroubové svorky. Toto tlačítko poskytuje jednoduché a robustní ovládání strojů a procesů. Snadno se instaluje do standardních otvorů o průměru 22 mm a je připojen pomocí jednoduchých šroubovýc | ks | 203.9653 | 203.9653 | 21,00 |  |  |  | XB5AA21 | Schneider Electric CZ, s.r.o. | 0
_ISF0718 | _Ovladač XB5AA31 stiskací zelená 1Z |  | Toto modulární zelené tlačítko Harmony XB5 funguje s pružinovým návratovým / impulsním mechanismem a používá šroubové svorky. Toto tlačítko poskytuje jednoduché a robustní ovládání strojů a procesů. Snadno se instaluje do standardních otvorů o průměru 22 mm a je připojen pomocí jednoduchých šroubový | ks | 206.4615 | 206.4615 | 21,00 |  |  |  | XB5AA31 | Schneider Electric CZ, s.r.o. | 0
_ISF0719 | _Ovladač XB5AA42 stiskací červená 1V |  | Toto modulární červené tlačítko Harmony XB5 funguje s pružinovým návratovým / impulsním mechanismem a používá šroubové svorky. Toto tlačítko poskytuje jednoduché a robustní ovládání strojů a procesů. Snadno se instaluje do standardních otvorů o průměru 22 mm a je připojen pomocí jednoduchých šroubov | ks | 206.6435 | 206.6435 | 21,00 |  |  |  | XB5AA42 | Schneider Electric CZ, s.r.o. | 0.04
_ISF0720 | _Ovladač XB5AA51 stiskací |  | Toto modulární žlutá tlačítko Harmony XB5 funguje s pružinovým návratovým / impulsním mechanismem a používá šroubové svorky. Toto tlačítko poskytuje jednoduché a robustní ovládání strojů a procesů. Snadno se instaluje do standardních otvorů o průměru 22 mm a je připojen pomocí jednoduchých šroubovýc | ks | 248.5256 | 248.5256 | 21,00 |  |  |  | XB5AA51 | Schneider Electric CZ, s.r.o. | 0
_ISF0721 | _Signálka ZB4BV013 bílá |  | Tato ovládací hlavice se signálkou Harmony XB4, bílá. Tato hlava pro integrovanou kontrolku LEDP vydrží bez údržby a zajišťuje jasný indikátor provozu a provozu stroje. Je zřetelně odlišitelný na dálku díky čiré barvě objektivu, což umožňuje rychlé čtení stavu komplexních strojů. Je odolný proti nár | ks | 178.2723 | 178.2723 | 21,00 |  |  |  | ZB4BV013 | Schneider Electric CZ, s.r.o. | 0
WE110185 | Štítek TM 202/15 V0 1798540000 |  | Značení bez halogenů a nízkým obsahem znečišťujících látek pro linky a kabely. Připevnění vázacími pásky. | ks | 1.583 | 1.583 | 21,00 | https://www.biesse.cz/ostatni-zbozi_c426902569353229/stitek-tm-202-15-v0-1798540000_p163826.html | https://eshop.biesse.cz/Pictures/biesse/19/2000000326/163826-163826(2).jpg | 4032248243204 | 1798540000 | Weidmüller, s.r.o. | 0 | Ostatní zboží
FIN00178 | Relé 77.01.9.024.9024 FINDER |  | Finder Polovodičové relé (SSR) 770190249024 napájení 24 V DC, výstup 15 A/24 V DC, spínání okamžité | ks | 1474.2 | 1474.2 | 21,00 |  | https://eshop.biesse.cz/Pictures/biesse/19/2000000326/163830-163830(2).jpg | 8012823410999 | 770190249024 | Finder CZ, s.r.o. | 0
JAB10837 | Rámeček jednonásobný olše 3901F-A50110 51J Time ABB (2CHF015110A4051) |  | Rámeček jednonásobný, olše | ks | 399.685 | 399.685 | 21,00 | https://www.biesse.cz/vypinace-a-zasuvky_c549523885654092/abb_c549523885654093/time_c551413671264261 | https://eshop.biesse.cz/Pictures/biesse/19/2000000326/163831-163831(2).jpg | 8592624095200 | 3901F-A50110 51J | ABB s.r.o. | 0 | Vypínače a zásuvky | ABB | Time | rámečky Time
OMR00610 | Modul CP1W-8ED rozšiřovací (pro PLC CP1E/L/H) Omron |  |  | ks | 7393.715 | 7393.715 | 21,00 |  |  | 4548583810860 | CP1W-8ED | OMRON ELECTRONICS spol. s r.o. | 0
VSY00232 | Kabel TO-2L-191-1920 190m/1900W odporový topný |  |  | ks | 10760.932 | 10760.932 | 21,00 |  |  | 8595129605387 | 7190 | Saint-Gobain Construction Products CZ a.s. | 0
L7300014 | Krabice UN VER PROTAHOVACÍ 12/18M |  | PODLAHOVÉ KRABICE - PROTAHOVACÍ, VERTIKÁLNÍ, 12 MODULŮ | ks | 907.5312 | 907.5312 | 21,00 | https://www.biesse.cz/ostatni-zbozi_c426902569353229/krabice-un-ver-protahovaci-12-18m_p163835.html | https://eshop.biesse.cz/Pictures/biesse/19/2000000326/163835-163835(2).jpg | 3414970755339 | 088040 | LEGRAND s.r.o. | 0 | Ostatní zboží
L7300015 | Kryt 88004 12/18M podlahové krabice nerez Legrand |  | PODLAHOVÉ KRABICE - KRYT PRO 88021/88024, NEREZ | ks | 3454.8384 | 3454.8384 | 21,00 | https://www.biesse.cz/ostatni-zbozi_c426902569353229/kryt-88004-12-18m-podlahove-krabice-nerez-legra | https://eshop.biesse.cz/Pictures/biesse/19/2000000326/163836-163836(2).jpg | 3414970754974 | 088004 | LEGRAND s.r.o. | 0 | Ostatní zboží
SE120409 | Jistič 13B/2 iC60N 6kA |  | This Acti9 iC60N is a low voltage miniature circuit breaker (MCB). It is a 2P circuit breaker with 2 protected poles, 13A rated current and B tripping curve. The rated short circuit breaking capacity goes up to 20kA at 220VAC to 240VAC conforming to EN/IEC 60947-2 standard and 6000A at 400VAC confor | ks | 1175.616 | 1175.616 | 21,00 | https://www.biesse.cz/modulove-a-paticove-pristroje_c374924875137026/jistice-modulove-do-125a_c38037 | https://eshop.biesse.cz/Pictures/BIESSE/19/2000000326/163841_163841.JPG | 3606480439803 | A9F03213 | Schneider Electric CZ, s.r.o. | 0 | Modulové a paticové přístroje | Jističe modulové do 125A
KNP01076 | Nůžky elektrikářské KNIPEX |  | Elektrikářské nůžky - přesný výbrus s jemným ozubením pro čistý řez bez posunutí - břit s oddělovačem kabelů - s plastovou ledvinkou - Univerzální nůžky pro elektrikáře - rukojeti s vícesložkovými povlaky, zesílenými skelným vláknem - čepele z nerezavějící oceli, tvrdost čepel | ks | 510.72 | 510.72 | 21,00 | https://www.biesse.cz/naradi-a-merici-technika_c381775347976337/naradi_c382106060456272/nuzky-elektr | https://eshop.biesse.cz/Pictures/BIESSE/19/2000000326/163850_163850..JPG | 4003773077725 | 9505155SB.09 | D.A.T., spol. s r.o. | 0 | Nářadí a měřící technika | Nářadí
KNP01077 | Kleště na kabelové konektory KNIPEX |  | Popis zboží 97 22 240 Lisovací kleště Ke stříhaní kabelů, odizolování drátů a lisování izolovaných a neizolovaných kabelových ok a konektorů a otevřených konektorů S otvory se závitem k stříhání měděných nebo mosazných závitových kolíků s M 2,6, 3,0, 3,5, 4,0 a 5,0 mm Vyrobeno ze speciální oce | ks | 645.96 | 645.96 | 21,00 | https://www.biesse.cz/naradi-a-merici-technika_c381775347976337/naradi_c382106060456272/kleste-na-ka | https://eshop.biesse.cz/Pictures/BIESSE/19/2000000326/163851_163851..JPG | 4003773070726 | 9722240.09 | D.A.T., spol. s r.o. | 0 | Nářadí a měřící technika | Nářadí
KNP01078 | Kleště na kabelové konektory RJ45 A RJ11 KNIPEX |  | Popis zboží 97 51 12 Lisovací kleště pro konektory Western Profilovaný nástroj ke stříhání a odstraňování plášťů plochých nestíněných telefonních kabelů K lisování 4-, 6- a 8-pólových konektorů Western Typ RJ 10 (širokých 7,65 mm) Typ RJ 11/12 (širokých 9,65 mm) a Typ RJ 45 (širokých 11,68 mm) | ks | 2807.28 | 2807.28 | 21,00 | https://www.biesse.cz/naradi-a-merici-technika_c381775347976337/naradi_c382106060456272/kleste-na-ka | https://eshop.biesse.cz/Pictures/BIESSE/19/2000000326/163852_163852..JPG | 4003773043188 | 975112.09 | D.A.T., spol. s r.o. | 0 | Nářadí a měřící technika | Nářadí
KNP01079 | Kleště na kabelové konektory, silná rukojeť KNIPEX |  | Popis zboží 97 72 180 Kleště na kabelové koncovky K lisování dutinek podle DIN 46228 část 1 + 4 v rozsahu 0,25 do 16 mm2 Lisování do označených půlkulatých profilů pro spolehlivé spojení dutinky a vodiče 9 obzvláště hlubokých profilů s kuželovými bočními plochami speciální nástrojová ocel, kov | ks | 1025.22 | 1025.22 | 21,00 | https://www.biesse.cz/naradi-a-merici-technika_c381775347976337/naradi_c382106060456272/kleste-na-ka | https://eshop.biesse.cz/Pictures/BIESSE/19/2000000326/163853_163853..JPG | 4003773060185 | 9772180.09 | D.A.T., spol. s r.o. | 0 | Nářadí a měřící technika | Nářadí
KNP01080 | Kleště na kabelové koncovky KNIPEX |  | Popis zboží Leštěná hlava, Rukojeti izolované vícesložkovými návleky, certifikace VDE - Optimalizovaný pákový přenos pro snadnější lisování - Lehká a úzká štíhlá konstrukce - K lisování dutinek podle DIN 46228 část 1 + 4 v rozsahu 0,25 do 16 mm² - Lisování do označených půlkulatých prof | ks | 1065.12 | 1065.12 | 21,00 | https://www.biesse.cz/naradi-a-merici-technika_c381775347976337/naradi_c382106060456272/kleste-na-ka | https://eshop.biesse.cz/Pictures/BIESSE/19/2000000326/163854_163854..JPG | 4003773072003 | 9778180.09 | D.A.T., spol. s r.o. | 0 | Nářadí a měřící technika | Nářadí
HLBK1016 | Kryt ER212/P spodní |  |  | ks | 242.55 | 242.55 | 21,00 |  |  |  | 05301104 | DCK Holoubkov Bohemia a.s. | 0
OST20900 | Deska krycí DEKAB 200/2 červená |  |  | ks | 42.36 | 42.36 | 21,00 |  |  |  | DEKAB 200/2 | CWS s.r.o. | 0
MG110155 | Trafo TI 300/5A METSECT5MC030 |  | This current transformer, tropicalised for busbar and cable, has a line rated current of 300 A and a secondary current rating of 5 A. This current transformer do have a 41 mm x 41 mm opening. Compatible with a triple output for bar: 40.5 mm x 10.5 mm or 32.5 mm x 20.5 mm or 25.5 mm x 25.5 mm. Burden | ks | 847.1561 | 847.1561 | 21,00 | https://www.biesse.cz/baterie-a-napajeni_c381775347976022/zdroje_c382106060456254/trafo-ti-300-5a-me | https://eshop.biesse.cz/Pictures/BIESSE/19/2000000326/163867_163867.JPG | 3606480618802 | METSECT5MC030 | Schneider Electric CZ, s.r.o. | 0 | Baterie a napájení | Zdroje
SA300008 | Blok NSYIN405E1 se zámkem klíč 405E |  | Zámek s klíčem 405E. řada: Thalassa - příslušenství / náhradní díly: uzamykací příslušenství - typ produktu nebo součásti: válcové tělo - použití zařízení: víceúčelové - montážní držák: rukojeť - kompatibilita: skříně SF, SM, SD a PLA - kompatibilní řada: Spacial SD, Spacial SF, Thalassa PLA, Spacia | ks | 459.9562 | 459.9562 | 21,00 | https://www.biesse.cz/skrine-a-rozvodnice_c381775347976028/rozvodnice-modulove_c382106060456269/rozv | https://eshop.biesse.cz/Pictures/BIESSE/19/2000000326/163868_163868.JPG | 3606480064753 | NSYIN405E1 | Schneider Electric CZ, s.r.o. | 0 | Skříně a rozvodnice | Rozvodnice modulové | Rozvodnice na omítku | Rozvodnice na omítku do IP40
SA700146 | Skříň NSYSM1810502DP 1800x1000x500 s mont. pannelem |  | Spacial SM monobloc compact steel enclosure with 2 plain front doors. 1800 x 1000 x 500 mm. Back panel welded, mounting plate included. 4 point door locking system with handle DB 5mm. Sheet steel, galvanized steel for mounting plate. Protection IP 55, IK10, Grey RAL 7035. 4 mounting plate support br | ks | 33652.4435 | 33652.4435 | 21,00 | https://www.biesse.cz/skrine-a-rozvodnice_c381775347976028/rozvodnice-modulove_c382106060456269/rozv | https://eshop.biesse.cz/Pictures/BIESSE/19/2000000326/163869_163869.JPG | 3606485120263 | NSYSM1810502DP | Schneider Electric CZ, s.r.o. | 0 | Skříně a rozvodnice | Rozvodnice modulové | Rozvodnice na omítku | Rozvodnice na omítku do IP40
SA700147 | Sada NSYSMEB závěsných ok M12 |  | Set of M12 lifting eyebolt for Spacial SF/SFM. H is 61.5 x W is 54 x D is 26 mm. Mounting on enclosure top. Permanent permissible load 1360 kg slinging at 60°. Cast steel, galvanized surfacefinish. Set of 4 fixing nuts and 4 eyebolt. | ks | 1127.641 | 1127.641 | 21,00 | https://www.biesse.cz/skrine-a-rozvodnice_c381775347976028/rozvodnice-modulove_c382106060456269/rozv | https://eshop.biesse.cz/Pictures/BIESSE/19/2000000326/163870_163870.JPG | 3606480146596 | NSYSMEB | Schneider Electric CZ, s.r.o. | 0 | Skříně a rozvodnice | Rozvodnice modulové | Rozvodnice na omítku | Rozvodnice na omítku do IP40
TE110089 | Stykač LC1K1210P5 12A 230V AC |  |  | ks | 933.8134 | 933.8134 | 21,00 | https://www.biesse.cz/modulove-a-paticove-pristroje_c374924875137026/stykace-a-rele_c381775347976654 |  | 3606489602383 | LC1K1210P5 | Schneider Electric CZ, s.r.o. | 0 | Modulové a paticové přístroje | Stykače a relé | Stykače výkonové , ministykače a stykače pomocné
LG400354 | Zásuvka S753380 2P+T s přepěť. ochranou hliník VALENA LIFE |  | VALENA LIFE HLIN. ZÁSUVKA2P+T CÉLIANE.AS.PO | ks | 1511.2872 | 1511.2872 | 21,00 | https://www.biesse.cz/vypinace-a-zasuvky_c549523885654092/legrand_c549558245399359/valena-life_c5497 |  | 3245060005726 | S753380 | LEGRAND s.r.o. | 0 | Vypínače a zásuvky | Legrand | Valena Life | zásuvky Valena Life
LG990089 | Zásuvka 753351 TV koncová hliník VALENA LIFE |  | VALENA LIFE ZÁSUVKA TV KONCOVÁ PRO HVĚZDICOVÝ ROZVOD HLINÍK | ks | 372.5456 | 372.5456 | 21,00 | https://www.biesse.cz/vypinace-a-zasuvky_c549523885654092/legrand_c549558245399359/valena-life_c5497 | https://eshop.biesse.cz/Pictures/biesse/19/2000000326/163875-163875(2).jpg | 3414970451491 | 753351 | LEGRAND s.r.o. | 0 | Vypínače a zásuvky | Legrand | Valena Life | datové a TV zásuvky Valena Life
LG990090 | Zásuvka 753361 TV průběžná hliník VALENA LIFE |  | VALENA LIFE TV ZÁSUVKA PRŮBĚŽNÁ 14DB HLINÍK | ks | 372.5456 | 372.5456 | 21,00 | https://www.biesse.cz/vypinace-a-zasuvky_c549523885654092/legrand_c549558245399359/valena-life_c5497 | https://eshop.biesse.cz/Pictures/biesse/19/2000000326/163876-163876(2).jpg | 3414970556998 | 753361 | LEGRAND s.r.o. | 0 | Vypínače a zásuvky | Legrand | Valena Life | datové a TV zásuvky Valena Life
ABB20714 | Safeball JSTD1-B, 1NO + 1NC |  |  | ks | 4484.7 | 4484.7 | 21,00 | https://www.biesse.cz/modulove-a-paticove-pristroje_c374924875137026/elektronicka-detekce_c381775347 | https://eshop.biesse.cz/Pictures/biesse/19/2000000326/163878-163878(2).jpg | 7350024460209 | 2TLA020007R3100 | ABB s.r.o. | 0 | Modulové a paticové přístroje | Elektronická detekce | Spínače optické
MG161826 | Spínač CCT15854 programovatelný digit. časový |  | IHP digital time switch Width of 18mm (2 modules of 9mm) Automatically switches On and Off loads according to the program entered by the user on weekly level Swiching cycle is 7 days (weekly) Number of switching operations: 56 Savings on mains cut off with battery reserve: 10 years Manual override i | ks | 3396.4085 | 3396.4085 | 21,00 | https://www.biesse.cz/ostatni-zbozi_c426902569353229/spinac-cct15854-programovatelny-digit-casovy_p1 | https://eshop.biesse.cz/Pictures/BIESSE/19/2000000326/163879_163879.JPG | 3606480492358 | CCT15854 | Schneider Electric CZ, s.r.o. | 0 | Ostatní zboží
MDS01030 | Svítidlo Modus LLXL2LED1200ALDP2 |  | MODUS LLX 2x1200LED, G13, hliník DP Tento produkt slouží pro instalaci LED trubic. Nejedná se tedy o svítidlo. Pozor, každý výrobce LED trubic má jiné zapojení - to je nutné specifikovat v objednávce. | ks | 754 | 754 | 21,00 | https://www.biesse.cz/svitidla_c381775347976342/svitidla-interierova-kancelarska_c382106060456610/sv |  | 8595073700503 | LLXL2LED1200ALDP2 | MODUS, spol. s r.o. | 0 | Svítidla | Svítidla interiérová - kancelářská
OST14048 | Zásuvka D.3159/4,4-násobná 16A/250V IP44 |  |  | ks | 658.95 | 658.95 | 21,00 |  |  |  | D.3159/4 | TME Czech Republic s. r. o. | 0
OST14085 | Baterie CR2050 3V |  |  | ks | 70.11 | 70.11 | 21,00 |  |  |  | 186-3386 | RS Components Sp. z o.o. | 0
BS020735 | _XACA9412 Hlavice ovládací XACA9412 krytá |  |  | ks | 52.3274 | 52.3274 | 21,00 |  |  |  | XACA9412 | A BI ESSE Sh.p.k. | 0
_ASS0215 | Vývodka PG11 long 15,8 |  |  | ks | 27.1713 | 27.1713 | 21,00 |  |  |  | EGRNL11L/9005 | C.R.A. S.r.l. | 0
FUL00398 | Modul LP 155 18W LED PCB 4000 K 18W LED |  |  | ks | 204 | 204 | 21,00 |  |  | 8595583239159 | 8595583239159 | FULGUR BATTMAN, spol. s r.o. | 2
HLEC0289 | Žlab drátěný 100x60 mm, délka 3 m, žárově pozinkováno, HD |  |  | m | 220.3949 | 220.3949 | 21,00 |  |  | 8595676004305 | HL HDVFL60.100 | HL system, s.r.o. | 0
HLEC0290 | Spojka drátěných žlabů, šroubová, žárově pozinkováno, HD |  |  | ks | 33.0792 | 33.0792 | 21,00 |  |  | 8595676001663 | HL HDVFK | HL system, s.r.o. | 0
LET10448 | Chránič 25/2/0,03 A-G LFN 10kA |  | In 25 A, Ue AC 230 V, Idn 30 mA, 2pól, Inc 10 kA, typ A, provedení G | ks | 2185.7184 | 2185.7184 | 21,00 |  | https://eshop.biesse.cz/Pictures/biesse/19/2000000326/163909-163909(2).jpg | 8590125424659 | OEZ:42464 | OEZ s.r.o. | 0
HLEC0294 | Víko univerzální, šířka 100 mm, délka 2 m, žárově pozinkováno, HD |  |  | m | 157.5373 | 157.5373 | 21,00 |  |  | 8595676001830 | HL HDD100 | HL system, s.r.o. | 0
MDS01031 | Svítidlo OZN/ETE/1W/E/1/SE/X/WH nouzové 1W 1h IP65 EXIT |  | EXIT 1W LED BASIC IP65 1h , svítící pri výpadku, bílé MATERIÁLY: Bílé polykarbonátové teleso Pruhledný polykarbonátový kryt MONTÁŽ: Prisazená (stena, strop) Volitelne vestavná** (stena, strop) - výrez 125x260mm Volitelne závesná*** (strop) NAPÁJENÍ: Sítové 220÷240VAC/50÷60Hz Centráln | ks | 901.175 | 901.175 | 21,00 | https://www.biesse.cz/ostatni-zbozi_c426902569353229/svitidlo-ozn-ete-1w-e-1-se-x-wh-nouzove-1w-1h-i | https://eshop.biesse.cz/Pictures/biesse/19/2000000326/163914-163914(2).jpg | 5902448911373 | OZN/ETE/1W/E/1/SE/X/WH | MODUS, spol. s r.o. | 4 | Ostatní zboží
MDS01032 | Praporek pro svítidla EXIT |  |  | ks | 207.35 | 207.35 | 21,00 |  |  | 5902448912356 | OZN/ETE/PLX | MODUS, spol. s r.o. | 0
_KHS0916 | _Relé LRD02, 0,16-0,25A |  | TeSys LRD -jisticí nadproudové relé - 0.25A/690V - rozsah nastavení teploty 0.16-0.25A - třída vypnutí 10A - pro ochranu 3fázových motorů 0.06kW@400V. Rozdílové zařízení s poruchou fáze a detekcí nerovnováhy zatížení. Poskytuje to volbu tepelného nastavení, manuálně-automatický reset přepínač, testo | ks | 1148.0508 | 1148.0508 | 21,00 |  |  |  | LRD02 | Schneider Electric CZ, s.r.o. | 0
PRZ30300 | Svítidlo 62604 MADRAS LED/24W 4000K IP44 CHROME/CRYSTAL EFFECT |  |  | ks | 1974.9251 | 1974.9251 | 21,00 | https://www.biesse.cz/svitidla_c381775347976342/svitidla-interierova-bytova_c382106060456608/svitidl | https://eshop.biesse.cz/Pictures/BIESSE/19/2000000326/163922_62604.PNG | 8585032233913 | 62604 | LUXERA s.r.o. | 0 | Svítidla | Svítidla interiérová - bytová
PRZ30301 | Svítidlo 70200 TREMOLO LED/8W 4000K IP44 SILVER/CHROME/WHITE |  |  | ks | 584.2716 | 584.2716 | 21,00 |  |  | 8585032225871 | 70200 | LUXERA s.r.o. | 0
PRZ30302 | Svítidlo 70201 TREMOLO LED/12W 4000K IP44 SILVER/CHROME/WHITE |  |  | ks | 752.0577 | 752.0577 | 21,00 |  |  | 8585032225888 | 70201 | LUXERA s.r.o. | 0
PRZ30312 | Svítidlo 70202 TREMOLO LED/15W 4000K IP44 SILVER/CHROME/WHITE |  |  | ks | 836.4092 | 836.4092 | 21,00 |  |  | 8585032225895 | 70202 | LUXERA s.r.o. | 0
PRZ30313 | Svítidlo 71301 FLUO LED/24W 4000K D425MM WHITE/WHITE-CHROME-CLEAR |  |  | ks | 1029.4091 | 1029.4091 | 21,00 | https://www.biesse.cz/svitidla_c381775347976342/svitidla-interierova-bytova_c382106060456608/svitidl | https://eshop.biesse.cz/Pictures/BIESSE/19/2000000326/163926_71301.PNG | 8585032225703 | 71301 | LUXERA s.r.o. | 0 | Svítidla | Svítidla interiérová - bytová
PRZ30314 | Svítidlo 17304 TRIVAN LED/24W 2700-6500K MATT WHITE |  |  | ks | 1638.8944 | 1638.8944 | 21,00 | https://www.biesse.cz/svitidla_c381775347976342/svitidla-interierova-bytova_c382106060456608/svitidl | https://eshop.biesse.cz/Pictures/BIESSE/19/2000000326/163927_17304.PNG | 8585032235788 | 17304 | LUXERA s.r.o. | 0 | Svítidla | Svítidla interiérová - bytová
PRZ30315 | Svítidlo 17305 TRIVAN LED/43W 2700-6500K MATT WHITE |  |  | ks | 2899.5824 | 2899.5824 | 21,00 |  |  | 8585032235795 | 17305 | LUXERA s.r.o. | 0
PRZ30317 | Svítidlo 17300 KRATON LED/18W 2700-6500K MATT WHITE |  |  | ks | 1386.7568 | 1386.7568 | 21,00 | https://www.biesse.cz/svitidla_c381775347976342/svitidla-interierova-bytova_c382106060456608/svitidl | https://eshop.biesse.cz/Pictures/BIESSE/19/2000000326/163929_17300.PNG | 8585032235740 | 17300 | LUXERA s.r.o. | 0 | Svítidla | Svítidla interiérová - bytová
PRZ30318@DOPRODEJ | Svítidlo 17301 KRATON LED/30W 2700-6500K MATT WHITE |  |  | ks | 1681.0701 | 1681.0701 | 21,00 | https://www.biesse.cz/svitidla_c381775347976342/svitidla-interierova-bytova_c382106060456608/svitidl | https://eshop.biesse.cz/Pictures/BIESSE/19/2000000326/163930_17301.PNG | 8585032235757 | 17301 | LUXERA s.r.o. | 5 | Svítidla | Svítidla interiérová - bytová
PRZ30319@DOPRODEJ | Svítidlo 17302 KRATON LED/40W 2700-6500K MATT WHITE |  |  | ks | 2521.376 | 2521.376 | 21,00 | https://www.biesse.cz/svitidla_c381775347976342/svitidla-interierova-bytova_c382106060456608/svitidl | https://eshop.biesse.cz/Pictures/BIESSE/19/2000000326/163931_17302.PNG | 8585032235764 | 17302 | LUXERA s.r.o. | 6 | Svítidla | Svítidla interiérová - bytová
PRZ30320 | Svítidlo 45136 TARI LED/22W 4000K GREY/WHITE |  |  | ks | 1642.7911 | 1642.7911 | 21,00 | https://www.biesse.cz/svitidla_c381775347976342/svitidla-interierova-bytova_c382106060456608/svitidl | https://eshop.biesse.cz/Pictures/BIESSE/19/2000000326/163932_45136.PNG | 8585032235085 | 45136 | LUXERA s.r.o. | 5 | Svítidla | Svítidla interiérová - bytová
PRZ30321 | Svítidlo 45137 TARI LED/22W 4000K WHITE |  |  | ks | 1566.2329 | 1566.2329 | 21,00 | https://www.biesse.cz/svitidla_c381775347976342/svitidla-interierova-bytova_c382106060456608/svitidl | https://eshop.biesse.cz/Pictures/BIESSE/19/2000000326/163933_45137.PNG | 8585032235092 | 45137 | LUXERA s.r.o. | 5 | Svítidla | Svítidla interiérová - bytová
PRZ30322 | Svítidlo 45133 JASPER LED/24W 4000K WHITE |  |  | ks | 1184.3591 | 1184.3591 | 21,00 | https://www.biesse.cz/svitidla_c381775347976342/svitidla-interierova-bytova_c382106060456608/svitidl | https://eshop.biesse.cz/Pictures/BIESSE/19/2000000326/163934_45133.PNG | 8585032235054 | 45133 | LUXERA s.r.o. | 0 | Svítidla | Svítidla interiérová - bytová
ARK01416 | Víko VZM400 ZZ Merkur |  | Víka řady VZM se používají pro zakrytování kabelové trasy proti případnému mechanickému poškození kabelů, ve venkovním prostředí též jako ochrana proti UV záření. Číselné označení v typu víka určuje pro jakou šíři žlabu je použitelné (např. VZM 50 je určeno pouze pro žlab šíře 50 mm, atd...). Víka s | m | 894.5712 | 894.5712 | 21,00 |  | https://eshop.biesse.cz/Pictures/biesse/19/2000000326/163935-163935(2).png | 8592648222392 | ARK-222239 | ARKYS, s.r.o. | 0
PRZ30323 | Svítidlo 45130 VASCO LED/24W 4000K WHITE |  |  | ks | 1356.2711 | 1356.2711 | 21,00 | https://www.biesse.cz/svitidla_c381775347976342/svitidla-interierova-bytova_c382106060456608/svitidl | https://eshop.biesse.cz/Pictures/BIESSE/19/2000000326/163938_45130.PNG | 8585032235023 | 45130 | LUXERA s.r.o. | 0 | Svítidla | Svítidla interiérová - bytová
PRZ30324 | Svítidlo 45132 VASCO LED/24W 4000K CHROME/WHITE/GREY |  |  | ks | 1489.904 | 1489.904 | 21,00 | https://www.biesse.cz/svitidla_c381775347976342/svitidla-interierova-bytova_c382106060456608/svitidl | https://eshop.biesse.cz/Pictures/BIESSE/19/2000000326/163939_45132.PNG | 8585032235047 | 45132 | LUXERA s.r.o. | 0 | Svítidla | Svítidla interiérová - bytová
LXR30325 | Svítidlo 18414 OBLO LED/30W 4000K MATT WHITE |  |  | ks | 2387.4475 | 2387.4475 | 21,00 |  | https://eshop.biesse.cz/Pictures/BIESSE/19/2000000326/163940_163940.JPG | 8585032236198 | 18414 | LUXERA s.r.o. | 5
LXR30326 | Svítidlo 46313 CATANIA 1xE27/40W CATANIA |  |  | ks | 1519.0265 | 1519.0265 | 21,00 |  |  | 8585032234378 | 46313 | LUXERA s.r.o. | 5
LXR30327 | Svítidlo 46312 CATANIA 1xE27/40W MATT WHITE |  |  | ks | 1519.0265 | 1519.0265 | 21,00 |  |  | 8585032234361 | 46312 | LUXERA s.r.o. | 5
PRZ30328 | Svítidlo 46078 BAYAMO 1xE27/60W CHROME/CHROME-SMOKY |  |  | ks | 2177.552 | 2177.552 | 21,00 |  |  | 8585032225321 | 46078 | LUXERA s.r.o. | 0
PRZ30329 | Svítidlo 46079 DOVER 1xE27/60W CHROME-WHITE |  |  | ks | 2177.552 | 2177.552 | 21,00 | https://www.biesse.cz/svitidla_c381775347976342/svitidla-interierova-bytova_c382106060456608/svitidl | https://eshop.biesse.cz/Pictures/BIESSE/19/2000000326/163944_46079.PNG | 8585032225338 | 46079 | LUXERA s.r.o. | 0 | Svítidla | Svítidla interiérová - bytová
LXR30330 | Svítidlo 18404 GENTIS LED/40W 4000K MATT GREY/WHITE |  |  | ks | 3580.9345 | 3580.9345 | 21,00 |  |  | 8585032236099 | 18404 | LUXERA s.r.o. | 5
PRZ30331 | Svítidlo 64300 DIAMO 6xE14/40W CHROME/OPAL |  |  | ks | 3018.0871 | 3018.0871 | 21,00 |  |  | 8585032217098 | 64300 | LUXERA s.r.o. | 0
PRZ30332 | Svítidlo 46088 STELLA 1xE27/60W D400 STAINLESS STEEL |  |  | ks | 1375.296 | 1375.296 | 21,00 | https://www.biesse.cz/svitidla_c381775347976342/svitidla-interierova-bytova_c382106060456608/svitidl | https://eshop.biesse.cz/Pictures/BIESSE/19/2000000326/163947_46088.PNG | 8585032225420 | 46088 | LUXERA s.r.o. | 0 | Svítidla | Svítidla interiérová - bytová
PRZ30333 | Svítidlo 31650 AUSTIN LED/20W 4000K IP65 DARK GREY-WHITE |  |  | ks | 462.0028 | 462.0028 | 21,00 | https://www.biesse.cz/svitidla_c381775347976342/svitidla-venkovni-zahradni_c382106060456615/svitidlo | https://eshop.biesse.cz/Pictures/BIESSE/19/2000000326/163948_31650.PNG | 8585032234217 | 31650 | LUXERA s.r.o. | 2.5 | Svítidla | Svítidla venkovní, zahradní
PRZ30334 | Svítidlo 31651 AUSTIN LED/20W 4000K IP65 DARK GREY-WHITE |  |  | ks | 458.2028 | 458.2028 | 21,00 | https://www.biesse.cz/svitidla_c381775347976342/svitidla-venkovni-zahradni_c382106060456615/svitidlo | https://eshop.biesse.cz/Pictures/BIESSE/19/2000000326/163949_31651.PNG | 8585032234224 | 31651 | LUXERA s.r.o. | 2.5 | Svítidla | Svítidla venkovní, zahradní
KAN00919 | Objimka HLDR-E14 keramická |  |  | ks | 14.6319 | 14.6319 | 21,00 |  | https://eshop.biesse.cz/Pictures/biesse/19/2000000326/163952-163952(2).jpg | 5905339021731 | 02173 | Kanlux s. r. o. | 0
FIN00179 | Stykač 22.32.0.024.4540, 1NO + 1NC, 24V, 25A FINDER |  | Stykač inst., 1Z+1R/25 A, 24 V AC/DC, AgSnO2, přep | ks | 626.535 | 626.535 | 21,00 |  | https://eshop.biesse.cz/Pictures/biesse/19/2000000326/163954-163954(2).jpg | 8012823355276 | 223200244540 | Finder CZ, s.r.o. | 0
HAG00177 | Přepínač SFL116 (I-II) 1P / 16A |  | Přepínač (I-II) 1P / 16A | ks | 435.84 | 435.84 | 21,00 |  | https://eshop.biesse.cz/Pictures/biesse/19/2000000326/163955-163955(2).tif | 3250615510716 | SFL116 | Hager Electro s.r.o. | 0
FIN00180 | Stykač 22.32.0.024.4340 2Z/25A, 24VAC/DC, AgSnO2, FINDER |  | Finder Stykač instalační 223200244340 na DIN-lištu, kontakty AgSnO2 2Z/25 A/250 V AC, cívka 24 V DC/AC (50/60 Hz), přepínač Auto-On-Off, mechanická indikace, LED | ks | 626.535 | 626.535 | 21,00 | https://www.biesse.cz/modulove-a-paticove-pristroje_c374924875137026/stykace-a-rele_c381775347976654 | https://eshop.biesse.cz/Pictures/biesse/19/2000000326/163956-163956(2).jpg | 8012823355474 | 223200244340 | Finder CZ, s.r.o. | 0.1155 | Modulové a paticové přístroje | Stykače a relé | Relé paticová
EDM00698 | Ventilátor RM 250 NK radiální kovový |  | potrubní radiální kovový ventilátor | ks | 5607.466 | 5607.466 | 21,00 |  |  | 8413893787323 | RM 250 NK | ELEKTRODESIGN ventilátory spol. s r.o. | 2.9
EDM00699 | Odbočka OBJ 90° 250/100 jednostranná |  |  | ks | 930.654 | 930.654 | 21,00 |  |  |  | OBJ 90° 250/100 | ELEKTRODESIGN ventilátory spol. s r.o. | 0
EDM00700 | Klapka MSK 250 škrtící |  |  | ks | 869.2958 | 869.2958 | 21,00 |  |  |  | MSK 250 | ELEKTRODESIGN ventilátory spol. s r.o. | 0
EDM00701 | Klapka MSK 100 škrtící |  |  | ks | 700.2404 | 700.2404 | 21,00 |  |  |  | MSK 100 | ELEKTRODESIGN ventilátory spol. s r.o. | 0
BAL11154 | Skříň SC 53 1126 VB.01 zás.1x CEE 32A 5p 400V,1x CEE 16A 5p 400V, 2x 16A 230V,ch |  |  | ks | 11790.8196 | 11790.8196 | 21,00 |  |  | 8595169579037 | SC 53 1126 VB.01 | N.G. ELEKTRO TRADE, a.s. | 0
EMS00650 | T5 LED LIGHT 5W 300 NW |  |  | ks | 245.31 | 245.31 | 21,00 |  |  | 8592920017913 | 1531211010 | EMOS spol. s r.o. | 0
EMS00651 | T5 LED LIGHT 10W 600 NW |  |  | ks | 341.51 | 341.51 | 21,00 |  |  | 8592920017937 | 1531211020 | EMOS spol. s r.o. | 0
WE640092 | Špička H 1,5/16D 9019130000 |  | Elektricky galvanizovaná měděná objímka pro ochranu odizolovaných pružných vodičů. Krimpování vodičových koncovek chrání vodiče a umožňuje permanentně stabilní elektrická připojení. | ks | 0.7915 | 0.7915 | 21,00 | https://www.biesse.cz/spojovaci-material_c381775347976340/oka-spojky-konektory-a-dutinky_c3821060604 | https://eshop.biesse.cz/Pictures/biesse/19/2000000326/163992-163992(2).jpg | 4008190023331 | 9019130000 | Weidmüller, s.r.o. | 0 | Spojovací materiál | Oka, spojky, konektory a dutinky | Lisovací dutinky
WE640093 | Špička H6/20D 9019220000 žlutá |  | Elektricky galvanizovaná měděná objímka pro ochranu odizolovaných pružných vodičů. Krimpování vodičových koncovek chrání vodiče a umožňuje permanentně stabilní elektrická připojení. | ks | 0.905 | 0.905 | 21,00 | https://www.biesse.cz/spojovaci-material_c381775347976340/oka-spojky-konektory-a-dutinky_c3821060604 | https://eshop.biesse.cz/Pictures/biesse/19/2000000326/163993-163993(2).jpg | 4008190151607 | 9019220000 | Weidmüller, s.r.o. | 0 | Spojovací materiál | Oka, spojky, konektory a dutinky | Lisovací dutinky
WE640094 | Špička H1,0/14D R 9019080000 |  | Elektricky galvanizovaná měděná objímka pro ochranu odizolovaných pružných vodičů. Krimpování vodičových koncovek chrání vodiče a umožňuje permanentně stabilní elektrická připojení. | ks | 0.4892 | 0.4892 | 21,00 | https://www.biesse.cz/spojovaci-material_c381775347976340/oka-spojky-konektory-a-dutinky_c3821060604 | https://eshop.biesse.cz/Pictures/biesse/19/2000000326/163994-163994(2).jpg | 4008190029074 | 9019080000 | Weidmüller, s.r.o. | 0 | Spojovací materiál | Oka, spojky, konektory a dutinky | Lisovací dutinky
SA100040 | Skříň NSYSBM15208 kovová průmyslová 150x200x80 IP66 RAL7035 |  | Industrial box for Spacial SBM. Multi purpose. 150 x 200 x 80 mm. Flat face box. Wall mounted on enclosure. Single piece body folded and welded. Cover fixing with half turn metal srew. Cover by 4 captive screw PZ2 outside sealed area. Made sheet of steel with polyester powder finish. Protection IP 6 | ks | 1241.6774 | 1241.6774 | 21,00 | https://www.biesse.cz/skrine-a-rozvodnice_c381775347976028/skrine-a-rozvadece_c382106060456270/skrin | https://eshop.biesse.cz/Pictures/BIESSE/19/2000000326/164007_164007.JPG | 3606480520020 | NSYSBM15208 | Schneider Electric CZ, s.r.o. | 0 | Skříně a rozvodnice | Skříně a rozváděče
GME00361 | Dutinková lišta BL840G |  |  | ks | 10.5077 | 10.5077 | 21,00 |  |  |  | 832-093 | GM electronic, spol. s r.o. | 0
GME00362 | Rezistor RM 3M 0207 0,6W 1% metalizovaný |  |  | ks | 2.3672 | 2.3672 | 21,00 |  |  |  | 110-156 | GM electronic, spol. s r.o. | 0
OST70036 | Vložka CNEF 24TX ("samice") ILME |  |  | ks | 340.335 | 340.335 | 21,00 |  |  | 8015747032667 | CNEF 24TX | SVK Elektronik, s.r.o. | 0
OST70037 | Vložka CNEM 24 TX-vidl. šroub 16A/500V ILME |  |  | ks | 336.57 | 336.57 | 21,00 |  |  | 8015747033381 | CNEM24TX | SVK Elektronik, s.r.o. | 0
LG001177 | Zásuvka 73422 6x 2P LEGRAND schuko |  | PODLAHOVÝ ZÁSUVKOVÝ BLOK 6X2P+T SCHUKO | ks | 2097.7824 | 2097.7824 | 21,00 | https://www.biesse.cz/ostatni-zbozi_c426902569353229/zasuvka-73422-6x-2p-legrand-schuko_p164032.html | https://eshop.biesse.cz/Pictures/biesse/19/2000000326/164032-164032(2).jpg | 3414970965585 | 073422 | LEGRAND s.r.o. | 0 | Ostatní zboží
FRA00105 | Spojka RMKu-E 20 násuvná na trubky |  | RMKu-E je plastová násuvná spojka z polyolefinu v transparentním provedení, která brání šíření plamene. Tato spojka se používá pro všechny ohebné trubky, které mohou obsahovat halogeny. | ks | 3.4555 | 3.4555 | 21,00 |  | https://eshop.biesse.cz/Pictures/biesse/19/2000000326/164045-164045(2).jpg | 4013960181142 | 25930020 | Fränkische Rohrwerke Gebr.Kirchner GmbH & Co.KG | 0
FRA00106 | Spojka RMKu-E 25 násuvná na trubky |  | RMKu-E je plastová násuvná spojka z polyolefinu v transparentním provedení, která brání šíření plamene. Tato spojka se používá pro všechny ohebné trubky, které mohou obsahovat halogeny. | ks | 4.4945 | 4.4945 | 21,00 |  | https://eshop.biesse.cz/Pictures/biesse/19/2000000326/164046-164046(2).jpg | 4013960181159 | 25930025 | Fränkische Rohrwerke Gebr.Kirchner GmbH & Co.KG | 0
_ASS0216 | Průchodka přírubová 216x85x10, MB 40860 Flange |  |  | ks | 217.54 | 217.54 | 21,00 |  |  |  | 3530860 | okatec spol. s r.o. | 0
MOMJ0074 | Stykač DILM 15-10 (24V50/60Hz) |  | Výkonový stykač, Aplikace: Výkonové stykače pro motory, Výkonové stykače do 170 A, 3pólové, Kategorie užití: AC-1: Neinduktivní nebo jen slabě induktivní zátěže, topné odpory, AC-3: Motory s kotvou nakrátko: spouštění, vypínání během chodu, AC-4: Motory s kotvou nakrátko: spouštění, brždění protipro | ks | 956.878 | 956.878 | 21,00 |  |  | 4015082900625 | 290062 | Eaton Elektrotechnika s.r.o. | 0
JAB01335 | Kryt rámečku s otvorem 55x55 krajní onyx 3901H-A00255 63 Levit ABB (2CHH010255A4 |  | Kryt rámečku s otvorem 55x55, krajní, onyx | ks | 76.9626 | 76.9626 | 21,00 | https://www.biesse.cz/vypinace-a-zasuvky_c549523885654092/abb_c549523885654093/levit-levit-m_c549523 | https://eshop.biesse.cz/Pictures/biesse/19/2000000326/164065-164065(2).jpg | 8592624068280 | 3901H-A00255 63 | ABB s.r.o. | 0 | Vypínače a zásuvky | ABB | Levit, Levit M | rámečky Levit
OST30659 | Svorka PT 2,5 BU 3209523 Phoenix Contact |  |  | ks | 15.968 | 15.968 | 21,00 |  |  |  | 3209523 | Blumenbecker Prag s.r.o. | 0
LOV00146 | Spínač GX3292P vačkový |  |  | ks | 1161.9408 | 1161.9408 | 21,00 |  |  | 8013975104064 | GX3292P | LOVATO Electric s.r.o. | 0
MDS01033 | Svítidlo LED AXN 3W/370lm M1hod,autotest IP65 |  | AXN, prisazené, optika "route", 3W LED 370 lm PREMIUM IP65 1h , stále svítící / svítící pri výpadku, autotest, bílé MATERIÁLY: Bílé polykarbonátové teleso MONTÁŽ: Prisazená (stena, strop) NAPÁJENÍ: Sítové:220 - 240VAC/50 - 60Hz Centrální baterie 220 - 240VAC/50 - 60Hz, 176 - 275VDC C | ks | 2243.15 | 2243.15 | 21,00 | https://www.biesse.cz/ostatni-zbozi_c426902569353229/svitidlo-led-axn-3w-370lm-m1hod-autotest-ip65_p | https://eshop.biesse.cz/Pictures/biesse/19/2000000326/164079-164079(2).jpg | 5902869537794 | OZN/AXNR/3W/B/1/SA/AT/WH | MODUS, spol. s r.o. | 0 | Ostatní zboží
KOL01586 | SUPER MONOFLEX 750 N PP ŠEDÁ/RAL 7037 |  | Ohebná elektroinstalační trubka bezhalogenová SUPER MONOFLEX HFPP pr. 50 mm, 34222, mechanická odolnost 750N/5cm, šedá, balení 25 m, lze montovat do prostoru s nebezpečím výbuchu hořlavých plynů a par, nebezpečná zóna 2 a do prostor s nebezpečím výbuchu prachu, nebezpečná zóna 22. | ks | 80.7497 | 80.7497 | 21,00 | https://www.biesse.cz/ulozny-material_c381775347976339/trubky_c382106060456589/trubky-plastove_c3821 | https://eshop.biesse.cz/Pictures/biesse/19/2000000326/164080-164080(2).jpg | 8595057621855 | 1250HFPP_L25 | KOPOS KOLÍN a.s. | 0 | Úložný materiál | Trubky | Trubky plastové
OSTO0196 | Zásuvka 100724 bakelitová černá TV-R-SAT |  |  | ks | 1554.0267 | 1554.0267 | 21,00 |  |  |  | 100724 |  | 0
LG110612 | Termostat RGTT1NBI NILOÉ bílý |  | Niloé, programovatelný termostat, max 6A/230V, TT1 - NTC100K, pro podlahové čidlo typu NTC 100k, B25/85 = 4380, bez čidla | ks | 5727.6592 | 5727.6592 | 21,00 | https://www.biesse.cz/vypinace-a-zasuvky_c549523885654092/legrand_c549558245399359/niloe_c5497644038 |  |  | RGTT1NBI | LEGRAND s.r.o. | 0 | Vypínače a zásuvky | Legrand | Niloé | Termostaty Niloé
EMS00656 | LED PANEL VES.ČT 6W 450LM IP20 NW B |  |  | ks | 176.12 | 176.12 | 21,00 |  |  | 8592920019283 | 1540210620 | EMOS spol. s r.o. | 0
MCL00830 | Svítidlo LED OF6030, 18 W, 4000 K, 295x595 mm, bílá barva |  | LED panelové svítidlo 18W (ekvivalent 2x18W T8 úspora až 50%) bílý rám, 230V, IP20, 4000K-neutrální bílá, světelný tok 1530lm, vyzařovací úhel 120°, Ra80, životnost až 30.000h, rozměry 295x595x10, materiál hliník/plast, nestmívatelné, PF0,9 | ks | 882.2775 | 882.2775 | 21,00 | https://www.biesse.cz/svitidla_c381775347976342/svitidla-interierova-kancelarska_c382106060456610/sv | https://eshop.biesse.cz/Pictures/biesse/19/2000000326/164099-164099(2).jpg | 8595607232999 | ML-413.146.32.0 | McLED s.r.o. | 0 | Svítidla | Svítidla interiérová - kancelářská
HLEC0295 | Trubka EC-TC1550 samozhášivá, UV stabil, 750N černá |  |  | m | 55.527 | 55.527 | 21,00 |  |  |  | EC TC1550 | HL system, s.r.o. | 0
VYR90056 | Svítidlo LED FOX -3700-4K/25W IP40 |  |  | ks | 1532.318 | 1532.318 | 21,00 |  |  | 8592040237932 | 053141 | VYRTYCH a.s. | 9.5
MG230021 | Přepážky 33648 mezifázové zadní (sada 3ks) |  | 3 zadní mezimezifáz. přepážky, 4p- pro Masterpact NT NS630b..1600. označení přístroje: zadní mezifázové přepážky - kompatibilní řada: Masterpact Masterpact NT, Compact NS630b...1600 - příslušenství / náhradní díly: doplňky pro izolaci - popis pólů: 4P, 3P - počet kusů na sadu: sada 3. | ks | 1861.494 | 1861.494 | 21,00 | https://www.biesse.cz/ovladani-regulace-a-signalizace_c381775347975405/hlavice-ovladaci-a-signalni_c | https://eshop.biesse.cz/Pictures/BIESSE/19/2000000326/164116_164116.JPG | 3303430336488 | 33648 | Schneider Electric CZ, s.r.o. | 0 | Ovládání, regulace a signalizace | Hlavice ovládací a signální
EMN00452 | Ventilátor VENTS OV4E 630 průmyslový, 11900m3/h, černý |  | Ventilátor VENTS OV4E 630 - průmyslový, čtvercový (800x800mm), průměr 650mm, 67dB, 750W, 230V, IP24, černý, 11900m3/h, In=3,5A, provozní teplota max 60°C. Průmyslové axiální ventilátory OV jsou určeny k odsávání vzduchu z průmyslových objektů, jako jsou garáže, autoservisy, dílny, sklady a podobně, | ks | 8877.8205 | 8877.8205 | 21,00 |  | https://eshop.biesse.cz/Pictures/biesse/19/2000000326/164119-164119(2).jpg | 4823059319604 | 1009613 | ELEMAN spol. s r.o. | 0
FEN00252 | Rohož CM 150/4,5 topná |  |  | ks | 4061.85 | 4061.85 | 21,00 |  |  | 8590875054151 | 5533009 | FENIX Trading, s. r. o. | 0
EMN10427 | Mřížka GRM 805x805mm gravitační kovová |  |  | ks | 1931.6964 | 1931.6964 | 21,00 |  |  | 4824032042151 | 1009799 | ELEMAN spol. s r.o. | 0
EDM00703 | Ventilátor SILENT 300 CHZ IP45 tichý malý axiální |  | malý axiální ventilátor s hygrostatem, zpětnou klapkou, nastavitelným doběhem až 30 minut a kuličkovými ložisky | ks | 7503.1036 | 7503.1036 | 21,00 |  |  | 8413893205032 | SILENT 300 CHZ | ELEKTRODESIGN ventilátory spol. s r.o. | 2.9
HLPF0126 | Příchytka HL KSA6 pro kabel pr.5-8mm, závit M6, pozinkováno metodou Sendzimir, S |  |  | ks | 8.1151 | 8.1151 | 21,00 |  |  | 8595676010054 | HL KSA6 | HL system, s.r.o. | 0
MOME0088 | Páka modrá ovládací pro přímou montáž 6x6mm, K2SA 4K6 BL |  | Ovládací páčka, Základní funkce: Ovládací páky, Přímá nástavba na spínač, Průměr osy: 6 x 6, Použitelný pro: DMM125, DMV160N, Použitelné pro: Přímá montáž, Spínací úhel: 90 ° | ks | 653.25 | 653.25 | 21,00 |  |  | 8711426210158 | 1818003 | Eaton Elektrotechnika s.r.o. | 0
KOL01588 | Koleno 4125HF_KB bezhal. černá |  | Koleno 90° pro tuhé elektroinstalační trubky UV stabilní bezhalogenové PPO pr. 25 mm, černé, lze montovat do prostoru s nebezpečím výbuchu hořlavých plynů a par, nebezpečná zóna 2 a do prostor s nebezpečím výbuchu prachu, nebezpečná zóna 22. | ks | 58.0876 | 58.0876 | 21,00 | https://www.biesse.cz/ulozny-material_c381775347976339/trubky_c382106060456589/prislusenstvi-trubky_ | https://eshop.biesse.cz/Pictures/biesse/19/2000000326/164152-164152(2).jpg | 8595057626256 | 4125HF_FB | KOPOS KOLÍN a.s. | 0 | Úložný materiál | Trubky | Příslušenství trubky
OST20902 | Svorka 1,5-6mm 1000104 lámací |  | Svorkovnice instalační lámací EKL 1 S - 12 pólová, průřez vodiče 1,5-6mm2, barva bílá, povrchově upravená ocel, napětí 450V, jmenovitý proud 41A, rozměr 116,5x14,9x18,9mm. Svorkovnice instalační - lámací. Ve šroubové instalační svorkovnici lze propojit vodiče různých průřezů (od 1 mm2 až po 35 mm2) | ks | 14.883 | 14.883 | 21,00 |  | https://eshop.biesse.cz/Pictures/biesse/19/2000000326/164153-164153(2).jpg | 9006604116735 | 1000104 | ELEMAN spol. s r.o. | 0
OST14136 | Kontrolní relé Tele G2TF01 |  |  | ks | 2193.555 | 2193.555 | 21,00 |  |  |  | 2390103 | KUČERA - Spínací technika s.r.o. | 0
WE070038 | Svodič VSSC6 TRSLLD24VAC/DC0,5A |  | Toto zařízení je přepěťová ochrana pro oblast systémů měření a regulace (IC) a je vhodné pro ochranu měřicích, kontrolních a regulačních obvodů (MCR). Portfolio nabízí malou a kompaktní konstrukci pro ochranu až dvou binárních nebo čtyř analogových signálů jedním zařízením. Aplikace se instaluje na | ks | 615.37 | 615.37 | 21,00 | https://www.biesse.cz/modulove-a-paticove-pristroje_c374924875137026/svodice-prepeti_c38072308098915 | https://eshop.biesse.cz/Pictures/biesse/19/2000000326/164159-164159(2).jpg | 4032248829750 | 1064390000 | Weidmüller, s.r.o. | 0 | Modulové a paticové přístroje | Svodiče přepětí
OST90450 | Spínač koncový FR 505 PIZZATO |  |  | ks | 353.508 | 353.508 | 21,00 |  |  |  | FR505 | TME Czech Republic s. r. o. | 0
MIVV0191 | Svítidlo SLIM BLACK 11W pr.180mm 3000K MIVVY |  |  | ks | 779.3929 | 779.3929 | 21,00 |  |  | 8595210342856 | SLM183KB | mivvy a.s. | 2.5
FKT00306 | Svítidlo LEDPAN PRO2, 60W, 4000K, 6700lm, 120x60cm bílý UGR<19 |  |  | ks | 3430.4031 | 3430.4031 | 21,00 |  |  |  | 4738964-S | FK technics, spol. s r.o. | 0
MOCO0159@ | Příruba ZSD-2K//FLA kabelová s kruh.výřezy 14x pr.11,8x pr.15,2x pr.28 |  | Kabelová příruba 14x pr11, 8x pr15, 2x pr28 | ks | 117.306 | 117.306 | 21,00 |  |  | 4015082721664 | 272166 | Eaton Elektrotechnika s.r.o. | 0
_KHS0918 | _Jistič 4C/1, 250VDC C60H-DC 6kA |  | Tento jistič Acti9 C60H-DC je nízkonapěťový jistič s přímým proudem (MCB). Má křivku 1P, jmenovitý proud 4 A a C. Jmenovitá zkratová vypínací schopnost dosahuje hodnoty 10 kA při 220 V DC dle normy EN 60947-2 a 10 kA při 220 V ss. dle normy EN 60947-2. Tento produkt splňuje jak průmyslovou normu ENE | ks | 471.908 | 471.908 | 21,00 |  |  |  | A9N61504 | Schneider Electric CZ, s.r.o. | 0
WEI00409 | Svorka AIO22 1,5 SI-PE |  | Svorka iniciátoru/akčního členu pro připojení nebo spojování vodičů, jader a kabelů s trvalým bezpečným kontaktem. | ks | 120.3443 | 120.3443 | 21,00 | https://www.biesse.cz/spojovaci-material_c381775347976340/svorky-a-svorkovnice_c382106060456593/svor | https://eshop.biesse.cz/Pictures/biesse/19/2000000326/164181-164181(2).jpg | 4050118377439 | 1992230000 | Weidmüller, s.r.o. | 0 | Spojovací materiál | Svorky a svorkovnice | Svorky řadové
OST20912@ | Modul AD SRE4 bezpečnostní 3NA+1NC, REER |  |  | ks | 2721.165 | 2721.165 | 21,00 |  |  |  | 1330913 | Sonepar Česká republika spol. s r.o. | 0
_FAI0394 | SLOUPEK 2xM5-55mm 119050080055 BETZ |  |  | ks | 24.5673 | 24.5673 | 21,00 |  |  |  | 119050080055 BETZ | Betz s.r.o. | 0
HLB00586 | Skříň SP100/NV-1/PR prázdná do zdi |  |  | ks | 1378.125 | 1378.125 | 21,00 |  |  | 8596053006714 | SP100/NV-1/PR | DCK Holoubkov Bohemia a.s. | 0
EMN10428 | Dveře PC pro 3959 průhledné |  | Náhradní průhledné plastové dveře (PC) pro rozvodnici AcquaCOMBI 3959 - transparentní. | ks | 152.439 | 152.439 | 21,00 |  | https://eshop.biesse.cz/Pictures/biesse/19/2000000326/164192-164192(2).jpg | 8592848015183 | 103539592 | Famatel - CZ s.r.o. | 0
KAN00922 | Svítidlo BRAVO PU36W6060NW W Panel LED |  | 5 let záruky shodně s podmínkami záručního prohlášení dostupného na internetové stránce Panely Kanlux BRAVO jsou speciálně vybrané komponenty pro ještě větší spokojenost z jejich použití. Hliníkový rám, speciálně vybrané LED diody, reflektor a difuzor pro rozptyl světla jsou jen některé z výhod pan | ks | 1229.1708 | 1229.1708 | 21,00 |  | https://eshop.biesse.cz/Pictures/biesse/19/2000000326/164195-164195(2).jpg | 5905339280022 | 28002 | Kanlux s. r. o. | 4.69
OST14140 | Svítidlo LED 50W 4000K OCEAN K |  |  | ks | 1182.6 | 1182.6 | 21,00 |  |  | 8590479041939 | OCEAN K | TOP LIGHT spol. s r.o. | 2
MOCO0160 | Skříň BP-F-600/20/2,5-F bez dveří, šedá, V=2060, Š=600, Hl=250 |  | Skříň bez dveří, šedá, V=2060, Š=600, Hl=250 | ks | 9541.476 | 9541.476 | 21,00 |  |  | 4015081185856 | 120755 | Eaton Elektrotechnika s.r.o. | 0
MCL00831 | Svítidlo LED Office 6262 UGR<19, 40W 4000K 620x620 bílé, bez driveru |  | LED panelové svítidlo UGR80, životnost až 50.000h, 620x620x10, materiál hliník/plast, bez driveru (vstup: 1050mA, max. 37V DC), stmívatelné (dle zvoleného driveru) | ks | 1222.7475 | 1222.7475 | 21,00 | https://www.biesse.cz/svitidla_c381775347976342/svitidla-interierova-kancelarska_c382106060456610/sv | https://eshop.biesse.cz/Pictures/biesse/19/2000000326/164202-164202(2).jpg | 8595607132015 | ML-413.552.32.8 | McLED s.r.o. | 0 | Svítidla | Svítidla interiérová - kancelářská
LG110613 | Čidlo 4m pro termosat RGTT1NBI NILOÉ |  |  | ks | 696.4584 | 696.4584 | 21,00 | https://www.biesse.cz/vypinace-a-zasuvky_c549523885654092/legrand_c549558245399359/niloe_c5497644038 |  |  | RGSK8100K-2PS-4 | LEGRAND s.r.o. | 0 | Vypínače a zásuvky | Legrand | Niloé | Termostaty Niloé
EDM00704 | Ventilátor RM 125 NK N6 kovový |  | potrubní radiální kovový ventilátor | ks | 3696.1238 | 3696.1238 | 21,00 |  |  | 8413893862174 | RM 125 NK | ELEKTRODESIGN ventilátory spol. s r.o. | 2.9
OST14144 | Fréza drážkovací 1320W Graphite |  | hloubka řezu 8-30mm šířka drážky 8-26mm | ks | 4278 | 4278 | 21,00 | https://www.biesse.cz/naradi-a-merici-technika_c381775347976337/elektricke-naradi_c548355654558533/f | https://eshop.biesse.cz/Pictures/BIESSE/19/2000000326/164217_59G370.JPG | 5902062593702 | 59G370 | IVK spol. s r.o. | 0 | Nářadí a měřící technika | Elektrické nářadí
OST14147 | Stojan 56H655 pro vrtačky |  |  | ks | 1522.35 | 1522.35 | 21,00 |  |  | 5902062045676 | 56H655 | IVK spol. s r.o. | 0
MIVV0192 | Svítidlo SLIM BLACK 8W 115x115mm 3000K Mivvy |  |  | ks | 519.0848 | 519.0848 | 21,00 |  |  | 8595210347028 | SLM1151153KB | mivvy a.s. | 0
MIVV0193 | Svítidlo LUNA BLACK Ø180x60mm 21W/3000K |  |  | ks | 2923.1059 | 2923.1059 | 21,00 |  |  | 8595210358772 | LUN18HEL21W3KB | mivvy a.s. | 2
OST14149 | Vodováha značkovací MARKIT 80cm SOLA |  | vodováha značkovací MARK-IT 80cm SOLA | ks | 727.245 | 727.245 | 21,00 | https://www.biesse.cz/naradi-a-merici-technika_c381775347976337/naradi_c382106060456272/vodovaha-zna | https://eshop.biesse.cz/Pictures/BIESSE/19/2000000326/164225_MARKIT.JPG | 9002719034032 | MARKIT | IVK spol. s r.o. | 0 | Nářadí a měřící technika | Nářadí
SIE02071 | Stykač 3RT2016-1MB41-0KT0 |  |  | ks | 562.2169 | 562.2169 | 21,00 |  |  |  | 3RT2016-1MB41-0KT0 | Blumenbecker Prag s.r.o. | 0
SA500008 | Skříň NSYSBM203012 200x300x120 IP66 RAL7035 |  | průmyslová skříňka pro Spacial SBM. Víceúčelový. Plochá přední krabice. nástěnná montáž na skříň. Jedno tělo složené a svařované. upevňovací kryt s půlotáčkovým kovovým šroubem. kryt 4 visacími šrouby PZ2 mimo uzavřenou oblast. Tvarovaný plech z oceli s povrchovou úpravou polyesteru. Ochrana IP 66, | ks | 1461.8514 | 1461.8514 | 21,00 | https://www.biesse.cz/skrine-a-rozvodnice_c381775347976028/rozvodnice-modulove_c382106060456269/rozv | https://eshop.biesse.cz/Pictures/BIESSE/19/2000000326/164230_164230.JPG | 3606480520150 | NSYSBM203012 | Schneider Electric CZ, s.r.o. | 0 | Skříně a rozvodnice | Rozvodnice modulové | Rozvodnice na omítku | Rozvodnice na omítku do IP40
EMN00455 | Skříň ZSF60001000.1 /3959 v352-6kA IP44 jištěná s chráničem |  | Zásuvková skříň FAMATEL v352-6kA-ZSF60001000.1 /3959 IP54 jištěná s chráničem 40/4/003-A, zásuvky 6x230V, 1x32/5, přístroje EATON 6kA: 3xPL6-B16/1, 1xPL6-B32/3, PF6-40/4/003-A na vstupu, použité pouzdro: 3959 - 398x266x153mm, barva: světle šedá. Zásuvková skříň (rozváděč nízkého napětí) v352-6kA-ZS | ks | 5562.927 | 5562.927 | 21,00 |  | https://eshop.biesse.cz/Pictures/biesse/19/2000000326/164231-164231(2).jpg | 8592848007508 | V352-6KA | Famatel - CZ s.r.o. | 0
EMS10092 | DVB-T2 EMOS EM190-S HD HEVC H265 J6014 |  |  | ks | 659.192 | 659.192 | 21,00 |  |  | 8592920083987 | 2520236400 | EMOS spol. s r.o. | 0
FEN00253 | Folie ECOFILM F 608/57 - 80 W/m² |  |  | m | 285.675 | 285.675 | 21,00 |  |  | 8590875051709 | 6652306 | FENIX Trading, s. r. o. | 0
FEN00254 | Páska vinylová ECOFILM P-Mastic VM 38x6 |  |  | m | 111.3 | 111.3 | 21,00 |  |  | 8432736026184 | 6651013 | FENIX Trading, s. r. o. | 0
OST14152 | Sprej značkovací červený 500ml Soppec |  | sprej značkovací červený/red 500ml Soppec | ks | 154.5 | 154.5 | 21,00 | https://www.biesse.cz/naradi-a-merici-technika_c381775347976337/naradi_c382106060456272/sprej-znacko | https://eshop.biesse.cz/Pictures/BIESSE/19/2000000326/164243_141513.JPG | 3598300000235 | 141513 | IVK spol. s r.o. | 0 | Nářadí a měřící technika | Nářadí
OST14153 | Sprej značkovací žlutý 500ml Soppec |  | sprej značkovací žlutý/yellow 500ml Soppec | ks | 154.5 | 154.5 | 21,00 | https://www.biesse.cz/naradi-a-merici-technika_c381775347976337/naradi_c382106060456272/sprej-znacko | https://eshop.biesse.cz/Pictures/BIESSE/19/2000000326/164244_141517.JPG | 3598300000259 | 141517 | IVK spol. s r.o. | 0 | Nářadí a měřící technika | Nářadí
OST14154 | Sprej značkovací modrý 500ml Soppec |  | sprej značkovací modrý/blue 500ml Soppec | ks | 154.5 | 154.5 | 21,00 | https://www.biesse.cz/naradi-a-merici-technika_c381775347976337/naradi_c382106060456272/sprej-znacko | https://eshop.biesse.cz/Pictures/BIESSE/19/2000000326/164245_141519.JPG | 3598300000273 | 141519 | IVK spol. s r.o. | 0 | Nářadí a měřící technika | Nářadí
OST14155 | Tužka STB na cihly, kámen, beton Sola |  | tužka STB na cihly, kámen, beton 240mm SOLA | ks | 37.26 | 37.26 | 21,00 | https://www.biesse.cz/naradi-a-merici-technika_c381775347976337/popisovace-pasky-fixy_c3821060604562 | https://eshop.biesse.cz/Pictures/BIESSE/19/2000000326/164246_STB.JPG | 9002719016021 | STB | IVK spol. s r.o. | 0 | Nářadí a měřící technika | Popisovače, pásky, fixy | Popisovače, fixy
OST14156 | Tužka KB24 na hladké a mokré povrchy Sola |  | tužka KB 240mm mokré dřevo/kopírovací SOLA | ks | 48.18 | 48.18 | 21,00 | https://www.biesse.cz/naradi-a-merici-technika_c381775347976337/popisovace-pasky-fixy_c3821060604562 | https://eshop.biesse.cz/Pictures/BIESSE/19/2000000326/164247_KB24.JPG | 9002719016038 | KB24 | IVK spol. s r.o. | 0 | Nářadí a měřící technika | Popisovače, pásky, fixy | Popisovače, fixy
SE110061 | Jistič 4C/1P+N iC60N export A9F74604 |  | This Acti9 iC60N is a low voltage miniature circuit breaker (MCB). It is a 1P+N circuit breaker with 1 protected pole, 4A rated current and C tripping curve. The rated short circuit breaking capacity goes up to 50kA at 220VAC to 240VAC conforming to EN/IEC 60947-2 standard and 6000A at 230VAC confor | ks | 781.8054 | 781.8054 | 21,00 |  | https://eshop.biesse.cz/Pictures/BIESSE/19/2000000326/164250_164250.JPG | 3606480080401 | A9F74604 | Schneider Electric CZ, s.r.o. | 0
SE110063 | Jistič 2C/1P+N iC60N export A9F74602 |  | This Acti9 iC60N is a low voltage miniature circuit breaker (MCB). It is a 1P+N circuit breaker with 1 protected pole, 2A rated current and C tripping curve. The rated short circuit breaking capacity goes up to 50kA at 220VAC to 240VAC conforming to EN/IEC 60947-2 standard and 6000A at 230VAC confor | ks | 876.5193 | 876.5193 | 21,00 |  | https://eshop.biesse.cz/Pictures/BIESSE/19/2000000326/164252_164252.JPG | 3606480080425 | A9F74602 | Schneider Electric CZ, s.r.o. | 0
LG001178 | Chránič 40/2/0,5 A TX3 10kA |  | TX3 PROUDOVÝ CHRÁNIČ, 2 PÓLOVÝ, 40A 500MA, TYP A | ks | 1895.136 | 1895.136 | 21,00 | https://www.biesse.cz/modulove-a-paticove-pristroje_c374924875137026/proudove-chranice_c380723080988 | https://eshop.biesse.cz/Pictures/biesse/19/2000000326/164253-164253(2).jpg | 3414970352941 | 411580 | LEGRAND s.r.o. | 0 | Modulové a paticové přístroje | Proudové chrániče
OMR00612@ | Enkodér E6C3-AG5C-C 720P/R 2 rotační, pevná jednostr. hřídel Omr |  |  | ks | 13559.6188 | 13559.6188 | 21,00 |  |  | 4547648048125 | E6C3-AG5C-C 720P/R 2 | OMRON ELECTRONICS spol. s r.o. | 0
GRL00418 | Svítidlo LED STEP 3,5W ANTRACITE NW IP54 |  | Přisazené LED svítidlo pro nástěnnou montáž . Vhodné především pro venkovní použití. Například k osvětlení chodníků, schodišť, nebo fasád domů. Může být použito také v interiéru. Těleso svítidla je vyrobeno z tlakového hliníkového odlitku. | ks | 467.415 | 467.415 | 21,00 |  | https://eshop.biesse.cz/Pictures/biesse/19/2000000326/164256-164256(2).jpg | 8592660125541 | GXPS074 | Greenlux s.r.o. | 2
OST14159 | Rukavice pracovní 10 NEO tools |  | rukavice pracovní polyester 10" NEO tools | ks | 70.785 | 70.785 | 21,00 | https://www.biesse.cz/naradi-a-merici-technika_c381775347976337/ochranne-pracovni-pomucky_c548355654 | https://eshop.biesse.cz/Pictures/BIESSE/19/2000000326/164257_97-600.JPG | 5907558406795 | 97-615 | IVK spol. s r.o. | 0 | Nářadí a měřící technika | Ochranné pracovní pomůcky
OST14160 | Sada vrtáků SDS vel.5,6x110mm + 8,10,12x160mm |  | sada vrtáků SDS Plus 5 pcs. - 5, 6 x 110 mm + 8, 10, 12 x 160 mm Graphite | ks | 382.485 | 382.485 | 21,00 | https://www.biesse.cz/naradi-a-merici-technika_c381775347976337/naradi_c382106060456272/sada-vrtaku- | https://eshop.biesse.cz/Pictures/BIESSE/19/2000000326/164258_57H572.JPG | 5902062027450 | 57H572 | IVK spol. s r.o. | 0 | Nářadí a měřící technika | Nářadí
LET10449 | Spínač 40/3 MSO OEZ |  | In 40 A, Ue AC 250/440 V, 3pól | ks | 713.2608 | 713.2608 | 21,00 |  | https://eshop.biesse.cz/Pictures/biesse/19/2000000326/164260-164260(2).jpg | 8590125423355 | OEZ:42335 | OEZ s.r.o. | 0
BEL00368 | Žárovka JC-30W 24V G6,35 |  | Halogenové čiré žárovky 24V s pinovou paticí pro všeobecné osvětlování. | ks | 60.6875 | 60.6875 | 21,00 |  |  | 8595209907448 | 385026000 | NBB Bohemia s. r. o. | 0.2
RAB01622 | Svítidlo 5721 John LED 12W IP44 RABALUX |  |  | ks | 1033.8843 | 1033.8843 | 21,00 |  |  | 5998250357218 | 5721 | RABALUX CZ Svítidla s.r.o. | 0
MCL00832 | Přijímač pro stmívání, řízení RGB a CCT, 4x 5A |  | Přijímač k dálkovému RF ovladači pro řízení jasu (stmívání) jednobarevných LED pásků, řízení RGB LED pásků a změnu teploty chromatičnosti CCT = double white LED pásků (RF ovladač není součástí). Rozměry: 145 x 46,5 x 16mm. Vstupní napětí: DC 12-24V. 3 kanály s max. zátěží 5A na 1 kanál (R/G/B = 3 ka | ks | 564.8292 | 564.8292 | 21,00 | https://www.biesse.cz/svetelne-zdroje_c381775347976343/led-pasky-a-profily_c556559042085317/ovladani | https://eshop.biesse.cz/Pictures/biesse/19/2000000326/164266-164266(2).jpg | 8595607237574 | ML-910.047.22.0 | McLED s.r.o. | 0 | Světelné zdroje | LED pásky a profily | Ovládání LED pásků
ABB11089 | Přepínač E211X-16-10, 16A/1NO se žlutou LED |  | Přepínač s polohou ZAP a VYP E211X-16-10, 16A/1NO se žlutou LED, šířka: 9mm | ks | 462 | 462 | 21,00 | https://www.biesse.cz/naradi-a-merici-technika_c381775347976337/merici-technika_c382106060456273/pre | https://eshop.biesse.cz/Pictures/biesse/19/2000000326/164267-164267(2).jpg | 7612270938872 | 2CCA703100R0001 | ABB s.r.o. | 0 | Nářadí a měřící technika | Měřicí technika
_KHS0919 | _Jistič CVS100F TM32D 3P LV510332 |  | EasyPact CVS100F is a 3 poles 3d fixed circuit breaker with a high level of performance and cost-saving functionality. It is an optimal choice for small and medium-sized buildings protection applications. The breaking capacity (Icu) is 36kA rms at 415VAC 50/60Hz. The operational voltage is 440VAC 50 | ks | 3884.6455 | 3884.6455 | 21,00 |  |  |  | LV510332 | Schneider Electric CZ, s.r.o. | 0
TLE01091 | Zdroj stmívatelný pro svítidlo LN6,SN6 6W |  |  | ks | 123.5875 | 123.5875 | 21,00 |  |  | 8595188145541 | 10289 | T-LED s.r.o. | 0.84
_KHS0920 | _Skříň S5935 310x215x160 IP66 plné dveře |  | Thalassa PLM, montáž na stěnu, ABS/PC, monoblok. Vestavěná stříška, jeden kus odlitek s výřezy vzadu. Bez montážní desky. 1 zámek (3 mm "motýlek"). Přístup zepředu. ABS + PC materiál. Šedá RAL 7035. IP66, IK10, NEMA (13,4X) 960°C. | ks | 1792.8073 | 1792.8073 | 21,00 |  |  |  | NSYPLM32G | Schneider Electric CZ, s.r.o. | 0
MAV01036 | Sonda PS-2/15 kabel 15m |  |  | ks | 770.3388 | 770.3388 | 21,00 |  |  |  | PS-2/15 | MAVE snímače Nymburk s.r.o. | 0
LAP03074 | YSLY-JZ 18x0,75 |  |  | m | 72.5 | 72.5 | 21,00 |  |  |  | 00901025 | allkabel s.r.o. | 0
_ASS0220 | Cable Clamp 8mm |  |  | ks | 3.8451 | 3.8451 | 21,00 |  |  |  | 14.42.770 | ETTINGER GmbH | 0
SEZ00842 | Spínač S 16 JU 1104 A6R vestavný, uzamykatelný |  |  | ks | 377.1577 | 377.1577 | 21,00 | https://www.biesse.cz/modulove-a-paticove-pristroje_c374924875137026/spinace-vackove_c38177534797665 |  | 8585009047376 | S16 JU 1104 A6R | SEZ - CZ s.r.o. | 0 | Modulové a paticové přístroje | Spínače vačkové
SEZ00843 | Skříň MB-MC5040D20R3 Skybox kovová 500x400x200 IP65 DIN |  |  | ks | 4576.1074 | 4576.1074 | 21,00 | https://www.biesse.cz/skrine-a-rozvodnice_c381775347976028/rozvodnice-modulove_c382106060456269/rozv |  | 5999547615103 | MB-MC5040D20R3 | SEZ - CZ s.r.o. | 0 | Skříně a rozvodnice | Rozvodnice modulové | Rozvodnice na omítku | Rozvodnice na omítku do IP40
FIN00181 | Stykač 22.32.0.024.4320 2Z/25A, 24V AC/DC FINDER |  | Finder Stykač instalační 223200244320 na DIN-lištu, kontakty AgSnO2 2Z/25 A/250 V AC, cívka 24 V DC/AC (50/60 Hz), mechanická indikace, LED | ks | 559.26 | 559.26 | 21,00 |  | https://eshop.biesse.cz/Pictures/biesse/19/2000000326/164291-164291(2).jpg | 8012823355238 | 223200244320 | Finder CZ, s.r.o. | 0.1155
OLD60003 | Spouštěč motoru In 1,6 A ÷ 2,5 A, izolační skříň IP55 |  | In 1,6 A ÷ 2,5 A, izolační skříň IP55 | ks | 1455.552 | 1455.552 | 21,00 |  | https://eshop.biesse.cz/Pictures/biesse/19/2000000326/164296-164296(2).jpg | 8590125393122 | OEZ:39312 | OEZ s.r.o. | 0
L7201001 | Rámeček 638071 DLP-S MOSAIC RÁM. KRYT 75MM 2M |  | DLP-S MOSAIC RÁM. KRYT 75MM 2M | ks | 93.2976 | 93.2976 | 21,00 |  | https://eshop.biesse.cz/Pictures/biesse/19/2000000326/164297-164297(2).jpg | 3414971132504 | 638071 | LEGRAND s.r.o. | 0
L7201002 | Rámeček 638072 DLP-S MOSAIC RÁM. KRYT 75MM 4M |  | DLP-S MOSAIC RÁM. KRYT 75MM 4M | ks | 107.4336 | 107.4336 | 21,00 |  | https://eshop.biesse.cz/Pictures/biesse/19/2000000326/164298-164298(2).jpg | 3414971132535 | 638072 | LEGRAND s.r.o. | 0
TE160106 | Spínač 6.3A GV2L10 otoč.ovl. |  | TeSys GV motorový jistič, 3P (3P), 6.3A/690V, pro 3fázové aplikace motoru 2.2kW@400V. Poskytuje magnetickou ochranu s úrovní vypnutí při 13x10, vysokou vypínací schopnost Icu 100kA@400V. připojení šroubovými svorkami. ovládací prvek Start-Stop otočná rukojeť zaručená pro 100 000 cyklů ACU-3. Pro kom | ks | 2536.0965 | 2536.0965 | 21,00 | https://www.biesse.cz/modulove-a-paticove-pristroje_c374924875137026/spoustece-motorove_c38210606045 | https://eshop.biesse.cz/Pictures/BIESSE/19/2000000326/164305_164305.JPG | 3389110213263 | GV2L10 | Schneider Electric CZ, s.r.o. | 0 | Modulové a paticové přístroje | Spouštěče motorové
LAP03077 | YSLY-JB 5x2,5 |  |  | m | 62.205 | 62.205 | 21,00 |  |  |  | 00902010 | allkabel s.r.o. | 0
BS020489 | _2VOICE SINTHESI EXPANSION MODULE FOR 16 USERS |  |  | ks | 878.9088 | 878.9088 | 21,00 |  |  |  | 49337 | A BI ESSE Sh.p.k. | 0
BS020984 | _2 VOICE 4-USERS DISTRIBUTOR |  |  | ks | 613.0925 | 613.0925 | 21,00 |  |  |  | 48973 | A BI ESSE Sh.p.k. | 0
BS020563 | _4+N KIT AUDIO 1-USER, MIKRA+MIRO |  |  | ks | 1307.4686 | 1307.4686 | 21,00 |  |  |  | 59987 | A BI ESSE Sh.p.k. | 0
BS020585 | _UNIVERSAL DOORPHONE |  |  | ks | 555.0048 | 555.0048 | 21,00 |  |  |  | 88526 | A BI ESSE Sh.p.k. | 0
BS020582 | _SINTHESI LOUDSPEAKING 4+N |  |  | ks | 573.9675 | 573.9675 | 21,00 |  |  |  | 806 | A BI ESSE Sh.p.k. | 0
BS020443 | _SINTHESI EMBEDDING BOX 2 MODULES |  |  | ks | 121.8376 | 121.8376 | 21,00 |  |  |  | 14986 | A BI ESSE Sh.p.k. | 0
BS020444 | _SINTHESI EMBEDDING BOX 3 MODULES |  |  | ks | 123.3343 | 123.3343 | 21,00 |  |  |  | 14987 | A BI ESSE Sh.p.k. | 0
BS020985 | _SINTHESI EMBEDDING BOX 4 MODULES |  |  | ks | 196.1366 | 196.1366 | 21,00 |  |  |  | 807 | A BI ESSE Sh.p.k. | 0
BS020986 | _SINTHESI S2 3 BUTTONS MODULE |  |  | ks | 738.7256 | 738.7256 | 21,00 |  |  |  | 58436 | A BI ESSE Sh.p.k. | 0
BS020987 | _SINTHESI S2 4 BUTTONS MODULE |  |  | ks | 640.4402 | 640.4402 | 21,00 |  |  |  | 58437 | A BI ESSE Sh.p.k. | 0
BS020988 | _SINTHESI S2 MODULE PRE-ARRANGED FOR LOUDSPEAKING UNIT - 1 BUTTON |  |  | ks | 507.397 | 507.397 | 21,00 |  |  |  | 58439 | A BI ESSE Sh.p.k. | 0
BS020989 | _SINTHESI S2 MODULE PRE-ARRANGED FOR LOUDSPEAKING UNIT - 2 BUTTONS |  |  | ks | 602.3942 | 602.3942 | 21,00 |  |  |  | 58440 | A BI ESSE Sh.p.k. | 0
BS020990 | _SINTHESI WALL-MOUNTED HOUSING W/RAIN HOOD 2 MODULES |  |  | ks | 1202.5104 | 1202.5104 | 21,00 |  |  |  | 58442 | A BI ESSE Sh.p.k. | 0
BS020991 | _SINTHESI WALL-MOUNTED HOUSING W/RAIN HOOD 3 MODULES |  |  | ks | 1556.2453 | 1556.2453 | 21,00 |  |  |  | 58443 | A BI ESSE Sh.p.k. | 0
BS020560 | _SINTHESI S2 FRAME W/MODULE HOLDER FOR 2 MODULES |  |  | ks | 573.505 | 573.505 | 21,00 |  |  |  | 58446 | A BI ESSE Sh.p.k. | 0
BS020992 | _SINTHESI S2 FRAME W/MODULE HOLDER FOR 3 MODULES |  |  | ks | 631.9963 | 631.9963 | 21,00 |  |  |  | 58447 | A BI ESSE Sh.p.k. | 0
BS020565 | _4+N MIRO DOORPHONE 3 BUTTONS |  |  | ks | 883.008 | 883.008 | 21,00 |  |  |  | 60559 | A BI ESSE Sh.p.k. | 0
BS020993 | _SINTHESI RAIN HOOD 1 ROW 2 MODULES |  |  | ks | 975.6069 | 975.6069 | 21,00 |  |  |  | 121348 | A BI ESSE Sh.p.k. | 0
BS020994 | _SINTHESI RAIN HOOD 1 ROW 3 MODULES |  |  | ks | 1202.5104 | 1202.5104 | 21,00 |  |  |  | 121351 | A BI ESSE Sh.p.k. | 0
BS020995 | _2VOICE MIRO AUDIO DOORPHONE |  |  | ks | 806.2421 | 806.2421 | 21,00 |  |  |  | 62621 | A BI ESSE Sh.p.k. | 0
BS020571 | _2 OICE MIRO 4.3" VIDEO DOORPHONE |  |  | ks | 2814.4946 | 2814.4946 | 21,00 |  |  |  | 67777 | A BI ESSE Sh.p.k. | 0
BS020584 | _851 POWER SUPPLY 28VA 230V |  |  | ks | 1125.979 | 1125.979 | 21,00 |  |  |  | 851 | A BI ESSE Sh.p.k. | 0
AMA01002 | Redukce SR 89 - 60 z stožárová |  |  | ks | 1233.67 | 1233.67 | 21,00 |  |  |  | 4400008960 | AMAKO, spol. s r.o. | 0
LAP03078 | LIYY 32x0,25 |  |  | m | 95.1 | 95.1 | 21,00 |  |  |  | L0028332 | allkabel s.r.o. | 0
HLEC0297@ | Šroub M6 vratový, délka závitu 10mm, žz |  |  | ks | 2.8787 | 2.8787 | 21,00 |  |  | 8595676016599 | HL HDB6*10V | HL system, s.r.o. | 0
HLEC0298@ | Matice s límcem M6, žz |  |  | ks | 1.1273 | 1.1273 | 21,00 |  |  | 8595676015875 | HL HDML6 | HL system, s.r.o. | 0
HLEC0308@ | Víko univerzální, šířka 150 mm, délka 2 m, žárově pozinkováno, HD |  |  | m | 214.9766 | 214.9766 | 21,00 |  |  | 8595676001847 | HL HDD150 | HL system, s.r.o. | 0
HLEC0317 | Spojka drátěných žlabů HL VFL/VF, šroubová, žárově pozinkováno, HD |  |  | ks | 22.9152 | 22.9152 | 21,00 |  |  | 8595676016728 | HL HDFSRG | HL system, s.r.o. | 0
FNX00768 | Svítidlo LED LINETA 11W 5000K bílá |  | Nábytkové LED svítidlo s vypínačem. | ks | 470.25 | 470.25 | 21,00 |  | https://eshop.biesse.cz/Pictures/biesse/19/2000000326/164346-164346(2).jpg | 8595216618665 | PN11200018 | PANLUX s.r.o. | 7
MG174032@DOPRODEJ | Svítidlo IMT47239 LED čelovka, bezdotyková, široký svit 250lm |  | Indikátory Mureva, osvětlení LED vybavené nejnovější technologií LED, které nabízí energetickou účinnost až 100 lm/W. Vysoce kvalitní LED pracovní světlo se světelným tokem 3000 lm, barevnou teplotou 4000 K a čipem s dlouhou životností 50000 h bez zahřátí. Toto pracovní světlo má ergonomický tvar, o | ks | 1307.9072 | 1307.9072 | 21,00 | https://www.biesse.cz/svitidla_c381775347976342/svitilny-montazni-a-rucni_c382106060456619/svitidlo- | https://eshop.biesse.cz/Pictures/BIESSE/19/2000000326/164347_IMT47239.PNG | 3606489903398 | IMT47239 | Schneider Electric CZ, s.r.o. | 2 | Svítidla | Svítilny montážní a ruční
KOL01589 | Příchytka 5340 HB bílá |  | Příchytka pro trubky EN pr. 40 mm, bílá, lze montovat do prostoru s nebezpečím výbuchu hořlavých plynů a par, nebezpečná zóna 2 a do prostor s nebezpečím výbuchu prachu, nebezpečná zóna 22. | ks | 8.1468 | 8.1468 | 21,00 | https://www.biesse.cz/ulozny-material_c381775347976339/trubky_c382106060456589/prislusenstvi-trubky_ | https://eshop.biesse.cz/Pictures/biesse/19/2000000326/164349-164349(2).jpg | 8595057643871 | 5340_HB | KOPOS KOLÍN a.s. | 0 | Úložný materiál | Trubky | Příslušenství trubky
HLEC0337@ | Žlab drátěný 150x100 pro vysoké zatížení, délka 3m nerez 304 | CENA POUZE NA DOPTÁNÍ |  | m | 0 | 0 | 21,00 |  |  |  | HL I4VF100.150 | HL system, s.r.o. | 0
ABB20717 | Stykač B7-30-01 220-240V 40-450HZ |  |  | ks | 605.25 | 605.25 | 21,00 | https://www.biesse.cz/modulove-a-paticove-pristroje_c374924875137026/stykace-a-rele_c381775347976654 | https://eshop.biesse.cz/Pictures/biesse/19/2000000326/164358-164358(2).jpg | 4013614152047 | GJL1311001R8010 | ABB s.r.o. | 0 | Modulové a paticové přístroje | Stykače a relé | Stykače a relé modulová
ELR01502 | Skříň PER 2/3f/63 5.1.1 vestavná 900x240x290mm |  |  | ks | 7701.512 | 7701.512 | 21,00 |  |  | 8595208603235 | 5022 5.1.1 | ELPLAST - KPZ Rokycany, spol. s r.o. | 0
MDS01035 | Kryt svítidla V3 136, PC (Violet PC diffuser V3136D) Modus |  | Kryt svítidla V3 136, PC (Violet PC diffuser V3136D) | ks | 113.1 | 113.1 | 21,00 |  |  | 8596099026875 | 4141136311 | MODUS, spol. s r.o. | 0
JAB01336 | Kryt 3902H-A00001 70 zaslepovací titanová LEVIT |  | Kryt zaslepovací, titanová | ks | 107.0784 | 107.0784 | 21,00 | https://www.biesse.cz/vypinace-a-zasuvky_c549523885654092/abb_c549523885654093/levit-levit-m_c549523 | https://eshop.biesse.cz/Pictures/biesse/19/2000000326/164369-164369(2).jpg | 8592624102878 | 3902H-A00001 70 | ABB s.r.o. | 0 | Vypínače a zásuvky | ABB | Levit, Levit M | ostatní prvky Levit
JAB01337@DOPRODEJ | Zásuvka 5519H-A02997 70 titan/kouř.černá IP44 LEVIT |  | Zásuvka jednonásobná s ochr. kolíkem, s clonkami, s víčkem, IP44, titanová/kouř. černá | ks | 289.0568 | 289.0568 | 21,00 | https://www.biesse.cz/vypinace-a-zasuvky_c549523885654092/abb_c549523885654093/levit-levit-m_c549523 | https://eshop.biesse.cz/Pictures/biesse/19/2000000326/164370-164370(2).jpg | 8592624105398 | 5519H-A02997 70 | ABB s.r.o. | 0 | Vypínače a zásuvky | ABB | Levit, Levit M | přístroje v krytí IP44 Levit
JAB01338 | Spínač 3559H-A06940 70 IP44 č.6(1) titanová/kouř. černá LEVIT |  | Přepínač střídavý, s krytem, řazení 6, IP44, titanová/kouř. černá | ks | 257.2856 | 257.2856 | 21,00 | https://www.biesse.cz/vypinace-a-zasuvky_c549523885654092/abb_c549523885654093/levit-levit-m_c549523 | https://eshop.biesse.cz/Pictures/biesse/19/2000000326/164371-164371(2).jpg | 8592624105244 | 3559H-A06940 70 | ABB s.r.o. | 0 | Vypínače a zásuvky | ABB | Levit, Levit M | přístroje v krytí IP44 Levit
JAB01339 | Spínač 3559H-A86940 70 IP44 titanová/kouřově černá LEVIT |  | Ovládač přepínací, řazení 6/0, IP44, titanová/kouř. černá | ks | 283.6834 | 283.6834 | 21,00 | https://www.biesse.cz/vypinace-a-zasuvky_c549523885654092/abb_c549523885654093/levit-levit-m_c549523 | https://eshop.biesse.cz/Pictures/biesse/19/2000000326/164372-164372(2).jpg | 8592624108009 | 3559H-A86940 70 | ABB s.r.o. | 0 | Vypínače a zásuvky | ABB | Levit, Levit M | přístroje v krytí IP44 Levit
JAB01340 | Spínač 3559H-A05940 70 IP44 č.5 titanová/kouř.černá Levit |  | Přepínač sériový, s krytem, řazení 5, IP44, titanová/kouř. černá | ks | 304.5042 | 304.5042 | 21,00 | https://www.biesse.cz/vypinace-a-zasuvky_c549523885654092/abb_c549523885654093/levit-levit-m_c549523 | https://eshop.biesse.cz/Pictures/biesse/19/2000000326/164373-164373(2).jpg | 8592624105190 | 3559H-A05940 70 | ABB s.r.o. | 0 | Vypínače a zásuvky | ABB | Levit, Levit M | přístroje v krytí IP44 Levit
OST90451@ | Kryt MHO 24.32 ILME |  |  | ks | 189.6 | 189.6 | 21,00 |  |  |  | MHO 24.32 | MICHÁLEK - elektro s.r.o. | 0
EMN10430 | Zásuvková skříň EB359 4M 4x230V/16A, jistič 2x 16B/1 PL6 |  | Přenosná zásuvková skříň FAMATEL eb359-6kA-EB 400000.0 /4M IP44 jištěná bez chrániče, zásuvky 4x230V, přístroje EATON 6kA: 2xPL6-B16/1, použité pouzdro: 6201-10 (4mod.) - 355x215x85mm, barva: světle šedá. Přenosná zásuvková skříň (rozváděč nízkého napětí) FAMATEL eb359-6kA-EB 400000.0 /4M IP44 jišt | ks | 2152.2 | 2152.2 | 21,00 |  |  | 8592848008376 | EB359-6KA | Famatel - CZ s.r.o. | 0
KOL01591 | Žlab KZI 60x100x1,00 F |  | Kabelový žlab s integrovanou spojkou KZI 60x100 z plechu tloušťky 1,00 mm v povrchové úpravě žárový zinek, děrovaný, opatřený embosy pro zvýšení pevnosti a tuhosti. | m | 568.9718 | 568.9718 | 21,00 | https://www.biesse.cz/ulozny-material_c381775347976339/zlaby-rosty-a-zebriky_c382106060456588/zlaby- | https://eshop.biesse.cz/Pictures/biesse/19/2000000326/164395-164395(2).jpg | 8595057696327 | KZI 60X100X1.00_F | KOPOS KOLÍN a.s. | 0 | Úložný materiál | Žlaby, Rošty a žebříky | Žlaby kovové
JAB01341@DOPRODEJ | Kryt 3299H-A00100 03 stmívače s krátkocestným ovladačem, bílá Levit |  | Kryt stmívače s krátkocestným ovladačem, bílá/bílá | ks | 269.8616 | 269.8616 | 21,00 | https://www.biesse.cz/vypinace-a-zasuvky_c549523885654092/abb_c549523885654093/levit-levit-m_c549523 | https://eshop.biesse.cz/Pictures/biesse/19/2000000326/164397-164397(2).jpg | 8592624071709 | 3299H-A00100 03 | ABB s.r.o. | 0 | Vypínače a zásuvky | ABB | Levit, Levit M | stmívače a regulátory Levit
JAB01342@DOPRODEJ | Zásuvka 5569H-A02357 03 s USB Levit bílá/bílá |  | Zásuvka 1násobná s kolíkem, s clonkami, s USB nabíjením, bílá/bílá | ks | 1557.9707 | 1557.9707 | 21,00 | https://www.biesse.cz/vypinace-a-zasuvky_c549523885654092/abb_c549523885654093/levit-levit-m_c549523 | https://eshop.biesse.cz/Pictures/biesse/19/2000000326/164398-164398(2).jpg | 8592624086208 | 5569H-A02357 03 | ABB s.r.o. | 0 | Vypínače a zásuvky | ABB | Levit, Levit M | zásuvky Levit
JAHB0001 | Víčko 3559H-A00662 65 červená/kouřově černá Levit M |  | Kryt spínače žaluziového kolébkového, dělený, s potiskem, červená/kouř. černá | ks | 94.4372 | 94.4372 | 21,00 | https://www.biesse.cz/vypinace-a-zasuvky_c549523885654092/abb_c549523885654093/levit-levit-m_c549523 | https://eshop.biesse.cz/Pictures/biesse/19/2000000326/164402-164402(2).jpg | 8592624070986 | 3559H-A00662 65 | ABB s.r.o. | 0 | Vypínače a zásuvky | ABB | Levit, Levit M | žaluziové spínače Levit
TYMP1103 | Svítidlo LED NAVI, pod omítku, 14VDC, IP56, BÍLÁ, TEPLÁ BÍLÁ do KU60 |  |  | ks | 873.72 | 873.72 | 21,00 |  |  | 5903669085720 | TYP 11-211-52 | TYMPOL PLUS s.r.o. | 2
TE140029 | Odpínač DF142 14x51mm pojistkový |  | TeSys DF modular fuse carrier, 2 poles (2P), for protection of control circuits up to 50A/690V. To be used with 14x51mm fuse links up to 50A and short circuit current up to 120kA@400V. Compact (53mm width), it can be used in modular panels, clipping on 35mm DIN rail, connection by screw terminals. F | ks | 702.4043 | 702.4043 | 21,00 | https://www.biesse.cz/modulove-a-paticove-pristroje_c374924875137026/pojistky-a-odpinace_c3803794836 | https://eshop.biesse.cz/Pictures/BIESSE/19/2000000326/164407_164407.JPG | 3389119407403 | DF142 | Schneider Electric CZ, s.r.o. | 0 | Modulové a paticové přístroje | Pojistky a odpínače | Odpínače pojistkové
SEZ00845 | Spínač S10 JD 2203 C6 |  |  | ks | 500.348 | 500.348 | 21,00 | https://www.biesse.cz/ostatni-zbozi_c426902569353229/spinac-s10-jd-2203-c6_p164416.html |  | 8585009023387 | S10 JD 2203 C6 | SEZ - CZ s.r.o. | 0.12 | Ostatní zboží
EMN00456 | Spínač 6 + 2x zásuvka Atlas IP65 s vývodkou M20 |  | ATLAS 19194 IP65 Přepínač č.6 + zásuvka 2x 2P+PE, 2-násobná vodorovně s vývodkou M20, na povrch, šedá. Provedení v šedé barvě RAL 7035 a ovládacím prvkem v barvě RAL 7043. Rozteč kotvících bodů (výška x šířka): 203x61mm. Spínače a zásuvky ve vyšším krytí ATLAS IP65 se šroubovou vývodkou M20 (pro ka | ks | 759.3833 | 759.3833 | 21,00 | https://www.biesse.cz/vypinace-a-zasuvky_c549523885654092/famatel_c549764403822738/atlas-ip65_c55274 | https://eshop.biesse.cz/Pictures/biesse/19/2000000326/164420-164420(2).jpg | 8592848012168 | 19194 | Famatel - CZ s.r.o. | 0 | Vypínače a zásuvky | Famatel | Atlas IP65 | spínače a ovládače (tlačítka) Atlas
OST14181 | SIRÉNA CS1 S BLIKAČEM, PRŮMĚR 93 MM kombinovaná oranžová/červená |  |  | ks | 3673.7993 | 3673.7993 | 21,00 |  |  | 9010082028718 | C111621005 | OEM Automatic, spol. s r.o. | 1
_FAI0395 | Svorka WEW 35/2 koncová |  | Verze Bočnice, Tmavě béžová, TS 35, HB, Wemid, Šířka: 8 mm, 100 °C Číslo objednávky 1061200000 Typ WEW 35/2 GTIN (EAN) 4008190030230 Množství 50 ks | ks | 26.936 | 26.936 | 21,00 | https://www.biesse.cz/vyprodej_c533469297902886/svorka-wew-35-2-koncova_p164422.html | https://eshop.biesse.cz/Pictures/biesse/19/2000000326/164422-164422(2).jpg |  | 1061200000_ | Weidmüller, s.r.o. | 0 | Výprodej
SIE90439 | Stykač 3RH2131-1AP00 |  |  | ks | 491.0121 | 491.0121 | 21,00 |  |  |  | 3RH2131-1AP00 | Blumenbecker Prag s.r.o. | 0
BEL00370@ | Žárovka 28V 60mA BA9S |  | Miniaturní dlouhoživotnostní žárovky s bajonetovou paticí pro optickou signalizaci. | ks | 14.2267 | 14.2267 | 21,00 |  |  | 8595209909763 | 403016000 | NBB Bohemia s. r. o. | 0
EMN10431 | Skříň ZSF20100000.1 /5810 2x230V,1x16/5P, chránič 40/4/00,3 6kA FB165 |  | Zásuvková skříň FAMATEL fb165-6kA - ZSF20100000.1 /5810 IP54 jištěná s chráničem 40/4/003-A, zásuvky 2x230V, 1x16/5, přístroje EATON 6kA: 2xPL6-B16/1, 1xPL6-B16/3, PF6-40/4/003-A na vstupu, použité pouzdro: 5810 - 270x220x120mm, barva: světle šedá. Zásuvková skříň (rozváděč nízkého napětí) FAMATEL | ks | 3965.2194 | 3965.2194 | 21,00 |  | https://eshop.biesse.cz/Pictures/biesse/19/2000000326/164447-164447(2).jpg | 8592848027230 | FB165-6KA | Famatel - CZ s.r.o. | 0
VSY00233 | Stavební lepidlo CFIX |  |  | ks | 864.024 | 864.024 | 21,00 |  |  | 8595129612866 | 9913 | Saint-Gobain Construction Products CZ a.s. | 0
VSY00234 | Kabel TO-2U-165-1650 ultratenký topný kabel |  |  | ks | 15744.351 | 15744.351 | 21,00 |  |  | 8595129612439 | 71074 | Saint-Gobain Construction Products CZ a.s. | 0
MCL00833 | Zdroj DC12V/12,5A 150W IP20 (nábytkový) |  | LED napěťový zdroj pro LED pásky 150W, výstup DC 12V/12,5A. IP20. Vstupní a výstupní svorkovnice. Vstupní napětí 220 - 240V AC, materiál krytu: plast, barva bílá. Rozměry 205x71x35mm, hmotnost 0,59kg. Zdroj SELV, certifikáty: CE, RoHS, MM, F. Při výběru zdroje počítejte s výkonovou rezervou min. 20% | ks | 1279.3885 | 1279.3885 | 21,00 | https://www.biesse.cz/baterie-a-napajeni_c381775347976022/zdroje_c382106060456254/zdroj-dc12v-12-5a- | https://eshop.biesse.cz/Pictures/biesse/19/2000000326/164454-164454(2).jpg | 8595607243179 | ML-732.075.11.0 | McLED s.r.o. | 0 | Baterie a napájení | Zdroje
SCA00281 | Ventilátor AXISQ-500-4E axiální |  | Ventilátor BLAUBERG - Axis-Q 250 2D | ks | 7102.26 | 7102.26 | 21,00 |  | https://eshop.biesse.cz/Pictures/biesse/19/2000000326/164456-164456(2).jpg | 8585022738701 | AXISQ-500-4E | SCAME-CZ,s.r.o. | 0
SCA00282 | Mřížka - GRM 635 |  | Mřížka - GRM 635 | ks | 1921.68 | 1921.68 | 21,00 |  | https://eshop.biesse.cz/Pictures/biesse/19/2000000326/164459-164459(2).jpg | 8585022745013 | GRM635 | SCAME-CZ,s.r.o. | 0
WEI00410 | SD FIXING SET pro montáž |  | Montáž hardwarová sada pro držáky na hodnocení, dokumenty a kryt proti dešti Je určena pro bezpečné, snadné a rychlé upevnění příslušenství ke skříni. | ks | 1119.0496 | 1119.0496 | 21,00 | https://www.biesse.cz/ostatni-zbozi_c426902569353229/sd-fixing-set-pro-montaz_p164460.html | https://eshop.biesse.cz/Pictures/biesse/19/2000000326/164460-164460(2).jpg | 4050118075472 | 1285200000 | Weidmüller, s.r.o. | 0 | Ostatní zboží
ETI00012 | Svodič ETITEC V T12 280/12,5 3+0 RC |  | Surge arrester, ETITEC V T12 280/12,5 3+0 RC, Catalogue Group ETITEC V, In 8/20 (kA) 20, Number of poles 3, Applied technology MOV, Built-in depth (mm) 68, Function SPD, Iimp(10/350) impulse current (kA) 12,5, Max. discharge current Imax, 8/20 (kA) 50, Leakage current yes, Network system TNC, Number | ks | 2753.1552 | 2753.1552 | 21,00 |  | https://eshop.biesse.cz/Pictures/biesse/19/2000000326/164462-164462(2).jpg | 3838895828198 | 002442915 | ETI ELEKTROELEMENT , d.o.o. | 0
HLPF0128 | Šroub TEX 3,9x19mm samořezný |  |  | ks | 0.7436 | 0.7436 | 21,00 |  |  | 8595676012508 | HL TEX 3,9X19-P | HL system, s.r.o. | 0
HLPF0129 | Vrták SDS HL S4L3 6,5X160/100 |  |  | ks | 258.5731 | 258.5731 | 21,00 |  |  | 8595676012928 | HL S4L3 6,5X160-100 | HL system, s.r.o. | 0
ARK01417 | Stojna STPM 6000 SZ (2,0mm) |  | Prostorové stojny řady STPM se používají k vytvoření prostorových nosných konstrukcí budoucí kabelové trasy. Pro ukotvení do stropní konstrukce stavby se musí tyto stojny použít v kombinaci s držáky DZM STP nebo DZM STPU. Následně se na ně, dle potřeby, instalují nosníky řady NZM, NZMU a NPZM. Pro b | ks | 1590.0084 | 1590.0084 | 21,00 |  | https://eshop.biesse.cz/Pictures/biesse/19/2000000326/164467-164467(2).png | 8592648276029 | ARK-227602 | ARKYS, s.r.o. | 0
ETI00013 | Pojistkový odpínač pro C pojistky ETI 002560203 EFH 14DC 2P 1000V |  | Fuse link base, EFH 14 DC 2p, Ambient temperature (°C) -5 + 40°C, Application Photovoltaic Installation, Catalogue Group LV-fuse disconnector, Connection 1,5 - 35mm2, Mounting 35mm DIN rail, Number of poles 2, Product group LV-fuse base, Rated current (A) 50, Rated DC voltage (V) 1000, Size 14x51, S | ks | 405.054 | 405.054 | 21,00 |  | https://eshop.biesse.cz/Pictures/biesse/19/2000000326/164468-164468(2).jpg | 3838895867913 | 002560203 | ETI ELEKTROELEMENT , d.o.o. | 0.2175
CIT00077 | Svodič DS60VGPV-1000G/51 CITEL |  |  | ks | 4182.48 | 4182.48 | 21,00 |  |  | 3309450017369 | 3958 | ELEKTROSTAV KOUDELA, akciová společnost | 0
ETI00014 | Svodič ETITEC M T12 PV 1100/12,5 Y RC |  | Surge arrester, ETITEC M T12 PV 1100/12,5 Y RC, Applied technology MOV, Built-in depth (mm) 86, Function SPD, Iimp(10/350) impulse current (kA) 6,25, Iimp - Total impulse current (10/350) (kA) 50, Max. discharge current Imax, 8/20 (kA) 40, In 8/20 (kA) 20, Leakage current yes, Number of modules 3, R | ks | 3057.6632 | 3057.6632 | 21,00 | https://www.biesse.cz/modulove-a-paticove-pristroje_c374924875137026/svodice-prepeti_c38072308098915 | https://eshop.biesse.cz/Pictures/biesse/19/2000000326/164485-164485(2).jpg | 3838895839354 | 002440512 | ETI ELEKTROELEMENT , d.o.o. | 0.48 | Modulové a paticové přístroje | Svodiče přepětí
JAB01345 | Čidlo 3299A-A02180 C pohybové 180° Tango slonová kost |  | Snímač spínače automatického (rovina, úhel 180°), slonová kost | ks | 894.5508 | 894.5508 | 21,00 | https://www.biesse.cz/vypinace-a-zasuvky_c549523885654092/abb_c549523885654093/tango_c54952388565407 | https://eshop.biesse.cz/Pictures/biesse/19/2000000326/164489-164489(2).png | 8592624094777 | 3299A-A02180 C | ABB s.r.o. | 0 | Vypínače a zásuvky | ABB | Tango | snímače pohybu Tango
HLB00588 | Krycí rámeček SS3/N-C pro ER222 |  |  | ks | 848.925 | 848.925 | 21,00 |  |  |  | SS3/N-C | DCK Holoubkov Bohemia a.s. | 0
OST70041 | Snímač W100-2, WS/WE100-2P3439 (pár) 6052367 SICK |  |  | ks | 3382.2972 | 3382.2972 | 21,00 |  |  |  | 6052367 | Blumenbecker Prag s.r.o. | 0
WE110186 | Držák SCHT 5 S V0 |  | Štítek pro označení svorek. Značení je možné vytvořit v podobě štítků pomocí tiskárny nebo plotteru a příslušného softwaru. | ks | 18.4045 | 18.4045 | 21,00 | https://www.biesse.cz/spojovaci-material_c381775347976340/svorky-a-svorkovnice_c382106060456593/svor | https://eshop.biesse.cz/Pictures/biesse/19/2000000326/164495-164495(2).jpg | 4032248043842 | 1762370000 | Weidmüller, s.r.o. | 0 | Spojovací materiál | Svorky a svorkovnice | Svorky řadové
JAB01346 | Spínač 3559N-C25511 B IP 54 Variant s průz. |  | Přepínač střídavý s čirým průzorem, se svorkou N, řaz. 6S a 6So, IP54, bezšr. sv., bílá | ks | 142.7712 | 142.7712 | 21,00 | https://www.biesse.cz/vypinace-a-zasuvky_c549523885654092/abb_c549523885654093/variant-ip54_c5495238 | https://eshop.biesse.cz/Pictures/biesse/19/2000000326/164496-164496(2).jpg | 8592624094296 | 3559N-C25511 B | ABB s.r.o. | 0 | Vypínače a zásuvky | ABB | Variant - IP54 | Spínače a ovládače (tlačítka) Variant
WAG00322 | Bočnice 280-314 šedá WAGO |  | Koncová bočnice a separátor, Tloušťka 2,5 mm, Šedá | ks | 10.8863 | 10.8863 | 21,00 |  | https://eshop.biesse.cz/Pictures/biesse/19/2000000326/164500-164500(2).jpg | 4017332292245 | 280-314 | WAGO-Elektro spol. s r.o. | 0
FLI00120 | Světlo LED LAMI NT 230V , IP 20, bílá, teple bílá |  |  | ks | 742.65 | 742.65 | 21,00 |  |  |  | 18-221-52 | TYMPOL PLUS s.r.o. | 2
SIE02074@ | Stykač 3TH4253-0AP0 |  |  | ks | 1030.0465 | 1030.0465 | 21,00 |  |  |  | 3TH4253-0AP0 | Blumenbecker Prag s.r.o. | 0
EMS00660 | Kabel 3z 5m s vyp. 3x1 černý |  |  | ks | 172.8048 | 172.8048 | 21,00 |  |  | 8592920008317 | 1902330500 | EMOS spol. s r.o. | 0
TLE01092 | Zdroj 480W 24V TLPZ-24-480 |  |  | ks | 1234.71 | 1234.71 | 21,00 |  |  | 8595188144735 | 05527 | T-LED s.r.o. | 3.36
TE210149 | Relé RM22LG11MR |  | Toto relé HARMONY Relay RM22-LG umožňuje monitorování řízení úrovně kapaliny v 3fázových sítích. Toto modulární multifunkční 3fázové kontrolní relé hladiny kapaliny je ideální pro monitorování elektrických hodnot v průmyslových a ovládacích panelech budov. Platí pro velký typ průmyslových automatiza | ks | 1720.4408 | 1720.4408 | 21,00 | https://www.biesse.cz/ostatni-zbozi_c426902569353229/rele-rm22lg11mr_p164512.html | https://eshop.biesse.cz/Pictures/BIESSE/19/2000000326/164512_164512.JPG | 3606480792328 | RM22LG11MR | Schneider Electric CZ, s.r.o. | 0 | Ostatní zboží
JAB01347 | Víčko 3558E-A00655 01 spínače 2S(2) bílá/led.bílá |  | Kryt spínače jednoduchý, s průzorem, pro řazení 2S, bílá/ledová bílá | ks | 72.3523 | 72.3523 | 21,00 | https://www.biesse.cz/vypinace-a-zasuvky_c549523885654092/abb_c549523885654093/element_c549523885654 | https://eshop.biesse.cz/Pictures/biesse/19/2000000326/164518-164518(2).jpg | 8595017237058 | 3558E-A00655 01 | ABB s.r.o. | 0 | Vypínače a zásuvky | ABB | Element | spínače a ovládače (tlačítka) Element
FAM00039 | Krabice AcquaBOX 3044 IP55 235x182x95mm průhledné víko |  | Krabice AcquaBOX 3044 IP55 235x182x95mm, montáž na povrch, průhledné víko na šrouby, hladké boky. Plastová krabice AcquaBOX s hladkými boky v krytí IP55, rychlá a jednoduchá montáž - průhledné (transparentní) polykarbonátové víko na šrouby, odolnost proti mechanickým nárazům IK08, pro nástěnnou mon | ks | 299.6843 | 299.6843 | 21,00 |  | https://eshop.biesse.cz/Pictures/biesse/19/2000000326/164520-164520(2).jpg | 8429760150121 | 3044 | Famatel - CZ s.r.o. | 0
OST20920 | Flash Disk ADATA C008 16GB USB 2.0, černý |  |  | ks | 164.7825 | 164.7825 | 21,00 |  |  |  | 20083990 | DISCOMP s.r.o. | 1.5
SEZ00846 | Krabice PVT 3030 - 1FM pro elektroměr 300x300x170mm |  |  | ks | 1954.1052 | 1954.1052 | 21,00 |  |  |  | PVT 3030 - 1 FM | SEZ - CZ s.r.o. | 0
OBO00385 | Profil US 7 50 FT 6340075 |  | Profil U ve fixních délkách. Rozměry 70 x 50 mm. | ks | 1114.884 | 1114.884 | 21,00 |  |  | 4012196187874 | 6340075 | OBO BETTERMANN s. r. o. | 0
KAN00925 | Svítidlo KATRO V2LED 12W-NW-SR stříbrná |  | Kanlux KATRO V2LED je nová verze svítidel KATRO N LED, populárních hranatých stropních svítidel pro vnitřní použití. Kombinují estetický design se světlem získaným díky LED technologie. Vysoká třída krytí IP44 zabraňuje pronikání vody a prachu do interiéru. | ks | 304.59 | 304.59 | 21,00 |  | https://eshop.biesse.cz/Pictures/biesse/19/2000000326/164536-164536(2).jpg | 5905339289391 | 28939 | Kanlux s. r. o. | 1.34
MOMF0033 | Spouštěč PKZM0-16-EA motorový |  | Spouštěč motorů podle ČSN/EN60947, 3pólový konstrukční velikost PKZM0, s nastavitelným spouštěčem při přetížení nezpožděným spouštěčem při zkratu, citlivý na výpadek fáze, šroubovaná montáž a montáž zaklapnutím západky, se šroubovými svorkami, rozměr vestavby krytky 45 mm, jmenovité provozní napětí | ks | 1445.598 | 1445.598 | 21,00 |  |  | 4015081879014 | 189905 | Eaton Elektrotechnika s.r.o. | 0
MDS01038 | Svítidlo MEGAN200M2KCW4V1/ND MODUS |  | MODUS MEGAN200, 1275x215, širokozáric, sklenený kryt, 2x LED 840, závesné, s predr. skríní, 700mA nestmívatelný Prumyslové hliníkové svítidlo Ideální svítidlo pro prumyslové aplikace se zvýšeným krytím IP65. Obdélníkový tvar svítidla je ideální pro rovnomernost ve výrobních halách a dalších pros | ks | 6635.2 | 6635.2 | 21,00 | https://www.biesse.cz/ostatni-zbozi_c426902569353229/svitidlo-megan200m2kcw4v1-nd-modus_p164541.html | https://eshop.biesse.cz/Pictures/biesse/19/2000000326/164541-164541(2).jpg | 8596099055592 | MEGAN200M2KCW4V1/ND | MODUS, spol. s r.o. | 0 | Ostatní zboží
MDS01040 | Svítidlo MODUS HBM250W5KC/ND |  | MODUS HBM250, cirý sklenený kryt, širokozáric 110°, LED 857 Svítidlo s hliníkovým telem a krytím IP65. Svítidlo je standartne vybaveno externím konektorem a montáž se provádí pomocí jednoho závesného bodu (= krátká doba instalace svítidel). Prípadne je možno svítidlo instalovat jako prisazené po | ks | 7483.45 | 7483.45 | 21,00 | https://www.biesse.cz/svitidla_c381775347976342/svitidla-prumyslova_c382106060456611/svitidlo-modus- | https://eshop.biesse.cz/Pictures/biesse/19/2000000326/164542-164542(2).jpg | 8596099044589 | HBM250W5KC/ND | MODUS, spol. s r.o. | 0 | Svítidla | Svítidla průmyslová
ABB20718 | Skříň UK636MV multimediální ABB pod omítku |  | Zapuštěná multimediální rozvodnice s propojovacím polem, perforovaný ocelový plech segmentové montážní desky, držáky vodičů, gumové držáky přístrojů a úchytky otočná trojitá zásuvka s adaptérem Euro s kovovým krycím rámem a větranými dvířky | ks | 3202.5 | 3202.5 | 21,00 | https://www.biesse.cz/modulove-a-paticove-pristroje_c374924875137026/jistice-vykonove_c3803794836029 | https://eshop.biesse.cz/Pictures/biesse/19/2000000326/164547-164547(2).png | 4011617313847 | 2CPX031384R9999 | ABB s.r.o. | 0 | Modulové a paticové přístroje | Jističe výkonové | Jističe výkonové do 630A
L3200010 | Videotelefon BT NEW CL 100 VIDEO Wi-Fi |  | VIDEO TELEFON CLASSE 100 WI-FI, 5" OBRAZOVKA, BÍLÁ | ks | 9016.3376 | 9016.3376 | 21,00 | https://www.biesse.cz/sdelovaci-technika_c381775347976024/telefony-tabla-a-zvonky_c382106060456257/v | https://eshop.biesse.cz/Pictures/biesse/19/2000000326/164550-164550(2).jpg | 8005543631591 | 344682 | LEGRAND s.r.o. | 10 | Sdělovací technika | Telefony, tabla a zvonky
CIT00078 | Svodič DS42VGS-230 2-pól typ 2 Citel |  |  | ks | 1147 | 1147 | 21,00 |  |  | 3309450011688 | 461571 | ELEKTROSTAV KOUDELA, akciová společnost | 0
OST14204 | Kladivo vrtací 1250W SDS-MAX Graphite |  | Výkon 1250W Příklep 2800 min-1 Vrtání do betonu max 40mm Síla úderu 10 J SDS max Délka kabelu 4m Hmotnost 7,3kg Otáčky 450 min-1 Tělo z magnesia Funkce - vrtání, sekání Rukojeť antivibrační Baleno v kufru | ks | 4687.5 | 4687.5 | 21,00 | https://www.biesse.cz/naradi-a-merici-technika_c381775347976337/elektricke-naradi_c548355654558533/k | https://eshop.biesse.cz/Pictures/BIESSE/19/2000000326/164555_58G874.JPG | 5902062588746 | 58G874 | IVK spol. s r.o. | 0 | Nářadí a měřící technika | Elektrické nářadí
JAB01348 | Rámeček jednonásobný třešeň 3901F-A50110 52J Time ABB (2CHF015110A4052) |  | Rámeček jednonásobný, třešeň | ks | 399.685 | 399.685 | 21,00 | https://www.biesse.cz/vypinace-a-zasuvky_c549523885654092/abb_c549523885654093/time_c551413671264261 | https://eshop.biesse.cz/Pictures/biesse/19/2000000326/164559-164559(2).jpg | 8592624095217 | 3901F-A50110 52J | ABB s.r.o. | 0 | Vypínače a zásuvky | ABB | Time | rámečky Time
JAB01349 | Rámeček dvojnásobný vodorovný třešeň 3901F-A50120 52J Time ABB (2CHF015120A4052) |  | Rámeček dvojnásobný, vodorovný, třešeň | ks | 667.381 | 667.381 | 21,00 | https://www.biesse.cz/vypinace-a-zasuvky_c549523885654092/abb_c549523885654093/time_c551413671264261 | https://eshop.biesse.cz/Pictures/biesse/19/2000000326/164560-164560(2).jpg | 8592624095262 | 3901F-A50120 52J | ABB s.r.o. | 0 | Vypínače a zásuvky | ABB | Time | rámečky Time
JAB01350 | Rámeček trojnásobný vodorovný třešeň 3901F-A50130 52J Time ABB (2CHF015130A4052) |  | Rámeček trojnásobný, vodorovný, třešeň | ks | 901.9868 | 901.9868 | 21,00 | https://www.biesse.cz/vypinace-a-zasuvky_c549523885654092/abb_c549523885654093/time_c551413671264261 | https://eshop.biesse.cz/Pictures/biesse/19/2000000326/164561-164561(2).jpg | 8592624095361 | 3901F-A50130 52J | ABB s.r.o. | 0 | Vypínače a zásuvky | ABB | Time | rámečky Time
JAB01351 | Rámeček čtyřnásobný vodorovný třešeň 3901F-A50140 52J Time ABB (2CHF015140A4052) |  | Rámeček čtyřnásobný, vodorovný, třešeň | ks | 1261.8892 | 1261.8892 | 21,00 | https://www.biesse.cz/vypinace-a-zasuvky_c549523885654092/abb_c549523885654093/time_c551413671264261 | https://eshop.biesse.cz/Pictures/biesse/19/2000000326/164562-164562(2).jpg | 8592624095460 | 3901F-A50140 52J | ABB s.r.o. | 0 | Vypínače a zásuvky | ABB | Time | rámečky Time
EEP00044 | Relé CRM-100 časové multifunkční, 24-240VAC/DC (17 funkcí) |  | Digitální multifunkční relé pro využítí v řízení osvětlení, vytápění, ovládání motorů, čerpadel a pro časové funkce. POPIS Digitální multifunkční relé pro využítí v řízení osvětlení, vytápění, ovládání motorů, čerpadel a pro časové funkce. Digitální relé disponuje 17 funkcemi: 4 časové funkce | ks | 1110.0518 | 1110.0518 | 21,00 |  | https://eshop.biesse.cz/Pictures/biesse/19/2000000326/164570-164570(2).jpg | 8595188174534 | 7453 | ELKO EP, s.r.o. | 0
FIN00182 | Relé 46.52.8.230.5054 2P/8A 230VAC MA, LED MI |  | Relé prům.min., DIN, 2P/8A, 230V AC, MA_LED, Au | ks | 332.28 | 332.28 | 21,00 |  | https://eshop.biesse.cz/Pictures/biesse/19/2000000326/164575-164575(2).jpg | 8012823343785 | 465282305054 | Finder CZ, s.r.o. | 0
EMS00661 | Kabel 4z 50m buben H05RR-F (guma) 3x2,5 |  | Popis produktu Kvalitní gumový naviják prodlužovacího přívodu. Je ideální pro prodloužení napájecí sítě 230V~. Jeho výhodou je pohodlná manipulace díky bubnu. Výhody produktu Neoprenový kabel H07RN-F3G 2,5 mm2 lze trvale používat ve venkovním prostředí. Je vysoce odolný proti mechanickému zatíž | ks | 3925.4336 | 3925.4336 | 21,00 | https://www.biesse.cz/kabely-buzirky-pasky-a-prislusenstvi_c381775347976341/kabely-a-vodice_c6054400 | https://eshop.biesse.cz/Pictures/biesse/19/2000000326/164577-164577.png | 8592920036723 | 1908545000 | EMOS spol. s r.o. | 50.42 | Kabely, bužírky, pásky a příslušenství | Kabely a vodiče | Kabely prodlužovací
FEN00255 | Pásek CableFix AL 25 bal.10m |  |  | ks | 318.15 | 318.15 | 21,00 |  |  | 8590875816223 | 4200016 | FENIX Trading, s. r. o. | 0
MG130011 | Zásuvka PKY16F434 4x16A vestavná šikmá IP44 |  | This Pratika industrial socket with fast connection connection is angled panel mounted. It has 3P+E poles, rated current is 16A and the operating voltage is 400VAC. The dimensions of the base plate are (W) 65mm x (H) 85mm. The degree of protection is IP44 and IK08. The fire resistance is 850°C. The | ks | 242.2884 | 242.2884 | 21,00 | https://www.biesse.cz/prumyslove-zasuvky-a-vidlice_c378034431459335/zasuvky-prumyslove_c382106060456 | https://eshop.biesse.cz/Pictures/BIESSE/19/2000000326/164581_164581.JPG | 3303432011000 | PKY16F434 | Schneider Electric CZ, s.r.o. | 0 | Průmyslové zásuvky a vidlice | Zásuvky průmyslové
PRZ02590 | Svítidlo 49024 LENYS 6W 4000K 510lm IP44 chrom |  |  | ks | 285.5065 | 285.5065 | 21,00 |  |  | 8585032233173 | 49024 | LUXERA s.r.o. | 2.5
PRZ02591 | Svítidlo 49025 LENYS 12W 4000K 1000lm IP44 chrom |  |  | ks | 416.027 | 416.027 | 21,00 |  |  | 8585032233180 | 49025 | LUXERA s.r.o. | 2.5
PRZ02592 | Svítidlo 49026 LENYS 18W 4000K 1500lm IP44 chrom |  |  | ks | 525.1339 | 525.1339 | 21,00 |  |  | 8585032233197 | 49026 | LUXERA s.r.o. | 2.5
PRZ02593 | Svítidlo 63210 CANTO 6W 4000K 480lm bílá |  |  | ks | 189.1032 | 189.1032 | 21,00 |  |  | 8585032235634 | 63210 | LUXERA s.r.o. | 0
OST14211 | Kabel 6625010 RKC4T-2/TEL připojovací 3žilový M12 přímý |  |  | ks | 243.6 | 243.6 | 21,00 |  |  |  | 6625010 | Gebruder Eberhard GmbH | 0
OST14212 | Senzor 1634804 BI4U-M12-AP6X-H1141 indukční |  |  | ks | 2078.2125 | 2078.2125 | 21,00 |  |  |  | 1634804 | Gebruder Eberhard GmbH | 0.6
OST20924 | Matice 621-102 ocel M16 RS PRO 16GLN |  |  | ks | 15.7279 | 15.7279 | 21,00 |  |  |  | 621-102 | RS Components Sp. z o.o. | 0
OST20927 | Spona 872-6072 hadicová tvaru P 14mm pokovená ocel FCC12 |  |  | ks | 50.4315 | 50.4315 | 21,00 |  |  | 5052446003980 | 872-6072 | RS Components Sp. z o.o. | 0
OST20928 | Armatura trubek Flexicon M16 FU16-M16-M |  |  | ks | 114.828 | 114.828 | 21,00 |  |  |  | 872-2345 | RS Components Sp. z o.o. | 0
PHI00551 | Svítidlo BGP290 LED60/740 48/60S 38W 4800lm 4000K Lumistreet gen.3 Philips |  |  | ks | 6711.705 | 6711.705 | 21,00 | https://www.biesse.cz/svitidla_c381775347976342/svitidla-pro-verejne-osvetleni_c382106060456614/svit | https://eshop.biesse.cz/Pictures/BIESSE/19/2000000326/164600_871951407907600.JPG | 8720169427440 | 8720169427440 | MEGAMAN Česká republika, spol. s r.o. | 4 | Svítidla | Svítidla pro veřejné osvětlení
PHI00553 | Svítidlo BGP292 LED120-4S/740 II 48/60S 75W Lumistreet gen.2 Philips |  |  | ks | 6810.79 | 6810.79 | 21,00 | https://www.biesse.cz/svitidla_c381775347976342/svitidla-pro-verejne-osvetleni_c382106060456614/svit | https://eshop.biesse.cz/Pictures/BIESSE/19/2000000326/164602_871951407905200.JPG | 8719514079052 | 871951407905200 | MEGAMAN Česká republika, spol. s r.o. | 13 | Svítidla | Svítidla pro veřejné osvětlení
EMN00457 | Skříň ZSF20101000.0 /3950 IP44 2x230V 1x32A/5 1x16A/5 jištěná bez |  | Zásuvková skříň FAMATEL v260 - ZSF20101000.0 /3950 IP54 jištěná bez chrániče, (ekonomická varianta), zásuvky 2x230V, 1x16/5, 1x32/5, přístroje EATON 10kA: 2xPL7-B16/1, 1xPL7-B16/3, použité pouzdro: 3950 - 490x125x107mm, barva: světle šedá. Zásuvková skříň (rozváděč nízkého napětí) FAMATEL v260-ZSF2 | ks | 2851.6446 | 2851.6446 | 21,00 |  | https://eshop.biesse.cz/Pictures/biesse/19/2000000326/164606-164606(2).jpg | 8592848002114 | V260 | Famatel - CZ s.r.o. | 0
ELS01151 | Lišta AK NS35-250 |  | DIN lišta podle EN 60715, 35 x 7,5mm, od velikosti 300 x 300mm, délka 250mm, včetně distanční vložky Rozměry: 48 x 250 x 30,5mm | ks | 167.9471 | 167.9471 | 21,00 |  | https://eshop.biesse.cz/Pictures/biesse/19/2000000326/164607-164607(2).jpg | 4013902062706 | 56273501 | SPELSBERG spol. s r.o. | 0
LAP03083@ | 1-CXKH-R-J 1x4/o/-/ B2cas1d0 |  |  | m | 33.35 | 33.35 | 21,00 |  |  |  | 08300007 | allkabel s.r.o. | 0
SIE90442 | Kontakt 3RH1921-2CA01 pomocný |  |  | ks | 242.5513 | 242.5513 | 21,00 |  |  |  | 3RH1921-2CA01 | JORK, spol. s r.o. | 0
GME00379 | Autopojistka standard 10A červená |  |  | ks | 10.4172 | 10.4172 | 21,00 |  |  |  | 633-526 | GM electronic, spol. s r.o. | 0
HAG00189 | Spojovací pár,BRS65100,ocel,pozink |  | Spojovací pár, BRS65100, oceloplechový, pozink. | ks | 218.88 | 218.88 | 21,00 |  | https://eshop.biesse.cz/Pictures/biesse/19/2000000326/164639-164639(2).tif | 4012740217644 | BRS651009 | Hager Electro s.r.o. | 0
HAG00190 | Dělící přep.BRS/BRSN/LFS - ocel,pozink |  | Dělicí přepážka pro kanály BRS/BRSN/LFS - ocel. plech, pozink. | m | 270.72 | 270.72 | 21,00 |  | https://eshop.biesse.cz/Pictures/biesse/19/2000000326/164641-164641(2).tif | 4012740898546 | TWS70VERZ | Hager Electro s.r.o. | 0
VSY00235 | Rohož HMO 350/2,4 venkovní plochy |  |  | ks | 2882.152 | 2882.152 | 21,00 |  |  | 8595129605561 | 1330 | Saint-Gobain Construction Products CZ a.s. | 0
HAG00196 | Skříň VU602NWH volta hybrid zapuštěná, 24 mod., s 2 MP |  | Rozvodnice volta hybrid zapuštěná, 24 mod., s 2 MP, plechová perf. dvířka | ks | 3598.08 | 3598.08 | 21,00 |  | https://eshop.biesse.cz/Pictures/biesse/19/2000000326/164656-164656(2).tif | 3250611004523 | VU602NWH | Hager Electro s.r.o. | 0
PRZ30336 | Svítidlo 48323 MIAMY 1xE27 IP44 černé |  |  | ks | 499.9201 | 499.9201 | 21,00 | https://www.biesse.cz/svitidla_c381775347976342/svitidla-venkovni-zahradni_c382106060456615/svitidlo | https://eshop.biesse.cz/Pictures/BIESSE/19/2000000326/164657_48323.PNG | 8585032233302 | 48323 | LUXERA s.r.o. | 8 | Svítidla | Svítidla venkovní, zahradní
PRZ30337 | Svítidlo 39024 ACAPULCO 8W 4000K 600lm IP44 Antracit |  |  | ks | 458.2028 | 458.2028 | 21,00 | https://www.biesse.cz/svitidla_c381775347976342/svitidla-venkovni-zahradni_c382106060456615/svitidlo | https://eshop.biesse.cz/Pictures/BIESSE/19/2000000326/164658_39024.PNG | 8585032225444 | 39024 | LUXERA s.r.o. | 2.5 | Svítidla | Svítidla venkovní, zahradní
FIN00183 | Relé 46.52.8.230.5040 2P/8A 230VAC |  | Finder Relé průmyslové miniaturní 465282305040, kontakty AgNi+Au, 2P/8 A, cívka 230 V AC, mechanická aretace + mechanický indikátor | ks | 324.675 | 324.675 | 21,00 |  | https://eshop.biesse.cz/Pictures/biesse/19/2000000326/164659-164659(2).jpg | 8012823315324 | 465282305040 | Finder CZ, s.r.o. | 0
PRZ30338 | Svítidlo 71302 MISTRAL LED/36W,4000K, CHROME/WHITE |  |  | ks | 801.6285 | 801.6285 | 21,00 | https://www.biesse.cz/svitidla_c381775347976342/svitidla-interierova-bytova_c382106060456608/svitidl | https://eshop.biesse.cz/Pictures/BIESSE/19/2000000326/164660_71302.PNG | 8585032225710 | 71302 | LUXERA s.r.o. | 2 | Svítidla | Svítidla interiérová - bytová
PRZ30339 | Svítidlo 71303 MOZAN LED/48W,4000K, CHROME/WHITE |  |  | ks | 1302.8637 | 1302.8637 | 21,00 | https://www.biesse.cz/svitidla_c381775347976342/svitidla-interierova-bytova_c382106060456608/svitidl | https://eshop.biesse.cz/Pictures/BIESSE/19/2000000326/164661_71303.PNG | 8585032225727 | 71303 | LUXERA s.r.o. | 2.5 | Svítidla | Svítidla interiérová - bytová
PRZ30340 | Svítidlo 71304 MOZAN LED/36W,4000K, CHROME/WHITE |  |  | ks | 882.4816 | 882.4816 | 21,00 | https://www.biesse.cz/svitidla_c381775347976342/svitidla-interierova-bytova_c382106060456608/svitidl | https://eshop.biesse.cz/Pictures/BIESSE/19/2000000326/164662_71304.PNG | 8585032225734 | 71304 | LUXERA s.r.o. | 2 | Svítidla | Svítidla interiérová - bytová
PRZ30341 | Svítidlo 71305 MOZAN LED/48W,4000K, CHROME/WHITE |  |  | ks | 1428.9325 | 1428.9325 | 21,00 | https://www.biesse.cz/svitidla_c381775347976342/svitidla-interierova-bytova_c382106060456608/svitidl | https://eshop.biesse.cz/Pictures/BIESSE/19/2000000326/164663_71305.PNG | 8585032225741 | 71305 | LUXERA s.r.o. | 6 | Svítidla | Svítidla interiérová - bytová
EMN10432 | Skříň EB400000.0/4M 4x230V/16A, jistič 4x16B/1 PL6 EB360 |  | Přenosná zásuvková skříň FAMATEL eb360-6kA-EB 400000.0 /4M IP44 jištěná bez chrániče, zásuvky 4x230V, přístroje EATON 6kA: 4xPL6-B16/1, použité pouzdro: 6201-10 (4mod.) - 355x215x85mm, barva: světle šedá. Přenosná zásuvková skříň (rozváděč nízkého napětí) FAMATEL eb360-6kA-EB 400000.0 /4M IP44 jišt | ks | 2303.6598 | 2303.6598 | 21,00 |  |  | 8592848008383 | EB360-6KA | Famatel - CZ s.r.o. | 0
LG100113 | Žlab 40x60 636207 šedá LEGRAND |  | TRANSC.HF KAB.KANÁL 40X60 ŠEDÁ | m | 440.1008 | 440.1008 | 21,00 | https://www.biesse.cz/ulozny-material_c381775347976339/plastove-listy-kanaly-a-perfor-zlaby_c3821060 | https://eshop.biesse.cz/Pictures/biesse/19/2000000326/164676-164676(2).jpg | 3245066362076 | 636207 | LEGRAND s.r.o. | 0 | Úložný materiál | Plastové lišty, kanály a perfor. žlaby | Žlaby perforované
OST14219 | Páska T50R-PA66HS-BK 200x4,6 černá 111-04950 (bal.100ks) |  |  | bal | 344.565 | 344.565 | 21,00 |  |  |  | T50R-PA66HS-BK | TME Czech Republic s. r. o. | 0
JAB10840 | Rámeček dvojnásobný s otvorem 55x55 bílá/bílá 3901H-A05520 03 Levit ABB (2CHH015 |  | Rámeček dvojnásobný s otvorem 55x55, bílá/bílá | ks | 87.373 | 87.373 | 21,00 | https://www.biesse.cz/vypinace-a-zasuvky_c549523885654092/abb_c549523885654093/levit-levit-m_c549523 | https://eshop.biesse.cz/Pictures/biesse/19/2000000326/164679-164679(2).jpg | 8592624103226 | 3901H-A05520 03 | ABB s.r.o. | 0 | Vypínače a zásuvky | ABB | Levit, Levit M | rámečky Levit
MG161829@ | Zásuvka SDN3501470 TV-R-SAT průběžná 4dB Graphite |  | Sedna, TV-SAT průběžná zásuvka 4 dB, graphite. typ produktu nebo součásti: zásuvka TV/SAT/R - použití zařízení: podpora mediálních zařízení - typ TV zásuvky: průběžná zásuvka - sestava zařízení: nosný prstenec. | ks | 871.9381 | 871.9381 | 21,00 | https://www.biesse.cz.html | https://eshop.biesse.cz/Pictures/BIESSE/19/2000000326/164682_164682.JPG | 8690495043617 | SDN3501470 | Schneider Electric CZ, s.r.o. | 0 | Vypínače a zásuvky | Schneider electric | Sedna | TV zásuvky Sedna
OST14221 | Převodník APP 03 Mercos |  |  | ks | 2364 | 2364 | 21,00 |  |  |  | APP03 | MERCOS přístroje s.r.o. | 0
LG001179 | Držák 73470 upevňovací (2ks) LEGRAND |  | STANDARDNÍ UPEVNĚNÍ BLOKU | ks | 79.8312 | 79.8312 | 21,00 |  | https://eshop.biesse.cz/Pictures/biesse/19/2000000326/164687-164687(2).jpg | 3414970965783 | 073470 | LEGRAND s.r.o. | 0
SA100090 | Příruba NSYTLCF ASSA ABLOY |  | Standard cable gland plate for Spacial S3D/SF. L is 245 x W is 130 mm. Cable management accessory. Mounting on bottom of enclosure. Cable gland type is with FL cut-out. Number of cut-out is 1. For FL21 membranes part destination. Steel made, polyethylene (PE) foam for seal. Grey RAL 7035. Fixing ele | sada | 254.3047 | 254.3047 | 21,00 | https://www.biesse.cz/skrine-a-rozvodnice_c381775347976028/rozvodnice-modulove_c382106060456269/rozv |  | 3606480168451 | NSYTLCFL | Schneider Electric CZ, s.r.o. | 0 | Skříně a rozvodnice | Rozvodnice modulové | Rozvodnice na omítku | Rozvodnice na omítku do IP40
ABB11092 | Hřídel OXP6x170 L=170mm 1SCA108224R1001 |  |  | ks | 95.625 | 95.625 | 21,00 | https://www.biesse.cz/modulove-a-paticove-pristroje_c374924875137026/spinace-modulove_c3803794836029 | https://eshop.biesse.cz/Pictures/biesse/19/2000000326/164713-164713(2).jpg | 6417019424231 | 1SCA108224R1001 | ABB s.r.o. | 0 | Modulové a paticové přístroje | Spínače modulové
HLB00594 | Skříň ER212/NKP7P-C-FV-ČEZ v pilíři |  |  | ks | 10198.125 | 10198.125 | 21,00 |  |  |  | ER212/NKP7P-C-FV-ČEZ | DCK Holoubkov Bohemia a.s. | 0
ABB11093 | Hřídel OXP6x210 L=210mm 1SCA022295R6080 |  |  | ks | 122.25 | 122.25 | 21,00 | https://www.biesse.cz/modulove-a-paticove-pristroje_c374924875137026/spinace-modulove_c3803794836029 | https://eshop.biesse.cz/Pictures/biesse/19/2000000326/164715-164715(2).jpg | 6417019141442 | 1SCA022295R6080 | ABB s.r.o. | 0 | Modulové a paticové přístroje | Spínače modulové
ABB11094 | Propojka OTZC13 (sada=3 ks) 1SCA022767R6910 |  |  | ks | 622.875 | 622.875 | 21,00 | https://www.biesse.cz/modulove-a-paticove-pristroje_c374924875137026/spinace-vackove_c38177534797665 | https://eshop.biesse.cz/Pictures/biesse/19/2000000326/164717-164717(2).jpg | 6417019252513 | 1SCA022767R6910 | ABB s.r.o. | 0.6 | Modulové a paticové přístroje | Spínače vačkové
ABGT1010 | Svorka ZK82B 8x1,5-4 + 2x25 modrá N ABB |  | Rychlosvorky | ks | 180 | 180 | 21,00 | https://www.biesse.cz/skrine-a-rozvodnice_c381775347976028/rozvodnice-modulove_c382106060456269/rozv | https://eshop.biesse.cz/Pictures/biesse/19/2000000326/164719-164719(2).png | 4011617627524 | 2CPX062752R9999 | ABB s.r.o. | 0 | Skříně a rozvodnice | Rozvodnice modulové | Rozvodnice na omítku | Rozvodnice na omítku do IP40
ABB11095 | Přepínač OT315E03C 3pól. I-0-II |  |  | ks | 13903.5 | 13903.5 | 21,00 | https://www.biesse.cz/modulove-a-paticove-pristroje_c374924875137026/spinace-vackove_c38177534797665 | https://eshop.biesse.cz/Pictures/biesse/19/2000000326/164723-164723(2).jpg | 6417019249674 | 1SCA022764R2090 | ABB s.r.o. | 0 | Modulové a paticové přístroje | Spínače vačkové
EMS00663 | Baterie GP 192F LR41 (v blistru po 1ks) |  | Popis produktu Patří mezi alkalické knoflíkové baterie. Jsou určeny zejména pro produkty vyžadující dlouhodobou výdrž při pokojových teplotách jako např.:hodinky, kalkulačky, elektronické hry, dálkové ovladače a další. Jejich doba skladování je až 3 roky a pracovní teplota 0 °C až +45 °C. Nejdůl | ks | 11.0112 | 11.0112 | 21,00 | https://www.biesse.cz/baterie-a-napajeni_c381775347976022/baterie-a-nabijecky_c382106060456256/bater | https://eshop.biesse.cz/Pictures/BIESSE/19/2000000326/164724_164724.PNG | 4891199136542 | 1041019211 | EMOS spol. s r.o. | 0 | Baterie a napájení | Baterie a nabíječky | Baterie ostatní
ABB11096 | Rukojeť OTV400ECK přímá 1SCA022783R0170 |  |  | ks | 781.5 | 781.5 | 21,00 | https://www.biesse.cz/modulove-a-paticove-pristroje_c374924875137026/spinace-vackove_c38177534797665 | https://eshop.biesse.cz/Pictures/biesse/19/2000000326/164725-164725(2).jpg | 6417019261973 | 1SCA022783R0170 | ABB s.r.o. | 0 | Modulové a paticové přístroje | Spínače vačkové
ABB11097 | Propojka OTZC23 (sada=3 ks) 1SCA022767R7120 |  |  | ks | 995.25 | 995.25 | 21,00 | https://www.biesse.cz/modulove-a-paticove-pristroje_c374924875137026/spinace-vackove_c38177534797665 | https://eshop.biesse.cz/Pictures/biesse/19/2000000326/164726-164726(2).jpg | 6417019252537 | 1SCA022767R7120 | ABB s.r.o. | 0 | Modulové a paticové přístroje | Spínače vačkové
ABB11098 | Přepínač OT400E03C 3pól. I-0-II |  |  | ks | 16801.5 | 16801.5 | 21,00 | https://www.biesse.cz/modulove-a-paticove-pristroje_c374924875137026/spinace-vackove_c38177534797665 | https://eshop.biesse.cz/Pictures/biesse/19/2000000326/164727-164727(2).jpg | 6417019249667 | 1SCA022764R1950 | ABB s.r.o. | 0 | Modulové a paticové přístroje | Spínače vačkové
KAN00926 | Žárovka LED 6W E14 NW SIGO R50 T SMD Kanlux |  | Kanlux SIGO LED není pouze úspora energie, ale také životnost 25krát vyšší než u tradičních reflektorových žárovek. Protože jejich tvar i rozměr připomíná standardní reflektorové žárovky, lze je snadno vyměnit bez jakýchkoliv dalších úprav. | ks | 58.4307 | 58.4307 | 21,00 |  | https://eshop.biesse.cz/Pictures/biesse/19/2000000326/164728-164728(2).jpg | 5905339227362 | 22736 | Kanlux s. r. o. | 2
ABGM0001 | Jistič 4C/1+NA 10kA S201M-C4NA ABB (2CDS271103R0044) |  | S201M-C4NA, 1 fázový jistič s odpojením nulového vodiče (1+NA), jmenovitý proud In: 4 A, vypínací charakteristika: C, vypínací schopnost Icn: 10 kA | ks | 482.4 | 482.4 | 21,00 | https://www.biesse.cz/modulove-a-paticove-pristroje_c374924875137026/jistice-modulove-do-125a_c38037 | https://eshop.biesse.cz/Pictures/biesse/19/2000000326/164729-164729(2).jpg | 4016779550109 | 2CDS271103R0044 | ABB s.r.o. | 0 | Modulové a paticové přístroje | Jističe modulové do 125A
ABGM0002 | Jistič 10C/1+NA 10kA S201M-C10NA ABB (2CDS271103R0104) |  | S201M-C10NA, 1 fázový jistič s odpojením nulového vodiče (1+NA), jmenovitý proud In: 10 A, vypínací charakteristika: C, vypínací schopnost Icn: 10 kA | ks | 336.96 | 336.96 | 21,00 | https://www.biesse.cz/modulove-a-paticove-pristroje_c374924875137026/jistice-modulove-do-125a_c38037 | https://eshop.biesse.cz/Pictures/biesse/19/2000000326/164730-164730(2).jpg | 4016779550130 | 2CDS271103R0104 | ABB s.r.o. | 0 | Modulové a paticové přístroje | Jističe modulové do 125A
ABGM0003 | Jistič 16C/1+NA 10kA S201M-C16NA ABB (2CDS271103R0164) |  | S201M-C16NA, 1 fázový jistič s odpojením nulového vodiče (1+NA), jmenovitý proud In: 16 A, vypínací charakteristika: C, vypínací schopnost Icn: 10 kA | ks | 400.32 | 400.32 | 21,00 | https://www.biesse.cz/modulove-a-paticove-pristroje_c374924875137026/jistice-modulove-do-125a_c38037 | https://eshop.biesse.cz/Pictures/biesse/19/2000000326/164731-164731(2).jpg | 4016779550154 | 2CDS271103R0164 | ABB s.r.o. | 0 | Modulové a paticové přístroje | Jističe modulové do 125A
ABGM0004 | Jistič 20C/1+NA 10kA S201M-C20NA ABB (2CDS271103R0204) |  | S201M-C20NA, 1 fázový jistič s odpojením nulového vodiče (1+NA), jmenovitý proud In: 20 A, vypínací charakteristika: C, vypínací schopnost Icn: 10 kA | ks | 443.52 | 443.52 | 21,00 | https://www.biesse.cz/modulove-a-paticove-pristroje_c374924875137026/jistice-modulove-do-125a_c38037 | https://eshop.biesse.cz/Pictures/biesse/19/2000000326/164732-164732(2).jpg | 4016779550161 | 2CDS271103R0204 | ABB s.r.o. | 0 | Modulové a paticové přístroje | Jističe modulové do 125A
ABA70002 | Jistič 50C/1 6kA S201-C50 ABB (2CDS251001R0504) |  | S201-C50, 1 fázový jistič, jmenovitý proud In: 50 A, vypínací charakteristika: C, vypínací schopnost Icn: 6 kA | ks | 251.1 | 251.1 | 21,00 | https://www.biesse.cz/modulove-a-paticove-pristroje_c374924875137026/jistice-modulove-do-125a_c38037 | https://eshop.biesse.cz/Pictures/biesse/19/2000000326/164733-164733(2).png | 4016779551007 | 2CDS251001R0504 | ABB s.r.o. | 0 | Modulové a paticové přístroje | Jističe modulové do 125A
ABGR0001 | Zásuvka M1175 230V DIN (SCHUKO) 2CSM210000R0721 ABB |  | Modulární zásuvka M1175, standard: SHUKO, barva: šedá, | ks | 252 | 252 | 21,00 | https://www.biesse.cz/modulove-a-paticove-pristroje_c374924875137026/ostatni-modulove-pristroje_c381 | https://eshop.biesse.cz/Pictures/biesse/19/2000000326/164735-164735(2).jpg | 8012542027850 | 2CSM210000R0721 | ABB s.r.o. | 0.12 | Modulové a paticové přístroje | Ostatní modulové přístroje
ABGN0001 | PS1/38/16H |  | Propojovací lišta PS1/38/16H, 1-fázová, určeno pro: 38 modulů, průřez 16mm (max.80A), místo pro 1 pom. kontakt | ks | 584.64 | 584.64 | 21,00 | https://www.biesse.cz/modulove-a-paticove-pristroje_c374924875137026/propojovaci-listy_c709137755275 | https://eshop.biesse.cz/Pictures/biesse/19/2000000326/164736-164736(2).jpg | 4016779586146 | 2CDL210001R1638 | ABB s.r.o. | 0 | Modulové a paticové přístroje | Propojovací lišty
WEI00411 | Svorka ZDK 2,5-2 |  | Svorkovnice s několika úrovněmi pro připojování nebo spojování vodičů s permanentně zajištěným kontaktem. Kalená ocel odolává mechanickým silám, pocínovaná měď zajišťuje špičkovou vodivost. Prostorově úsporné provedení. | ks | 61.4881 | 61.4881 | 21,00 | https://www.biesse.cz/spojovaci-material_c381775347976340/svorky-a-svorkovnice_c382106060456593/svor | https://eshop.biesse.cz/Pictures/biesse/19/2000000326/164738-164738(2).jpg | 4032248222940 | 1790990000 | Weidmüller, s.r.o. | 0 | Spojovací materiál | Svorky a svorkovnice | Svorky řadové
WEI00412 | ZAP/TW ZDK2,5-2 |  | Přepážka pro elektrické oddělení svorkovnic v sousedních propojkách. Oddělovací deska slouží také k opticky rozpoznatelnému oddělení elektrických obvodů za účelem vyloučení chyb zapojení. | ks | 19.1101 | 19.1101 | 21,00 | https://www.biesse.cz/spojovaci-material_c381775347976340/svorky-a-svorkovnice_c382106060456593/svor | https://eshop.biesse.cz/Pictures/biesse/19/2000000326/164739-164739(2).jpg | 4032248223763 | 1791050000 | Weidmüller, s.r.o. | 0 | Spojovací materiál | Svorky a svorkovnice | Svorky řadové
WEI00414 | Objímka VH 12/4,9/3,3 SAK6N pro příčnou propojku |  | Spojovací pouzdro pro zlepšení kontaktu mezi příslušenstvím a aktuální lištou. | ks | 9.2022 | 9.2022 | 21,00 | https://www.biesse.cz/spojovaci-material_c381775347976340/svorky-a-svorkovnice_c382106060456593/svor | https://eshop.biesse.cz/Pictures/biesse/19/2000000326/164745-164745(2).jpg | 4008190129507 | 0249000000 | Weidmüller, s.r.o. | 0 | Spojovací materiál | Svorky a svorkovnice | Svorky řadové
WEI00415 | Svorka WTQ 6/1 zkušební odpojovací |  | Svorkovnice bez odpojovacích zástrček, které jsou integrovány tak, aby mohly přijmout zástrčkový prvek, do kterého se připojují různé elektrické komponenty. | ks | 116.1485 | 116.1485 | 21,00 | https://www.biesse.cz/spojovaci-material_c381775347976340/svorky-a-svorkovnice_c382106060456593/svor | https://eshop.biesse.cz/Pictures/biesse/19/2000000326/164746-164746(2).jpg | 4008190113865 | 1017900000 | Weidmüller, s.r.o. | 0 | Spojovací materiál | Svorky a svorkovnice | Svorky řadové
_ASS0222 | Patice P2RF-08-E, OMRON |  |  | ks | 212.115 | 212.115 | 21,00 |  |  |  | P2RF-08-E | TME Czech Republic s. r. o. | 0
_ASS0223 | Relé G2R-2-SNI-24DC(S) |  |  | ks | 163.479 | 163.479 | 21,00 |  |  |  | G2R-2-SNI-24DC(S) | TME Czech Republic s. r. o. | 0
LG110614 | Čidlo 48942 pohybu dosah 8m,180°,1000W,nástěnné |  | DETEKTOR POHYBU STĚNA 1000 W | ks | 528.6864 | 528.6864 | 21,00 | https://www.biesse.cz/ostatni-zbozi_c426902569353229/cidlo-48942-pohybu-dosah-8m-180-1000w-nastenne_ | https://eshop.biesse.cz/Pictures/biesse/19/2000000326/164764-164764(2).jpg | 3414970595249 | 048942 | LEGRAND s.r.o. | 0 | Ostatní zboží
FEN00256 | Panel sálavý ECOSUN S+ 24 2400W IP44 |  |  | ks | 6015.75 | 6015.75 | 21,00 |  |  | 8590875362409 | 5401546 | FENIX Trading, s. r. o. | 0
FEN00257 | Závěs S+ výklopný |  |  | ks | 232.05 | 232.05 | 21,00 |  |  | 8590875000714 | 5401785 | FENIX Trading, s. r. o. | 0
MIVV0194 | Svítidlo SLIM GREY LED 25W 240x240mm 4000K šedé MIVVY |  |  | ks | 1514.3801 | 1514.3801 | 21,00 |  |  | 8595210344072 | SLM24244K5G | mivvy a.s. | 0
KAN00927 | Klapka zpětná WIR ZL100 |  | Automatické klapky řady Kanlux WIR ZL jsou k dispozici ve dvou velikostech: 100 a 120 mm. Vyrobeno z plastu bílé barvy. | ks | 127.3836 | 127.3836 | 21,00 |  | https://eshop.biesse.cz/Pictures/biesse/19/2000000326/164770-164770(2).jpg | 8594056490349 | 70961 | Kanlux s. r. o. | 0
ABB11099 | Adaptér MA1-8131 na DIN lištu |  |  | ks | 57.975 | 57.975 | 21,00 | https://www.biesse.cz/ostatni-zbozi_c426902569353229/adapter-ma1-8131-na-din-listu_p164771.html |  | 7320500358702 | 1SFA611920R8131 | ABB s.r.o. | 0 | Ostatní zboží
ABB11100 | Stykač ESB20-11N-06 230V AC/DC |  |  | ks | 601.6512 | 601.6512 | 21,00 | https://www.biesse.cz/modulove-a-paticove-pristroje_c374924875137026/stykace-a-rele_c381775347976654 |  | 3471523005389 | 1SBE121111R0611 | ABB s.r.o. | 0.14 | Modulové a paticové přístroje | Stykače a relé | Stykače a relé modulová
PRZ02596 | Svítidlo 49002 PERI 1xE27/60W nikl satin |  |  | ks | 373.8513 | 373.8513 | 21,00 |  |  | 8585032208294 | 49002 | LUXERA s.r.o. | 8
ABB00064 | Vypínač modulový 1pol, SD201/25 ABB |  | SD201/25, 1 pólový odpínač, In: 25A, pro 253V AC/60V DC, dle IEC/EN 60947-3 | ks | 166.5 | 166.5 | 21,00 | https://www.biesse.cz/modulove-a-paticove-pristroje_c374924875137026/pojistky-a-odpinace_c3803794836 | https://eshop.biesse.cz/Pictures/biesse/19/2000000326/164778-164778(2).png | 4016779904070 | 2CDD281101R0025 | ABB s.r.o. | 0 | Modulové a paticové přístroje | Pojistky a odpínače | Odpínače pojistkové
ABB20721 | Svorka přední CuAl 95mm pro XT1 (3ks) |  |  | bal | 969.375 | 969.375 | 21,00 | https://www.biesse.cz/modulove-a-paticove-pristroje_c374924875137026/jistice-vykonove_c3803794836029 | https://eshop.biesse.cz/Pictures/biesse/19/2000000326/164779-164779(2).jpg | 8015644010492 | 1SDA067155R0001 | ABB s.r.o. | 0.25 | Modulové a paticové přístroje | Jističe výkonové | Jističe výkonové do 630A
HAG00197 | Zásuvka VZ00F 1násobná 230V |  |  | ks | 471.36 | 471.36 | 21,00 |  | https://eshop.biesse.cz/Pictures/biesse/19/2000000326/164780-164780(2).tif | 3250611004684 | VZ00F | Hager Electro s.r.o. | 0
HAG00198 | Vana rozvaděče VU36 zapuštěná |  | Vana rozvaděče volta pro zapuštění, VU36 | ks | 466.56 | 466.56 | 21,00 |  | https://eshop.biesse.cz/Pictures/biesse/19/2000000326/164781-164781(2).tif | 3250616614468 | VU36NK | Hager Electro s.r.o. | 0
HAG00199 | Zakryt volta hybrid VZ02NWH vč. MP a příslušenství 24 mod |  | Zakryt volta hybrid vč. MP a příslušenství 24 mod. | ks | 1433.28 | 1433.28 | 21,00 |  | https://eshop.biesse.cz/Pictures/biesse/19/2000000326/164782-164782(2).tif | 3250611004608 | VZ02NWH | Hager Electro s.r.o. | 0
ENI00176 | Pojistka T10A GT 520310 5x20mm keramická |  |  | ks | 6.885 | 6.885 | 21,00 |  |  |  | GT520310 | ENIKA.CZ s.r.o. | 0
TE510537 | Hlavice XB5AW23B5 stiskací prosvětlená |  | This Harmony XB5, push-to-test pilot light green is supplied with 24V AC/DC. Under normal conditions, the push-to-test pilot light is providing a best-in-class illumination to service your panel signalisation functions. During maintenance, one push on the head is enough to test the lamp and to confi | ks | 1419.6819 | 1419.6819 | 21,00 | https://www.biesse.cz/ovladani-regulace-a-signalizace_c381775347975405/hlavice-ovladaci-a-signalni_c |  | 3606489420697 | XB5AW23B5 | Schneider Electric CZ, s.r.o. | 0 | Ovládání, regulace a signalizace | Hlavice ovládací a signální
KAN00929 | Svítidlo LED KATRO V2LED 6W-NW-W |  | Kanlux KATRO V2LED je nová verze svítidel KATRO N LED, populárních hranatých stropních svítidel pro vnitřní použití. Kombinují estetický design se světlem získaným díky LED technologie. Vysoká třída krytí IP44 zabraňuje pronikání vody a prachu do interiéru. | ks | 197.34 | 197.34 | 21,00 |  | https://eshop.biesse.cz/Pictures/biesse/19/2000000326/164788-164788(2).jpg | 5905339289469 | 28946 | Kanlux s. r. o. | 1.34
HLPF0130@ | Úchyt kabelové lávky k výložníku/konzoly, sendzimirm,S |  |  | ks | 20.5816 | 20.5816 | 21,00 |  |  | 8595676001298 | HL UKKL | HL system, s.r.o. | 0
MG241014 | Odpínač FUPACT ISFT250 3P M10 |  |  | ks | 4455.1922 | 4455.1922 | 21,00 | https://www.biesse.cz/ostatni-zbozi_c426902569353229/odpinac-fupact-isft250-3p-m10_p164791.html |  | 3606481165664 | LV480804 | Schneider Electric CZ, s.r.o. | 2.26 | Ostatní zboží
MG241015 | Svorky ISFT630 3P M10 |  |  | ks | 8285.0347 | 8285.0347 | 21,00 | https://www.biesse.cz/ostatni-zbozi_c426902569353229/svorky-isft630-3p-m10_p164792.html |  | 3606481165701 | LV480808 | Schneider Electric CZ, s.r.o. | 4.11 | Ostatní zboží
MG241016 | Svorka LV480822 pro neupravené Cu/Al kab. ISFT250 |  |  | ks | 1007.2719 | 1007.2719 | 21,00 | https://www.biesse.cz/ostatni-zbozi_c426902569353229/svorka-lv480822-pro-neupravene-cu-al-kab-isft25 |  | 3606481165817 | LV480822 | Schneider Electric CZ, s.r.o. | 0 | Ostatní zboží
MG440140 | Jednotka spouští NSX250 AC 3P3D 250A TMD |  | This TM250D is a 3 poles 3d thermal-magnetic trip unit used on ComPacT NSX 250 circuit breakers. This 250A rating thermal-magnetic trip unit is an optimum choice for all distribution applications. It embeds an adjustable thermal overload protection and a fixed magnetic protection against short-circu | ks | 7917.6174 | 7917.6174 | 21,00 |  |  | 3606481999610 | C253TM250 | Schneider Electric CZ, s.r.o. | 0
SE120411 | Relé impulzní L 16A,1PN, 230V AC |  | Acti9 iTL+ je tiché modulární impulzní relé. Toto zařízení 1P+N má 1 normálně otevřený kontakt. Jmenovitý proud je 16 A, 230 V stř. a pracuje s výstupním napětím 230 V stř. Elektrická životnost dosahuje až 5000000 cyklů pro ACU-21 nebo 5000000 cyklů pro ACU-22. Spínací frekvence je 6 spínacích opera | ks | 2008.1016 | 2008.1016 | 21,00 | https://www.biesse.cz/modulove-a-paticove-pristroje_c374924875137026/stykace-a-rele_c381775347976654 | https://eshop.biesse.cz/Pictures/BIESSE/19/2000000326/164809_164809.JPG | 3606480376979 | A9C15032 | Schneider Electric CZ, s.r.o. | 0 | Modulové a paticové přístroje | Stykače a relé | Stykače a relé modulová
SE120412 | Chránič 10C/1N/0,03 A-SI iDPN N Vigi 10kA |  | Acti 9 iDPN Vigi je modulární proudový chránič s nadproudovou ochranou (RCBO). Má 2P s 1 chráněnou pól, 10A jmenovitý proud a vypínací charakteristiku C. Toto zařízení typu A-SI má citlivost 30 mA. Vypínací schopnost při 230VAC je 10000A podle IEC 61009-1. Tento výrobek je chráněn proti zkratu, přet | ks | 4618.5506 | 4618.5506 | 21,00 | https://www.biesse.cz/modulove-a-paticove-pristroje_c374924875137026/proudove-chranice_c380723080988 | https://eshop.biesse.cz/Pictures/BIESSE/19/2000000326/164810_164810.JPG | 3606480484414 | A9D38610 | Schneider Electric CZ, s.r.o. | 0 | Modulové a paticové přístroje | Proudové chrániče
TE110090 | Stykač LC1K1610P5 16A 230VAC |  |  | ks | 1251.4898 | 1251.4898 | 21,00 | https://www.biesse.cz/modulove-a-paticove-pristroje_c374924875137026/stykace-a-rele_c381775347976654 | https://eshop.biesse.cz/Pictures/BIESSE/19/2000000326/164811_LC1K0910P5.PNG | 3606489602390 | LC1K1610P5 | Schneider Electric CZ, s.r.o. | 0 | Modulové a paticové přístroje | Stykače a relé | Stykače výkonové , ministykače a stykače pomocné
EDM00706 | Ventilátor HTB-140 RCstropní |  | axiální stropní ventilátor | ks | 4181.1188 | 4181.1188 | 21,00 |  |  | 8413893979384 | HTB-140 RC | ELEKTRODESIGN ventilátory spol. s r.o. | 12.9
TE140049 | Pojistka 2A DF2BA0200 aM 8,5x31,5 |  | This is a NFC fuse cartridge for TeSys GS switch-disconnector fuses devices. It is a aM fuse-link that protects against magnetic over currents only, adapted for motor protection. Its current rating is 2 A and the maximum rated voltage is 400 VAC. It is a cylindrical fuse (NFC type), the dimensions a | ks | 42.5204 | 42.5204 | 21,00 | https://www.biesse.cz/modulove-a-paticove-pristroje_c374924875137026/pojistky-a-odpinace_c3803794836 | https://eshop.biesse.cz/Pictures/BIESSE/19/2000000326/164817_164817.JPG | 3389110499025 | DF2BA0200 | Schneider Electric CZ, s.r.o. | 0 | Modulové a paticové přístroje | Pojistky a odpínače | Pojistky válcové, závitové
LG500067 | Lišta XL DIN AL 24M 020601 |  | XL DIN LIŠTA AL 24M | ks | 412.92 | 412.92 | 21,00 | https://www.biesse.cz/skrine-a-rozvodnice_c381775347976028/rozvodnice-modulove_c382106060456269/rozv | https://eshop.biesse.cz/Pictures/biesse/19/2000000326/164818-164818(2).jpg | 3245060206017 | 020601 | LEGRAND s.r.o. | 0 | Skříně a rozvodnice | Rozvodnice modulové | Rozvodnice na omítku | Rozvodnice na omítku do IP40
JAB01352 | Zdroj napájecí, řadový 640mA 2CDG110167R0011 |  | Řadový napájecí zdroj, 640 mA, SV/S30.640.3.1 | ks | 11274.835 | 11274.835 | 21,00 | https://www.biesse.cz/ovladani-regulace-a-signalizace_c381775347975405/elektronika-rozvadecu-a-budov | https://eshop.biesse.cz/Pictures/biesse/19/2000000326/164819-164819(2).jpg | 4016779906210 | 2CDG110167R0011 | ABB s.r.o. | 0 | Ovládání, regulace a signalizace | Elektronika rozvaděčů a budov
JAB01353 | Spopjka řadová liniová 2CDG110171R0011 |  | Řadová liniová spojka, LK/S4.2 | ks | 12342.8305 | 12342.8305 | 21,00 | https://www.biesse.cz/ovladani-regulace-a-signalizace_c381775347975405/elektronika-rozvadecu-a-budov | https://eshop.biesse.cz/Pictures/biesse/19/2000000326/164820-164820(2).jpg | 4016779881678 | 2CDG110171R0011 | ABB s.r.o. | 0 | Ovládání, regulace a signalizace | Elektronika rozvaděčů a budov
JAB10843 | Člen žaluziový akční 2CDG110122R0011 8násobný 230VAC |  | Řadový žaluziový akční člen 8násobný, 230 V AC, manuální ovládání, JRA/S8.230.2.1 | ks | 16318.302 | 16318.302 | 21,00 | https://www.biesse.cz/ovladani-regulace-a-signalizace_c381775347975405/elektronika-rozvadecu-a-budov | https://eshop.biesse.cz/Pictures/biesse/19/2000000326/164825-164825(2).jpg | 4016779698412 | 2CDG110122R0011 | ABB s.r.o. | 0 | Ovládání, regulace a signalizace | Elektronika rozvaděčů a budov
JAB10846 | Vstup binární BE/S4.20.2.1. 2CDG110090R0011 4násobný řadový |  | Řadový binární vstup 4násobný, vnitřní testovací napětí, BE/S4.20.2.1 | ks | 7685.106 | 7685.106 | 21,00 | https://www.biesse.cz/ovladani-regulace-a-signalizace_c381775347975405/elektronika-rozvadecu-a-budov | https://eshop.biesse.cz/Pictures/biesse/19/2000000326/164828-164828(2).jpg | 4016779710787 | 2CDG110090R0011 | ABB s.r.o. | 0 | Ovládání, regulace a signalizace | Elektronika rozvaděčů a budov
JAB10847 | Terminál zabezpečovací 2CDG110110R0011 8násobný 12VDC |  | Zabezpečovací terminál 8násobný, 12 V DC, MT/S8.12.2M | ks | 13263.0355 | 13263.0355 | 21,00 | https://www.biesse.cz/ovladani-regulace-a-signalizace_c381775347975405/elektronika-rozvadecu-a-budov | https://eshop.biesse.cz/Pictures/biesse/19/2000000326/164830-164830(2).png | 4016779711869 | 2CDG110110R0011 | ABB s.r.o. | 0 | Ovládání, regulace a signalizace | Elektronika rozvaděčů a budov
KNP01083 | Kleště 1262180 samonastavitelné pro odizolování 180mm KNIPEX |  |  | ks | 998.76 | 998.76 | 21,00 |  |  |  | 1262180 | D.A.T., spol. s r.o. | 0
LET00745 | Chránič 100/4/0,3 A OFI 10kA |  | In 100 A, Ue AC 230/400 V, Idn 300 mA, 4pól, Inc 10 kA, typ A | ks | 4589.424 | 4589.424 | 21,00 |  | https://eshop.biesse.cz/Pictures/biesse/19/2000000326/164843-164843(2).jpg | 8590125368335 | OEZ:36833 | OEZ s.r.o. | 0
GRL00420 | Kryt svítidla LED MIRA 2XT8/120cm PRISMATIC |  | Náhradní difuzor pro svítidlo GXZS022 - MIRA LED 2xT8/120cm PRISMATIC | ks | 276.318 | 276.318 | 21,00 |  | https://eshop.biesse.cz/Pictures/biesse/19/2000000326/164850-164850(2).jpg | 8592660107097 | GXZS008 | Greenlux s.r.o. | 0
LG990091 | Spínač 752158 č.6+6 IP44 bílý VALENA LIFE |  | VALENA LIFE STŘÍDAVÝ PŘEPÍNAČ Č.6+6 IP44 BÍLÁ | ks | 318.4072 | 318.4072 | 21,00 | https://www.biesse.cz/vypinace-a-zasuvky_c549523885654092/legrand_c549558245399359/valena-life_c5497 | https://eshop.biesse.cz/Pictures/biesse/19/2000000326/164857-164857(2).jpg | 3414970554994 | 752158 | LEGRAND s.r.o. | 0 | Vypínače a zásuvky | Legrand | Valena Life | spínače, tlačítka Valena Life
TE110091 | Stykač 63A 4Z 220 240V |  | TeSys GC modulární stykač, 4P (4Z), 63A/415V AC-7a (topení) a 25A/415V AC-7b (ovládání motoru)pro domácnost) aplikace. Ovl. napětí 220-240 V AC 50 Hz, státní ukazatel na čele. Pro použití v modulárních panelech, kompaktní (šířka 54 mm), nacvakávání na 35mm lištu DIN, připojení šroubovými svorkami. P | ks | 2925.3217 | 2925.3217 | 21,00 | https://www.biesse.cz/modulove-a-paticove-pristroje_c374924875137026/stykace-a-rele_c381775347976654 | https://eshop.biesse.cz/Pictures/BIESSE/19/2000000326/164859_164859.JPG | 3389110642049 | GC6340M5 | Schneider Electric CZ, s.r.o. | 0 | Modulové a paticové přístroje | Stykače a relé | Stykače a relé modulová
OLR11004 | Záslepka šířka 6 modulů, barva šedá, náhrada za ZAS-S |  | šířka 6 modulů, barva šedá, náhrada za ZAS-S | ks | 85.0176 | 85.0176 | 21,00 |  | https://eshop.biesse.cz/Pictures/biesse/19/2000000326/164861-164861(2).jpg | 8590125443926 | OEZ:44392 | OEZ s.r.o. | 0
OLR21002 | Skříň nástěnná rozváděčová krytí IP66, RAL 7035, vnitřní použití, |  | krytí IP66, RAL 7035, vnitřní použití, jednokřídlové dveře, V x Š x H 400 x 400 x 210, montážní panel | ks | 5152.575 | 5152.575 | 21,00 |  | https://eshop.biesse.cz/Pictures/biesse/19/2000000326/164862-164862(2).jpg | 8590125440413 | OEZ:44041 | OEZ s.r.o. | 0
L4101002@ | Piktogram U34LED PANÁK+ŠIPKA |  | NOUZOVÉ SVÍTIDLO U34LED PIKTOGRAM PANÁK+ŠIPKA | ks | 650.256 | 650.256 | 21,00 | https://www.biesse.cz/svitidla_c381775347976342/svitidla-prislusenstvi_c382106060456620/piktogramy_c | https://eshop.biesse.cz/Pictures/biesse/19/2000000326/164871-164871(2).jpg | 3245066618005 | 661800 | LEGRAND s.r.o. | 0 | Svítidla | Svítidla příslušenství | Piktogramy
MCL00834 | Pásek LED 4,8W/m, teplá bílá, 24V, IP54, 60LED/m |  | LED pásek SMD2835, teplá bílá (3000K), 4,8W, 60LED, 360lm/m, CRI90, segment 100mm, 6LED/segment, IP54, DC 24V, životnost 54000h, šíře 8mm, bílý PCB pásek, max. délka pásku při jednostranném zapojení: 10m, opatřen samolepící páskou 3M, UV stabilní. Balení 5m. | m | 128.505 | 128.505 | 21,00 | https://www.biesse.cz/svetelne-zdroje_c381775347976343/led-pasky-a-profily_c556559042085317/led-pask | https://eshop.biesse.cz/Pictures/biesse/19/2000000326/164872-164872(2).jpg | 8595607243803 | ML-126.845.60.0 | McLED s.r.o. | 0 | Světelné zdroje | LED pásky a profily | LED pásky
EKZ00042 | Trafo TTV020100XCO 100/100V tř.př.0,5 20VA |  |  | ks | 5089.74 | 5089.74 | 21,00 |  |  | 8034120385770 | TTV020100XCO | ELEKTROKOMPONENTY AZ spol. s r.o. | 0
EKZ00043 | Krytka pro trafo TV + šrouby |  |  | ks | 256.83 | 256.83 | 21,00 |  |  |  | 9SBMCTV | ELEKTROKOMPONENTY AZ spol. s r.o. | 0
TE110092 | Stykač CA3KN31FD pomocný |  | TeSys K stykač CA-K, 4 kontakty (3Z + 1V), 10A/690V, pro ovl. elektromagnetické zátěže AC-15/DC-13. Poskytuje ovládací obvod 110 V DC bez špičkové spotřeby, připojení šroubovými svorkami. Pro vysoké provozní rychlosti do 180 cyklů/min a okolní teploty -25/+50 °C zajišťuje vysokou spolehlivost a trv | ks | 864.3089 | 864.3089 | 21,00 | https://www.biesse.cz/ostatni-zbozi_c426902569353229/stykac-ca3kn31fd-pomocny_p164877.html | https://eshop.biesse.cz/Pictures/BIESSE/19/2000000326/164877_164877.JPG | 3389110484335 | CA3KN31FD | Schneider Electric CZ, s.r.o. | 0.22 | Ostatní zboží
TE110093 | Stykač CA3KN40FD pomocný |  | TeSys K stykač CA-K, 4 kontakty (4Z), 10A/690V, pro ovl. elektromagnetické zátěže AC-15/DC-13. Poskytuje ovládací obvod 110 V DC bez špičkové spotřeby, připojení šroubovými svorkami. Pro vysoké provozní rychlosti do 180 cyklů/min a okolní teploty -25/+50 °C zajišťuje vysokou spolehlivost a trvanliv | ks | 864.3089 | 864.3089 | 21,00 | https://www.biesse.cz/ostatni-zbozi_c426902569353229/stykac-ca3kn40fd-pomocny_p164878.html | https://eshop.biesse.cz/Pictures/BIESSE/19/2000000326/164878_164878.JPG | 3389110484717 | CA3KN40FD | Schneider Electric CZ, s.r.o. | 0.22 | Ostatní zboží
FIS00023 | Hmoždinka 5x25 DUOPOWER DIY |  | fischer DuoPower je chytrá hmoždinka, která kombinuje dva materiály různých vlastností a tři různé principy fungování. Je použitelná ve všech stavebních materiálech, takže široké spektrum aplikací pokryjete jediným výrobkem. fischer DuoPower se sama podle charakteru kotevního podkladu rozhodne, jaký | ks | 1.5924 | 1.5924 | 21,00 | https://www.biesse.cz/spojovaci-material_c381775347976340/hmozdinky_c705237924971807/hmozdinka-5x25- | https://eshop.biesse.cz/Pictures/biesse/19/2000000326/164879-164879(2).jpg | 4048962235555 | 535452 | fischer international s.r.o. | 0 | Spojovací materiál | Hmoždinky
ARK01418 | Nosník NPZM200 žár.zinek MERKUR2 |  | Nosníky řady NPZM se používají jako nástěnné nosné prvky pro montáž kabelové trasy a svoji největší technickou výhodu mají především v možnosti rychlé a snadné instalace kotvících prvků. V případě použití těchto nosníků v prostorové instalaci trasy se kotví do stojen STPM a v případě nástěnné montáž | ks | 183.816 | 183.816 | 21,00 |  | https://eshop.biesse.cz/Pictures/biesse/19/2000000326/164884-164884(2).png | 8592648351207 | ARK-225120 | ARKYS, s.r.o. | 0
ENI00178 | Pojistka T8A GT 520280 5x20mm keramická |  |  | ks | 8.2875 | 8.2875 | 21,00 |  |  |  | GT520280 | ENIKA.CZ s.r.o. | 0
OST14236 | Zámek SR 5522 čtvrtotáčkový černěný |  |  | ks | 110 | 110 | 21,00 | https://www.biesse.cz/vyprodej_c533469297902886/zamek-sr-5522-ctvrtotackovy-cerneny_p164896.html |  |  | 468518 | Essentra Components s.r.o. | 0 | Výprodej
WAG00324 | Svorka 773-602 2x1,5-4mm2 WAGO |  | Instalační svorka PUSH WIRE®, Pro plné vodiče, Max. 4 mm², 2 vodiče, Barva pouzdra hnědá – transparentní, Barva krytu bílá, Max. teplota okolního prostředí 60 °C, 2,50 mm², Vícebarevné | ks | 7.7812 | 7.7812 | 21,00 |  | https://eshop.biesse.cz/Pictures/biesse/19/2000000326/164901-164901(2).jpg | 4055143249133 | 773-602 | WAGO-Elektro spol. s r.o. | 0
JAB10849 | Zásuvka 5518G-A02989 B s bílým víčkem IP44 |  | Zásuvka jednonásobná s clonkami a víčkem, s drápky, IP44, bílá (bílé víčko) | ks | 182.9256 | 182.9256 | 21,00 | https://www.biesse.cz/vypinace-a-zasuvky_c549523885654092/abb_c549523885654093/swing-swing-l_c549523 | https://eshop.biesse.cz/Pictures/biesse/19/2000000326/164902-164902(2).jpg | 8592624037903 | 5518G-A02989 B | ABB s.r.o. | 0 | Vypínače a zásuvky | ABB | Swing, Swing L | zásuvky Swing, Swing L
GHV00112 | Izolátor průchodový PI/P-10 - M10 |  |  | ks | 274.4759 | 274.4759 | 21,00 |  |  |  | 90169 | GHV Trading, spol. s r. o. | 0
MIVV0195 | Svítidlo SLIM WHITE Ø300mm 25W/3000K bílé MIVVY |  |  | ks | 1866.5614 | 1866.5614 | 21,00 |  |  | 8595210345260 | SLM30HEL3KW | mivvy a.s. | 0
GWE01057@ | Signálka GW27417 žlutá |  |  | ks | 284.9369 | 284.9369 | 21,00 |  |  |  | GW27417 | GEWISS SPA | 0
GWE01058 | Signálka GW27419 modrá |  |  | ks | 284.9369 | 284.9369 | 21,00 |  |  |  | GW27419 | GEWISS SPA | 0
STR00125 | Zámek 4FN 877 15 elektrický bez aretace, nast. západka |  | Elektrický zámek s nastavitelnou západkou, bez aretace, lišta 250mm (AC12V/350-400mA, DC12V/560-600mA, 20x250/90x32) | ks | 1345.5 | 1345.5 | 21,00 |  | https://eshop.biesse.cz/Pictures/biesse/19/2000000326/164923-164923(2).jpg | 8585001550171 | 4FN 877 15 | METRODIS s.r.o. | 0
_ASS0224 | PG 11 matice černá |  |  | ks | 3.4371 | 3.4371 | 21,00 |  |  |  | 467587 | Essentra Components s.r.o. | 0
NOA00246 | Elektroměr Ex9EMS 3P 4M 100A 2T |  | Smart Elektroměr 3-polový, 4-modulový, 100 A, 2-tarifní, LCD displej | ks | 3276.8775 | 3276.8775 | 21,00 |  | https://eshop.biesse.cz/Pictures/biesse/19/2000000326/164946-164946(2).jpg | 8592765072955 | 107295 | NOARK Electric Europe s.r.o. | 0.16
ABB20722 | Modul MM208 s montážní deskou, proj. |  | MK208 -Modul pro řadové svorky, proj. | ks | 1189.5 | 1189.5 | 21,00 | https://www.biesse.cz/modulove-a-paticove-pristroje_c374924875137026/jistice-vykonove_c3803794836029 | https://eshop.biesse.cz/Pictures/biesse/19/2000000326/164949-164949(2).png | 4011617412342 | 2CPX041234R9999 | ABB s.r.o. | 0 | Modulové a paticové přístroje | Jističe výkonové | Jističe výkonové do 630A
KOL01593 | Krabice KP 68/D_KA přístrojová |  | KP 68/D - KRABICE PŘÍSTROJOVÁ, konfigurace KA, barva SVĚTLE ŠEDÁ, balení - 100 ks - možnost spojení v souvislou řadu s roztečí 71 mm, krabice lze spojovat s krabicemi KPR 68/D, vstupní otvory vyrobeny z pružného materiálu, zajištěna vzduchotěsnost prostupu i při vloženém kabelu nebo trubce, vhodná | ks | 12.7108 | 12.7108 | 21,00 | https://www.biesse.cz/ulozny-material_c381775347976339/krabice_c382106060456590/krabice-pod-omitku-s | https://eshop.biesse.cz/Pictures/biesse/19/2000000326/164950-164950(2).jpg | 8595568932327 | KP 68/D_KA | KOPOS KOLÍN a.s. | 0 | Úložný materiál | Krabice | Krabice pod omítku, SDK a zateplení
KOL01594 | Krabice KPR 68/D_KA přístrojová hluboká |  | KPR 68/D - KRABICE PŘÍSTROJOVÁ, konfigurace KA, barva SVĚTLE ŠEDÁ, balení - 66 ks - možnost spojení v souvislou řadu s roztečí 71 mm, krabice lze spojovat s krabicemi KP 68/D, vstupní otvory vyrobeny z pružného materiálu, zajištěna vzduchotěsnost prostupu i při vloženém kabelu nebo trubce, vhodná | ks | 30.6775 | 30.6775 | 21,00 | https://www.biesse.cz/ulozny-material_c381775347976339/krabice_c382106060456590/krabice-pod-omitku-s | https://eshop.biesse.cz/Pictures/biesse/19/2000000326/164951-164951(2).jpg | 8595568932334 | KPR 68/D_KA | KOPOS KOLÍN a.s. | 0 | Úložný materiál | Krabice | Krabice pod omítku, SDK a zateplení
JAB01355 | Rámeček dvojnásobný svislý třešeň 3901F-A50121 52J Time ABB (2CHF015121A4052) |  | Rámeček dvojnásobný, svislý, třešeň | ks | 667.381 | 667.381 | 21,00 | https://www.biesse.cz/vypinace-a-zasuvky_c549523885654092/abb_c549523885654093/time_c551413671264261 | https://eshop.biesse.cz/Pictures/biesse/19/2000000326/164952-164952(2).jpg | 8592624095316 | 3901F-A50121 52J | ABB s.r.o. | 0 | Vypínače a zásuvky | ABB | Time | rámečky Time
LG990092@ | Čidlo 752172 bílé VALENA LIFE |  | VALENA LIFE AUTOMATICKÝ SPÍNAČ 250W NASTAVITELNÝ | ks | 2316.4192 | 2316.4192 | 21,00 | https://www.biesse.cz/vypinace-a-zasuvky_c549523885654092/legrand_c549558245399359/valena-life_c5497 | https://eshop.biesse.cz/Pictures/biesse/19/2000000326/164959-164959(2).jpg | 3414970462923 | 752172 | LEGRAND s.r.o. | 0.6 | Vypínače a zásuvky | Legrand | Valena Life | vývodky, čidla Valena Life
GRL00421 | Svítidlo LED MANA 12W NW |  | SVÍTIDLO LED SMD S INFRAČERVENÝM (PIR) ČIDLEM Těleso svítidla tvoří výlisek z ocelového plechu s práškovým nástřikem bílé barvy. Difuzor tvořen z odolného polykarbonátu (PC). Obsahuje regulovatelné čidlo pohybu. V porovnání s klasickou žárovkou až 80% snížení spotřeby elektrické energie. | ks | 666.315 | 666.315 | 21,00 |  | https://eshop.biesse.cz/Pictures/biesse/19/2000000326/164960-164960(2).jpg | 8592660127385 | GXPS009 | Greenlux s.r.o. | 0
MG161832@DOPRODEJ | Spínač MGU326130 1P 16 AX 250V Alu |  | Unica Top/Class, spínač jednopólový, řazení 1, 16AX 250V AC, 2mod., alu.. označení řady: Unica Top - Unica Class - použití zařízení: ovládání - typ produktu nebo součásti: spínač. | ks | 254.5805 | 254.5805 | 21,00 | https://www.biesse.cz.html | https://eshop.biesse.cz/Pictures/BIESSE/19/2000000326/164961_164961.JPG | 8420375114645 | MGU3.261.30 | Schneider Electric CZ, s.r.o. | 0 | Vypínače a zásuvky | Schneider electric | Unica | Spínače, tlačítka Unica
FAM00040 | Přepínač č.6+zásuvka vodorovně s ochr. kolíkem, šedý ATLAS |  | ATLAS 19090 IP55 Přepínač č.6 + zásuvka 2P+PE vodorovně s ochr. kolíkem, na povrch, šedý. Provedení v šedé barvě RAL 7035 a ovládacím prvkem v barvě RAL 7043. Rozteč kotvících bodů (výška x šířka): 63x136mm. Spínače a zásuvky ve vyšším krytí ATLAS IP55 s gumovou průchodkou (pro kabely do průměru 13 | ks | 466.994 | 466.994 | 21,00 | https://www.biesse.cz/vypinace-a-zasuvky_c549523885654092/famatel_c549764403822738/atlas-ip65_c55274 | https://eshop.biesse.cz/Pictures/biesse/19/2000000326/164963-164963(2).jpg | 5901130487394 | 19090 | Famatel - CZ s.r.o. | 0 | Vypínače a zásuvky | Famatel | Atlas IP65 | spínače a ovládače (tlačítka) Atlas
AGR00357 | Matice Pg11 Agro 8245.11 černá |  |  | ks | 2.5312 | 2.5312 | 21,00 |  |  | 7611614233208 | AG-8245.11 | AGRO - PRO ROZDĚLENÍ CENÍKŮ | 0
HAG00200 | Dveře prosklené pro Volta VU/VH 36 |  | Prosklené dveře volta VU/VH36 | ks | 1860.48 | 1860.48 | 21,00 |  | https://eshop.biesse.cz/Pictures/biesse/19/2000000326/164971-164971(2).tif | 3250616666160 | VZ133N | Hager Electro s.r.o. | 0
HAG00201 | Rám bez dveří volta VU/VH,36 |  | Náhradní rám bez dveří volta VU/VH,36 | ks | 484.8 | 484.8 | 21,00 |  | https://eshop.biesse.cz/Pictures/biesse/19/2000000326/164972-164972(2).tif | 3250616666207 | VZ143N | Hager Electro s.r.o. | 0
WE010168 | Svorka 1173850000 PPV 8GR 35X15 DGR |  | Svorkovnice pro distribuci potenciálu. S vysokou kontaktní hustotou. | ks | 494.9184 | 494.9184 | 21,00 |  | https://eshop.biesse.cz/Pictures/biesse/19/2000000326/164975-164975(2).jpg | 4032248966233 | 1173850000 | Weidmüller, s.r.o. | 0
MG161833@ | Rámeček SDN5810621 dvoj. polar IP44 |  |  | ks | 379.484 | 379.484 | 21,00 | https://www.biesse.cz.html | https://eshop.biesse.cz/Pictures/BIESSE/19/2000000326/164976_164976.JPG | 3606480996047 | SDN5810621 | Schneider Electric CZ, s.r.o. | 0 | Vypínače a zásuvky | Schneider electric | Sedna | rámečky Sedna
ABB20723 | Lišta CR-MM "marker" pro CR-M ABB |  |  | ks | 3.675 | 3.675 | 21,00 | https://www.biesse.cz/ostatni-zbozi_c426902569353229/lista-cr-mm-marker-pro-cr-m-abb_p164977.html |  | 4013614528941 | 1SVR405658R1000 | ABB s.r.o. | 0 | Ostatní zboží
JAB01357 | Rámeček pětinásobný vodorovný/svislý titanová/kouřová černá 3901H-A05050 70 Levi |  | Rámeček pětinásobný, pro vodorovnou i svislou montáž, titanová/kouř. černá | ks | 341.3124 | 341.3124 | 21,00 | https://www.biesse.cz/vypinace-a-zasuvky_c549523885654092/abb_c549523885654093/levit-levit-m_c549523 | https://eshop.biesse.cz/Pictures/biesse/19/2000000326/164980-164980(2).jpg | 8592624102816 | 3901H-A05050 70 | ABB s.r.o. | 0 | Vypínače a zásuvky | ABB | Levit, Levit M | rámečky Levit
WE010169 | Kabel SAIL-M5BG-4P-5.0U s konektorem M5 5m Weidmüller |  | Sestavený kabel se snímačem-akčním členem pro připojení snímačů nebo akčních členů a pro přenos dat. Zásuvné konektory jsou nalisované a přezkoušené. | ks | 472.1274 | 472.1274 | 21,00 | https://www.biesse.cz/spojovaci-material_c381775347976340/svorky-a-svorkovnice_c382106060456593/svor | https://eshop.biesse.cz/Pictures/biesse/19/2000000326/164982-164982(2).jpg | 4032248479917 | 1873250500 | Weidmüller, s.r.o. | 0 | Spojovací materiál | Svorky a svorkovnice | Svorky řadové
WE100254 | Štítek SF 2/21 MC NE BL V2 |  | Značení bez halogenů a nízkým obsahem znečišťujících látek pro linky a kabely. Připevnění vázacími pásky. | ks | 2.8799 | 2.8799 | 21,00 | https://www.biesse.cz/ostatni-zbozi_c426902569353229/stitek-sf-2-21-mc-ne-bl-v2_p164987.html | https://eshop.biesse.cz/Pictures/biesse/19/2000000326/164987-164987(2).jpg | 4032248554560 | 1918700000 | Weidmüller, s.r.o. | 0 | Ostatní zboží
LG400355 | Víčko 755005 jedno, bílá Valena Allure |  | VALENA ALLURE KRYTKA UNIVERZÁLNÍ BÍLÁ | ks | 44.9624 | 44.9624 | 21,00 | https://www.biesse.cz/vypinace-a-zasuvky_c549523885654092/legrand_c549558245399359/valena-life_c5497 | https://eshop.biesse.cz/Pictures/biesse/19/2000000326/164991-164991(2).jpg | 3414970481399 | 755005 | LEGRAND s.r.o. | 0 | Vypínače a zásuvky | Legrand | Valena Life | kryty, záslepky Valena Allure
L2350025 | Rámeček 754301 1 násobný Allure bílý |  | VALENA ALLURE RÁMEČEK 1-NÁSOBNÝ BÍLÁ | ks | 75.2432 | 75.2432 | 21,00 | https://www.biesse.cz/vypinace-a-zasuvky_c549523885654092/legrand_c549558245399359/valena-life_c5497 | https://eshop.biesse.cz/Pictures/biesse/19/2000000326/164992-164992(2).jpg | 3414970477569 | 754301 | LEGRAND s.r.o. | 0 | Vypínače a zásuvky | Legrand | Valena Life | rámečky Valena Allure
L2350026 | Rámeček 754302 2 násobný Allure bílý |  | VALENA ALLURE RÁMEČEK 2-NÁSOBNÝ BÍLÁ | ks | 138.5576 | 138.5576 | 21,00 | https://www.biesse.cz/vypinace-a-zasuvky_c549523885654092/legrand_c549558245399359/valena-life_c5497 | https://eshop.biesse.cz/Pictures/biesse/19/2000000326/164993-164993(2).jpg | 3414970477590 | 754302 | LEGRAND s.r.o. | 0 | Vypínače a zásuvky | Legrand | Valena Life | rámečky Valena Allure
LG400356 | Kryt 755305 zásuvky, bílá Valena Allure |  | VALENA ALLURE KRYTKA ZÁSUVKA 2P+T BÍLÁ | ks | 44.1366 | 44.1366 | 21,00 | https://www.biesse.cz/vypinace-a-zasuvky_c549523885654092/legrand_c549558245399359/valena-life_c5497 | https://eshop.biesse.cz/Pictures/biesse/19/2000000326/164994-164994(2).jpg | 3414970509314 | 755305 | LEGRAND s.r.o. | 0 | Vypínače a zásuvky | Legrand | Valena Life | kryty, záslepky Valena Allure
EEP00046 | Aktor RFUS-61 230V spínací IP65 |  | Spínací prvky se zvýšeným krytím IP 65 jsou určeny pro montáž do náročných prostředí: prašná a vlhká, venkovní prostory, sklepy, skleníky, kotelny, jímky a zásobníky, chladicí boxy. POPIS Spínací prvek s 1 výstupním kanálem slouží k ovládání spotřebičů, zásuvek, světel. Multifunkční provedení - | ks | 1465.893 | 1465.893 | 21,00 |  | https://eshop.biesse.cz/Pictures/biesse/19/2000000326/164998-164998(2).jpg | 8595188145268 | 5853 | ELKO EP, s.r.o. | 0
ARK01419 | Žlab 50/100 M2-G "GZ" MERKUR 2 (2m) |  | Drátěné kabelové žlaby MERKUR 2 jsou určeny pro montáž kabelové trasy silnoproudých světelných a motorických rozvodů, slaboproudů, měření a regulace a rozvodu jiných médií. Kabelové žlaby řady G jsou určeny pro zjednodušenou stropní montáž pomocí držáků DZM 12. | m | 205.128 | 205.128 | 21,00 |  | https://eshop.biesse.cz/Pictures/biesse/19/2000000326/164999-164999(2).png | 8592648113102 | ARK-211310 | ARKYS, s.r.o. | 0
LG110615 | Čidlo 48943 pohybu dosah 8m,1000W,nástěnné |  | DETEKTOR POHYBU ZEĎ 1000W IP55 | ks | 587.1152 | 587.1152 | 21,00 | https://www.biesse.cz/ostatni-zbozi_c426902569353229/cidlo-48943-pohybu-dosah-8m-1000w-nastenne_p165 | https://eshop.biesse.cz/Pictures/biesse/19/2000000326/165007-165007(2).jpg | 3414970595218 | 048943 | LEGRAND s.r.o. | 0 | Ostatní zboží
SE120413 | Spoušť A9N26963, MNs podpěťová se zpožděním 220-240V/AC |  | This MNs product is an overvoltage release auxiliary. It is mounting on left side of circuit-breaker. The Uc control circuit voltage is 220VAC to 240VAC with a 50/60Hz frequency. The dimensions are (W) 18mm x (H) 82.5mm x (D) 73.5mm. | ks | 3258.0763 | 3258.0763 | 21,00 | https://www.biesse.cz/modulove-a-paticove-pristroje_c374924875137026/jistice-vykonove_c3803794836029 | https://eshop.biesse.cz/Pictures/BIESSE/19/2000000326/165011_165011.JPG | 3606480383014 | A9N26963 | Schneider Electric CZ, s.r.o. | 0 | Modulové a paticové přístroje | Jističe výkonové | Jističe výkonové do 630A
NOA00247 | Spouštěč EX9SN25B4A 2,5-4A motorový tlačítkový |  | Tlačitkový motorový spouštěč Ex9SN, 2.5-4A | ks | 532.0575 | 532.0575 | 21,00 |  | https://eshop.biesse.cz/Pictures/biesse/19/2000000326/165012-165012(2).jpg | 8592765089472 | 108947 | NOARK Electric Europe s.r.o. | 0.28
SEZ00848 | Spoušť podpěťová (24-600V) ke spouštěči motorů MIS MIS/700408 |  |  | ks | 605.6291 | 605.6291 | 21,00 |  |  | 8585009020393 | U ... | SEZ - CZ s.r.o. | 0
OST20941 | Ventilátor: DC, axiální, 24VDC, 120x120x38mm, 234,4m3/h, 48dBA |  |  | ks | 336.2201 | 336.2201 | 21,00 |  |  |  | EEC0382B1-A99 | Conrad Electronic Česká republika, s.r.o. | 0
OST14253@ | Závěsný rám Han-Modular 09140160371 Harting |  |  | ks | 388.1115 | 388.1115 | 21,00 |  |  |  | 09140160371 | Blumenbecker Prag s.r.o. | 0
OST14262 | Konektor 09145451120 Han-Mod RJ45 IDC Harting |  |  | ks | 401.9722 | 401.9722 | 21,00 |  |  |  | 09145451120 | Blumenbecker Prag s.r.o. | 0
KOL01595 | Kryt PK130x65 D kryt koncový 8221 |  | Kryt koncový 8221, PK 130x65 D, bílý - příslušenství k parapetním kanálům | ks | 118.6717 | 118.6717 | 21,00 | https://www.biesse.cz/ulozny-material_c381775347976339/plastove-listy-kanaly-a-perfor-zlaby_c3821060 | https://eshop.biesse.cz/Pictures/biesse/19/2000000326/165032-165032(2).jpg | 8595568924711 | 8221_HB | KOPOS KOLÍN a.s. | 0 | Úložný materiál | Plastové lišty, kanály a perfor. žlaby | Příslušenství k lištám a kanálům
OBO00386 | Rozšíření 107 E M 16-20 PA OBO |  | Rozšiřovací šroubení, metrický vnitřní a vnější závit. | ks | 31.8866 | 31.8866 | 21,00 |  |  | 4012195371885 | 2031451 | OBO BETTERMANN s. r. o. | 0
SEZ00849 | Spínač KSAP3T41W02koncový |  |  | ks | 470.8981 | 470.8981 | 21,00 | https://www.biesse.cz/modulove-a-paticove-pristroje_c374924875137026/spinace-vackove_c38177534797665 |  | 8585007376065 | KSAP3T41W02 | SEZ - CZ s.r.o. | 0 | Modulové a paticové přístroje | Spínače vačkové
SEZ00850 | Spínač KSAP3T45W02 koncový |  | KSAP3T45W02-Koncovy spinac | ks | 520.5136 | 520.5136 | 21,00 | https://www.biesse.cz/modulove-a-paticove-pristroje_c374924875137026/spinace-vackove_c38177534797665 | https://eshop.biesse.cz/Pictures/BIESSE/19/2000000326/165044_165044.PNG | 8585007377253 | KSAP3T45W02 | SEZ - CZ s.r.o. | 0 | Modulové a paticové přístroje | Spínače vačkové
SEZ00855 | Spínač KSAP3T48W02 koncový |  | KSAP3T48W02-Koncovy spinac | ks | 697.8117 | 697.8117 | 21,00 | https://www.biesse.cz/modulove-a-paticove-pristroje_c374924875137026/spinace-vackove_c38177534797665 | https://eshop.biesse.cz/Pictures/BIESSE/19/2000000326/165045_165045.PNG | 8585007378366 | KSAP3T48W02 | SEZ - CZ s.r.o. | 0 | Modulové a paticové přístroje | Spínače vačkové
ABB11101 | Svodič OVR T2 3L 40-275 P QS ABB |  | OVR T2 3L 40-275 P TS QS, Přepěťová ochrana, Typ: T2, určeno pro póly: L1,L2,L3, Iimp,Ifi,Uc: 40-275 kA (V), S výměnným modulem, S indikátorem konce životnosti (QS- QuickSafe) | ks | 2442 | 2442 | 21,00 | https://www.biesse.cz/modulove-a-paticove-pristroje_c374924875137026/svodice-prepeti_c38072308098915 | https://eshop.biesse.cz/Pictures/biesse/19/2000000326/165046-165046(2).jpg | 3660308519825 | 2CTB803873R2400 | ABB s.r.o. | 0 | Modulové a paticové přístroje | Svodiče přepětí
MOMJ0075 | Stykač DILM40-EA 190009 40A/18,5kW AC-3, 60A AC-1 |  | Výkonový stykač, Aplikace: Výkonové stykače pro motory, Výkonové stykače do 170 A, 3pólové, Kategorie užití: AC-1: Neinduktivní nebo jen slabě induktivní zátěže, topné odpory, AC-3: Motory s kotvou nakrátko: spouštění, vypínání během chodu, AC-4: Motory s kotvou nakrátko: spouštění, brždění protipro | ks | 2300.1875 | 2300.1875 | 21,00 |  |  | 4015081880058 | 190009 | Eaton Elektrotechnika s.r.o. | 0
HAG10613 | Kabelová příchytka 80mm,pro BR/A/S 100/174/214 |  | Kabelová příchytka pro víko par. kan. š. 80mm | ks | 139.2 | 139.2 | 21,00 |  | https://eshop.biesse.cz/Pictures/biesse/19/2000000326/165054-165054(2).tif | 4012740336802 | L4253BCHR | Hager Electro s.r.o. | 0
HAG00205 | Univerzální pospojení pro kanál BKIS,pozink. |  |  | ks | 145.92 | 145.92 | 21,00 |  | https://eshop.biesse.cz/Pictures/biesse/19/2000000326/165057-165057(2).tif | 4012740853101 | G2401 | Hager Electro s.r.o. | 0
OST14275 | Skříň se spínačem X20SA1 V027/10A do Ex |  |  | ks | 4065.3 | 4065.3 | 21,00 |  |  |  | X20SA1 V027/10A | GENERI, s. r. o. | 0
_FAI0397 | TRUBICKA 10/5,2-4 BETZ |  |  | - | 4.113 | 4.113 | 21,00 |  |  |  | 005 4545 BETZ | Betz s.r.o. | 0
MOMF0035 | Spouštěč PKZM0-20-EA |  | Spouštěč motorů podle ČSN/EN60947, 3pólový konstrukční velikost PKZM0, s nastavitelným spouštěčem při přetížení nezpožděným spouštěčem při zkratu, citlivý na výpadek fáze, šroubovaná montáž a montáž zaklapnutím západky, se šroubovými svorkami, rozměr vestavby krytky 45 mm, jmenovité provozní napětí | ks | 1581.486 | 1581.486 | 21,00 |  |  | 4015081879021 | 189906 | Eaton Elektrotechnika s.r.o. | 0
BEL00371 | Žárovka LED 10W E27 A60 12-24V AC/DC E27 2700K |  |  | ks | 259.355 | 259.355 | 21,00 |  |  | 8595209971869 | 250591210 | NBB Bohemia s. r. o. | 2
TE300128 | Spínač XC1ZP2005 pomocný |  | This product is part of the XC Special range, an offer of limit switches. This auxiliary contact has early breaking of the control circuit and on/off signalling which ensures off-load disconnection. It has early-break auxiliary contacts. It weighs 0.04kg. The most comprehensive offer of special limi | ks | 1145.9292 | 1145.9292 | 21,00 | https://www.biesse.cz/modulove-a-paticove-pristroje_c374924875137026/spinace-vackove_c38177534797665 | https://eshop.biesse.cz/Pictures/BIESSE/19/2000000326/165067_165067.JPG | 3389110315905 | XC1ZP2005 | TMSS France | 0 | Modulové a paticové přístroje | Spínače vačkové
_ISF0724 | _Člen LA4FVP odrušovací |  | TeSys F odrušovací člen - pro cívku stykačů LC1F - LC2F - CR1F. Používá se pro řídicí obvody 127-240 V AC nebo DC, a poskytuje ochranu varistoru omezující přechodné napětí na hodnotu 2 Uc max. Svorka na držáku LAJ9D0981 (objednat samostatně), která se připojí k svorkám cívky. Splňuje předpisy RoHS/ | ks | 3051.6564 | 3051.6564 | 21,00 |  |  |  | LA4FVP | Schneider Electric CZ, s.r.o. | 0
_ISF0725 | _Přepážka LV432570 por compact |  | Toto je izolační příslušenství pro Compact NSX 400/630 nebo EasyPact CVS 400/630. Tyto mezifázové přepážky posilují úroveň izolace v bodech připojení k elektrické síti. U pevných zařízení i adaptérů připojených na bázi jsou povinné pro napětí větší než 500 V stř. Mezi svorkami předního nebo zadního | ks | 441.8232 | 441.8232 | 21,00 |  |  |  | LV432570 | Schneider Electric CZ, s.r.o. | 0
SEZ00856 | Skříň P-BOX 2535, IP65, 250x350x150 |  |  | ks | 706.6966 | 706.6966 | 21,00 | https://www.biesse.cz/skrine-a-rozvodnice_c381775347976028/skrine-a-rozvadece_c382106060456270/skrin |  | 8596089050026 | P-BOX 2535 | SEZ - CZ s.r.o. | 0 | Skříně a rozvodnice | Skříně a rozváděče
EMS00664 | Žárovka LED 4W E27 2200K Vintage G95 EMOS |  |  | ks | 129.87 | 129.87 | 21,00 |  |  | 8592920035788 | 1525713240 | EMOS spol. s r.o. | 0
SE120414 | Jistič 16C/1+N iC60N 6kA |  | Acti 9 iC60N je nízkonapěťový jistič. Je to jistič 1P+N s 1 chráněnou pólovou, 16A jmenovitým proudem a vypínací charakteristikou C. Jmenovitá vypínací schopnost až 10 kA při 220 V stř. na 240 V stř. v souladu s normou ENEC/IEC 60947-2 a při 230 V stř. v souladu s normou EN IEC 60898-1 standard. Spl | ks | 329.0063 | 329.0063 | 21,00 | https://www.biesse.cz/modulove-a-paticove-pristroje_c374924875137026/jistice-modulove-do-125a_c38037 | https://eshop.biesse.cz/Pictures/BIESSE/19/2000000326/165085_165085.JPG | 3606480440960 | A9F04616 | Schneider Electric CZ, s.r.o. | 0.23 | Modulové a paticové přístroje | Jističe modulové do 125A
SE120415 | Jistič 13C/1+N iC60N 6kA |  | Acti 9 iC60N je nízkonapěťový jistič. Je to jistič 1P+N s 1 chráněnou pólovou, 13A jmenovitý proud a vypínací charakteristikou C. Jmenovitá vypínací schopnost až 10 kA při 220 V stř. na 240 V stř. v souladu s normou ENEC/IEC 60947-2 a při 230 V stř. v souladu s normou EN IEC 60898-1 standard. Splňuj | ks | 356.0081 | 356.0081 | 21,00 | https://www.biesse.cz/modulove-a-paticove-pristroje_c374924875137026/jistice-modulove-do-125a_c38037 | https://eshop.biesse.cz/Pictures/BIESSE/19/2000000326/165086_165086.JPG | 3606480440953 | A9F04613 | Schneider Electric CZ, s.r.o. | 0.24 | Modulové a paticové přístroje | Jističe modulové do 125A
MDS01041 | Svítidlo Modus ASTAP3000L4/ND LED 23W 3100lm 1486mm asymetrické |  | MODUS ASTA 3000, asymetrický reflektor, 1500mm, prisazené/závesné, LED 840 Svítidlo s asymetrickým reflektorem Svítidlo s asymetrickým reflektorem - vhodné pro osvetlování tabulí nebo regálu. Možnost instalace jako prisazené / závesné (nutno zakoupit závesnou sadu ZHX11) nebo jako vestavné do r | ks | 1602.25 | 1602.25 | 21,00 | https://www.biesse.cz/svitidla_c381775347976342/svitidla-interierova-bytova_c382106060456608/svitidl | https://eshop.biesse.cz/Pictures/biesse/19/2000000326/165087-165087(2).jpg | 8596099053499 | ASTAP3000L4/ND | MODUS, spol. s r.o. | 9.5 | Svítidla | Svítidla interiérová - bytová
BRN00324 | Matice M6 šestihranná |  |  | ks | 1.1083 | 1.1083 | 21,00 | https://www.biesse.cz/spojovaci-material_c381775347976340/srouby-a-matice-ostatni_c705237924972717/m |  | 4039286347888 | 004359 | Berner spol. s r.o. | 0 | Spojovací materiál | Šrouby a matice, ostatní
BRN00325 | Matice M8 šestihranná |  |  | ks | 2.247 | 2.247 | 21,00 | https://www.biesse.cz/spojovaci-material_c381775347976340/srouby-a-matice-ostatni_c705237924972717/m |  | 4039286348168 | 004375 | Berner spol. s r.o. | 0 | Spojovací materiál | Šrouby a matice, ostatní
BRN00326 | Matice M10 šestihranná |  |  | ks | 4.7162 | 4.7162 | 21,00 | https://www.biesse.cz/spojovaci-material_c381775347976340/srouby-a-matice-ostatni_c705237924972717/m |  | 4039286350901 | 004553 | Berner spol. s r.o. | 0 | Spojovací materiál | Šrouby a matice, ostatní
OBO00387 | Vývodka M16 V-TEC VM16+LGR 2022764 OBO |  | Kabelová vývodka s metrickým připojovacím závitem kloboučkového tvaru, pro odbočné krabice, pouzdra, rozvodné skříně v soukromé i průmyslové oblasti. S odlehčením tahu a integrovaným těsnicím břitem, zkoušena podle normy DIN EN 62444. Třída ochrany IP68. Lze použít od –20 °C do +65 °C. Včetně pojist | ks | 22.5454 | 22.5454 | 21,00 |  |  | 4012195860938 | 2022764 | OBO BETTERMANN s. r. o. | 0
OBO00388 | Vývodka M20 V-TEC VM20+LGR 2022766 OBO |  | Kabelová vývodka s metrickým připojovacím závitem kloboučkového tvaru, pro odbočné krabice, pouzdra, rozvodné skříně v soukromé i průmyslové oblasti. S odlehčením tahu a integrovaným těsnicím břitem, zkoušena podle normy DIN EN 62444. Třída ochrany IP68. Lze použít od –20 °C do +65 °C. Včetně pojist | ks | 27.1059 | 27.1059 | 21,00 | https://www.biesse.cz/ulozny-material_c381775347976339/vyvodky-a-ucpavky_c382106060456591/vyvodka-m2 | https://eshop.biesse.cz/Pictures/biesse/19/2000000326/165092-165092(2).jpg | 4012195865124 | 2022766 | OBO BETTERMANN s. r. o. | 0 | Úložný materiál | Vývodky a ucpávky
OBO00389 | Vývodka M25 V-TEC VM25+LGR 2022768 OBO |  | Kabelová vývodka s metrickým připojovacím závitem kloboučkového tvaru, pro odbočné krabice, pouzdra, rozvodné skříně v soukromé i průmyslové oblasti. S odlehčením tahu a integrovaným těsnicím břitem, zkoušena podle normy DIN EN 62444. Třída ochrany IP68. Lze použít od –20 °C do +65 °C. Včetně pojist | ks | 42.4941 | 42.4941 | 21,00 |  |  | 4012195860952 | 2022768 | OBO BETTERMANN s. r. o. | 0
OBO00390 | Vývodka M32 V-TEC VM32+LGR 2022770 OBO |  | Kabelová vývodka s metrickým připojovacím závitem kloboučkového tvaru, pro odbočné krabice, pouzdra, rozvodné skříně v soukromé i průmyslové oblasti. S odlehčením tahu a integrovaným těsnicím břitem, zkoušena podle normy DIN EN 62444. Třída ochrany IP68. Lze použít od –20 °C do +65 °C. Včetně pojist | ks | 68.3704 | 68.3704 | 21,00 |  |  | 4012195860969 | 2022770 | OBO BETTERMANN s. r. o. | 0
MIVV0196 | Svítidlo SLIM BLACK 240x240mm 25W/3000K MIVVY |  |  | ks | 1514.3801 | 1514.3801 | 21,00 |  |  | 8595210344041 | SLM24243KB | mivvy a.s. | 8.5
AGR00358 | Vývodka M32 Progress AG-F1060.32 Agro |  |  | ks | 346.6012 | 346.6012 | 21,00 |  |  | 7611614272900 | AG-F1060.32 | AGRO - PRO ROZDĚLENÍ CENÍKŮ | 0
_FAI0398 | STYKAC SIEMENS/15 3RH2122-2LB40-1LA0 2NO+2NC 24VDC |  |  | ks | 1299.7721 | 1299.7721 | 21,00 |  |  |  | 3RH2122-2LB40-1LA0 | Siemens, s.r.o. | 0
_KHS0921 | _Skříň NSYPLA12124 THALASSA |  | Thalassa PLA floor standing polyester enclosure. 1250x 1250x 420 mm. Sealed top and bottom part, assembled with side parts. 4 points lock, 5 mm double-bar insert. 2 doors. Right and left 120° opening. Accessible front and rear. Polyester reinforced with fibreglass. Grey RAL 7035. IP65, IK10, NEMA (1 | ks | 35058.9202 | 35058.9202 | 21,00 |  |  |  | NSYPLA12124G | Schneider Electric CZ, s.r.o. | 0
_KHS0922 | _Dveře NSYPAPLA125G vnitřní pro PLA |  | Thalasa PLA internal door for enclosure. H is 1250 x W is500 mm. Multi-purpose. Mounting on front side. Internal plain door. 2 locks with 5 mm double bar insert system. Left opening side 110°. Aluminium. Grey RAL 7035. Door, fixing elements, M8 brass inserts incl. | ks | 6286.8864 | 6286.8864 | 21,00 |  |  |  | NSYPAPLA125G | Schneider Electric CZ, s.r.o. | 0
_KHS0923 | _Plech _NSYPMM1212 mont. plný |  | Thalassa PLA metallic mounting plate. For enclosure H is1250 x W is1250 mm. Step slides mounting location or on back inserts location (fixing by screw type M8). Plain mounting plate. 150 Kg permanent permissible load. Galvanised Steel. Grey RAL 7035. | ks | 7404.5025 | 7404.5025 | 21,00 |  |  |  | NSYPMM1212 | Schneider Electric CZ, s.r.o. | 0
_KHS0924 | _Dveře NSYPAPLA127G vnitřní pro PLA |  | Thalasa PLA internal door for enclosure. H is 1250 x W is750 mm. Multi-purpose. Mounting on front side. Internal plain door. 2 locks with 5 mm double bar insert system. Left opening side 110°. Aluminium. Grey RAL 7035. Door, fixing elements, M8 brass inserts incl. | ks | 8884.2124 | 8884.2124 | 21,00 |  |  |  | NSYPAPLA127G | Schneider Electric CZ, s.r.o. | 0
_KHS0925 | _Skříň NSYPLA1274G IP65 THALASSA |  | Thalassa PLA floor standing polyester enclosure. 1250 x 750 x 420 mm. Sealed top and bottom part, assembled with side parts. 4 points lock, 5 mm double-bar insert. 1 door. Accessible front and rear. Reversible 120° opening. Polyester reinforced with fibreglass. Grey RAL 7035. IP65, IK10, NEMA (1,2,1 | ks | 20795.0268 | 20795.0268 | 21,00 |  |  |  | NSYPLA1274G | Schneider Electric CZ, s.r.o. | 0
_KHS0928 | _Skříň NSYPLM64G (S59327) 645x435x250 IP66 plné dveře |  | 7035 Thalassa PLM. Vestavěná stříška, jeden kus odlitek s výřezy vzadu. Bez montážní desky. 2 zámky (3 mm zámek "motýlek"). Přístup zepředu. polyester s vyztuženým skleněným vláknem. Šedá RAL 7035. IP66, IK10, NEMA (13,4X) 960°C. | ks | 4103.2186 | 4103.2186 | 21,00 |  |  |  | NSYPLM64G | Schneider Electric CZ, s.r.o. | 0
_KHS0929 | _Zámek pro Thalassa kod 1242E S51259 |  |  | ks | 198.1451 | 198.1451 | 21,00 |  |  |  | NSYTHL1242EPLM | Schneider Electric CZ, s.r.o. | 0
DKU01204 | Rozvodnice ROP 1653 roztrojka 16A 5P |  |  | ks | 893.4785 | 893.4785 | 21,00 | https://www.biesse.cz/ostatni-zbozi_c426902569353229/rozvodnice-rop-1653-roztrojka-16a-5p_p165123.ht |  |  | ROP 1653 | SEZ - CZ s.r.o. | 0 | Ostatní zboží
DKU01217 | Rozvodnice ROP 3253 roztrojka 32A 5P |  |  | ks | 1141.3564 | 1141.3564 | 21,00 | https://www.biesse.cz/ostatni-zbozi_c426902569353229/rozvodnice-rop-3253-roztrojka-32a-5p_p165124.ht |  |  | ROP 3253 | SEZ - CZ s.r.o. | 0 | Ostatní zboží
JAB01359@DOPRODEJ | Zásuvka 463BS6W 5x63A/400V IP67/69 vestavná |  | Přívodka nástěnná, 5p., 63 A, IP67, 6 h, šedá-červená, 463BS6W | ks | 989.8689 | 989.8689 | 21,00 | https://www.biesse.cz/ostatni-zbozi_c426902569353229/zasuvka-463bs6w-5x63a-400v-ip67-69-vestavna_p16 | https://eshop.biesse.cz/Pictures/biesse/19/2000000326/165125-165125(2).png | 7392696673624 | 2CMA167362R1000 | ABB s.r.o. | 0 | Ostatní zboží
ABGA1003 | Stykač mini B6-30-10-F 380-415V40-450HZ |  |  | ks | 551.25 | 551.25 | 21,00 | https://www.biesse.cz/ostatni-zbozi_c426902569353229/stykac-mini-b6-30-10-f-380-415v40-450hz_p165141 | https://eshop.biesse.cz/Pictures/biesse/19/2000000326/165141-165141(2).jpg | 4013614156557 | GJL1211003R8105 | ABB s.r.o. | 0 | Ostatní zboží
WEI00416 | Ochrana přepětí VSSC4 TAZ 48VAC/DC |  | Toto zařízení je přepěťová ochrana pro oblast systémů měření a regulace (IC) a je vhodné pro ochranu měřicích, kontrolních a regulačních obvodů (MCR). Portfolio nabízí malou a kompaktní konstrukci pro ochranu až dvou binárních nebo čtyř analogových signálů jedním zařízením. Aplikace se instaluje na | ks | 221.6166 | 221.6166 | 21,00 | https://www.biesse.cz/ostatni-zbozi_c426902569353229/ochrana-prepeti-vssc4-taz-48vac-dc_p165142.html | https://eshop.biesse.cz/Pictures/biesse/19/2000000326/165142-165142(2).jpg | 4032248829507 | 1064090000 | Weidmüller, s.r.o. | 0 | Ostatní zboží
SA100091 | Skříň S3X 304L, 400x400x200 |  | Spacial S3X nerez 304L, povrch Scotch Brite®, V400xŠ400xH200mm.. řada: Spacial - označení výrobku: Spacial S3X - použití zařízení: víceúčelové - typ produktu nebo součásti: kompaktní rozvodnice - jmenovitá výška rozvaděče: 400 mm - jmenovitá šířka rozvaděče: 400 mm - jmenovitá hloubka rozvaděče: 200 | ks | 9620.6494 | 9620.6494 | 21,00 | https://www.biesse.cz/skrine-a-rozvodnice_c381775347976028/rozvodnice-modulove_c382106060456269/rozv | https://eshop.biesse.cz/Pictures/BIESSE/19/2000000326/165147_165147.JPG | 3606480155147 | NSYS3X4420 | Schneider Electric CZ, s.r.o. | 0 | Skříně a rozvodnice | Rozvodnice modulové | Rozvodnice na omítku | Rozvodnice na omítku do IP40
SA100093 | Střecha S3X 304L, střecha 400x200 |  | Nerezová střecha 304L, povrch Scotch Brite®. pro rozv. S3X Š400xH200mm. řada: Spacial - příslušenství / náhradní díly: příslušenství pro rozvodnici - typ produktu nebo součásti: stříška - použití zařízení: víceúčelové - montážní poloha: na horní část rozvaděče - sestava zařízení: 1 x stříška, upevňo | ks | 6080.4172 | 6080.4172 | 21,00 | https://www.biesse.cz/skrine-a-rozvodnice_c381775347976028/rozvodnice-modulove_c382106060456269/rozv | https://eshop.biesse.cz/Pictures/BIESSE/19/2000000326/165148_165148.JPG | 3606480156229 | NSYTX4020 | Schneider Electric CZ, s.r.o. | 0 | Skříně a rozvodnice | Rozvodnice modulové | Rozvodnice na omítku | Rozvodnice na omítku do IP40
OST14295 | Redukce Pg21/Pg13,5 LAPP |  |  | ks | 40.4184 | 40.4184 | 21,00 | https://www.biesse.cz/vyprodej_c533469297902886/redukce-pg21-pg13-5-lapp_p165150.html |  |  | 51134470 | Gebruder Eberhard GmbH | 0 | Výprodej
SEZ00857 | Rozvodnice ROP 1653-3VZ 3x230V |  | ROP 1653-3xVZ - Zásuvková rozvodnica | ks | 876.7071 | 876.7071 | 21,00 | https://www.biesse.cz/skrine-a-rozvodnice_c381775347976028/zasuvkove-rozvadece_c382106060456271/rozv | https://eshop.biesse.cz/Pictures/BIESSE/19/2000000326/165151_165151.PNG | 8584128111357 | ROP 1653-3VZ | SEZ - CZ s.r.o. | 0 | Skříně a rozvodnice | Zásuvkové rozváděče
EMN00458 | Ventilátor 100MAV žaluz. + tahový spínač |  | Ventilátor VENTS 100 MAV - s automatickou žaluzií, tahový vypínač, nástěná montáž, 34dB, IP24, bílý, 98m3/h. Domovní axiální ventilátor Vents MA je určen k odsávání vzduchu z menších bytových a nebytových prostor jako jsou koupelny, toalety, kuchyně, prodejny, kanceláře a podobně. Vzhledem ke svým | ks | 642.6626 | 642.6626 | 21,00 |  | https://eshop.biesse.cz/Pictures/biesse/19/2000000326/165152-165152(2).jpg | 4823016209153 | 1009015 | ELEMAN spol. s r.o. | 0
JAB10850 | Kryt 5530H-C67107 63 centr. vysávání onyx/kouřová černá Levit M |  | Zásuvka centrálního vysávání, se základnou, onyx/kouřová černá | ks | 740.9974 | 740.9974 | 21,00 | https://www.biesse.cz/vypinace-a-zasuvky_c549523885654092/abb_c549523885654093/levit-levit-m_c549523 | https://eshop.biesse.cz/Pictures/biesse/19/2000000326/165155-165155(2).jpg | 8592624086642 | 5530H-C67107 63 | ABB s.r.o. | 0 | Vypínače a zásuvky | ABB | Levit, Levit M | ostatní prvky Levit
DKU01218 | Přívodka IRG 3253 úhlová IP67, 32A, 5-pól |  | IRG 3253 -Vstavitelna privodka | ks | 334.3307 | 334.3307 | 21,00 | https://www.biesse.cz/prumyslove-zasuvky-a-vidlice_c378034431459335/zasuvky-prumyslove_c382106060456 | https://eshop.biesse.cz/Pictures/BIESSE/19/2000000326/165156_165156.PNG | 8585007317044 | IRG 3253 | SEZ - CZ s.r.o. | 0 | Průmyslové zásuvky a vidlice | Zásuvky průmyslové
_ISF0727 | _Jistič 0,5Z/1 iC60L 15kA |  | This Acti9 iC60L is a low voltage miniature circuit breaker (MCB). It has 1P with 1 protected pole, rated current 0.5A and Z tripping curve. The rated short circuit breaking capacity goes up to 100kA at 220VAC to 240VAC conforming to EN/IEC 60947-2 standard and 15000A at 230VAC conforming to EN/IEC | ks | 1586.043 | 1586.043 | 21,00 |  |  |  | A9F92170 | Schneider Electric CZ, s.r.o. | 0
MOCI0060 | Skříň BP-U-3S-MES-800/15-ST POD omítku, IP30, šedá, ŠxV=800x1560, 9 řad |  |  | ks | 14704.392 | 14704.392 | 21,00 |  |  | 4015081398218 | 143149 | Eaton Elektrotechnika s.r.o. | 0
ETI00023@DOPRODEJ | Jistič 20B/3 10kA ETIMAT P10 3p B20 ETI (272030101) |  | Miniature circuit breaker, ETIMAT P10 3p B20, Rated current (A) 20, Function MCB, Number of poles 3, Rated voltage (V) 400, Rated Frequency (Hz) 50/60, Rated impulse withstand voltage Uimp (kV) 6, Short circuit capacity (kA) 10, Standards IEC/EN 60898-1, IEC 60947-2, Terminals (mm²) 1-25, Tripping c | ks | 213.225 | 213.225 | 21,00 | https://www.biesse.cz/modulove-a-paticove-pristroje_c374924875137026/jistice-modulove-do-125a_c38037 | https://eshop.biesse.cz/Pictures/biesse/19/2000000326/165168-165168(2).jpg | 3838895651871 | 272030101 | ETI ELEKTROELEMENT , d.o.o. | 0 | Modulové a paticové přístroje | Jističe modulové do 125A
ETI00035 | Chránič 10B/1N/0,03 AC KZS-2M 10kA |  | RCBO, KZS-2M AC B10/0.03, Current type AC, Rated current (A) 10, Rated residual current (A) 0,03, Number of poles 1+N, Rated voltage (V) 240, Rated conditional short-circuit current Inc (kA) 10, Rated Frequency (Hz) 50/60 Hz, Rated residual operating current IΔn (A) 0.03, Short circuit capacity (kA) | ks | 555.6689 | 555.6689 | 21,00 | https://www.biesse.cz/modulove-a-paticove-pristroje_c374924875137026/proudove-chranice_c380723080988 | https://eshop.biesse.cz/Pictures/biesse/19/2000000326/165180-165180(2).jpg | 3838895400813 | 002173102 | ETI ELEKTROELEMENT , d.o.o. | 0.23 | Modulové a paticové přístroje | Proudové chrániče
ETI00036 | Chránič 16B/1N/0,03 AC KZS-2M 10kA |  | RCBO, KZS-2M AC B16/0.03, Current type AC, Rated current (A) 16, Rated residual current (A) 0,03, Number of poles 1+N, Rated voltage (V) 240, Rated conditional short-circuit current Inc (kA) 10, Rated Frequency (Hz) 50/60 Hz, Rated residual operating current IΔn (A) 0.03, Short circuit capacity (kA) | ks | 415.6301 | 415.6301 | 21,00 | https://www.biesse.cz/modulove-a-paticove-pristroje_c374924875137026/proudove-chranice_c380723080988 | https://eshop.biesse.cz/Pictures/biesse/19/2000000326/165181-165181(2).jpg | 3838895400851 | 002173104 | ETI ELEKTROELEMENT , d.o.o. | 0 | Modulové a paticové přístroje | Proudové chrániče
ETI00037 | Chránič 20B/1N/0,03 AC KZS-2M 10kA |  | RCBO, KZS-2M AC B20/0.03, Current type AC, Rated current (A) 20, Rated residual current (A) 0,03, Number of poles 1+N, Rated voltage (V) 240, Rated conditional short-circuit current Inc (kA) 10, Rated Frequency (Hz) 50/60 Hz, Rated residual operating current IΔn (A) 0.03, Short circuit capacity (kA) | ks | 424.5225 | 424.5225 | 21,00 | https://www.biesse.cz/modulove-a-paticove-pristroje_c374924875137026/proudove-chranice_c380723080988 | https://eshop.biesse.cz/Pictures/biesse/19/2000000326/165182-165182(2).jpg | 3838895400875 | 002173105 | ETI ELEKTROELEMENT , d.o.o. | 0 | Modulové a paticové přístroje | Proudové chrániče
ETI00038 | Chránič 25/2/0,03 AC EFI-P2 10kA |  | RCCB, EFI-P2 AC 25/0.03, Current type AC, Rated current (A) 25, Rated residual current (A) 0,03, Depth (mm) 68, IP rating IP20, Mounting DIN rail, Number of poles 1+N, Rated voltage (V) 240, Rated conditional short-circuit current Inc (kA) 10, Rated Frequency (Hz) 50/60, Rated residual operating cur | ks | 490 | 490 | 21,00 | https://www.biesse.cz/modulove-a-paticove-pristroje_c374924875137026/proudove-chranice_c380723080988 | https://eshop.biesse.cz/Pictures/biesse/19/2000000326/165183-165183(2).jpg | 3838895864615 | 002061211 | ETI ELEKTROELEMENT , d.o.o. | 0.17 | Modulové a paticové přístroje | Proudové chrániče
ETI00039 | Chránič 25/4/0,03 AC EFI-P4 10kA |  | RCCB, EFI-P4 AC 25/0.03, Current type AC, Rated current (A) 25, Rated residual current (A) 0,03, Depth (mm) 68, IP rating IP20, Mounting DIN rail, Number of poles 3+N, Rated voltage (V) 415, Rated conditional short-circuit current Inc (kA) 10, Rated Frequency (Hz) 50/60, Rated residual operating cur | ks | 610 | 610 | 21,00 | https://www.biesse.cz/modulove-a-paticove-pristroje_c374924875137026/proudove-chranice_c380723080988 | https://eshop.biesse.cz/Pictures/biesse/19/2000000326/165184-165184(2).jpg | 3838895128793 | 002061611 | ETI ELEKTROELEMENT , d.o.o. | 0.28 | Modulové a paticové přístroje | Proudové chrániče
ETI00040 | Chránič 40/4/0,03 AC EFI-P4 10kA |  | RCCB, EFI-P4 AC 40/0.03, Current type AC, Rated current (A) 40, Rated residual current (A) 0,03, Depth (mm) 68, IP rating IP20, Mounting DIN rail, Number of poles 3+N, Rated voltage (V) 415, Rated conditional short-circuit current Inc (kA) 10, Rated Frequency (Hz) 50/60, Rated residual operating cur | ks | 670 | 670 | 21,00 | https://www.biesse.cz/modulove-a-paticove-pristroje_c374924875137026/proudove-chranice_c380723080988 | https://eshop.biesse.cz/Pictures/biesse/19/2000000326/165185-165185(2).jpg | 3838895128809 | 002061612 | ETI ELEKTROELEMENT , d.o.o. | 0.29 | Modulové a paticové přístroje | Proudové chrániče
ETI00041 | Chránič 63/4/0,03 AC EFI-P4 10kA |  | RCCB, EFI-P4 AC 63/0.03, Current type AC, Rated current (A) 63, Rated residual current (A) 0,03, Depth (mm) 68, IP rating IP20, Mounting DIN rail, Number of poles 3+N, Rated voltage (V) 415, Rated conditional short-circuit current Inc (kA) 10, Rated Frequency (Hz) 50/60, Rated residual operating cur | ks | 857.1001 | 857.1001 | 21,00 | https://www.biesse.cz/modulove-a-paticove-pristroje_c374924875137026/proudove-chranice_c380723080988 | https://eshop.biesse.cz/Pictures/biesse/19/2000000326/165186-165186(2).jpg | 3838895128816 | 002061613 | ETI ELEKTROELEMENT , d.o.o. | 0.29 | Modulové a paticové přístroje | Proudové chrániče
ETI00042 | Spínač 25/1 SV125 Eti |  | Build-in switch, SV 125 1p 25A, Function Build-in switch, Rated current (A) 25 | ks | 76 | 76 | 21,00 | https://www.biesse.cz/modulove-a-paticove-pristroje_c374924875137026/spinace-modulove_c3803794836029 | https://eshop.biesse.cz/Pictures/biesse/19/2000000326/165187-165187(2).jpg | 3838895321231 | 002423122 | ETI ELEKTROELEMENT , d.o.o. | 0 | Modulové a paticové přístroje | Spínače modulové
ETI00043 | Spínač 40/1 SV140 Eti |  | Build-in switch, SV 140 1p 40A, Function Build-in switch, Rated current (A) 40 | ks | 102 | 102 | 21,00 | https://www.biesse.cz/modulove-a-paticove-pristroje_c374924875137026/spinace-modulove_c3803794836029 | https://eshop.biesse.cz/Pictures/biesse/19/2000000326/165188-165188(2).jpg | 3838895321255 | 002423123 | ETI ELEKTROELEMENT , d.o.o. | 0 | Modulové a paticové přístroje | Spínače modulové
ETI00044 | Spínač 25/3 SV325 Eti |  | Build-in switch, SV 325 3p 25A, Function Build-in switch, Rated current (A) 25 | ks | 194.6986 | 194.6986 | 21,00 | https://www.biesse.cz/modulove-a-paticove-pristroje_c374924875137026/spinace-modulove_c3803794836029 | https://eshop.biesse.cz/Pictures/biesse/19/2000000326/165189-165189(2).jpg | 3838895321385 | 002423322 | ETI ELEKTROELEMENT , d.o.o. | 0.31 | Modulové a paticové přístroje | Spínače modulové
ETI00045 | Spínač 40/3 SV340 Eti |  | Build-in switch, SV 340 3p 40A, Function Build-in switch, Rated current (A) 40 | ks | 238.0144 | 238.0144 | 21,00 | https://www.biesse.cz/modulove-a-paticove-pristroje_c374924875137026/spinace-modulove_c3803794836029 | https://eshop.biesse.cz/Pictures/biesse/19/2000000326/165190-165190(2).jpg | 3838895321415 | 002423323 | ETI ELEKTROELEMENT , d.o.o. | 0.32 | Modulové a paticové přístroje | Spínače modulové
ETI00046 | Spínač 63/3 SV363 Eti |  | Build-in switch, SV 363 3p 63A, Function Build-in switch, Rated current (A) 63 | ks | 234.581 | 234.581 | 21,00 | https://www.biesse.cz/modulove-a-paticove-pristroje_c374924875137026/spinace-modulove_c3803794836029 | https://eshop.biesse.cz/Pictures/biesse/19/2000000326/165191-165191(2).jpg | 3838895411543 | 002423314 | ETI ELEKTROELEMENT , d.o.o. | 0 | Modulové a paticové přístroje | Spínače modulové
ETI00047 | Stykač R20-20 230V 2pól Eti |  | Modular contactor, R 20-20 230V, Catalogue Group Type R, Category AC, Function Modular contactor, Number of NC contacts 0, Size 2p, 1-module, Type AC, Number of NO contacts 2, Rated AC control circuit voltage Uc (V) 230, Rated Frequency (Hz) 50/60, Rated operational current Ie AC-1/AC-7 (A) 20, Rate | ks | 334.5377 | 334.5377 | 21,00 | https://www.biesse.cz/modulove-a-paticove-pristroje_c374924875137026/stykace-a-rele_c381775347976654 | https://eshop.biesse.cz/Pictures/biesse/19/2000000326/165192-165192(2).jpg | 3838895141037 | 002461210 | ETI ELEKTROELEMENT , d.o.o. | 0.13 | Modulové a paticové přístroje | Stykače a relé | Stykače a relé modulová
ETI00048 | Stykač R20-11 230V 2pól Eti |  | Modular contactor, R 20-11 230V, Catalogue Group Type R, Category AC, Function Modular contactor, Number of NC contacts 1, Size 2p, 1-module, Type AC, Number of NO contacts 1, Rated AC control circuit voltage Uc (V) 230V, Rated Frequency (Hz) 50/60, Rated operational current Ie AC-1/AC-7 (A) 20, Rat | ks | 357.6018 | 357.6018 | 21,00 | https://www.biesse.cz/modulove-a-paticove-pristroje_c374924875137026/stykace-a-rele_c381775347976654 | https://eshop.biesse.cz/Pictures/biesse/19/2000000326/165193-165193(2).jpg | 3838895141051 | 002461220 | ETI ELEKTROELEMENT , d.o.o. | 0.14 | Modulové a paticové přístroje | Stykače a relé | Stykače a relé modulová
ETI00049 | Stykač R25-40 230V 4pól Eti |  | Modular contactor, R 25-40 230V, Catalogue Group Type R, Category AC, Function Modular contactor, Number of NC contacts 0, Size 4p, 2-modules, Type AC, Number of NO contacts 4, Rated AC control circuit voltage Uc (V) 230V, Rated Frequency (Hz) 50/60, Rated operational current Ie AC-1/AC-7 (A) 25, Ra | ks | 355.4115 | 355.4115 | 21,00 | https://www.biesse.cz/modulove-a-paticove-pristroje_c374924875137026/stykace-a-rele_c381775347976654 | https://eshop.biesse.cz/Pictures/biesse/19/2000000326/165194-165194(2).jpg | 3838895141099 | 002462310 | ETI ELEKTROELEMENT , d.o.o. | 0.24 | Modulové a paticové přístroje | Stykače a relé | Stykače a relé modulová
ETI00050 | Stykač R25-31 230V 4pól Eti |  | Modular contactor, R 25-31 230V, Catalogue Group Type R, Category AC, Function Modular contactor, Number of NC contacts 1, Size 4p, 2-modules, Type AC, Number of NO contacts 3, Rated AC control circuit voltage Uc (V) 230V, Rated Frequency (Hz) 50/60, Rated operational current Ie AC-1/AC-7 (A) 25, Ra | ks | 389.2867 | 389.2867 | 21,00 | https://www.biesse.cz/modulove-a-paticove-pristroje_c374924875137026/stykace-a-rele_c381775347976654 | https://eshop.biesse.cz/Pictures/biesse/19/2000000326/165195-165195(2).jpg | 3838895141112 | 002462320 | ETI ELEKTROELEMENT , d.o.o. | 0.24 | Modulové a paticové přístroje | Stykače a relé | Stykače a relé modulová
ETI00051 | Stykač R40-40 230V 4pól Eti |  | Modular contactor, R 40-40 230V, Catalogue Group Type R, Category AC, Function Modular contactor, Number of NC contacts 0, Size 4p, 3-modules, Type AC, Number of NO contacts 4, Rated AC control circuit voltage Uc (V) 230V, Rated Frequency (Hz) 50/60, Rated operational current Ie AC-1/AC-7 (A) 40, Ra | ks | 1367.1798 | 1367.1798 | 21,00 | https://www.biesse.cz/modulove-a-paticove-pristroje_c374924875137026/stykace-a-rele_c381775347976654 | https://eshop.biesse.cz/Pictures/biesse/19/2000000326/165196-165196(2).jpg | 5904722903531 | 002463410 | ETI ELEKTROELEMENT , d.o.o. | 0 | Modulové a paticové přístroje | Stykače a relé | Stykače a relé modulová
ETI00052 | Stykač R20-10-R 230V 1pól AC ON-OFF-AUTO Eti |  | Modular contactor, R 20-10-R-230V AC, Catalogue Group Type R?R, Category AC, Function Modular contactor, Number of NC contacts 0, Size 1p, ON-OFF-AUTO, 1-module, Type AC, Number of NO contacts 1, Rated AC control circuit voltage Uc (V) 230V, Rated Frequency (Hz) 50/60, Rated operational current Ie A | ks | 357 | 357 | 21,00 | https://www.biesse.cz/modulove-a-paticove-pristroje_c374924875137026/stykace-a-rele_c381775347976654 | https://eshop.biesse.cz/Pictures/biesse/19/2000000326/165197-165197(2).jpg | 3838895540236 | 002464032 | ETI ELEKTROELEMENT , d.o.o. | 0.143 | Modulové a paticové přístroje | Stykače a relé | Stykače a relé modulová
ETI00053 | Stykač R20-20-R 230V 2pól AC Eti |  | Modular contactor, R 20-20-R-230V AC, Catalogue Group Type R?R, Category AC, Function Modular contactor, Number of NC contacts 0, Size 2p, ON-OFF-AUTO, 1-module, Type AC, Number of NO contacts 2, Rated AC control circuit voltage Uc (V) 230V, Rated Frequency (Hz) 50/60, Rated operational current Ie A | ks | 525.5171 | 525.5171 | 21,00 |  | https://eshop.biesse.cz/Pictures/biesse/19/2000000326/165198-165198(2).jpg | 3838895540397 | 002464040 | ETI ELEKTROELEMENT , d.o.o. | 0
ETI00054 | Stykač R20-11-R 230V 2pól AC Eti |  | Modular contactor, R 20-11-R-230V AC, Catalogue Group Type R?R, Category AC/DC, Function Modular contactor, Number of NC contacts 1, Size 2p, ON-OFF-AUTO, 1-module, Type AC/DC, Number of NO contacts 1, Rated AC control circuit voltage Uc (V) 230V, Rated Frequency (Hz) 50/60, Rated operational curren | ks | 525.5171 | 525.5171 | 21,00 |  | https://eshop.biesse.cz/Pictures/biesse/19/2000000326/165199-165199(2).jpg | 3838895540472 | 002464044 | ETI ELEKTROELEMENT , d.o.o. | 0
ETI00055 | Stykač R25-40-R 230V 4pól AC Eti |  | Modular contactor, R 25-40-R-230V AC, Catalogue Group Type R?R, Category AC/DC, Function Modular contactor, Number of NC contacts 0, Size 4p, ON-OFF-AUTO, 2-modules, Type AC/DC, Number of NO contacts 4, Rated AC control circuit voltage Uc (V) 230V, Rated Frequency (Hz) 50/60, Rated operational curre | ks | 577.2774 | 577.2774 | 21,00 |  | https://eshop.biesse.cz/Pictures/biesse/19/2000000326/165200-165200(2).jpg | 3838895540632 | 002464052 | ETI ELEKTROELEMENT , d.o.o. | 0
ETI00056 | Stykač R25-31-R 230V 4pól AC Eti |  | Modular contactor, R 25-31-R-230V AC, Catalogue Group Type R?R, Category AC/DC, Function Modular contactor, Number of NC contacts 1, Size 4p, ON-OFF-AUTO, 2-modules, Type AC/DC, Number of NO contacts 3, Rated AC control circuit voltage Uc (V) 230V, Rated Frequency (Hz) 50/60, Rated operational curre | ks | 577.2774 | 577.2774 | 21,00 |  | https://eshop.biesse.cz/Pictures/biesse/19/2000000326/165201-165201(2).jpg | 3838895540717 | 002464056 | ETI ELEKTROELEMENT , d.o.o. | 0
ETI00057 | Stykač R25-22-R 230V 4pól AC Eti |  | Modular contactor, R 25-22-R-230V AC, Catalogue Group Type R?R, Category AC/DC, Function Modular contactor, Number of NC contacts 2, Size 4p, ON-OFF-AUTO, 2-modules, Type AC/DC, Number of NO contacts 2, Rated AC control circuit voltage Uc (V) 230V, Rated Frequency (Hz) 50/60, Rated operational curre | ks | 577.2774 | 577.2774 | 21,00 |  | https://eshop.biesse.cz/Pictures/biesse/19/2000000326/165202-165202(2).jpg | 3838895540793 | 002464060 | ETI ELEKTROELEMENT , d.o.o. | 0
ETI00058 | Svodič ETITEC V T12 280/12,5 4+0 Eti |  | Surge arrester, ETITEC V T12 280/12,5 4+0, Catalogue Group ETITEC V, In 8/20 (kA) 20, Number of poles 4, Applied technology MOV, Built-in depth (mm) 68, Function SPD, Iimp(10/350) impulse current (kA) 12,5, Max. discharge current Imax, 8/20 (kA) 50, Leakage current yes, Network system TNS, Number of | ks | 3391.9637 | 3391.9637 | 21,00 | https://www.biesse.cz/modulove-a-paticove-pristroje_c374924875137026/svodice-prepeti_c38072308098915 | https://eshop.biesse.cz/Pictures/biesse/19/2000000326/165203-165203(2).jpg | 3838895828037 | 002442907 | ETI ELEKTROELEMENT , d.o.o. | 0.52 | Modulové a paticové přístroje | Svodiče přepětí
ETI00059 | Svodič ETITEC V T2 255/20 4+0 Eti |  | Surge arrester, ETITEC V T2 255/20 4+0, Catalogue Group ETITEC V, In 8/20 (kA) 20, Number of poles 4, Applied technology MOV, Built-in depth (mm) 68, Function SPD, Max. discharge current Imax, 8/20 (kA) 40, Leakage current yes, Network system TN-S, Number of modules 4, Remote signalisation no, Type | ks | 1186.0168 | 1186.0168 | 21,00 |  | https://eshop.biesse.cz/Pictures/biesse/19/2000000326/165204-165204(2).jpg | 3838895829027 | 002442956 | ETI ELEKTROELEMENT , d.o.o. | 0.44
ITA00834 | _WG221-412 CONNECTORE 2C 4MMQ TRANSPARENTE |  |  | ks | 5.3332 | 5.3332 | 21,00 |  |  |  | WG221-412 | BI ESSE S.P.A. | 0
ITA00835 | _WG221-413 CONNECTORE 3C 4MMQ TRANSPARENTE |  |  | ks | 6.4787 | 6.4787 | 21,00 |  |  |  | WG221-413 | BI ESSE S.P.A. | 0
ITA00836 | _WG221-415 CONNECTORE 5C 4MMQ TRANSPARENTE |  |  | ks | 10.258 | 10.258 | 21,00 |  |  |  | WG221-415 | BI ESSE S.P.A. | 0
LOV00147 | Spínač GX1610P25 O-I, 16A,3P v krytu |  |  | ks | 669.4145 | 669.4145 | 21,00 |  |  | 8013975100417 | GX1610P25 | LOVATO Electric s.r.o. | 0
STR00126 | Deska 4FK 204 10 montážní GARANT nad omítku |  | Montážní deska GARANT 1M nad omítku | ks | 1275.3 | 1275.3 | 21,00 |  | https://eshop.biesse.cz/Pictures/biesse/19/2000000326/165219-165219(2).jpg | 8585001564031 | 4FK 204 10 | METRODIS s.r.o. | 0
STR00127 | Modul 4FN 232 01 vrátného GARANT 1tl. 2-BUS |  | Modul vrátného 1tl. GARANT (2-BUS) | ks | 3627 | 3627 | 21,00 |  | https://eshop.biesse.cz/Pictures/biesse/19/2000000326/165220-165220(2).jpg | 8585001563959 | 4FN 232 01 | METRODIS s.r.o. | 0
TRM01112 | Podpěra PV 15a Cu |  | podpěra vedení na hřebenáče | ks | 175.443 | 175.443 | 21,00 |  | https://eshop.biesse.cz/Pictures/biesse/19/2000000326/165227-165227(2).jpg | 8595614722155 | V790 | TREMIS s.r.o. | 0
HAG00210 | Skříň VE318L nástěnná 54 modulů |  | Rozvodnice nástěnná vector II, IP65, 3-řadá 54 mod. | ks | 4651.2 | 4651.2 | 21,00 |  | https://eshop.biesse.cz/Pictures/biesse/19/2000000326/165228-165228(2).tif | 3250616450103 | VE318L | Hager Electro s.r.o. | 0
OST14301 | Zkoušečka UNI-T UT18D |  |  | ks | 1441.23 | 1441.23 | 21,00 |  |  |  | 07750096 | TIPA,spol. s r.o. | 0.42
MG230023 | Modul 33703 |  | ECO Modbus COM modul, pro manuální ovládání, pevný NS630b..1600. označení přístroje: Eco Modbus COM - typ produktu nebo součásti: komunikační modul. | ks | 6755.8374 | 6755.8374 | 21,00 | https://www.biesse.cz/ostatni-zbozi_c426902569353229/modul-33703_p165244.html | https://eshop.biesse.cz/Pictures/BIESSE/19/2000000326/165244_165244.JPG | 3303430337034 | 33703 | Schneider Electric CZ, s.r.o. | 0 | Ostatní zboží
MG241017 | Modul LV454444 napájecí |  |  | ks | 5665.335 | 5665.335 | 21,00 | https://www.biesse.cz/ostatni-zbozi_c426902569353229/modul-lv454444-napajeci_p165246.html |  | 3606481190963 | LV454444 | Schneider Electric CZ, s.r.o. | 0 | Ostatní zboží
SE120416 | Jistič iC60N 1P 4A B export |  | This Acti9 iC60N is a low voltage miniature circuit breaker (MCB). It is a 1P circuit breaker with 1 protected pole, 4A rated current and B tripping curve. The rated short circuit breaking capacity goes up to 50kA at 220VAC to 240VAC conforming to EN/IEC 60947-2 standard and 6000A at 230VAC conformi | ks | 373.4554 | 373.4554 | 21,00 |  | https://eshop.biesse.cz/Pictures/BIESSE/19/2000000326/165247_165247.JPG | 3606480080074 | A9F73104 | Schneider Electric CZ, s.r.o. | 0
SE120417 | Jistič iC60N 1P 6A B export |  | This Acti9 iC60N is a low voltage miniature circuit breaker (MCB). It is a 1P circuit breaker with 1 protected pole, 6A rated current and B tripping curve. The rated short circuit breaking capacity goes up to 10kA at 220VAC to 240VAC conforming to EN/IEC 60947-2 standard and 6000A at 230VAC conformi | ks | 163.2569 | 163.2569 | 21,00 |  | https://eshop.biesse.cz/Pictures/BIESSE/19/2000000326/165248_165248.JPG | 3606480079009 | A9F73106 | Schneider Electric CZ, s.r.o. | 0
SE120418 | Jistič iC60N 1P 10A B export |  | This Acti9 iC60N is a low voltage miniature circuit breaker (MCB). It is a 1P circuit breaker with 1 protected pole, 10A rated current and B tripping curve. The rated short circuit breaking capacity goes up to 10kA at 220VAC to 240VAC conforming to EN/IEC 60947-2 standard and 6000A at 230VAC conform | ks | 141.6555 | 141.6555 | 21,00 |  | https://eshop.biesse.cz/Pictures/BIESSE/19/2000000326/165249_165249.JPG | 3606480079016 | A9F73110 | Schneider Electric CZ, s.r.o. | 0
SE120419 | Jistič iC60N 1P 16A B export |  | This Acti9 iC60N is a low voltage miniature circuit breaker (MCB). It is a 1P circuit breaker with 1 protected pole, 16A rated current and B tripping curve. The rated short circuit breaking capacity goes up to 10kA at 220VAC to 240VAC conforming to EN/IEC 60947-2 standard and 6000A at 230VAC conform | ks | 133.7627 | 133.7627 | 21,00 |  | https://eshop.biesse.cz/Pictures/BIESSE/19/2000000326/165250_165250.JPG | 3606480079023 | A9F73116 | Schneider Electric CZ, s.r.o. | 0
SE120420 | Jistič iC60N 3P 6A B export |  | This Acti9 iC60N is a low voltage miniature circuit breaker (MCB). It is a 3P circuit breaker with 3 protected poles, 6A rated current and B tripping curve. The rated short circuit breaking capacity goes up to 20kA at 220VAC to 240VAC conforming to EN/IEC 60947-2 standard and 6000A at 400VAC conform | ks | 553.7442 | 553.7442 | 21,00 |  | https://eshop.biesse.cz/Pictures/BIESSE/19/2000000326/165251_165251.JPG | 3606480079184 | A9F73306 | Schneider Electric CZ, s.r.o. | 0
SE120421 | Jistič iC60N 3P 20A B export |  | This Acti9 iC60N is a low voltage miniature circuit breaker (MCB). It is a 3P circuit breaker with 3 protected poles, 20A rated current and B tripping curve. The rated short circuit breaking capacity goes up to 20kA at 220VAC to 240VAC conforming to EN/IEC 60947-2 standard and 6000A at 400VAC confor | ks | 532.1428 | 532.1428 | 21,00 |  | https://eshop.biesse.cz/Pictures/BIESSE/19/2000000326/165252_165252.JPG | 3606480079214 | A9F73320 | Schneider Electric CZ, s.r.o. | 0
SE120422 | Jistič 25B/3 iC60N export |  | This Acti9 iC60N is a low voltage miniature circuit breaker (MCB). It is a 3P circuit breaker with 3 protected poles, 25A rated current and B tripping curve. The rated short circuit breaking capacity goes up to 20kA at 220VAC to 240VAC conforming to EN/IEC 60947-2 standard and 6000A at 400VAC confor | ks | 556.6521 | 556.6521 | 21,00 |  | https://eshop.biesse.cz/Pictures/BIESSE/19/2000000326/165253_165253.JPG | 3606480079221 | A9F73325 | Schneider Electric CZ, s.r.o. | 0
SE120423 | Jistič iC60N 3P 32A B export |  | This Acti9 iC60N is a low voltage miniature circuit breaker (MCB). It is a 3P circuit breaker with 3 protected poles, 32A rated current and B tripping curve. The rated short circuit breaking capacity goes up to 20kA at 220VAC to 240VAC conforming to EN/IEC 60947-2 standard and 6000A at 400VAC confor | ks | 702.4617 | 702.4617 | 21,00 |  | https://eshop.biesse.cz/Pictures/BIESSE/19/2000000326/165254_165254.JPG | 3606480079238 | A9F73332 | Schneider Electric CZ, s.r.o. | 0
SE120424 | Jistič iC60N 3P 6A C export |  | This Acti9 iC60N is a low voltage miniature circuit breaker (MCB). It is a 3P circuit breaker with 3 protected poles, 6A rated current and C tripping curve. The rated short circuit breaking capacity goes up to 20kA at 220VAC to 240VAC conforming to EN/IEC 60947-2 standard and 6000A at 400VAC conform | ks | 576.1764 | 576.1764 | 21,00 |  | https://eshop.biesse.cz/Pictures/BIESSE/19/2000000326/165255_165255.JPG | 3606480079634 | A9F74306 | Schneider Electric CZ, s.r.o. | 0
SE120425 | Jistič iC60N 3P 40A C export |  | This Acti9 iC60N is a low voltage miniature circuit breaker (MCB). It is a 3P circuit breaker with 3 protected poles, 40A rated current and C tripping curve. The rated short circuit breaking capacity goes up to 20kA at 220VAC to 240VAC conforming to EN/IEC 60947-2 standard and 6000A at 400VAC confor | ks | 799.2527 | 799.2527 | 21,00 |  | https://eshop.biesse.cz/Pictures/BIESSE/19/2000000326/165256_165256.JPG | 3606480079696 | A9F74340 | Schneider Electric CZ, s.r.o. | 0
MG110156 | Elektroměr A9MEM1520 |  | This PowerTag Energy M63 1P+Wire is a wireless communication energy sensor. It is dedicated to Acti9 and Multi9 1P Monoconnect devices rating less than or equal 63A. The neutral blue wire is to be connected to a neutral terminal block. It has to be associated with a concentror or a gateway to provid | ks | 3235.2287 | 3235.2287 | 21,00 | https://www.biesse.cz/ostatni-zbozi_c426902569353229/elektromer-a9mem1520_p165257.html | https://eshop.biesse.cz/Pictures/BIESSE/19/2000000326/165257_165257.JPG | 3606480909122 | A9MEM1520 | Schneider Electric CZ, s.r.o. | 0 | Ostatní zboží
JAB01360 | Termostat 3292H-A10101 70 titanová/kouř. černá Levit M |  | Termostat univerzální s otočným nastavením teploty (ovl. jednotka), titanová/kouř. černá | ks | 1506.5336 | 1506.5336 | 21,00 | https://www.biesse.cz/vypinace-a-zasuvky_c549523885654092/abb_c549523885654093/levit-levit-m_c549523 | https://eshop.biesse.cz/Pictures/biesse/19/2000000326/165258-165258(2).jpg | 8592624103493 | 3292H-A10101 70 | ABB s.r.o. | 0 | Vypínače a zásuvky | ABB | Levit, Levit M | termostaty Levit
JAB10851 | Termostat 3292H-A10301 70 titanová/kouř. černá Levit M |  | Termostat univerzální programovatelný (ovládací jednotka), titanová/kouř. černá | ks | 2599.6256 | 2599.6256 | 21,00 | https://www.biesse.cz/vypinace-a-zasuvky_c549523885654092/abb_c549523885654093/levit-levit-m_c549523 | https://eshop.biesse.cz/Pictures/biesse/19/2000000326/165259-165259(2).jpg | 8592624103523 | 3292H-A10301 70 | ABB s.r.o. | 0 | Vypínače a zásuvky | ABB | Levit, Levit M | termostaty Levit
TE140050 | Pojistka 6A DF2CN06 gG |  | This is a NFC fuse cartridge for TeSys GS switch-disconnector fuses devices. It is a gG fuse-link that protects against thermal overloads and magnetic over currents, used in standard applications. Its current rating is 6 A and the maximum rated voltage is 500 VAC. It is a cylindrical fuse (NFC type) | ks | 31.2236 | 31.2236 | 21,00 | https://www.biesse.cz/ostatni-zbozi_c426902569353229/pojistka-6a-df2cn06-gg_p165260.html | https://eshop.biesse.cz/Pictures/BIESSE/19/2000000326/165260_165260.JPG | 3389110502107 | DF2CN06 | Schneider Electric CZ, s.r.o. | 0 | Ostatní zboží
TE140051 | Pojistka 40A DF2EN40 gG |  | This is a NFC fuse cartridge for TeSys GS switch-disconnector fuses devices. It is a gG fuse-link that protects against thermal overloads and magnetic over currents, used in standard applications. Its current rating is 40 A and the maximum rated voltage is 500 VAC. It is a cylindrical fuse (NFC type | ks | 66.2337 | 66.2337 | 21,00 | https://www.biesse.cz/ostatni-zbozi_c426902569353229/pojistka-40a-df2en40-gg_p165261.html | https://eshop.biesse.cz/Pictures/BIESSE/19/2000000326/165261_165261.JPG | 3389110502602 | DF2EN40 | Schneider Electric CZ, s.r.o. | 0 | Ostatní zboží
TE140052 | Pojistka 50A DF2EN50 gG |  | This is a NFC fuse cartridge for TeSys GS switch-disconnector fuses devices. It is a gG fuse-link that protects against thermal overloads and magnetic over currents, used in standard applications. Its current rating is 50 A and the maximum rated voltage is 400 VAC. It is a cylindrical fuse (NFC type | ks | 67.0514 | 67.0514 | 21,00 | https://www.biesse.cz/ostatni-zbozi_c426902569353229/pojistka-50a-df2en50-gg_p165262.html | https://eshop.biesse.cz/Pictures/BIESSE/19/2000000326/165262_165262.JPG | 3389110540123 | DF2EN50 | Schneider Electric CZ, s.r.o. | 0 | Ostatní zboží
MG210143 | Kabel NSb LV434197 |  | This breaker ULP cord is an ULP wiring accessory that connects Compact NS or Masterpact NT/NW devices to ULP devices. ULP devices are FDM121 display, IFM and IFE communication modules, or I/O module. The ULP cord is equipped with one RJ45 connector for the connection to ULP devices. The ULP cord is | ks | 1020.4417 | 1020.4417 | 21,00 | https://www.biesse.cz/modulove-a-paticove-pristroje_c374924875137026/jistice-modulove-do-125a_c38037 | https://eshop.biesse.cz/Pictures/BIESSE/19/2000000326/165266_165266.JPG | 3606480397530 | LV434197 | Schneider Electric CZ, s.r.o. | 0 | Modulové a paticové přístroje | Jističe modulové do 125A
MG241018 | ISFL160 3P závěsná montáž na sběrnice 60 |  | FuPacT ISFL160 is a vertical 3 poles fuse switch disconnector. The fuse is a NH type and the device is switchable fixed front-connected. It is dedicated to secondary distribution circuits and to power control of industrial motors as an insulation device. The rated current is 160 A and the operationa | ks | 2326.7939 | 2326.7939 | 21,00 | https://www.biesse.cz/ostatni-zbozi_c426902569353229/isfl160-3p-zavesna-montaz-na-sbernice-60_p16526 | https://eshop.biesse.cz/Pictures/BIESSE/19/2000000326/165267_165267.JPG | 3606480341083 | LV480850 | Schneider Electric CZ, s.r.o. | 0 | Ostatní zboží
MG241019 | Kryt LV480868 |  | Boční kryt, 850mm, pro Fupact ISFL160 a 250 až 630. typ produktu nebo součásti: výřez ve dveřích - příslušenství / náhradní díly: instalační doplňky. | ks | 533.5865 | 533.5865 | 21,00 | https://www.biesse.cz/modulove-a-paticove-pristroje_c374924875137026/jistice-vykonove_c3803794836029 | https://eshop.biesse.cz/Pictures/BIESSE/19/2000000326/165268_165268.JPG | 3606480341267 | LV480868 | Schneider Electric CZ, s.r.o. | 0 | Modulové a paticové přístroje | Jističe výkonové | Jističe výkonové do 630A
ABB20724 | Elektroměr A44 111-100 (2CMA170533R1000) ABB |  | Digitální třífázový elektroměr určený pro nepřímé měření do 6 A (3x57,7/100-288/500 V), 1 tarifní (1Q- měření činné energie), třída přesnosti: 1 (certifikace MID), impulsní výstup, bez komunikace, řada Ocelová | ks | 9312.75 | 9312.75 | 21,00 | https://www.biesse.cz/modulove-a-paticove-pristroje_c374924875137026/elektromery_c708854287434000/el | https://eshop.biesse.cz/Pictures/biesse/19/2000000326/165269-165269(2).png | 7392696705332 | 2CMA170533R1000 | ABB s.r.o. | 0 | Modulové a paticové přístroje | Elektroměry
SEZ00858 | Sloupek RS-16-2-1653-2 Energo 2x1653-400V,2x230V IP44 SEZ |  |  | ks | 4418.6098 | 4418.6098 | 21,00 | https://www.biesse.cz/ostatni-zbozi_c426902569353229/sloupek-rs-16-2-1653-2-energo-2x1653-400v-2x230 |  | 8596089000301 | RS-16-2-1653-2 | SEZ - CZ s.r.o. | 0 | Ostatní zboží
MIVV0197 | Svítidlo LED KAPA GREY 176x176x40mm 16W/3000K |  |  | ks | 2034.9961 | 2034.9961 | 21,00 |  |  | 8595210348223 | KAP1717HEL16W3KG | mivvy a.s. | 8
WAG00325 | Relé + patice 858-324, 24VDC, kontakt 16A/250VAC |  | Reléový modul, Jmenovité vstupní napětí: 24 V DC, 2 přepínací kontakty, Mezní trvalý proud 12 A, S ručním ovládáním, Indikace stavu červená, Konstrukční šířka 31 mm, 1,50 mm² | ks | 524.1568 | 524.1568 | 21,00 |  | https://eshop.biesse.cz/Pictures/biesse/19/2000000326/165273-165273(2).jpg | 4055143567732 | 858-324 | WAGO-Elektro spol. s r.o. | 0
HLEC0348@ | T-kus HL TI25 šedá RAL7035, IP40 |  |  | ks | 24.8602 | 24.8602 | 21,00 |  |  | 8032636769343 | HL TI25 | HL system, s.r.o. | 0
HLEC0350 | T-kus HL TI20 šedá RAL7035, IP40 |  |  | ks | 20.0594 | 20.0594 | 21,00 |  |  | 8032636769336 | HL TI20 | HL system, s.r.o. | 0
ETI00060 | Svodič ETITEC V T12 280/12,5 3+0 Eti |  | Surge arrester, ETITEC V T12 280/12,5 3+0, Catalogue Group ETITEC V, In 8/20 (kA) 20, Number of poles 3, Applied technology MOV, Built-in depth (mm) 68, Function SPD, Iimp(10/350) impulse current (kA) 12,5, Max. discharge current Imax, 8/20 (kA) 50, Leakage current yes, Network system TNC, Number of | ks | 2616.2188 | 2616.2188 | 21,00 | https://www.biesse.cz/modulove-a-paticove-pristroje_c374924875137026/svodice-prepeti_c38072308098915 | https://eshop.biesse.cz/Pictures/biesse/19/2000000326/165280-165280(2).jpg | 3838895827993 | 002442905 | ETI ELEKTROELEMENT , d.o.o. | 0 | Modulové a paticové přístroje | Svodiče přepětí
ETI00061 | Relé RBS220-10-230V AC 1NO 20A impulzní Eti |  | Switch, RBS220-10-230V AC, Function Bistable Switch RBS, Number of NC contacts 0, Number of NO contacts 1, Rated Frequency (Hz) 50/60, Size 1p, 1-module, Rated operation current Ie at AC1 (A) 20, Voltage type AC, Supply voltage (V) 230 | ks | 280 | 280 | 21,00 |  | https://eshop.biesse.cz/Pictures/biesse/19/2000000326/165281-165281(2).jpg | 3838895639053 | 002464100 | ETI ELEKTROELEMENT , d.o.o. | 0
ETI00062 | Chránič 10B/1N/0,03 A KZS-1M 6kA |  | RCBO, KZS-1M 1p+N A B10/0.03 6kA, Current type A, Rated current (A) 10, Rated residual current (A) 0,03, Number of poles 1+N, Rated voltage (V) 230, Rated conditional short-circuit current Inc (kA) 6, Rated Frequency (Hz) 50 Hz, Rated residual operating current IΔn (A) 0.03, Short circuit capacity ( | ks | 537.6939 | 537.6939 | 21,00 | https://www.biesse.cz/modulove-a-paticove-pristroje_c374924875137026/proudove-chranice_c380723080988 | https://eshop.biesse.cz/Pictures/biesse/19/2000000326/165282-165282(2).jpg | 3838895548560 | 002175202 | ETI ELEKTROELEMENT , d.o.o. | 0.12 | Modulové a paticové přístroje | Proudové chrániče
ETI00063 | Chránič 16B/1N/0,03 A KZS-1M 6kA |  | RCBO, KZS-1M 1p+N A B16/0.03 6kA, Current type A, Rated current (A) 16, Rated residual current (A) 0,03, Number of poles 1+N, Rated voltage (V) 230, Rated conditional short-circuit current Inc (kA) 6, Rated Frequency (Hz) 50 Hz, Rated residual operating current IΔn (A) 0.03, Short circuit capacity ( | ks | 544.4657 | 544.4657 | 21,00 | https://www.biesse.cz/modulove-a-paticove-pristroje_c374924875137026/proudove-chranice_c380723080988 | https://eshop.biesse.cz/Pictures/biesse/19/2000000326/165283-165283(2).jpg | 3838895548669 | 002175204 | ETI ELEKTROELEMENT , d.o.o. | 0.12 | Modulové a paticové přístroje | Proudové chrániče
LET10452 | Jistič 63C/2 10kA LTN-UC-63C-2 OEZ (OEZ:41873) |  | In 63 A, Ue AC 230/400 V / DC 220/440 V, charakteristika C, 2pól, Icn 10 kA | ks | 1818.2304 | 1818.2304 | 21,00 | https://www.biesse.cz/modulove-a-paticove-pristroje_c374924875137026/jistice-modulove-do-125a_c38037 | https://eshop.biesse.cz/Pictures/biesse/19/2000000326/165284-165284(2).jpg | 8590125418733 | OEZ:41873 | OEZ s.r.o. | 0 | Modulové a paticové přístroje | Jističe modulové do 125A
WEI00418 | Zdroj PRO ECO 480W 48V 10A |  | Napájecí jednotka pro stejnosměrné napětí. | ks | 6806.7968 | 6806.7968 | 21,00 | https://www.biesse.cz/ostatni-zbozi_c426902569353229/zdroj-pro-eco-480w-48v-10a_p165287.html | https://eshop.biesse.cz/Pictures/biesse/19/2000000326/165287-165287(2).jpg | 4050118275490 | 1469610000 | Weidmüller, s.r.o. | 8.4 | Ostatní zboží
LG400357 | Kryt 755307 zásuvky, hliník Valena Allure |  | VALENA ALLURE KRYTKA ZÁSUVKA 2P+T HLINÍK | ks | 89.9248 | 89.9248 | 21,00 | https://www.biesse.cz/vypinace-a-zasuvky_c549523885654092/legrand_c549558245399359/valena-life_c5497 | https://eshop.biesse.cz/Pictures/biesse/19/2000000326/165291-165291(2).jpg | 3414970483799 | 755307 | LEGRAND s.r.o. | 0 | Vypínače a zásuvky | Legrand | Valena Life | kryty, záslepky Valena Allure
LG400358 | Kryt 755007 hliník Valena Allure |  | VALENA ALLURE KRYTKA UNIVERZÁLNÍ HLINÍK | ks | 89.9248 | 89.9248 | 21,00 | https://www.biesse.cz/vypinace-a-zasuvky_c549523885654092/legrand_c549558245399359/valena-life_c5497 | https://eshop.biesse.cz/Pictures/biesse/19/2000000326/165292-165292(2).jpg | 3414970481450 | 755007 | LEGRAND s.r.o. | 0 | Vypínače a zásuvky | Legrand | Valena Life | kryty, záslepky Valena Allure
LG400359 | Rámeček 754393 troj, hliník Valena Allure |  | VALENA ALLURE RÁMEČEK 3-NÁSOBNÝ HLINÍK | ks | 372.5456 | 372.5456 | 21,00 | https://www.biesse.cz/vypinace-a-zasuvky_c549523885654092/legrand_c549558245399359/valena-life_c5497 | https://eshop.biesse.cz/Pictures/biesse/19/2000000326/165293-165293(2).jpg | 3414970478405 | 754393 | LEGRAND s.r.o. | 0 | Vypínače a zásuvky | Legrand | Valena Life | rámečky Valena Allure
LG400360 | Kryt 755029 perleť Valena Allure |  | VALENA ALLURE KRYTKA SÉRIOVÉHO SPÍNAČE PERLEŤ | ks | 122.0408 | 122.0408 | 21,00 | https://www.biesse.cz/vypinace-a-zasuvky_c549523885654092/legrand_c549558245399359/valena-life_c5497 | https://eshop.biesse.cz/Pictures/biesse/19/2000000326/165294-165294(2).jpg | 3414970481733 | 755029 | LEGRAND s.r.o. | 0 | Vypínače a zásuvky | Legrand | Valena Life | kryty, záslepky Valena Allure
LG400361 | Kryt 755009 perleť Valena Allure |  | VALENA ALLURE KRYTKA UNIVERZÁLNÍ PERLEŤ | ks | 89.9248 | 89.9248 | 21,00 | https://www.biesse.cz/vypinace-a-zasuvky_c549523885654092/legrand_c549558245399359/valena-life_c5497 | https://eshop.biesse.cz/Pictures/biesse/19/2000000326/165295-165295(2).jpg | 3414970481511 | 755009 | LEGRAND s.r.o. | 0 | Vypínače a zásuvky | Legrand | Valena Life | kryty, záslepky Valena Allure
LG400362 | Kryt 755309 zásuvky, perleť Valena Allure |  | VALENA ALLURE KRYTKA ZÁSUVKA 2P+T PERLEŤ | ks | 110.112 | 110.112 | 21,00 | https://www.biesse.cz/vypinace-a-zasuvky_c549523885654092/legrand_c549558245399359/valena-life_c5497 | https://eshop.biesse.cz/Pictures/biesse/19/2000000326/165296-165296(2).jpg | 3414970483836 | 755309 | LEGRAND s.r.o. | 0 | Vypínače a zásuvky | Legrand | Valena Life | kryty, záslepky Valena Allure
LG400363 | Rámeček 754411 jedno, perleť Valena Allure |  | VALENA ALLURE RÁMEČEK 1-NÁSOBNÝ PERLEŤ | ks | 126.6288 | 126.6288 | 21,00 | https://www.biesse.cz/vypinace-a-zasuvky_c549523885654092/legrand_c549558245399359/valena-life_c5497 | https://eshop.biesse.cz/Pictures/biesse/19/2000000326/165297-165297(2).jpg | 3414970478610 | 754411 | LEGRAND s.r.o. | 0 | Vypínače a zásuvky | Legrand | Valena Life | rámečky Valena Allure
LG400364 | Rámeček 754412 dvoj, perleť Valena Allure |  | VALENA ALLURE RÁMEČEK 2-NÁSOBNÝ PERLEŤ | ks | 243.164 | 243.164 | 21,00 | https://www.biesse.cz/vypinace-a-zasuvky_c549523885654092/legrand_c549558245399359/valena-life_c5497 | https://eshop.biesse.cz/Pictures/biesse/19/2000000326/165298-165298(2).jpg | 3414970478641 | 754412 | LEGRAND s.r.o. | 0 | Vypínače a zásuvky | Legrand | Valena Life | rámečky Valena Allure
LG400365 | Rámeček 754413 troj, perlet Valena Allure |  | VALENA ALLURE RÁMEČEK 3-NÁSOBNÝ PERLEŤ | ks | 372.5456 | 372.5456 | 21,00 | https://www.biesse.cz/vypinace-a-zasuvky_c549523885654092/legrand_c549558245399359/valena-life_c5497 | https://eshop.biesse.cz/Pictures/biesse/19/2000000326/165299-165299(2).jpg | 3414970478665 | 754413 | LEGRAND s.r.o. | 0 | Vypínače a zásuvky | Legrand | Valena Life | rámečky Valena Allure
HAG00211 | Jistič 25B/1 MBN 6 kA |  | Jistič 1 pól. 25A, char.B, 6 kA | ks | 142.2 | 142.2 | 21,00 |  | https://eshop.biesse.cz/Pictures/biesse/19/2000000326/165300-165300(2).tif | 3250614310119 | MBN125 | Hager Electro s.r.o. | 0
EMS00666 | Zásuvky DÁLKOVĚ OVLÁDANÉ IP44 |  |  | ks | 479.3424 | 479.3424 | 21,00 |  |  | 8592920073018 | 1905110001 | EMOS spol. s r.o. | 0.84
MOTG0038 | Binární vstupy CBEU-02/03 182450 | CENA POUZE NA DOPTÁNÍ | RF Dvojité binární vstupy 2x 230 VAC | ks | 0 | 0 | 21,00 |  |  | 4015081773770 | 182450 | Eaton Elektrotechnika s.r.o. | 0
AGR00359 | Vývodka M25 Agro 1545.25.17 Syntec IP68 černá |  |  | ks | 16.56 | 16.56 | 21,00 |  |  | 7611614230535 | AG-1545.25.17 | AGRO - PRO ROZDĚLENÍ CENÍKŮ | 0
WE070039 | Štítek DEK 5/30 MC NE WS 195192 |  | Štítek pro označení svorek. Značení je možné vytvořit v podobě štítků pomocí tiskárny nebo plotteru a příslušného softwaru. | ks | 2.8799 | 2.8799 | 21,00 | https://www.biesse.cz/spojovaci-material_c381775347976340/svorky-a-svorkovnice_c382106060456593/svor | https://eshop.biesse.cz/Pictures/biesse/19/2000000326/165314-165314(2).jpg | 4032248632121 | 1951920000 | Weidmüller, s.r.o. | 0 | Spojovací materiál | Svorky a svorkovnice | Svorky řadové
WE110187 | Štítek WS 10/5 M MC NE WS 17920 |  | Štítek pro označení svorek. Značení je možné vytvořit v podobě štítků pomocí tiskárny nebo plotteru a příslušného softwaru. | ks | 1.8786 | 1.8786 | 21,00 | https://www.biesse.cz/ostatni-zbozi_c426902569353229/stitek-ws-10-5-m-mc-ne-ws-17920_p165315.html | https://eshop.biesse.cz/Pictures/biesse/19/2000000326/165315-165315(2).jpg | 4032248223862 | 1792000000 | Weidmüller, s.r.o. | 0 | Ostatní zboží
WE100255 | Switch IE-SW-EL08-8TXIE 8x RJ45, IP30, -40 °C...75 °C |  | Síťový přepínač pro komunikace mezi účastníky sítí Ethernet. | ks | 3240.3328 | 3240.3328 | 21,00 | https://www.biesse.cz/spojovaci-material_c381775347976340/oka-spojky-konektory-a-dutinky_c3821060604 | https://eshop.biesse.cz/Pictures/biesse/19/2000000326/165317-165317(2).jpg | 4050118692570 | 2682140000 | Weidmüller, s.r.o. | 0 | Spojovací materiál | Oka, spojky, konektory a dutinky | Lisovací oka
WEI00419 | Kleště STRIPAX ULTIMATE 1468880000 |  | Odizolovací nástroj s automatickým nastavením pro přesné a rychlé odizolování vodičů. | ks | 2676.7552 | 2676.7552 | 21,00 | https://www.biesse.cz/naradi-a-merici-technika_c381775347976337/naradi_c382106060456272/kleste-strip | https://eshop.biesse.cz/Pictures/biesse/19/2000000326/165320-165320(2).jpg | 4050118274158 | 1468880000 | Weidmüller, s.r.o. | 0 | Nářadí a měřící technika | Nářadí
KOL01596 | Kryt LHD 32x15 rohový vnitřní 8605 |  | Roh vnitřní 8605, LHD 32x15, bílý - příslušenství k hranatým lištám | ks | 18.177 | 18.177 | 21,00 | https://www.biesse.cz/ulozny-material_c381775347976339/plastove-listy-kanaly-a-perfor-zlaby_c3821060 | https://eshop.biesse.cz/Pictures/biesse/19/2000000326/165322-165322(2).jpg | 8595057620070 | 8605_HB | KOPOS KOLÍN a.s. | 0 | Úložný materiál | Plastové lišty, kanály a perfor. žlaby | Lišty vkládací
KOL01597 | Kryt LHD 32x15 odbočný 8604 |  | Kryt odbočný 8604, LHD 32x15, bílý - příslušenství k hranatým lištám | ks | 18.177 | 18.177 | 21,00 | https://www.biesse.cz/ulozny-material_c381775347976339/plastove-listy-kanaly-a-perfor-zlaby_c3821060 | https://eshop.biesse.cz/Pictures/biesse/19/2000000326/165323-165323(2).jpg | 8595057620063 | 8604_HB | KOPOS KOLÍN a.s. | 0 | Úložný materiál | Plastové lišty, kanály a perfor. žlaby | Lišty vkládací
JAB01362 | Vysílač 3299E-A21908 34 dvojtlačítkový nástěnný ABB |  | Vysílač RF signálu dvojtlačítkový, nástěnný, 868 MHz, antracitová | ks | 1433.6608 | 1433.6608 | 21,00 | https://www.biesse.cz/vypinace-a-zasuvky_c549523885654092/abb_c549523885654093/time_c551413671264261 | https://eshop.biesse.cz/Pictures/biesse/19/2000000326/165326-165326(2).jpg | 8592624081074 | 3299E-A21908 34 | ABB s.r.o. | 0 | Vypínače a zásuvky | ABB | Time | bezdrátové ovládání Time
OST14311 | Sada listů na ocel (3ks) 56H072 |  | Sada nožů pro multifunkční stroj na obrábění kovů, 3 ks: bimetalový nůž s 8 % kobaltu, šířka 20 mm, bimetalový nůž s 8 % kobaltu, šířka 10 mm, broušený, HSS půlkruhový nůž, průměr 87 mm, 200 zubů. Sada pilových listů na kovy GRAPHITE, 3 ks Při použití multifunkčního nářadí GRAPHITE umožňuje řezán | ks | 405.855 | 405.855 | 21,00 | https://www.biesse.cz/naradi-a-merici-technika_c381775347976337/naradi_c382106060456272/sada-listu-n | https://eshop.biesse.cz/Pictures/biesse/19/2000000326/165329-165329.jpg | 5902062022134 | 56H072 | IVK spol. s r.o. | 0 | Nářadí a měřící technika | Nářadí
LOV00148 | Stykač 11BGF0901A024 9A, 50/60HZ, 24VAC, 1NC |  |  | ks | 978.4254 | 978.4254 | 21,00 |  | https://eshop.biesse.cz/Pictures/biesse/19/2000000326/165345-165345(2).jpg | 8013975120958 | 11BGF0901A024 | LOVATO Electric s.r.o. | 0
SEZ00869 | Zásuvka IEG 1632 16A/3P 230V vestavná šikmá IP67 |  | IEG 1632 -Vstav.vodotesna zasuvka | ks | 225.1167 | 225.1167 | 21,00 | https://www.biesse.cz/spojovaci-material_c381775347976340/svorky-a-svorkovnice_c382106060456593/svor | https://eshop.biesse.cz/Pictures/BIESSE/19/2000000326/165348_165348.PNG | 8585007316443 | IEG 1632 | SEZ - CZ s.r.o. | 0 | Spojovací materiál | Svorky a svorkovnice | Svorky řadové
KON01259 | Hák S-hák 2mm nouzový |  |  | ks | 0.8764 | 0.8764 | 21,00 | https://www.biesse.cz/spojovaci-material_c381775347976340/lustrhaky-zavesy_c705237924971278/hak-s-ha |  | 8592339233676 | R2002010 | Koňařík s.r.o. | 0 | Spojovací materiál | Lustrháky, závěsy
KON01260 | Hák S-hák 3mm nouzový |  |  | ks | 1.0449 | 1.0449 | 21,00 | https://www.biesse.cz/spojovaci-material_c381775347976340/lustrhaky-zavesy_c705237924971278/hak-s-ha |  | 4892936876387 | R2002030 | Koňařík s.r.o. | 0 | Spojovací materiál | Lustrháky, závěsy
DKU10173 | Zásuvka ZE1K-D1 světlé dřevo - imitace Elite |  |  | ks | 262.9522 | 262.9522 | 21,00 | https://www.biesse.cz/vypinace-a-zasuvky_c549523885654092/sez_c560235534090747/zasuvky-sez_c56023553 | https://eshop.biesse.cz/Pictures/BIESSE/19/2000000326/165352_165352.JPG | 8697480225218 | ZE1K-D1 | SEZ - CZ s.r.o. | 0 | Vypínače a zásuvky | SEZ | zásuvky SEZ
ITA00841 | Svítidlo OBLO 2L 18W/3000K, IP65 bílé |  |  | ks | 844.9548 | 844.9548 | 21,00 |  |  |  | 112636-39 | DISANO Illuminazione S.p.A. | 0
NOA00248 | Odpínač bez signalizace, pro pojistky 22x58mm 3P 100 |  | Pojistkový odpojovač, bez signalizace, pro pojistky 22x58mm 3P 100A | ks | 932.841 | 932.841 | 21,00 |  | https://eshop.biesse.cz/Pictures/biesse/19/2000000326/165356-165356(2).jpg | 8592765044884 | 104487 | NOARK Electric Europe s.r.o. | 0
_ASS0226 | Hodiny TR 610 top3 E 6100087 spínací dig. |  |  | ks | 1870.44 | 1870.44 | 21,00 |  |  | 4003468610299 | 6100087_ | EST Elektro-System-Technik, s.r.o. | 0
FAM00041 | Krabice SolidBOX 68271 IP65, 440x330x145mm, průhledné víko, hladké |  | Krabice 68271 IP65 440x330x145mm, montáž na povrch, průhledné víko, hladké boky, plastové šrouby. Plastová krabice SolidBOX s hladkými boky v krytí IP65 a zesílenou konstrukcí, rychlá a jednoduchá montáž - průhledné (transparentní) polykarbonátové víko na šrouby, odolnost proti mechanickým nárazům | ks | 1530.7122 | 1530.7122 | 21,00 |  | https://eshop.biesse.cz/Pictures/biesse/19/2000000326/165361-165361(2).jpg | 8592848011970 | 68271 | Famatel - CZ s.r.o. | 0
MCL00836 | Svítidlo LED SIMA 30, 30W 4000K 2600lm 38° výklopné IP20 MCLed |  | LED podhledové svítidlo 30W - směrovatelné, (ekvivalent 180W, úspora až 85%), 230V, IP20, 4000K - neutrální bílá, světelný tok 2600lm, vyzařovací úhel 38°, Ra80, životnost až 50.000h, rozměry ø 140x80, materiál hliník/sklo, nestmívatelné, PF0,9 | ks | 1734.2325 | 1734.2325 | 21,00 | https://www.biesse.cz/svitidla_c381775347976342/svitidla-interierova-bytova_c382106060456608/svitidl | https://eshop.biesse.cz/Pictures/biesse/19/2000000326/165368-165368(2).jpg | 8595607114998 | ML-412.035.33.0 | McLED s.r.o. | 0 | Svítidla | Svítidla interiérová - bytová
JAB01363 | Kryt 5016H-A00075 03 pro reproduktor bílá |  | Kryt pro reproduktor AudioWorld, s kulatou mřížkou (rozměr 55x55 mm), bílá | ks | 366.5948 | 366.5948 | 21,00 | https://www.biesse.cz/vypinace-a-zasuvky_c549523885654092/abb_c549523885654093/levit-levit-m_c549523 | https://eshop.biesse.cz/Pictures/biesse/19/2000000326/165369-165369(2).jpg | 8592624100911 | 5016H-A00075 03 | ABB s.r.o. | 0 | Vypínače a zásuvky | ABB | Levit, Levit M | LED osvětlení Levit
GHV00113 | Izolátor soudkový DB 30/P M8 |  |  | ks | 64.5128 | 64.5128 | 21,00 |  |  |  | 90034 | GHV Trading, spol. s r. o. | 0
OST14318 | Kondenzátor 16 uF/450 rozběhový CBB60A-16/450 |  |  | ks | 101.415 | 101.415 | 21,00 |  |  |  | CBB60A-16/450 | TME Czech Republic s. r. o. | 0
SVK00159@ | Kolík CRM D kódovací ILME |  |  | ks | 42.8475 | 42.8475 | 21,00 |  |  |  | CRM D | MICHÁLEK - elektro s.r.o. | 0
SVK00160@ | Kolík CRF D kódovací ILME |  |  | ks | 66.6525 | 66.6525 | 21,00 |  |  |  | CRF D | MICHÁLEK - elektro s.r.o. | 0
OST30663@ | Kryt D-PT 1,5/S-Quattro 3208375 |  |  | ks | 14.0958 | 14.0958 | 21,00 |  |  |  | 3208375 | TME Czech Republic s. r. o. | 0
KBA01405 | H07V-K 1x1,5 BL (CYA) |  |  | m | 6.1476 | 6.1476 | 21,00 |  |  |  | 29131 | Helukabel CZ s.r.o. | 0
JAB01364@DOPRODEJ | Zásuvka 5569H-A02357 62 s USB bílá/kouřově černá |  | Zásuvka 1násobná s kolíkem, s clonkami, s USB nabíjením, bílá/kouřová černá | ks | 1440.7673 | 1440.7673 | 21,00 | https://www.biesse.cz/vypinace-a-zasuvky_c549523885654092/abb_c549523885654093/levit-levit-m_c549523 | https://eshop.biesse.cz/Pictures/biesse/19/2000000326/165385-165385(2).jpg | 8592624086284 | 5569H-A02357 62 | ABB s.r.o. | 0 | Vypínače a zásuvky | ABB | Levit, Levit M | zásuvky Levit
JAB01365 | Kryt 5016H-A00070 18 přístroje osvětlení s LED,macchiato |  | Kryt pro přístroj osvětlení s LED, macchiato | ks | 92.95 | 92.95 | 21,00 | https://www.biesse.cz/vypinace-a-zasuvky_c549523885654092/abb_c549523885654093/levit-levit-m_c549523 | https://eshop.biesse.cz/Pictures/biesse/19/2000000326/165388-165388(2).jpg | 8592624070344 | 5016H-A00070 18 | ABB s.r.o. | 0 | Vypínače a zásuvky | ABB | Levit, Levit M | LED osvětlení Levit
OST20952 | Pojistka Fluke 943121 440mA 1000V |  |  | ks | 293.7252 | 293.7252 | 21,00 |  |  |  | 943121 | TME Czech Republic s. r. o. | 0
EMS00667 | Svítidlo LED REFLEKTOR TAMBO 10W s pohyb.čidlem |  |  | ks | 312.65 | 312.65 | 21,00 |  |  | 8592920081716 | 1531242911 | EMOS spol. s r.o. | 0
ELR01505 | Skříň PR 3.1.2. na sokl 74YZ 3.1.2 |  |  | ks | 5011.168 | 5011.168 | 21,00 |  |  | 8595208606090 | 74YZ 3.1.2 | ELPLAST - KPZ Rokycany, spol. s r.o. | 0
ELR01507 | Rošt 3.x.2 3x17 modulů s krytem IP20 |  |  | ks | 1959.648 | 1959.648 | 21,00 |  |  | 8595208709418 | 9100 3.X.2 | ELPLAST - KPZ Rokycany, spol. s r.o. | 0
OST14320 | Stykač 100-K05ZJ01 Allen Bradley |  |  | ks | 1011.8442 | 1011.8442 | 21,00 |  |  |  | 100-K05ZJ01 | Blumenbecker Prag s.r.o. | 0
ELR01508 | Skříň PR 4.1.2. na sokl 74YZ 4.1.2 |  |  | ks | 5487.968 | 5487.968 | 21,00 |  |  | 8595208606137 | 74YZ 4.1.2 | ELPLAST - KPZ Rokycany, spol. s r.o. | 0
ELR01509 | Rošt 4.X.2 4x17 modulů s krytem IP20 |  |  | ks | 2058.584 | 2058.584 | 21,00 |  |  | 8595208709470 | 9100 4.X.2 | ELPLAST - KPZ Rokycany, spol. s r.o. | 0
EMN10436 | Skříň ZSF40000000.1 /3958 IP54 4x230 (4xB16/1, 6kA, chránič) |  | Zásuvková skříň FAMATEL v365-6kA-ZSF40000000.1 /3958 IP54 jištěná s chráničem 40/4/003-A, zásuvky 4x230V, přístroje EATON 6kA: 4xPL6-B16/1, na vstupu PF6-40/4/003-A, použité pouzdro: 3958 - 330x215x155mm, barva: světle šedá. Zásuvková skříň (rozváděč nízkého napětí) v365-6kA-ZSF40000000.1 /3958 IP5 | ks | 4197.5652 | 4197.5652 | 21,00 |  | https://eshop.biesse.cz/Pictures/biesse/19/2000000326/165400-165400(2).jpg | 8592848006761 | V365-6KA | Famatel - CZ s.r.o. | 0
LET00748 | Chránič 25/4/0,03 F-G LFN 10kA |  | In 25 A, Ue AC 230/400 V, Idn 30 mA, 4pól, Inc 10 kA, typ F, provedení G | ks | 2693.52 | 2693.52 | 21,00 |  | https://eshop.biesse.cz/Pictures/biesse/19/2000000326/165403-165403(2).jpg | 8590125464150 | OEZ:46415 | OEZ s.r.o. | 0
EGL01051 | Svítidlo 96553 SERAS 2x3,3W EGLO |  |  | ks | 1199.45 | 1199.45 | 21,00 |  |  | 9002759965532 | 96553 | EGLO CZ+SK s.r.o. | 0
OBO00391 | Krabice A11/5 se svorkou 2000326 IP54 OBO |  | Stupeň krytí IP55, jmenovité napětí 690 V, jmenovitý průřez 2,5 - mm², 12 vývodů pro průměr kabelu 5-14 mm. Svěrné víko. Rozměry: 85 x 85 x 40mm Světlé vnitřní rozměry: 75x75x35mm Na každých 10 krabic jeden vyřezávací nástroj | ks | 82.8501 | 82.8501 | 21,00 |  |  | 4012195152057 | 2000326 | OBO BETTERMANN s. r. o. | 0
OSM00106 | Svítidlo LED-1L15C07BT14/027 HF 3000 |  |  | ks | 4213.08 | 4213.08 | 21,00 |  |  | 8591728680671 | ELS68067 | OSMONT, s.r.o. | 4
OST14323 | Vrták SDS-plus 18x540/600 do betonu |  |  | ks | 290.385 | 290.385 | 21,00 | https://www.biesse.cz/naradi-a-merici-technika_c381775347976337/naradi_c382106060456272/vrtak-sds-pl | https://eshop.biesse.cz/Pictures/BIESSE/19/2000000326/165410_57H486.JPG | 5902062574862 | 57H486 | IVK spol. s r.o. | 0 | Nářadí a měřící technika | Nářadí
OST14324 | Vrták SDS-plus 14x540/600 do betonu |  |  | ks | 184.2 | 184.2 | 21,00 | https://www.biesse.cz/naradi-a-merici-technika_c381775347976337/naradi_c382106060456272/vrtak-sds-pl | https://eshop.biesse.cz/Pictures/BIESSE/19/2000000326/165411_57H466.JPG | 5902062574664 | 57H466 | IVK spol. s r.o. | 0 | Nářadí a měřící technika | Nářadí
SEL00257 | Tyč jímací D 10mm L 1000mm Al na obou stranách sražené hrany, úhel 55° |  |  | ks | 223.3308 | 223.3308 | 21,00 |  |  | 4013364138698 | 101010 | LUMA Plus s.r.o. | 0
OST14325 | Kabel s ohniodolnou izolací 4x1,5 černý |  |  | m | 349.176 | 349.176 | 21,00 |  |  |  | 33 992 02 1 | NeNo design Ltd, (organizační složka) | 0
OST14326 | Úchytka kabelová 10mm porc.černá (bal. 25ks) |  |  | bal. | 1542.75 | 1542.75 | 21,00 |  |  |  | 33 913 27 0 | NeNo design Ltd, (organizační složka) | 0
OST14327 | Úchytka kabelová 10mm porc.černá (bal. 1ks) |  |  | ks | 63.486 | 63.486 | 21,00 |  |  |  | 33 913 27 1 | NeNo design Ltd, (organizační složka) | 0
OST14330 | Spínač Garby č.1 povrchový porcelánový černý |  |  | ks | 1067.91 | 1067.91 | 21,00 |  |  | 8435450109683 | 30 306 27 1 | NeNo design Ltd, (organizační složka) | 0
OST14331 | Krabice spojovací černý porcelán |  |  | ks | 1318.125 | 1318.125 | 21,00 |  |  | 8435450113772 | 30 399 27 2 | NeNo design Ltd, (organizační složka) | 0
JAHG0001 | Vysílač RF jednonásobný, nástěnný, 868 MHz Levit |  | Vysílač RF jednonásobný, nástěnný, 868 MHz, šedá/bílá | ks | 1125.0668 | 1125.0668 | 21,00 | https://www.biesse.cz/vypinace-a-zasuvky_c549523885654092/abb_c549523885654093/levit-levit-m_c549523 | https://eshop.biesse.cz/Pictures/biesse/19/2000000326/165421-165421(2).jpg | 8592624085560 | 3299H-A21908 16 | ABB s.r.o. | 0 | Vypínače a zásuvky | ABB | Levit, Levit M | žaluziové spínače Levit
OST14334 | Konektor 09330242648 HDC 24pin HARTING |  |  | ks | 880.32 | 880.32 | 21,00 |  |  |  | 09330242648 | TME Czech Republic s. r. o. | 0
MDS01042 | Svítidlo FITP4000C3KO600/ND |  | MODUS FITP4000, prisazený / vestavný obdélník C, modul 600, opál, LED 830, driver 900mA Prisazený LED panel s bíle lakovaným rámeckem LED panel s možností instalace jako prisazené svítidlo, prisazení je realizováné pres driver box na zadní strane svítidla - mezi svítidlem a stropem tak vzniká me | ks | 2573.025 | 2573.025 | 21,00 | https://www.biesse.cz/svitidla_c381775347976342/svitidla-interierova-kancelarska_c382106060456610/sv | https://eshop.biesse.cz/Pictures/biesse/19/2000000326/165424-165424(2).jpg | 8596099048792 | FITP4000C3KO600/ND | MODUS, spol. s r.o. | 7.5 | Svítidla | Svítidla interiérová - kancelářská
EMN00459 | KOmbinace GALATEA IP44 č.6+zásuvka 2x 2P+PE (hnědá / průhl |  | GALATEA 5327-25 IP44 Přepínač střídavý č.6 + zásuvka 2x 2P+PE (hnědá / průhledné víčko). Rozteč kotvících bodů (výška x šířka): 60x181mm. Spínače a zásuvky ve vyšším krytí GALATEA IP44 s gumovou průchodkou (pro kabely do průměru 13,5 mm a trubky do 16 mm) jsou speciálně navrženy do prostředí se zvý | ks | 309.8467 | 309.8467 | 21,00 |  | https://eshop.biesse.cz/Pictures/biesse/19/2000000326/165425-165425(2).jpg | 5901130483150 | 5327-25 | Famatel - CZ s.r.o. | 0
EMN00460 | Kombinace GALATEA IP44 č.6+zásuvka 2P+PE (hnědá / průhledn |  | GALATEA 5327-19 IP44 Přepínač střídavý č.6 + zásuvka 2P+PE (hnědá / průhledné víčko). Rozteč kotvících bodů (výška x šířka): 60x115mm. Spínače a zásuvky ve vyšším krytí GALATEA IP44 s gumovou průchodkou (pro kabely do průměru 13,5 mm a trubky do 16 mm) jsou speciálně navrženy do prostředí se zvýšen | ks | 164.4525 | 164.4525 | 21,00 |  | https://eshop.biesse.cz/Pictures/biesse/19/2000000326/165426-165426(2).jpg | 5901130483112 | 5327-19 | Famatel - CZ s.r.o. | 0
KOL01598 | Trubka 09090 PLCA KOPOFLEX modrá |  | Antistatická a antibakteriální ohebná dvouplášťová korugovaná bezhalogenová chránička KOPOFLEX pr. 90 mm, modrá, délka 50 m. | m | 73.6935 | 73.6935 | 21,00 | https://www.biesse.cz/ulozny-material_c381775347976339/trubky_c382106060456589/trubky-plastove_c3821 | https://eshop.biesse.cz/Pictures/biesse/19/2000000326/165428-165428(2).jpg | 8595568930965 | KF 09090_PLCA | KOPOS KOLÍN a.s. | 0 | Úložný materiál | Trubky | Trubky plastové
EMN00461 | Spínač GALATEA IP44 Tlačítko symbol "světlo" č.1/0 (hnědá) |  | GALATEA 5336-06 IP44 Tlačítko symbol "světlo" č.1/0 (hnědá). Rozteč kotvících bodů (výška x šířka): 60x50mm. Spínače a zásuvky ve vyšším krytí GALATEA IP44 s gumovou průchodkou (pro kabely do průměru 13,5 mm a trubky do 16 mm) jsou speciálně navrženy do prostředí se zvýšeným výskytem vlhkosti a pra | ks | 90.1444 | 90.1444 | 21,00 |  | https://eshop.biesse.cz/Pictures/biesse/19/2000000326/165429-165429(2).jpg | 5901130483211 | 5336-06 | Famatel - CZ s.r.o. | 0
TME01263 | Konektor 4735.0000 vidlice 10A C14(E) 250VAC SCHURTER |  |  | ks | 186.24 | 186.24 | 21,00 |  |  |  | 4735.0000 | TME Czech Republic s. r. o. | 0
MCL00837 | Svítidlo LED OF6060E-40W4000K 40W 4000K 4000lm IP20 stříbrná McLED |  | LED panelové svítidlo 40W (ekvivalent 4x18W T8 úspora až 58%) stříbrný rám, 230V, IP20, 4000K-neutrální bílá, světelný tok 4000lm, vyzařovací úhel 120°, Ra80, životnost až 30.000h, rozměry 595x595x10, materiál hliník/PS, nestmívatelné, PF0,95 | ks | 1124.6625 | 1124.6625 | 21,00 | https://www.biesse.cz/svitidla_c381775347976342/svitidla-interierova-kancelarska_c382106060456610/sv | https://eshop.biesse.cz/Pictures/biesse/19/2000000326/165432-165432(2).jpg | 8595607129350 | ML-413.321.32.0 | McLED s.r.o. | 0 | Svítidla | Svítidla interiérová - kancelářská
GME00383 | Lišta CONNFLY BL115G-V8.5 dutinková |  |  | ks | 6.5983 | 6.5983 | 21,00 |  |  |  | 832-052 | GM electronic, spol. s r.o. | 0
KAN00933 | Svítidlo RITI GU10 B/G stropní bodivé |  | Kanlux RITI je svítidlo vyrobené z hliníku. Jeho pískovaná povrchová struktura je navíc pokryta matným lakem v elegantní černé nebo bílé. Svítidlo Kanlux RITI se vyznačuje dobrým zpracováním a moderním designem. Můžeme jej s úspěchem použít jako samostatné osvětlení nebo kombinovat více svítidel. Od | ks | 463.9173 | 463.9173 | 21,00 |  | https://eshop.biesse.cz/Pictures/biesse/19/2000000326/165435-165435(2).jpg | 5905339275714 | 27571 | Kanlux s. r. o. | 4.69
_ISF0730 | _Kryt LV429518 svorek dlouhé pro NSX 100-250 4P |  | Jedná se o izolační příslušenství pro 4 póly Compact NSX 100/160/250 nebo EasyPact CVS 100/160/250. Tyto dlouhé kryty svorek chrání před přímým kontaktem s výkonovými obvody. Používá se pro čelní spojení s kabely nebo izolovanými tyčemi. Lze jej namontovat před a za pevná, zásuvná nebo výsuvná zaříz | ks | 336.4654 | 336.4654 | 21,00 |  |  |  | LV429518 | Schneider Electric CZ, s.r.o. | 0
ELS01153 | Krabice TK PC 1813-9-m 180x130x90 mm |  | Prázdná skříň, se stupněm krytí IP66, polykarbonát, Certifikováno UL (UL 50 CSA 22.2 No. 94.1-07, UL 50E CSA C22.2 No. 94.2-07), DLG (odolnost vůči čpavku), DNV (Třída: Lodě offshore zařízení), Ui=690V AC, Ui=1000V DC, Vnitřní místa pro připevnění, pro instalace v průmyslovém prostředí a chráněné | ks | 666.3919 | 666.3919 | 21,00 | https://www.biesse.cz/ulozny-material_c381775347976339/krabice_c382106060456590/krabice-povrchove_c3 | https://eshop.biesse.cz/Pictures/biesse/19/2000000326/165440-165440(2).jpg | 4013902352661 | 12741601 | SPELSBERG spol. s r.o. | 0 | Úložný materiál | Krabice | Krabice povrchové
DIS01681 | Svítidlo OBLO 2 S 15W/LED/4000K, IP65, bílé |  |  | ks | 610.9902 | 610.9902 | 21,00 |  |  |  | 112626-00 | DISANO Illuminazione S.p.A. | 0
DIS01682 | Svítidlo OBLO 2 S 18W/LED/4000K, IP65, bílé |  |  | ks | 794.6017 | 794.6017 | 21,00 |  |  |  | 112636-00 | DISANO Illuminazione S.p.A. | 0
DIS01683 | Rám pro panel 600x600x45 bílý |  |  | ks | 337.7092 | 337.7092 | 21,00 |  |  |  | 998031-00 | DISANO Illuminazione S.p.A. | 0
MCL00838 | Zdroj DC24V/1,65A 40W,160x58x21mm,plast IP20 McLED |  | LED napěťový zdroj pro LED pásky 40W, výstup DC 24V/1,65A. IP20. Vstupní a výstupní svorkovnice. Vstupní napětí 220 - 240V AC, materiál krytu: plast, barva bílá. Rozměry 160x58x21mm, hmotnost 0,18kg. Zdroj SELV, certifikáty: CE, RoHS, MM, F. Při výběru zdroje počítejte s výkonovou rezervou min. 20%. | ks | 420.18 | 420.18 | 21,00 | https://www.biesse.cz/baterie-a-napajeni_c381775347976022/zdroje_c382106060456254/zdroj-dc24v-1-65a- | https://eshop.biesse.cz/Pictures/biesse/19/2000000326/165448-165448(2).jpg | 8595607243209 | ML-732.071.11.1 | McLED s.r.o. | 0.84 | Baterie a napájení | Zdroje
MCL00839 | Zdroj DC24V/2,5A 60W,185x64x22mm,plast IP20 McLED |  | LED napěťový zdroj pro LED pásky 60W, výstup DC 24V/2,5A. IP20. Vstupní a výstupní svorkovnice. Vstupní napětí 220 - 240V AC, materiál krytu: plast, barva bílá. Rozměry 185x64x22mm, hmotnost 0,22kg. Zdroj SELV, certifikáty: CE, RoHS, MM, F. Při výběru zdroje počítejte s výkonovou rezervou min. 20%. | ks | 424.65 | 424.65 | 21,00 | https://www.biesse.cz/baterie-a-napajeni_c381775347976022/zdroje_c382106060456254/zdroj-dc24v-2-5a-6 | https://eshop.biesse.cz/Pictures/biesse/19/2000000326/165449-165449(2).jpg | 8595607243216 | ML-732.072.11.1 | McLED s.r.o. | 0.84 | Baterie a napájení | Zdroje
KAN00934 | Svítidlo APUS LED W-WW Dekorativní svítidlo LED (26840) |  | APUS je moderní design spojený s atraktivním světelným efektem. Je to skvělý nápad pro osvětlení schodišť a chodeb. Unikátní konstrukce svítidla zaručuje rovnoměrné rozptýlení světla. Verze PIR je vybavena čidlem pohybu. | ks | 336.5337 | 336.5337 | 21,00 |  | https://eshop.biesse.cz/Pictures/biesse/19/2000000326/165450-165450(2).jpg | 5905339268402 | 26840 | Kanlux s. r. o. | 1.34
VSY00236 | Rohož HML 80/8,0 pro plovoucí podlahy |  |  | ks | 9743.58 | 9743.58 | 21,00 |  |  | 8595129605523 | 1361 | Saint-Gobain Construction Products CZ a.s. | 0
VSY00237 | Rohož HML 80/10 pro plovoucí podlahy |  |  | ks | 12538.708 | 12538.708 | 21,00 |  |  | 8595129605547 | 1363 | Saint-Gobain Construction Products CZ a.s. | 0
VSY00267 | Fixace AL 75-50/110 na potrubí do 100°C |  |  | ks | 683.76 | 683.76 | 21,00 |  |  | 8595129608838 | IN7501 | Saint-Gobain Construction Products CZ a.s. | 0
HAG10615 | Stykač ESC225S, 2S, 25 A, 230 V AC |  | Stykač 25A, 2S, 230V AC | ks | 539.52 | 539.52 | 21,00 |  | https://eshop.biesse.cz/Pictures/biesse/19/2000000326/165459-165459(2).tif | 3250612400669 | ESC225 | Hager Electro s.r.o. | 0.12
HAG00212 | Skříň VF212TD zapuštěná Golf 24M transp. dvířka |  | Rozvodnice zapuštěná golf, IP40, 2-řadá, 24 mod., transparentní dvířka | ks | 714.24 | 714.24 | 21,00 |  | https://eshop.biesse.cz/Pictures/biesse/19/2000000326/165462-165462(2).tif | 3250616463332 | VF212TD | Hager Electro s.r.o. | 0
PCE01097 | Zásuvka 613-6 3x16A IP44 přívodka vestavná |  |  | ks | 147.315 | 147.315 | 21,00 |  |  | 9003399066238 | PC-613-6 | PCE - PRO ROZDĚLENÍ CENÍKŮ | 0
KOL01600 | Spojka násuvná pro ocelovou trubku- lakovaná 316E/2_ECZ |  | Spojka násuvná pro ocelové trubky bez závitu EN pr. 16 mm, lakovaná. | ks | 55.0128 | 55.0128 | 21,00 | https://www.biesse.cz/ulozny-material_c381775347976339/trubky_c382106060456589/trubky-kovove_c382106 | https://eshop.biesse.cz/Pictures/biesse/19/2000000326/165468-165468(2).jpg | 8595057631427 | 316E/2_ECZ | KOPOS KOLÍN a.s. | 0 | Úložný materiál | Trubky | Trubky kovové
KOL01601 | Koleno pro ocelovou trubku - lakovaná 6316E_ECZ |  | Koleno 90° pro ocelové elektroinstalační trubky bez závitu EN pr. 16 mm, lakované, korozní odolnost 2. | ks | 118.8732 | 118.8732 | 21,00 | https://www.biesse.cz/ulozny-material_c381775347976339/trubky_c382106060456589/trubky-kovove_c382106 | https://eshop.biesse.cz/Pictures/biesse/19/2000000326/165469-165469(2).jpg | 8595057634503 | 6316E_ECZ | KOPOS KOLÍN a.s. | 0 | Úložný materiál | Trubky | Trubky kovové
TE820104 | Měnič ATV630U55M3 5,5kW Schneider |  | This Altivar Process ATV600 variable speed drive can feed 3-phase synchronous and asynchronous power motors. It features 3 built-in RJ45 communication ports as standard, 1 Ethernet port, 2 serial ports. It works at a rated supply voltage from 200V to 240V AC. This drive provides up to 30% energy sav | ks | 33800.7988 | 33800.7988 | 21,00 | https://www.biesse.cz/modulove-a-paticove-pristroje_c374924875137026/spinace-modulove_c3803794836029 | https://eshop.biesse.cz/Pictures/BIESSE/19/2000000326/165470_165470.JPG | 3606485410883 | ATV630U55M3 | Schneider Electric CZ, s.r.o. | 0 | Modulové a paticové přístroje | Spínače modulové
_KHS0931 | _Dveře NSYPAPLA157G vnitřní pro PLA |  | Internal door in Aluminium for Thalassa PLA enclosure. 1398 x 648 mm. Multi-purpose. Door type internal plain lock 5 mm double bar. Available depth between enclosure door 30mm. | ks | 10143.6666 | 10143.6666 | 21,00 |  |  |  | NSYPAPLA157G | Schneider Electric CZ, s.r.o. | 0
EMN00462 | Svorka HLAK 25 5/10 S, 100A, 5pól., AL/CU, IP20, 3xŠ/M/Z, na DIN |  | Svorkovnice rozbočovací HLAK 25 5/10 S, 100A, 5pól., AL/CU, IP20, 3xŠ/M/Z, na DIN /2080516. Univerzální rozbočovací (smyčkovací) svorkovnice HLAK typ M2 mohou být použity v rozváděčích nízkého napětí či v dalších aplikacích, kde potřebujeme připojit vstupní kabel a kabel(y) výstupní (smyčkování) a | ks | 414.9358 | 414.9358 | 21,00 |  | https://eshop.biesse.cz/Pictures/biesse/19/2000000326/165475-165475(2).jpg | 4025221400145 | 1000299 | ELEMAN spol. s r.o. | 0
WEI00420 | Skříň KLIPPON K61 160x260x91 952925000 RAL 7001 Weidmüller |  | Kovové pouzdro k použití v průmyslových aplikacích. Upevňovací otvory jsou umístěny mimo utěsněnou oblast. Montáž na stěnu je možná pomocí montážních otvorů nebo montážních patek. | ks | 2861.7536 | 2861.7536 | 21,00 | https://www.biesse.cz/skrine-a-rozvodnice_c381775347976028/skrine-a-rozvadece_c382106060456270/skrin | https://eshop.biesse.cz/Pictures/biesse/19/2000000326/165476-165476(2).jpg | 4008190918149 | 9529250000 | Weidmüller, s.r.o. | 0 | Skříně a rozvodnice | Skříně a rozváděče
INT01302@ | Keystone SXKJ-10G-STP-BK-SA Cat.6A, CAT6A STP RJ45, samořezný | CENA POUZE NA DOPTÁNÍ |  | ks | 0 | 0 | 21,00 |  |  |  | 25286902 | INTELEK LTD, organizační složka | 0
GME00384 | Svorkovnice AK550/3DS-3.5-V-GREY |  | PTR AK550/3DS-3.5-V-GREY svorkovnice 3pól, rozteč 3,5mm, 13,5A/130V, vstup 90°, šroub Parametry Kód produktu: 821-007 Výrobce PTR Montáž šroub Rozteč vývodů 3,5 mm Počet pólů 3 Orientace vstup/výstup 90° Jmenovité napětí 130 V Jmenovitý proud 13,5 A Průřez vodiče od | ks | 19.301 | 19.301 | 21,00 | https://www.biesse.cz/vyprodej_c533469297902886/svorkovnice-ak550-3ds-3-5-v-grey_p165479.html | https://eshop.biesse.cz/Pictures/biesse/19/2000000326/165479-165479.jpg |  | AK550/3DS-3.5-V-GREY | GM electronic, spol. s r.o. | 0 | Výprodej
PCE01098 | Vidlice 5x32A/400V s ochrannou 25-32A IP44 PCE |  |  | ks | 8522.115 | 8522.115 | 21,00 |  |  | 9003399113215 | PC-53025320 | PCE - PRO ROZDĚLENÍ CENÍKŮ | 0
SAL00106@ | Svodič DA-275-A Saltek, kat. D, III.tř. |  | akustická signalizace poruchy, přepěťová ochrana pro dodatečnou montáž do přístrojů, strojů, zařízení apod., instalace do rozvodů nn v blízkosti chráněného zařízení, k ochraně všech druhů elektrických a elektronických zařízení nn proti pulsnímu přepětí., lze použít i pro jednofázové napájecí sítě s | ks | 554.631 | 554.631 | 21,00 |  | https://eshop.biesse.cz/Pictures/biesse/19/2000000326/165485-165485(2).jpg | 8595090559580 | 8595090559580 | SALTEK s.r.o. | 0
TE110094 | Stykač CA2KN22FE7 2NO 2NC 115V AC |  |  | ks | 1213.4668 | 1213.4668 | 21,00 |  |  | 3389110787054 | CA2KN22FE7 | Schneider Electric CZ, s.r.o. | 0
JAHC1002 | Kryt 5013E-A00251 34 TIME antracit |  | Kryt zásuvky ISDN koncové, jednonásobné, antracitová | ks | 138.6814 | 138.6814 | 21,00 | https://www.biesse.cz/vypinace-a-zasuvky_c549523885654092/abb_c549523885654093/time_c551413671264261 | https://eshop.biesse.cz/Pictures/biesse/19/2000000326/165496-165496(2).jpg | 8595017271335 | 5013E-A00251 34 | ABB s.r.o. | 0 | Vypínače a zásuvky | ABB | Time | sdělovací a datová technika Time
MCL00840 | Pásek LED 19,2W/m, RGBW, 12V, IP20, 60LED/m |  | LED pásek SMD5050, RGB + studená bílá (6000K), 19,2W, 60LED, 910lm/m, CRI80, segment 50mm, 3LED/segment, IP20, DC 12V, životnost 54000h, šíře 12mm, bílý PCB pásek, max. délka pásku při jednostranném zapojení: 2,5m, opatřen samolepící páskou 3M, UV stabilní. Balení 5m. | m | 361.335 | 361.335 | 21,00 | https://www.biesse.cz/svetelne-zdroje_c381775347976343/led-pasky-a-profily_c556559042085317/led-pask | https://eshop.biesse.cz/Pictures/biesse/19/2000000326/165499-165499(2).jpg | 8595607233026 | ML-123.634.60.0 | McLED s.r.o. | 0 | Světelné zdroje | LED pásky a profily | LED pásky
S3581002 | Sada RF ovladač - RGBW, 1 zóna, bílý + přijímač |  | RF dálkové ovládání pro řízení jasu, barev a režimů u RGBW LED pásků (dosah až 20 m). Předprogramováno 10 barevných režimů, možnost nastavit rychlost efektu. Rozměry ovladače: 120×48×17,6mm (napájení 3xAAA baterie - nejsou součástí), přijímače: 145×46,5×16mm. Max. zátěž: 120W/12V, 240W/24V. | ks | 1115.712 | 1115.712 | 21,00 | https://www.biesse.cz/svetelne-zdroje_c381775347976343/led-pasky-a-profily_c556559042085317/ovladani | https://eshop.biesse.cz/Pictures/biesse/19/2000000326/165501-165501(2).jpg | 8595607237567 | ML-910.547.22.1 | McLED s.r.o. | 0 | Světelné zdroje | LED pásky a profily | Ovládání LED pásků
SIE02076@ | Stykač 3RT2024-1BB44 |  |  | ks | 1545.3868 | 1545.3868 | 21,00 |  |  |  | 3RT2024-1BB44 | Blumenbecker Prag s.r.o. | 0
S3500007 | Konektor RGBW LED pásků šíře 12 mm, 5 pinů |  | Připojovací konektor RGBW 12mm LED pásků se 60xLED 5050/m. Slouží k jednoduchému a rychlému připojení LED pásků k řízení, délka přívodu cca 15cm. Do kontaktů v konektoru se vsune LED pásek a konektor se zaklapne. Konektor je určen pro max. proud 2A, pro větší proudy je třeba vodiče k LED pásku připá | ks | 13.845 | 13.845 | 21,00 | https://www.biesse.cz/svetelne-zdroje_c381775347976343/led-pasky-a-profily_c556559042085317/konektor | https://eshop.biesse.cz/Pictures/biesse/19/2000000326/165503-165503(2).jpg | 8595607234955 | ML-112.003.21.6 | McLED s.r.o. | 0 | Světelné zdroje | LED pásky a profily | Konektory k LED páskům
SEZ00871 | Spínač S 160 JPU 1103 A6 0102868 |  |  | ks | 3622.2317 | 3622.2317 | 21,00 | https://www.biesse.cz/modulove-a-paticove-pristroje_c374924875137026/spinace-vackove_c38177534797665 |  | 8585009094158 | S160 JPU 1103 A6 | SEZ - CZ s.r.o. | 0 | Modulové a paticové přístroje | Spínače vačkové
SEZ00872 | Spínač S 160 JPZ 1103 A6 0103748 |  |  | ks | 4706.685 | 4706.685 | 21,00 | https://www.biesse.cz/modulove-a-paticove-pristroje_c374924875137026/spinace-vackove_c38177534797665 |  | 8585009096299 | S160 JPZ 1103 A6 | SEZ - CZ s.r.o. | 0 | Modulové a paticové přístroje | Spínače vačkové
SIR01135 | Houkačka SIR-40643 SLEMF24D3 |  |  | ks | 1613.715 | 1613.715 | 21,00 |  |  | 8010152406430 | SIR-40643 | SIRENA - PRO ROZDĚLENÍ CENÍKŮ | 0
OST14349 | PWR-3M Schmersal |  |  | ks | 391.3627 | 391.3627 | 21,00 |  |  |  | 101078672 | Blumenbecker Prag s.r.o. | 0
KAN00935 | Žárovka LED 9W 6000K 600lm GX53-NW Kanlux |  | Kanlux ESG LED se vyznačují estetickým designem a odolnou konstrukcí. Matný difuzor garantuje rovnoměrné a široké rozložení světla. Bílé pouzdro vyrobené z hliníku zajišťuje správný odvod tepla a vysoce výkonné diody LED SMD mají životnost 20000h. | ks | 121.3587 | 121.3587 | 21,00 |  | https://eshop.biesse.cz/Pictures/biesse/19/2000000326/165511-165511(2).jpg | 5905339224248 | 22424 | Kanlux s. r. o. | 1.34
EMN00463 | Zásuvka 230V/16A 2-násob. Atlas IP65 s vývodkou M20 |  | ATLAS 19183 IP65 Zásuvka 2x 2P+PE, 2-násobná vodorovná s vývodkou M20, na povrch, šedá. Provedení v šedé barvě RAL 7035 a ovládacím prvkem v barvě RAL 7043. Rozteč kotvících bodů (výška x šířka): 63x136mm. Spínače a zásuvky ve vyšším krytí ATLAS IP65 se šroubovou vývodkou M20 (pro kabely CYKY-J 3x1 | ks | 507.7753 | 507.7753 | 21,00 | https://www.biesse.cz/vypinace-a-zasuvky_c549523885654092/famatel_c549764403822738/atlas-ip65_c55274 | https://eshop.biesse.cz/Pictures/biesse/19/2000000326/165512-165512(2).jpg | 8592848012106 | 19183 | Famatel - CZ s.r.o. | 0 | Vypínače a zásuvky | Famatel | Atlas IP65 | zásuvky Atlas
TE120170 | Stykač LC1D18P5 18A 230VAC |  | TeSys D contactor, 3 poles (1NO+1NC), for non-inductive load applications up to 18A/690V AC-1. It provides a 230V 50/60Hz AC coil, 1NO+1NC built-in auxiliary contacts (NC mirror certified), connection by spring terminals. For operating rates until 3600 cycles/hour and environments until 60°C, it pro | ks | 910.1001 | 910.1001 | 21,00 | https://www.biesse.cz/modulove-a-paticove-pristroje_c374924875137026/stykace-a-rele_c381775347976654 | https://eshop.biesse.cz/Pictures/BIESSE/19/2000000326/165515_LC1D18P5.PNG | 3606489602727 | LC1D18P5 | Schneider Electric CZ, s.r.o. | 0.39 | Modulové a paticové přístroje | Stykače a relé | Stykače výkonové , ministykače a stykače pomocné
TE120171 | Stykač LC1D25P5 25A 230VAC |  | TeSys D contactor, 3 poles (1NO+1NC), for non-inductive load applications up to 32A/690V AC-1. It provides a 230V 50/60Hz AC coil, 1NO+1NC built-in auxiliary contacts (NC mirror certified), connection by spring terminals. For operating rates until 3600 cycles/hour and environments until 60°C, it pro | ks | 1006.2628 | 1006.2628 | 21,00 | https://www.biesse.cz/modulove-a-paticove-pristroje_c374924875137026/stykace-a-rele_c381775347976654 | https://eshop.biesse.cz/Pictures/BIESSE/19/2000000326/165516_LC1D18P5.PNG | 3606489602734 | LC1D25P5 | Schneider Electric CZ, s.r.o. | 0.45 | Modulové a paticové přístroje | Stykače a relé | Stykače výkonové , ministykače a stykače pomocné
TE120172 | Stykač LC1D32P5 32A 230VAC |  | TeSys D contactor, 3 poles (1NO+1NC), for non-inductive load applications up to 32A/690V AC-1. It provides a 230V 50/60Hz AC coil, 1NO+1NC built-in auxiliary contacts (NC mirror certified), connection by spring terminals. For operating rates until 3600 cycles/hour and environments until 60°C, it pro | ks | 1478.3361 | 1478.3361 | 21,00 | https://www.biesse.cz/modulove-a-paticove-pristroje_c374924875137026/stykace-a-rele_c381775347976654 | https://eshop.biesse.cz/Pictures/BIESSE/19/2000000326/165517_LC1D32P5.PNG | 3606489602741 | LC1D32P5 | Schneider Electric CZ, s.r.o. | 0.46 | Modulové a paticové přístroje | Stykače a relé | Stykače výkonové , ministykače a stykače pomocné
GPH00228 | Dutinka izolovaná hnědá |  | Dutinka izolovaná hnědá | ks | 1.4887 | 1.4887 | 21,00 |  |  | 8591120044927 | DI 10-12 H | Nexans Power Accessories Czech Republic, spol. s r.o. | 0
OST14353 | Spínač koncový FR 1002 PIZZATO |  |  | ks | 204.24 | 204.24 | 21,00 |  |  | 8018851031892 | PZFR 1002 | BI ESSE S.P.A. | 0
GRL00425 | Svítidlo LED EMA SOLAR PIR 34LED NW |  | Přisazené nástěnné svítidlo, které je napájeno solární energií. Vhodné zejména k orientačnímu osvětlení venkovních prostor (zdi, fasády). Svítidlo je vybaveno přepínačem a infračerveným čidlem pohybu. Pomocí přepínače je možné regulovat výkon svícení (10%/100%) nebo svítidlo zcela vypnout. Při dete | ks | 386.7993 | 386.7993 | 21,00 | https://www.biesse.cz/svitidla_c381775347976342/svitidla-venkovni-zahradni_c382106060456615/svitidlo | https://eshop.biesse.cz/Pictures/biesse/19/2000000326/165525-165525(2).jpg | 8592660129006 | GXSO003 | Greenlux s.r.o. | 2 | Svítidla | Svítidla venkovní, zahradní
MIVV0198 | Svítidlo LED KAPA BLACK 577x577x40mm 57W/3000K + CASAMBI |  |  | ks | 8848.941 | 8848.941 | 21,00 |  |  | 8595210361680 | KAP5757CAS57W3KB | mivvy a.s. | 8
MDS01043 | Svítidlo SPMN1500KN3/E190/ND LED830,prům.190mm Modus |  | MODUS SPMN 1500, vestavné, LED 830, mikroprizmatický kryt, prumer 210mm, do výrezu 190mm, 350mA Vestavné kruhové LED svítidlo Teleso: Bíle lakovaný (RAL 9003) ocelový plech LED: Mid Power LED CRI 80 (CRI 90 na vyžádání) 3...teplá bílá 3000K 4...studená bílá 4000K Elektronická výstroj | ks | 772.85 | 772.85 | 21,00 |  | https://eshop.biesse.cz/Pictures/biesse/19/2000000326/165532-165532(2).jpg | 8596099069445 | SPMN1500KN3/E190/ND | MODUS, spol. s r.o. | 4
TE110095 | Stykač CA3KN22FD pomocný |  | TeSys K stykač CA-15/690V - 10A/130V Poskytuje ovládací obvod 110 V DC bez špičkové spotřeby, připojení šroubovými svorkami. Pro vysoké provozní rychlosti do 180 cyklů/min a okolní teploty -25/+50 °C zajišťuje vysokou spolehlivost a trvanlivost. Kompaktní (šířka 45 mm), pro nacvaknutí na 35 mm lišt | ks | 864.3089 | 864.3089 | 21,00 | https://www.biesse.cz/modulove-a-paticove-pristroje_c374924875137026/stykace-a-rele_c381775347976654 | https://eshop.biesse.cz/Pictures/BIESSE/19/2000000326/165533_165533.JPG | 3389110483895 | CA3KN22FD | Schneider Electric CZ, s.r.o. | 0.84 | Modulové a paticové přístroje | Stykače a relé | Stykače a relé modulová
TE210150 | Relé RE17LAMW časové |  | Toto časovací relé HARMONY RE17L lze nastavit v rozmezí 0,1 sekundy až 100 hodin, má výstupní proud 0,7 A, je 17,5 mm široké a je dodáváno s 24 V až 240 V AC/DC. Má také 2 přepínací kontakty DPDT (dvojité vyprojektování). Má jednu z nejtenčích tržních rozměrů, což umožňuje flexibilní a snadnou insta | ks | 1162.3605 | 1162.3605 | 21,00 | https://www.biesse.cz/modulove-a-paticove-pristroje_c374924875137026/stykace-a-rele_c381775347976654 | https://eshop.biesse.cz/Pictures/BIESSE/19/2000000326/165535_165535.JPG | 3606480552625 | RE17LAMW | Schneider Electric CZ, s.r.o. | 0.07 | Modulové a paticové přístroje | Stykače a relé | Relé časová
EKZ00044 | Trafo TTV020120-120 120/120 cl.0,5-20VA |  |  | ks | 5742.555 | 5742.555 | 21,00 |  |  |  | TTV020120-120 | ELEKTROKOMPONENTY AZ spol. s r.o. | 0
LXR04156 | Svítidlo LED 70212 JUZO DUALFIX 6W |  |  | ks | 603.491 | 603.491 | 21,00 |  |  | 8585032232091 | 70212 | LUXERA s.r.o. | 8
AGR00360 | Vývodka PG42 Agro 1000.42.420 Syntec IP68 mosaz |  |  | ks | 1068.7387 | 1068.7387 | 21,00 |  |  | 7611614105925 | AG-1000.42.420 | AGRO - PRO ROZDĚLENÍ CENÍKŮ | 0
_ISF0732 | _Signálka ZB4BV053 žlutá |  | Tato signálka Harmony XB4, je oranžová. Tato hlava pro integrovanou kontrolku LEDP vydrží bez údržby a zajišťuje jasný indikátor provozu a provozu stroje. Je zřetelně odlišitelný na dálku díky čiré barvě objektivu, což umožňuje rychlé čtení stavu komplexních strojů. Je odolný proti nárazům, odolnému | ks | 178.2723 | 178.2723 | 21,00 |  |  |  | ZB4BV053 | Schneider Electric CZ, s.r.o. | 0
_ISF0733 | _Polosestava ZB4 BVB1 objímky bílá |  | Tento Harmony XB4, polosestava objímky s tělem/upev. objímka je bílá, provoz s integ. LED. Má kovové tělo a je kompatibilní s kontrolkami Harmony XB4. Tento světelný blok umožňuje rychlou a snadnou výměnu a konfiguraci signalizačních jednotek. Snadno se instaluje a nahrazuje na kompatibilních prosvě | ks | 309.0325 | 309.0325 | 21,00 |  |  |  | ZB4BVB1 | Schneider Electric CZ, s.r.o. | 0
VSY00283 | Kabel PPC-7 7m 76W s termostatem |  |  | ks | 2101.008 | 2101.008 | 21,00 | https://www.biesse.cz/topna-technika_c381775347976025/vytapeni-podlahove_c382106060456263/topne-kabe |  | 8595129601945 | 7304 | Saint-Gobain Construction Products CZ a.s. | 0 | Topná technika | Vytápění podlahové | Topné kabely
VSY00287 | Kabel PPC-21 21m 259W s termostatem |  |  | ks | 3329.704 | 3329.704 | 21,00 | https://www.biesse.cz/topna-technika_c381775347976025/vytapeni-podlahove_c382106060456263/topne-kabe |  | 8595129601976 | 7307 | Saint-Gobain Construction Products CZ a.s. | 2.9 | Topná technika | Vytápění podlahové | Topné kabely
VSY00319 | Kabel PPC-30 30m 335W s termostatem |  |  | ks | 3926.44 | 3926.44 | 21,00 | https://www.biesse.cz/topna-technika_c381775347976025/vytapeni-podlahove_c382106060456263/topne-kabe |  | 8595129601983 | 7308 | Saint-Gobain Construction Products CZ a.s. | 2.9 | Topná technika | Vytápění podlahové | Topné kabely
VSY00327 | Sada SR KIT/B ukončení + připojení do krabice |  |  | ks | 351.204 | 351.204 | 21,00 | https://www.biesse.cz/topna-technika_c381775347976025/vytapeni-podlahove_c382106060456263/prislusens |  | 8595129607077 | 7491 | Saint-Gobain Construction Products CZ a.s. | 0 | Topná technika | Vytápění podlahové | Příslušenství k vytápění podlah
MDS01044 | Svítidlo MEGA LED 650 mm, 2xLED, 4000K |  | MODUS MEGA LED 650mm, hlubokozáric, 2x LED 840, závesné, zdroj 1050mA nestmívatelný, s predr. skríní Prumyslové svítidlo s krytím IP65 Energeticky úsporná svítidla pro osvetlení vysokých hal. Svítidla mají obdélníkový tvar, který je ideální pro osvetlování prumyslových prostor. Velké množství | ks | 3760.575 | 3760.575 | 21,00 | https://www.biesse.cz/svitidla_c381775347976342/svitidla-prumyslova_c382106060456611/svitidlo-mega-l | https://eshop.biesse.cz/Pictures/biesse/19/2000000326/165549-165549(2).jpg | 8596099013707 | MEGAL2S4V1/1050ND | MODUS, spol. s r.o. | 7.5 | Svítidla | Svítidla průmyslová
TE160107 | Spínač LE1M35N710 motorový 1,5kW |  | TeSys LE, spouštěč ve skříňce, LE1-M, 2,6...3,7A, cívka 415 V AC. řada: TeSys - označení výrobku: TeSys LE - označení přístroje: LE1M - použití zařízení: standardní - kategorie použití: AC-3 - sestava zařízení: jistící nadproudové relé, N svorka, stykač, uzemňovací svorka - výkon motoru (kW): 1,5 kW | ks | 2111.7102 | 2111.7102 | 21,00 | https://www.biesse.cz/modulove-a-paticove-pristroje_c374924875137026/spoustece-motorove_c38210606045 | https://eshop.biesse.cz/Pictures/BIESSE/19/2000000326/165556_165556.JPG | 3389110766837 | LE1M35N710 | Schneider Electric CZ, s.r.o. | 0 | Modulové a paticové přístroje | Spouštěče motorové
BUB00165 | BUBEN 140/73961 allkabel |  |  | ks | 5330 | 5330 | 21,00 | [5 empty] | 0
S3500001 | Konektor double white LED pásků šíře 10 mm, 3 piny, 2m |  | Připojovací konektor double-white 10mm LED pásků se 60xLED 5050/m. Slouží k jednoduchému a rychlému připojení LED pásků k řízení, délka přívodu cca 2m. Do kontaktů v konektoru se vsune LED pásek a konektor se zaklapne. Konektor je určena pro max. proud 2A, pro větší proudy je třeba vodiče k LED pásk | ks | 37.9275 | 37.9275 | 21,00 | https://www.biesse.cz/svetelne-zdroje_c381775347976343/led-pasky-a-profily_c556559042085317/konektor | https://eshop.biesse.cz/Pictures/biesse/19/2000000326/165562-165562(2).jpg | 8595607234696 | ML-112.004.21.4 | McLED s.r.o. | 0 | Světelné zdroje | LED pásky a profily | Konektory k LED páskům
S3500008 | Spojka double white LED pásků šíře 10 mm, 3 piny |  | Spojka dvou double-white 10mm LED pásků se 60xLED 5050/m. Slouží k propojení dvou LED pásků, do kontaktů v konektoru se vsune LED pásek a konektor se zaklapne. Tato spojka je určena pro max. proud 2A, pro větší proudy je třeba LED pásky spojit pájením. Rozměry cca 15,2x14,6x5,1mm. | ks | 6.5325 | 6.5325 | 21,00 | https://www.biesse.cz/svetelne-zdroje_c381775347976343/led-pasky-a-profily_c556559042085317/konektor | https://eshop.biesse.cz/Pictures/biesse/19/2000000326/165563-165563(2).jpg | 8595607234917 | ML-112.001.21.4 | McLED s.r.o. | 0 | Světelné zdroje | LED pásky a profily | Konektory k LED páskům
S3581003 | Ovladač RF - CCT, 4 kanály |  | RF dálkový ovladač pro řízení jasu a teploty chromatičnosti CCT LED pásků umožňuje nezávislé i společné řízení až 4 skupin RF přijímačů (nejsou součástí), každá skupina může mít neomezeně přijímačů. Rozměry ovladače: 120×55×17mm, napájení 3xAAA baterie (nejsou součástí), dosah cca 20m. Součástí bale | ks | 1358.4181 | 1358.4181 | 21,00 | https://www.biesse.cz/svetelne-zdroje_c381775347976343/led-pasky-a-profily_c556559042085317/ovladani | https://eshop.biesse.cz/Pictures/biesse/19/2000000326/165564-165564(2).jpg | 8595607127387 | ML-910.521.22.0 | McLED s.r.o. | 0 | Světelné zdroje | LED pásky a profily | Ovládání LED pásků
KOL01603 | Fréza VPT 68 děrovací (průměr 73,5mm) |  | VPT 68 - VRTÁK PILOVÝ, konfigurace XX, barva KOV, balení - 1 ks - určený pro přesné otvory potřebné pro montáž krabic do dutých příček ze sádrokartonu, velikost vrtáku je určena ke konkrétním typům krabic, | ks | 1035.9839 | 1035.9839 | 21,00 | https://www.biesse.cz/naradi-a-merici-technika_c381775347976337/naradi_c382106060456272/freza-vpt-68 | https://eshop.biesse.cz/Pictures/biesse/19/2000000326/165569-165569(2).jpg | 8595057616110 | VPT 68_XX | KOPOS KOLÍN a.s. | 0 | Nářadí a měřící technika | Nářadí
SE120426 | Držák A9A15152 modulární univerzální |  | Tento produkt Acti9 představuje montážní držák na lištu DIN. Je to sada 1. Lze jej upevnit příchytkami. Je určena pro malé komerční trhy. Barva produktu je bílá (RAL9003). Hmotnost výrobku je 0,04 kg. | ks | 322.7751 | 322.7751 | 21,00 | https://www.biesse.cz/baterie-a-napajeni_c381775347976022/zdroje_c382106060456254/drzak-a9a15152-mod | https://eshop.biesse.cz/Pictures/BIESSE/19/2000000326/165571_165571.JPG | 3606480377037 | A9A15152 | Schneider Electric CZ, s.r.o. | 0 | Baterie a napájení | Zdroje
HLB99107 | Skříň ER1/NV-7-C/DIN 36M |  |  | ks | 4013.1 | 4013.1 | 21,00 |  |  |  | ER1/NV-7-C/DIN 36M | DCK Holoubkov Bohemia a.s. | 0
GPH00233 | Špička PKC 110 DI 1,0-10 lisovací PVC 1x10mm rudá izolace - balení 100ks |  | Dutinka izolovaná rudá | ks | 0.6942 | 0.6942 | 21,00 |  |  | 8591120162980 | DI 1,0-10 R (100) | Nexans Power Accessories Czech Republic, spol. s r.o. | 0
GPH00237 | Špička PKC 1510 DI 1,5-10 Č lisovací PVC 1,5x10mm černá izolace - balení 100ks |  |  | ks | 0.6942 | 0.6942 | 21,00 |  |  | 8591120163000 | DI 1,5-10 Č (100) | Nexans Power Accessories Czech Republic, spol. s r.o. | 0
GPH00238 | Špička PKC 1512 DI 1,5-12 lisovací PVC 1,5x12mm - balení 500ks |  |  | ks | 0.8903 | 0.8903 | 21,00 |  |  | 8591120045214 | DI 1,5-12 | Nexans Power Accessories Czech Republic, spol. s r.o. | 0
GPH00239 | Špička PKC 1508 DI 1,5-8 lisovací PVC 1,5x8mm černá izolace - balení 100ks |  |  | ks | 0.3771 | 0.3771 | 21,00 |  |  | 8591120162997 | DI 1,5-8 Č (100) | Nexans Power Accessories Czech Republic, spol. s r.o. | 0
GPH00244 | Špička PKB 20510 DID 0,5-10 PVC 2x0,5mm/10mm - balení 100ks |  | Dutinka dvojitá oranžová | ks | 1.8552 | 1.8552 | 21,00 |  |  | 8591120173863 | DID 0,5-10 (100) | Nexans Power Accessories Czech Republic, spol. s r.o. | 0
GPH00245 | Špička PKB 2110 DID 1,0-10 PVC 2x1mm/10mm - balení 100ks |  | Dutinka dvojitá rudá | ks | 1.8552 | 1.8552 | 21,00 |  |  | 8591120163062 | DID 1,0-10 R (100) | Nexans Power Accessories Czech Republic, spol. s r.o. | 0
GPH00247 | Špička PKB 22512 DID 2,5-13 PVC 2x2,5mm/13mm - balení 100ks |  | Dutinka dvojitá modrá | ks | 2.1844 | 2.1844 | 21,00 |  |  | 8591120169309 | DID 2,5-13 (100) | Nexans Power Accessories Czech Republic, spol. s r.o. | 0
GPH00249 | Špička KE 1512 DN 1,5-12 lisovací 1,5x12mm - balení 100ks |  |  | ks | 0.5536 | 0.5536 | 21,00 |  |  | 8591120211923 | DN 1,5-12 (100) | Nexans Power Accessories Czech Republic, spol. s r.o. | 0
GPH00255 | Špička PKB 2108 DID 1,0-8 PVC 2x1mm/8mm - balení 100ks |  | Dutinka dvojitá rudá | ks | 1.0698 | 1.0698 | 21,00 |  |  | 8591120163055 | DID 1,0-8 R (100) | Nexans Power Accessories Czech Republic, spol. s r.o. | 0
GPH00257 | Špička PKB 21512 DID 1,5-12 PVC 2x1,5mm/12 - balení 100ks |  | Dutinka dvojitá černá | ks | 1.945 | 1.945 | 21,00 |  |  | 8591120163086 | DID 1,5-12 Č (100) | Nexans Power Accessories Czech Republic, spol. s r.o. | 0
GPH00258 | Špička PKB 2158 DID 1,5-8 PVC 2x1,5mm/8mm - balení 100ks |  | Dutinka dvojitá černá | ks | 1.0698 | 1.0698 | 21,00 |  |  | 8591120163079 | DID 1,5-8 Č (100) | Nexans Power Accessories Czech Republic, spol. s r.o. | 0
HEN00082 | Krabice KF 0400 G šedá 104x104x70mm IP66/67 bez svorek HENSEL |  |  | ks | 452.494 | 452.494 | 21,00 |  |  | 4012591121732 | KF 0400 G | Hensel, s.r.o. | 0
MOCC0080 | Jistič 3C/1 10kA PL7-C3/1-DC EATON (264884) |  | Jističe vedení PL7, 1-pólové, Tripping Characteristic: C, Rated current In: 3 A, Rated switching capacity (IEC/EN 60947-2): 10 kA, Spínací přístroje pro stejnosměrný proud | ks | 584.7208 | 584.7208 | 21,00 | https://www.biesse.cz/modulove-a-paticove-pristroje_c374924875137026/jistice-modulove-do-125a_c38037 | https://eshop.biesse.cz/Pictures/biesse/19/2000000326/165606-165606(2).jpg | 4015082648848 | 264884 | Eaton Elektrotechnika s.r.o. | 0.16 | Modulové a paticové přístroje | Jističe modulové do 125A
JAB01366@DOPRODEJ | Zásuvka 5519H-A02557 16 šedá LEVIT |  | Zásuvka jednonásobná 55x55, s ochranným kolíkem, s clonkami, šedá | ks | 158.4543 | 158.4543 | 21,00 | https://www.biesse.cz/vypinace-a-zasuvky_c549523885654092/abb_c549523885654093/levit-levit-m_c549523 | https://eshop.biesse.cz/Pictures/biesse/19/2000000326/165609-165609(2).jpg | 8592624100010 | 5519H-A02557 16 | ABB s.r.o. | 0 | Vypínače a zásuvky | ABB | Levit, Levit M | zásuvky Levit
GRL00426 | Svítidlo LED FOX SOLAR PIR 12LED B NW |  | Přisazené nástěnné svítidlo, které je napájeno solární energií. Po setmění v případě detekce pohybu ve snímaném úseku poskytne plné osvětlení dle nastaveného módu. Zadní osvětlení zajistí decentní osvětlení zdi. Svítidlo je z kvalitního a odolného plastu. Pro instalaci doporučujeme zvolit dobře pro | ks | 411.9372 | 411.9372 | 21,00 | https://www.biesse.cz/svitidla_c381775347976342/svitidla-venkovni-zahradni_c382106060456615/svitidlo | https://eshop.biesse.cz/Pictures/biesse/19/2000000326/165610-165610(2).jpg | 8592660129020 | GXSO005 | Greenlux s.r.o. | 2 | Svítidla | Svítidla venkovní, zahradní
INT01304 | Keystone SXKJ-10G-STP-BK-NA Cat.6A STP pro kleště |  |  | ks | 111 | 111 | 21,00 |  |  |  | 25286903 | INTELEK LTD, organizační složka | 0
ABGM0005 | Jistič 6B/2 10kA S202M-B6UC ABB (2CDS272061R0065) |  | S202M-B6UC, Dvoupólový jistič, jmenovitý proud In: 6A, Charakteristika: B, DC: 220 / 440 V DC, AC: 253 / 440V | ks | 1261.44 | 1261.44 | 21,00 | https://www.biesse.cz/modulove-a-paticove-pristroje_c374924875137026/jistice-modulove-do-125a_c38037 | https://eshop.biesse.cz/Pictures/biesse/19/2000000326/165628-165628(2).jpg | 4013614432811 | 2CDS272061R0065 | ABB s.r.o. | 0 | Modulové a paticové přístroje | Jističe modulové do 125A
ABA80001 | Chránič 10B/1N/0,03 A DS201 6kA |  | DS201 B10 A30, kombinace jistič/chránič, dvojpólový (1P+N), jmenovitý proud: 10A, citlivost: 30mA, charakteristika: B, zkratová odolnost: 6kA, Typ A – pro střídavý a pulzující stejnosměrný reziduální proud (určeno pro 1f obvody s usměrňovači) | ks | 1302.75 | 1302.75 | 21,00 | https://www.biesse.cz/modulove-a-paticove-pristroje_c374924875137026/proudove-chranice_c380723080988 | https://eshop.biesse.cz/Pictures/biesse/19/2000000326/165630-165630(2).jpg | 8012542066118 | 2CSR255180R1105 | ABB s.r.o. | 1 | Modulové a paticové přístroje | Proudové chrániče
TE120173 | Stykač LC1D95FD 110VDC |  | TeSys Deca contactor, 3 poles (3NO), for motor control applications up to 95A/1000V AC-3/AC-3e (45kW@400V). It provides a 110V DC coil, 1NO+1NC built-in auxiliary contacts, power connection by screw terminals and control by screw clamp terminals. For operating rates until 3600 cycles/hour and enviro | ks | 10065.4781 | 10065.4781 | 21,00 | https://www.biesse.cz/modulove-a-paticove-pristroje_c374924875137026/stykace-a-rele_c381775347976654 | https://eshop.biesse.cz/Pictures/BIESSE/19/2000000326/165633_165633.JPG | 3389110450934 | LC1D95FD | Schneider Electric CZ, s.r.o. | 2.54 | Modulové a paticové přístroje | Stykače a relé | Stykače výkonové , ministykače a stykače pomocné
OST14362 | Trubka CO-flex PP-UV,NW 14 UV ST 38401400 |  | Co-flex PP-UV je podélně rozříznutá, uzavíratelná ohebná trubka z PP-MOD-BS-UV. Brání šíření plamene a je k dostání v černé barvě.Tato ohebná trubka se používá pro různé venkovní instalace, přičemž hlavními oblastmi použití jsou solární zařízení, satelitní zařízení a fotovoltaická zařízení. Hlavními | m | 149.0982 | 149.0982 | 21,00 |  | https://eshop.biesse.cz/Pictures/biesse/19/2000000326/165634-165634(2).jpg | 4049504054436 | 38401400 | Fränkische Rohrwerke Gebr.Kirchner GmbH & Co.KG | 0
MOCO0161 | Sběrnice Cu 20X5 SASY 315A 1500mm |  | Cu sběrnice pro systém rozvodu CI, pozinkovaný povrch, 20x5 mm, délka při dodání=1500mm, Ie=250A, CI rozvaděč do 630 A=1x 20x5 + 1x 20x10 | ks | 1337.994 | 1337.994 | 21,00 |  |  | 4015080440925 | 044092 | Eaton Elektrotechnika s.r.o. | 0
PCE01099 | Zásuvka 24311-S5 rozbočovací IP44 PCE | CENA POUZE NA DOPTÁNÍ |  | ks | 0 | 0 | 21,00 |  |  | 9003399630408 | PC-24311-S5 | PCE - PRO ROZDĚLENÍ CENÍKŮ | 0
MOCO0162@ | Sběrnice Cu 20X5 SASY l=2250mm (7466) |  |  | ks | 1301.832 | 1301.832 | 21,00 |  |  |  | 7466 | Eaton Elektrotechnika s.r.o. | 0
RAB01627 | Svítidlo 5943 Rabalux |  |  | ks | 363.719 | 363.719 | 21,00 |  |  | 5998250359434 | 5943 | RABALUX CZ Svítidla s.r.o. | 0
AGR00361 | Vývodka M32 x 1,5 EMC easyConnect mosazná AG-1083.32 |  |  | ks | 435.375 | 435.375 | 21,00 |  |  | 7611614249742 | AG-1083.32 | AGRO - PRO ROZDĚLENÍ CENÍKŮ | 0
RAB01629 | Svítidlo 5945 Rabalux |  |  | ks | 959.5041 | 959.5041 | 21,00 |  |  | 5998250359458 | 5945 | RABALUX CZ Svítidla s.r.o. | 0
KAN00936 | Svítidlo ALDO 4LED 2X120 Svítidlo pro T8 LED |  | Kanlux ALDO 4LED je rodina světel přizpůsobená zářivkám T8 LED. Jedná se o nástěnná a stropní svítidla charakterizovaná moderním, efektivním tvarem, který nenápadně zapadá do jakéhokoli vnitřního uspořádání. | ks | 293.4987 | 293.4987 | 21,00 |  | https://eshop.biesse.cz/Pictures/biesse/19/2000000326/165654-165654(2).jpg | 5905339263643 | 26364 | Kanlux s. r. o. | 4.69
KAN00937 | Trubice LED 18W T8 GLASSv3 4000k |  | Kanlux T8 LED GLASS to je známá a osvědčená řada zářivek založená na vysoce výkonných diodách LED SMD, které se nacházejí v mléčném, skleněném korpusu. Vysoká kvalita provedení a péče o nejvyšší úroveň komponentů jsou nejdůležitější vlastnosti T8 LED GLASSv3. | ks | 162.2106 | 162.2106 | 21,00 |  | https://eshop.biesse.cz/Pictures/biesse/19/2000000326/165655-165655(2).jpg | 5905339260642 | 26064 | Kanlux s. r. o. | 1.34
HEN00083 | Krabice KF 0400 H 104x104x70 šedá, bez předlisů Hensel |  |  | ks | 501.9682 | 501.9682 | 21,00 |  |  | 4012591122111 | KF 0400 H | Hensel, s.r.o. | 0
HDX00345 | Mikropájka P134A 230V/40W, ZD-707BL s LED osvětlením |  |  | ks | 212.937 | 212.937 | 21,00 | https://www.biesse.cz/naradi-a-merici-technika_c381775347976337/elektricke-naradi_c548355654558533/m | https://eshop.biesse.cz/Pictures/BIESSE/19/2000000326/165665_P137A.JPG | 8595118881426 | P134A | H A D E X , spol. s r.o. | 0 | Nářadí a měřící technika | Elektrické nářadí
KOL01604 | Rámeček NR 5X5_ZB |  | NR 5X5 - nástavný rámeček pro zvýšení krabice umístěné příliš hluboko pod povrchem omítky, Nástavný rámeček je vysoký 25 mm a je možné jej dělit po 5 mm | ks | 12.7458 | 12.7458 | 21,00 | https://www.biesse.cz/ulozny-material_c381775347976339/krabice_c382106060456590/krabice-pod-omitku-s | https://eshop.biesse.cz/Pictures/biesse/19/2000000326/165667-165667(2).jpg | 8595568932280 | NR 5X5_ZB | KOPOS KOLÍN a.s. | 0 | Úložný materiál | Krabice | Krabice pod omítku, SDK a zateplení
KOL01605 | Krabice KSK 80_FA černá IP66 |  | KSK 80 - KRABICE S KRYTÍM IP 66, konfigurace FA, barva černá, balení - 1/60 ks - pro montáž do prostředí vyžadujících krytí IP 66, integrované těsnění v otvorech pro montáž na podkladový materiál, pro přímou instalaci na povrch bez nutnosti podkládání, tepelně izolační podložkou, dokonalé utěsnění | ks | 63.4224 | 63.4224 | 21,00 | https://www.biesse.cz/ulozny-material_c381775347976339/krabice_c382106060456590/krabice-povrchove_c3 | https://eshop.biesse.cz/Pictures/biesse/19/2000000326/165668-165668(2).jpg | 8595568930910 | KSK 80_FA | KOPOS KOLÍN a.s. | 0 | Úložný materiál | Krabice | Krabice povrchové
KOL01606 | Krabice KSK 100_FA černá IP66 |  | KSK 100 - KRABICE S KRYTÍM IP 66, konfigurace FA, barva černá, balení - 1/30 ks - pro montáž do prostředí vyžadujících krytí IP 66, integrované těsnění v otvorech pro montáž na podkladový materiál, pro přímou instalaci na povrch be z nutnosti podkládání, tepelně izolační podložkou, dokonalé utěsně | ks | 98.2872 | 98.2872 | 21,00 | https://www.biesse.cz/ulozny-material_c381775347976339/krabice_c382106060456590/krabice-povrchove_c3 | https://eshop.biesse.cz/Pictures/biesse/19/2000000326/165669-165669(2).jpg | 8595568930927 | KSK 100_FA | KOPOS KOLÍN a.s. | 0 | Úložný materiál | Krabice | Krabice povrchové
KOL01607 | Krabice KPZ-1_PO |  | Protipožární přístrojová krabice splňující EI 15 až EI 120. | ks | 348.4728 | 348.4728 | 21,00 | https://www.biesse.cz/ulozny-material_c381775347976339/krabice_c382106060456590/krabice-pod-omitku-s | https://eshop.biesse.cz/Pictures/biesse/19/2000000326/165670-165670(2).jpg | 8595568932358 | KPZ-1_PO | KOPOS KOLÍN a.s. | 0 | Úložný materiál | Krabice | Krabice pod omítku, SDK a zateplení
MCL00842 | Pásek LED 6W/m, teplá bílá, 24V, IP20, 240LED/m |  | LED pásek SMD2835, teplá bílá (3000K), 6W, 240LED, 470lm/m, CRI90, segment 25mm, 6LED/segment, IP20, DC 24V, životnost 54000h, šíře 8mm, bílý PCB pásek, max. délka pásku při jednostranném zapojení: 10m, opatřen samolepící páskou 3M, UV stabilní. Balení 5m. | m | 298.74 | 298.74 | 21,00 | https://www.biesse.cz/svetelne-zdroje_c381775347976343/led-pasky-a-profily_c556559042085317/led-pask | https://eshop.biesse.cz/Pictures/biesse/19/2000000326/165684-165684(2).jpg | 8595607245166 | ML-126.893.60.0 | McLED s.r.o. | 0 | Světelné zdroje | LED pásky a profily | LED pásky
WE110188 | Štítek SF 0/12 MC NE GE V2 |  | Značení bez halogenů a nízkým obsahem znečišťujících látek pro linky a kabely. Připevnění vázacími pásky. | ks | 2.4794 | 2.4794 | 21,00 | https://www.biesse.cz/ostatni-zbozi_c426902569353229/stitek-sf-0-12-mc-ne-ge-v2_p165685.html | https://eshop.biesse.cz/Pictures/biesse/19/2000000326/165685-165685(2).jpg | 4032248555604 | 1919210000 | Weidmüller, s.r.o. | 0 | Ostatní zboží
_FAI0400 | Krabice POLYKON-Gehause PK 082 + Mechanické opracování Fb.800.61.10.6.17 |  |  | ks | 692.04 | 692.04 | 21,00 |  |  |  | 180.082.000 | okatec spol. s r.o. | 0
BS020996 | _CABLE FOR DOORPHONE SYSTEM 100m |  |  | ks | 2979.7152 | 2979.7152 | 21,00 |  |  |  | 124358 | A BI ESSE Sh.p.k. | 0
SAL00107@ | Ochrana přep. DL-10G-RJ45-60V, A06221 |  | LPZ 0 a vyšší, dvoustupňová přepěťová ochrana Ethernetu a sítí strukturované kabeláže se signály s úrovněmi do 60 V, instalace na vstupu linky do objektu na rozhraní zón LPZ 0 a LPZ 1 a vyšších, k ochraně technologií sítí Ethernet, IP telefonie, KNX, DMX, RS-485, MaR po kroucených párech strukturova | ks | 2623.95 | 2623.95 | 21,00 |  | https://eshop.biesse.cz/Pictures/biesse/19/2000000326/165702-165702(2).jpg | 8595090562214 | 8595090562214 | SALTEK s.r.o. | 0
KAN00939 | Spínač trojitý LOGI - č. 3 - bílá |  | Double connector is used to control the circuit of three lamps or three groups of lamps from one place. | ks | 84.3486 | 84.3486 | 21,00 |  | https://eshop.biesse.cz/Pictures/biesse/19/2000000326/165703-165703(2).jpg | 5905339250766 | 25076 | Kanlux s. r. o. | 0
KAN00940 | Rámeček jednoduchý horizontální LOGI - bílá |  |  | ks | 24.9603 | 24.9603 | 21,00 |  | https://eshop.biesse.cz/Pictures/biesse/19/2000000326/165704-165704(2).jpg | 5905339251176 | 25117 | Kanlux s. r. o. | 0
OST14369 | Čidlo VSE180-2P32437 Sick |  |  | ks | 3550.01 | 3550.01 | 21,00 |  |  |  | 6044035 | Blumenbecker Prag s.r.o. | 0
MG161834 | Rámeček 284204 dvoj. bílý ELSO |  | ELSO Novia, dvojrámeček, čistě bílá. řada: ELSO - označení řady: ELSO Novia - typ produktu nebo součásti: krycí rámeček - počet kusů na sadu: sada 10. | ks | 63.2473 | 63.2473 | 21,00 | https://www.biesse.cz/vypinace-a-zasuvky_c549523885654092/schneider-electric_c549523885654096/elso_c | https://eshop.biesse.cz/Pictures/BIESSE/19/2000000326/165715_165715.JPG | 4013984100563 | 284204 | Schneider Electric CZ, s.r.o. | 0 | Vypínače a zásuvky | Schneider electric | ELSO
OST14373 | Kabel SPE191525 2,5m napájecí |  |  | ks | 434.229 | 434.229 | 21,00 |  |  |  | 626-6616 | RS Components Sp. z o.o. | 0.29
HLEC0356@ | Žlab 60x60mm/3m drátěný nerez 304 |  |  | m | 358.1284 | 358.1284 | 21,00 |  |  |  | HL I4VFL60.060 | HL system, s.r.o. | 0
_FAI0401 | WMS 3,2 (EX5)R YE CUS P Phoenix 0800714 popis "1" |  |  | ks | 28.2466 | 28.2466 | 21,00 |  |  |  | 0800714-1 | PHOENIX CONTACT, s.r.o. | 0
MG161836 | Spínač tl. dvojnásobný, bílá Asfora |  | Schneider Electric Asfora - tlačítkový spínač EPH11001-21 je kompletní výrobek v barvě - bílá s 3 kryty. Upevňovacím režimem jsou šrouby nebo třmeny. Jeho jmenovitý proud je 10 A, rozsah napájení 2 300 W. Rozměry tohoto tlačítka jsou 83 mm, 83 mm a 43 mm, s přesahovanou hloubkou 15 mm. Zapuštěná mo | ks | 131.2681 | 131.2681 | 21,00 | https://www.biesse.cz/vypinace-a-zasuvky_c549523885654092/schneider-electric_c549523885654096/asfora | https://eshop.biesse.cz/Pictures/BIESSE/19/2000000326/165730_165730.JPG | 3606480525490 | EPH1100121 | Schneider Electric CZ, s.r.o. | 0 | Vypínače a zásuvky | Schneider electric | Asfora | spínače, tlačítka Asfora
FNX11136 | Svítidlo LED EMMA 12W 4000K s čidlem Panlux |  | Přisazené nástěnné nebo stropní svítidlo LEDMED s pohybovým senzorem #bestseller2024 | ks | 506.25 | 506.25 | 21,00 | https://www.biesse.cz/svitidla_c381775347976342/svitidla-interierova-bytova_c382106060456608/svitidl | https://eshop.biesse.cz/Pictures/biesse/19/2000000326/165738-165738(2).jpg | 8595216622938 | LM31300006 | PANLUX s.r.o. | 2 | Svítidla | Svítidla interiérová - bytová
VSY00328 | Rohož HML 80/2,0 pro plovoucí podlahy |  |  | ks | 2868.684 | 2868.684 | 21,00 |  |  | 8595129605431 | 1352 | Saint-Gobain Construction Products CZ a.s. | 0
TE160108 | Spínač LG7D12M716 motorový |  | TeSys LG, spouštěč ve skříňce LG7-D, 9...14A, cívka 220 V AC. řada: TeSys - označení výrobku: TeSys LG - označení přístroje: LG7D - použití zařízení: bezpečnost - kategorie použití: AC-3 - sestava zařízení: jistič, stykač - výkon motoru (kW): 5,5 kW při 400/415 V AC 50/60 Hz, 5,5 kW při 440 V AC 50/ | ks | 7526.9285 | 7526.9285 | 21,00 | https://www.biesse.cz/ostatni-zbozi_c426902569353229/spinac-lg7d12m716-motorovy_p165744.html | https://eshop.biesse.cz/Pictures/BIESSE/19/2000000326/165744_165744.JPG | 3389110655896 | LG7D12M716 | Schneider Electric CZ, s.r.o. | 0 | Ostatní zboží
_OLB1115 | _Ochrana NZM3-XIPK před dotykem prstů |  | Volitelné příslušenství k řadě výkonových spínačů NZM nabízí bohaté portfolio možností využití při nasazení na celém světě. Montáž je vždy pružná a jednoduchá díky modulárním funkčním skupinám. Upozornění: Typ obsahuje díly pro stranu spínače nahoře nebo dole pro 3- respektive 4pólové spínače. Krycí | sada | 531.3 | 531.3 | 21,00 |  |  |  | 266804 | Eaton Elektrotechnika s.r.o. | 0
JAB10853 | Spínač 3299U-A00007 pro snímače pohybu - 2relé |  | Přístroj spínací pro snímače pohybu - 2relé | ks | 978.5776 | 978.5776 | 21,00 | https://www.biesse.cz/vypinace-a-zasuvky_c549523885654092/abb_c549523885654093/pristroje-abb_c549558 | https://eshop.biesse.cz/Pictures/biesse/19/2000000326/165753-165753(2).jpg | 8592624094623 | 3299U-A00007 | ABB s.r.o. | 0 | Vypínače a zásuvky | ABB | Přístroje ABB | snímače pohybu, kvality vzduchu ABB
MOCO0163 | Rám BP-U-3S-800/15-w s dveřmi, pod omítku IP30 |  |  | ks | 4474.386 | 4474.386 | 21,00 |  |  | 9008790627149 | 111199 | Eaton Elektrotechnika s.r.o. | 0
LG400366 | Krabice Platinum IP44 089752, 2x2 modul., hnědá ocel |  | PLATINUM PODLAHOVÁ KRABICE IP44 2X2M OCEL ČTVEREC | ks | 3842.9088 | 3842.9088 | 21,00 | https://www.biesse.cz/prumyslove-zasuvky-a-vidlice_c378034431459335/adaptery-a-redukce_c382106060456 | https://eshop.biesse.cz/Pictures/biesse/19/2000000326/165760-165760(2).jpg | 3414971485594 | 089752 | LEGRAND s.r.o. | 0 | Průmyslové zásuvky a vidlice | Adaptéry a redukce
MG101026 | Krabice s víčkem pro přístroje Unica, IP55, bílá MUR39911 |  | Krabice pro povrchovou montáž Mureva Styl je robustní a vodotěsná IP55, pokud je připojen k krytu skříně Mureva Styl. Snadná manipulace s velkým kabelovým prostorem. Tento výrobek lze používat uvnitř i venku. jeho rozměry jsou: výška 54 mm, šířka 76 mm, délka 54 mm a 76 mm. | ks | 91.8876 | 91.8876 | 21,00 | https://www.biesse.cz/vypinace-a-zasuvky_c549523885654092/schneider-electric_c549523885654096/mureva | https://eshop.biesse.cz/Pictures/BIESSE/19/2000000326/165766_165766.JPG | 3606480789854 | MUR39911 | Schneider Electric CZ, s.r.o. | 0 | Vypínače a zásuvky | Schneider electric | Mureva Styl IP55 | krabice Mureva Styl
MG161837 | Rámeček MUR39106 s víčkem IP55 1nás polar MUREVA |  | Mureva Styl kryt s víčkem pro Unica je robustní a vodotěsný IP55, pokud je připojen k krabici Mureva Styl. Průhledné víko je také perfektní k tomu, aby se vložka objevila za ním, i když je zavřené. Tento výrobek lze používat v režimu zapuštěná nebo vnitřní, stejně jako venkovní. jeho rozměry jsou: v | ks | 173.8307 | 173.8307 | 21,00 | https://www.biesse.cz/vypinace-a-zasuvky_c549523885654092/schneider-electric_c549523885654096/mureva | https://eshop.biesse.cz/Pictures/BIESSE/19/2000000326/165767_165767.JPG | 3606480789946 | MUR39106 | Schneider Electric CZ, s.r.o. | 0 | Vypínače a zásuvky | Schneider electric | Mureva Styl IP55 | rámečky Mureva Styl
MOC01007 | Zámek XALKP-3MM-N motýlek 3mm pro dveře XSD 187342 |  |  | ks | 381.024 | 381.024 | 21,00 |  |  | 4015081824007 | 187342 | Eaton Elektrotechnika s.r.o. | 0
OST14385 | Kompatibilní etikety s Brother DK-22205, papírová role 62mm x 30,48m |  |  | ks | 178.5 | 178.5 | 21,00 |  |  |  | DK-22205 | Denis Čišič | 0
KPR00485@ | Výložník TRBC 220/2500 |  |  | ks | 2914.3 | 2914.3 | 21,00 |  |  |  | 12209-00706 | KOOPERATIVA vod družstvo | 0
RAB01630 | Svítidlo 8170 Rabalux |  |  | ks | 929.7521 | 929.7521 | 21,00 |  |  | 5998250381701 | 8170 | RABALUX CZ Svítidla s.r.o. | 0
RAB01631 | Svítidlo 8220 Rabalux |  |  | ks | 1182.6447 | 1182.6447 | 21,00 |  |  | 5998250382203 | 8220 | RABALUX CZ Svítidla s.r.o. | 0
RAB01632 | Svítidlo 5445 Rabalux |  |  | ks | 885 | 885 | 21,00 |  |  | 5998250354453 | 5445 | RABALUX CZ Svítidla s.r.o. | 0
EMN00464 | Zásuvka 230V/16A 3-násob. Atlas IP65 s vývodkou M20 |  | ATLAS 19184 IP65 Zásuvka 3x 2P+PE, 3-násobná vodorovná s vývodkou M20, na povrch, šedá. Provedení v šedé barvě RAL 7035 a ovládacím prvkem v barvě RAL 7043. Rozteč kotvících bodů (výška x šířka): 61x203mm. Spínače a zásuvky ve vyšším krytí ATLAS IP65 se šroubovou vývodkou M20 (pro kabely CYKY-J 3x1 | ks | 676.7264 | 676.7264 | 21,00 | https://www.biesse.cz/vypinace-a-zasuvky_c549523885654092/famatel_c549764403822738/atlas-ip65_c55274 | https://eshop.biesse.cz/Pictures/biesse/19/2000000326/165787-165787(2).jpg | 8592848012113 | 19184 | Famatel - CZ s.r.o. | 0 | Vypínače a zásuvky | Famatel | Atlas IP65 | zásuvky Atlas
SCA00283 | Kabel 30m/2z 400V/16A/5P+1z 230V/16A guma 5x2,5 30m buben 330mm |  | Kabelový buben ROLLER 330 - 746.112-30m | ks | 5964.96 | 5964.96 | 21,00 |  |  | 8585022702825 | 746.112-30M | SCAME-CZ,s.r.o. | 0
SCA00284 | Kabel 30m/1z 400V/16A/5P+1z 230V/16A guma 5x2,5 30m buben 330mm |  | Kabelový buben ROLLER 330 - 746.120-30m | ks | 6038.4 | 6038.4 | 21,00 |  |  | 8585022702788 | 746.120-30M | SCAME-CZ,s.r.o. | 0
SCA00285 | Zásuvka 423.1667 3P+E 16A/5P/400V OPTIMA vestavná IP44 |  |  | ks | 119.34 | 119.34 | 21,00 |  |  | 8001636329451 | 423.1667 | SCAME-CZ,s.r.o. | 0
SCA00286 | Zásuvka 423.3267 3P+E 32A/5P/400V OPTIMA vestavná IP44 |  |  | ks | 159.12 | 159.12 | 21,00 |  |  | 8001636329529 | 423.3267 | SCAME-CZ,s.r.o. | 0
EMN10437 | Svorka UK 240/3 PE 35-240 mm2 zelenožlutá |  | Univerzální připojovací svorka UK 240/3 - zelená. Standardní řada univerzálních svorek s širokou nabídkou připojitelnosti vodičů (1,5 - 240 mm2). Umožňuje připojení jak hliníkových tak měděných vodičů a to až do 240 mm2. Jedná se o 1-pólové svorky v plastovém pouzdře (vyjma sestavy UK 50/3x1, ta je | ks | 712.8673 | 712.8673 | 21,00 |  | https://eshop.biesse.cz/Pictures/biesse/19/2000000326/165798-165798(2).jpg | 4025221401197 | 1006646 | ELEMAN spol. s r.o. | 0
MG161838@ | Konektor 2xUSB nabíjecí 2.1A, titan |  | Sedna, 2xUSB nabíjecí konektor 2,1A, titan. řada výrobků: Sedna - typ produktu nebo součásti: nabíječ USB . | ks | 2283.2687 | 2283.2687 | 21,00 | https://www.biesse.cz.html | https://eshop.biesse.cz/Pictures/BIESSE/19/2000000326/165801_165801.JPG | 3606480989841 | SDN2710268 | Schneider Electric CZ, s.r.o. | 0 | Vypínače a zásuvky | Schneider electric | Sedna | audio, USB, vývodky, kryty Sedna
GRL00428 | Svítidlo Dita ovál bílá 14W NW |  |  | ks | 362.61 | 362.61 | 21,00 |  | https://eshop.biesse.cz/Pictures/biesse/19/2000000326/165806-165806(2).jpg | 8592660119175 | GXPS053 | Greenlux s.r.o. | 2
EEP00047 | Spínač HRH-6/AC 230V hladinový v krabici IP65 |  | Hladinový spínač v krabici s krytím IP65 hlídá minimální a maximální výšku hladiny, a také zobrazuje jeji aktuální stav. Použití je vhodné pro jímky, studny, nádrže nebo hasičské vozy. POPIS Možnost volby z 2 funkcí – hlídání minimální a maximální výšky hladiny, nebo udržování výšky hladiny. Vo | ks | 2225.3946 | 2225.3946 | 21,00 |  | https://eshop.biesse.cz/Pictures/biesse/19/2000000326/165808-165808(2).jpg | 8595188136990 | 3699 | ELKO EP, s.r.o. | 0
BS020607 | _A9F74206 Jistič 6C/2 iC60N 6kA |  |  | ks | 217.5 | 217.5 | 21,00 |  |  |  | 49948 | A BI ESSE Sh.p.k. | 0
LE130133 | Rozvodná lišta 120x60 |  |  | ks | 283.6186 | 283.6186 | 21,00 | https://www.biesse.cz/ulozny-material_c381775347976339/plastove-listy-kanaly-a-perfor-zlaby_c3821060 |  | 8698150123605 | ETK12360 | Schneider Electric CZ, s.r.o. | 0 | Úložný materiál | Plastové lišty, kanály a perfor. žlaby | Lišty vkládací
HLB00602 | Skříň SD33/NK-2+MD/320 |  |  | ks | 22524.075 | 22524.075 | 21,00 |  |  |  | SD33/NK-2+MD/320 | DCK Holoubkov Bohemia a.s. | 0
KAN00942@DOPRODEJ | Svítidlo LED BENO 18W NW-O-W 1500lm IP54 bílé |  | Svítidla Kanlux BENO mají jedinečný design a výjimečný světelný efekt. Byly vytvořeny na individuální objednávku společnosti Kanlux a jejich návrhy jsme zaregistrovali u patentového úřadu. Kanlux BENO LED je také vysoká odolnost vůči povětrnostním podmínkám (stupeň krytí IP54), rychlá a jednoduchá m | ks | 582.6939 | 582.6939 | 21,00 | https://www.biesse.cz/svitidla_c381775347976342/svitidla-venkovni-zahradni_c382106060456615/svitidlo | https://eshop.biesse.cz/Pictures/biesse/19/2000000326/165817-165817(2).jpg | 5905339329400 | 32940 | Kanlux s. r. o. | 2 | Svítidla | Svítidla venkovní, zahradní
KOL01608 | Šroub M3x40-3CH pro krab.do duté příčky |  | M3X40-3CH - ŠROUB DO SÁDR. KRABIC, konfigurace ZNCR, barva Zn-Cr, balení - 50/1000 ks - pro montáž krabic do dutých stěn, trojchodý závit výrazně zrychluje montáž krabice | ks | 3.942 | 3.942 | 21,00 | https://www.biesse.cz/spojovaci-material_c381775347976340/srouby-a-matice-ostatni_c705237924972717/s | https://eshop.biesse.cz/Pictures/biesse/19/2000000326/165818-165818(2).jpg | 8595057651470 | M3X40-3CH_ZNCR | KOPOS KOLÍN a.s. | 0 | Spojovací materiál | Šrouby a matice, ostatní
KAN00943@DOPRODEJ | Svítidlo LED BENO 18W NW-O-GR 1500lm IP54 grafit |  | Svítidla Kanlux BENO mají jedinečný design a výjimečný světelný efekt. Byly vytvořeny na individuální objednávku společnosti Kanlux a jejich návrhy jsme zaregistrovali u patentového úřadu. Kanlux BENO LED je také vysoká odolnost vůči povětrnostním podmínkám (stupeň krytí IP54), rychlá a jednoduchá m | ks | 799.5903 | 799.5903 | 21,00 | https://www.biesse.cz/svitidla_c381775347976342/svitidla-venkovni-zahradni_c382106060456615/svitidlo | https://eshop.biesse.cz/Pictures/biesse/19/2000000326/165819-165819(2).jpg | 5905339329417 | 32941 | Kanlux s. r. o. | 2 | Svítidla | Svítidla venkovní, zahradní
KAN00944@DOPRODEJ | Svítidlo LED BENO 18W NW-L-W 1500lm IP54 bílé čtverec |  | Svítidla Kanlux BENO mají jedinečný design a výjimečný světelný efekt. Byly vytvořeny na individuální objednávku společnosti Kanlux a jejich návrhy jsme zaregistrovali u patentového úřadu. Kanlux BENO LED je také vysoká odolnost vůči povětrnostním podmínkám (stupeň krytí IP54), rychlá a jednoduchá m | ks | 668.7639 | 668.7639 | 21,00 | https://www.biesse.cz/svitidla_c381775347976342/svitidla-venkovni-zahradni_c382106060456615/svitidlo | https://eshop.biesse.cz/Pictures/biesse/19/2000000326/165820-165820(2).jpg | 5905339329424 | 32942 | Kanlux s. r. o. | 2 | Svítidla | Svítidla venkovní, zahradní
KAN00945 | Svítidlo LED BENO 18W NW-L-GR 1500lm IP54 grafit čtvrerec 38787 |  | Svítidla Kanlux BENO mají jedinečný design a jedinečný světelný efekt. Byly vytvořeny designéry společnosti Kanlux, proto jsme jejich vzory zaregistrovali u patentového úřadu. Kanlux BENO LED je vysoce odolný vůči povětrnostním podmínkám - proto je můžeme používat uvnitř i vně domu. Je to také rychl | ks | 563.23 | 563.23 | 21,00 | https://www.biesse.cz/svitidla_c381775347976342/svitidla-venkovni-zahradni_c382106060456615/svitidlo | https://eshop.biesse.cz/Pictures/biesse/19/2000000326/165821-165821(2).jpg | 5905339329431 | 38787 | Kanlux s. r. o. | 2 | Svítidla | Svítidla venkovní, zahradní
MOCI0061 | Skříň CS-34/200 vč. mont.desky IP66 |  | Nástěnná skříň CS, dveře s průchozím zapěněným polyuretanovým těsněním, odolnost proti rázům – kategorie IK09 podle EN 62262, spodní deska s pěnovým těsněním, chráněno těsněním v hlubokotažné oblasti, jednodveřová, doraz dveří vpravo, úhel otevření dveří 120°, kolíky dveřních závěsů s technologií ry | ks | 3021.864 | 3021.864 | 21,00 |  |  | 4015081112098 | 111680 | Eaton Elektrotechnika s.r.o. | 0
EDM00709 | Ventilátor HTB 2500 230V 50Hz |  |  | ks | 28078.901 | 28078.901 | 21,00 |  |  | 8413893339232 | HTB 2500 | ELEKTRODESIGN ventilátory spol. s r.o. | 0
PRZ30325 | Svítidlo 17303 KRATON LED/60W 2700-6500K MATT WHITE |  |  | ks | 4580.6525 | 4580.6525 | 21,00 |  |  | 8585032235771 | 17303 | LUXERA s.r.o. | 6
ITA10576 | _WG 2273-203 |  |  | ks | 1.8094 | 1.8094 | 21,00 |  |  |  | 2273-203 | BI ESSE S.P.A. | 0
ITA10577 | _WG 2273-205 |  |  | ks | 3.256 | 3.256 | 21,00 |  |  |  | 2273-205 | BI ESSE S.P.A. | 0
ITA10578 | _WG 2273-204 |  |  | ks | 2.1263 | 2.1263 | 21,00 |  |  |  | 2273-204 | BI ESSE S.P.A. | 0
MDS11739 | Svítidlo MODUS LED ESO4000 36W 4000lm 4000K IP40 opálový kryt |  | MODUS ESO4000, ctverec, opálový kryt, 8x LED 840, NONSELV 300mA Teleso: Bíle práškove lakovaný (RAL 9016) ocelový plech LED: Mid Power LED CRI 80 (CRI 90 na vyžádání) 3...teplá bílá 3000K 4...studená bílá 4000K Elektronická výstroj: LED proudový driver ND - nestmívatelný (standard) D | ks | 2308.215 | 2308.215 | 21,00 | https://www.biesse.cz/svitidla_c381775347976342/svitidla-interierova-kancelarska_c382106060456610/sv | https://eshop.biesse.cz/Pictures/biesse/19/2000000326/165830-165830(2).jpg | 8596099010522 | ESO4000SSKO4ND | MODUS, spol. s r.o. | 13 | Svítidla | Svítidla interiérová - kancelářská
ITA10579 | _WG 221-412 |  |  | ks | 5.5627 | 5.5627 | 21,00 |  |  |  | 221-412 | POWERZ S.A. | 0
ITA10582 | _WG 221-415 |  |  | ks | 7.7256 | 7.7256 | 21,00 |  |  |  | 221-415 | BI ESSE S.P.A. | 0
JAHG0002 | Vysílač Tango 3299A-A11908 D-béžový |  | Vysílač RF signálu s krátkocestným ovladačem, nástěnný, 868 MHz, béžová | ks | 906.4484 | 906.4484 | 21,00 | https://www.biesse.cz/vypinace-a-zasuvky_c549523885654092/abb_c549523885654093/tango_c54952388565407 | https://eshop.biesse.cz/Pictures/biesse/19/2000000326/165835-165835(2).jpg | 8592624081227 | 3299A-A11908 D | ABB s.r.o. | 0 | Vypínače a zásuvky | ABB | Tango | bezdrátové ovládání Tango
FRA00107 | Trubka FPKu-ES-F-UV 20 černá pevná PVC |  | FPKu-ES-F-UV černá je velmi odolná plastová pevná trubka z modifikovaného PVC v černé barvě (RAL 9005), která brání šíření plamene, je stabilizovaná vůči UV záření a je k dostání ve formě tyčí o délce 3 m, na jedné straně s nalisovanou spojkou. Tato plastová pevná trubka se používá pro instalaci na | m | 29.5988 | 29.5988 | 21,00 |  | https://eshop.biesse.cz/Pictures/biesse/19/2000000326/165836-165836(2).jpg | 4013960312461 | 22610020 | Fränkische Rohrwerke Gebr.Kirchner GmbH & Co.KG | 0
FRA00108 | Spojka SMSKu-E-UV 20 černá pevná PVC |  | SMSKu-E-UV je plastová násuvná spojka z modifikovaného PVC v černé barvě (RAL 9005), která brání šíření plamene a je stabilizovaná proti UV záření. Tato násuvná spojka se používá ke spojování plastových pevných trubek FPKu-ES-F-UV v černé barvě a FFKuS-ES-F-UV. Hlavní výhodou je stabilita vůči UV zá | ks | 16.1924 | 16.1924 | 21,00 |  | https://eshop.biesse.cz/Pictures/biesse/19/2000000326/165837-165837(2).jpg | 4013960312577 | 22551020 | Fränkische Rohrwerke Gebr.Kirchner GmbH & Co.KG | 0
BAL00063 | Zásuvka 310517 5x32A/400V spojovací IP44 černá |  |  | ks | 385.6895 | 385.6895 | 21,00 |  |  | 4024941145725 | 310517 | N.G. ELEKTRO TRADE, a.s. | 0
BAL00064 | Vidlice 210791 5x32A/400V IP44 černá |  |  | ks | 238.8053 | 238.8053 | 21,00 |  |  | 4024941145732 | 210791 | N.G. ELEKTRO TRADE, a.s. | 0
MIVV0199 | Svítidlo SLIM GRANITE GREY 240x240mm 25W/4000K + Triak MIVVY |  |  | ks | 2371.8654 | 2371.8654 | 21,00 |  |  | 8595210346335 | SLM2424TRI4K5G | mivvy a.s. | 8
FIN00185 | Patice 9413 FINDER |  | Patice, PS, 55/85, 3P | ks | 45.63 | 45.63 | 21,00 |  | https://eshop.biesse.cz/Pictures/biesse/19/2000000326/165842-165842(2).jpg | 8012823073125 | 9413 | Finder CZ, s.r.o. | 0
OST14394 | Module LAMXNLKV030 AMX 45 KV 0,30 |  |  | ks | 13912.7625 | 13912.7625 | 21,00 |  |  |  | LAMXNLKV030 | PREO S.R.L. | 0
OST14403 | Kryt 19628100446 HARTING |  |  | ks | 476.904 | 476.904 | 21,00 |  |  |  | 11009990,19628100446 | PMDE MOUSER ELECTRONIC Inc | 0
HAG10616 | Chránič 10B/1N/0,03 A 10kA |  | Proud.chr. s nadpr.ochr. char. B, 1+N, 10 kA, 0,03 A, In=10 A, A | ks | 2048.64 | 2048.64 | 21,00 |  | https://eshop.biesse.cz/Pictures/biesse/19/2000000326/165860-165860(2).tif | 3250611067740 | ADA510D | Hager Electro s.r.o. | 0.24
HAG00213 | Svorka KFC663L, 4-pólové propojení ze shora pro 2 řady, lev |  | Meziřadové přípojnice, 4-pólové propojení ze shora pro 2 řady, levé | ks | 527.04 | 527.04 | 21,00 |  | https://eshop.biesse.cz/Pictures/biesse/19/2000000326/165861-165861(2).tif | 3250613730222 | KCF663L | Hager Electro s.r.o. | 0
VSY00329 | Rohož HML 80/6,0 pro plovoucí podlahy |  |  | ks | 7252 | 7252 | 21,00 |  |  | 8595129605509 | 1359 | Saint-Gobain Construction Products CZ a.s. | 0
VSY00330 | Rohož HML 80/4,0 pro plovoucí podlahy |  |  | ks | 5023.564 | 5023.564 | 21,00 |  |  | 8595129605479 | 1356 | Saint-Gobain Construction Products CZ a.s. | 0
MIVV0200 | Svítidlo SLIM WHITE 25W 240x240mm 3000K MIVVY |  |  | ks | 1682.8147 | 1682.8147 | 21,00 |  |  | 8595210346281 | SLM2424HEL3KW | mivvy a.s. | 8
MIVV0201 | Svítidlo GAIA 13W 140x140x40mm IP65 3000K bez PSU |  |  | ks | 1529.6923 | 1529.6923 | 21,00 |  |  | 8595210356327 | GAI1414413W3K | mivvy a.s. | 0
MDS01045 | Spona svítidla V3 |  |  | ks | 2.3562 | 2.3562 | 21,00 |  |  |  | 4341052 | MODUS, spol. s r.o. | 0
MIVV0202 | Zdroj PSU TCI 3-22W 125-500mA |  |  | ks | 320.0257 | 320.0257 | 21,00 |  |  | 8595210357997 | PROFLAT22BI | mivvy a.s. | 0
MURR0283 | Zdroj Eco-Rail-2 2.5-100-240/24 |  |  | ks | 1775.475 | 1775.475 | 21,00 |  |  |  | 85132 | MURRELEKTRONIK CZ, spol. s r.o. | 0
ABB20726 | Jistič 13B/1 10kA S201M-B13 ABB (2CDS271001R0135) |  | S201M-B13, 1 fázový jistič, jmenovitý proud In: 13 A, vypínací charakteristika: B, vypínací schopnost Icn: 10 kA | ks | 174.24 | 174.24 | 21,00 | https://www.biesse.cz/modulove-a-paticove-pristroje_c374924875137026/jistice-modulove-do-125a_c38037 | https://eshop.biesse.cz/Pictures/biesse/19/2000000326/165879-165879(2).png | 4016779549448 | 2CDS271001R0135 | ABB s.r.o. | 0 | Modulové a paticové přístroje | Jističe modulové do 125A
ABB20727 | Jistič 6C/3 10kA S203M-C6 ABB (2CDS273001R0064) |  | S203M-C6, 3 fázový jistič, jmenovitý proud In: 6 A, vypínací charakteristika: C, vypínací schopnost Icn: 10 kA | ks | 852.48 | 852.48 | 21,00 | https://www.biesse.cz/modulove-a-paticove-pristroje_c374924875137026/jistice-modulove-do-125a_c38037 | https://eshop.biesse.cz/Pictures/biesse/19/2000000326/165880-165880(2).jpg | 4016779550413 | 2CDS273001R0064 | ABB s.r.o. | 0.376 | Modulové a paticové přístroje | Jističe modulové do 125A
ABB20728 | Jistič 13C/3 10kA S203M-C13 ABB (2CDS273001R0134) |  | S203M-C13, 3 fázový jistič, jmenovitý proud In: 13 A, vypínací charakteristika: C, vypínací schopnost Icn: 10 kA | ks | 583.0505 | 583.0505 | 21,00 | https://www.biesse.cz/modulove-a-paticove-pristroje_c374924875137026/jistice-modulove-do-125a_c38037 | https://eshop.biesse.cz/Pictures/biesse/19/2000000326/165881-165881(2).jpg | 4016779550444 | 2CDS273001R0134 | ABB s.r.o. | 0.38 | Modulové a paticové přístroje | Jističe modulové do 125A
ABB20729 | Jistič 13B/3 10kA S203M-B13 ABB (2CDS273001R0135) |  | S203M-B13, 3 fázový jistič, jmenovitý proud In: 13 A, vypínací charakteristika: B, vypínací schopnost Icn: 10 kA | ks | 567.36 | 567.36 | 21,00 | https://www.biesse.cz/modulove-a-paticove-pristroje_c374924875137026/jistice-modulove-do-125a_c38037 | https://eshop.biesse.cz/Pictures/biesse/19/2000000326/165882-165882(2).png | 4016779549684 | 2CDS273001R0135 | ABB s.r.o. | 0 | Modulové a paticové přístroje | Jističe modulové do 125A
ABB20730 | Jistič 40D/3 10kA S203M-D40 ABB (2CDS273001R0401) |  | S203M-D40, 3 fázový jistič, jmenovitý proud In: 40 A, vypínací charakteristika: D, vypínací schopnost Icn: 10 kA | ks | 1503.36 | 1503.36 | 21,00 | https://www.biesse.cz/modulove-a-paticove-pristroje_c374924875137026/jistice-modulove-do-125a_c38037 | https://eshop.biesse.cz/Pictures/biesse/19/2000000326/165883-165883(2).jpg | 4016779601191 | 2CDS273001R0401 | ABB s.r.o. | 0 | Modulové a paticové přístroje | Jističe modulové do 125A
ABB20731 | Chránič 16C/1N/0,03 AC DS201M 10kA |  | DS201 M C16 AC30, kombinace jistič/chránič, dvojpólový (1P+N), jmenovitý proud: 16A, citlivost: 30mA, charakteristika: C, zkratová odolnost: 10kA, Typ: AC – pro střídavý reziduální proud (určeno pro obecné zátěže) | ks | 1384.24 | 1384.24 | 21,00 | https://www.biesse.cz/modulove-a-paticove-pristroje_c374924875137026/proudove-chranice_c380723080988 | https://eshop.biesse.cz/Pictures/biesse/19/2000000326/165884-165884(2).jpg | 8012542775218 | 2CSR275080R1164 | ABB s.r.o. | 0.2 | Modulové a paticové přístroje | Proudové chrániče
EMN00465 | Čidlo Pohybové 1000854 ISIMAT+ na omítku, Orbis |  | Pohybové čidlo ORBIS ISIMAT+, nastavení intenzity světla 5-30-2000lux, proudové zatížení 10 A, jmenovité napětí 230 V, krytí IP55, úhel snímání 200°. K automatickému spínání vnitřního či venkovního osvětlení slouží pohybová čidla. Buď pracují na principu zachycování infračerveného záření (PIR senzo | ks | 502.5472 | 502.5472 | 21,00 |  | https://eshop.biesse.cz/Pictures/biesse/19/2000000326/165885-165885(2).jpg | 8426709106256 | 1000854 | ELEMAN spol. s r.o. | 0
_ASS1556 | Cu Propojka bez povrchové úpravy |  |  | ks | 9.75 | 9.75 | 21,00 | https://www.biesse.cz/vyprodej_c533469297902886/cu-propojka-bez-povrchove-upravy_p165887.html |  |  | PROPOJKA CU | Václav Hudec | 0 | Výprodej
QST00046 | Čidlo 800W 360st. pohybové bílé se sondou, IP20, SES24WH |  |  | ks | 461.0502 | 461.0502 | 21,00 | https://www.biesse.cz/domovni-elektroinstalace_c381320081441090/cidla-spinace-pohybove-a-soumrakove_ |  | 5901752481534 | 104030 | DAMIJA elektro s.r.o. | 0.42 | Domovní elektroinstalace | Čidla, spínače pohybové a soumrakové
OST37947 | Modul GX440/1 galvanického oddělení Rawet |  |  | ks | 2770.95 | 2770.95 | 21,00 |  |  |  | GX440/1 | Rawet s.r.o. | 0.42
VSY00331 | Rohož HML 80/5,0 pro plovoucí podlahy |  |  | ks | 6117.58 | 6117.58 | 21,00 |  |  | 8595129605493 | 1358 | Saint-Gobain Construction Products CZ a.s. | 0
VSY00332 | Rohož HML 80/1,0 pro plovoucí podlahy |  |  | ks | 1601.656 | 1601.656 | 21,00 |  |  | 8595129605417 | 1350 | Saint-Gobain Construction Products CZ a.s. | 0
ABGT0002 | Kryt přívodu 1SLM006500A1942 Mistral65 |  | Kryt přívodu lištou, Mistral65 | ks | 187.5 | 187.5 | 21,00 | https://www.biesse.cz/ostatni-zbozi_c426902569353229/kryt-privodu-1slm006500a1942-mistral65_p165897. | https://eshop.biesse.cz/Pictures/biesse/19/2000000326/165897-165897(2).jpg | 8000126102772 | 1SLM006500A1942 | ABB s.r.o. | 0 | Ostatní zboží
IFM01133 | Senzor PN-025-RER14-MFRKG/US/ /V (PN2093) IFM |  |  | ks | 12470.325 | 12470.325 | 21,00 |  |  |  | PN2093 | ifm electronic, spol. s r.o. | 0
ABGT0003 | Deska 1SLM006500A1920 montážní 12M |  | Montážní deska kov 12M pro Mistral65 | ks | 307.5 | 307.5 | 21,00 | https://www.biesse.cz/ostatni-zbozi_c426902569353229/deska-1slm006500a1920-montazni-12m_p165909.html | https://eshop.biesse.cz/Pictures/biesse/19/2000000326/165909-165909(2).jpg | 8000126100204 | 1SLM006500A1920 | ABB s.r.o. | 0 | Ostatní zboží
ABB20732 | Jistič 63C/1 10kA S201M-C63 ABB (2CDS271001R0634) |  | S201M-C63, 1 fázový jistič, jmenovitý proud In: 63 A, vypínací charakteristika: C, vypínací schopnost Icn: 10 kA | ks | 449.28 | 449.28 | 21,00 | https://www.biesse.cz/modulove-a-paticove-pristroje_c374924875137026/jistice-modulove-do-125a_c38037 | https://eshop.biesse.cz/Pictures/biesse/19/2000000326/165912-165912(2).jpg | 4016779543941 | 2CDS271001R0634 | ABB s.r.o. | 0 | Modulové a paticové přístroje | Jističe modulové do 125A
ABB00066 | Vypínač modulový 1pol, SD201/63 ABB |  | SD201/63, 1 pólový odpínač, In: 63A, pro 253V AC/60V DC, dle IEC/EN 60947-3 | ks | 229.5 | 229.5 | 21,00 | https://www.biesse.cz/modulove-a-paticove-pristroje_c374924875137026/pojistky-a-odpinace_c3803794836 | https://eshop.biesse.cz/Pictures/biesse/19/2000000326/165913-165913(2).png | 4016779904117 | 2CDD281101R0063 | ABB s.r.o. | 0 | Modulové a paticové přístroje | Pojistky a odpínače | Odpínače pojistkové
ABGT0004 | Svorka N NK/S16 šroubová pro Mistral/UK600 |  | Svorky N šroubové, NK/S16, 16 svorek - 7x16mm2+9x6mm2 | ks | 94.6448 | 94.6448 | 21,00 | https://www.biesse.cz/spojovaci-material_c381775347976340/svorky-a-svorkovnice_c382106060456593/svor | https://eshop.biesse.cz/Pictures/biesse/19/2000000326/165917-165917(2).jpg | 8712507123510 | 1SPE007715F0733 | ABB s.r.o. | 0 | Spojovací materiál | Svorky a svorkovnice | Svorky rozbočné, v blocích
ABGT0005 | Svorka PE PEK/S16 šroubová pro Mistral/UK600 |  | Svorky PE šroubové, PEK/S16, 16 svorek - 7x16mm2+9x6mm2 | ks | 114 | 114 | 21,00 | https://www.biesse.cz/ostatni-zbozi_c426902569353229/svorky-pe-sroubove-pek-s16-16-svorek_p165918.ht | https://eshop.biesse.cz/Pictures/biesse/19/2000000326/165918-165918(2).jpg | 8712507123572 | 1SPE007715F0743 | ABB s.r.o. | 0 | Ostatní zboží
RIT00929@ | Střešní chladicí jednotka Blue e+ Celkový chladicí výkon 1,30 kW | CENA POUZE NA DOPTÁNÍ |  | ks | 0 | 0 | 21,00 |  |  |  | 3185730 | Rittal s.r.o. | 0
SIE90447@ | Modul 6ES7158-3AD10-0XA0 | CENA POUZE NA DOPTÁNÍ |  | ks | 0 | 0 | 21,00 |  |  |  | 6ES7158-3AD10-0XA0 | Blumenbecker Prag s.r.o. | 0
RIT10022@ | Vložka uzávěru 8618306 |  |  | ks | 159.432 | 159.432 | 21,00 |  |  | 4028177921870 | 8618306 | Rittal s.r.o. | 0
RIT00932 | Profil pro zavedení kabelů, středový pro VX, SE, TP 8618803 |  |  | bal | 1309.62 | 1309.62 | 21,00 |  |  | 4028177922778 | 8618803 | Rittal s.r.o. | 0
RIT00933 | Horní kryt řadového spojení pro VX, VX IT, TS, TS 8800865 |  |  | ks | 535.236 | 535.236 | 21,00 |  |  | 4028177683037 | 8800865 | Rittal s.r.o. | 0
RIT00934 | Spojka pro řadové spojení, vnější pro VX 8617502 |  |  | bal | 911.04 | 911.04 | 21,00 |  |  | 4028177919341 | 8617502 | Rittal s.r.o. | 0
RIT00937 | Komfortní rukojeť VX pro VX, VX IT |  |  | ks | 1582.932 | 1582.932 | 21,00 |  |  | 4028177921740 | 8618200 | Rittal s.r.o. | 0
RIT00939@ | EMC stínicí svorka 2388150 |  |  | bal | 1252.68 | 1252.68 | 21,00 |  |  | 4028177318243 | 2388150 | Rittal s.r.o. | 0
KOL01609 | Trubka 06032 HDPE oranžová |  | Chránička optického kabelu HDPE bezhalogenová pr. 32 mm, mechanická odolnost 750N/20cm, oranžová, balení svazek 100 m, testováno tlakem 1,5 Mpa po dobu 1 hodiny. | m | 42.8145 | 42.8145 | 21,00 | https://www.biesse.cz/ulozny-material_c381775347976339/trubky_c382106060456589/trubky-plastove_c3821 | https://eshop.biesse.cz/Pictures/biesse/19/2000000326/165965-165965(2).jpg | 8595057657328 | 06032_AS100 | KOPOS KOLÍN a.s. | 0 | Úložný materiál | Trubky | Trubky plastové
PHI00571 | Žárovka 360W/842 230V E40 PHILIPS Halogen |  |  | ks | 1319.395 | 1319.395 | 21,00 |  |  |  | 8718696646106 | MEGAMAN Česká republika, spol. s r.o. | 3.5
OST14436@ | Řadová svornice pro ochranný vodič - UT 2,5-PE - 3044092 |  |  | ks | 89.4525 | 89.4525 | 21,00 |  |  |  | 3044092 | TME Czech Republic s. r. o. | 0
OST14437@ | Průchozí svornice - UT 2,5 - 3044076 |  |  | ks | 29.8529 | 29.8529 | 21,00 |  |  |  | 3044076 | TME Czech Republic s. r. o. | 0
JAB01367 | Víčko 3558E-A00610 36 spínače s popis. polem Ocelová |  | Kryt spínače jednoduchý, s popisovým polem, ocelová | ks | 158.015 | 158.015 | 21,00 | https://www.biesse.cz/vypinace-a-zasuvky_c549523885654092/abb_c549523885654093/time_c551413671264261 | https://eshop.biesse.cz/Pictures/biesse/19/2000000326/165990-165990(2).jpg | 8592624076858 | 3558E-A00610 36 | ABB s.r.o. | 0 | Vypínače a zásuvky | ABB | Time | spínače a ovládače (tlačítka) Time
MG161839@ | Rámeček SDN5810660 dvoj. Alu IP44 |  |  | ks | 447.107 | 447.107 | 21,00 | https://www.biesse.cz.html | https://eshop.biesse.cz/Pictures/BIESSE/19/2000000326/165991_165991.JPG | 3606480996078 | SDN5810660 | Schneider Electric CZ, s.r.o. | 0 | Vypínače a zásuvky | Schneider electric | Sedna | rámečky Sedna
SRO20052 | Tyč JP 40Al 16 jímací 4000mm |  |  | ks | 700.928 | 700.928 | 21,00 |  |  | 8595678104010 | 421017 | D T TECHNIC s.r.o. | 0
OST14446 | Router RAM-6021 RedLion |  |  | ks | 27257.25 | 27257.25 | 21,00 |  |  |  | RAM-6021 | OEM Automatic, spol. s r.o. | 0
TE120174 | Stykač LC1D0986BLS207 9A |  |  | ks | 3282.6567 | 3282.6567 | 21,00 |  |  | 3389118234239 | LC1D0986BLS207 | Schneider Electric CZ, s.r.o. | 0
ELR01514 | Skříň PRS 4 -1 33.1.33 W pilíř |  |  | ks | 28068.024 | 28068.024 | 21,00 |  |  | 8595208615405 | 3232 33.1.33 | ELPLAST - KPZ Rokycany, spol. s r.o. | 0
PHI00572@DOPRODEJ | Svítitdlo 17299/47/P3 HERB 4000K s čidlem Philips |  |  | ks | 2082.2767 | 2082.2767 | 21,00 |  |  | 8718696152010 | 17299/47/P3 | MEGAMAN Česká republika, spol. s r.o. | 4
LET10453 | Jistič 50C/1 10kA LTN-50C-1 OEZ (OEZ:41662) |  | In 50 A, Ue AC 230/400 V / DC 72 V, charakteristika C, 1pól, Icn 10 kA | ks | 753.3504 | 753.3504 | 21,00 | https://www.biesse.cz/modulove-a-paticove-pristroje_c374924875137026/jistice-modulove-do-125a_c38037 | https://eshop.biesse.cz/Pictures/biesse/19/2000000326/166006-166006(2).jpg | 8590125416623 | OEZ:41662 | OEZ s.r.o. | 0 | Modulové a paticové přístroje | Jističe modulové do 125A
LAP03119 | SOLARKABEL H1Z2Z2-K 6 sw |  |  | m | 36.3554 | 36.3554 | 21,00 |  |  |  | 00488004 | allkabel s.r.o. | 0
GRL00431 | Svítidlo LED ILLY 36W 3600lm NW IP20 |  | Popis produktu: LED panel určený primárně k přisazení ke stropu. Rám svítidla z bíle lakovaného ocelového plechu, difuzor z polypropylenu. Díky odolné konstrukci svítidla nedochází při zavěšení ke zkroucení rámu. Technologie přímého vyzařování snižuje účinek žloutnutí difuzoru a tím i zajišťuj | ks | 1080.794 | 1080.794 | 21,00 | https://www.biesse.cz/svitidla_c381775347976342/svitidla-interierova-kancelarska_c382106060456610/sv | https://eshop.biesse.cz/Pictures/biesse/19/2000000326/166011-166011(2).jpg | 8592660130453 | GXPS230 | Greenlux s.r.o. | 7 | Svítidla | Svítidla interiérová - kancelářská
MCL00847 | Zdroj DC24V/4,16A 100W,180x66x32mm,plast IP20 McLED |  | LED napěťový zdroj pro LED pásky 100W, výstup DC 24V/4,16A. IP20. Vstupní a výstupní svorkovnice. Vstupní napětí 220 - 240V AC, materiál krytu: plast, barva bílá. Rozměry 180x66x32mm, hmotnost 0,34kg. Zdroj SELV, certifikáty: CE, RoHS, MM, F. Při výběru zdroje počítejte s výkonovou rezervou min. 20% | ks | 807.729 | 807.729 | 21,00 | https://www.biesse.cz/baterie-a-napajeni_c381775347976022/zdroje_c382106060456254/zdroj-dc24v-4-16a- | https://eshop.biesse.cz/Pictures/biesse/19/2000000326/166013-166013(2).jpg | 8595607243230 | ML-732.074.11.1 | McLED s.r.o. | 0.84 | Baterie a napájení | Zdroje
KAN00946 | VADRA 16L-UP Zahradní svítidlo |  | Exteriérová svítidla Kanlux VADRA jsou určena k montáži na stěnu (nástěnná světla) nebo na pevný podklad (sloupky). Kanlux VADRA využívá vyměnitelné světelné zdroje. Můžete si sami vybrat libovolnou barvu a intezitu venkovního svítidla. | ks | 568.062 | 568.062 | 21,00 |  | https://eshop.biesse.cz/Pictures/biesse/19/2000000326/166019-166019(2).jpg | 5905339290106 | 29010 | Kanlux s. r. o. | 4.69
EGL01056 | Svítidlo 81828 GEO Eglo |  |  | ks | 603.45 | 603.45 | 21,00 |  |  | 9002759818289 | 81828 | EGLO CZ+SK s.r.o. | 0
MG120056 | Svorkovnice 4 otvory (obj. množství 5ks) |  | This Kaedra accessory is a terminal block. It is a fast connection terminal with 4 outgoers, 2 with a cross section of 10mm2 and 2 with 16mm2. The In rated current is 80A. | ks | 102.1914 | 102.1914 | 21,00 |  |  | 3303430135753 | 13575 | Schneider Electric CZ, s.r.o. | 0
HLB00603 | Pilíř PP22/NL-250 |  |  | ks | 7111.125 | 7111.125 | 21,00 |  |  |  | PP22/NL-250 | DCK Holoubkov Bohemia a.s. | 0
EDM00710 | Detektor kouře VDK-10 |  |  | ks | 13061.34 | 13061.34 | 21,00 |  |  |  | VDK-10 | ELEKTRODESIGN ventilátory spol. s r.o. | 7.03
EDM00711@ | Trafo CTE 12/15 W DC |  |  | ks | 740.8876 | 740.8876 | 21,00 |  |  |  | CTE 12/15 W DC | ELEKTRODESIGN ventilátory spol. s r.o. | 0
EDM00712 | Odbočka OBR 150 kruh. odb. na čtyřhran. potrubí |  |  | ks | 218.583 | 218.583 | 21,00 |  |  |  | OBR 150 | ELEKTRODESIGN ventilátory spol. s r.o. | 0
EDM00713 | Odbočka OBJ 45° 125/100 jednostranná 45° |  |  | ks | 658.431 | 658.431 | 21,00 |  |  |  | OBJ 45° 125/100 | ELEKTRODESIGN ventilátory spol. s r.o. | 0
NEO10406 | Závěs ZVNI 75 S |  | Vnitřní závěs pro zavěšení kabelových tras pomocí jedné závitové tyče ze stropu, pro žlaby s výškou bočnice 35 a 60 a šířkou 75, vhodné pro kabelové trasy s povrchovou úpravou sendzimir | ks | 66.9158 | 66.9158 | 21,00 | https://www.biesse.cz/ulozny-material_c381775347976339/zlaby-rosty-a-zebriky_c382106060456588/zlaby- | https://eshop.biesse.cz/Pictures/biesse/19/2000000326/166042-166042(2).jpg | 8595568925305 | ZVNI 75_S | KOPOS KOLÍN a.s. | 0 | Úložný materiál | Žlaby, Rošty a žebříky | Žlaby kovové
KOL01610 | Spojka 0240 LB |  | Spojka násuvná PVC pro trubky EN pr. 40 mm, tmavě šedá, samozhášivá. | ks | 24.9572 | 24.9572 | 21,00 | https://www.biesse.cz/ulozny-material_c381775347976339/trubky_c382106060456589/prislusenstvi-trubky_ | https://eshop.biesse.cz/Pictures/biesse/19/2000000326/166043-166043(2).jpg | 8595057618169 | 0240_LB | KOPOS KOLÍN a.s. | 0 | Úložný materiál | Trubky | Příslušenství trubky
SA100095 | Skříň S3X 304L, 400x600x200 nerez |  | Spacial S3X nerez 304L, povrch Scotch Brite®, V400xŠ600xH200mm.. řada: Spacial - označení výrobku: Spacial S3X - použití zařízení: víceúčelové - typ produktu nebo součásti: kompaktní rozvodnice - jmenovitá výška rozvaděče: 400 mm - jmenovitá šířka rozvaděče: 600 mm - jmenovitá hloubka rozvaděče: 200 | ks | 11911.8447 | 11911.8447 | 21,00 | https://www.biesse.cz/skrine-a-rozvodnice_c381775347976028/rozvodnice-modulove_c382106060456269/rozv | https://eshop.biesse.cz/Pictures/BIESSE/19/2000000326/166045_166045.JPG | 3606480155161 | NSYS3X4620 | Schneider Electric CZ, s.r.o. | 0 | Skříně a rozvodnice | Rozvodnice modulové | Rozvodnice na omítku | Rozvodnice na omítku do IP40
SA100096 | SWM vnitřní dveře, 600x400 |  | Internal door for Spacial WM steel enclosures (CRN, S3D, S3X). Enclosures H is600 x W is400 mm. Multi-purpose application. Maximum load 30 kg/m2. 1 lock, 3 mm double bar insert. Step slides or front side mounting location. Adjustment is pitch 25 mm (on step slides). Sheet steel made. Grey RAL 7035. | ks | 2686.5533 | 2686.5533 | 21,00 | https://www.biesse.cz/ostatni-zbozi_c426902569353229/swm-vnitrni-dvere-600x400_p166046.html |  | 3606480168550 | NSYPIN64 | Schneider Electric CZ, s.r.o. | 0 | Ostatní zboží
SA100098 | S3X, zámek 1242E, chromovaný |  | Pochrom. rukojeť zámek 1242 E pro skříň Spacial S3X. řada: Spacial - příslušenství / náhradní díly: uzamykací příslušenství - použití zařízení: víceúčelové - montážní držák: přímá montáž na dveře - kompatibilita: skříň S3X - sestava zařízení: 1 válcová vložka, 2 klíč, 1 rukojeť uzamykatelná klíčem. | ks | 1162.3605 | 1162.3605 | 21,00 | https://www.biesse.cz/ostatni-zbozi_c426902569353229/s3x-zamek-1242e-chromovany_p166048.html | https://eshop.biesse.cz/Pictures/BIESSE/19/2000000326/166048_166048.JPG | 3606480154812 | NSYCL1242ECSX | Schneider Electric CZ, s.r.o. | 0 | Ostatní zboží
SA200073 | S3X 304L, 700x500x250 |  | Spacial S3X compact steel enclosure with plain front door. 700 x 500 x 250 mm. Multi-purpose. Installation in wall-mounting. Gutter shaped front rail, single piece body with cross shaped structure. Without mounting plate. Handle double bar 3mm. Body and door stainless steel 304L. Protection IP 55, I | ks | 18143.7818 | 18143.7818 | 21,00 | https://www.biesse.cz/skrine-a-rozvodnice_c381775347976028/rozvodnice-modulove_c382106060456269/rozv | https://eshop.biesse.cz/Pictures/BIESSE/19/2000000326/166049_166049.JPG | 3606480155260 | NSYS3X7525 | Schneider Electric CZ, s.r.o. | 0 | Skříně a rozvodnice | Rozvodnice modulové | Rozvodnice na omítku | Rozvodnice na omítku do IP40
SE120427 | Spínač 40A/2, 230-240V iSW-NA |  | This Acti9 iSW-NA is a modular and reliable switch disconnector. it is a 2P, rated current is 40A and operating voltage is 230VAC to 240VAC. Electrical endurance goes up to 15000 cycles, and Mechanical endurance goes up 20000 cycles. The operating temperature is -35°C to +70°C. The storage temperatu | ks | 643.0578 | 643.0578 | 21,00 | https://www.biesse.cz/modulove-a-paticove-pristroje_c374924875137026/spinace-modulove_c3803794836029 | https://eshop.biesse.cz/Pictures/BIESSE/19/2000000326/166051_166051.JPG | 3606480098901 | A9S70640 | Schneider Electric CZ, s.r.o. | 0 | Modulové a paticové přístroje | Spínače modulové
MOCO0164 | Rozváděč, montáž POD omítku, šedá, požár.klasifikace EI30DP1-S, Šx |  | Rozváděč, PODOM, šedá, požár.klasifikace EI30DP1-S, ŠxV=826x754,IP40 | ks | 27810.342 | 27810.342 | 21,00 |  |  | 4015081649273 | 168343 | Eaton Elektrotechnika s.r.o. | 0
FRA00109 | Trubka FFKu-EM-F 16 šedá Highspeed 750N / 5 cm |  | FFKu-EM-F Highspeed je středně odolná plastová ohebná trubka z PVC s vysoce kluznou vnitřní vrstvou, v šedé barvě (RAL 7037), která brání šíření plamene. Tato plastová ohebná trubka se používá pro instalaci do betonu a dutých stěn a při velmi nízkých teplotách v půdě. Hlavními výhodami jsou vysoká p | m | 8.0962 | 8.0962 | 21,00 | https://www.biesse.cz/ulozny-material_c381775347976339/trubky_c382106060456589/trubky-plastove_c3821 | https://eshop.biesse.cz/Pictures/biesse/19/2000000326/166059-166059(2).jpg | 4013960198461 | 25205016 | Fränkische Rohrwerke Gebr.Kirchner GmbH & Co.KG | 0 | Úložný materiál | Trubky | Trubky plastové
FRA00110 | Trubka FFKu-EM-F 20 šedá Highspeed 750N / 5 cm |  | FFKu-EM-F Highspeed je středně odolná plastová ohebná trubka z PVC s vysoce kluznou vnitřní vrstvou, v šedé barvě (RAL 7037), která brání šíření plamene. Tato plastová ohebná trubka se používá pro instalaci do betonu a dutých stěn a při velmi nízkých teplotách v půdě. Hlavními výhodami jsou vysoká p | m | 12.1828 | 12.1828 | 21,00 | https://www.biesse.cz/ulozny-material_c381775347976339/trubky_c382106060456589/trubky-plastove_c3821 | https://eshop.biesse.cz/Pictures/biesse/19/2000000326/166060-166060(2).jpg | 4013960198478 | 25205020 | Fränkische Rohrwerke Gebr.Kirchner GmbH & Co.KG | 0 | Úložný materiál | Trubky | Trubky plastové
FRA00111 | Trubka FFKu-EM-F 25 šedá Highspeed 750N / 5 cm |  | FFKu-EM-F Highspeed je středně odolná plastová ohebná trubka z PVC s vysoce kluznou vnitřní vrstvou, v šedé barvě (RAL 7037), která brání šíření plamene. Tato plastová ohebná trubka se používá pro instalaci do betonu a dutých stěn a při velmi nízkých teplotách v půdě. Hlavními výhodami jsou vysoká p | m | 17.7239 | 17.7239 | 21,00 | https://www.biesse.cz/ulozny-material_c381775347976339/trubky_c382106060456589/trubky-plastove_c3821 | https://eshop.biesse.cz/Pictures/biesse/19/2000000326/166061-166061(2).jpg | 4013960198485 | 25205025 | Fränkische Rohrwerke Gebr.Kirchner GmbH & Co.KG | 0 | Úložný materiál | Trubky | Trubky plastové
FRA00112 | Trubka FFKu-EM-F 32 šedá Highspeed 750N / 5 cm |  | FFKu-EM-F Highspeed je středně odolná plastová ohebná trubka z PVC s vysoce kluznou vnitřní vrstvou, v šedé barvě (RAL 7037), která brání šíření plamene. Tato plastová ohebná trubka se používá pro instalaci do betonu a dutých stěn a při velmi nízkých teplotách v půdě. Hlavními výhodami jsou vysoká p | m | 27.3824 | 27.3824 | 21,00 | https://www.biesse.cz/ulozny-material_c381775347976339/trubky_c382106060456589/trubky-plastove_c3821 | https://eshop.biesse.cz/Pictures/biesse/19/2000000326/166062-166062(2).jpg | 4013960198492 | 25205032 | Fränkische Rohrwerke Gebr.Kirchner GmbH & Co.KG | 0 | Úložný materiál | Trubky | Trubky plastové
FRA00113 | Trubka FFKu-EM-F 40 šedá Highspeed 750N / 5 cm |  | FFKu-EM-F Highspeed je středně odolná plastová ohebná trubka z PVC s vysoce kluznou vnitřní vrstvou, v šedé barvě (RAL 7037), která brání šíření plamene. Tato plastová ohebná trubka se používá pro instalaci do betonu a dutých stěn a při velmi nízkých teplotách v půdě. Hlavními výhodami jsou vysoká p | m | 38.557 | 38.557 | 21,00 | https://www.biesse.cz/ulozny-material_c381775347976339/trubky_c382106060456589/trubky-plastove_c3821 | https://eshop.biesse.cz/Pictures/biesse/19/2000000326/166063-166063(2).jpg | 4013960198508 | 25205040 | Fränkische Rohrwerke Gebr.Kirchner GmbH & Co.KG | 0 | Úložný materiál | Trubky | Trubky plastové
FRA00114@ | Trubka FFKu-EM-F 50 šedá Highspeed |  | FFKu-EM-F Highspeed je středně odolná plastová ohebná trubka z PVC s vysoce kluznou vnitřní vrstvou, v šedé barvě (RAL 7037), která brání šíření plamene. Tato plastová ohebná trubka se používá pro instalaci do betonu a dutých stěn a při velmi nízkých teplotách v půdě. Hlavními výhodami jsou vysoká p | m | 58.4126 | 58.4126 | 21,00 |  | https://eshop.biesse.cz/Pictures/biesse/19/2000000326/166064-166064(2).jpg | 4013960198515 | 25205050 | Fränkische Rohrwerke Gebr.Kirchner GmbH & Co.KG | 0
FRA00115@ | Trubka FFKu-EM-F 63 šedá Highspeed | CENA POUZE NA DOPTÁNÍ | FFKu-EM-F Highspeed je středně odolná plastová ohebná trubka z PVC s vysoce kluznou vnitřní vrstvou, v šedé barvě (RAL 7037), která brání šíření plamene. Tato plastová ohebná trubka se používá pro instalaci do betonu a dutých stěn a při velmi nízkých teplotách v půdě. Hlavními výhodami jsou vysoká p | m | 0 | 0 | 21,00 |  | https://eshop.biesse.cz/Pictures/biesse/19/2000000326/166065-166065(2).jpg |  | 25205063 | Fränkische Rohrwerke Gebr.Kirchner GmbH & Co.KG | 0
LG601142 | BT Sada CL100 Audio Standard HS+L300 |  | SADA AUDIO CLASSE 100 STANDARD HANDSET + PANEL LINEA 3000 | ks | 6066.2536 | 6066.2536 | 21,00 | https://www.biesse.cz/sdelovaci-technika_c381775347976024/sady-audio_c382106060456258/bt-sada-cl100- | https://eshop.biesse.cz/Pictures/biesse/19/2000000326/166066-166066(2).jpg | 8005543631089 | 364231 | LEGRAND s.r.o. | 0 | Sdělovací technika | Sady audio
LG001180 | BT New CL100 Audio Standard HS |  | AUDIO TELEFON CLASSE 100 STANDARD HANDSET (SE SLUCHÁTKEM) | ks | 1437.8792 | 1437.8792 | 21,00 | https://www.biesse.cz/sdelovaci-technika_c381775347976024/telefony-tabla-a-zvonky_c382106060456257/b | https://eshop.biesse.cz/Pictures/biesse/19/2000000326/166067-166067(2).jpg | 8005543631171 | 344292 | LEGRAND s.r.o. | 0 | Sdělovací technika | Telefony, tabla a zvonky
LG001181 | Telefon 344282 Classe 100 handsfree (bez sluchátka) |  | AUDIO TELEFON CLASSE 100 STANDARD | ks | 1692.972 | 1692.972 | 21,00 | https://www.biesse.cz/sdelovaci-technika_c381775347976024/telefony-tabla-a-zvonky_c382106060456257/t | https://eshop.biesse.cz/Pictures/biesse/19/2000000326/166068-166068(2).jpg | 8005543631164 | 344282 | LEGRAND s.r.o. | 0 | Sdělovací technika | Telefony, tabla a zvonky
L3200011 | BT NEW CL100 Stojan |  | STAJAN PRO AUDIO A VIDEO TELEFONY CLASSE 100 | ks | 319.3248 | 319.3248 | 21,00 | https://www.biesse.cz/ostatni-zbozi_c426902569353229/bt-new-cl100-stojan_p166069.html | https://eshop.biesse.cz/Pictures/biesse/19/2000000326/166069-166069(2).jpg | 8005543631034 | 344692 | LEGRAND s.r.o. | 0 | Ostatní zboží
OST14458@ | Konektor KPK LAN 6E.standardní KEYSTONE LAN 6E |  |  | ks | 148.14 | 148.14 | 21,00 |  |  |  | 103 | OFFICE PRO s.r.o. | 2.76
OST14459@ | Konektor KPK USB 3.standardní KEYSTONE USB 3 |  |  | ks | 479.64 | 479.64 | 21,00 |  |  |  | 105 | OFFICE PRO s.r.o. | 2.76
OST14460@ | Konektor KPK HDMI 2.standardní KEYSTONE konektor HDMI 2 |  |  | ks | 389.64 | 389.64 | 21,00 |  |  |  | 106 | OFFICE PRO s.r.o. | 2.76
MG161841@ | Stmívač SDN2201221 univerzální bílá Sedna |  |  | ks | 3435.2454 | 3435.2454 | 21,00 | https://www.biesse.cz.html | https://eshop.biesse.cz/Pictures/BIESSE/19/2000000326/166090_166090.JPG | 3606489421069 | SDN2201221 | Schneider Electric CZ, s.r.o. | 0 | Vypínače a zásuvky | Schneider electric | Sedna | stmívače a čidla Sedna
TE120175 | Stykač LC1DPKP7 30 kVAR/400V 230V AC |  | TeSys D stykač, 3P (3Z), pro přepínání 3fázových kompenzace na 30kVAR@400V (50kVAR@690V). Poskytuje 230V 50/60Hz AC cívka, 1Z+2V mžikové kontakty, s předním montovaným předním pólem a předzapojenými tlumicími odpory pro aktuální omezení. Pro provozní rychlosti do 240 cyklů/hodin a prostředí až do 60 | ks | 3379.1119 | 3379.1119 | 21,00 | https://www.biesse.cz/modulove-a-paticove-pristroje_c374924875137026/stykace-a-rele_c381775347976654 | https://eshop.biesse.cz/Pictures/BIESSE/19/2000000326/166092_166092.JPG | 3606480401275 | LC1DPKP7 | Schneider Electric CZ, s.r.o. | 0 | Modulové a paticové přístroje | Stykače a relé | Stykače a relé modulová
VRC01311 | J-Y(ST)Y 4x2x0,8 Lg šedý |  |  | m | 21.0975 | 21.0975 | 21,00 |  |  |  | 02903020 | allkabel s.r.o. | 0
EGL01058 | Svítidlo 94973 EGLO |  |  | ks | 362.07 | 362.07 | 21,00 |  |  | 9002759949730 | 94973 | EGLO CZ+SK s.r.o. | 0
LG400367 | Adaptér DL plus 31703 |  | DLPLUS ADAPTÉR LIŠT. PRO 31614 | ks | 176.2288 | 176.2288 | 21,00 | https://www.biesse.cz/ulozny-material_c381775347976339/plastove-listy-kanaly-a-perfor-zlaby_c3821060 | https://eshop.biesse.cz/Pictures/biesse/19/2000000326/166107-166107(2).jpg | 3245060317034 | 031703 | LEGRAND s.r.o. | 0 | Úložný materiál | Plastové lišty, kanály a perfor. žlaby | Lišty vkládací
LG400368 | Rámeček 031614 DLPLUS 6M |  | DLPLUS RÁMEČEK MOSAIC 6M HOR | ks | 400.52 | 400.52 | 21,00 | https://www.biesse.cz/ulozny-material_c381775347976339/plastove-listy-kanaly-a-perfor-zlaby_c3821060 | https://eshop.biesse.cz/Pictures/biesse/19/2000000326/166108-166108(2).jpg | 3414971145627 | 031614 | LEGRAND s.r.o. | 0 | Úložný materiál | Plastové lišty, kanály a perfor. žlaby | Lišty vkládací
EMN10438 | Skříň ZSFV40202000.1/3952 jištěná s chráničem, 4x230V,2x16/5, 2x32/5 |  | Zásuvková skříň FAMATEL v679-ZSF40202000.1 /3952 IP54 jištěná s chráničem 40/4/003-A, zásuvky 4x230V, 2x16/5, 2x32/5, přístroje EATON 10kA: 2xPL7-B16/1, 1xPL7-B16/3, 1xPL7-B32/3, PF7-40/4/003-A na vstupu, použité pouzdro: 3952 - 500x330x155mm, barva: světle šedá. Zásuvková skříň (rozváděč nízkého n | ks | 7473.4686 | 7473.4686 | 21,00 |  | https://eshop.biesse.cz/Pictures/biesse/19/2000000326/166109-166109(2).jpg | 8592848004057 | V679 | Famatel - CZ s.r.o. | 0
INT01307@ | Konektor RJ45 CAT6 UTP 8p8c stínený skládaný na drát KRJS45/6SLD |  |  | ks | 9.15 | 9.15 | 21,00 |  |  |  | 11238905 | INTELEK LTD, organizační složka | 0
MDS01047 | Svítidlo Modus QN3C600/DI/1050ND Q LED obdelník 1050mA |  | MODUS Q LED panel, mikroprizmatický kryt, závesný obdélník C, direkt / indirekt, LED 840, driver 1050mA | ks | 3741.725 | 3741.725 | 21,00 | https://www.biesse.cz/ostatni-zbozi_c426902569353229/svitidlo-modus-qn3c600-di-1050nd-q-led-obdelnik | https://eshop.biesse.cz/Pictures/biesse/19/2000000326/166113-166113(2).jpg | 8596099056216 | QN3C600/DI/1050ND | MODUS, spol. s r.o. | 7.5 | Ostatní zboží
WAP00218 | Páska WT-MP-100MC s pop. štítkem |  | pásky s popisovacím štítkem, 100 x 2,5 mm, štítek 25 x 8 mm před zámkem, nylon 66, přírodní | ks | 0.9422 | 0.9422 | 21,00 |  | https://eshop.biesse.cz/Pictures/biesse/19/2000000326/166115-166115(2).jpg | 8595055700507 | WPR504 | WAPRO spol. s r.o. | 0
MCL80147 | Profil AL 30x30x1000mm RH s matným krytem rohový MCLED |  | Rohový hliníkový profil pro LED pásky, rozměry průřezu cca 30x30 mm. Součástí je matný difuzor, který lze do profilu nacvaknout. Tento profil je určen pro krytí a chlazení LED pásků do šíře 20 mm. Upevnění k podkladu lze provést pomocí montážních úchytů, vrutů, lepidel. K profilu lze zakoupit úchyty | m | 653.1525 | 653.1525 | 21,00 | https://www.biesse.cz/svetelne-zdroje_c381775347976343/led-pasky-a-profily_c556559042085317/led-prof | https://eshop.biesse.cz/Pictures/biesse/19/2000000326/166119-166119(2).jpg | 8595607126038 | ML-761.051.02.1 | McLED s.r.o. | 0 | Světelné zdroje | LED pásky a profily | LED profily a difuzory | LED profily
MCL80148 | Profil AL 30x30x2000mm RH s matným krytem rohový MCLED |  | Rohový hliníkový profil pro LED pásky, rozměry průřezu cca 30x30 mm. Součástí je matný difuzor, který lze do profilu nacvaknout. Tento profil je určen pro krytí a chlazení LED pásků do šíře 20 mm. Upevnění k podkladu lze provést pomocí montážních úchytů, vrutů, lepidel. K profilu lze zakoupit úchyty | m | 653.1525 | 653.1525 | 21,00 | https://www.biesse.cz/svetelne-zdroje_c381775347976343/led-pasky-a-profily_c556559042085317/led-prof | https://eshop.biesse.cz/Pictures/biesse/19/2000000326/166120-166120(2).jpg | 8595607124799 | ML-761.051.02.2 | McLED s.r.o. | 0 | Světelné zdroje | LED pásky a profily | LED profily a difuzory | LED profily
MCL80149 | Koncovka pro RH bez otvoru, stříbrná barva, 1 ks MCLED |  | Koncovka pro RH bez otvoru, stříbrná barva, 1 ks | ks | 14.5275 | 14.5275 | 21,00 | https://www.biesse.cz/svetelne-zdroje_c381775347976343/led-pasky-a-profily_c556559042085317/led-prof | https://eshop.biesse.cz/Pictures/biesse/19/2000000326/166121-166121(2).jpg | 8595607122801 | ML-762.050.02.0 | McLED s.r.o. | 0 | Světelné zdroje | LED pásky a profily | LED profily a difuzory | Koncovky profilů
MDS01048 | Předřadník EP 2x80W QT-FQ 2122080200051 Modus |  |  | ks | 471.25 | 471.25 | 21,00 |  |  |  | 2122080200051 | MODUS, spol. s r.o. | 0
OST20964 | Elektroměr ELEKTROMĚR AMT B13 SA4TE X/5A CZ - cejchovaný |  |  | ks | 3015 | 3015 | 21,00 |  |  |  | E416 | Elektroměry s.r.o. | 0
JAB09999 | Vývodka 1710-0-3163 studio bílá kabelová |  | Vývodka kabelová (bez svorkovnice), studio bílá, 1749-84 | ks | 410.839 | 410.839 | 21,00 | https://www.biesse.cz/vypinace-a-zasuvky_c549523885654092/abb_c549523885654093/future_c5495238856540 | https://eshop.biesse.cz/Pictures/biesse/19/2000000326/166132-166132(2).jpg | 4011395996454 | 2CKA001710A3163 | ABB s.r.o. | 0 | Vypínače a zásuvky | ABB | Future | ostatní prvky Future
SIE10092 | Kontakt 3SU1400-1AA10-3CA0 SIEMENS |  |  | ks | 74.9646 | 74.9646 | 21,00 |  |  |  | 3SU1400-1AA10-3CA0 | Blumenbecker Prag s.r.o. | 0
SIE10093 | Kontakt 3SU1400-1AA10-3BA0 SIEMENS |  |  | ks | 92.4648 | 92.4648 | 21,00 |  |  |  | 3SU1400-1AA10-3BA0 | JORK, spol. s r.o. | 0
_FAI0402 | WMS 3,2 (EX5)R YE CUS P Phoenix 0800714 popis "2" |  | Smršťovací bužírka, Cívka, žlutá: uživatelsky definované, perforovaný nebo řezaný, způsob montáže: nasunutí, rozsah průměrů kabelů: 1 ... 3,2 mm, velikost popisovaného pole: max. 30 mm | ks | 28.2466 | 28.2466 | 21,00 | https://www.biesse.cz/vyprodej_c533469297902886/buzirka-smrstovaci-wms-3-2-ex5-r-ye-cus-p-phoenix-08 | https://eshop.biesse.cz/Pictures/biesse/19/2000000326/166137-166137.jpg |  | 0800714-2 | PHOENIX CONTACT, s.r.o. | 0 | Výprodej
_FAI0403 | WMS 3,2 (EX5)R YE CUS P Phoenix 0800714 popis "3" |  |  | ks | 28.2466 | 28.2466 | 21,00 |  |  |  | 0800714-3 | PHOENIX CONTACT, s.r.o. | 0
_FAI0404 | WMS 3,2 (EX5)R YE CUS P Phoenix 0800714 popis "4" |  |  | ks | 28.2466 | 28.2466 | 21,00 |  |  |  | 0800714-4 | PHOENIX CONTACT, s.r.o. | 0
_FAI0405 | WMS 3,2 (EX5)R YE CUS P Phoenix 0800714 popis "5" |  |  | ks | 28.2468 | 28.2468 | 21,00 |  |  |  | 0800714-5 | PHOENIX CONTACT, s.r.o. | 0
_FAI0406 | WMS 3,2 (EX5)R YE CUS P Phoenix 0800714 popis "6" |  |  | ks | 28.2468 | 28.2468 | 21,00 |  |  |  | 0800714-6 | PHOENIX CONTACT, s.r.o. | 0
_FAI0407 | WMS 3,2 (EX5)R YE CUS P Phoenix 0800714 popis "7" |  |  | ks | 28.2468 | 28.2468 | 21,00 |  |  |  | 0800714-7 | PHOENIX CONTACT, s.r.o. | 0
_FAI0408 | WMS 3,2 (EX5)R YE CUS P Phoenix 0800714 popis "8" |  |  | ks | 28.2466 | 28.2466 | 21,00 |  |  |  | 0800714-8 | PHOENIX CONTACT, s.r.o. | 0
_FAI0409 | WMS 3,2 (EX5)R YE CUS P Phoenix 0800714 popis "9" |  |  | ks | 28.2466 | 28.2466 | 21,00 |  |  |  | 0800714-9 | PHOENIX CONTACT, s.r.o. | 0
ETI00064 | Zvonek ZE8 |  | Bell / Buzzer, ZE 8V, Function Bell/Buzzer, Catalogue Group Bell/Buzzer/Bell transformer, Catalogue subgroup Bell/Buzzer | ks | 229.1491 | 229.1491 | 21,00 |  | https://eshop.biesse.cz/Pictures/biesse/19/2000000326/166152-166152(2).jpg | 3838895826675 | 002412002 | ETI ELEKTROELEMENT , d.o.o. | 0
BEL00375 | Trubice 18W T8/073 T8 Blacklight Blue NBB |  | Speciální zářivky Blacklight Blue - černomodré UVA spektrum. Diskotékové efekty, dekorativní osvětlování. | ks | 367.5147 | 367.5147 | 21,00 |  |  | 8595209915993 | 117106000 | NBB Bohemia s. r. o. | 2
_FAI0410 | STYKAC SIEMENS/13 3RH2131-2XF40-0LA2 3NO+1NC 72-125VDC |  |  | ks | 1828.7625 | 1828.7625 | 21,00 |  |  |  | 3RH2131-2XF40-0LA2 | Siemens, s.r.o. | 0.31
ETI00067 | Skříň ETI ECT8PT 4+4M průhledné dveře na povrch |  | Distribution box, ECT8PT, Catalogue Group ECT wall mounted plastic distribution boxes IP40, Door (material, color) Plastic, transparent, Enclosure base (material, color) Plastic, white, Frame size (Number of rows) 1, Glow wire test (°C) 650, IP rating IP 40, Mounting type Surface mounted, Number of | ks | 249.4164 | 249.4164 | 21,00 |  | https://eshop.biesse.cz/Pictures/biesse/19/2000000326/166171-166171(2).jpg | 3838895456544 | 001101000 | ETI ELEKTROELEMENT , d.o.o. | 0
ETI00068 | Skříň ETI ECT12PT 12M průhledné dveře na povrch |  | Distribution box, ECT12PT, Catalogue Group ECT wall mounted plastic distribution boxes IP40, Door (material, color) Plastic, transparent, Enclosure base (material, color) Plastic, white, Frame size (Number of rows) 1, Glow wire test (°C) 650, IP rating IP 40, Mounting type Surface mounted, Number of | ks | 332.6888 | 332.6888 | 21,00 | https://www.biesse.cz/skrine-a-rozvodnice_c381775347976028/rozvodnice-modulove_c382106060456269/rozv | https://eshop.biesse.cz/Pictures/biesse/19/2000000326/166172-166172(2).jpg | 3838895456568 | 001101001 | ETI ELEKTROELEMENT , d.o.o. | 0 | Skříně a rozvodnice | Rozvodnice modulové | Rozvodnice na omítku | Rozvodnice na omítku do IP40
ETI00069 | Skříň ETI ECT18PT 18M průhledné dveře na povrch |  |  | ks | 385.7953 | 385.7953 | 21,00 |  |  | 3838895456582 | 001101002 | ETI ELEKTROELEMENT , d.o.o. | 0
ETI00070 | Skříň ETI ECT24PT 24M průhledné dveře na povrch |  |  | ks | 439.8462 | 439.8462 | 21,00 |  |  | 3838895456605 | 001101003 | ETI ELEKTROELEMENT , d.o.o. | 0
ETI00071 | Skříň ETI ECT36PT 36M průhledné dveře na povrch |  |  | ks | 597.8474 | 597.8474 | 21,00 |  |  | 3838895456629 | 001101004 | ETI ELEKTROELEMENT , d.o.o. | 0
ETI00072 | Skříň ETI ECT48PT 48M průhledné dveře |  |  | ks | 854.3998 | 854.3998 | 21,00 |  |  | 3838895551096 | 001101020 | ETI ELEKTROELEMENT , d.o.o. | 0
ETI00073 | Skříň 101504 NOARK 8 modulů, bílé dveře na povrch IP40 |  | Plastová rozvodnice, bílé dveře, montáž na omítku, IP40, 1 řada, 8 modulů | ks | 278.2458 | 278.2458 | 21,00 | https://www.biesse.cz/skrine-a-rozvodnice_c381775347976028/rozvodnice-modulove_c382106060456269/rozv | https://eshop.biesse.cz/Pictures/biesse/19/2000000326/166177-166177(2).jpg | 3838895456643 | 101504 | NOARK Electric Europe s.r.o. | 0.6 | Skříně a rozvodnice | Rozvodnice modulové | Rozvodnice na omítku | Rozvodnice na omítku do IP40
ETI00074 | Skříň 101506 NOARK 18 modulů, bílé dveře na povrch IP40 |  | Plastová rozvodnice, bílé dveře, montáž na omítku, IP40, 1 řada, 18 modulů | ks | 390.7008 | 390.7008 | 21,00 | https://www.biesse.cz/skrine-a-rozvodnice_c381775347976028/rozvodnice-modulove_c382106060456269/rozv | https://eshop.biesse.cz/Pictures/biesse/19/2000000326/166178-166178(2).jpg | 3838895456681 | 101506 | NOARK Electric Europe s.r.o. | 1.21 | Skříně a rozvodnice | Rozvodnice modulové | Rozvodnice na omítku | Rozvodnice na omítku do IP40
ETI00075 | Skříň 101507 NOARK 24 modulů, bílé dveře na povrch IP40 |  | Plastová rozvodnice, bílé dveře, montáž na omítku, IP40, 2 řady, 2x12 modulů | ks | 409.887 | 409.887 | 21,00 | https://www.biesse.cz/skrine-a-rozvodnice_c381775347976028/rozvodnice-modulove_c382106060456269/rozv | https://eshop.biesse.cz/Pictures/biesse/19/2000000326/166179-166179(2).jpg | 3838895456704 | 101507 | NOARK Electric Europe s.r.o. | 1.44 | Skříně a rozvodnice | Rozvodnice modulové | Rozvodnice na omítku | Rozvodnice na omítku do IP40
ETI00076 | Skříň 101509 NOARK 36 modulů, bílé dveře na povrch IP40 |  | Plastová rozvodnice, bílé dveře, montáž na omítku, IP40, 3 řady, 3x12 modulů | ks | 579.0744 | 579.0744 | 21,00 | https://www.biesse.cz/skrine-a-rozvodnice_c381775347976028/rozvodnice-modulove_c382106060456269/rozv | https://eshop.biesse.cz/Pictures/biesse/19/2000000326/166180-166180(2).jpg | 3838895456728 | 101509 | NOARK Electric Europe s.r.o. | 1.97 | Skříně a rozvodnice | Rozvodnice modulové | Rozvodnice na omítku | Rozvodnice na omítku do IP40
ETI00077 | Skříň 101510 NOARK 48 modulů, bílé dveře na povrch IP40 |  | Plastová rozvodnice, bílé dveře, montáž na omítku, IP40, 4 řady, 4x12 modulů | ks | 824.3181 | 824.3181 | 21,00 | https://www.biesse.cz/skrine-a-rozvodnice_c381775347976028/rozvodnice-modulove_c382106060456269/rozv | https://eshop.biesse.cz/Pictures/biesse/19/2000000326/166181-166181(2).jpg | 3838895551133 | 101510 | NOARK Electric Europe s.r.o. | 2.4 | Skříně a rozvodnice | Rozvodnice modulové | Rozvodnice na omítku | Rozvodnice na omítku do IP40
ETI00078 | Skříň ETI ECM8PT 4+4M průhledné dveře do zdi |  | Distribution box, ECM8PT, Catalogue Group ECM flush mounted plastic distribution boxes IP40, Enclosure base (material, color) Plastic, white, Door (material, color) Plastic, transparent, Frame size (Number of rows) 1, Number of modules (Total/per row) 8 / 8, Protection Class II, Mounting type Flush | ks | 249.4164 | 249.4164 | 21,00 | https://www.biesse.cz/skrine-a-rozvodnice_c381775347976028/rozvodnice-modulove_c382106060456269/rozv | https://eshop.biesse.cz/Pictures/biesse/19/2000000326/166182-166182(2).jpg | 3838895456742 | 001101010 | ETI ELEKTROELEMENT , d.o.o. | 0 | Skříně a rozvodnice | Rozvodnice modulové | Rozvodnice pod omítku
ETI00079 | Skříň ETI ECM12PT 12M průhledné dveře do zdi |  | Distribution box, ECM12PT, Catalogue Group ECM flush mounted plastic distribution boxes IP40, Enclosure base (material, color) Plastic, white, Door (material, color) Plastic, transparent, Frame size (Number of rows) 1, Number of modules (Total/per row) 12 / 12, Protection Class II, Mounting type Flu | ks | 332.6888 | 332.6888 | 21,00 |  | https://eshop.biesse.cz/Pictures/biesse/19/2000000326/166183-166183(2).jpg | 3838895456766 | 001101011 | ETI ELEKTROELEMENT , d.o.o. | 0
ETI00080 | Skříň ETI ECM18PT 18M průhledné dveře do zdi |  |  | ks | 385.7953 | 385.7953 | 21,00 |  |  | 3838895499619 | 001101018 | ETI ELEKTROELEMENT , d.o.o. | 0
ETI00081 | Skříň ETI ECM24PT 24M průhledné dveře do zdi |  |  | ks | 439.8462 | 439.8462 | 21,00 | https://www.biesse.cz/skrine-a-rozvodnice_c381775347976028/rozvodnice-modulove_c382106060456269/rozv |  | 3838895456780 | 001101012 | ETI ELEKTROELEMENT , d.o.o. | 0 | Skříně a rozvodnice | Rozvodnice modulové | Rozvodnice pod omítku
ETI00082 | Skříň ETI ECM36PT 36M průhledné dveře do zdi |  | Distribution box, ECM36PT, Catalogue Group ECM flush mounted plastic distribution boxes IP40, Enclosure base (material, color) Plastic, white, Door (material, color) Plastic, transparent, Frame size (Number of rows) 3, Number of modules (Total/per row) 36 / 12, Mounting type Flush mounted, Rated vol | ks | 597.8474 | 597.8474 | 21,00 |  | https://eshop.biesse.cz/Pictures/biesse/19/2000000326/166187-166187(2).jpg | 3838895456803 | 001101013 | ETI ELEKTROELEMENT , d.o.o. | 0
ETI00083 | Skříň 101517 NOARK 8 modulů, bílé dveře do zdi IP40 |  | Plastová rozvodnice, bílé dveře, montáž pod omítku, IP40, 1 řada, 8 modulů | ks | 274.8798 | 274.8798 | 21,00 | https://www.biesse.cz/skrine-a-rozvodnice_c381775347976028/rozvodnice-modulove_c382106060456269/rozv | https://eshop.biesse.cz/Pictures/biesse/19/2000000326/166188-166188(2).jpg | 3838895456827 | 101517 | NOARK Electric Europe s.r.o. | 0.68 | Skříně a rozvodnice | Rozvodnice modulové | Rozvodnice pod omítku
ETI00084 | Skříň 101518 NOARK12 modulů, bílé dveře do zdi IP40 |  | Plastová rozvodnice, bílé dveře, montáž pod omítku, IP40, 1 řada, 12 modulů | ks | 313.6194 | 313.6194 | 21,00 | https://www.biesse.cz/skrine-a-rozvodnice_c381775347976028/rozvodnice-modulove_c382106060456269/rozv | https://eshop.biesse.cz/Pictures/biesse/19/2000000326/166189-166189(2).jpg | 3838895456841 | 101518 | NOARK Electric Europe s.r.o. | 0.92 | Skříně a rozvodnice | Rozvodnice modulové | Rozvodnice pod omítku
ETI00085 | Skříň 101519 NOARK 18 modulů, bílé dveře do zdi IP40 |  | Plastová rozvodnice, bílé dveře, montáž pod omítku, IP40, 1 řada, 18 modulů | ks | 390.7008 | 390.7008 | 21,00 | https://www.biesse.cz/skrine-a-rozvodnice_c381775347976028/rozvodnice-modulove_c382106060456269/rozv | https://eshop.biesse.cz/Pictures/biesse/19/2000000326/166191-166191(2).jpg | 3838895499633 | 101519 | NOARK Electric Europe s.r.o. | 1.21 | Skříně a rozvodnice | Rozvodnice modulové | Rozvodnice pod omítku
ETI00086 | Skříň 101520 NOARK 24 modulů, bílé dveře do zdi IP40 |  | Plastová rozvodnice, bílé dveře, montáž pod omítku, IP40, 2 řady, 2x12 modulů | ks | 409.887 | 409.887 | 21,00 | https://www.biesse.cz/skrine-a-rozvodnice_c381775347976028/rozvodnice-modulove_c382106060456269/rozv | https://eshop.biesse.cz/Pictures/biesse/19/2000000326/166192-166192(2).jpg | 3838895456865 | 101520 | NOARK Electric Europe s.r.o. | 1.34 | Skříně a rozvodnice | Rozvodnice modulové | Rozvodnice pod omítku
ETI00087 | Skříň 101522 NOARK 36 modulů, bílé dveře do zdi IP40 |  | Plastová rozvodnice, bílé dveře, montáž pod omítku, IP40, 3 řady, 3x12 modulů | ks | 581.8054 | 581.8054 | 21,00 | https://www.biesse.cz/skrine-a-rozvodnice_c381775347976028/rozvodnice-modulove_c382106060456269/rozv | https://eshop.biesse.cz/Pictures/biesse/19/2000000326/166193-166193(2).jpg | 3838895456889 | 101522 | NOARK Electric Europe s.r.o. | 1.785 | Skříně a rozvodnice | Rozvodnice modulové | Rozvodnice pod omítku
ETI00088 | Skříň ETI ECT 2x18PT průhledné dveře na povrch |  |  | ks | 627.835 | 627.835 | 21,00 |  |  | 3838895616894 | 001101081 | ETI ELEKTROELEMENT , d.o.o. | 0
ETI00089 | Skříň ETI ECT 2x18PO bílé dveře na povrch |  |  | ks | 627.835 | 627.835 | 21,00 |  |  | 3838895616917 | 001101082 | ETI ELEKTROELEMENT , d.o.o. | 0
ETI00090 | Skříň ETI ECM 2x18PT průhledné dveře do zdi |  |  | ks | 627.835 | 627.835 | 21,00 |  |  | 3838895616931 | 001101083 | ETI ELEKTROELEMENT , d.o.o. | 0
ETI00091 | Skříň ETI ECM 2x18PO bílé dveře do zdi |  |  | ks | 627.835 | 627.835 | 21,00 |  |  | 3838895616955 | 001101084 | ETI ELEKTROELEMENT , d.o.o. | 0
NGT00219 | Metr ND 741 900 svinovací oboustraný |  | oboustranné pás z pérové oceli, dvojitá stopka s magnetemplastové pouzdro s gumovou ochranous automatickým zpětným navíjením s ruční pojistkou | ks | 222.5491 | 222.5491 | 21,00 | https://www.biesse.cz/naradi-a-merici-technika_c381775347976337/naradi_c382106060456272/metr-nd-741- |  | 8595169519330 | ND 741 900 | N.G. ELEKTRO TRADE, a.s. | 0 | Nářadí a měřící technika | Nářadí
WEI00421 | Páska SCT-C 4,6/100 |  | Kabelové spojky pro upevnění kabelů v místech instalace s velkou vázací schopností a dlouhou životností. | ks | 15.9919 | 15.9919 | 21,00 | https://www.biesse.cz/spojovaci-material_c381775347976340/svorky-a-svorkovnice_c382106060456593/svor | https://eshop.biesse.cz/Pictures/biesse/19/2000000326/166202-166202(2).jpg | 4032248724208 | 1015220000 | Weidmüller, s.r.o. | 0 | Spojovací materiál | Svorky a svorkovnice | Svorky řadové
WEI00422 | Páska SCT-C 4,6/360 |  | Kabelové spojky pro upevnění kabelů v místech instalace s velkou vázací schopností a dlouhou životností. | ks | 23.3727 | 23.3727 | 21,00 | https://www.biesse.cz/spojovaci-material_c381775347976340/svorky-a-svorkovnice_c382106060456593/svor | https://eshop.biesse.cz/Pictures/biesse/19/2000000326/166205-166205(2).jpg | 4032248724246 | 1015270000 | Weidmüller, s.r.o. | 0 | Spojovací materiál | Svorky a svorkovnice | Svorky řadové
WEI00423 | Páska SCT-C 7,9/200 |  | Kabelové spojky pro upevnění kabelů v místech instalace s velkou vázací schopností a dlouhou životností. | ks | 22.4477 | 22.4477 | 21,00 | https://www.biesse.cz/spojovaci-material_c381775347976340/svorky-a-svorkovnice_c382106060456593/svor | https://eshop.biesse.cz/Pictures/biesse/19/2000000326/166208-166208(2).jpg | 4032248724284 | 1015310000 | Weidmüller, s.r.o. | 0 | Spojovací materiál | Svorky a svorkovnice | Svorky řadové
JTT01067@ | Bužírka RC 3,2/1,6 šedá |  |  | ks | 9.815 | 9.815 | 21,00 |  |  |  |  | Jiří Abraham | 0
WEI00424 | Páska SCT-C 7,9/840 |  | Kabelové spojky pro upevnění kabelů v místech instalace s velkou vázací schopností a dlouhou životností. | ks | 47.8421 | 47.8421 | 21,00 | https://www.biesse.cz/spojovaci-material_c381775347976340/svorky-a-svorkovnice_c382106060456593/svor | https://eshop.biesse.cz/Pictures/biesse/19/2000000326/166212-166212(2).jpg | 4032248724321 | 1015350000 | Weidmüller, s.r.o. | 0 | Spojovací materiál | Svorky a svorkovnice | Svorky řadové
LET00750 | Odpínač FSD2-31-LW240 pojistkový |  |  | ks | 4326.7392 | 4326.7392 | 21,00 |  |  | 8590125433538 | OEZ:43353 | OEZ s.r.o. | 0
OST90464 | Svítidlo LX34B 32W/4000K 5140lm Luzerna Avant IP44 UGR19 |  |  | ks | 1384.56 | 1384.56 | 21,00 |  |  |  | NL-LX34B | BOOBA s.r.o. | 13
NOA00249 | Skříň Noark PNF-HW 2x18W IP40 2x18M bílé dveře, pod omítku,do dutých stěn |  | Plastová rozvodnice, bílé dveře, pro montáž do dutých stěn, montáž pod omítku, IP40, 2 řady, 2x18 modulů | ks | 782.6715 | 782.6715 | 21,00 |  | https://eshop.biesse.cz/Pictures/biesse/19/2000000326/166223-166223(2).jpg | 8592765061768 | 106175 | NOARK Electric Europe s.r.o. | 0
WAP00219 | Příchytka HC-2 pro vaz. pásky (KSD-2316) černá |  |  | ks | 1.4933 | 1.4933 | 21,00 |  |  | 8595055756252 | KSD-2316B | WAPRO spol. s r.o. | 0
LG110616 | Záslepka 067943 Grafit Celiane |  | CÉLIANE KRYT ZASLEPOVACÍ GRAFIT | ks | 257.8456 | 257.8456 | 21,00 | https://www.biesse.cz/vypinace-a-zasuvky_c549523885654092/legrand_c549558245399359/celiane_c54976440 | https://eshop.biesse.cz/Pictures/biesse/19/2000000326/166226-166226(2).jpg | 3414970488046 | 067943 | LEGRAND s.r.o. | 0 | Vypínače a zásuvky | Legrand | Céliane | Ostatní prvky Celian
MOCO0165 | Příchytka BPZ-ZP2 (balení 50ks) |  |  | bal | 1356.516 | 1356.516 | 21,00 |  |  | 4015081804078 | 184981 | Eaton Elektrotechnika s.r.o. | 0
SKE00074@ | Bužírka 1kV KSCZ4X 6-25 |  |  | ks | 287.8563 | 287.8563 | 21,00 |  |  |  | 14540124 | SKELDO s.r.o. | 0
EMN10439 | Skříň ZSF30000000.1 /3957 IP44 jištěná,chránič, 3x230V |  | Zásuvková skříň FAMATEL v135-ZSF30000000.1 /3957 IP54 jištěná s chráničem 40/4/003-A, zásuvky 3x230V, přístroje EATON 10kA: 3xPL7-B16/1, PF7-40/4/003-A na vstupu, použité pouzdro: 3957 - 245x215x155mm, barva: světle šedá. Zásuvková skříň (rozváděč nízkého napětí) FAMATEL v135-ZSF30000000.1 /3957 IP | ks | 4084.0086 | 4084.0086 | 21,00 |  | https://eshop.biesse.cz/Pictures/biesse/19/2000000326/166235-166235(2).jpg |  | V135 | Famatel - CZ s.r.o. | 0
SA700148 | Skříň NSYSM18840 1800x800x400 |  | Spacial SM monobloc compact steel enclosure with plain front door. 1800 x 800 x 400 mm. Back panel welded, without mounting plate. 4 point door locking system with handle DB 5mm. Sheet steel. Protection IP 55, IK10, Grey RAL 7035. 4 mounting plate support brackets and 2 parts cable gland plate inclu | ks | 22200.555 | 22200.555 | 21,00 | https://www.biesse.cz/skrine-a-rozvodnice_c381775347976028/rozvodnice-modulove_c382106060456269/rozv | https://eshop.biesse.cz/Pictures/BIESSE/19/2000000326/166236_166236.JPG | 3606485120676 | NSYSM18840 | Schneider Electric CZ, s.r.o. | 0 | Skříně a rozvodnice | Rozvodnice modulové | Rozvodnice na omítku | Rozvodnice na omítku do IP40
SA700149 | Sada NSYSMHR8 SM 2 horizontální adaptační profily d=800mm |  | Spacial SM horizontal adaptation profiles. 800 mm. Allows to have fixation points in the external frame of the monobloc enclosure. Mounting on top and bottom front of enclosure. Horizontal installation. Steel made, zinc coated surface finish. 2 profiles and fixing screws included. | ks | 1110.4366 | 1110.4366 | 21,00 | https://www.biesse.cz/skrine-a-rozvodnice_c381775347976028/rozvodnice-modulove_c382106060456269/rozv | https://eshop.biesse.cz/Pictures/BIESSE/19/2000000326/166238_166238.JPG | 3606480146688 | NSYSMHR8 | Schneider Electric CZ, s.r.o. | 0 | Skříně a rozvodnice | Rozvodnice modulové | Rozvodnice na omítku | Rozvodnice na omítku do IP40
JAB10854 | Videotelefon 2TMA220050B0008 hands-free 7", dotykový |  | Videotelefon domovní 7", dotykový, M22381-B-02 | ks | 10430.849 | 10430.849 | 21,00 | https://www.biesse.cz/sdelovaci-technika_c381775347976024/sady-audio_c382106060456258/videotelefon-2 | https://eshop.biesse.cz/Pictures/biesse/19/2000000326/166243-166243(2).jpg | 6955891810075 | 2TMA220050B0008 | ABB s.r.o. | 0 | Sdělovací technika | Sady audio
JAB10855 | Telefon 2TMA210050B0005 hands-free antracitová matná |  | Telefon domovní, hands-free, antracitová matná, 83210 AP-681-500-02 | ks | 2438.0785 | 2438.0785 | 21,00 | https://www.biesse.cz/sdelovaci-technika_c381775347976024/sady-audio_c382106060456258/telefon-2tma21 | https://eshop.biesse.cz/Pictures/biesse/19/2000000326/166244-166244(2).jpg | 6955891805347 | 2TMA210050B0005 | ABB s.r.o. | 0 | Sdělovací technika | Sady audio
JAB10856@DOPRODEJ | Panel 2TMA210050B0006 dotykový s displejem 7" free@home |  | Panel dotykový s displejem 7", černá, DP7-S-625-02 | ks | 16484.516 | 16484.516 | 21,00 |  | https://eshop.biesse.cz/Pictures/biesse/19/2000000326/166246-166246(2).png | 6955891805378 | 2TMA210050B0006 | ABB s.r.o. | 0
ABB11102 | Člen 2CDG510011R0011 akční žaluziový 4násobný |  | Člen akční žaluziový 4násobný, řadový, BA-M-0.4.1 | ks | 4805.515 | 4805.515 | 21,00 | https://www.biesse.cz/ovladani-regulace-a-signalizace_c381775347975405/elektronika-rozvadecu-a-budov | https://eshop.biesse.cz/Pictures/biesse/19/2000000326/166247-166247(2).jpg | 4016779941785 | 2CDG510011R0011 | ABB s.r.o. | 0 | Ovládání, regulace a signalizace | Elektronika rozvaděčů a budov | Elektronická instalace budov EIB
ABB11103 | Člen 2CKA006220A0731 akční stmívací 6násobný |  | Člen akční stmívací 6násobný, řadový, DA/M.6.210.2.1 | ks | 9984.689 | 9984.689 | 21,00 | https://www.biesse.cz/ovladani-regulace-a-signalizace_c381775347975405/elektronika-rozvadecu-a-budov | https://eshop.biesse.cz/Pictures/biesse/19/2000000326/166248-166248(2).jpg | 4011395252031 | 2CKA006220A0731 | ABB s.r.o. | 0 | Ovládání, regulace a signalizace | Elektronika rozvaděčů a budov | Elektronická instalace budov EIB
JAB01368 | Modul 2CDG510004R0011 binárních vstupů 4násobný |  | Modul binárních vstupů 4násobný, řadový, BI-M-4.0.1 | ks | 3363.8605 | 3363.8605 | 21,00 | https://www.biesse.cz/ovladani-regulace-a-signalizace_c381775347975405/elektronika-rozvadecu-a-budov | https://eshop.biesse.cz/Pictures/biesse/19/2000000326/166249-166249(2).png | 4016779941778 | 2CDG510004R0011 | ABB s.r.o. | 0 | Ovládání, regulace a signalizace | Elektronika rozvaděčů a budov
OMR00623 | Spona vysouvací P2CM-S |  |  | ks | 9.1234 | 9.1234 | 21,00 |  |  | 4536854886522 | P2CM-S | OMRON ELECTRONICS spol. s r.o. | 0
AXM01101 | Adaptér 261.700.01 pro montáž na základnu EvoSIGNAL MIDI, WERMA |  |  | ks | 257.61 | 257.61 | 21,00 |  |  | 4049787044063 | WE26170001 | AXIMA, spol. s r. o. | 0
KOL01613 | Roh 8866 SD vnější lišty LP35 světlé dřevo |  | Roh vnější 8866, LP 35, světlé dřevo - hnědá - příslušenství k hranatým lištám | ks | 46.2878 | 46.2878 | 21,00 | https://www.biesse.cz/ulozny-material_c381775347976339/plastove-listy-kanaly-a-perfor-zlaby_c3821060 | https://eshop.biesse.cz/Pictures/biesse/19/2000000326/166258-166258(2).jpg | 8595568905512 | 8866_SD | KOPOS KOLÍN a.s. | 0 | Úložný materiál | Plastové lišty, kanály a perfor. žlaby | Příslušenství k lištám a kanálům
EMS00670 | Zkoušečka napětí VT-320 |  |  | ks | 714.766 | 714.766 | 21,00 |  |  | 8592920082522 | 2201014000 | EMOS spol. s r.o. | 0
MCL00849 | Profil Al PJ, 12x2mm, plochý, bez difuzoru 2m |  | Přisazený plochý hliníkový profil pro LED pásky, rozměry průřezu cca 12x2mm. Tento profil je určen pro pro snazší upevnění a chlazení LED pásků do šíře 12mm a výkonu max. 19,2W/m a neslouží k ochraně LED pásku před nečistotami ani mechanickým poškozením. Profil lze upevnit pomocí pomocí vrutů, lepi | m | 78.8775 | 78.8775 | 21,00 | https://www.biesse.cz/svetelne-zdroje_c381775347976343/led-pasky-a-profily_c556559042085317/led-prof | https://eshop.biesse.cz/Pictures/biesse/19/2000000326/166267-166267(2).jpg | 8595607241830 | ML-761.117.07.2 | McLED s.r.o. | 0 | Světelné zdroje | LED pásky a profily | LED profily a difuzory | LED profily
MCL00850 | Profil Al PJ, 12x2mm, plochý, bez difuzoru 1m |  | Přisazený plochý hliníkový profil pro LED pásky, rozměry průřezu cca 12x2mm. Tento profil je určen pro pro snazší upevnění a chlazení LED pásků do šíře 12mm a výkonu max. 19,2W/m a neslouží k ochraně LED pásku před nečistotami ani mechanickým poškozením. Profil lze upevnit pomocí pomocí vrutů, lepi | m | 78.8775 | 78.8775 | 21,00 | https://www.biesse.cz/svetelne-zdroje_c381775347976343/led-pasky-a-profily_c556559042085317/led-prof | https://eshop.biesse.cz/Pictures/biesse/19/2000000326/166268-166268(2).jpg | 8595607241823 | ML-761.117.07.1 | McLED s.r.o. | 0 | Světelné zdroje | LED pásky a profily | LED profily a difuzory | LED profily
_ASS0231 | Kabelový svazek D-24112A |  |  | ks | 4.29 | 4.29 | 21,00 | https://www.biesse.cz/vyprodej_c533469297902886/kabelovy-svazek-d-24112a_p166272.html |  |  | D-24112A | Václav Hudec | 0 | Výprodej
_ASS0232 | Kabelový svazek D-24112B |  |  | ks | 4.29 | 4.29 | 21,00 |  |  |  | D-24112B | Václav Hudec | 0
_ASS0233 | Kabelový svazek D-22135A |  |  | ks | 4.29 | 4.29 | 21,00 | https://www.biesse.cz/vyprodej_c533469297902886/kabelovy-svazek-d-22135a_p166274.html |  |  | D-22135A | Václav Hudec | 0 | Výprodej
_ASS0234 | Kabelový svazek D-22135B |  |  | ks | 4.29 | 4.29 | 21,00 | https://www.biesse.cz/vyprodej_c533469297902886/kabelovy-svazek-d-22135b_p166275.html |  |  | D-22135B | Václav Hudec | 0 | Výprodej
_ASS0236 | Kabelový svazek D-2T498 |  |  | ks | 4.29 | 4.29 | 21,00 |  |  |  | D-2T498 | Václav Hudec | 0
_ASS0238 | Kabelový svazek D-25343 |  |  | ks | 11.44 | 11.44 | 21,00 |  |  |  | D-25343 | Václav Hudec | 0
AMK01115 | Stožár JB 8 ST silniční třístupňový, D šroub |  |  | ks | 12160.5 | 12160.5 | 21,00 |  |  |  | 1508015989 | AMAKO, spol. s r.o. | 0
AMK01117 | Manžeta PM133 stožárová |  |  | ks | 1515 | 1515 | 21,00 |  |  |  | 4300000133 | AMAKO, spol. s r.o. | 0
RAB01634 | Svítidlo 6085 Dave Rabalux |  |  | ks | 2670.2479 | 2670.2479 | 21,00 |  |  | 5998250360850 | 6085 | RABALUX CZ Svítidla s.r.o. | 0
_ISF0734 | _Stykač LC1D258BD 25A 24VDC 4P |  | TeSys D stykač - 4P (2Z+2V) - pro neindukční zátěž - až do 40A/690V AC - 1. Poskytuje cívku 24 V DC s odrušovacím modulem, 1 Z + 1 V vestavěnými pomocnými kontakty (v zrcadlové certifikaci), připojení šroubovými svorkami. Pro provozní rychlosti do 3 600 cyklů/hod. a prostředí až do 60 °C zajišťuje | ks | 4173.5408 | 4173.5408 | 21,00 |  |  |  | LC1D258BD | Schneider Electric CZ, s.r.o. | 0
EDM00714 | Přechod PROL 125/100 osový krátký |  |  | ks | 292.338 | 292.338 | 21,00 |  |  |  | PROL 125/100 | ELEKTRODESIGN ventilátory spol. s r.o. | 0
SA200075 | Skříň NSYPLAZ1073G 1000x750x320 IP54 |  | Thalassa PLA Floor standing polyester enclosure, version PLAZ. 999 x 750 x 320 mm. With open bottom plinth. 4 point door locking system with 5-mm double-bar locks. Polyester reinforced with fibreglass body. Protection IP 54, IK10, Grey RAL 7035. | ks | 23397.6678 | 23397.6678 | 21,00 | https://www.biesse.cz/skrine-a-rozvodnice_c381775347976028/rozvodnice-modulove_c382106060456269/rozv | https://eshop.biesse.cz/Pictures/BIESSE/19/2000000326/166297_166297.JPG | 3606480775611 | NSYPLAZ1073G | Schneider Electric CZ, s.r.o. | 0 | Skříně a rozvodnice | Rozvodnice modulové | Rozvodnice na omítku | Rozvodnice na omítku do IP40
SA200076 | Skříň NSYPLAZ1074G 1000x750x420 IP54 |  | 7035 Thalassa PLA s otevř.dnem 1000x750x420 IP54. řada: Thalassa - označení výrobku: Thalassa PLA - použití zařízení: víceúčelové - typ produktu nebo součásti: vhodný rozvaděč - označení přístroje: PLAZ - jmenovitá výška rozvaděče: 1000 mm - jmenovitá šířka rozvaděče: 750 mm - jmenovitá hloubka rozv | ks | 23017.1429 | 23017.1429 | 21,00 | https://www.biesse.cz/skrine-a-rozvodnice_c381775347976028/rozvodnice-modulove_c382106060456269/rozv | https://eshop.biesse.cz/Pictures/BIESSE/19/2000000326/166299_166299.JPG | 3606480775628 | NSYPLAZ1074G | Schneider Electric CZ, s.r.o. | 0 | Skříně a rozvodnice | Rozvodnice modulové | Rozvodnice na omítku | Rozvodnice na omítku do IP40
MOMC0175 | Kontakt M22-FK10 , čelní up |  | Kontaktní prvek, Typy svorek: Svorka Cage Clamp, Upevnění: Upevnění vpředu, Popis: Cage Clamp je registrovaná ochranná známka společnosti WAGO Kontakttechnik GmbH, Minden, Kontakty S = spínací kontakt: 1 spínací kontakt, Stupeň krytí: IP20, Připojení na SmartWire-DT: ne, Normy a ustanovení: IEC 6094 | ks | 108.174 | 108.174 | 21,00 |  |  | 4015081759613 | 180792 | Eaton Elektrotechnika s.r.o. | 0.01
MOMC0176 | Kontakt M22-FK01, čelní up |  | Kontaktní prvek, Typy svorek: Svorka Cage Clamp, Upevnění: Upevnění vpředu, Popis: Cage Clamp je registrovaná ochranná známka společnosti WAGO Kontakttechnik GmbH, Minden, Kontakty Ö = rozpínací kontakt: 1 rozpínací kontakt, Kontakty Upozornění: = bezpečnostní funkce pomocí nuceného rozpojení podle | ks | 108.174 | 108.174 | 21,00 |  |  | 4015081759606 | 180791 | Eaton Elektrotechnika s.r.o. | 0.01
OST14489 | Kleště stahovací pro váz. pásky GTH-E Panduit |  |  | ks | 10675.5 | 10675.5 | 21,00 |  |  |  | GTH-E | LANCOMAT s.r.o. | 0
OST14490 | Kleště stahovací pro váz. pásky GTS-E Panduit |  |  | ks | 7182 | 7182 | 21,00 |  |  |  | GTS-E | LANCOMAT s.r.o. | 0
EKZ00045 | Trafo TTV020110-110, 110/110V cl.0,5-20VA, cl.1-40VA |  |  | ks | 5151.3 | 5151.3 | 21,00 |  |  |  | TTV020110-110 | ELEKTROKOMPONENTY AZ spol. s r.o. | 0
EMS00672 | Baterie GP CR2025 3V |  |  | ks | 14.5632 | 14.5632 | 21,00 |  |  | 4891199139208 | 1042202512 | EMOS spol. s r.o. | 0
EMS00673 | Váha kuchyňská TY3101 bílá EV014 |  |  | ks | 269.36 | 269.36 | 21,00 |  |  | 8592920006900 | 2617001400 | EMOS spol. s r.o. | 0
ETI00093 | Trafo ZT8/8 - 2M na DIN zvonkové |  | Bell transformer, ZT8/8-2M, Function Bell transformer, Catalogue Group Bell/Buzzer/Bell transformer, Catalogue subgroup Bell transformer, Rated current (A) 1 | ks | 485.2137 | 485.2137 | 21,00 |  | https://eshop.biesse.cz/Pictures/biesse/19/2000000326/166324-166324(2).jpg | 3838895026235 | 002411010 | ETI ELEKTROELEMENT , d.o.o. | 0
EMS00680 | Kabel SD3115 koax 90° 15m |  | Popis produktu Anténní koaxiální kabel s vidlicí a zásuvkou IEC. Kabel má úhlový konektor (90°). Kabel má dvojité stínění pro redukci elektromagnetického rušení. Délka kabelu je 15 m. Koaxiální kabel je vhodný pro SAT, DVB-T, ANT, DECODER, FLAT TV a TV. | ks | 140.896 | 140.896 | 21,00 | https://www.biesse.cz/kabely-buzirky-pasky-a-prislusenstvi_c381775347976341/kabely-a-vodice_c6054400 | https://eshop.biesse.cz/Pictures/BIESSE/19/2000000326/166333_166333.JFIF | 8592920002506 | 2334131150 | EMOS spol. s r.o. | 0.1 | Kabely, bužírky, pásky a příslušenství | Kabely a vodiče | Kabely koaxiální, audio, video
EMS00681 | Kalafuna A5301 pro pájení |  |  | ks | 35.0346 | 35.0346 | 21,00 |  |  | 8595025358950 | 3147030010 | EMOS spol. s r.o. | 0
EMS00682 | Pájka/cín trubičková A5401 10g |  |  | ks | 55.2218 | 55.2218 | 21,00 |  |  | 8595025358899 | 3147040010 | EMOS spol. s r.o. | 0
OST14493 | Elektromagnet B-GT025H060 24VDC, 100% ED, volné vodiče |  |  | ks | 3864.5303 | 3864.5303 | 21,00 |  |  |  | B-GT025H060 | SCHMACHTL CZ, spol. s r.o. | 0
L3200012 | VIDEOTELEFON BT NEW CL100 VIDEO BASIC |  | VIDEO TELEFON CLASSE 100 BASIC, 5" OBRAZOVKA, BÍLÁ | ks | 4136.6592 | 4136.6592 | 21,00 |  | https://eshop.biesse.cz/Pictures/biesse/19/2000000326/166346-166346(2).jpg | 8005543630839 | 344652 | LEGRAND s.r.o. | 10
KBA01409 | H07 V-K 6 OR (CYA) |  |  | m | 22.853 | 22.853 | 21,00 |  |  | 8009929005358 |  | allkabel s.r.o. | 0
LAP03124 | YSLY-JZ 5x16 |  |  | m | 316.825 | 316.825 | 21,00 |  |  |  | 00901098 | allkabel s.r.o. | 0
ZAV00142 | Zvonek BZ901 gong náhradní, 3 melodie, dosah 300m ELBOCK |  |  | ks | 665.3513 | 665.3513 | 21,00 |  |  |  | BZ901 | ELEKTROBOCK MTF s.r.o. | 0.84
_ITA1041 | _Jistič 32B/3 iC60H 10kA |  | Acti 9 iC60H je multistandardní nízkonapěťový jistič s dvojitým tunelovým svorkou. Jedná se o 3P jistič s 3 chráněnými póly, 32A jmenovitým proudem a vypínací charakteristikou B. Jmenovitá vypínací schopnost až 30 kA při 220 V stř. na 240 V stř. v souladu s normou IEC 60947-2 a 10000 A při 400 V stř | ks | 394.5937 | 394.5937 | 21,00 |  |  |  | A9F06332 | Schneider Electric CZ, s.r.o. | 0
HAG00215 | Skříň FL110A,Orion plus, plná dvířka, IP65 nástěn. 500x300x200 |  | Rozvaděč nástěnný oceloplechový orion+, IP65, plná dvířka, 500x300x200 | ks | 3340.8 | 3340.8 | 21,00 |  | https://eshop.biesse.cz/Pictures/biesse/19/2000000326/166354-166354(2).tif | 3250610674048 | FL110A | Hager Electro s.r.o. | 0
HAG00216 | Uzávěr FL95Z dvojitý s trnem 3mm a klíčem (přísl. skříní Orion) |  | Dveřní uzávěr-dvojitý s trnem 3 mm a klíčem (přísl. skříní Orion) | ks | 407.04 | 407.04 | 21,00 |  | https://eshop.biesse.cz/Pictures/biesse/19/2000000326/166355-166355(2).tif | 3250612621125 | FL95Z | Hager Electro s.r.o. | 0
MOMC0177 | Štítek M22-XZK-GB99 216472 |  | Označovací štítek nouzového zastavení, Sortiment: Příslušenství, žlutý, Připojení na SmartWire-DT: ne | ks | 78.672 | 78.672 | 21,00 |  |  | 4015082164720 | 216472 | Eaton Elektrotechnika s.r.o. | 0
TE510543 | Sada XB5R (přijímač 24 VDC) předpřipravená |  | Tento Harmony XB5, zapuš. černé bezdrátové tlačítko a přijímač, je dodán se vstupem 24V DC. Toto bezdrátové tlačítko bez baterií poskytuje jednoduché a spolehlivé řešení pro dálkové ovládání strojů, dopravníků a jeřábů. Tlačítko lze snadno instalovat do standardních výřezů v panelu o průměru 22 mm, | ks | 5435.4811 | 5435.4811 | 21,00 |  |  | 3606480334443 | XB5RFB01 | Schneider Electric CZ, s.r.o. | 0
EMS00684 | Kabel USB 2.0 A/M - micro B/M 1m růžový |  |  | ks | 36.26 | 36.26 | 21,00 |  |  | 8592920057964 | 2335070640 | EMOS spol. s r.o. | 0
LG400369 | Kryt 755025 bílá Valena Allure |  | VALENA ALLURE KRYTKA SÉRIOVÉHO SPÍNAČE BÍLÁ | ks | 84.4192 | 84.4192 | 21,00 | https://www.biesse.cz/vypinace-a-zasuvky_c549523885654092/legrand_c549558245399359/valena-life_c5497 | https://eshop.biesse.cz/Pictures/biesse/19/2000000326/166372-166372(2).jpg | 3414970481634 | 755025 | LEGRAND s.r.o. | 0 | Vypínače a zásuvky | Legrand | Valena Life | kryty, záslepky Valena Allure
L2350027 | Kryt 754795 pro TV+RD-SAT bílá Valena Allure |  | VALENA ALLURE KRYT ZÁSUVKY TV-RD-SAT BÍLÁ | ks | 89.9248 | 89.9248 | 21,00 | https://www.biesse.cz/vypinace-a-zasuvky_c549523885654092/legrand_c549558245399359/valena-life_c5497 | https://eshop.biesse.cz/Pictures/biesse/19/2000000326/166373-166373(2).jpg | 3414970479877 | 754795 | LEGRAND s.r.o. | 0 | Vypínače a zásuvky | Legrand | Valena Life | kryty, záslepky Valena Allure
LG400370 | Kryt 755425 pro 2x RJ11/RJ45 bílý Valena Allure |  | VALENA ALLURE KRYTKA DATOVÉ ZÁSUVKY DVOJITÉ 2X RJ11/RJ45 BÍLÁ | ks | 89.9248 | 89.9248 | 21,00 | https://www.biesse.cz/vypinace-a-zasuvky_c549523885654092/legrand_c549558245399359/valena-life_c5497 | https://eshop.biesse.cz/Pictures/biesse/19/2000000326/166374-166374(2).jpg | 3414970484826 | 755425 | LEGRAND s.r.o. | 0 | Vypínače a zásuvky | Legrand | Valena Life | kryty, záslepky Valena Allure
L2350028 | Rámeček 754303 3 násobný Allure bílý |  | VALENA ALLURE RÁMEČEK 3-NÁSOBNÝ BÍLÁ | ks | 222.0592 | 222.0592 | 21,00 | https://www.biesse.cz/vypinace-a-zasuvky_c549523885654092/legrand_c549558245399359/valena-life_c5497 | https://eshop.biesse.cz/Pictures/biesse/19/2000000326/166375-166375(2).jpg | 3414970477620 | 754303 | LEGRAND s.r.o. | 0 | Vypínače a zásuvky | Legrand | Valena Life | rámečky Valena Allure
L2350029 | Rámeček 754304 4 násobný Allure bílý |  | VALENA ALLURE RÁMEČEK 4-NÁSOBNÝ BÍLÁ | ks | 345.9352 | 345.9352 | 21,00 | https://www.biesse.cz/vypinace-a-zasuvky_c549523885654092/legrand_c549558245399359/valena-life_c5497 | https://eshop.biesse.cz/Pictures/biesse/19/2000000326/166376-166376(2).jpg | 3414970477644 | 754304 | LEGRAND s.r.o. | 0 | Vypínače a zásuvky | Legrand | Valena Life | rámečky Valena Allure
LG110618 | Kryt 755315 termostatu podlahového Valena Allure bílý |  | VALENA ALLURE KRYTKA POKOJOVÉHO TERMOSTATU BÍLÁ | ks | 256.928 | 256.928 | 21,00 | https://www.biesse.cz/vypinace-a-zasuvky_c549523885654092/legrand_c549558245399359/valena-life_c5497 | https://eshop.biesse.cz/Pictures/biesse/19/2000000326/166377-166377(2).jpg | 3414970483850 | 755315 | LEGRAND s.r.o. | 0 | Vypínače a zásuvky | Legrand | Valena Life | kryty, záslepky Valena Allure
SIE02099 | Člen 3RT2916-1DG00 odrušovací Siemens |  |  | ks | 117.428 | 117.428 | 21,00 |  |  |  | 3RT2916-1DG00 | Blumenbecker Prag s.r.o. | 0
L7300018 | Deska 88046 UN K nerez pro 18M |  | PODLAHOVÉ KRABICE - KRYCÍ DESKA PRO KRYT 8804, NEREZ | ks | 1032.8704 | 1032.8704 | 21,00 |  | https://eshop.biesse.cz/Pictures/biesse/19/2000000326/166381-166381(2).jpg | 3414970755438 | 088046 | LEGRAND s.r.o. | 0
LG400371 | Zásuvka 077590 2xUSB-C nabíječka 3A, 5V, 15W 2M bílá |  | MOSAIC 2XUSB-C NABÍJEČKA 3A 2MODULOVÁ BÍLÁ | ks | 1458.984 | 1458.984 | 21,00 | https://www.biesse.cz/vypinace-a-zasuvky_c549523885654092/legrand_c549558245399359/mosaic_c549764403 | https://eshop.biesse.cz/Pictures/biesse/19/2000000326/166382-166382(2).jpg | 3414971003323 | 077590 | LEGRAND s.r.o. | 0 | Vypínače a zásuvky | Legrand | Mosaic | Zásuvky Mosaic
SIE02100 | Skříňka 3SU1804-0AA00-0AB1 prázdná, čtyři pozice SIEMENS |  |  | ks | 339.6642 | 339.6642 | 21,00 |  |  |  | 3SU1804-0AA00-0AB1 | Blumenbecker Prag s.r.o. | 0
OST14497 | Kryt Han 10B Base Surface LC 1 x M25 19300101231 Harting |  |  | ks | 410.5923 | 410.5923 | 21,00 |  |  |  | 19300101231 | Blumenbecker Prag s.r.o. | 0
ABB11104 | Stykač AF09-30-10K-11 24-60V50/60HZ 20-60VDC |  |  | ks | 630.75 | 630.75 | 21,00 |  |  | 3471523154018 | 1SBL137005R1110 | ABB s.r.o. | 0
SA200077 | Skříň S3X nerez 304L, 600x400x200 |  |  | ks | 13974.493 | 13974.493 | 21,00 |  |  | 3606480155215 | NSYS3X6420 | Schneider Electric CZ, s.r.o. | 0
EMS00686 | Kabel 4Z prodluž. 10m, 1,5mm. guma IP44 (1902341000) |  |  | ks | 604.5504 | 604.5504 | 21,00 |  |  | 8592920076545 | 1902341000 | EMOS spol. s r.o. | 3.36
WAG11011 | Svorka 215-211 banánek oranžová |  | Banánkový konektor, Pro průměr zásuvky 4 mm, 2,50 mm², Oranžová | ks | 37.0506 | 37.0506 | 21,00 |  | https://eshop.biesse.cz/Pictures/biesse/19/2000000326/166409-166409(2).jpg | 4045454293468 | 215-211 | WAGO-Elektro spol. s r.o. | 0
OST14501 | Taška na nářadí 24L Energy+ (velká) Graphite |  | velikost 24L, 14 vnitřních kapes, 14 držáků na nářadí, rozměr 50 x 25 x 25 cm | ks | 1015.5 | 1015.5 | 21,00 | https://www.biesse.cz/naradi-a-merici-technika_c381775347976337/naradi_c382106060456272/taska-na-nar | https://eshop.biesse.cz/Pictures/BIESSE/19/2000000326/166413_58G021.JPG | 5902062045966 | 58G021 | IVK spol. s r.o. | 0 | Nářadí a měřící technika | Nářadí
OST14502 | Špice SDSmax plochý 25x400mm |  |  | ks | 219.6 | 219.6 | 21,00 | https://www.biesse.cz/naradi-a-merici-technika_c381775347976337/naradi_c382106060456272/spice-sdsmax | https://eshop.biesse.cz/Pictures/BIESSE/19/2000000326/166414_57H562.JPG | 5902062575623 | 57H562 | IVK spol. s r.o. | 0 | Nářadí a měřící technika | Nářadí
WE010171 | Lišta TS 35X7,5 2M/CRN |  | Kovová profilová lišta pro připevnění elektrického zařízení. Lišta svorky je namontovaná na pouzdru, svorkovnici, panelu nebo na podobném zařízení. | m | 342.5331 | 342.5331 | 21,00 | https://www.biesse.cz/skrine-a-rozvodnice_c381775347976028/prislusenstvi-ke-skrinim-a-rozvodnicim_c4 | https://eshop.biesse.cz/Pictures/biesse/19/2000000326/166417-166417(2).jpg | 4032248003372 | 1747350000 | Weidmüller, s.r.o. | 0 | Skříně a rozvodnice | Příslušenství ke skříním a rozvodnicím | DIN lišty a kanály
KAN00951 | Svítidlo zahradní GORI EL 135 D |  | Zahradní svítidla Kanlux GORI - to je komplexní řada, ve které najdete nástěnné lampy i sloupky. Hranaté tvary a surový design odpovídají nejnovějším trendům na trhu. Všechna svítidla Kanlux GORI mají vyměnitelné světelné zdroje, které umožňují libovolný výběr barvy a intenzity venkovního osvětlení. | ks | 463.9173 | 463.9173 | 21,00 |  | https://eshop.biesse.cz/Pictures/biesse/19/2000000326/166418-166418(2).jpg | 5905339290007 | 29000 | Kanlux s. r. o. | 4.69
_OLB1116 | _Svorka NZM3-XKA1 tunelová 271459 |  | Volitelné příslušenství k řadě výkonových spínačů NZM nabízí bohaté portfolio možností využití při nasazení na celém světě. Montáž je vždy pružná a jednoduchá díky modulárním funkčním skupinám. Upozornění: Typ obsahuje díly pro stranu spínače nahoře nebo dole pro 3pólové nebo 4-pólové spínače. Séri | ks | 3018.75 | 3018.75 | 21,00 |  |  |  | 271459 | Eaton Elektrotechnika s.r.o. | 0
WE001001 | Návlečka VT SF 6/21 MC NE GE V0 |  | Značení bez halogenů a nízkým obsahem znečišťujících látek pro linky a kabely. Připevnění vázacími pásky. | ks | 8.8113 | 8.8113 | 21,00 |  | https://eshop.biesse.cz/Pictures/biesse/19/2000000326/166423-166423(2).jpg | 4008190954642 | 1730560004 | Weidmüller, s.r.o. | 0
WE010172 | Návlečka SFX 9/40 S MC NE GE |  | Značení bez halogenů a nízkým obsahem znečišťujících látek pro linky a kabely. Připevnění vázacími pásky. | ks | 8.611 | 8.611 | 21,00 |  | https://eshop.biesse.cz/Pictures/biesse/19/2000000326/166424-166424(2).jpg | 4050118039023 | 1248770000 | Weidmüller, s.r.o. | 0
PHO00166 | Relé PSR-SPP- 24DC/FSP/2X1/1X2 Phoenix contact |  |  | ks | 3130.6126 | 3130.6126 | 21,00 |  |  | 4046356520928 | 2986957 | Blumenbecker Prag s.r.o. | 0
ABL00086 | Zásuvka METESOLID 2x230V, 16A, černá IP44 |  | Zásuvky pro použití v náročnějším prostředí. materiál: syntetický elastomer | ks | 194.0874 | 194.0874 | 21,00 | https://www.biesse.cz/prumyslove-zasuvky-a-vidlice_c378034431459335/zasuvky-prumyslove_c382106060456 | https://eshop.biesse.cz/Pictures/biesse/19/2000000326/166428-166428.jpg | 8699011025960 | M404006 | EROCOMM spol. s r.o. | 0 | Průmyslové zásuvky a vidlice | Zásuvky průmyslové
ABL00087 | Zásuvka METESOLID 4x230V, 16A, černá IP44 |  |  | ks | 302.172 | 302.172 | 21,00 | https://www.biesse.cz/prumyslove-zasuvky-a-vidlice_c378034431459335/zasuvky-prumyslove_c382106060456 | https://eshop.biesse.cz/Pictures/biesse/19/2000000326/166429-166429.jpg | 8699011026615 | M404008 | EROCOMM spol. s r.o. | 0 | Průmyslové zásuvky a vidlice | Zásuvky průmyslové
ABL00088 | Zásuvka METESOLID 3x230V, 16A, černá IP44 |  |  | ks | 192.9252 | 192.9252 | 21,00 | https://www.biesse.cz/prumyslove-zasuvky-a-vidlice_c378034431459335/zasuvky-prumyslove_c382106060456 | https://eshop.biesse.cz/Pictures/biesse/19/2000000326/166430-166430.jpg | 8699011015145 | M404015 | EROCOMM spol. s r.o. | 0 | Průmyslové zásuvky a vidlice | Zásuvky průmyslové
OST14508 | Patice RIF -4-BPT/3X21 |  |  | ks | 128.275 | 128.275 | 21,00 |  |  |  | 2900961 | PHOENIX CONTACT, s.r.o. | 0
MOMC0178 | Hlavice M22-WRS3-MS10-A5 217442 |  | Přepínač s klíčem, Sortiment: RMQ-Titan, Samostatný přístroj, Konstrukční typ: Ovládání klíčem, s aretací, -, nelze používat pro systémy univerzálního klíče, 3 polohy, Zámkový systém: volitelné, volitelné, Stupeň krytí: IP66, Čelní kroužek: titanový, Připojení na SmartWire-DT: ano, s připojením SWD- | ks | 1129.271 | 1129.271 | 21,00 |  |  | 4015082182045 | 217442 | Eaton Elektrotechnika s.r.o. | 0
SRO10148 | Svorkovnice Z780 hlavního pospojení |  | svorkovnice hlavního pospojení | ks | 383.9283 | 383.9283 | 21,00 |  | https://eshop.biesse.cz/Pictures/biesse/19/2000000326/166437-166437(2).jpg |  | Z780 | TREMIS s.r.o. | 0
BA121072 | Panel KNX 4-násobný plus, Active |  | Schneider Electric KNX push-button MTN617425 is in color active white. Its matching mounting box can be recessed into the surface of the wall with flush type. Being made of plastic material, this push-button is quite reliable and resistant. This push-button belongs to M-Arc, M-Elegance, M-Plan, M-Pl | ks | 7712.1 | 7712.1 | 21,00 |  |  | 3606485099460 | MTN617425 | Schneider Electric CZ, s.r.o. | 0
BA121073 | Panel KNX 2-násobný plus, Active |  | Schneider Electric KNX push-button MTN617225 is in color active white. Its matching mounting box can be recessed into the surface of the wall with flush type. Being made of plastic material, this push-button is quite reliable and resistant. This push-button belongs to M-Arc, M-Elegance, M-Plan, M-Pl | ks | 5980.0125 | 5980.0125 | 21,00 |  |  | 3606485099446 | MTN617225 | Schneider Electric CZ, s.r.o. | 0
BA121074 | Panel KNX 2-násobný multifunkční |  | Push-button 2-gang plus with room temperature control unit. For System M. Convenient control unit with 4 operating buttons, operating and status display and labelling field. The operating display can also be used as an orientation light. With room temperature control unit and display. With 5 red LED | ks | 14883.4125 | 14883.4125 | 21,00 |  |  | 3606480210686 | MTN6212-0325 | Schneider Electric CZ, s.r.o. | 0.09
MG161844 | Zásuvka MTN457512 datová,2x RJ45 cat. 5e STP, Actas |  | Schneider Electric Merten inserts RJ45 5 data socket MTN4575-0012 is a mechanism with fixing frame for data communication. Its matching mounting box can be recessed into the surface of the wall with flush type. Its fixing mode is by screws and claws. The IP rating of this device is IP20. And it is m | ks | 848.8668 | 848.8668 | 21,00 | https://www.biesse.cz/vypinace-a-zasuvky_c549523885654092/schneider-electric_c549523885654096/merten | https://eshop.biesse.cz/Pictures/BIESSE/19/2000000326/166442_166442.JPG | 3606480421266 | MTN4575-0012 | Schneider Electric CZ, s.r.o. | 0 | Vypínače a zásuvky | Schneider electric | Merten | Mechanismy a kryty | datové a telef. zásuvky Merten
BS020997 | _Speech Amp |  |  | ks | 878.64 | 878.64 | 21,00 |  |  |  | 14982 | A BI ESSE Sh.p.k. | 0
BS020998 | _SINTHESI S2 1 BUTTON MODULE |  |  | ks | 540.79 | 540.79 | 21,00 |  |  |  | 58434 | A BI ESSE Sh.p.k. | 0
BS020999 | _SINTHESI S2 2 BUTTONS MODULE |  |  | ks | 669.0865 | 669.0865 | 21,00 |  |  |  | 58435 | A BI ESSE Sh.p.k. | 0
BS021000 | _SINTHESI S2 4+N SYS. BASE KIT x ONE FAMILY |  |  | ks | 2494.8 | 2494.8 | 21,00 |  |  |  | 59988 | A BI ESSE Sh.p.k. | 0
BS020564 | _SINTHESI S2 4+N SYS. BASE KIT x TWO FAMILY |  |  | ks | 2909.76 | 2909.76 | 21,00 |  |  |  | 59989 | A BI ESSE Sh.p.k. | 0
BS020440 | _2 VOICE SINTHESI S2 KIT audio+camera+2 buttons |  |  | ks | 5963.3204 | 5963.3204 | 21,00 |  |  |  | 117480 | A BI ESSE Sh.p.k. | 0
LG400372 | Spínač 752218 č.1/0+1/0 béžový VALENA LIFE |  | VALENA LIFE TLAČÍTKO DVOJITÉ NO-NC BÉŽOVÁ | ks | 253.2576 | 253.2576 | 21,00 | https://www.biesse.cz/vypinace-a-zasuvky_c549523885654092/legrand_c549558245399359/valena-life_c5497 | https://eshop.biesse.cz/Pictures/biesse/19/2000000326/166454-166454(2).jpg | 3414970458797 | 752218 | LEGRAND s.r.o. | 0 | Vypínače a zásuvky | Legrand | Valena Life | spínače, tlačítka Valena Life
FEN00259 | Sada ECOFILM Eset 80-0,6x 4/184W |  |  | ks | 1917.825 | 1917.825 | 21,00 |  |  | 8590875027582 | 6652550 | FENIX Trading, s. r. o. | 0
LG601143 | Videotelefon 364622, 2 byty, obrazovka 5" |  | BT SADA CLASSE100 VIDEO BASIC+LINEA2000 - 2 BYTY | ks | 17454.5872 | 17454.5872 | 21,00 |  | https://eshop.biesse.cz/Pictures/biesse/19/2000000326/166461-166461(2).jpg | 8005543631126 | 364622 | LEGRAND s.r.o. | 0
MOMC0179 | Hlavice M22-DR-S 216613 |  | Tlačítko, Sortiment: RMQ-Titan, Samostatný přístroj, Konstrukční typ: Zapuštěné, s aretací, Popis: -, Tlačítkový výplň: černé, Panel s tlačítky prázdný, Stupeň krytí: IP66, IP67, IP69K, Čelní kroužek: titanový, Připojení na SmartWire-DT: ano, s připojením SWD-RMQ, čelní rozměr: 22 x 22, Poznámky: fu | ks | 217.987 | 217.987 | 21,00 |  |  | 4015082166137 | 216613 | Eaton Elektrotechnika s.r.o. | 0
SOL00858@ | Přepěťová ochrana, 3 zásuvky, 1,5m, bílá |  |  | ks | 170.1993 | 170.1993 | 21,00 |  |  | 8592718017767 | PO39 | Solight Holding, s.r.o. | 0
TE510544 | Hlavice ZB5AA71124 lícující dvojité č/b |  | Tato ovládací hlavice Harmony XB5, trojitá, má 1 černý a 2 bílé tlačítka, funguje s mechanismem pružiny. Je označen symboly "šipka nahoru", "STOP"a "šipka dolů". Je umístěn v 3funkční hlavě. Je odolný proti nárazům, odolnému proti prachu, vodě a vibracím, a to díky IP66 / IP67 / IP69 / IP69K. Má pla | ks | 481.6198 | 481.6198 | 21,00 |  |  | 3389119603492 | ZB5AA71124 | Schneider Electric CZ, s.r.o. | 0
MDS01051 | Svítidlo Modus BRSB3KO300V0/ND |  | MODUS BRSB, 3x8 LED 830, kryt opál PMMA, IP44, prum. 285mm, 350mA Teleso: Bíle lakovaný (RAL 9003) ocelový plech Optický systém: Opálový PMMA kryt LED: Mid Power LED CRI 80 (CRI 90 na vyžádání) 3...teplá bílá 3000K 4...studená bílá 4000K 5...denní svetlo 5700K Elektronická výstroj | ks | 659.75 | 659.75 | 21,00 |  | https://eshop.biesse.cz/Pictures/biesse/19/2000000326/166471-166471(2).jpg | 8595073795127 | BRSB3KO300V0/ND | MODUS, spol. s r.o. | 4
MDS01052 | Svítidlo LLL5000, 2x LED , 1500mm, mřížka MAT DP, přisazené, LED 840 |  | MODUS LLL5000, 2x LED 840, 1510mm, mrížka AL mat, prisazené, NONSELV 250mA Prisazené mrížkové svítidlo, kancelárské svítidlo s omezením oslnení UGR Teleso: Bíle práškove lakovaný (RAL 9016) ocelový plech Optický systém: KV - optický systém kategorie C2 z vysoce lešteného hliníku s opálovým | ks | 1819.025 | 1819.025 | 21,00 |  | https://eshop.biesse.cz/Pictures/biesse/19/2000000326/166472-166472(2).jpg | 8596099000561 | LLL5000RL2KVM4ND | MODUS, spol. s r.o. | 13
MDS01053 | Svítidlo KX 8000, 1500mm, opálový PMMA kryt, přisazené, LED 840 |  | MODUS KX 8000, 1500mm, opálový PMMA kryt, prisazené, LED 840, driver 1750mA Prisazené svítidlo s krytím IP54 Prisazené LED svítidlo s opálovým krytem a moderním štíhlým designem. Díky vyšším krytí IP54 se hodí i do nárocnejších prostor. Svítidlo je také možno vybavit mikrovlnným sensorem nebo | ks | 1979.25 | 1979.25 | 21,00 |  | https://eshop.biesse.cz/Pictures/biesse/19/2000000326/166475-166475(2).jpg | 8596099029425 | KX8000L4KO/ND | MODUS, spol. s r.o. | 7.5
_ASS0242 | Kabelový svazek ECAUPS |  |  | ks | 2352.375 | 2352.375 | 21,00 |  |  |  | ECAUPS | Václav Hudec | 0
HAG00217@ | Kryt KZN204 |  |  | ks | 26.88 | 26.88 | 21,00 |  | https://eshop.biesse.cz/Pictures/biesse/19/2000000326/166478-166478(2).tif | 3250613961725 | KZN024 | Hager Electro s.r.o. | 0
MG161845@ | Spínač SDN1100170 dvojitý tlačítkový, 10A, Graphite |  |  | ks | 246.6248 | 246.6248 | 21,00 | https://www.biesse.cz.html | https://eshop.biesse.cz/Pictures/BIESSE/19/2000000326/166481_166481.JPG | 8690495039702 | SDN1100170 | Schneider Electric CZ, s.r.o. | 0 | Vypínače a zásuvky | Schneider electric | Sedna | spínače, tlačítka Sedna
_FAI0411 | Záslepka GPN 300 F 032 TRANSPARENTNI |  |  | ks | 4.897 | 4.897 | 21,00 |  |  |  | 300 0320 0000 | Pöppelmann GmbH & Co.KG | 0
TE510545 | Hlavice ZB5FK1533 |  | This 30mm head for illuminated selector switch provides an ergonomic interface for controlling your machine. It is easily installed/replaced on compatible complete selector switch units and contact blocks via snap-fit assembly. It is clearly distinguishable visually at a distance thanks to its clear | ks | 475.9346 | 475.9346 | 21,00 |  |  | 3606481339584 | ZB5FK1533 | Schneider Electric CZ, s.r.o. | 0
SRO20053 | Držák DIH-T09 trubka pr.106-115mm, FeZn |  |  | ks | 83.3536 | 83.3536 | 21,00 |  |  | 8595678104645 | 450110 | D T TECHNIC s.r.o. | 0
EMS00687 | Svítidlo P4008, kemp. svítidlo |  |  | ks | 271.284 | 271.284 | 21,00 |  |  | 8592920085615 | 1447013200 | EMOS spol. s r.o. | 0
RIT00944 | Ventilátor 3239100 s filtrem 204x204mm |  |  | ks | 2854.8 | 2854.8 | 21,00 |  |  |  | 3239100 | Rittal s.r.o. | 3.05
EDM00715 | Ventilátor RM 200 NK xN8x rad.vent.kovový |  | potrubní radiální kovový ventilátor | ks | 5348.802 | 5348.802 | 21,00 |  |  | 8413893787361 | RM 200 NK | ELEKTRODESIGN ventilátory spol. s r.o. | 2.9
SE141080@ | Jistič 16B/1 iC60H 10kA - akce |  | Acti 9 iC60H je multistandardní nízkonapěťový jistič s dvojitým tunelovým svorkou. Jedná se o 1P jistič s 1 chráněným pólem, 16A jmenovitým proudem a vypínací charakteristikou B. Jmenovitá vypínací schopnost až 15 kA při 220 V stř. na 240 V stř. v souladu s normou IEC 60947-2 a 10000 A při 230 V stř | ks | 113.091 | 113.091 | 21,00 |  | https://eshop.biesse.cz/Pictures/BIESSE/19/2000000326/166496_166496.JPG |  | A9F06116 | Schneider Electric CZ, s.r.o. | 0
MOCM0009 | Jistič 16B/1 6kA PL6-B16/1 EATON (286521) |  | Jistič vedení, 16 A, 1p, charakteristiky: B | ks | 45.9 | 45.9 | 21,00 |  | https://eshop.biesse.cz/Pictures/biesse/19/2000000326/166498-166498(2).jpg |  | 286521 | Eaton Elektrotechnika s.r.o. | 0
MOCC0081 | Jistič 16B/1 10kA PL7-B16/1 EATON (262676) |  | Jističe vedení PL7, 1-pólové, Tripping Characteristic: B, Rated current In: 16 A, Rated switching capacity (IEC/EN 60947-2): 10 kA, Spínací přístroje pro bytovou výstavbu a účelové stavby | ks | 75.9 | 75.9 | 21,00 |  | https://eshop.biesse.cz/Pictures/biesse/19/2000000326/166499-166499(2).jpg |  | 262676 | Eaton Elektrotechnika s.r.o. | 0
ABB20733 | Jistič 16B/1 10kA S201M-B16 ABB (2CDS271001R0165) |  | S201M-B16, 1 fázový jistič, jmenovitý proud In: 16 A, vypínací charakteristika: B, vypínací schopnost Icn: 10 kA | ks | 113.85 | 113.85 | 21,00 |  | https://eshop.biesse.cz/Pictures/biesse/19/2000000326/166500-166500(2).png |  | 2CDS271001R0165 | ABB s.r.o. | 0
OSM00108 | Svítidlo LED LED-1L14B07KN62/PC06 3000 TITAN |  |  | ks | 2066.04 | 2066.04 | 21,00 |  |  | 8591728532352 | TIT53235 | OSMONT, s.r.o. | 4
OSM00109 | Svítildo LED LED-1L12B07KN32/PC03 3000 TITAN |  |  | ks | 1571.4 | 1571.4 | 21,00 |  |  | 8591728532314 | TIT53231 | OSMONT, s.r.o. | 4
OSM00380 | Svítidlo LED LED-1L18C03K53/042 3000 AURA 2 |  |  | ks | 2277.72 | 2277.72 | 21,00 |  |  | 8591728590048 | AUR59004 | OSMONT, s.r.o. | 4
OSM00381 | Svítidlo LED LED-1L15B07K75/072 3000 AURA 4 |  |  | ks | 3998.16 | 3998.16 | 21,00 |  |  | 8591728590253 | AUR59025 | OSMONT, s.r.o. | 4
OSM00382 | Svítidlo LED LED-1L28C03U11/131 3000 SYLVIA 1A |  |  | ks | 3100.68 | 3100.68 | 21,00 |  |  | 8591728592202 | SYL59220 | OSMONT, s.r.o. | 4
OST70051 | Zdroj DRP024V480W3BN |  |  | ks | 5164.5 | 5164.5 | 21,00 |  |  |  | DRP024V480W3BN | MI6 s.r.o. | 0
EEP00051 | Vysílač RFWB-40/G tlačítko |  | Bezdrátový ovladač slouží k ovládání spínačů a stmívačů (světel, závor, vrat, žaluzií, apod.). POPIS Ploché provedení s rovnou základnou jej předurčuje k rychlé instalaci na jakýkoliv povrch (nalepením nebo našroubováním na instalační krabici). 4 tlačítka umožňují ovládat nezávisle na sobě 4 pr | ks | 944.6866 | 944.6866 | 21,00 |  | https://eshop.biesse.cz/Pictures/biesse/19/2000000326/166519-166519(2).jpg | 8595188140607 | 8489 | ELKO EP, s.r.o. | 0
KOL01614 | Lišta PK 110x65 HF_HD parapetní |  | Parapetní kanál PK 110x65 D HF, bílý, 2 m, karton. Pro uložení silových a sdělovacích obvodů. Jednotlivé vedení je možno elektromagneticky odstínit pomocí stínícího kanálu. Lze do něj montovat klasické přístroje, je antibakteriální. | m | 536.3923 | 536.3923 | 21,00 |  |  | 8595568934734 | PK 110X65 D HF_HD | KOPOS KOLÍN a.s. | 0
GHV00119 | Izolátor průchodový PI/P-6 |  |  | ks | 118.0719 | 118.0719 | 21,00 |  |  |  | 90167 | GHV Trading, spol. s r. o. | 0
_ISF0736 | _Relé RXM4AB2B7 - paticové + LED |  | Toto miniaturní paticové relé HARMONY RXM má ovl. napětí cívky 24V AC a 4 přepínací kontakty 4PDT (čtyřpólová dvojitá projekční) s zatíitelností 6A. Nabízí velkou volbu počtu kontaktů pro použití s vysokým jmenovitým proudem a prostorově úspornou konstrukcí. Nabízí také uzamykatelné testovací tlačít | ks | 219.9613 | 219.9613 | 21,00 |  |  |  | RXM4AB2B7 | Schneider Electric CZ, s.r.o. | 0
SIE90454 | Modul 6GK7343-1EX30-0XE0 komunikační Simatic |  |  | ks | 47946.1723 | 47946.1723 | 21,00 |  |  |  | 6GK7343-1EX30-0XE0 | Blumenbecker Prag s.r.o. | 0
NGT00397 | Spray NCH11 251400 teflon. |  |  | ks | 369.0835 | 369.0835 | 21,00 |  |  | 8595169520718 | NCH 11 251 400 | N.G. ELEKTRO TRADE, a.s. | 0
SA200078 | Těleso NSYCR20WU2C topné zapouzdřené 20W |  | ClimaSys PTC topný odpor izol. 20 W, 110-250 V AC, 50/60 Hz. (-40 až 70)°C teplota pro provoz. Elektrické připojení je 4 šroubové svorky 2,5 mm². 35 mm montážní držák na lištu DIN. Extrudované hliníkové tělo. IP20, TŘÍDA IZOLACE IIII. Je nutná elektrická ochrana, musí být nainstalována s teplotním č | ks | 1255.9872 | 1255.9872 | 21,00 |  |  | 3606480152276 | NSYCR20WU2C | Schneider Electric CZ, s.r.o. | 0
ABB20734 | Relé CM-MSS.12P Therm. ochrana motoru. relé 1c / o, 24VAC / DC ABB |  |  | ks | 1911 | 1911 | 21,00 |  | https://eshop.biesse.cz/Pictures/biesse/19/2000000326/166534-166534(2).jpg | 4013614496615 | 1SVR740700R0100 | ABB s.r.o. | 0
ABB11109 | Stykač AF116-30-00-13 100-250V AC/DC ABB |  |  | ks | 6501 | 6501 | 21,00 |  | https://eshop.biesse.cz/Pictures/biesse/19/2000000326/166535-166535(2).jpg | 7320500476406 | 1SFL427001R1300 | ABB s.r.o. | 0
ABGA1004 | Relé EF146-150 proti přetížení ABB |  |  | ks | 5847.75 | 5847.75 | 21,00 |  | https://eshop.biesse.cz/Pictures/biesse/19/2000000326/166536-166536(2).jpg | 4013614442230 | 1SAX351001R1101 | ABB s.r.o. | 0
ABB11110 | Stykač AF40-30-11-13 100-250V50 / 60HZ-DC ABB |  |  | ks | 2753.25 | 2753.25 | 21,00 | https://www.biesse.cz/modulove-a-paticove-pristroje_c374924875137026/stykace-a-rele_c381775347976654 | https://eshop.biesse.cz/Pictures/biesse/19/2000000326/166537-166537(2).jpg | 3471523132139 | 1SBL347001R1311 | ABB s.r.o. | 0 | Modulové a paticové přístroje | Stykače a relé | Stykače a relé modulová
MOCE0146 | Stykač Z-SCH230/1/25-02 nstalační, Uc=230V AC,In=25A,2vyp.kont. |  |  | ks | 601.315 | 601.315 | 21,00 |  |  | 9010238040304 | 193887 | Eaton Elektrotechnika s.r.o. | 0
MOCO0167 | Šroub BPZ-S plombovací pro plombování elměr.van a krycích desek M5x16 |  |  | ks | 21.168 | 21.168 | 21,00 |  |  | 4015081860913 | 120765 | Eaton Elektrotechnika s.r.o. | 0
LET00752 | Rozv. skříň pro nástěn. montáž, krytí IP65, průhl. dv. RZI-N-3T36 |  | pro nástěnnou montáž, krytí IP65, průhledné dveře, počet řad 3, počet modulů v řadě 12, PE+N, barva šedá, materiál ABS | ks | 2618.9568 | 2618.9568 | 21,00 |  | https://eshop.biesse.cz/Pictures/biesse/19/2000000326/166547-166547(2).jpg | 8590125443896 | OEZ:44389 | OEZ s.r.o. | 0
LAP03128 | SIFZ 1 20 kV (19x0,25) |  |  | m | 46.835 | 46.835 | 21,00 |  |  |  | 0423108 | DDA a.s. | 0
MOCO0168 | Rám s dveřmi, kov.zámek 6x6, IP40, EI30 DP1-Sm, bílá, montáž POD o |  | Rozváděč, montáž POD omítku, bílá, požár.klasifikace EI30DP1-S, ŠxV=626x1554,IP40 | ks | 43741.908 | 43741.908 | 21,00 |  |  | 9008790627224 | 999201945 | Eaton Elektrotechnika s.r.o. | 0
ETI00095 | Pojistka 16A aR CH10 600V pro jištění plovodičů |  | Fuse link, CH10x38 aR 16A/600V, Dimensions 10x38, Rated current (A) 16, Type CH, Size CH10, Product group Semiconductor Protection, Characteristics aR, Rated AC voltage (V) 600, Breaking capacity AC (kA) 200, Breaking capacity DC (kA) 50, Power dissipation (W) 3,5, Application For protection of semi | ks | 127.2205 | 127.2205 | 21,00 |  | https://eshop.biesse.cz/Pictures/biesse/19/2000000326/166556-166556(2).jpg | 3838895362494 | 002625009 | ETI ELEKTROELEMENT , d.o.o. | 0
ETI00096 | Pojistka 25A aR CH10 600V pro jištění plovodičů |  | Fuse link, CH10x38 aR 25A/600V, Dimensions 10x38, Rated current (A) 25, Type CH, Size CH10, Product group Semiconductor Protection, Characteristics aR, Rated AC voltage (V) 600, Breaking capacity AC (kA) 200, Breaking capacity DC (kA) 50, Power dissipation (W) 6, Application For protection of semico | ks | 140.9023 | 140.9023 | 21,00 |  | https://eshop.biesse.cz/Pictures/biesse/19/2000000326/166557-166557(2).jpg |  | 002625013 | ETI ELEKTROELEMENT , d.o.o. | 0
ARK01429 | Stojna STPM 1000 GZ 1,5mm |  | Prostorové stojny řady STPM se používají k vytvoření prostorových nosných konstrukcí budoucí kabelové trasy. Pro ukotvení do stropní konstrukce stavby se musí tyto stojny použít v kombinaci s držáky DZM STP nebo DZM STPU. Následně se na ně, dle potřeby, instalují nosníky řady NZM, NZMU a NPZM. Pro b | ks | 270.618 | 270.618 | 21,00 |  | https://eshop.biesse.cz/Pictures/biesse/19/2000000326/166560-166560(2).png | 8592648271000 | ARK-227100 | ARKYS, s.r.o. | 0
SIE02102 | Stykač 3RT2025-1AP00 |  |  | ks | 842.153 | 842.153 | 21,00 |  |  |  | 3RT2025-1AP00 | Blumenbecker Prag s.r.o. | 0
SIE02103 | Varistor 3RT2926-1BD00 |  |  | ks | 171.8347 | 171.8347 | 21,00 |  |  |  | 3RT2926-1BD00 | Blumenbecker Prag s.r.o. | 0
_ISF0738 | _Hlavice ZB5AA6 MO 22 IP65 lícující |  | Tato ovládací hlavice s hřibovým knoflíkem Harmony XB5 funguje s pružinovým návratem. Tato hlava tlačítka poskytuje ergonomické rozhraní pro ovládání vašich strojů. Snadno se instaluje a vyměňuje na kompatibilních úplných tlačítkových jednotkách a kontaktních blocích pomocí zacvakávací montáže. Je o | ks | 105.5828 | 105.5828 | 21,00 |  |  |  | ZB5AA6 | Schneider Electric CZ, s.r.o. | 0
KBA01413@ | NYCWY 3x16 re/16 SW |  |  | m | 182.99 | 182.99 | 21,00 |  |  |  | 01310044 | allkabel s.r.o. | 0
EGL01059 | Svítidlo 98205 LED panel 1200X300 SALOBRENA-A 30W 2700-6500 s dálk.ovl. EGLO |  |  | ks | 3133.47 | 3133.47 | 21,00 |  |  | 9002759982058 | 98205 | EGLO CZ+SK s.r.o. | 0
WE110189 | Štítek MF-W 9/6 MC NE WS 1816290000 |  | Štítek pro označení svorek. Značení je možné vytvořit v podobě štítků pomocí tiskárny nebo plotteru a příslušného softwaru. | ks | 2.0979 | 2.0979 | 21,00 |  | https://eshop.biesse.cz/Pictures/biesse/19/2000000326/166576-166576(2).jpg | 4032248306336 | 1816290000 | Weidmüller, s.r.o. | 0
LOV00150@ | Spínač KET 3400 Y/R 400A KATKO skříň ocel |  |  | ks | 17801.498 | 17801.498 | 21,00 |  |  |  | KET 3400 Y/R | ELEKTROKOMPONENTY AZ spol. s r.o. | 0
LG110619 | Zásuvka 764571 UTP 1xRJ45 cat.5 Niloé bílá |  | NILOÉ DATOVÁ ZÁSUVKA 1XRJ45 CAT.5E UTP BÍLÁ | ks | 265.1864 | 265.1864 | 21,00 | https://www.biesse.cz/vypinace-a-zasuvky_c549523885654092/legrand_c549558245399359/niloe_c5497644038 | https://eshop.biesse.cz/Pictures/biesse/19/2000000326/166579-166579(2).jpg | 3414970682918 | 764571 | LEGRAND s.r.o. | 0 | Vypínače a zásuvky | Legrand | Niloé | Datové zásuvky Niloé
OMR00625 | Enkodér rotační, 720impulsů 12-24VDC,kabel 2m |  |  | ks | 17920.68 | 17920.68 | 21,00 |  |  | 4536854871214 | E6C3-AG5B 720P/R 2M | OMRON ELECTRONICS spol. s r.o. | 0
ABB11113 | Jistič 40K/1 25kA S801S-K40 ABB (2CCS861001R0557) |  | S801S-K40, jistič typu S800S , počet pólů: 1, vypínací charakteristika: K, jmenovitý proud: 40A, s klecovou svorkou, Icu = 50 kA (240 / 415V AC) | ks | 1960.5 | 1960.5 | 21,00 |  | https://eshop.biesse.cz/Pictures/biesse/19/2000000326/166581-166581(2).png | 7612271201500 | 2CCS861001R0557 | ABB s.r.o. | 0.245
ABB11115 | Stykač AF38ZB-40-00-23 3x400VAC, 38A,AC-3 |  |  | ks | 8328 | 8328 | 21,00 | https://www.biesse.cz/modulove-a-paticove-pristroje_c374924875137026/stykace-a-rele_c381775347976654 | https://eshop.biesse.cz/Pictures/biesse/19/2000000326/166583-166583(2).jpg | 3471523124738 | 1SBL296261R2300 | ABB s.r.o. | 0.41 | Modulové a paticové přístroje | Stykače a relé | Stykače a relé modulová
ABB20735 | Relé CT-ERS.21P časové AC15, 230V 3A |  |  | ks | 2718.75 | 2718.75 | 21,00 |  | https://eshop.biesse.cz/Pictures/biesse/19/2000000326/166586-166586(2).jpg | 4016779851657 | 1SVR740100R0300 | ABB s.r.o. | 0
EGL01060 | Svítidlo 98384 závěsné Beleser EGLO |  |  | ks | 3133.47 | 3133.47 | 21,00 |  |  | 9002759983840 | 98384 | EGLO CZ+SK s.r.o. | 0
KOL01616 | Kroužek 16110_FB těsnící |  | Těsnící kroužek pro korugované chráničky pr. 110 mm, IP 67. | ks | 85.8152 | 85.8152 | 21,00 |  |  | 8595057606647 | 16110_FB | KOPOS KOLÍN a.s. | 0
ABB11117 | Stykač MC1C310ATWDD-RAIL 24VDC |  |  | ks | 1753.5 | 1753.5 | 21,00 |  |  | 4013614548000 | 1SAL105219R9911 | ABB s.r.o. | 0.25
ABB11118 | Jistič 40K/4 25kA S804S-K40 ABB (2CCS864001R0557) |  | S804S-K40, jistič typu S800S , počet pólů: 4, vypínací charakteristika: K, jmenovitý proud: 40A, s klecovou svorkou, Icu = 50 kA (240 / 415V AC) | ks | 7534.5 | 7534.5 | 21,00 |  | https://eshop.biesse.cz/Pictures/biesse/19/2000000326/166597-166597(2).jpg | 7612271201869 | 2CCS864001R0557 | ABB s.r.o. | 0.98
ABB11119 | Stykač AF09ZB-22-00-23 100-250V50/60HZ - DC, 4P |  |  | ks | 3210 | 3210 | 21,00 |  | https://eshop.biesse.cz/Pictures/biesse/19/2000000326/166598-166598(2).jpg | 3471523124837 | 1SBL136561R2300 | ABB s.r.o. | 0.31
WAG00329 | Přepážka oddělovací s přesahem 2 mm šedá 2002-1293 WAGO |  | Vylamovací přepážka, Tloušťka 2 mm, S přesahem, Šedá | ks | 8.9861 | 8.9861 | 21,00 | https://www.biesse.cz/spojovaci-material_c381775347976340/svorky-a-svorkovnice_c382106060456593/svor | https://eshop.biesse.cz/Pictures/biesse/19/2000000326/166599-166599(2).jpg | 4045454654160 | 2002-1293 | WAGO-Elektro spol. s r.o. | 0 | Spojovací materiál | Svorky a svorkovnice | Svorky řadové
OSM00383 | Límec K52/DL4 |  |  | ks | 471.96 | 471.96 | 21,00 |  |  | 8591728301231 | 30123 | OSMONT, s.r.o. | 0
OSM00384 | Límec K52/DL14 |  |  | ks | 1216.08 | 1216.08 | 21,00 |  |  | 8591728301248 | 30124 | OSMONT, s.r.o. | 0
OSM00385 | Límec U12/X14 |  |  | ks | 1211.76 | 1211.76 | 21,00 |  |  | 8591728301446 | 30144 | OSMONT, s.r.o. | 0
TE120177 | Stykač LC1D50AB5 50A 24VAC |  | TeSys D contactor, 3 poles (3NO), for motor control applications up to 50A/440V AC-3 (37kW@400V). It provides a 24V 50/60Hz AC coil, 1NO+1NC built-in auxiliary contacts (NC mirror certified), power connection by EverLink BTR screw connectors, control connection by screw clamp terminals. For operatin | ks | 3615.4605 | 3615.4605 | 21,00 |  |  | 3606489602512 | LC1D50AB5 | Schneider Electric CZ, s.r.o. | 0
TE851008 | Měnič ATV930U40N4 frekvenční 4 kW, In = 9,3 A, 3 x 3 |  | Tento frekvenční měnič Altivar Process ATV900 může napájet 3fázové synchronní a asynchronní motory. Je vhodný pro motory s výkonem do 4 kW / 5 hp pro aplikace vyžadující malé přetížení (až 120 %). Je vhodný pro motory s výkonem až 3 kW pro aplikace vyžadující značné přetížení (až 150 %). Pracuje při | ks | 34621.4016 | 34621.4016 | 21,00 |  |  | 3606480883293 | ATV930U40N4 | Schneider Electric CZ, s.r.o. | 0
TE851009 | Měnič ATV930U55N4 frekvenční 5,5 kW, In = 12,7 A, 3 |  | Tento frekvenční měnič Altivar Process ATV900 může napájet 3fázové synchronní a asynchronní motory. Je vhodný pro motory s výkonem do 5,5 kW / 7,5 hp pro aplikace vyžadující malé přetížení (až 120 %). Je vhodný pro motory s výkonem do 4 kW / 5 hp pro aplikace vyžadující značné přetížení (až 150 %). | ks | 39398.9706 | 39398.9706 | 21,00 |  |  | 3606480883309 | ATV930U55N4 | Schneider Electric CZ, s.r.o. | 0
TE120178 | Stykač LC1D95B5 95A/24VAC |  |  | ks | 8040.4441 | 8040.4441 | 21,00 |  |  | 3389110450613 | LC1D95B5 | Schneider Electric CZ, s.r.o. | 0
TE120179 | Stykač LC1D25B5 25A 24VAC |  | TeSys D contactor, 3 poles (1NO+1NC), for non-inductive load applications up to 25A/690V AC-1. It provides a 24V 50/60Hz AC coil, 1NO+1NC built-in auxiliary contacts (NC mirror certified), connection by spring terminals. For operating rates until 3600 cycles/hour and environments until 60°C, it proc | ks | 1234.3181 | 1234.3181 | 21,00 |  |  | 3606489602475 | LC1D25B5 | Schneider Electric CZ, s.r.o. | 0
TE120180 | Stykač LC1D12B5 12A 24VAC |  | TeSys D contactor, 3 poles (1NO+1NC), for non-inductive load applications up to 12A/690V AC-1. It provides a 24V 50/60Hz AC coil, 1NO+1NC built-in auxiliary contacts (NC mirror certified), connection by spring terminals. For operating rates until 3600 cycles/hour and environments until 60°C, it proc | ks | 845.5018 | 845.5018 | 21,00 |  |  | 3606489602451 | LC1D12B5 | Schneider Electric CZ, s.r.o. | 0
MDS01054 | Svítidlo Modus LLX 1x1200LED G13 AL pro LED trubice |  | MODUS LLX 1x1200LED, G13, hliník Tento produkt slouží pro instalaci LED trubic. Nejedná se tedy o svítidlo. Pozor, každý výrobce LED trubic má jiné zapojení - to je nutné specifikovat v objednávce. | ks | 546.65 | 546.65 | 21,00 |  |  | 8595073778816 | LLXL1LED1200AL | MODUS, spol. s r.o. | 7.5
BON00184 | Jistič 20B/1 PEP-10J |  |  | ks | 84.0712 | 84.0712 | 21,00 |  |  |  | 03-1020B-PEP-10J | BONEGA, spol. s r.o. | 0.11
BON00185 | Jistič 25B/1 PEP-10J |  |  | ks | 96.368 | 96.368 | 21,00 |  |  |  | 03-1025B-PEP-10J | BONEGA, spol. s r.o. | 0
MDS01055 | Svítidlo Modus LLX 4x600LED G13 AL pro LED trubice |  | MODUS LLX 4x600LED, G13, hliník Tento produkt slouží pro instalaci LED trubic. Nejedná se tedy o svítidlo. Pozor, každý výrobce LED trubic má jiné zapojení - to je nutné specifikovat v objednávce. | ks | 801.125 | 801.125 | 21,00 | https://www.biesse.cz/svitidla_c381775347976342/svitidla-interierova-kancelarska_c382106060456610/sv |  | 8595073792409 | LLXL4LED600AL | MODUS, spol. s r.o. | 0 | Svítidla | Svítidla interiérová - kancelářská
BON00187 | Jistič 16B/3 PEP-10J 10kA |  |  | ks | 261.9682 | 261.9682 | 21,00 |  |  |  | 03-3016B-PEP-10J | BONEGA, spol. s r.o. | 0.33
BON00188 | Jistič 25B/3 PEP-10J 10kA |  |  | ks | 299.877 | 299.877 | 21,00 |  |  |  | 03-3025B-PEP-10J | BONEGA, spol. s r.o. | 0.34
BON00189 | Jistič 32B/3 PEP-10J |  |  | ks | 365.5714 | 365.5714 | 21,00 |  |  |  | 03-3032B-PEP-10J | BONEGA, spol. s r.o. | 0.35
BON00190@ | Jistič 50B/3 PEP-10J |  |  | ks | 581.0428 | 581.0428 | 21,00 |  |  |  | 03-3050B-PEP-10J | BONEGA, spol. s r.o. | 0
HLB00608 | Skříň ER222/NKP7P-C/63/EON+QM+SP |  |  | ks | 15545.25 | 15545.25 | 21,00 |  |  |  | 5941031 | DCK Holoubkov Bohemia a.s. | 0
OBO11210 | Žlab GRM 55 50 FT 50x55x3000 6001415 OBO |  | Mřížový žlab s vytvarovanou integrovanou spojkou s výškou bočnice 55 mm. | m | 321.16 | 321.16 | 21,00 |  |  | 4012195430940 | 6001415 | OBO BETTERMANN s. r. o. | 0
EMN00466 | Krabice 3026 65x65x40mm IP65 AcquaBox |  | Krabice AcquaBOX 3026 IP65 78x78x50mm, montáž na povrch, plné víko (naklapávací víko), stupňovité vývodky (4x). Plastová krabice AcquaBOX se stupňovitými vývodkami v krytí IP65, rychlá a jednoduchá montáž - plné šedé naklapávací víko, odolnost proti mechanickým nárazům IK07, pro nástěnnou montáž (n | ks | 35.7775 | 35.7775 | 21,00 | https://www.biesse.cz/ulozny-material_c381775347976339/krabice_c382106060456590/krabice-povrchove_c3 | https://eshop.biesse.cz/Pictures/biesse/19/2000000326/166628-166628(2).jpg | 8429760786931 | 3026 | Famatel - CZ s.r.o. | 0 | Úložný materiál | Krabice | Krabice povrchové
EMN00467 | Krabice 3028 80x80x45mm IP65 AcquaBox |  | Krabice AcquaBOX 3028 IP65 94x94x50mm, montáž na povrch, plné víko (naklapávací víko), stupňovité vývodky (7x). Plastová krabice AcquaBOX se stupňovitými vývodkami v krytí IP65, rychlá a jednoduchá montáž - plné šedé naklapávací víko, odolnost proti mechanickým nárazům IK07, pro nástěnnou montáž (n | ks | 42.8686 | 42.8686 | 21,00 | https://www.biesse.cz/ulozny-material_c381775347976339/krabice_c382106060456590/krabice-povrchove_c3 | https://eshop.biesse.cz/Pictures/biesse/19/2000000326/166629-166629(2).jpg | 8429760786955 | 3028 | Famatel - CZ s.r.o. | 0 | Úložný materiál | Krabice | Krabice povrchové
SA400018 | Filtr NSYCAF108 pro ventilátor (obj. množství 10ks) |  |  | ks | 128.4116 | 128.4116 | 21,00 |  |  | 3606480151934 | NSYCAF108 | Schneider Electric CZ, s.r.o. | 0
OST14535 | Objímka Ba15s kov. |  |  | ks | 52.65 | 52.65 | 21,00 |  |  |  | BA15S | Autolamp CZ s.r.o. | 0
KAN00953 | Svítidlo RSTR N 418/4LED/NT přisazené, pro LED trubice 60cm Miledo |  |  | ks | 715.2417 | 715.2417 | 21,00 |  |  | 8595665310578 | 31057 | Kanlux s. r. o. | 4.69
OSM00386 | Svítidlo LED-1L62E700KX86/482 4K SATURN 2 |  |  | ks | 6322.32 | 6322.32 | 21,00 |  |  | 8591728597429 | SAT59742 | OSMONT, s.r.o. | 4
_MOL0167 | _Objímka ZBVB1 BI 22 IP65 s LED 24DC/AC |  | Tento světelný blok Harmony ZB, XB5, pracuje s integrovanou LED. Je napájen s 24 V AC/DC a používá šroubové svorky. Má plastové tělo. Tento světelný blok umožňuje rychlou a snadnou výměnu a konfiguraci signalizačních jednotek. Snadno se instaluje a nahrazuje kompatibilní prosvětlené tlačítkové nebo | ks | 194.8442 | 194.8442 | 21,00 |  |  |  | ZBVB1 | Schneider Electric CZ, s.r.o. | 0.01
EMS00689 | Kabel 3z 5m 3x1 černý |  |  | ks | 156.4656 | 156.4656 | 21,00 |  |  | 8592920008270 | 1902230500 | EMOS spol. s r.o. | 0.84
OST14539 | Průchodka QVT 25, dělená kabelová s maticí šedá 45702 |  |  | ks | 219 | 219 | 21,00 |  |  | 4251269311482 | 45702 | OS-KOM spol.s r.o. | 0
OST14540 | Vložka QT 5 průchodková šedá 42505 |  |  | ks | 39.75 | 39.75 | 21,00 |  |  | 4251269308758 | 42505 | OS-KOM spol.s r.o. | 0
_MOL0168 | _Lišta 3P propojovací 100A 1m A9XPH357 |  | Tento produkt Acti9 představuje výřeznou horizontální přípojnici 57 mod. pro Acti9 iC60 nebo Acti9 iK60. Je určen pro zařízení 3L. Typ je L1L2L3 (řádek). Jedná se o sadu 1 zařízení. Jedná se o sadu 1 zařízení. Je vhodná pro 19 zařízení (3P). Délka je 1000 mm. Celkový počet modulů 18 mm je 57. Průřez | ks | 569.1319 | 569.1319 | 21,00 |  |  |  | A9XPH357 | Schneider Electric CZ, s.r.o. | 0
VSY00337 | Jednotka Fluo M rekuperační RK0021 |  |  | ks | 70476.12 | 70476.12 | 21,00 |  |  | 8595129612880 | RK0021 | Saint-Gobain Construction Products CZ a.s. | 0
VSY00338 | Trubka FLXP 90, bal=50m RK1012 |  |  | bal | 6745.47 | 6745.47 | 21,00 |  |  | 8595129613528 | RK1012 | Saint-Gobain Construction Products CZ a.s. | 0
VSY00339 | Trubka EPLE 160, 1ks=2m RK1106 |  |  | ks | 1728.27 | 1728.27 | 21,00 |  |  | 8595129611883 | RK1106 | Saint-Gobain Construction Products CZ a.s. | 0
OBO11211 | Žlab RKS 605FT 50x60x3000, 6047602 OBO |  | RKS 60 = Systém racionálních kabelových žlabů s bočnicí 60 mm vysokou. | m | 442.2832 | 442.2832 | 21,00 |  |  | 4012196182893 | 6047602 | OBO BETTERMANN s. r. o. | 0
VSY00340 | Oblouk EPLE 160/90° RK1107 |  |  | ks | 456.21 | 456.21 | 21,00 |  |  | 8595129611890 | RK1107 | Saint-Gobain Construction Products CZ a.s. | 0
VSY00341 | Spojka EPLE 160 plastová RK1109 |  |  | ks | 186.48 | 186.48 | 21,00 |  |  | 8595129611913 | RK1109 | Saint-Gobain Construction Products CZ a.s. | 0
VSY00342 | Trubka SNFX 160, bal=10m RK1209 |  |  | bal | 3413.25 | 3413.25 | 21,00 |  |  | 8595129611876 | RK1209 | Saint-Gobain Construction Products CZ a.s. | 0
VSY00343 | Spojka SPRT 160 RK1321 |  |  | ks | 137.64 | 137.64 | 21,00 |  |  | 8595129611654 | RK1321 | Saint-Gobain Construction Products CZ a.s. | 0
OBO00392 | Výložník AW G 15 41 FT 6420612 OBO |  | Lehký nástěnný a závěsový výložník s navařenou základovou deskou pro upevnění mřížových žlabů bez šroubů. | ks | 490.916 | 490.916 | 21,00 |  |  | 4012196662654 | 6420612 | OBO BETTERMANN s. r. o. | 0
VSY00344 | Spojka SPRT 125 RK1339 |  |  | ks | 112.11 | 112.11 | 21,00 |  |  | 8595129613481 | RK1339 | Saint-Gobain Construction Products CZ a.s. | 0
VSY00345 | Spojka SPRT 200 RK1340 |  |  | ks | 178.71 | 178.71 | 21,00 |  |  | 8595129615171 | RK1340 | Saint-Gobain Construction Products CZ a.s. | 0
VSY00346 | Přechod SPRT F200/M160 RK1399 |  |  | ks | 255.3 | 255.3 | 21,00 |  |  | 8595129614044 | RK1399 | Saint-Gobain Construction Products CZ a.s. | 0
VSY00347 | Box SPRT 125/1x90 koncový RK1417 |  |  | ks | 1062.27 | 1062.27 | 21,00 |  |  | 8595129614365 | RK1417 | Saint-Gobain Construction Products CZ a.s. | 0
VSY00348 | Box SPRT 125/2x90 koncový RK1418 |  |  | ks | 1343.1 | 1343.1 | 21,00 |  |  | 8595129614372 | RK1418 | Saint-Gobain Construction Products CZ a.s. | 0
OBO11217 | Žlab GRM 55 400 FT 400x55x3000 6001428 OBO |  | Mřížový žlab s vytvarovanou integrovanou spojkou s výškou bočnice 55 mm. | m | 738.668 | 738.668 | 21,00 |  |  | 4012196815111 | 6001428 | OBO BETTERMANN s. r. o. | 0
VSY00349 | Záslepka SPRL 125 RK1602 |  |  | ks | 14.43 | 14.43 | 21,00 |  |  | 8595129615409 | RK1602 | Saint-Gobain Construction Products CZ a.s. | 0
VSY00350 | Mřížka Fluo FACE 01, hliník 200 RK1496 |  |  | ks | 3487.62 | 3487.62 | 21,00 |  |  | 8595129614495 | RK1496 | Saint-Gobain Construction Products CZ a.s. | 0
VSY00351 | Box SPRT rozváděcí, 2 řady RK1546 |  |  | ks | 4209.12 | 4209.12 | 21,00 |  |  | 8595129615317 | RK1546 | Saint-Gobain Construction Products CZ a.s. | 0
VSY00352 | Ventil Fluo ROOM 04, bílá plast RK2401 |  |  | ks | 851.37 | 851.37 | 21,00 |  |  | 8595129609606 | RK2401 | Saint-Gobain Construction Products CZ a.s. | 0
VSY00353 | Regulátor SPRP 125 průtoku RK3001 |  |  | ks | 271.95 | 271.95 | 21,00 |  |  | 8595129609613 | RK3001 | Saint-Gobain Construction Products CZ a.s. | 0
VSY00354 | Předehřev Fluo M, 1400W RK3032 |  |  | ks | 3542.01 | 3542.01 | 21,00 |  |  | 8595129612965 | RK3032 | Saint-Gobain Construction Products CZ a.s. | 0
OBO00393 | Výložník AW G 15 21 FT 6420608 OBO |  | Lehký nástěnný a závěsový výložník s navařenou základovou deskou pro upevnění mřížových žlabů bez šroubů. | ks | 322.0776 | 322.0776 | 21,00 |  |  | 4012196662531 | 6420608 | OBO BETTERMANN s. r. o. | 0
VSY00355 | Páska ocelová montážní šířka 12mm, bal=10m RK4004 |  |  | ks | 199.8 | 199.8 | 21,00 |  |  | 8595129609699 | RK4004 | Saint-Gobain Construction Products CZ a.s. | 0
VSY00356 | Šroub TEX, bal=100ks RK4010 |  |  | bal | 176.49 | 176.49 | 21,00 |  |  | 8595129609750 | RK4010 | Saint-Gobain Construction Products CZ a.s. | 0
VSY00357 | Objímka SPRP 180 s gumou pro trubku RK4011 |  |  | ks | 135.42 | 135.42 | 21,00 |  |  | 8595129611395 | RK4011 | Saint-Gobain Construction Products CZ a.s. | 0
VSY00358 | Prodloužení SPRP PP RK4017 |  |  | ks | 369.63 | 369.63 | 21,00 |  |  | 8595129611937 | RK4017 | Saint-Gobain Construction Products CZ a.s. | 0
VSY00359 | Odvod kondenzátu RK4101 |  |  | ks | 235.32 | 235.32 | 21,00 |  |  | 8595129615591 | RK4101 | Saint-Gobain Construction Products CZ a.s. | 0
LG110620@ | Čidlo pohyb. EBDSPIR-PRM |  |  | ks | 1132.7648 | 1132.7648 | 21,00 |  |  | 3245060008116 | EBDSPIR-PRM | LEGRAND s.r.o. | 0.6
MG241020 | Svorky ISFT160 3P montáž na sběrnice 60mm |  |  | ks | 3424.9795 | 3424.9795 | 21,00 |  |  | 3606481165657 | LV480803 | Schneider Electric CZ, s.r.o. | 0
OST14541@ | Ventilátor MA2082-HVL axiální 80x80x25mm 230VAC SUNON |  |  | ks | 352.5 | 352.5 | 21,00 |  |  |  | MA2082 HVL.GN | OFFICIAL ELECTRONIC, s.r.o. | 1.5
OBO00394 | Výložník AW G 15 11 FT 6420606 OBO |  | Lehký nástěnný a závěsový výložník s navařenou základovou deskou pro upevnění mřížových žlabů bez šroubů. | ks | 244.0816 | 244.0816 | 21,00 |  |  | 4012196662470 | 6420606 | OBO BETTERMANN s. r. o. | 0
OBO11218 | Víko DRL/050 DD 6052700 3m OBO |  | Víko pro kabelové žlaby a kabelové žebříky s otočnými západkami. | ks | 327.5832 | 327.5832 | 21,00 |  |  | 4012196038718 | 6052700 | OBO BETTERMANN s. r. o. | 0
RIT00946 | Bočnice VX šxv 800x100, RAL9005 |  |  | bal | 1298.232 | 1298.232 | 21,00 |  |  |  | 8640034 | Rittal s.r.o. | 0
RIT00947 | Podstavec VX šxv 800x100, RAL9005 2ks |  |  | bal | 1560.156 | 1560.156 | 21,00 |  |  |  | 8640003 | Rittal s.r.o. | 0
OBO11219 | Lišta profilová OBO 1121243 MS5030P0300FT |  | Těžká profilová lišta C pro individuální instalaci nosných konstrukcí, např. pro kabelové žlaby nebo jako konzola pro skříňové rozvaděče. Lze použít také k ukládání kabelů, ve spojení s třmenovými příchytkami s patkou U. | ks | 446.8712 | 446.8712 | 21,00 |  |  | 4012195672975 | 1121243 | OBO BETTERMANN s. r. o. | 0
OBO11220 | Lišta profilová OBO 1121405 MS5030P0500FT |  | Těžká profilová lišta C pro individuální instalaci nosných konstrukcí, např. pro kabelové žlaby nebo jako konzola pro skříňové rozvaděče. Lze použít také k ukládání kabelů, ve spojení s třmenovými příchytkami s patkou U. | ks | 625.8032 | 625.8032 | 21,00 |  |  | 4012195886334 | 1121405 | OBO BETTERMANN s. r. o. | 0
OBO11221 | Kryt ochranný OBO 1124563 55x35mm MS5030 SK |  | Ochranné kryty pro profilové lišty typu MS5030. | ks | 59.4054 | 59.4054 | 21,00 |  |  | 4012195785323 | 1124563 | OBO BETTERMANN s. r. o. | 0
ABB11120 | Cívka UA1-400 podpěťová 400V,50Hz pro MS116,MS132 |  |  | ks | 449.25 | 449.25 | 21,00 |  | https://eshop.biesse.cz/Pictures/biesse/19/2000000326/166695-166695(2).jpg | 4013614320477 | 1SAM201904R1006 | ABB s.r.o. | 0
ABB11121 | Skříňka IB132-Y izolační IP65 pro MS116,MS132 |  |  | ks | 553.5 | 553.5 | 21,00 |  | https://eshop.biesse.cz/Pictures/biesse/19/2000000326/166696-166696(2).jpg | 4013614421624 | 1SAM201911R1011 | ABB s.r.o. | 0
JAB01370 | Rámeček trojnásobný pro kanál. rozvody vodorovný/svislý alpská bílá 2513-214K-10 |  | Rámeček trojnásobný, pro kanál. rozvody, pro vodorov. i svislou montáž, alpská bílá, 2513-214K-102 | ks | 167.6818 | 167.6818 | 21,00 | https://www.biesse.cz/vypinace-a-zasuvky_c549523885654092/abb_c549523885654093/reflex-si_c5527408161 | https://eshop.biesse.cz/Pictures/biesse/19/2000000326/166697-166697(2).jpg | 4011395117385 | 2CKA001725A1496 | ABB s.r.o. | 0 | Vypínače a zásuvky | ABB | Reflex SI | rámečky Reflex SI
MDS01056 | Svítidlo MODUS LLL LED 37W/840 4300lm 1200mm mřížka DALI |  | MODUS LLL4000, 2x LED 840, 1210mm, mrížka AL lesk, prisazené, NONSELV 350mA DALI Prisazené mrížkové svítidlo, kancelárské svítidlo s omezením oslnení UGR Teleso: Bíle práškove lakovaný (RAL 9016) ocelový plech Optický systém: KV - optický systém kategorie C2 z vysoce lešteného hliníku s op | ks | 1979.25 | 1979.25 | 21,00 |  | https://eshop.biesse.cz/Pictures/biesse/19/2000000326/166715-166715(2).jpg | 8596099011123 | LLL4000RM2KV4DALI | MODUS, spol. s r.o. | 7.5
JAB01371 | Spínač 3557G-A06341 S1 SWING L č.6 s kontrolkou |  | Přepínač střídavý, s průzorem, řazení 6So, s krytem, světle šedá | ks | 94.4372 | 94.4372 | 21,00 | https://www.biesse.cz/vypinace-a-zasuvky_c549523885654092/abb_c549523885654093/swing-swing-l_c549523 | https://eshop.biesse.cz/Pictures/biesse/19/2000000326/166720-166720(2).jpg | 8595017206139 | 3557G-A06341 S1 | ABB s.r.o. | 0 | Vypínače a zásuvky | ABB | Swing, Swing L | spínače a ovládače (tlačítka) Swing, Swing L
OST14555 | Rozvaděč RPO |  |  | ks | 91725 | 91725 | 21,00 |  |  |  | RPO | PRO ENERGO servis, s.r.o. | 0
ABB11122 | Kontakt CAL19-11 ABB |  |  | ks | 389.25 | 389.25 | 21,00 |  | https://eshop.biesse.cz/Pictures/biesse/19/2000000326/166729-166729(2).jpg | 7320500476659 | 1SFN010820R1011 | ABB s.r.o. | 0.04
OBO11222 | Víko DRL 100 FS 6052096 |  | Víko pro kabelové žlaby a kabelové žebříky s otočnými západkami. | m | 402.8264 | 402.8264 | 21,00 |  |  | 4012196183012 | 6052096 | OBO BETTERMANN s. r. o. | 0
LEN00042 | Modul E82ZAFSC100 funkční Lenze |  |  | ks | 7184.78 | 7184.78 | 21,00 |  |  |  | E82ZAFSC100/S | Lenze, s.r.o. | 0
OBO11224 | Výložník TPSA 195 FS 6364152 |  | Výložník pro montáž na závěsy TPS nebo jako nástěnný výložník ke standardnímu způsobu ukládání kabelových žlabů se zachováním funkčnosti podle DIN 4102, část 12, ZP 27/2008 PAVUS resp. STN 92 0205. | ks | 156.9096 | 156.9096 | 21,00 |  |  | 4012196199037 | 6364152 | OBO BETTERMANN s. r. o. | 0
OBO11225 | Výložník TPSA 145 FS 6364101 |  | Závěs/výložník TP pro upevnění na vodorovné betonové stropy a zdi. | ks | 155.992 | 155.992 | 21,00 |  |  | 4012196198979 | 6364101 | OBO BETTERMANN s. r. o. | 0
SIE90455 | Zdroj 6EP3334-7SB00-3AX0, SITOP PSU6200 24V/10A SIEMENS |  |  | ks | 4562.8769 | 4562.8769 | 21,00 |  |  | 4025515155188 | 6EP3334-7SB00-3AX0 | Blumenbecker Prag s.r.o. | 0
OBO11226 | Šroub DRL H S FT 6065018 |  | Otočná západka k dodatečné montáži. | ks | 100.0184 | 100.0184 | 21,00 |  |  | 4012196689675 | 6065018 | OBO BETTERMANN s. r. o. | 0
SCR01563 | Spínač s ochranou 1,0-1,6A 3P motorový Schrack |  |  | ks | 1085.2068 | 1085.2068 | 21,00 |  |  |  | BE400306 | Schrack Technik spol. s r.o. | 0.35
MCL00852 | Kryt mléčný k profilu PU, VH, PE, RN, VB, 2m |  | Mléčný difuzor pro použití s profily PU, PE, RN, VB. Difuzor lze do profilu nacvaknout. Slouží k ochraně LED pásku proti působení vnějších vlivů, zabezpečuje ho rovněž proti vypadnutí a pomáhá rozptýlit světlo z jednotlivých LED – tím snižuje oslnění. Průměrná propustnost difuzoru je 70%. Materiál P | m | 36.7575 | 36.7575 | 21,00 | https://www.biesse.cz/svetelne-zdroje_c381775347976343/led-pasky-a-profily_c556559042085317/led-prof | https://eshop.biesse.cz/Pictures/biesse/19/2000000326/166757-166757(2).jpg | 8595607123617 | ML-761.218.02.2 | McLED s.r.o. | 0 | Světelné zdroje | LED pásky a profily | LED profily a difuzory | LED profily
MCL00853 | Kryt mléčný k profilu RQ, 2 m |  | Mléčný difuzor pro použití s profilem RQ. Difuzor lze do profilu nacvaknout. Slouží k ochraně LED pásku proti působení vnějších vlivů, zabezpečuje ho rovněž proti vypadnutí a pomáhá rozptýlit světlo z jednotlivých LED – tím snižuje oslnění. Průměrná propustnost difuzoru je 70%. Materiál PC. | m | 59.865 | 59.865 | 21,00 | https://www.biesse.cz/svetelne-zdroje_c381775347976343/led-pasky-a-profily_c556559042085317/led-prof | https://eshop.biesse.cz/Pictures/biesse/19/2000000326/166758-166758(2).jpg | 8595607123358 | ML-761.257.02.2 | McLED s.r.o. | 0 | Světelné zdroje | LED pásky a profily | LED profily a difuzory | LED profily
L7300019 | Krabice UN BZR PROTAHOVACÍ 8/12M |  | BEZRÁMEČKOVÉ PODLAHOVÉ KRABICE - PROTAHOVACÍ, 8/12 MODULŮ | ks | 2807.4096 | 2807.4096 | 21,00 |  | https://eshop.biesse.cz/Pictures/biesse/19/2000000326/166760-166760(2).jpg | 3414970756329 | 088139 | LEGRAND s.r.o. | 0
L7300020 | Kryt 88103 bezrám. pro krytinu 15mm na krabice 8/12M nerez |  | BEZRÁMEČKOVÉ PODLAHOVÉ KRABICE - KRYT PRO 88120/88123, NEREZ | ks | 1996.0032 | 1996.0032 | 21,00 |  | https://eshop.biesse.cz/Pictures/biesse/19/2000000326/166761-166761(2).jpg | 3414970755803 | 088103 | LEGRAND s.r.o. | 0
L7300021 | Kryt 88003 8/12M podlahové krabice nerez Legrand |  | PODLAHOVÉ KRABICE - KRYT PRO 88020/88023, NEREZ | ks | 2659.4528 | 2659.4528 | 21,00 |  | https://eshop.biesse.cz/Pictures/biesse/19/2000000326/166762-166762(2).jpg | 3414970754967 | 088003 | LEGRAND s.r.o. | 0
L7300022 | Krabice UN VER PROTAHOVACÍ 8/12M |  | PODLAHOVÉ KRABICE - PROTAHOVACÍ, VERTIKÁLNÍ, 8 MODULŮ | ks | 664.392 | 664.392 | 21,00 |  | https://eshop.biesse.cz/Pictures/biesse/19/2000000326/166763-166763(2).jpg | 3414970755322 | 088039 | LEGRAND s.r.o. | 0
MUR01187 | Návlečka KT2/18 označovací MR-86201814 |  |  | ks | 0.9073 | 0.9073 | 21,00 |  |  |  | MR-86201814 | MURRPLASTIK - PRO ROZDĚLENÍ CENÍKŮ | 0
MUR01188 | Štítek KS4/18L označovací žlutý RAL 1023 MR-86362028 |  |  | ks | 2.4996 | 2.4996 | 21,00 |  |  |  | MR-86362028 | MURRPLASTIK - PRO ROZDĚLENÍ CENÍKŮ | 0
HLB00612 | Skříň ER212/NKP7P v SD1 |  |  | ks | 11058.075 | 11058.075 | 21,00 |  |  |  | ER212/NKP7P V SD1 | DCK Holoubkov Bohemia a.s. | 0
BS020612 | _A9F74432 Jistič iC60N 4P 32A C |  |  | ks | 423.4059 | 423.4059 | 21,00 |  |  |  | A9F74432 | A BI ESSE Sh.p.k. | 0
MIVV0203 | Svítidlo LED KAPA BLACK 277x1177x40mm 72W/4000K |  |  | ks | 7072.645 | 7072.645 | 21,00 |  |  | 8595210347516 | KAP1127HEL72W4K5B | mivvy a.s. | 8
GPH00262 | Oko Cu 25x16 KU-SP 25mm/M16 |  | Oko neizol.(St.ozn.S 25-M16) | ks | 21.8061 | 21.8061 | 21,00 |  |  | 8591120101880 | 25 X 16 KU-SP | Nexans Power Accessories Czech Republic, spol. s r.o. | 0
GPH00263 | Spojka AL 300 ALU-ZE-HFT lisovací |  | Al kabel. spojka 1 kV-levná v. | ks | 221.3652 | 221.3652 | 21,00 |  |  | 8591120002866 | 300 ALU-ZE-HFT | Nexans Power Accessories Czech Republic, spol. s r.o. | 0
SAL00108@ | Svodič DL-1G-RJ45-60V |  | LPZ 0 a vyšší, dvoustupňová přepěťová ochrana Ethernetu a sítí strukturované kabeláže se signály s úrovněmi do 60 V, instalace na vstupu linky do objektu na rozhraní zón LPZ 0 a LPZ 1 a vyšších, k ochraně technologií sítí Ethernet, IP telefonie, KNX, DMX, RS-485, MaR po kroucených párech strukturova | ks | 2469.6 | 2469.6 | 21,00 |  | https://eshop.biesse.cz/Pictures/biesse/19/2000000326/166775-166775(2).jpg | 8595090562207 | 8595090562207 | SALTEK s.r.o. | 0
EDM00716 | Spojka SN 125 vnější |  |  | ks | 64.368 | 64.368 | 21,00 |  |  |  | SN 125 | ELEKTRODESIGN ventilátory spol. s r.o. | 0
TE120181 | Stykač LC1D95MD 95A 1Z +1V 220V DC |  | TeSys D stykač, 3P (3Z), pro aplikace ovládání motoru do 95 A/1000 V AC-3 (45kW@400V). Poskytuje cívku 220 V DC, 1 Z + 1 V vestavěné pomocné kontakty, připojení napájení šroubovými svorkami a ovládání šroubovými svorkami. Pro provozní rychlosti do 3 600 cyklů/hod. a prostředí až do 60 °C zajišťuje | ks | 10649.7248 | 10649.7248 | 21,00 |  |  | 3389110451559 | LC1D95MD | Schneider Electric CZ, s.r.o. | 2.61
IB500166 | Žlab 25x40 T1 00128 perfor.IBOCO |  |  | m | 70.7405 | 70.7405 | 21,00 |  |  | 8015892500158 | I-T1 25X40 G 00128 | IBOCO - PRO ROZDĚLENÍ CENÍKŮ | 0
WIE00142 | Svorka s klec pružinou WKFN 6 / 35 modrá |  |  | ks | 29.0729 | 29.0729 | 21,00 |  |  | 4015573911109 | 56.706.0055.6 | WIELAND- PRO ROZDĚLENÍ CENÍKŮ | 0
WIE00143 | Svorka s klec pružinou WKFN 6 / 35 |  |  | ks | 29.0729 | 29.0729 | 21,00 |  |  | 4015573911093 | 56.706.0055.0 | WIELAND- PRO ROZDĚLENÍ CENÍKŮ | 0
WIE00144 | Svorka s klec pružinou WKFN 6 SL/35 zemnící |  |  | ks | 58.2198 | 58.2198 | 21,00 |  |  | 4015573911130 | 56.706.9055.0 | WIELAND- PRO ROZDĚLENÍ CENÍKŮ | 0
OST14564 | Komparator LM393N |  | Vlastnost produktu Hodnota vlastnosti Zvolit atribut Výrobce: Texas Instruments Kategorie produktu: Analogové komparátory RoHS:: Údaje Styl montáže: Through Hole Obal / Pouzdro: PDIP-8 Počet kanálů : 2 | ks | 20.2427 | 20.2427 | 21,00 | https://www.biesse.cz/vyprodej_c533469297902886/komparator-lm393n_p166797.html | https://eshop.biesse.cz/Pictures/biesse/19/2000000326/166797-166797.jpg |  | 926-LM393N/NOPB | PMDE MOUSER ELECTRONIC Inc | 0 | Výprodej
WEI00425 | Pouzdro HDC 07A KOLU 1PG11G |  | Speciální slitina litá pod tlakem a vícevrstvé povrchové těsnění poskytuje úplnou ochranu pro kryt. | ks | 62.8995 | 62.8995 | 21,00 |  | https://eshop.biesse.cz/Pictures/biesse/19/2000000326/166799-166799(2).jpg | 4008190402532 | 1652460000 | Weidmüller, s.r.o. | 0
WEI00426 | Pouzdro HDC 07A TOLU 1PG11G |  | Speciální slitina litá pod tlakem a vícevrstvé povrchové těsnění poskytuje úplnou ochranu pro kryt. | ks | 46.0398 | 46.0398 | 21,00 |  | https://eshop.biesse.cz/Pictures/biesse/19/2000000326/166800-166800(2).jpg | 4008190402457 | 1652380000 | Weidmüller, s.r.o. | 0
EMN00468 | Ventilátor VENTS 150 MAV s automat. žaluzií |  | Ventilátor VENTS 150 MAV - s automatickou žaluzií, tahový vypínač, nástěná montáž, 39dB, IP24, bílý, 295m3/h. Domovní axiální ventilátor Vents MA je určen k odsávání vzduchu z menších bytových a nebytových prostor jako jsou koupelny, toalety, kuchyně, prodejny, kanceláře a podobně. Vzhledem ke svým | ks | 913.9368 | 913.9368 | 21,00 |  | https://eshop.biesse.cz/Pictures/biesse/19/2000000326/166802-166802(2).jpg | 4823016222084 | 1009315 | ELEMAN spol. s r.o. | 0
ELR01518 | Závěr trojbodový s vložkou energetického zámku |  |  | ks | 924.992 | 924.992 | 21,00 |  |  | 8595208601743 | 31 | ELPLAST - KPZ Rokycany, spol. s r.o. | 0
MOMF0036 | Spínač PKZM0-10A 072739 Eaton |  | Spouštěč motorů podle ČSN/EN60947, 3pólový konstrukční velikost PKZM0, s nastavitelným spouštěčem při přetížení nezpožděným spouštěčem při zkratu, citlivý na výpadek fáze, šroubovaná montáž a montáž zaklapnutím západky, se šroubovými svorkami, rozměr vestavby krytky 45 mm, jmenovité provozní napětí | ks | 2240.364 | 2240.364 | 21,00 |  |  | 4015080727392 | 072739 | Eaton Elektrotechnika s.r.o. | 0.39
OST14567 | Zdroj HDR-15-12 15W 12V na DIN MeanWell |  |  | ks | 471 | 471 | 21,00 |  |  |  | HDR-15-12 | MI6 s.r.o. | 0
MOME0089 | Spínač T0-1-102/EA/SVB 091078 |  | Hlavní spínač, Sortiment: Hlavní vypínač, Přepínač údržby, Vypínače pro opravy, Označení typu: T0, Funkce STOP: Funkce nouzového vypnutí, S červenou otočnou ovládací pákou a žlutou objímkou, 2pólové, Možnost uzamčení: Uzamykatelný v poloze 0, Stupeň krytí: Vpředu IP65, Provedení: Montáž do panelu, S | ks | 730.275 | 730.275 | 21,00 |  |  | 4015080910787 | 091078 | Eaton Elektrotechnika s.r.o. | 0
JAB01372 | Spínač 3559H-A07940 70 IP44 titanová/kouř.černá LEVIT |  | Přepínač křížový, s krytem, řazení 7, IP44, titanová/kouř. černá | ks | 317.5172 | 317.5172 | 21,00 | https://www.biesse.cz/vypinace-a-zasuvky_c549523885654092/abb_c549523885654093/levit-levit-m_c549523 | https://eshop.biesse.cz/Pictures/biesse/19/2000000326/166818-166818(2).jpg | 8592624105299 | 3559H-A07940 70 | ABB s.r.o. | 0 | Vypínače a zásuvky | ABB | Levit, Levit M | přístroje v krytí IP44 Levit
VSY00360 | Rohož HML 80/12 pro plovoucí podlahy |  |  | ks | 13750.828 | 13750.828 | 21,00 |  |  | 8595129613283 | 1364 | Saint-Gobain Construction Products CZ a.s. | 0
VRC01313 | JYTY-O 4x1 UV černá |  |  | m | 34.075 | 34.075 | 21,00 |  |  |  | 88301804 | allkabel s.r.o. | 0
LAP03135 | NSGAFOU 1x2,5mm2 1,8/3kV |  |  | m | 17.98 | 17.98 | 21,00 |  |  |  | 00407002 | allkabel s.r.o. | 0
OSTO0228 | Kabel Solarix FTP Cat6 drát 500m LSOH |  |  | ks | 8427 | 8427 | 21,00 |  |  |  | 5007007 | PENTA CZ s.r.o. | 0
OMR00627 | Snímač EE-SX954P-W 1M |  |  | ks | 715.287 | 715.287 | 21,00 |  |  | 4548583416772 | EE-SX954P-W 1M | OMRON ELECTRONICS spol. s r.o. | 0
MDS01057 | Svítidlo MODUS FLY8000RM4GP/ND |  | MODUS FLY8000, závesný obdélník 1227x435mm, direkt/indirekt, LED 840, 2000mA, vc. závesné sady a prívodu Závesné LED svítidlo pro prímo/neprímé osvetlení Využívá vlastností svetlovodivé desky a poskytuje tak velmi príjemné a homogenní osvetlení s efektem „vznášení v prostoru“. MODUS FLY se hodí n | ks | 6145.1 | 6145.1 | 21,00 |  | https://eshop.biesse.cz/Pictures/biesse/19/2000000326/166828-166828(2).jpg | 8596099027889 | FLY8000RM4GP/ND | MODUS, spol. s r.o. | 7.5
ETI00097 | Relé MER2-024DC 24VDC, 2XCO 8A |  |  | ks | 47.8084 | 47.8084 | 21,00 |  |  | 3838895703075 | 002473032 | ETI ELEKTROELEMENT , d.o.o. | 0.01
ETI00098 | Patice MERB-T |  |  | ks | 83.6468 | 83.6468 | 21,00 |  |  | 3838895703136 | 002473035 | ETI ELEKTROELEMENT , d.o.o. | 0
ETI00099 | Modul ERC-024ACDCL ochranný |  |  | ks | 56.114 | 56.114 | 21,00 |  |  | 3838895724896 | 002473040 | ETI ELEKTROELEMENT , d.o.o. | 0
OMR00629 | Snímač E3T-SR24 2M fotoelektrický |  |  | ks | 3682.0595 | 3682.0595 | 21,00 |  |  | 4547648222983 | E3T-SR24 2M | OMRON ELECTRONICS spol. s r.o. | 0.05
WE010173 | Kabel PAC-UNIV-HE16-F-1M 1349770010 |  | Sestavený kabel pro elektrické připojení a přenos informací mezi PLC a rozhraním PLC. | ks | 960.3706 | 960.3706 | 21,00 |  | https://eshop.biesse.cz/Pictures/biesse/19/2000000326/166836-166836(2).jpg | 4032248160990 | 1349770010 | Weidmüller, s.r.o. | 0
WE010174 | Kabel PAC-UNIV-HE16-HE16-3M5 1349650035 |  | Sestavený kabel pro elektrické připojení a přenos informací mezi PLC a rozhraním PLC. | ks | 1343.8131 | 1343.8131 | 21,00 |  | https://eshop.biesse.cz/Pictures/biesse/19/2000000326/166837-166837(2).jpg | 4032248395583 | 1349650035 | Weidmüller, s.r.o. | 0
EMN10444 | Skříň ZSF20000000.1/3957 IP54 2x230V jištěná s chráničem 6kA |  | Zásuvková skříň FAMATEL v115-6kA-ZSF20000000.1 /3957 IP54 jištěná s chráničem 25/2/003-A, zásuvky 2x230V, přístroje EATON 6kA: 2xPL6-B16/1, PF6-25/2/003-A na vstupu, použité pouzdro: 3957 - 245x215x155mm, barva: světle šedá. Zásuvková skříň (rozváděč nízkého napětí) FAMATEL v115-6kA-ZSF20000000.1 / | ks | 3673.1016 | 3673.1016 | 21,00 |  | https://eshop.biesse.cz/Pictures/biesse/19/2000000326/166842-166842(2).jpg | 8592848006341 | V115-6KA | Famatel - CZ s.r.o. | 1.6
MG161847@DOPRODEJ | Rámeček troj.MGU66006094 Fluor green/Alu |  |  | ks | 662.7048 | 662.7048 | 21,00 | https://www.biesse.cz.html | https://eshop.biesse.cz/Pictures/BIESSE/19/2000000326/166843_166843.JPG | 8420375155204 | MGU66.006.094 | Schneider Electric CZ, s.r.o. | 0 | Vypínače a zásuvky | Schneider electric | Unica | Rámečky Unica Top
FAM00042 | Skříň 3927 AcquaCOMBI IP65, 6 modulů, 305x125x107mm |  | Plastová skříň AcquaCOMBI 3927 s prostorem pro umístění zásuvek a ovládacích přístrojů, ve vyšším krytí IP65, 6mod., rozměry: 305x125x107mm, svorkovnice PE/N součástí, montáž na omítku, průhledná dvířka, barva: světle šedá. Plastová skříň AcquaCOMBI 3927 s prostorem pro umístění zásuvek a ovládacíc | ks | 561.9815 | 561.9815 | 21,00 |  | https://eshop.biesse.cz/Pictures/biesse/19/2000000326/166847-166847(2).jpg | 8429760772606 | 3927 | Famatel - CZ s.r.o. | 0
FAM00043 | Zásuvka 13957 vestavná SCHUKO 16A/230V IP54 |  |  | ks | 67.4386 | 67.4386 | 21,00 |  |  | 8429760276821 | 13957 | Famatel - CZ s.r.o. | 0
BER01097 | Díl 3965762089 centrální pro zás.230Vs ochr.kolíkem | CENA POUZE NA DOPTÁNÍ | Centrální díl pro zásuvku s ochranným kolíkem, R.1/R.3, bílá lesk | ks | 0 | 0 | 21,00 |  | https://eshop.biesse.cz/Pictures/biesse/19/2000000326/166850-166850(2).jpg | 4011334456827 | 3965762089 | Hager Electro s.r.o. | 0
BER01098 | Zásuvka 396874 250V s ochr.kolíkem BERKER | CENA POUZE NA DOPTÁNÍ | Přístroj zásuvky s ochranným kolíkem, one.platform | ks | 0 | 0 | 21,00 |  | https://eshop.biesse.cz/Pictures/biesse/19/2000000326/166852-166852(2).jpg | 4011334456124 | 396874 | Hager Electro s.r.o. | 0
OST14569 | Spínač tlačítkový zajištění dveří CO 10 A při 250 V AC 01350.0-00 STEGO |  |  | ks | 669.9473 | 669.9473 | 21,00 |  |  | 4251823450176 | 01350.0-00 | GHV Trading, spol. s r. o. | 0
BER01099 | Spínač 53503503 č.1/0+1/0 BERKER | CENA POUZE NA DOPTÁNÍ | Dvojité tlačítko, řazení 1/0+1/0 | ks | 0 | 0 | 21,00 |  | https://eshop.biesse.cz/Pictures/biesse/19/2000000326/166854-166854(2).jpg | 4011334430186 | 53503503 | Hager Electro s.r.o. | 0
BER01100 | Spínač 53303520 žaluziový BERKER | CENA POUZE NA DOPTÁNÍ | Žaluziový spínač 1-pólový | ks | 0 | 0 | 21,00 |  | https://eshop.biesse.cz/Pictures/biesse/19/2000000326/166855-166855(2).jpg | 4011334447771 | 53303520 | Hager Electro s.r.o. | 0
OST14570 | Snímač OBT150-R100-2EP1-IO-V31 Pepperl+Fuchs |  |  | ks | 3124.5575 | 3124.5575 | 21,00 |  |  |  | OBT150-R100-2EP1-IO-V31 | Blumenbecker Prag s.r.o. | 0
RIT00948 | Modifikovaná skříň VX 880600, 2000x800x600 ,MOD VX 8806.000- 400 -01 ,úprava st |  |  | ks | 40794 | 40794 | 21,00 |  |  |  | 8806199/MODCZ | Rittal s.r.o. | 0
TRE01447 | Svítidlo PRIMA LED 1.2ft ABS 2200/840 15W |  |  | ks | 1316.82 | 1316.82 | 21,00 |  |  | 8590515670307 | 67030 | TREVOS, a.s. | 13
TLE01098 | Zdroj 40W 36-38VDC 900mA pro LED panel E6060 |  |  | ks | 278.115 | 278.115 | 21,00 |  |  |  | 102290 | T-LED s.r.o. | 0
OST30672 | Rozvaděč RPP 1-100.3 připojovací |  |  | ks | 9882.0949 | 9882.0949 | 21,00 |  |  |  | RPP 1-100.3 | PPR ELEKTRO, spol. s r.o. | 0
HLB00614 | Skříň SP100/NVP1P ČEZ 3x100A EZ do zdi DCK |  |  | ks | 2017.575 | 2017.575 | 21,00 |  |  | 8596053001412 | SP100/NVP1P ČEZ | DCK Holoubkov Bohemia a.s. | 0
_ISF0739 | _Jistič GV5P150H motorový 3P 70-150A 70kA |  | TeSys GV motor circuit breaker, 3 poles (3P), 150A/690V, for protection of 3-phase motors 55-75kW@400V. It provides thermal magnetic protection and additional protections, breaking capacity Icu 70kA, start-stop control by rotary handle, connection for bars or cables with lugs (direct connection of c | ks | 23134.7772 | 23134.7772 | 21,00 |  |  |  | GV5P150H | Schneider Electric CZ, s.r.o. | 2.19
_ISF0740 | _Objímka XVBC07 pro signal.sloup |  | Tato základní jednotka Harmony XVB se spodní nebo boční kabelovou průchodkou má průměr 70mm. Tato základní jednotka je navržena tak, aby byla vybavena světelným sloupem pro vytvoření kompletního signálního sloupu a umožnění jasného zobrazení stavu vašich strojů. Je vyroben z polyamidového materiálu | ks | 1063.9492 | 1063.9492 | 21,00 |  |  |  | XVBC07 | Schneider Electric CZ, s.r.o. | 0
_ISF0741 | _Kryt XVBC081 |  | Tento kryt Harmony XVB má nízkou hmotnost. Tento náhradní kryt je navržen jako příslušenství pro ochranu světelného sloupu s průměrem 70 mm. Má nízkou hmotnost a černou barvu. Je kompatibilní s XVBC2, XVBC3, XVBC4, XVBC5 a XVBC9. Skříň odolná proti nárazům a skvrnám, která zaručuje trvalý vzhled i b | ks | 144.5671 | 144.5671 | 21,00 |  |  |  | XVBC081 | Schneider Electric CZ, s.r.o. | 0
KOL01617 | Kryt PK130x65 D kryt průchodkový 8227 |  | Kryt průchodkový 8227, PK 130x65 D, bílý - příslušenství k parapetním kanálům | ks | 64.3948 | 64.3948 | 21,00 | https://www.biesse.cz/ulozny-material_c381775347976339/plastove-listy-kanaly-a-perfor-zlaby_c3821060 | https://eshop.biesse.cz/Pictures/biesse/19/2000000326/166888-166888(2).jpg | 8595568927149 | 8227_HB | KOPOS KOLÍN a.s. | 0 | Úložný materiál | Plastové lišty, kanály a perfor. žlaby | Příslušenství k lištám a kanálům
KOL01618 | Roh PK130x65 D roh vnitřní roh 8225 |  | Roh vnitřní 8225, PK 130x65 D, bílý - příslušenství k parapetním kanálům | ks | 221.4878 | 221.4878 | 21,00 | https://www.biesse.cz/ulozny-material_c381775347976339/plastove-listy-kanaly-a-perfor-zlaby_c3821060 | https://eshop.biesse.cz/Pictures/biesse/19/2000000326/166889-166889(2).jpg | 8595568924759 | 8225_HB | KOPOS KOLÍN a.s. | 0 | Úložný materiál | Plastové lišty, kanály a perfor. žlaby | Příslušenství k lištám a kanálům
KOL01619 | Roh PK130x65 D roh vnější roh 8226 |  | Roh vnější 8226, PK 130x65 D, bílý - příslušenství k parapetním kanálům | ks | 218.0014 | 218.0014 | 21,00 | https://www.biesse.cz/ulozny-material_c381775347976339/plastove-listy-kanaly-a-perfor-zlaby_c3821060 | https://eshop.biesse.cz/Pictures/biesse/19/2000000326/166891-166891(2).jpg | 8595568924766 | 8226_HB | KOPOS KOLÍN a.s. | 0 | Úložný materiál | Plastové lišty, kanály a perfor. žlaby | Příslušenství k lištám a kanálům
STR00131 | Stříška 4FA 690 33.1 krycí 3mod. antik měděná |  | Stříška KARAT horizontální pod omítku HPO 3 rám (antika měděná) | ks | 444.6 | 444.6 | 21,00 |  | https://eshop.biesse.cz/Pictures/biesse/19/2000000326/166895-166895(2).jpg | 8585001536076 | 4FA 690 33.1 | METRODIS s.r.o. | 0
STR00132 | Modul 4FN 231 06.1/N2R, VEV 0 se 2-ma relé |  | Modul vrátného 0tl. VIDEO KARAT se 2-ma relé (antika měděná) | ks | 4095 | 4095 | 21,00 |  | https://eshop.biesse.cz/Pictures/biesse/19/2000000326/166896-166896(2).jpg | 8585001562631 | 4FN 231 06.1/N2R | METRODIS s.r.o. | 0
EGL01063 | Svítidlo 94699 TL/1 E27 WEISS 'BORGILLIO' |  |  | ks | 1683.7 | 1683.7 | 21,00 |  |  | 9002759946999 | 94699 | EGLO CZ+SK s.r.o. | 0
MDS01059 | Systém ZH/UNI2 závěsný univerzální - 2 lanka |  |  | ks | 263.9 | 263.9 | 21,00 |  |  | 8596099057299 | ZH/UNI2 | MODUS, spol. s r.o. | 0
OST14574 | Komunikátor GD-04K Jablotron |  |  | ks | 4392.59 | 4392.59 | 21,00 |  |  |  | GD-04K | KELCOM International, spol. s r.o. | 0
ITA00853@ | FG16OH2R16 4G16 stíněný |  |  | m | 184.5519 | 184.5519 | 21,00 |  |  |  | CVFG16H2R-4G16B | BI ESSE S.P.A. | 0
JAB01373 | Spínač 3559K-C87345 N zapínací dvojitý DECENTO |  | Ovládač zapínací dvojitý, černá-porcelán | ks | 1355.5828 | 1355.5828 | 21,00 | https://www.biesse.cz/vypinace-a-zasuvky_c549523885654092/abb_c549523885654093/decento_c549523885654 | https://eshop.biesse.cz/Pictures/biesse/19/2000000326/166914-166914(2).jpg | 8592624084389 | 3559K-C87345 N | ABB s.r.o. | 0 | Vypínače a zásuvky | ABB | Decento | spínače a ovládače (tlačítka) Decento
WE110190 | Štítek DEK 5/3,5 MC FW 1-50 1793930000 |  | Štítek pro označení svorek. Značení je možné vytvořit v podobě štítků pomocí tiskárny nebo plotteru a příslušného softwaru. | ks | 2.0788 | 2.0788 | 21,00 |  | https://eshop.biesse.cz/Pictures/biesse/19/2000000326/166919-166919(2).jpg | 4032248230686 | 1793930000 | Weidmüller, s.r.o. | 0
OST14586 | Jistič E-T-A ESS30-S003-DC24-3A |  |  | ks | 1697.25 | 1697.25 | 21,00 |  |  |  | ESS30-S003-DC24V-3A | VIENNA-COMPONENTS-TRADING s.r.o. | 0
OMR00630 | Záclona F3SG-2RE0240P14 výška 240mm,rozteč paprsků 14mm OMRON |  |  | ks | 19605.84 | 19605.84 | 21,00 |  |  | 4549734103701 | F3SG-2RE0240P14 | OMRON ELECTRONICS spol. s r.o. | 0
OBO00397 | Matice kluzná MS4022 |  | Kluzná matice pro použití s profilovou lištou MS4022 | ks | 99.8074 | 99.8074 | 21,00 |  |  | 4012196489404 | 1147110 | OBO BETTERMANN s. r. o. | 0
LET00753 | Relé MIG-32-31-A230 impulzní |  | Ith 32 A, Uc AC 230 V, 3x zapínací kontakt (3NO), 1x rozpínací kontakt (1NC) | ks | 2199.0816 | 2199.0816 | 21,00 |  | https://eshop.biesse.cz/Pictures/biesse/19/2000000326/166939-166939(2).jpg | 8590125432562 | OEZ:43256 | OEZ s.r.o. | 0
SA700150 | Dno NSYEC124 1-dílné 1200x400 Spacial SF |  | Spacial SF plain cable gland plate. 1200 x 400 mm. Multi-purpose, cable management accessory. Fixed by clips. Mounting on enclosure bottom. Plain cable entry. Galvanised steel. Thickness 1.5 mm. Plate and fixing elements incl. | ks | 2182.1469 | 2182.1469 | 21,00 |  |  | 3606485126111 | NSYEC124 | Schneider Electric CZ, s.r.o. | 0
WEI00427 | Svorka A2C 1,5 WT průchozí řadová |  | Svorkovnice pro připojování nebo spojování vodičů s permanentně zajištěným kontaktem. Kalená ocel odolává mechanickým silám, pocínovaná měď zajišťuje špičkovou vodivost. | ks | 12.5948 | 12.5948 | 21,00 |  | https://eshop.biesse.cz/Pictures/biesse/19/2000000326/166942-166942(2).jpg | 4050118525632 | 2508160000 | Weidmüller, s.r.o. | 0
EDM00717 | Ventilátor HCBT/4-500 H IP65 axiální ventilátor |  | výkonný nástěnný axiální ventilátor | ks | 26712.6008 | 26712.6008 | 21,00 |  |  | 8413893061669 | HCBT/4-500 H | ELEKTRODESIGN ventilátory spol. s r.o. | 86
LAP03139 | ETHERLINE H FLEX Cat.5e 4x2xAWG26/7 LappKabel |  |  | m | 68.6865 | 68.6865 | 21,00 |  |  |  | ETH-2170299 | TME Czech Republic s. r. o. | 0
SE120429 | Jistič 20D/1 iC60N 6kA |  | Acti 9 iC60N je nízkonapěťový jistič. Jedná se o 1P jistič s 1 chráněnou pól, 20A jmenovitý proud a vypínací charakteristikou. Jmenovitá vypínací schopnost až 10 kA při 220 V stř. na 240 V stř. v souladu s normou ENEC/IEC 60947-2 a při 230 V stř. v souladu s normou EN IEC 60898-1 standard. Splňuje j | ks | 312.8052 | 312.8052 | 21,00 |  |  | 3606480441271 | A9F05120 | Schneider Electric CZ, s.r.o. | 0
OST14595 | Matice kluzná GMH22 M8 G |  | Držák vedení pro fixaci vedení při svislém uložení. | ks | 112.53 | 112.53 | 21,00 |  |  | 4012196315499 | 6249922 | OBO BETTERMANN s. r. o. | 0
SE120430 | Jistič Acti9 iC60L 3P 16A Z |  | Acti 9 iC60L je nízkonapěťový jistič. Jedná se o 3P jistič s 3 chráněnými póly, 16A jmenovitým proudem a vypínací charakteristikou Z. Jmenovitá zkratová vypínací schopnost dosahuje hodnoty 50 kA při 220 V stř. na 240 V stř. v souladu s normou IEC 60947-2 a 15000 A při 400 V stř. EN/IEC 60898-1 stand | ks | 2537.3365 | 2537.3365 | 21,00 |  |  | 3606480085543 | A9F92316 | Schneider Electric CZ, s.r.o. | 0
SE120431 | Jistič Acti9 iC60L 3P 20A Z |  | This Acti9 iC60L is a low voltage miniature circuit breaker (MCB). It has 3P with 3 protected poles, rated current 20A and Z tripping curve. The rated short circuit breaking capacity goes up to 50kA at 220VAC to 240VAC conforming to EN/IEC 60947-2 standard and 15000A at 400VAC conforming to EN/IEC 6 | ks | 2664.4526 | 2664.4526 | 21,00 |  |  | 3606480085598 | A9F92320 | Schneider Electric CZ, s.r.o. | 0
SE120432 | Jistič 2D/3 iC60N 6kA |  | This Acti9 iC60N is a low voltage miniature circuit breaker (MCB). It is a 3P circuit breaker with 3 protected poles, 2A rated current and D tripping curve. The rated short circuit breaking capacity goes up to 50kA at 220VAC to 240VAC conforming to EN/IEC 60947-2 standard and 6000A at 400VAC conform | ks | 1108.7346 | 1108.7346 | 21,00 |  |  | 3606480441509 | A9F05302 | Schneider Electric CZ, s.r.o. | 0
EMN10445 | Skříň ZSF40000000.0 /3958 IP54 4x230V jištěná |  | Zásuvková skříň FAMATEL v360-ZSF40000000.0 /3958 IP54 jištěná bez chrániče, zásuvky 4x230V, přístroje EATON 10kA: 4xPL7-B16/1, použité pouzdro: 3958 - 330x215x155mm, barva: světle šedá. Zásuvková skříň (rozváděč nízkého napětí) FAMATEL v360-ZSF40000000.0 /3958 IP54 jištěná bez chrániče, zásuvky 4x2 | ks | 3099.933 | 3099.933 | 21,00 |  | https://eshop.biesse.cz/Pictures/biesse/19/2000000326/166953-166953(2).jpg | 8592848002367 | V360 | Famatel - CZ s.r.o. | 0
ETI00101 | Spínač pomocný / signální PS/SS ETIMAT P10 |  | Aux/Sig switch, PS/SS ETIMAT P10, Contacts 1xNC, 1xNC/NO, For use with ETIMAT P10, Function Auxiliary switch, Rated Frequency (Hz) 50/60, Standards EN 62019, Terminals (mm²) 1-25 | ks | 124.9688 | 124.9688 | 21,00 |  | https://eshop.biesse.cz/Pictures/biesse/19/2000000326/166954-166954(2).jpg | 3838895839866 | 002159505 | ETI ELEKTROELEMENT , d.o.o. | 0.06
EDM00718 | Ventilátor ECOAIR TLC ECOWATT |  | designový radiální ventilátor pro náročné interiéry s nastavitelným doběhem 1-30 minut | ks | 4598.6764 | 4598.6764 | 21,00 |  |  | 8413893705402 | ECOAIR TLC ECOWATT | ELEKTRODESIGN ventilátory spol. s r.o. | 2.9
EDM00719 | Klapka RSKW 125 zpětná, těsná |  |  | ks | 847.1246 | 847.1246 | 21,00 |  |  |  | RSKW 125 | ELEKTRODESIGN ventilátory spol. s r.o. | 0
EDM00720 | Trubka TERMOFLEX MI 127 tepelně izol. |  |  | ks | 212.474 | 212.474 | 21,00 |  |  | 8596588000324 | TERMOFLEX MI 127 | ELEKTRODESIGN ventilátory spol. s r.o. | 0
EDM00721 | Spojka SN 150 vnější D 150 |  |  | ks | 64.368 | 64.368 | 21,00 |  |  |  | SN 150 | ELEKTRODESIGN ventilátory spol. s r.o. | 0
EDM00722 | Odbočka OBJ 45° 150/100 jednostranná |  |  | ks | 808.623 | 808.623 | 21,00 |  |  |  | OBJ 45° 150/100 | ELEKTRODESIGN ventilátory spol. s r.o. | 0
EDM00723 | Kryt DFLK 150 s odvodem kondenzátu |  |  | ks | 476.055 | 476.055 | 21,00 |  |  |  | DFLK 150 | ELEKTRODESIGN ventilátory spol. s r.o. | 0
SE120433 | Jistič 63C/1, 250VDC C60H-DC 6kA |  | This Acti9 C60H-DC is a low voltage direct current miniature circuit breaker (MCB). It has 1P, rated current 63A and C tripping curve. The rated short circuit breaking capacity goes up to 10kA at 220VDC conforming to EN 60947-2 standard and 10kA at 220VDC conforming to EN 60947-2 standard. This prod | ks | 731.9559 | 731.9559 | 21,00 |  |  | 3606480424199 | A9N61519 | Schneider Electric CZ, s.r.o. | 0
HAG00218 | Chránič 40/4/0,3 A 6kA |  | Proudový chránič 4 pól. 40 / 0,3 A, A | ks | 3275.58 | 3275.58 | 21,00 |  | https://eshop.biesse.cz/Pictures/biesse/19/2000000326/166974-166974(2).tif | 3250611610199 | CFA440D | Hager Electro s.r.o. | 0.32
DKU01220 | Svorka N 7 rozb. 660V 63A modrá |  |  | ks | 18.1691 | 18.1691 | 21,00 | https://www.biesse.cz/spojovaci-material_c381775347976340/svorky-a-svorkovnice_c382106060456593/svor |  | 5907484332908 | DK 7/N | SEZ - CZ s.r.o. | 0 | Spojovací materiál | Svorky a svorkovnice | Svorky rozbočné, v blocích
DKU01221 | Svorka PE 7 rozb. 660V 80A zelená |  |  | ks | 18.1691 | 18.1691 | 21,00 | https://www.biesse.cz/spojovaci-material_c381775347976340/svorky-a-svorkovnice_c382106060456593/svor |  | 5907484332878 | DK 7/Z | SEZ - CZ s.r.o. | 0 | Spojovací materiál | Svorky a svorkovnice | Svorky rozbočné, v blocích
DKU01222 | Svorka N 12 rozb. 660V 80A modrá |  |  | ks | 25.6563 | 25.6563 | 21,00 | https://www.biesse.cz/spojovaci-material_c381775347976340/svorky-a-svorkovnice_c382106060456593/svor |  | 5907484332915 | DK 12/N | SEZ - CZ s.r.o. | 0 | Spojovací materiál | Svorky a svorkovnice | Svorky rozbočné, v blocích
DKU01223 | Svorka N 15 rozb. 660V 80A modrá |  | 15/N -Prepojovaci mostik | ks | 32.0454 | 32.0454 | 21,00 | https://www.biesse.cz/spojovaci-material_c381775347976340/svorky-a-svorkovnice_c382106060456593/svor |  | 8585007358122 | DK 15/N | SEZ - CZ s.r.o. | 0 | Spojovací materiál | Svorky a svorkovnice | Svorky rozbočné, v blocích
DKU01224 | Svorka PE 12 rozb. 660V 80A zelená |  | 12/Z -Prepojovaci mostik | ks | 25.6563 | 25.6563 | 21,00 | https://www.biesse.cz/spojovaci-material_c381775347976340/svorky-a-svorkovnice_c382106060456593/svor |  | 8585007358085 | DK 12/Z | SEZ - CZ s.r.o. | 0 | Spojovací materiál | Svorky a svorkovnice | Svorky rozbočné, v blocích
DKU01225 | Svorka PE 15 rozb. 660V 80A zelená |  | 15/Z -Prepojovaci mostik | ks | 32.0454 | 32.0454 | 21,00 | https://www.biesse.cz/spojovaci-material_c381775347976340/svorky-a-svorkovnice_c382106060456593/svor |  | 8585007358115 | DK 15/Z | SEZ - CZ s.r.o. | 0 | Spojovací materiál | Svorky a svorkovnice | Svorky rozbočné, v blocích
DKU01226 | Svorka L 7 rozb. 660V 63A černá |  | 7/C-Prepojovaci mostik | ks | 18.1691 | 18.1691 | 21,00 | https://www.biesse.cz/spojovaci-material_c381775347976340/svorky-a-svorkovnice_c382106060456593/svor |  | 8585007358078 | DK 7/C | SEZ - CZ s.r.o. | 0 | Spojovací materiál | Svorky a svorkovnice | Svorky rozbočné, v blocích
DKU01227 | Svorka L 12 rozb. 660V 63A černá |  | 12/C -Prepojovaci mostik | ks | 25.6563 | 25.6563 | 21,00 |  |  | 8585007358108 | DK 12/C | SEZ - CZ s.r.o. | 0
DKU01228 | Svorka L 15 rozb. 660V 63A černá |  | 15/C -Prepojovaci mostik | ks | 32.0454 | 32.0454 | 21,00 | https://www.biesse.cz/spojovaci-material_c381775347976340/svorky-a-svorkovnice_c382106060456593/svor |  | 8585007358139 | DK 15/C | SEZ - CZ s.r.o. | 0 | Spojovací materiál | Svorky a svorkovnice | Svorky rozbočné, v blocích
MOCC0082@ | Jistič 50C/2 10kA PL7-C50/2-DC EATON (264907) |  | Jističe vedení PL7, 2-pólové, Tripping Characteristic: C, Rated current In: 50 A, Rated switching capacity (IEC/EN 60947-2): 10 kA, Spínací přístroje pro stejnosměrný proud | ks | 1554.2913 | 1554.2913 | 21,00 | https://www.biesse.cz/modulove-a-paticove-pristroje_c374924875137026/jistice-modulove-do-125a_c38037 | https://eshop.biesse.cz/Pictures/biesse/19/2000000326/166988-166988(2).jpg | 4015082649074 | 264907 | Eaton Elektrotechnika s.r.o. | 0.32 | Modulové a paticové přístroje | Jističe modulové do 125A
MOCC0083 | Jistič 13C/1 10kA PL7-C13/1-DC EATON (264888) |  | Jističe vedení PL7, 1-pólové, Tripping Characteristic: C, Rated current In: 13 A, Rated switching capacity (IEC/EN 60947-2): 10 kA, Spínací přístroje pro stejnosměrný proud | ks | 362.9031 | 362.9031 | 21,00 | https://www.biesse.cz/modulove-a-paticove-pristroje_c374924875137026/jistice-modulove-do-125a_c38037 | https://eshop.biesse.cz/Pictures/biesse/19/2000000326/166989-166989(2).jpg | 4015082648886 | 264888 | Eaton Elektrotechnika s.r.o. | 0.16 | Modulové a paticové přístroje | Jističe modulové do 125A
MDS01060 | Svítidlo MODUS VLO 5000,1270mm, LED 840, korpus ABS, opálový PC kryt, IP65, driv |  | MODUS VLO 5000, široký korpus 1270mm, LED 840, korpus ABS, opálový PC kryt, IP65, driver 1400mA Prachotesné svítidlo s opálovým krytem Prachotesné LED svítidlo klasického designu s opálovým krytem. Svítidlo má mechanickou odolnost IK08 - telo i optický systém je z polykarbonátu. Soucástí svít | ks | 1413.75 | 1413.75 | 21,00 |  | https://eshop.biesse.cz/Pictures/biesse/19/2000000326/166990-166990(2).jpg | 8596099039370 | VLO5000M2W4ND | MODUS, spol. s r.o. | 13
FNX00769 | Svítidlo LED ROBIN 7W RGB 3000-6000K lampička stolní BÍLÁ |  | Stolní lampa ROBIN MUSIC s bluetooth reprákem. | ks | 985.875 | 985.875 | 21,00 |  | https://eshop.biesse.cz/Pictures/biesse/19/2000000326/166994-166994(2).jpg |  | PN15300018 | PANLUX s.r.o. | 0
WEI00428 | Svodič VPU PV II 3 1000V DC |  | Zařízení pro přepěťovou ochranu v energetice a elektrárenství. Zařízení by mělo být instalováno poblíž vstupu systému, který má být ochráněn. | ks | 1532.8917 | 1532.8917 | 21,00 | https://www.biesse.cz/fotovoltaika_c564938523279385/svodice-prepeti_c573275054800910/svodic-vpu-pv-i | https://eshop.biesse.cz/Pictures/biesse/19/2000000326/166995-166995(2).jpg | 4050118540550 | 2530550000 | Weidmüller, s.r.o. | 0.4 | Fotovoltaika | Svodiče přepětí
TRM01113 | Tyč JR 2,0 18/10t AlMgSi |  | jímací tyč s rovným koncem 18/10-trubka | ks | 278.7939 | 278.7939 | 21,00 |  | https://eshop.biesse.cz/Pictures/biesse/19/2000000326/166996-166996(2).jpg | 8595614744652 | VN3100 | TREMIS s.r.o. | 0
TRM01114 | Tyč JR 2,5 18/10t AlMgSi |  | jímací tyč s rovným koncem 18/10-trubka | ks | 364.2156 | 364.2156 | 21,00 |  | https://eshop.biesse.cz/Pictures/biesse/19/2000000326/166997-166997(2).jpg | 8595614744706 | VN3105 | TREMIS s.r.o. | 0
TRM01115 | Tyč izolační ITV 93 |  | izolační tyč pro vodiče | ks | 215.901 | 215.901 | 21,00 |  | https://eshop.biesse.cz/Pictures/biesse/19/2000000326/166999-166999(2).jpg | 8595614751155 | VP115 | TREMIS s.r.o. | 0
TRM01116 | Tyč izolační ITJ 93 |  | izolační tyč pro jímací tyč | ks | 216.8397 | 216.8397 | 21,00 |  | https://eshop.biesse.cz/Pictures/biesse/19/2000000326/167001-167001(2).jpg | 8595614751308 | VP130 | TREMIS s.r.o. | 0
HLEC0357 | Spona HL NDCL60 víka samodržná |  |  | ks | 21.8821 | 21.8821 | 21,00 |  |  | 8595676000185 | HL NDCL60 | HL system, s.r.o. | 0
EMS00692 | Videotelefon H1085 |  |  | ks | 715.728 | 715.728 | 21,00 |  |  | 8592920010198 | 3010000291 | EMOS spol. s r.o. | 0.84
DNA00228 | Předřadník EL1x58sc stmívatelný 1-10V Helvar |  |  | ks | 1664.02 | 1664.02 | 21,00 |  |  |  | EL1X58SC | DNA CENTRAL EUROPE, s.r.o. | 1
FAM00044 | Zásuvka 23391 IP44/400V/16A/5P 6h SpeedPRO |  | Zásuvka nástěnná 23391 IP44-54/400V/16A/5P 6h. Průmyslové vidlice, zásuvky a spojky SpeedPRO splňující požadavky norem IEC 60309. Široký sortiment zásuvek a vidlic od 16 A do 125 A byl navržen a vyroben podle nejnáročnějších norem kvality a vyhovuje i těm nejvyšším požadavkům na vodotěsnost, odo | ks | 116.9638 | 116.9638 | 21,00 |  | https://eshop.biesse.cz/Pictures/biesse/19/2000000326/167024-167024(2).jpg | 8429760217589 | 23391 | Famatel - CZ s.r.o. | 0
FAM00045 | Zásuvka 23393 IP44/400V/32A/5P 6h SpeedPRO |  | Zásuvka nástěnná 23393 IP44-54/400V/32A/5P 6h. Průmyslové vidlice, zásuvky a spojky SpeedPRO splňující požadavky norem IEC 60309. Široký sortiment zásuvek a vidlic od 16 A do 125 A byl navržen a vyroben podle nejnáročnějších norem kvality a vyhovuje i těm nejvyšším požadavkům na vodotěsnost, odo | ks | 157.0055 | 157.0055 | 21,00 |  | https://eshop.biesse.cz/Pictures/biesse/19/2000000326/167025-167025(2).jpg | 8429760217602 | 23393 | Famatel - CZ s.r.o. | 0
EMN10446 | Skříň ZSF20101000.1/3959 IP44 chránič,2x230,1x16/5,1x32/5 |  | Zásuvková skříň FAMATEL v310-ZSF20101000.1 /3959 IP54 jištěná s chráničem 40/4/003-A, zásuvky 2x230V, 1x16/5, 1x32/5, přístroje EATON 10kA: 2xPL7-B16/1, 1xPL7-B16/3, 1xPL7-B32/3, PF7-40/4/003-A na vstupu, použité pouzdro: 3959 - 398x266x153mm, barva: světle šedá. Zásuvková skříň (rozváděč nízkého n | ks | 5779.5954 | 5779.5954 | 21,00 |  | https://eshop.biesse.cz/Pictures/biesse/19/2000000326/167026-167026(2).jpg |  | V310 | Famatel - CZ s.r.o. | 0
ETI00102 | Chránič 25/4/0,3 AC EFI-P4 10kA |  | RCCB, EFI-P4 AC 25/0.3, Current type AC, Rated current (A) 25, Rated residual current (A) 0,3, Depth (mm) 68, IP rating IP20, Mounting DIN rail, Number of poles 3+N, Rated voltage (V) 415, Rated conditional short-circuit current Inc (kA) 10, Rated Frequency (Hz) 50/60, Rated residual operating curre | ks | 940.8623 | 940.8623 | 21,00 |  | https://eshop.biesse.cz/Pictures/biesse/19/2000000326/167027-167027(2).jpg | 3838895128892 | 002061631 | ETI ELEKTROELEMENT , d.o.o. | 0
EGL01064 | Svítidlo 49248 E27 Truro 2 EGLO |  |  | ks | 1279.91 | 1279.91 | 21,00 |  |  | 9002759492489 | 49248 | EGLO CZ+SK s.r.o. | 0
EMS00693 | Baterie GP AAA (HR03) 800mAh ReCyko Pro |  | Nabíjecí baterie GP ReCyko Pro Professional AAA (HR03) | ks | 65.3568 | 65.3568 | 21,00 | https://www.biesse.cz/baterie-a-napajeni_c381775347976022/baterie-a-nabijecky_c382106060456256/mikro | https://eshop.biesse.cz/Pictures/biesse/19/2000000326/167029-167029.jpg | 4891199186912 | 1033124080 | EMOS spol. s r.o. | 0 | Baterie a napájení | Baterie a nabíječky | Mikrotužkové baterie AAA (R3)
WEI00429 | Bok AEP 4C 2,5 |  | Koncová deska pro dotykovou ochranu živých částí svorkovnic. Koncová deska slouží také k opticky rozpoznatelnému oddělení elektrických obvodů za účelem vyloučení chyb zapojení. | ks | 12.5684 | 12.5684 | 21,00 |  | https://eshop.biesse.cz/Pictures/biesse/19/2000000326/167030-167030(2).jpg | 4050118328165 | 1521530000 | Weidmüller, s.r.o. | 0
WEI00430 | Svorka A4C 2,5 |  | Svorkovnice pro připojování nebo spojování vodičů s permanentně zajištěným kontaktem. Kalená ocel odolává mechanickým silám, pocínovaná měď zajišťuje špičkovou vodivost. | ks | 16.0284 | 16.0284 | 21,00 |  | https://eshop.biesse.cz/Pictures/biesse/19/2000000326/167031-167031(2).jpg | 4050118328035 | 1521690000 | Weidmüller, s.r.o. | 0
MCL80150 | Profil AL 62x14x2000mm AZ s mléčným krytem vestavný MCLED pro sádrokarton |  | Vestavný hliníkový profil pro sádrokarton, rozměry průřezu cca 62x14mm. Součástí je mléčný difuzor, který lze do profilu nacvaknout. Tento profil je určen pro krytí a chlazení LED pásků do šíře 20mm a výkonu max. 19,2 W/m. Profil lze upevnit pomocí vrutů nebo lepidla. K profilu lze zakoupit také kon | m | 402.3825 | 402.3825 | 21,00 | https://www.biesse.cz/svetelne-zdroje_c381775347976343/led-pasky-a-profily_c556559042085317/led-prof | https://eshop.biesse.cz/Pictures/biesse/19/2000000326/167033-167033(2).jpg | 8595607237994 | ML-761.039.43.2 | McLED s.r.o. | 0 | Světelné zdroje | LED pásky a profily | LED profily a difuzory | LED profily
FNX00770 | Piktogram EXIT |  | Samolepící štítek s piktogramem pro nalepení na nouzová svítidla. #NOUZAKYpiktogram | ks | 20.625 | 20.625 | 21,00 | https://www.biesse.cz/svitidla_c381775347976342/svitidla-prislusenstvi_c382106060456620/piktogramy_c | https://eshop.biesse.cz/Pictures/biesse/19/2000000326/167034-167034(2).jpg | 8595216604057 | PIKT-E | PANLUX s.r.o. | 0 | Svítidla | Svítidla příslušenství | Piktogramy
FNX00771 | Piktogram schody doleva nahoru |  | Samolepící štítek s piktogramem pro nalepení na nouzová svítidla. #NOUZAKYpiktogram | ks | 20.625 | 20.625 | 21,00 | https://www.biesse.cz/svitidla_c381775347976342/svitidla-prislusenstvi_c382106060456620/piktogramy_c | https://eshop.biesse.cz/Pictures/biesse/19/2000000326/167035-167035(2).jpg | 8595216623966 | PIKT-SNL | PANLUX s.r.o. | 0 | Svítidla | Svítidla příslušenství | Piktogramy
FNX00772 | Piktogram schody doprava dolů |  | Samolepící štítek s piktogramem pro nalepení na nouzová svítidla. #NOUZAKYpiktogram | ks | 20.625 | 20.625 | 21,00 | https://www.biesse.cz/svitidla_c381775347976342/svitidla-prislusenstvi_c382106060456620/piktogramy_c | https://eshop.biesse.cz/Pictures/biesse/19/2000000326/167036-167036(2).jpg | 8595216623997 | PIKT-SDP | PANLUX s.r.o. | 0 | Svítidla | Svítidla příslušenství | Piktogramy
DISS0249 | Svítidlo KOALA 15w/LED/3000K, IP65,stříbrné |  |  | ks | 2237.7974 | 2237.7974 | 21,00 |  |  |  | 431828-00 | DISANO Illuminazione S.p.A. | 0
L7201003 | Lišta DLP + KRYT 130X50 černá |  | DLPČ LIŠTA+KRYT 130X50 | ks | 1060.2 | 1060.2 | 21,00 |  | https://eshop.biesse.cz/Pictures/biesse/19/2000000326/167050-167050(2).jpg | 3245060757526 | 075752 | LEGRAND s.r.o. | 0
ETI00103 | Kontakt PS 11(NO+NZ) pomocný |  | Aux.contacts, PS11, Catalogue Group Accessories MS, For use with MS 25, MST25, Function accessories Auxiliary switch for lateral mounting PS | ks | 157.7826 | 157.7826 | 21,00 | https://www.biesse.cz/modulove-a-paticove-pristroje_c374924875137026/spinace-modulove_c3803794836029 | https://eshop.biesse.cz/Pictures/biesse/19/2000000326/167053-167053(2).jpg | 3838895576433 | 004600130 | ETI ELEKTROELEMENT , d.o.o. | 0 | Modulové a paticové přístroje | Spínače modulové
ETI00104 | Spouštěč MS25-4 motorový Eti |  | Popis:MS25-4Rozsah nastavení proudu (A):2,5 - 4,0Zkratová spoušť Irm (A):56Výkon AC3 (kW):1,1…1,5Max. jmenovité provozní napětí (V AC):690 | ks | 730.8172 | 730.8172 | 21,00 | https://www.biesse.cz/modulove-a-paticove-pristroje_c374924875137026/spoustece-motorove_c38210606045 | https://eshop.biesse.cz/Pictures/biesse/19/2000000326/167054-167054(2).jpg | 3838895576334 | 004600080 | ETI ELEKTROELEMENT , d.o.o. | 0.27 | Modulové a paticové přístroje | Spouštěče motorové
JAB01374 | Spínač 3557G-A06940 B1 SWING IP44 |  | Přepínač střídavý, s krytem, řazení 6, s drápky, IP44, bílá | ks | 162.8484 | 162.8484 | 21,00 | https://www.biesse.cz/vypinace-a-zasuvky_c549523885654092/abb_c549523885654093/swing-swing-l_c549523 | https://eshop.biesse.cz/Pictures/biesse/19/2000000326/167056-167056(2).png | 8592624038047 | 3557G-A06940 B1 | ABB s.r.o. | 0 | Vypínače a zásuvky | ABB | Swing, Swing L | spínače a ovládače (tlačítka) Swing, Swing L
KOL01620 | Krabice KUH 1 |  | KUH 1 - KRABICE UNIVERZÁLNÍ, konfigurace KA, barva SVĚTLE ŠEDÁ, balení - 1/35 ks - umožňuje vložení aktivních prvků pod přístroj, možnost vložení svorkovnice S -66 přímo pod přístroj | ks | 46.682 | 46.682 | 21,00 |  |  | 8595057688445 | KUH 1_KA | KOPOS KOLÍN a.s. | 0
SIE02107 | Spínač 3SU1002-2BF10-0AA0 otočný podsvícený Siemens |  |  | ks | 169.5881 | 169.5881 | 21,00 |  |  |  | 3SU1002-2BF10-0AA0 | JORK, spol. s r.o. | 0
MDS01061 | Předřadník EL1/2x18-42TCs Helvar |  |  | ks | 376.275 | 376.275 | 21,00 |  |  |  | EL1/2X18-42TCS | DNA CENTRAL EUROPE, s.r.o. | 0
SIE10096 | Tlačítko 3SU1001-0AB20-0AA0 podsvícené 22 mm, červené, Siemens |  |  | ks | 120.6002 | 120.6002 | 21,00 |  |  |  | 3SU1001-0AB20-0AA0 | Blumenbecker Prag s.r.o. | 0
SIE10097 | Modul 3SU1401-1BB60-3AA0 s integrovanou LED AC/DC 24V, Siemens |  |  | ks | 135.413 | 135.413 | 21,00 |  |  |  | 3SU1401-1BB60-3AA0 | JORK, spol. s r.o. | 0
SIE10098 | Tlačítko 3SU1001-0AB50-0AA0 podsvícené 22 mm, modré Siemens |  |  | ks | 120.5051 | 120.5051 | 21,00 |  |  |  | 3SU1001-0AB50-0AA0 | Blumenbecker Prag s.r.o. | 0
SIE10099 | Tlačítko 3SU1001-0AB60-0AA0 podsvícené 22 mm, bílé, Siemens |  |  | ks | 121.9023 | 121.9023 | 21,00 |  |  |  | 3SU1001-0AB60-0AA0 | JORK, spol. s r.o. | 0
SIE02108 | Kontakt spínací 3SU1400-2AA10-3CA0 s jedním spínacím členem |  |  | ks | 110.216 | 110.216 | 21,00 |  |  |  | 3SU1400-2AA10-3CA0 | JORK, spol. s r.o. | 0
SIE10100 | Tlačítko 3SU1000-0AB10-0AA0 vratné, černé, Siemens |  |  | ks | 87.9397 | 87.9397 | 21,00 |  |  |  | 3SU1000-0AB10-0AA0 | JORK, spol. s r.o. | 0
ABB20736 | Skříň TL208G nástěnná 550x1250x275 ,tř.I, s dveřmi |  | TL208G -skříň nástěnná 550x1250x275 ,tř.I, s dveřmi | ks | 11412 | 11412 | 21,00 |  | https://eshop.biesse.cz/Pictures/biesse/19/2000000326/167079-167079(2).png | 4011617100911 | 2CPX010091R9999 | ABB s.r.o. | 0
ABB20737 | Příruba TZ103 pro M průchodky, 26 kabelů |  | TZ103 --příruba pro M průchodky, 26 kabelů | ks | 417 | 417 | 21,00 |  | https://eshop.biesse.cz/Pictures/biesse/19/2000000326/167080-167080(2).jpg | 4011617104544 | 2CPX010454R9999 | ABB s.r.o. | 0
ABB20738 | Ochrana TZP208 -dotyková pro 550x1250, set. |  | TZP208 -dotyková ochrana pro 550x1250, set. | ks | 1186.5 | 1186.5 | 21,00 |  | https://eshop.biesse.cz/Pictures/biesse/19/2000000326/167081-167081(2).png | 4011617106364 | 2CPX010636R9999 | ABB s.r.o. | 0
ABB20739 | Profil ED14 -EDF 1200mm, v.4 |  | ED14 -EDF profil 1200mm, v.4 | ks | 342 | 342 | 21,00 |  | https://eshop.biesse.cz/Pictures/biesse/19/2000000326/167082-167082(2).png | 4011617392149 | 2CPX039214R9999 | ABB s.r.o. | 0
ABB20740 | Modul MBN269 pro N/PE příp. do 440A, set |  | MBN269 -Modul pro N/PE příp. do 440A, set | ks | 793.5 | 793.5 | 21,00 |  | https://eshop.biesse.cz/Pictures/biesse/19/2000000326/167083-167083(2).png | 4011617414254 | 2CPX041425R9999 | ABB s.r.o. | 0
ABB11123 | Modul MBG425 pro 120M (150mm), set |  | MBG425 -Modul pro 120M (150mm), set | ks | 1564.5 | 1564.5 | 21,00 |  | https://eshop.biesse.cz/Pictures/biesse/19/2000000326/167084-167084(2).png | 4011617416746 | 2CPX041674R9999 | ABB s.r.o. | 0
ABB20741 | Modul MBK207 pro řadové svorky, set |  | MBK207 -Modul pro řadové svorky, set | ks | 817.5 | 817.5 | 21,00 |  | https://eshop.biesse.cz/Pictures/biesse/19/2000000326/167085-167085(2).png | 4011617416852 | 2CPX041685R9999 | ABB s.r.o. | 0
ABB20742 | Konzole ZW125P4 pro zavěšení (4ks) |  | ZW125P4 -konzola pro zavěšení (4ks) | ks | 580.5 | 580.5 | 21,00 |  | https://eshop.biesse.cz/Pictures/biesse/19/2000000326/167086-167086(2).jpg | 4011617624615 | 2CPX062461R9999 | ABB s.r.o. | 0
WE010175 | Propojka TCC 6,4/51 OR |  |  | ks | 435.4138 | 435.4138 | 21,00 |  | https://eshop.biesse.cz/Pictures/biesse/19/2000000326/167088-167088(2).jpg | 4050118566680 | 2556370000 | Weidmüller, s.r.o. | 0
WIE00148 | Svorka WKFN 4 / 35 modrá |  |  | ks | 15.2874 | 15.2874 | 21,00 |  |  | 4015573767102 | 56.704.0055.6 | WIELAND- PRO ROZDĚLENÍ CENÍKŮ | 0
WEI00431 | Sada HDC-KIT-HA 03.301 M konektoru, 3P, 400V, 16A |  | Průmyslová zásuvná sada konektoru obsahuje vložku, kryt a kabelovou spojku. | ks | 312.4947 | 312.4947 | 21,00 |  | https://eshop.biesse.cz/Pictures/biesse/19/2000000326/167112-167112(2).jpg | 4032248256921 | 1802460000 | Weidmüller, s.r.o. | 0
OST14612 | Membrána pro ventil SVC70xN025 |  |  | ks | 442.5 | 442.5 | 21,00 |  |  |  |  | VENTILEX, s.r.o. | 0
KAN00954 | Svítidlo KATRO V2LED 12W-WW-W bílá čtverec |  | Kanlux KATRO V2LED je nová verze svítidel KATRO N LED, populárních hranatých stropních svítidel pro vnitřní použití. Kombinují estetický design se světlem získaným díky LED technologie. Vysoká třída krytí IP44 zabraňuje pronikání vody a prachu do interiéru. | ks | 240.24 | 240.24 | 21,00 |  | https://eshop.biesse.cz/Pictures/biesse/19/2000000326/167115-167115(2).jpg | 5905339289414 | 28941 | Kanlux s. r. o. | 0
WE100256 | Zátka VP M20 EXE MS |  |  | ks | 433.59 | 433.59 | 21,00 |  |  |  | 1210900000 | MANAG a. s. | 0
KOL01622 | Tyč závitivá INOXZT 8_IX nerezová |  | Standartní délka závitové tyče je 2 m. | ks | 263.4696 | 263.4696 | 21,00 |  |  | 8595057630604 | INOXZT 8_IX | KOPOS KOLÍN a.s. | 0
KOL01623 | Závěs INOXDZZ/B_BX |  | Závěs pro zavěšení nerezových drátěných žlabů na stěnu nebo pomocí závitových tyčí zavěšených ze stropu, nerezové provedení je určené pro instalaci nerezových drátěných žlabů | ks | 7.4888 | 7.4888 | 21,00 |  |  | 8595568902863 | INOXDZZ/B_BX | KOPOS KOLÍN a.s. | 0
MOCO0169 | Deska BPZ-FP-S-1200/150-45 krycí s výřezem 45mm |  |  | ks | 605.052 | 605.052 | 21,00 |  |  | 9010238042896 | 193950 | Eaton Elektrotechnika s.r.o. | 0
KOL01624 | Matice šestihranná INOXM 8_IX nerezová |  | Matice s metrickým závitem M8 nerezové provedení | ks | 2.7028 | 2.7028 | 21,00 |  |  | 8595057630635 | INOXM 8_IX | KOPOS KOLÍN a.s. | 0
ABB20743 | Dvířka 1SPE007717F9904 náhradní bílá pro skříň Mistra41W ABB |  | Dveře plné pro Mistral41W 36M (3x12) | ks | 877.5 | 877.5 | 21,00 |  | https://eshop.biesse.cz/Pictures/biesse/19/2000000326/167129-167129(2).png | 8712507130242 | 1SPE007717F9904 | ABB s.r.o. | 0
GRL00437 | Svítidlo LED Trust PCB PS 150 60W NW 6000lm IP65 |  |  | ks | 501.93 | 501.93 | 21,00 | https://www.biesse.cz/svitidla_c381775347976342/svitidla-prumyslova_c382106060456611/svitidlo-led-tr | https://eshop.biesse.cz/Pictures/biesse/19/2000000326/167130-167130(2).jpg | 8592660119946 | GXWP282 | Greenlux s.r.o. | 7 | Svítidla | Svítidla průmyslová
EMN00469 | Lišta S-4L-210/16, kolík (jazýček), 4pól., 80A |  | Prop. lišta S-4L-210/16, kolík (jazýček), 4pól., 80A, rozteč 17,8mm, 16mm2, 210mm, přip. míst = 12, rozměr kolíku 4x11,5mm, koncovka EK-C-4/16. Propojovací fázové lišty umožňují propojení modulových přístrojů (např. jističů, chráničů, modulových vypínačů apod.) jednoduchým a profesionálním způsobem | ks | 302.9468 | 302.9468 | 21,00 |  | https://eshop.biesse.cz/Pictures/biesse/19/2000000326/167131-167131(2).jpg | 8592847002740 | 1000367 | ELEMAN spol. s r.o. | 0
_ISF0742 | _Spínač 23–32A GV3P32 motorový |  | TeSys GV motorový jistič, 3P (3P), 32 A/690V, pro 3fázové aplikace motoru 15kW@400V. Poskytuje tepelně-magnetickou ochranu s nastavením tepelného rozsahu 23-32 A, magnetické vypínání 14", vysoké vypínací schopnosti Icu 100kA@400V. připojení šroubovými svorkami Everlink. ovládací prvek zastavení otoč | ks | 4046.7263 | 4046.7263 | 21,00 |  |  |  | GV3P32 | Schneider Electric CZ, s.r.o. | 0
URM00082 | Telefon pro 1 účastníka 1122/61 |  |  | ks | 6928.3424 | 6928.3424 | 21,00 |  |  | 8021156043576 | 1122/61 | URMET s.r.o. | 0
ETI00105 | Skříň ECG42 IP40 s kovovými dveřmi do zdi |  | Distribution box, ECG42, Catalogue Group ECG flush mounted compact distribution boxes IP40, Enclosure base (material, color) Plastic, white, Door (material, color) Metal, white, Frame size (Number of rows) 3, Number of modules (Total/per row) 42 / 14, Protection Class II, IP rating IP 40, Mounting t | ks | 1266.9222 | 1266.9222 | 21,00 |  | https://eshop.biesse.cz/Pictures/biesse/19/2000000326/167140-167140(2).jpg | 3838895679639 | 001101027 | ETI ELEKTROELEMENT , d.o.o. | 0
MDS11740 | Svítidlo Modus ESO4000RMKN3ND |  | MODUS ESO4000, obdélník M, mikroprizmatický kryt, 2x LED 830, NONSELV 350mA Teleso: Bíle práškove lakovaný (RAL 9016) ocelový plech LED: Mid Power LED CRI 80 (CRI 90 na vyžádání) 3...teplá bílá 3000K 4...studená bílá 4000K Elektronická výstroj: LED proudový driver ND - nestmívatelný ( | ks | 1979.25 | 1979.25 | 21,00 |  | https://eshop.biesse.cz/Pictures/biesse/19/2000000326/167142-167142(2).jpg | 8596099027605 | ESO4000RMKN3ND | MODUS, spol. s r.o. | 13
KAN00955 | Svítidlo LAURIN EL-2I W 2xGU10 29122 Kanlux |  | Spoty Kanlux LAURIN nabízí širokou škálu směrových nástěnných i stropních svítidel. Čistý minimalistický design lze použít v různých místnostech. Další předností této řady svítidel je snadná změna nasměrování světla. | ks | 784.89 | 784.89 | 21,00 |  | https://eshop.biesse.cz/Pictures/biesse/19/2000000326/167143-167143(2).jpg | 5905339291226 | 29122 | Kanlux s. r. o. | 4.69
MDS11741 | Svítidlo Modus ESO4000RMKN3DALI |  | MODUS ESO4000, obdélník M, mikroprizmatický kryt, 2x LED 830, NONSELV 350mA DALI Teleso: Bíle práškove lakovaný (RAL 9016) ocelový plech LED: Mid Power LED CRI 80 (CRI 90 na vyžádání) 3...teplá bílá 3000K 4...studená bílá 4000K Elektronická výstroj: LED proudový driver ND - nestmívate | ks | 2375.1 | 2375.1 | 21,00 |  | https://eshop.biesse.cz/Pictures/biesse/19/2000000326/167144-167144(2).jpg | 8596099037406 | ESO4000RMKN3DALI | MODUS, spol. s r.o. | 0
MDS11742 | Svítidlo Modus ESO3000RMKN3ND |  | MODUS ESO3000, obdélník M, mikroprizmatický kryt, 2x LED 830, NONSELV 250mA Teleso: Bíle práškove lakovaný (RAL 9016) ocelový plech LED: Mid Power LED CRI 80 (CRI 90 na vyžádání) 3...teplá bílá 3000K 4...studená bílá 4000K Elektronická výstroj: LED proudový driver ND - nestmívatelný ( | ks | 1979.25 | 1979.25 | 21,00 |  | https://eshop.biesse.cz/Pictures/biesse/19/2000000326/167145-167145(2).jpg | 8596099027278 | ESO3000RMKN3ND | MODUS, spol. s r.o. | 0
MDS01062 | Svítidlo Modus PL2500M1N3ND |  | MODUS PL 2500, úzký korpus 1275mm, LED 830, korpus PE, opálový PC kryt, IP65, zdroj 700mA LED prachotesné svítidlo Teleso: Vysoce kvalitní lisovaný polyester se skelným vláknem Základový bíle lakovaný plech FeZn Nerezové spony Svítidlo je možno vyrobit s možností bezdrátového bluetooth | ks | 1357.2 | 1357.2 | 21,00 |  | https://eshop.biesse.cz/Pictures/biesse/19/2000000326/167146-167146(2).jpg | 8596099000844 | PL2500M1N3ND | MODUS, spol. s r.o. | 0
MDS01063 | Svítidlo MODUS PL3500L1N3ND |  | MODUS PL 3500, úzký korpus 1575mm, LED 830, korpus PE, opálový PC kryt, IP65, zdroj 700mA LED prachotesné svítidlo Teleso: Vysoce kvalitní lisovaný polyester se skelným vláknem Základový bíle lakovaný plech FeZn Nerezové spony Svítidlo je možno vyrobit s možností bezdrátového bluetooth | ks | 1508 | 1508 | 21,00 |  | https://eshop.biesse.cz/Pictures/biesse/19/2000000326/167147-167147(2).jpg | 8596099000806 | PL3500L1N3ND | MODUS, spol. s r.o. | 0
MDS01064 | Modul NM/EM203/3 nouzový pro LED svítidla |  | Nouzový set pro vestavná LED svítidla, TRIDONIC EMconverterLED BASIC 203 NiCd 50V, 3 hod | ks | 2714.4 | 2714.4 | 21,00 | https://www.biesse.cz/svitidla_c381775347976342/svitidla-prislusenstvi_c382106060456620/zdroje-nouzo | https://eshop.biesse.cz/Pictures/biesse/19/2000000326/167148-167148(2).jpg | 8596099030575 | NM/EM203/3 | MODUS, spol. s r.o. | 0 | Svítidla | Svítidla příslušenství | Zdroje nouzového osvětlení
MDS11743 | Svítidlo Economic LED SA, 3hod. IP65, univerzální, piktogram, nouzové s test. tl |  | ECONOMIC LED SA, 3 hod, IP65, univ. piktogram, test. tlacítko MATERIÁLY: bílé polykarbonátové telo, cirý polykarbonátový kryt, MONTÁŽ: únikové osvetlení - na stenu nebo na strop, oznacení východu - na stenu, NAPÁJENÍ: 230 VAC ±10% / 50-60 Hz, ZDROJ SVETLA: 1W LED, 110lm, POZOROVAC | ks | 810.55 | 810.55 | 21,00 |  | https://eshop.biesse.cz/Pictures/biesse/19/2000000326/167149-167149(2).jpg | 5902448946917 | OZN/ECL/1W/C/3/SA/PT/CL | MODUS, spol. s r.o. | 0
MDS01065 | Svítidlo PL2500M1W4ND/NZ3 |  | MODUS PL 2500, široký korpus 1275mm, LED 840, korpus PE, opálový PC kryt, IP65, zdroj 700mA, nouzový zdroj 3h LED prachotesné svítidlo Teleso: Vysoce kvalitní lisovaný polyester se skelným vláknem Základový bíle lakovaný plech FeZn Nerezové spony Svítidlo je možno vyrobit s možností bez | ks | 3722.875 | 3722.875 | 21,00 |  | https://eshop.biesse.cz/Pictures/biesse/19/2000000326/167152-167152(2).jpg | 8596099000967 | PL2500M1W4ND/NZ3 | MODUS, spol. s r.o. | 0
MDS01066 | Svítidlo Modus BRSB3KO375V2/NDNZ3 |  | MODUS BRSB, 6x12 LED 830, kryt opál PMMA, IP44, prum. 375mm, 700mA, nouzový zdroj 3h Teleso: Bíle lakovaný (RAL 9003) ocelový plech Optický systém: Opálový PMMA kryt LED: Mid Power LED CRI 80 (CRI 90 na vyžádání) 3...teplá bílá 3000K 4...studená bílá 4000K 5...denní svetlo 5700K E | ks | 3364.725 | 3364.725 | 21,00 |  | https://eshop.biesse.cz/Pictures/biesse/19/2000000326/167153-167153(2).jpg | 8596099011994 | BRSB3KO375V2/NDNZ3 | MODUS, spol. s r.o. | 0
AGR00363 | Redukce mosazná, AGRO 3521.13, IP68,GP 21/13,5 |  |  | ks | 114.705 | 114.705 | 21,00 |  |  | 7611614038636 | AG-3521.13 | AGRO - PRO ROZDĚLENÍ CENÍKŮ | 0
AGR00364 | Záslepka mosazná, AGRO 8745.25,GM 25x1,5 |  |  | ks | 53.2125 | 53.2125 | 21,00 |  |  | 7611614229645 | AG-8745.25 | AGRO - PRO ROZDĚLENÍ CENÍKŮ | 0
DISS0251 | Svítidlo FORUM 1/AS50 368W/LED/4000K,Ra70, IP66, grafite |  |  | ks | 22048.886 | 22048.886 | 21,00 |  |  |  | 412698-00 | DISANO Illuminazione S.p.A. | 0
DISS0252 | Svítidlo FORUM 3/MS 1392W/LED/4000K, Ra70, IP66 grafit |  |  | ks | 38327.6311 | 38327.6311 | 21,00 |  |  |  | 412842-00 | DISANO Illuminazione S.p.A. | 0
EMN00470 | Tlačítko ZT1 zvonkové boční 25x60x13mm |  | Tlačítko zvonkové boční ZT 1 - rozměr 25x60x13mm. Klasická zvonková tlačítka a domovní zvonky pro zvukovou signalizaci návštěvy. Zvonky jsou v nabídce jak pro síťové napětí 230 V AC, tak bezpečné 12 V AC napětí (nutno použít transformátor). | ks | 32.5642 | 32.5642 | 21,00 |  | https://eshop.biesse.cz/Pictures/biesse/19/2000000326/167161-167161(2).jpg | 8595244931705 | 1000325 | ELEMAN spol. s r.o. | 0
OST30681 | Sensor WSE9M4-3P1130 |  |  | ks | 6407.4562 | 6407.4562 | 21,00 |  |  |  | 1051911 | Blumenbecker Prag s.r.o. | 0
MG440156 | Sloup XVC4B1K signální 40mm, LED 24V rudý |  |  | ks | 2457.2354 | 2457.2354 | 21,00 |  |  | 3606480032424 | XVC4B1K | Schneider Electric CZ, s.r.o. | 0
L7300023 | Deska 88045 UN K nerez pro 12M |  | PODLAHOVÉ KRABICE - KRYCÍ DESKA PRO KRYT 8803, NEREZ | ks | 908.4736 | 908.4736 | 21,00 |  | https://eshop.biesse.cz/Pictures/biesse/19/2000000326/167169-167169(2).jpg | 3414970755414 | 088045 | LEGRAND s.r.o. | 0
OST14624 | Konektor BREMI 13254 |  |  | ks | 93 | 93 | 21,00 |  |  |  | 13254 | TESLA BLATNÁ, a.s. | 0
TE820106 | Softstartér ATS22C14Q |  | Tento softstartér Altistart 2 může napájet 3fázové asynchronní motory v napájecím vedení nebo v delta připojení. Má jmenovitý výkon 140 A a 230 V až 440 V, jmenovitý výkon až 75 kW (400 V až 440 V na napájecím vedení) a až 110 kW (400 V až 440 V V v propojení D motoru). Je určen pro jednoduché a slo | ks | 48985.1437 | 48985.1437 | 21,00 |  |  | 3606480167256 | ATS22C14Q | Schneider Electric CZ, s.r.o. | 0
BEE01316@ | Deska průchodková HTC-50 ŠEDÁ G540125 |  |  | ks | 237.0368 | 237.0368 | 21,00 |  |  |  | G540125 | Jaroslav Píbal | 0
ETI00106 | Skříň ETI ECH-4G, nást., 4 mod. IP65 |  | Distribution box, ECH-4G, Catalogue Group ECH wall mounted plastic distribution boxes IP65, Door (material, color) Plastic, transparent, Enclosure base (material, color) Plastic, grey, Frame size (Number of rows) 1, Glow wire test (°C) 650, IP rating IP 65, Mounting type Surface mounted, Number of m | ks | 379.1403 | 379.1403 | 21,00 | https://www.biesse.cz/skrine-a-rozvodnice_c381775347976028/rozvodnice-modulove_c382106060456269/rozv | https://eshop.biesse.cz/Pictures/biesse/19/2000000326/167191-167191(2).jpg | 3838895551713 | 001101060 | ETI ELEKTROELEMENT , d.o.o. | 0 | Skříně a rozvodnice | Rozvodnice modulové | Rozvodnice na omítku | Rozvodnice na omítku IP54-IP66
SAL00109 | Modul FLP-12,5 V/0 přepěťový náhr. pro svodič |  | náhradní varistorový modul pro FLP-12,5 V/… | ks | 1031.058 | 1031.058 | 21,00 |  | https://eshop.biesse.cz/Pictures/biesse/19/2000000326/167192-167192(2).jpg | 8595090534310 | 8595090534310 | SALTEK s.r.o. | 0.09
SCM00100 | Spínač PZ-NAB110BB-DMK koncový, boční konektor M12, 5 pólů PIZZATO |  |  | ks | 636.75 | 636.75 | 21,00 |  |  | 8018851163630 | PZ-NAB110BB-DMK | PIZZATO- PRO ROZDĚLENÍ CENÍKŮ | 0
EMN00472 | Skříň v008 - ZSF10000000.1 /3927 IP54 jištěná s chráničem 25/2/003 |  | Zásuvková skříň FAMATEL v008-ZSF00100000.1 /3927 IP54 jištěná s chráničem 25/2/003-A, zásuvky 1x230V, přístroje EATON 10kA: 1xPL7-B16/1, PF7-25/2/003-A na vstupu, použité pouzdro: 3927 - 305x125x107mm, barva: světle šedá. Zásuvková skříň (rozváděč nízkého napětí) FAMATEL v008-ZSF10000000.1 /3927 IP | ks | 3368.9886 | 3368.9886 | 21,00 |  | https://eshop.biesse.cz/Pictures/biesse/19/2000000326/167194-167194(2).jpg | 8592848015817 | V008 | Famatel - CZ s.r.o. | 1.04
MG161850 | Zásuvka SDD180012 2P+PE 230V/16A bříza Sedna |  | Schneider Electric Sedna Design Elements zásuvka SDD180012 je mechanismus s montážním rámečkem a zemnícím kolíkem v barvě břízového dřeva. Připojovací svorky této zásuvky jsou bezšroubové svorky. A toto zařízení je evropská norma. Odpovídající montážní skříň lze zapustit do povrchu zdi. Zásuvka je | ks | 217.5868 | 217.5868 | 21,00 | https://www.biesse.cz/vypinace-a-zasuvky_c549523885654092/schneider-electric_c549523885654096/sedna- | https://eshop.biesse.cz/Pictures/BIESSE/19/2000000326/167196_167196.JPG | 3606481480743 | SDD180012 | Schneider Electric CZ, s.r.o. | 0 | Vypínače a zásuvky | Schneider electric | Sedna Design/Elements | zásuvky Sedna Design/Elements
MG161851 | Zásuvka SDD181012 2P+PE 230V/16A wenge Sedna |  |  | ks | 217.5868 | 217.5868 | 21,00 | https://www.biesse.cz/vypinace-a-zasuvky_c549523885654092/schneider-electric_c549523885654096/sedna- | https://eshop.biesse.cz/Pictures/BIESSE/19/2000000326/167197_167197.JPG | 3606481481276 | SDD181012 | Schneider Electric CZ, s.r.o. | 0 | Vypínače a zásuvky | Schneider electric | Sedna Design/Elements | zásuvky Sedna Design/Elements
MG161852 | Spínač SDD170101 č.1 leštěný hliník Sedna |  |  | ks | 196.9021 | 196.9021 | 21,00 | https://www.biesse.cz/vypinace-a-zasuvky_c549523885654092/schneider-electric_c549523885654096/sedna- | https://eshop.biesse.cz/Pictures/BIESSE/19/2000000326/167198_167198.JPG | 3606481480446 | SDD170101 | Schneider Electric CZ, s.r.o. | 0 | Vypínače a zásuvky | Schneider electric | Sedna Design/Elements | spínače, tlačítka Sedna Design/Elements
MG161853 | Spínač SDD180101 č.1 bříza Sedna |  | Schneider Electric Sedna Design Elements spínač SDD180101 je mechanismus s montážním rámečkem v barvě břízového dřeva. Toto je jednosměrný přepínač. Díky termoplastnímu materiálu stabilizovanému pomocí ABS-UV je tento spínač poměrně spolehlivý a odolný. A jmenovitý proud je 10AXR s maximálním dovol | ks | 196.9021 | 196.9021 | 21,00 | https://www.biesse.cz/vypinace-a-zasuvky_c549523885654092/schneider-electric_c549523885654096/sedna- | https://eshop.biesse.cz/Pictures/BIESSE/19/2000000326/167199_167199.JPG | 3606481480842 | SDD180101 | Schneider Electric CZ, s.r.o. | 0 | Vypínače a zásuvky | Schneider electric | Sedna Design/Elements | spínače, tlačítka Sedna Design/Elements
MG161854 | Spínač SDD181101 č.1 wenge Sedna |  |  | ks | 196.9021 | 196.9021 | 21,00 | https://www.biesse.cz/vypinace-a-zasuvky_c549523885654092/schneider-electric_c549523885654096/sedna- | https://eshop.biesse.cz/Pictures/BIESSE/19/2000000326/167200_167200.JPG | 3606481481375 | SDD181101 | Schneider Electric CZ, s.r.o. | 0 | Vypínače a zásuvky | Schneider electric | Sedna Design/Elements | spínače, tlačítka Sedna Design/Elements
MG161863 | Spínač SDD181105 č.5 wenge Sedna |  |  | ks | 264.9228 | 264.9228 | 21,00 | https://www.biesse.cz/vypinace-a-zasuvky_c549523885654092/schneider-electric_c549523885654096/sedna- | https://eshop.biesse.cz/Pictures/BIESSE/19/2000000326/167209_167209.JPG | 3606481481436 | SDD181105 | Schneider Electric CZ, s.r.o. | 0 | Vypínače a zásuvky | Schneider electric | Sedna Design/Elements | spínače, tlačítka Sedna Design/Elements
MG161865 | Spínač SDD180106 č.6 bříza Sedna |  | Schneider Electric Sedna Design Elements spínač SDD180106 je mechanismus s montážním rámečkem v barvě břízového dřeva. Toto je střídavý přepínač. Díky termoplastnímu materiálu stabilizovanému pomocí ABS-UV je tento spínač poměrně spolehlivý a odolný. A jmenovitý proud je 10AXR s maximálním přípustn | ks | 214.0067 | 214.0067 | 21,00 | https://www.biesse.cz/vypinace-a-zasuvky_c549523885654092/schneider-electric_c549523885654096/sedna- | https://eshop.biesse.cz/Pictures/BIESSE/19/2000000326/167211_167211.JPG | 3606481480927 | SDD180106 | Schneider Electric CZ, s.r.o. | 0 | Vypínače a zásuvky | Schneider electric | Sedna Design/Elements | spínače, tlačítka Sedna Design/Elements
MG161866 | Spínač SDD181106 č.6 wenge Sedna |  |  | ks | 214.0067 | 214.0067 | 21,00 | https://www.biesse.cz/vypinace-a-zasuvky_c549523885654092/schneider-electric_c549523885654096/sedna- | https://eshop.biesse.cz/Pictures/BIESSE/19/2000000326/167212_167212.JPG | 3606481481450 | SDD181106 | Schneider Electric CZ, s.r.o. | 0 | Vypínače a zásuvky | Schneider electric | Sedna Design/Elements | spínače, tlačítka Sedna Design/Elements
MG161871 | Spínač SDD180107 č.7 bříza Sedna |  | Schneider Electric Sedna Design Elements spínač SDD180107 je mechanismus s montážním rámečkem v barvě břízového dřeva. Toto je přepínač křížový. Spínač je vyroben z termoplastu ABS-UV se stabilizovaným UV, který jej tvoří ještě odolnější. A jmenovitý proud je 10AXR s maximálním dovoleným výkonem 23 | ks | 291.972 | 291.972 | 21,00 | https://www.biesse.cz/vypinace-a-zasuvky_c549523885654092/schneider-electric_c549523885654096/sedna- | https://eshop.biesse.cz/Pictures/BIESSE/19/2000000326/167217_167217.JPG | 3606481480958 | SDD180107 | Schneider Electric CZ, s.r.o. | 0 | Vypínače a zásuvky | Schneider electric | Sedna Design/Elements | spínače, tlačítka Sedna Design/Elements
MG161872 | Spínač SDD181107 č.7 wenge Sedna |  |  | ks | 291.972 | 291.972 | 21,00 | https://www.biesse.cz/vypinace-a-zasuvky_c549523885654092/schneider-electric_c549523885654096/sedna- | https://eshop.biesse.cz/Pictures/BIESSE/19/2000000326/167218_167218.JPG | 3606481481481 | SDD181107 | Schneider Electric CZ, s.r.o. | 0 | Vypínače a zásuvky | Schneider electric | Sedna Design/Elements | spínače, tlačítka Sedna Design/Elements
MG161875 | Spínač SDD181108 č.6+6 wenge Sedna |  |  | ks | 267.7073 | 267.7073 | 21,00 | https://www.biesse.cz/vypinace-a-zasuvky_c549523885654092/schneider-electric_c549523885654096/sedna- | https://eshop.biesse.cz/Pictures/BIESSE/19/2000000326/167221_167221.PNG | 3606481481504 | SDD181108 | Schneider Electric CZ, s.r.o. | 0 | Vypínače a zásuvky | Schneider electric | Sedna Design/Elements | spínače, tlačítka Sedna Design/Elements
MG161878 | Spínač SDD181111 č.1/So wenge Sedna |  |  | ks | 196.9021 | 196.9021 | 21,00 | https://www.biesse.cz/vypinace-a-zasuvky_c549523885654092/schneider-electric_c549523885654096/sedna- | https://eshop.biesse.cz/Pictures/BIESSE/19/2000000326/167224_167224.JPG | 3606481481511 | SDD181111 | Schneider Electric CZ, s.r.o. | 0 | Vypínače a zásuvky | Schneider electric | Sedna Design/Elements | spínače, tlačítka Sedna Design/Elements
MG161897 | Spínač SDD111101 č.1 bílý Sedna |  | Schneider Electric Sedna Design Elements spínač SDD11101 je mechanismus s montážním rámečkem v bílé barvě. Toto je jednosměrný přepínač. Díky termoplastnímu materiálu stabilizovanému pomocí ABS-UV je tento spínač poměrně spolehlivý a odolný. A jmenovitý proud je 10AXR s maximálním přípustným výkone | ks | 87.899 | 87.899 | 21,00 | https://www.biesse.cz/vypinace-a-zasuvky_c549523885654092/schneider-electric_c549523885654096/sedna- | https://eshop.biesse.cz/Pictures/BIESSE/19/2000000326/167243_167243.JPG | 3606481478023 | SDD111101 | Schneider Electric CZ, s.r.o. | 0 | Vypínače a zásuvky | Schneider electric | Sedna Design/Elements | spínače, tlačítka Sedna Design/Elements
MG161898 | Spínač SDD112101 č.1 béžový Sedna |  | Schneider Electric Sedna Design Elements spínač SDD112101 je mechanismus s montážním rámečkem v béžové barvě. Toto je jednosměrný přepínač. Díky termoplastnímu materiálu stabilizovanému pomocí ABS-UV je tento spínač poměrně spolehlivý a odolný. A jmenovitý proud je 10AXR s maximálním dovoleným výko | ks | 87.512 | 87.512 | 21,00 | https://www.biesse.cz/vypinace-a-zasuvky_c549523885654092/schneider-electric_c549523885654096/sedna- | https://eshop.biesse.cz/Pictures/BIESSE/19/2000000326/167244_167244.JPG | 3606481478641 | SDD112101 | Schneider Electric CZ, s.r.o. | 0 | Vypínače a zásuvky | Schneider electric | Sedna Design/Elements | spínače, tlačítka Sedna Design/Elements
MG161899 | Spínač SDD113101 č.1 aluminium Sedna |  | Schneider Electric Sedna Design Elements spínač SDD113101 je mechanismus s montážním rámečkem v barvě hliníku. Toto je jednosměrný přepínač. Spínač je vyroben z termoplastu ABS-UV se stabilizovaným UV, který jej tvoří ještě odolnější. A jmenovitý proud je 10AXR s maximálním dovoleným výkonem 2300 W | ks | 113.3679 | 113.3679 | 21,00 | https://www.biesse.cz/vypinace-a-zasuvky_c549523885654092/schneider-electric_c549523885654096/sedna- | https://eshop.biesse.cz/Pictures/BIESSE/19/2000000326/167245_167245.JPG | 3606481479235 | SDD113101 | Schneider Electric CZ, s.r.o. | 0 | Vypínače a zásuvky | Schneider electric | Sedna Design/Elements | spínače, tlačítka Sedna Design/Elements
MG161901 | Spínač SDD114101 č.1 antracit Sedna |  | Schneider Electric Sedna Design Elements spínač SDD114101 je mechanismus s montážním rámečkem v barvě antracit. Toto je jednosměrný přepínač. Spínač je vyroben z termoplastu ABS-UV se stabilizovaným UV, který jej tvoří ještě odolnější. A jmenovitý proud je 10AXR s maximálním přípustným výkonem 2300 | ks | 101.3598 | 101.3598 | 21,00 | https://www.biesse.cz/vypinace-a-zasuvky_c549523885654092/schneider-electric_c549523885654096/sedna- | https://eshop.biesse.cz/Pictures/BIESSE/19/2000000326/167246_167246.JPG | 3606481479846 | SDD114101 | Schneider Electric CZ, s.r.o. | 0 | Vypínače a zásuvky | Schneider electric | Sedna Design/Elements | spínače, tlačítka Sedna Design/Elements
MG161902 | Spínač SDD111101L č.1 s orient. kontrolkou bílý Sedna |  | Schneider Electric Sedna Design Elements spínač SDD11101L je mechanismus s montážním rámečkem v bílé barvě. Toto je jednosměrný přepínač s polohovým světlem. Díky termoplastnímu materiálu stabilizovanému pomocí ABS-UV je tento spínač poměrně spolehlivý a odolný. A jmenovitý proud je 10AXR s maximál | ks | 146.9638 | 146.9638 | 21,00 | https://www.biesse.cz/vypinace-a-zasuvky_c549523885654092/schneider-electric_c549523885654096/sedna- | https://eshop.biesse.cz/Pictures/BIESSE/19/2000000326/167247_167247.JPG | 3606481478030 | SDD111101L | Schneider Electric CZ, s.r.o. | 0 | Vypínače a zásuvky | Schneider electric | Sedna Design/Elements | spínače, tlačítka Sedna Design/Elements
MG161903 | Spínač SDD111105 č.5 bílý Sedna |  | Schneider Electric Sedna Design Elements spínač SDD11105 je mechanismus s montážním rámečkem v bílé barvě. Toto je sériový přepínač Díky termoplastnímu materiálu stabilizovanému pomocí ABS-UV je tento spínač poměrně spolehlivý a odolný. A jmenovitý proud je 10AXR s maximálním přípustným výkonem 230 | ks | 107.5658 | 107.5658 | 21,00 | https://www.biesse.cz/vypinace-a-zasuvky_c549523885654092/schneider-electric_c549523885654096/sedna- | https://eshop.biesse.cz/Pictures/BIESSE/19/2000000326/167248_167248.JPG | 3606481478085 | SDD111105 | Schneider Electric CZ, s.r.o. | 0 | Vypínače a zásuvky | Schneider electric | Sedna Design/Elements | spínače, tlačítka Sedna Design/Elements
MG161904 | Spínač SDD112105 č.5 béžový Sedna |  | Schneider Electric Sedna Design Elements spínač SDD112105 je mechanismus s montážním rámečkem v béžové barvě. Toto je sériový přepínač Díky termoplastnímu materiálu stabilizovanému pomocí ABS-UV je tento spínač poměrně spolehlivý a odolný. A jmenovitý proud je 10AXR s maximálním přípustným výkonem | ks | 120.5279 | 120.5279 | 21,00 | https://www.biesse.cz/vypinace-a-zasuvky_c549523885654092/schneider-electric_c549523885654096/sedna- | https://eshop.biesse.cz/Pictures/BIESSE/19/2000000326/167249_167249.JPG | 3606481478702 | SDD112105 | Schneider Electric CZ, s.r.o. | 0 | Vypínače a zásuvky | Schneider electric | Sedna Design/Elements | spínače, tlačítka Sedna Design/Elements
MG161905 | Spínač SDD113105 č. 5 aluminium Sedna |  | Schneider Electric Sedna Design Elements spínač SDD113105 je mechanismus s montážním rámečkem v barvě hliníku. Toto je sériový přepínač Díky termoplastnímu materiálu stabilizovanému pomocí ABS-UV je tento spínač poměrně spolehlivý a odolný. A jmenovitý proud je 10AXR s maximálním přípustným výkonem | ks | 158.715 | 158.715 | 21,00 | https://www.biesse.cz/vypinace-a-zasuvky_c549523885654092/schneider-electric_c549523885654096/sedna- | https://eshop.biesse.cz/Pictures/BIESSE/19/2000000326/167250_167250.JPG | 3606481479297 | SDD113105 | Schneider Electric CZ, s.r.o. | 0 | Vypínače a zásuvky | Schneider electric | Sedna Design/Elements | spínače, tlačítka Sedna Design/Elements
MG161906 | Spínač SDD114105 č.5 antracit Sedna |  | Schneider Electric Sedna Design Elements spínač SDD114105 je mechanismus s montážním rámečkem v barvě antracit. Toto je sériový přepínač Spínač je vyroben z termoplastu ABS-UV se stabilizovaným UV, který jej tvoří ještě odolnější. A jmenovitý proud je 10AXR s maximálním dovoleným výkonem 2300 W. Po | ks | 165.3807 | 165.3807 | 21,00 | https://www.biesse.cz/vypinace-a-zasuvky_c549523885654092/schneider-electric_c549523885654096/sedna- | https://eshop.biesse.cz/Pictures/BIESSE/19/2000000326/167251_167251.JPG | 3606481479907 | SDD114105 | Schneider Electric CZ, s.r.o. | 0 | Vypínače a zásuvky | Schneider electric | Sedna Design/Elements | spínače, tlačítka Sedna Design/Elements
MG161907 | Spínač SDD111105L č.5 s orient. kontrolkou bílý Sedna |  | Schneider Electric Sedna Design Elements spínač SDD11105L je mechanismus s montážním rámečkem v bílé barvě. Toto je sériový přepínač s orientační kontrolkou. Spínač je vyroben z termoplastu ABS-UV se stabilizovaným UV, který jej tvoří ještě odolnější. A jmenovitý proud je 10AXR s maximálním přípust | ks | 202.8688 | 202.8688 | 21,00 | https://www.biesse.cz/vypinace-a-zasuvky_c549523885654092/schneider-electric_c549523885654096/sedna- | https://eshop.biesse.cz/Pictures/BIESSE/19/2000000326/167252_167252.JPG | 3606481478092 | SDD111105L | Schneider Electric CZ, s.r.o. | 0 | Vypínače a zásuvky | Schneider electric | Sedna Design/Elements | spínače, tlačítka Sedna Design/Elements
MG161908 | Spínač SDD111106 č.6 bílý Sedna |  | Schneider Electric Sedna Design Elements spínač SDD11106 je mechanismus s montážním rámečkem v bílé barvě. Toto je střídavý přepínač. Díky termoplastnímu materiálu stabilizovanému pomocí ABS-UV je tento spínač poměrně spolehlivý a odolný. A jmenovitý proud je 10AXR s maximálním dovoleným výkonem 23 | ks | 98.6499 | 98.6499 | 21,00 | https://www.biesse.cz/vypinace-a-zasuvky_c549523885654092/schneider-electric_c549523885654096/sedna- | https://eshop.biesse.cz/Pictures/BIESSE/19/2000000326/167253_167253.JPG | 3606481478108 | SDD111106 | Schneider Electric CZ, s.r.o. | 0 | Vypínače a zásuvky | Schneider electric | Sedna Design/Elements | spínače, tlačítka Sedna Design/Elements
MG161909 | Spínač SDD112106 č.6 béžový Sedna |  | Schneider Electric Sedna Design Elements spínač SDD12106 je mechanismus s montážním rámečkem v béžové barvě. Toto je střídavý přepínač. Díky termoplastnímu materiálu stabilizovanému pomocí ABS-UV je tento spínač poměrně spolehlivý a odolný. A jmenovitý proud je 10AXR s maximálním přípustným výkonem | ks | 98.6499 | 98.6499 | 21,00 | https://www.biesse.cz/vypinace-a-zasuvky_c549523885654092/schneider-electric_c549523885654096/sedna- | https://eshop.biesse.cz/Pictures/BIESSE/19/2000000326/167254_167254.JPG | 3606481478726 | SDD112106 | Schneider Electric CZ, s.r.o. | 0 | Vypínače a zásuvky | Schneider electric | Sedna Design/Elements | spínače, tlačítka Sedna Design/Elements
MG161910 | Spínač SDD113106 č.6 aluminium Sedna |  | Schneider Electric Sedna Design Elements spínač SDD113106 je mechanismus s montážním rámečkem v barvě hliníku. Toto je střídavý přepínač. Spínač je vyroben z termoplastu ABS-UV se stabilizovaným UV, který jej tvoří ještě odolnější. A jmenovitý proud je 10AXR s maximálním přípustným výkonem 2300 W. | ks | 123.3124 | 123.3124 | 21,00 | https://www.biesse.cz/vypinace-a-zasuvky_c549523885654092/schneider-electric_c549523885654096/sedna- | https://eshop.biesse.cz/Pictures/BIESSE/19/2000000326/167255_167255.JPG | 3606481479310 | SDD113106 | Schneider Electric CZ, s.r.o. | 0 | Vypínače a zásuvky | Schneider electric | Sedna Design/Elements | spínače, tlačítka Sedna Design/Elements
MG161911 | Spínač SDD114106 č.6 antracit Sedna |  | Schneider Electric Sedna Design Elements spínač SDD114106 je mechanismus s montážním rámečkem v barvě antracit. Toto je střídavý přepínač. Díky termoplastnímu materiálu stabilizovanému pomocí ABS-UV je tento spínač poměrně spolehlivý a odolný. A jmenovitý proud je 10AXR s maximálním přípustným výko | ks | 127.8501 | 127.8501 | 21,00 | https://www.biesse.cz/vypinace-a-zasuvky_c549523885654092/schneider-electric_c549523885654096/sedna- | https://eshop.biesse.cz/Pictures/BIESSE/19/2000000326/167256_167256.JPG | 3606481479921 | SDD114106 | Schneider Electric CZ, s.r.o. | 0 | Vypínače a zásuvky | Schneider electric | Sedna Design/Elements | spínače, tlačítka Sedna Design/Elements
MG161912 | Spínač SDD111106L č.6 s orient. kontrolkou bílý Sedna |  | Schneider Electric Sedna Design Elements spínač SDD11106L je mechanismus s montážním rámečkem v bílé barvě. Toto je střídavý přepínač s orientační kontrolkou. Spínač je vyroben z termoplastu ABS-UV se stabilizovaným UV, který jej tvoří ještě odolnější. A jmenovitý proud je 10AXR s maximálním dovole | ks | 155.6688 | 155.6688 | 21,00 | https://www.biesse.cz/vypinace-a-zasuvky_c549523885654092/schneider-electric_c549523885654096/sedna- | https://eshop.biesse.cz/Pictures/BIESSE/19/2000000326/167257_167257.JPG | 3606481478115 | SDD111106L | Schneider Electric CZ, s.r.o. | 0 | Vypínače a zásuvky | Schneider electric | Sedna Design/Elements | spínače, tlačítka Sedna Design/Elements
MG161913 | Spínač SDD111107 č.7 bílý Sedna |  | Schneider Electric Sedna Design Elements spínač SDD11107 je mechanismus s montážním rámečkem v bílé barvě. Toto je přepínač křížový. Díky termoplastnímu materiálu stabilizovanému pomocí ABS-UV je tento spínač poměrně spolehlivý a odolný. A jmenovitý proud je 10AXR s maximálním dovoleným výkonem 230 | ks | 127.6886 | 127.6886 | 21,00 | https://www.biesse.cz/vypinace-a-zasuvky_c549523885654092/schneider-electric_c549523885654096/sedna- | https://eshop.biesse.cz/Pictures/BIESSE/19/2000000326/167258_167258.JPG | 3606481478139 | SDD111107 | Schneider Electric CZ, s.r.o. | 0 | Vypínače a zásuvky | Schneider electric | Sedna Design/Elements | spínače, tlačítka Sedna Design/Elements
MG161914 | Spínač SDD112107 č.7 béžový Sedna |  | Schneider Electric Sedna Design Elements spínač SDD112107 je mechanismus s montážním rámečkem v béžové barvě. Toto je přepínač křížový. Díky termoplastnímu materiálu stabilizovanému pomocí ABS-UV je tento spínač poměrně spolehlivý a odolný. A jmenovitý proud je 10AXR s maximálním dovoleným výkonem | ks | 127.688 | 127.688 | 21,00 | https://www.biesse.cz/vypinace-a-zasuvky_c549523885654092/schneider-electric_c549523885654096/sedna- | https://eshop.biesse.cz/Pictures/BIESSE/19/2000000326/167259_167259.JPG | 3606481478740 | SDD112107 | Schneider Electric CZ, s.r.o. | 0 | Vypínače a zásuvky | Schneider electric | Sedna Design/Elements | spínače, tlačítka Sedna Design/Elements
MG161915 | Spínač SDD113107 č.7 aluminium Sedna |  | Schneider Electric Sedna Design Elements spínač SDD113107 je mechanismus s montážním rámečkem v barvě hliníku. Toto je přepínač křížový. Díky termoplastnímu materiálu stabilizovanému pomocí ABS-UV je tento spínač poměrně spolehlivý a odolný. A jmenovitý proud je 10AXR s maximálním dovoleným výkonem | ks | 163.0906 | 163.0906 | 21,00 | https://www.biesse.cz/vypinace-a-zasuvky_c549523885654092/schneider-electric_c549523885654096/sedna- | https://eshop.biesse.cz/Pictures/BIESSE/19/2000000326/167260_167260.JPG | 3606481479341 | SDD113107 | Schneider Electric CZ, s.r.o. | 0 | Vypínače a zásuvky | Schneider electric | Sedna Design/Elements | spínače, tlačítka Sedna Design/Elements
MG161916 | Spínač SDD114107 č.7 antracit Sedna |  | Schneider Electric Sedna Design Elements spínač SDD114107 je mechanismus s montážním rámečkem v barvě antracit. Toto je přepínač křížový. Díky termoplastnímu materiálu stabilizovanému pomocí ABS-UV je tento spínač poměrně spolehlivý a odolný. A jmenovitý proud je 10AXR s maximálním dovoleným výkone | ks | 168.1256 | 168.1256 | 21,00 | https://www.biesse.cz/vypinace-a-zasuvky_c549523885654092/schneider-electric_c549523885654096/sedna- | https://eshop.biesse.cz/Pictures/BIESSE/19/2000000326/167261_167261.JPG | 3606481479945 | SDD114107 | Schneider Electric CZ, s.r.o. | 0 | Vypínače a zásuvky | Schneider electric | Sedna Design/Elements | spínače, tlačítka Sedna Design/Elements
MG161917 | Spínač SDD111108 č.6+6 bílý Sedna |  | Schneider Electric Sedna Design Elements spínač SDD11108 je mechanismus s montážním rámečkem v bílé barvě. Toto je dvoitý střídavý přepínač. Díky termoplastnímu materiálu stabilizovanému pomocí ABS-UV je tento spínač poměrně spolehlivý a odolný. A jmenovitý proud je 10AXR s maximálním přípustným vý | ks | 126.5545 | 126.5545 | 21,00 | https://www.biesse.cz/vypinace-a-zasuvky_c549523885654092/schneider-electric_c549523885654096/sedna- | https://eshop.biesse.cz/Pictures/BIESSE/19/2000000326/167262_167262.JPG | 3606481478153 | SDD111108 | Schneider Electric CZ, s.r.o. | 0 | Vypínače a zásuvky | Schneider electric | Sedna Design/Elements | spínače, tlačítka Sedna Design/Elements
MG161918 | Spínač SDD112108 č. 6+6 béžový Sedna |  | Schneider Electric Sedna Design Elements spínač SDD112108 je mechanismus s montážním rámečkem v béžové barvě. Toto je dvoitý střídavý přepínač. Spínač je vyroben z termoplastu ABS-UV se stabilizovaným UV, který jej tvoří ještě odolnější. A jmenovitý proud je 10AXR s maximálním přípustným výkonem 23 | ks | 162.2951 | 162.2951 | 21,00 | https://www.biesse.cz/vypinace-a-zasuvky_c549523885654092/schneider-electric_c549523885654096/sedna- | https://eshop.biesse.cz/Pictures/BIESSE/19/2000000326/167263_167263.JPG | 3606481478764 | SDD112108 | Schneider Electric CZ, s.r.o. | 0 | Vypínače a zásuvky | Schneider electric | Sedna Design/Elements | spínače, tlačítka Sedna Design/Elements
MG161919 | Spínač SDD113108 č.6+6 aluminium Sedna |  | Schneider Electric Sedna Design Elements spínač SDD113108 je mechanismus s montážním rámečkem v barvě hliníku. Toto je dvoitý střídavý přepínač. Díky termoplastnímu materiálu stabilizovanému pomocí ABS-UV je tento spínač poměrně spolehlivý a odolný. A jmenovitý proud je 10AXR s maximálním dovoleným | ks | 209.2333 | 209.2333 | 21,00 | https://www.biesse.cz/vypinace-a-zasuvky_c549523885654092/schneider-electric_c549523885654096/sedna- | https://eshop.biesse.cz/Pictures/BIESSE/19/2000000326/167264_167264.JPG | 3606481479365 | SDD113108 | Schneider Electric CZ, s.r.o. | 0 | Vypínače a zásuvky | Schneider electric | Sedna Design/Elements | spínače, tlačítka Sedna Design/Elements
MG161920 | Spínač SDD114108 č.6+6 antracit Sedna |  | Schneider Electric Sedna Design Elements spínač SDD114108 je mechanismus s montážním rámečkem v barvě antracit. Toto je dvoitý střídavý přepínač. Díky termoplastnímu materiálu stabilizovanému pomocí ABS-UV je tento spínač poměrně spolehlivý a odolný. A jmenovitý proud je 10AXR s maximálním přípustn | ks | 187.0231 | 187.0231 | 21,00 | https://www.biesse.cz/vypinace-a-zasuvky_c549523885654092/schneider-electric_c549523885654096/sedna- | https://eshop.biesse.cz/Pictures/BIESSE/19/2000000326/167265_167265.JPG | 3606481479969 | SDD114108 | Schneider Electric CZ, s.r.o. | 0 | Vypínače a zásuvky | Schneider electric | Sedna Design/Elements | spínače, tlačítka Sedna Design/Elements
MG161921 | Spínač SDD111111 č.1/0 bílý Sedna |  | Schneider Electric Sedna Design Elements tlačítko SDD11111 je mechanismus s montážním rámečkem v bílé barvě. Toto je jednopólové tlačítko. Připojovací svorky tohoto tlačítka jsou bezšroubové svorky. A jmenovitý proud je 10A. Maximální povolený výkon je 2 300 W. Povrch je lesklý, což zaručuje jasný | ks | 104.2189 | 104.2189 | 21,00 | https://www.biesse.cz/vypinace-a-zasuvky_c549523885654092/schneider-electric_c549523885654096/sedna- | https://eshop.biesse.cz/Pictures/BIESSE/19/2000000326/167266_167266.JPG | 3606481478160 | SDD111111 | Schneider Electric CZ, s.r.o. | 0 | Vypínače a zásuvky | Schneider electric | Sedna Design/Elements | spínače, tlačítka Sedna Design/Elements
MG161925 | Spínač SDD112111 č.1/So béžový Sedna |  | Schneider Electric Sedna Design Elements tlačítko SDD112111 je mechanismus s montážním rámečkem v béžové barvě. Toto je jednopólové tlačítko. Připojovací svorky jsou bezšroubové svorky. A jmenovitý proud je 10A. S maximálním přípustným výkonem 2300 W. Povrch je lesklý a přináší do místnosti špičkov | ks | 104.2189 | 104.2189 | 21,00 | https://www.biesse.cz/vypinace-a-zasuvky_c549523885654092/schneider-electric_c549523885654096/sedna- | https://eshop.biesse.cz/Pictures/BIESSE/19/2000000326/167267_167267.JPG | 3606481478771 | SDD112111 | Schneider Electric CZ, s.r.o. | 0 | Vypínače a zásuvky | Schneider electric | Sedna Design/Elements | spínače, tlačítka Sedna Design/Elements
MG161922 | Spínač SDD113111 č.1/So aluminium Sedna |  | Schneider Electric Sedna Design Elements tlačítko SDD113111 je mechanismus s montážním rámečkem v barvě hliníku. Toto je jednopólové tlačítko. Připojovací svorky tohoto tlačítka jsou bezšroubové svorky. A jmenovitý proud je 10A. Maximální povolený výkon je 2 300 W. Má natřený povrch, se kterým je o | ks | 135.6437 | 135.6437 | 21,00 | https://www.biesse.cz/vypinace-a-zasuvky_c549523885654092/schneider-electric_c549523885654096/sedna- | https://eshop.biesse.cz/Pictures/BIESSE/19/2000000326/167268_167268.JPG | 3606481479372 | SDD113111 | Schneider Electric CZ, s.r.o. | 0 | Vypínače a zásuvky | Schneider electric | Sedna Design/Elements | spínače, tlačítka Sedna Design/Elements
MG161923 | Spínač SDD114111 č.1/0 antracit Sedna |  | Schneider Electric Sedna Design Elements tlačítko SDD114111 je mechanismus s montážním rámečkem v barvě antracit. Toto je jednopólové tlačítko. Připojovací svorky tohoto tlačítka jsou bezšroubové svorky. A jmenovitý proud je 10A. Maximální povolený výkon je 2 300 W. Má natřený povrch, se kterým je | ks | 124.5951 | 124.5951 | 21,00 | https://www.biesse.cz/vypinace-a-zasuvky_c549523885654092/schneider-electric_c549523885654096/sedna- | https://eshop.biesse.cz/Pictures/BIESSE/19/2000000326/167269_167269.JPG | 3606481479976 | SDD114111 | Schneider Electric CZ, s.r.o. | 0 | Vypínače a zásuvky | Schneider electric | Sedna Design/Elements | spínače, tlačítka Sedna Design/Elements
MG161924 | Spínač SDD111118 č.1/So+1/So bílý Sedna |  | Schneider Electric Sedna Design Elements spínač SDD1118 je mechanismus s montážním rámečkem v bílé barvě. Toto je dvojitý jednosměrný přepínač. Spínač je vyroben z termoplastu ABS-UV se stabilizovaným UV, který jej tvoří ještě odolnější. A jmenovitý proud je 10 A s maximálním dovoleným výkonem 2 30 | ks | 145.5882 | 145.5882 | 21,00 | https://www.biesse.cz/vypinace-a-zasuvky_c549523885654092/schneider-electric_c549523885654096/sedna- | https://eshop.biesse.cz/Pictures/BIESSE/19/2000000326/167270_167270.JPG | 3606481478214 | SDD111118 | Schneider Electric CZ, s.r.o. | 0 | Vypínače a zásuvky | Schneider electric | Sedna Design/Elements | spínače, tlačítka Sedna Design/Elements
MG161926 | Spínač SDD112118 č.1/So+1/So béžový Sedna |  | Schneider Electric Sedna Design Elements spínač SDD11218 je mechanismus s montážním rámečkem v béžové barvě. Toto je dvojitý jednosměrný přepínač. Díky termoplastnímu materiálu stabilizovanému pomocí ABS-UV je tento spínač poměrně spolehlivý a odolný. A jmenovitý proud je 10 A s maximálním dovolený | ks | 145.5882 | 145.5882 | 21,00 | https://www.biesse.cz/vypinace-a-zasuvky_c549523885654092/schneider-electric_c549523885654096/sedna- | https://eshop.biesse.cz/Pictures/BIESSE/19/2000000326/167271_167271.JPG | 3606481478825 | SDD112118 | Schneider Electric CZ, s.r.o. | 0 | Vypínače a zásuvky | Schneider electric | Sedna Design/Elements | spínače, tlačítka Sedna Design/Elements
MG161927 | Spínač SDD113118 č.1/So+1/So aluminium Sedna |  | Schneider Electric Sedna Design Elements spínač SDD113118 je mechanismus s montážním rámečkem v barvě hliníku. Toto je dvojitý jednosměrný přepínač. Díky termoplastnímu materiálu stabilizovanému pomocí ABS-UV je tento spínač poměrně spolehlivý a odolný. A jmenovitý proud je 10 A s maximálním dovole | ks | 171.444 | 171.444 | 21,00 | https://www.biesse.cz/vypinace-a-zasuvky_c549523885654092/schneider-electric_c549523885654096/sedna- | https://eshop.biesse.cz/Pictures/BIESSE/19/2000000326/167272_167272.JPG | 3606481479426 | SDD113118 | Schneider Electric CZ, s.r.o. | 0 | Vypínače a zásuvky | Schneider electric | Sedna Design/Elements | spínače, tlačítka Sedna Design/Elements
MG161928 | Spínač SDD114118 č.1/So+1/So antracit Sedna |  | Schneider Electric Sedna Design Elements spínač SDD114118 je mechanismus s montážním rámečkem v barvě antracit. Toto je dvojitý jednosměrný přepínač. Díky termoplastnímu materiálu stabilizovanému pomocí ABS-UV je tento spínač poměrně spolehlivý a odolný. A jmenovitý proud je 10 A s maximálním dovol | ks | 171.444 | 171.444 | 21,00 | https://www.biesse.cz/vypinace-a-zasuvky_c549523885654092/schneider-electric_c549523885654096/sedna- | https://eshop.biesse.cz/Pictures/BIESSE/19/2000000326/167273_167273.JPG | 3606481480026 | SDD114118 | Schneider Electric CZ, s.r.o. | 0 | Vypínače a zásuvky | Schneider electric | Sedna Design/Elements | spínače, tlačítka Sedna Design/Elements
MG161929 | Spínač SDD111131 č.1/So zvonkový bílý Sedna |  | Schneider Electric Sedna Design Elements tlačítko SDD11131 je mechanismus s montážním rámečkem v bílé barvě. Toto je jednopólové tlačítko. Připojovací svorky jsou bezšroubové svorky. A jmenovitý proud je 10A. Maximální povolený výkon je 2 300 W. Povrch je lesklý a přináší do místnosti špičkový poci | ks | 112.5723 | 112.5723 | 21,00 | https://www.biesse.cz/vypinace-a-zasuvky_c549523885654092/schneider-electric_c549523885654096/sedna- | https://eshop.biesse.cz/Pictures/BIESSE/19/2000000326/167274_167274.JPG | 3606481478245 | SDD111131 | Schneider Electric CZ, s.r.o. | 0 | Vypínače a zásuvky | Schneider electric | Sedna Design/Elements | spínače, tlačítka Sedna Design/Elements
MG161930 | Spínač SDD111111L č.1/So s orient. kontrolkou bílý Sedna |  | Schneider Electric Sedna Design Elements tlačítko SDD11111L je mechanismus s montážním rámečkem v bílé barvě s orientační kontrolkou. Toto je jednopólové tlačítko. Připojovací svorky jsou bezšroubové svorky. A jmenovitý proud je 10A. Maximální povolený výkon je 2 300 W. Povrch je lesklý a přináší d | ks | 153.1461 | 153.1461 | 21,00 | https://www.biesse.cz/vypinace-a-zasuvky_c549523885654092/schneider-electric_c549523885654096/sedna- | https://eshop.biesse.cz/Pictures/BIESSE/19/2000000326/167275_167275.JPG | 3606481478177 | SDD111111L | Schneider Electric CZ, s.r.o. | 0 | Vypínače a zásuvky | Schneider electric | Sedna Design/Elements | spínače, tlačítka Sedna Design/Elements
MG161931 | Spínač SDD111104 žaluziový bílý Sedna |  | Schneider Electric Sedna Design Elements spínač SDD11104 je mechanismus s montážním rámečkem v bílé barvě. Toto je žaluziový ovladač. Díky termoplastnímu materiálu stabilizovanému pomocí ABS-UV je tento spínač poměrně spolehlivý a odolný. A jmenovitý proud je 10AXR s maximálním dovoleným výkonem 23 | ks | 218.3823 | 218.3823 | 21,00 | https://www.biesse.cz/vypinace-a-zasuvky_c549523885654092/schneider-electric_c549523885654096/sedna- | https://eshop.biesse.cz/Pictures/BIESSE/19/2000000326/167276_167276.JPG | 3606481478078 | SDD111104 | Schneider Electric CZ, s.r.o. | 0 | Vypínače a zásuvky | Schneider electric | Sedna Design/Elements | spínače, tlačítka Sedna Design/Elements
MG161932 | Spínač SDD111114 žaluziový č.1/0+1/0 bílý Sedna |  | Schneider Electric Sedna Design Elements tlačítko SDD111114 je mechanismus s montážním rámečkem v bílé barvě. Toto je tlačítko pro ovládání žaluzií. Připojovací svorky tohoto tlačítka jsou bezšroubové svorky. A jmenovitý proud je 10A. Maximální povolený výkon je 2 300 W. Povrch je lesklý, což zaruč | ks | 218.3823 | 218.3823 | 21,00 | https://www.biesse.cz/vypinace-a-zasuvky_c549523885654092/schneider-electric_c549523885654096/sedna- | https://eshop.biesse.cz/Pictures/BIESSE/19/2000000326/167277_167277.JPG | 3606481478184 | SDD111114 | Schneider Electric CZ, s.r.o. | 0 | Vypínače a zásuvky | Schneider electric | Sedna Design/Elements | spínače, tlačítka Sedna Design/Elements
MG161933 | Zásuvka SDD111012 2P+PE 230V/16A bezšroubová bílá Sedna |  | Schneider Electric Sedna Design Elements zásuvka SDD11012 je mechanismus s montážním rámečkem a zemnícím kolíkem v bílé barvě. Připojovací svorky této zásuvky jsou bezšroubové svorky. A toto zařízení je evropská norma. Odpovídající montážní skříň lze zapustit do povrchu zdi. Zásuvka je vyrobena z P | ks | 88.3076 | 88.3076 | 21,00 | https://www.biesse.cz/vypinace-a-zasuvky_c549523885654092/schneider-electric_c549523885654096/sedna- | https://eshop.biesse.cz/Pictures/BIESSE/19/2000000326/167278_167278.JPG | 3606481477910 | SDD111012 | Schneider Electric CZ, s.r.o. | 0 | Vypínače a zásuvky | Schneider electric | Sedna Design/Elements | zásuvky Sedna Design/Elements
MG161934 | Zásuvka SDD112012 2P+PE 230V/16A bezšroubová béžová Sedna |  | Schneider Electric Sedna Design Elements zásuvka SDD112012 je mechanismus s montážním rámečkem a zemnícím kolíkem v béžové barvě. Připojovací svorky jsou bezšroubové svorky. A toto zařízení je evropská norma. Odpovídající montážní skříň lze zapustit do povrchu zdi. Díky materiálu PC, ze kterého je | ks | 88.3076 | 88.3076 | 21,00 | https://www.biesse.cz/vypinace-a-zasuvky_c549523885654092/schneider-electric_c549523885654096/sedna- | https://eshop.biesse.cz/Pictures/BIESSE/19/2000000326/167279_167279.JPG | 3606481478542 | SDD112012 | Schneider Electric CZ, s.r.o. | 0 | Vypínače a zásuvky | Schneider electric | Sedna Design/Elements | zásuvky Sedna Design/Elements
MG161935 | Zásuvka SDD113012 2P+PE 230V/16A bezšroub. aluminium Sedna |  | Schneider Electric Sedna Design Elements zásuvka SDD113012 je mechanismus s montážním rámečkem a zemnícím kolíkem v barvě hliníku. Připojovací svorky této zásuvky jsou bezšroubové svorky. A toto zařízení je evropská norma. Odpovídající montážní skříň lze zapustit do povrchu zdi. Zásuvka je vyrobena | ks | 114.959 | 114.959 | 21,00 | https://www.biesse.cz/vypinace-a-zasuvky_c549523885654092/schneider-electric_c549523885654096/sedna- | https://eshop.biesse.cz/Pictures/BIESSE/19/2000000326/167280_167280.JPG | 3606481479136 | SDD113012 | Schneider Electric CZ, s.r.o. | 0 | Vypínače a zásuvky | Schneider electric | Sedna Design/Elements | zásuvky Sedna Design/Elements
MG161936 | Zásuvka SDD114012 2P+PE 230V/16A bezšroub. Antracit Sedna |  | Schneider Electric Sedna Design Elements zásuvka SDD114012 je mechanismus s montážním rámečkem a zemnícím kolíkem v barvě antracit. Připojovací svorky jsou bezšroubové svorky. A toto zařízení je evropská norma. Odpovídající montážní skříň lze zapustit do povrchu zdi. Zásuvka je vyrobena z PC, který | ks | 114.959 | 114.959 | 21,00 | https://www.biesse.cz/vypinace-a-zasuvky_c549523885654092/schneider-electric_c549523885654096/sedna- | https://eshop.biesse.cz/Pictures/BIESSE/19/2000000326/167281_167281.JPG | 3606481479747 | SDD114012 | Schneider Electric CZ, s.r.o. | 0 | Vypínače a zásuvky | Schneider electric | Sedna Design/Elements | zásuvky Sedna Design/Elements
MG161937 | Zásuvka SDD111011 2P+PE 230V/16A šroub. s clonkami bílá Sedna |  | Schneider Electric Sedna Design Elements zásuvka SDD11011 je mechanismus s montážním rámečkem a zemnícím kolíkem v bílé barvě. Připojovací svorky této zásuvky jsou zvedací svorky. Toto zařízení je evropská norma. Odpovídající montážní skříň lze zapustit do povrchu zdi. Díky materiálu PC, ze kterého | ks | 98.6499 | 98.6499 | 21,00 | https://www.biesse.cz/vypinace-a-zasuvky_c549523885654092/schneider-electric_c549523885654096/sedna- | https://eshop.biesse.cz/Pictures/BIESSE/19/2000000326/167282_167282.JPG | 3606481477903 | SDD111011 | Schneider Electric CZ, s.r.o. | 0 | Vypínače a zásuvky | Schneider electric | Sedna Design/Elements | zásuvky Sedna Design/Elements
MG161938 | Zásuvka SDD311211C 2xP+PE 230V/16A dvojnásobná bílá Sedna |  | Schneider Electric Sedna Design Elements zásuvka SDD311211C je kompletní výrobek se zemnícím kolíkem v bílé barvě. Připojovací svorky jsou zvedací svorky. Toto zařízení je normou České republiky. Odpovídající montážní skříň lze zapustit do povrchu zdi. Díky materiálům ASA a PC, ze kterého je tato z | ks | 126.0969 | 126.0969 | 21,00 | https://www.biesse.cz/vypinace-a-zasuvky_c549523885654092/schneider-electric_c549523885654096/sedna- | https://eshop.biesse.cz/Pictures/BIESSE/19/2000000326/167283_167283.JPG | 3606481482266 | SDD311211C | Schneider Electric CZ, s.r.o. | 0 | Vypínače a zásuvky | Schneider electric | Sedna Design/Elements | zásuvky Sedna Design/Elements
MG161939 | Zásuvka SDD312211C 2x2P+PE 230V/16A dvoj.násobná béžová Sedna |  | Schneider Electric Sedna Design Elements zásuvka SDD31211C je kompletní výrobek se zemnícím kolíkem v béžové barvě. Připojovací svorky této zásuvky jsou zvedací. svorky. Toto zařízení je normou České republiky. Odpovídající montážní skříň lze zapustit do povrchu zdi. Zásuvka je vyrobena z ASA+ PC, | ks | 124.9035 | 124.9035 | 21,00 | https://www.biesse.cz/vypinace-a-zasuvky_c549523885654092/schneider-electric_c549523885654096/sedna- | https://eshop.biesse.cz/Pictures/BIESSE/19/2000000326/167284_167284.JPG | 3606481482389 | SDD312211C | Schneider Electric CZ, s.r.o. | 0 | Vypínače a zásuvky | Schneider electric | Sedna Design/Elements | zásuvky Sedna Design/Elements
MG161940 | Zásuvka SDD313211C 2x2P+PE 230V/16A dvoj.násobná aluminium Sedna |  | Schneider Electric Sedna Design Elements zásuvka SDD313211C je kompletní výrobek se zemnícím kolíkem v barvě hliníku. Připojovací svorky jsou zvedací svorky. Toto zařízení je normou České republiky. Odpovídající montážní skříň lze zapustit do povrchu zdi. Zásuvka je vyrobena z ASA+ PC, který ji tvo | ks | 187.3553 | 187.3553 | 21,00 | https://www.biesse.cz/vypinace-a-zasuvky_c549523885654092/schneider-electric_c549523885654096/sedna- | https://eshop.biesse.cz/Pictures/BIESSE/19/2000000326/167285_167285.JPG | 3606481482501 | SDD313211C | Schneider Electric CZ, s.r.o. | 0 | Vypínače a zásuvky | Schneider electric | Sedna Design/Elements | zásuvky Sedna Design/Elements
MG161941 | Zásuvka SDD314211C 2x2P+PE 230V/16A dvojnásobná antracit Sedna |  | Schneider Electric Sedna Design Elements zásuvka SDD314211C je kompletní výrobek se zemnícím kolíkem v barvě antracit. Připojovací svorky této zásuvky jsou zvedací. svorky. Toto zařízení je normou České republiky. Odpovídající montážní skříň lze zapustit do povrchu zdi. Díky materiálům ASA a PC, ze | ks | 167.2367 | 167.2367 | 21,00 | https://www.biesse.cz/vypinace-a-zasuvky_c549523885654092/schneider-electric_c549523885654096/sedna- | https://eshop.biesse.cz/Pictures/BIESSE/19/2000000326/167286_167286.JPG | 3606481482624 | SDD314211C | Schneider Electric CZ, s.r.o. | 0 | Vypínače a zásuvky | Schneider electric | Sedna Design/Elements | zásuvky Sedna Design/Elements
MG161942 | Zásuvka SDD111471R TV-R koncová 4dB bílá Sedna |  | Schneider Electric Sedna Design Elements TVD/R zásuvka SDD11471R je mechanismus s montážním rámečkem v bílé barvě. Připojovací svorky jsou šroubové svorky. Odpovídající montážní skříň lze zapustit do povrchu zdi. Zásuvka TV/R je vyrobena z termoplastu ABS-UV se stabilizovaným UV, který ji tvoří ješ | ks | 240.6581 | 240.6581 | 21,00 | https://www.biesse.cz/vypinace-a-zasuvky_c549523885654092/schneider-electric_c549523885654096/sedna- | https://eshop.biesse.cz/Pictures/BIESSE/19/2000000326/167287_167287.JPG | 3606481466075 | SDD111471R | Schneider Electric CZ, s.r.o. | 0 | Vypínače a zásuvky | Schneider electric | Sedna Design/Elements | TV zásuvky Sedna Design/Elements
MG161943 | Zásuvka SDD114471R TV-R koncová 4dB antracit Sedna |  | Schneider Electric Sedna Design Elements TVD/R zásuvka SDD114471R je mechanismus s montážním rámečkem v barvě antracit. Připojovací svorky této zásuvky TV/R jsou šroubové svorky. Odpovídající montážní skříň lze zapustit do povrchu zdi. Díky termoplastu ABS-UV se stabilizovaným UV, ze kterého je tat | ks | 305.0988 | 305.0988 | 21,00 | https://www.biesse.cz/vypinace-a-zasuvky_c549523885654092/schneider-electric_c549523885654096/sedna- | https://eshop.biesse.cz/Pictures/BIESSE/19/2000000326/167288_167288.JPG | 3606481467331 | SDD114471R | Schneider Electric CZ, s.r.o. | 0 | Vypínače a zásuvky | Schneider electric | Sedna Design/Elements | TV zásuvky Sedna Design/Elements
MG161944 | Zásuvka SDD111481 TV-R-SAT koncová 4dB bílá Sedna |  |  | ks | 308.281 | 308.281 | 21,00 | https://www.biesse.cz/vypinace-a-zasuvky_c549523885654092/schneider-electric_c549523885654096/sedna- | https://eshop.biesse.cz/Pictures/BIESSE/19/2000000326/167289_167289.JPG | 3606481466150 | SDD111481 | Schneider Electric CZ, s.r.o. | 0 | Vypínače a zásuvky | Schneider electric | Sedna Design/Elements | TV zásuvky Sedna Design/Elements
MG161945 | Zásuvka SDD114481 TV-R-SAT koncová 4dB antracit Sedna |  |  | ks | 403.7487 | 403.7487 | 21,00 | https://www.biesse.cz/vypinace-a-zasuvky_c549523885654092/schneider-electric_c549523885654096/sedna- | https://eshop.biesse.cz/Pictures/BIESSE/19/2000000326/167290_167290.JPG | 3606481467416 | SDD114481 | Schneider Electric CZ, s.r.o. | 0 | Vypínače a zásuvky | Schneider electric | Sedna Design/Elements | TV zásuvky Sedna Design/Elements
MG161946 | Zásuvka SDD111451 datová RJ45 kat.5e UTP bílá Sedna |  | Schneider Electric Sedna Design Elements RJ45 5e datová zásuvka SDD111451 je mechanismus s montážním rámečkem v barvě pro datovou komunikaci. Připojovací svorky této datového zásuvky jsou krimpovací svorky. Odpovídající montážní skříň lze zapustit do povrchu zdi. Zařízení je upevněno pomocí čelistí | ks | 155.5328 | 155.5328 | 21,00 | https://www.biesse.cz/vypinace-a-zasuvky_c549523885654092/schneider-electric_c549523885654096/sedna- | https://eshop.biesse.cz/Pictures/BIESSE/19/2000000326/167291_167291.JPG | 3606481465917 | SDD111451 | Schneider Electric CZ, s.r.o. | 0 | Vypínače a zásuvky | Schneider electric | Sedna Design/Elements | datové zásuvky Sedna Design/Elements
MG161947 | Zásuvka SDD114451 datová RJ45 kat.5e UTP antracit Sedna |  | Schneider Electric Sedna Design Elements RJ45 5e datová zásuvka SDD114451 je mechanismus s montážním rámečkem pro datovou komunikaci. Připojovací svorky jsou krimpovací svorky. Odpovídající montážní skříň lze zapustit do povrchu zdi. Zařízení je upevněno pomocí čelistí, šroubů. Díky termoplastu ABS | ks | 216.7912 | 216.7912 | 21,00 | https://www.biesse.cz/vypinace-a-zasuvky_c549523885654092/schneider-electric_c549523885654096/sedna- | https://eshop.biesse.cz/Pictures/BIESSE/19/2000000326/167292_167292.JPG | 3606481467171 | SDD114451 | Schneider Electric CZ, s.r.o. | 0 | Vypínače a zásuvky | Schneider electric | Sedna Design/Elements | datové zásuvky Sedna Design/Elements
MG161948 | Zásuvka SDD111452 datová 2xRJ45 kat.5e UTP bílá Sedna |  | Schneider Electric Sedna Design Elements RJ45 5e datová zásuvka SDD111452 je mechanismus s montážním rámečkem v barvě pro datovou komunikaci s 2 zásuvkami. Připojovací svorky této datového zásuvky jsou krimpovací svorky. Odpovídající montážní skříň lze zapustit do povrchu zdi. Zařízení je upevněno | ks | 249.0115 | 249.0115 | 21,00 | https://www.biesse.cz/vypinace-a-zasuvky_c549523885654092/schneider-electric_c549523885654096/sedna- | https://eshop.biesse.cz/Pictures/BIESSE/19/2000000326/167293_167293.JPG | 3606481465931 | SDD111452 | Schneider Electric CZ, s.r.o. | 0 | Vypínače a zásuvky | Schneider electric | Sedna Design/Elements | datové zásuvky Sedna Design/Elements
MG161949 | Zásuvka SDD114452 datová 2xRJ45 kat.5e UTP antracit Sedna |  | Schneider Electric Sedna Design Elements RJ45 5e datová zásuvka SDD114452 je mechanismus s montážním rámečkem v barvě pro datovou komunikaci s 2 zásuvkami. Připojovací svorky této datového zásuvky jsou krimpovací svorky. Odpovídající montážní skříň lze zapustit do povrchu zdi. Zařízení je upevněno | ks | 309.8722 | 309.8722 | 21,00 | https://www.biesse.cz/vypinace-a-zasuvky_c549523885654092/schneider-electric_c549523885654096/sedna- | https://eshop.biesse.cz/Pictures/BIESSE/19/2000000326/167294_167294.JPG | 3606481467195 | SDD114452 | Schneider Electric CZ, s.r.o. | 0 | Vypínače a zásuvky | Schneider electric | Sedna Design/Elements | datové zásuvky Sedna Design/Elements
MG161950 | Zásuvka SDD111462 datová 2xRJ45 kat.6 UTP bílá Sedna |  | Schneider Electric Sedna Design Elements RJ45 6 datová zásuvka SDD111462 je mechanismus s montážním rámečkem v barvě pro datovou komunikaci s 2 zásuvkami. Připojovací svorky jsou krimpovací svorky. Odpovídající montážní skříň lze zapustit do povrchu zdi. Zařízení je upevněno pomocí čelistí, šroubů. | ks | 286.8008 | 286.8008 | 21,00 | https://www.biesse.cz/vypinace-a-zasuvky_c549523885654092/schneider-electric_c549523885654096/sedna- | https://eshop.biesse.cz/Pictures/BIESSE/19/2000000326/167295_167295.JPG | 3606481465986 | SDD111462 | Schneider Electric CZ, s.r.o. | 0 | Vypínače a zásuvky | Schneider electric | Sedna Design/Elements | datové zásuvky Sedna Design/Elements
MG161951 | Zásuvka SDD114462 datová 2xRJ45 kat.6 UTP antracit Sedna |  | Schneider Electric Sedna Design Elements RJ45 6 datová zásuvka SDD114462 je mechanismus s montážním rámečkem v barvě pro datovou komunikaci s 2 zásuvkami. Připojovací svorky jsou krimpovací svorky. Odpovídající montážní skříň lze zapustit do povrchu zdi. Zařízení je upevněno pomocí čelistí, šroubů. | ks | 342.8881 | 342.8881 | 21,00 | https://www.biesse.cz/vypinace-a-zasuvky_c549523885654092/schneider-electric_c549523885654096/sedna- | https://eshop.biesse.cz/Pictures/BIESSE/19/2000000326/167296_167296.JPG | 3606481467249 | SDD114462 | Schneider Electric CZ, s.r.o. | 0 | Vypínače a zásuvky | Schneider electric | Sedna Design/Elements | datové zásuvky Sedna Design/Elements
MG161952 | Zásuvka SDD111411 2xrepro bílá Sedna |  | Schneider Electric Sedna Design Elements reproduktorová zásuvka SDD111411 je mechanismus s montážním rámečkem v bílé barvě s 2 zásuvkami. Připojovací svorky této reproduktorové zásuvky jsou bezšroubové svorky. Odpovídající montážní skříň lze zapustit do povrchu zdi. Zařízení je upevněno pomocí čeli | ks | 236.6803 | 236.6803 | 21,00 | https://www.biesse.cz/vypinace-a-zasuvky_c549523885654092/schneider-electric_c549523885654096/sedna- | https://eshop.biesse.cz/Pictures/BIESSE/19/2000000326/167297_167297.JPG | 3606481478382 | SDD111411 | Schneider Electric CZ, s.r.o. | 0 | Vypínače a zásuvky | Schneider electric | Sedna Design/Elements | audio, USB, vývodky, kryty Sedna Design/Elements
MG161953 | Zásuvka SDD114411 2x repro antracit Sedna |  | Schneider Electric Sedna Design Elements reproduktorové zásuvka SDD11411 je mechanismus s montážním rámečkem v barvě antracit s 2 zásuvkami. Připojovací svorky jsou bezšroubové svorky. Odpovídající montážní skříň lze zapustit do povrchu zdi. Upevnění je zajištěno drápky, šrouby. Díky termoplastu AB | ks | 300.7232 | 300.7232 | 21,00 | https://www.biesse.cz/vypinace-a-zasuvky_c549523885654092/schneider-electric_c549523885654096/sedna- | https://eshop.biesse.cz/Pictures/BIESSE/19/2000000326/167298_167298.JPG | 3606481480187 | SDD114411 | Schneider Electric CZ, s.r.o. | 0 | Vypínače a zásuvky | Schneider electric | Sedna Design/Elements | audio, USB, vývodky, kryty Sedna Design/Elements
MG161955 | Zásuvka SDD114401 2xUSB nabíjecí A+A 2,1A antracit Sedna |  | Schneider Electric Sedna Design Elements USB nabíječka SDD11401 je mechanismus s montážním rámečkem v barvě antracit. Odpovídající montážní skříň lze zapustit do povrchu zdi. Typ ochrany je ochrana proti zkratu, zlepšení úroveně bezpečnosti. Díky materiálům ABS (akrylonitril butadien-styren), PCP ( | ks | 886.2583 | 886.2583 | 21,00 | https://www.biesse.cz/vypinace-a-zasuvky_c549523885654092/schneider-electric_c549523885654096/sedna- | https://eshop.biesse.cz/Pictures/BIESSE/19/2000000326/167300_167300.JPG | 3606481480163 | SDD114401 | Schneider Electric CZ, s.r.o. | 0 | Vypínače a zásuvky | Schneider electric | Sedna Design/Elements | audio, USB, vývodky, kryty Sedna Design/Elements
MG161956 | Zásuvka SDD111402 2xUSB nabíjecí A+C 2,4A bílá Sedna |  | Schneider Electric Sedna Design Elements USB nabíječka SDD11402 je mechanismus s montážním rámečkem v bílé barvě. Odpovídající montážní skříň lze zapustit do povrchu zdi. Díky typu ochrany proti zkratu je tato USB nabíječka opravdu bezpečná. USB nabíječka je vyrobena z materiálu ABS (akrylonitril b | ks | 876.3137 | 876.3137 | 21,00 | https://www.biesse.cz/vypinace-a-zasuvky_c549523885654092/schneider-electric_c549523885654096/sedna- | https://eshop.biesse.cz/Pictures/BIESSE/19/2000000326/167301_167301.JPG | 3606481478375 | SDD111402 | Schneider Electric CZ, s.r.o. | 0 | Vypínače a zásuvky | Schneider electric | Sedna Design/Elements | audio, USB, vývodky, kryty Sedna Design/Elements
MG161957 | Zásuvka SDD114402 2xUSB A+C nabíječka 2.4A antracit Sedna |  | Schneider Electric Sedna Design Elements USB nabíječka SDD11402 je mechanismus s montážním rámečkem v barvě antracit. Odpovídající montážní skříň lze zapustit do povrchu zdi. Díky typu ochrany proti zkratu je tato USB nabíječka opravdu bezpečná. USB nabíječka je vyrobena z materiálu ABS (akrylonitr | ks | 1023.0953 | 1023.0953 | 21,00 | https://www.biesse.cz/vypinace-a-zasuvky_c549523885654092/schneider-electric_c549523885654096/sedna- | https://eshop.biesse.cz/Pictures/BIESSE/19/2000000326/167302_167302.JPG | 3606481480170 | SDD114402 | Schneider Electric CZ, s.r.o. | 0 | Vypínače a zásuvky | Schneider electric | Sedna Design/Elements | audio, USB, vývodky, kryty Sedna Design/Elements
MG161958 | Stmívač SDD111502 otočný LED 200W bílý Sedna |  | Schneider Electric Sedna Design Elements stmívač SDD11502 je mechanismus s montážním rámečkem v bílé barvě. 12V, 230V je jmenovité provozní napětí A typem ovládání tohoto stmívače je místní ovládání, dálkové ovládání pomocným tlačítkem. Díky automatické ochraně proti přetížení, ochraně proti přehřá | ks | 1175.4458 | 1175.4458 | 21,00 | https://www.biesse.cz/vypinace-a-zasuvky_c549523885654092/schneider-electric_c549523885654096/sedna- | https://eshop.biesse.cz/Pictures/BIESSE/19/2000000326/167303_167303.JPG | 3606481466228 | SDD111502 | Schneider Electric CZ, s.r.o. | 0 | Vypínače a zásuvky | Schneider electric | Sedna Design/Elements | stmívače a čidla Sedna Design/Elements
MG161959 | Čidlo SDD111504 pohybové 10A bílé Sedna |  | Schneider Electric Sedna Design Elements detektor pohybu SDD111504 je mechanismus s montážním rámečkem v bílé barvě. Připojovací svorky jsou šroubové svorky. Odpovídající montážní skříň lze zapuštěním vložit do povrchu zdi. Její upevnění je zajištěno šrouby. A jmenovitý proud je 10 A s časovým zpož | ks | 1551.7476 | 1551.7476 | 21,00 | https://www.biesse.cz/vypinace-a-zasuvky_c549523885654092/schneider-electric_c549523885654096/sedna- | https://eshop.biesse.cz/Pictures/BIESSE/19/2000000326/167304_167304.JPG | 3606481466242 | SDD111504 | Schneider Electric CZ, s.r.o. | 0.17 | Vypínače a zásuvky | Schneider electric | Sedna Design/Elements | stmívače a čidla Sedna Design/Elements
MG161960 | Termostat SDD111506 prostorový 16A bílý Sedna |  | Schneider Electric Sedna Design Elements termostat SDD111506 je mechanismus s montážním rámečkem v bílé barvě. Připojovací svorky tohoto termostatu jsou sloupové svorky. Odpovídající montážní skříň lze zapustit do povrchu zdi. Díky termoplastu ABS-UV se stabilizovaným UV, ze kterého je tento termos | ks | 1439.9708 | 1439.9708 | 21,00 | https://www.biesse.cz/vypinace-a-zasuvky_c549523885654092/schneider-electric_c549523885654096/sedna- | https://eshop.biesse.cz/Pictures/BIESSE/19/2000000326/167305_167305.JPG | 3606481466259 | SDD111506 | Schneider Electric CZ, s.r.o. | 0.17 | Vypínače a zásuvky | Schneider electric | Sedna Design/Elements | termostaty Sedna Design/Elements
MG161961 | Termostat SDD111507 podlahový 16A bílý Sedna |  | Schneider Electric Sedna Design Elements podlahový termostat SDD11507 je mechanismus s montážním rámečkem v bílé barvě. Připojovací svorky tohoto podlahového termostatu jsou sloupové svorky. Upevnění tohoto zařízení je zajištěno šrouby. Má šířku 71 mm, výšku 71 mm a hloubku 47 mm. Odpovídající mont | ks | 1486.1136 | 1486.1136 | 21,00 | https://www.biesse.cz/vypinace-a-zasuvky_c549523885654092/schneider-electric_c549523885654096/sedna- | https://eshop.biesse.cz/Pictures/BIESSE/19/2000000326/167306_167306.JPG | 3606481466266 | SDD111507 | Schneider Electric CZ, s.r.o. | 0 | Vypínače a zásuvky | Schneider electric | Sedna Design/Elements | termostaty Sedna Design/Elements
MG161962 | Krabice SDD111901 povrchová bílá Sedna |  | Schneider Electric Sedna Design Elements krabice pro povrchovou montáž SDD11901 v bílé barvě. Tato krabice se používá pro povrchovou montáž vedení. Povrchová skříňka je vyrobena z termoplastu ABS-UV se stabilizovaným UV, který ji tvoří ještě odolnější. Tato krabice má jednonásobnou velikost. Má ší | ks | 74.3852 | 74.3852 | 21,00 | https://www.biesse.cz/vypinace-a-zasuvky_c549523885654092/schneider-electric_c549523885654096/sedna- | https://eshop.biesse.cz/Pictures/BIESSE/19/2000000326/167307_167307.JPG | 3606481478474 | SDD111901 | Schneider Electric CZ, s.r.o. | 0 | Vypínače a zásuvky | Schneider electric | Sedna Design/Elements | krabice Sedna Design/Elements
MG161963 | Vývodka SDD111903 kabelová bílá Sedna |  | Schneider Electric Sedna Design Elements kabelová zásuvka SDD11903 jsou mechanismus s upev. rámečkem, barva dřevo. Připojovací svorky jsou bezšroubové svorky. A jmenovitý proud je 25 A. Povrch je satén. Odpovídající montážní skříň lze zapustit do povrchu zdi. Díky materiálu ABS (akrylonitril butadi | ks | 145.5882 | 145.5882 | 21,00 | https://www.biesse.cz/vypinace-a-zasuvky_c549523885654092/schneider-electric_c549523885654096/sedna- | https://eshop.biesse.cz/Pictures/BIESSE/19/2000000326/167308_167308.JPG | 3606481478498 | SDD111903 | Schneider Electric CZ, s.r.o. | 0 | Vypínače a zásuvky | Schneider electric | Sedna Design/Elements | audio, USB, vývodky, kryty Sedna Design/Elements
MG161964 | Záslepka SDD111904 bílá Sedna |  | Schneider Electric Sedna Design Elements kryt rolet SDD11904 v bílé barvě s montážním rámečkem. Díky termoplastu ABS-UV se stabilizovaným UV, ze kterého je tento zaslepovací kryt vyroben, je spolehlivý a odolný. Má šířku 73 mm, výšku 73 mm a hloubku 43 mm s přesahem 31 mm. A výrobek váží 0,038 kg. | ks | 92.2854 | 92.2854 | 21,00 | https://www.biesse.cz/vypinace-a-zasuvky_c549523885654092/schneider-electric_c549523885654096/sedna- | https://eshop.biesse.cz/Pictures/BIESSE/19/2000000326/167309_167309.JPG | 3606481478504 | SDD111904 | Schneider Electric CZ, s.r.o. | 0 | Vypínače a zásuvky | Schneider electric | Sedna Design/Elements | audio, USB, vývodky, kryty Sedna Design/Elements
MG161965 | Spínač SDD211105 č.5 IP44 bílý Sedna |  | Schneider Electric Sedna Design Elements spínač SDD211105 je mechanismus s montážním rámečkem v bílé barvě. Toto je sériový přepínač Díky termoplastnímu materiálu stabilizovanému pomocí ABS-UV je tento spínač poměrně spolehlivý a odolný. A jmenovitý proud je 10AXR s maximálním přípustným výkonem 23 | ks | 183.3775 | 183.3775 | 21,00 | https://www.biesse.cz/vypinace-a-zasuvky_c549523885654092/schneider-electric_c549523885654096/sedna- | https://eshop.biesse.cz/Pictures/BIESSE/19/2000000326/167310_167310.JPG | 3606481481863 | SDD211105 | Schneider Electric CZ, s.r.o. | 0 | Vypínače a zásuvky | Schneider electric | Sedna Design/Elements | spínače, tlačítka Sedna Design/Elements
MG161966 | Spínač SDD211106 č.6 IP44 bílý Sedna |  | Schneider Electric Sedna Design Elements spínač SDD211106 je mechanismus s montážním rámečkem v bílé barvě. Toto je střídavý přepínač. Díky termoplastnímu materiálu stabilizovanému pomocí ABS-UV je tento spínač poměrně spolehlivý a odolný. A jmenovitý proud je 10AXR s maximálním dovoleným výkonem 2 | ks | 149.1683 | 149.1683 | 21,00 | https://www.biesse.cz/vypinace-a-zasuvky_c549523885654092/schneider-electric_c549523885654096/sedna- | https://eshop.biesse.cz/Pictures/BIESSE/19/2000000326/167311_167311.JPG | 3606481481870 | SDD211106 | Schneider Electric CZ, s.r.o. | 0 | Vypínače a zásuvky | Schneider electric | Sedna Design/Elements | spínače, tlačítka Sedna Design/Elements
MG161967 | Spínač SDD211131 č.1/So IP44 zvonek bílý Sedna |  | Schneider Electric Sedna Design Elements tlačítko SDD21131 je mechanismus s montážním rámečkem v bílé barvě. Toto je jednopólové tlačítko. Připojovací svorky jsou bezšroubové svorky. A jmenovitý proud je 10A. Maximální povolený výkon je 2 300 W. Povrch je lesklý a přináší do místnosti špičkový poci | ks | 149.1683 | 149.1683 | 21,00 | https://www.biesse.cz/vypinace-a-zasuvky_c549523885654092/schneider-electric_c549523885654096/sedna- | https://eshop.biesse.cz/Pictures/BIESSE/19/2000000326/167312_167312.JPG | 3606481481894 | SDD211131 | Schneider Electric CZ, s.r.o. | 0 | Vypínače a zásuvky | Schneider electric | Sedna Design/Elements | spínače, tlačítka Sedna Design/Elements
MG161968 | Zásuvka SDD211014 2P+PE 230V/16A IP44 bílá Sedna |  | Schneider Electric Sedna Design Elements zásuvka SDD211014 je mechanismus s montážním rámečkem a zemnícím kolíkem v bílé barvě. Připojovací svorky této zásuvky jsou bezšroubové svorky. A toto zařízení je evropská norma. Odpovídající montážní skříň lze zapustit do povrchu zdi. Odolá proudu vody, jel | ks | 163.8862 | 163.8862 | 21,00 | https://www.biesse.cz/vypinace-a-zasuvky_c549523885654092/schneider-electric_c549523885654096/sedna- | https://eshop.biesse.cz/Pictures/BIESSE/19/2000000326/167313_167313.JPG | 3606481481818 | SDD211014 | Schneider Electric CZ, s.r.o. | 0 | Vypínače a zásuvky | Schneider electric | Sedna Design/Elements | zásuvky Sedna Design/Elements
MG161969 | Rámeček SDD311801 bílý Sedna |  | Schneider Electric Sedna Design Elements krycí rámeček SDD311801 v bílé barvě. Odpovídající montážní skříň může být zapuštěna do povrchu stěny. Její upevnění je zajištěno šrouby. Krycí rámeček je vyroben z termoplastu ABS-UV se stabilizovaným UV, který jej tvoří ještě odolnější. Šířka je 85 mm, výš | ks | 18.6958 | 18.6958 | 21,00 | https://www.biesse.cz/vypinace-a-zasuvky_c549523885654092/schneider-electric_c549523885654096/sedna- | https://eshop.biesse.cz/Pictures/BIESSE/19/2000000326/167314_167314.JPG | 3606481482297 | SDD311801 | Schneider Electric CZ, s.r.o. | 0 | Vypínače a zásuvky | Schneider electric | Sedna Design/Elements | rámečky Sedna Design/Elements
MG161970 | Rámeček SDD312801 béžový Sedna |  | Schneider Electric Sedna Design Elements krycí rámeček SDD312801 v béžové barvě. Odpovídající montážní skříň může být zapuštěna do povrchu stěny. Její upevnění je zajištěno šrouby. Krycí rámeček je vyroben z termoplastu ABS-UV se stabilizovaným UV, který jej tvoří ještě odolnější. Šířka je 85 mm, v | ks | 18.6958 | 18.6958 | 21,00 | https://www.biesse.cz/vypinace-a-zasuvky_c549523885654092/schneider-electric_c549523885654096/sedna- | https://eshop.biesse.cz/Pictures/BIESSE/19/2000000326/167315_167315.JPG | 3606481482419 | SDD312801 | Schneider Electric CZ, s.r.o. | 0 | Vypínače a zásuvky | Schneider electric | Sedna Design/Elements | rámečky Sedna Design/Elements
MG161971 | Rámeček SDD313801 aluminium Sedna |  | Schneider Electric Sedna Design Elements krycí rámeček SDD313801 v barvě hliníku. Odpovídající montážní skříň může být zapuštěna do povrchu stěny. Její upevnění je zajištěno šrouby. Díky termoplastu ABS-UV se stabilizovaným UV, ze kterého je tento krycí rámeček vyroben, je spolehlivý a odolný. Šířk | ks | 33.8115 | 33.8115 | 21,00 | https://www.biesse.cz/vypinace-a-zasuvky_c549523885654092/schneider-electric_c549523885654096/sedna- | https://eshop.biesse.cz/Pictures/BIESSE/19/2000000326/167316_167316.JPG | 3606481482532 | SDD313801 | Schneider Electric CZ, s.r.o. | 0 | Vypínače a zásuvky | Schneider electric | Sedna Design/Elements | rámečky Sedna Design/Elements
MG161972 | Rámeček SDD314801 antracit Sedna |  | Schneider Electric Sedna Design Elements krycí rámeček SDD314801 v barvě antracit. Odpovídající montážní skříň může být zapuštěna do povrchu stěny. Její upevnění je zajištěno šrouby. Krycí rámeček je vyroben z termoplastu ABS-UV se stabilizovaným UV, který jej tvoří ještě odolnější. Šířka je 85 mm, | ks | 33.8115 | 33.8115 | 21,00 | https://www.biesse.cz/vypinace-a-zasuvky_c549523885654092/schneider-electric_c549523885654096/sedna- | https://eshop.biesse.cz/Pictures/BIESSE/19/2000000326/167317_167317.JPG | 3606481482655 | SDD314801 | Schneider Electric CZ, s.r.o. | 0 | Vypínače a zásuvky | Schneider electric | Sedna Design/Elements | rámečky Sedna Design/Elements
MG161973 | Rámeček SDD360801 bílé sklo Sedna |  | Schneider Electric Sedna Design Elements krycí rámeček SDD360801 v barvě bílého skla Odpovídající montážní skříň může být zapuštěna do povrchu stěny. Její upevnění je zajištěno šrouby. Díky termoplastu ABS-UV se stabilizovaným UV, ze kterého je tento krycí rámeček vyroben, je spolehlivý a odolný. Š | ks | 89.501 | 89.501 | 21,00 | https://www.biesse.cz/vypinace-a-zasuvky_c549523885654092/schneider-electric_c549523885654096/sedna- | https://eshop.biesse.cz/Pictures/BIESSE/19/2000000326/167318_167318.JPG | 3606481482747 | SDD360801 | Schneider Electric CZ, s.r.o. | 0 | Vypínače a zásuvky | Schneider electric | Sedna Design/Elements | rámečky Sedna Design/Elements
MG161974 | Rámeček SDD361801 tmavé sklo Sedna |  | Schneider Electric Sedna Design Elements krycí rámeček SDD361801 v barvě tmavého skla. Odpovídající montážní skříň může být zapuštěna do povrchu stěny. Její upevnění je zajištěno šrouby. Díky termoplastu ABS-UV se stabilizovaným UV, ze kterého je tento krycí rámeček vyroben, je spolehlivý a odolný. | ks | 89.501 | 89.501 | 21,00 | https://www.biesse.cz/vypinace-a-zasuvky_c549523885654092/schneider-electric_c549523885654096/sedna- | https://eshop.biesse.cz/Pictures/BIESSE/19/2000000326/167319_167319.JPG | 3606481482822 | SDD361801 | Schneider Electric CZ, s.r.o. | 0 | Vypínače a zásuvky | Schneider electric | Sedna Design/Elements | rámečky Sedna Design/Elements
MG161975 | Rámeček SDD362801 kouřové sklo Sedna |  | Schneider Electric Sedna Design Elements krycí rámeček SDD362801 v barvě kouřového skla. Odpovídající montážní skříň může být zapuštěna do povrchu stěny. Její upevnění je zajištěno šrouby. Krycí rámeček je vyroben z termoplastu ABS-UV se stabilizovaným UV, který jej tvoří ještě odolnější. Šířka je | ks | 89.501 | 89.501 | 21,00 | https://www.biesse.cz/vypinace-a-zasuvky_c549523885654092/schneider-electric_c549523885654096/sedna- | https://eshop.biesse.cz/Pictures/BIESSE/19/2000000326/167320_167320.JPG | 3606481482907 | SDD362801 | Schneider Electric CZ, s.r.o. | 0 | Vypínače a zásuvky | Schneider electric | Sedna Design/Elements | rámečky Sedna Design/Elements
MG161976 | Rámeček SDD370801 leštěný hliník Sedna |  |  | ks | 152.3505 | 152.3505 | 21,00 |  |  | 3606481482983 | SDD370801 | Schneider Electric CZ, s.r.o. | 0
MG161978 | Rámeček SDD380801 bříza Sedna |  | Schneider Electric Sedna Design Elements krycí rámeček SDD380801 v barvě břízového dřeva Odpovídající montážní skříň může být zapuštěna do povrchu stěny. Její upevnění je zajištěno šrouby. Díky termoplastu ABS-UV se stabilizovaným UV, ze kterého je tento krycí rámeček vyroben, je spolehlivý a odoln | ks | 152.3505 | 152.3505 | 21,00 | https://www.biesse.cz/vypinace-a-zasuvky_c549523885654092/schneider-electric_c549523885654096/sedna- | https://eshop.biesse.cz/Pictures/BIESSE/19/2000000326/167323_167323.JPG | 3606481483171 | SDD380801 | Schneider Electric CZ, s.r.o. | 0 | Vypínače a zásuvky | Schneider electric | Sedna Design/Elements | rámečky Sedna Design/Elements
MG161979 | Rámeček SDD381801 wenge Sedna |  |  | ks | 152.3505 | 152.3505 | 21,00 |  |  | 3606481483287 | SDD381801 | Schneider Electric CZ, s.r.o. | 0
MG161980 | Rámeček SDD390801 beton Sedna |  | Schneider Electric Sedna Design Elements krycí rámeček SDD390801 v barvě betonu. Odpovídající montážní skříň může být zapuštěna do povrchu stěny. Její upevnění je zajištěno šrouby. Krycí rámeček je vyroben z termoplastu ABS-UV se stabilizovaným UV, který jej tvoří ještě odolnější. Šířka je 85 mm, v | ks | 152.3505 | 152.3505 | 21,00 | https://www.biesse.cz/vypinace-a-zasuvky_c549523885654092/schneider-electric_c549523885654096/sedna- | https://eshop.biesse.cz/Pictures/BIESSE/19/2000000326/167325_167325.JPG | 3606481483362 | SDD390801 | Schneider Electric CZ, s.r.o. | 0 | Vypínače a zásuvky | Schneider electric | Sedna Design/Elements | rámečky Sedna Design/Elements
MG161981 | Rámeček SDD391801 břidlice Sedna |  | Schneider Electric Sedna Design Elements krycí rámeček SDD391801 v barvě břídlice. Odpovídající montážní skříň může být zapuštěna do povrchu stěny. Její upevnění je zajištěno šrouby. Krycí rámeček je vyroben z termoplastu ABS-UV se stabilizovaným UV, který jej tvoří ještě odolnější. Šířka je 85 mm, | ks | 152.3505 | 152.3505 | 21,00 | https://www.biesse.cz/vypinace-a-zasuvky_c549523885654092/schneider-electric_c549523885654096/sedna- | https://eshop.biesse.cz/Pictures/BIESSE/19/2000000326/167326_167326.JPG | 3606481483447 | SDD391801 | Schneider Electric CZ, s.r.o. | 0 | Vypínače a zásuvky | Schneider electric | Sedna Design/Elements | rámečky Sedna Design/Elements
MG161982 | Rámeček SDD311802 dvoj. bílý Sedna |  | Schneider Electric Sedna Design Elements krycí rámeček SDD311802 v bílé barvě. Odpovídající montážní skříň může být zapuštěna do povrchu stěny. Její upevnění je zajištěno šrouby. Krycí rámeček je vyroben z termoplastu ABS-UV se stabilizovaným UV, který jej tvoří ještě odolnější. Šířka je 85 mm, výš | ks | 36.1982 | 36.1982 | 21,00 | https://www.biesse.cz/vypinace-a-zasuvky_c549523885654092/schneider-electric_c549523885654096/sedna- | https://eshop.biesse.cz/Pictures/BIESSE/19/2000000326/167327_167327.JPG | 3606481482303 | SDD311802 | Schneider Electric CZ, s.r.o. | 0 | Vypínače a zásuvky | Schneider electric | Sedna Design/Elements | rámečky Sedna Design/Elements
MG161983 | Rámeček SDD312802 dvoj. béžový Sedna |  | Schneider Electric Sedna Design Elements krycí rámeček SDD312802 společnosti Schneider Electric v béžové barvě. Odpovídající montážní skříň může být zapuštěna do povrchu stěny. Její upevnění je zajištěno šrouby. Díky termoplastu ABS-UV se stabilizovaným UV, ze kterého je tento krycí rámeček vyroben | ks | 36.1982 | 36.1982 | 21,00 | https://www.biesse.cz/vypinace-a-zasuvky_c549523885654092/schneider-electric_c549523885654096/sedna- | https://eshop.biesse.cz/Pictures/BIESSE/19/2000000326/167328_167328.JPG | 3606481482426 | SDD312802 | Schneider Electric CZ, s.r.o. | 0 | Vypínače a zásuvky | Schneider electric | Sedna Design/Elements | rámečky Sedna Design/Elements
MG161984 | Rámeček SDD313802 dvoj. aluminium Sedna |  | Schneider Electric Sedna Design Elements krycí rámeček SDD313802 v barvě hliníku. Odpovídající montážní skříň může být zapuštěna do povrchu stěny. Její upevnění je zajištěno šrouby. Díky termoplastu ABS-UV se stabilizovaným UV, ze kterého je tento krycí rámeček vyroben, je spolehlivý a odolný. Šířk | ks | 64.8385 | 64.8385 | 21,00 | https://www.biesse.cz/vypinace-a-zasuvky_c549523885654092/schneider-electric_c549523885654096/sedna- | https://eshop.biesse.cz/Pictures/BIESSE/19/2000000326/167329_167329.JPG | 3606481482549 | SDD313802 | Schneider Electric CZ, s.r.o. | 0 | Vypínače a zásuvky | Schneider electric | Sedna Design/Elements | rámečky Sedna Design/Elements
MG161985 | Rámeček SDD314802 dvoj. antracit Sedna |  | Schneider Electric Sedna Design Elements krycí rámeček SDD314802 v barvě antracit. Odpovídající montážní skříň může být zapuštěna do povrchu stěny. Její upevnění je zajištěno šrouby. Krycí rámeček je vyroben z termoplastu ABS-UV se stabilizovaným UV, který jej tvoří ještě odolnější. Šířka je 85 mm, | ks | 67.5048 | 67.5048 | 21,00 | https://www.biesse.cz/vypinace-a-zasuvky_c549523885654092/schneider-electric_c549523885654096/sedna- | https://eshop.biesse.cz/Pictures/BIESSE/19/2000000326/167330_167330.JPG | 3606481482662 | SDD314802 | Schneider Electric CZ, s.r.o. | 0 | Vypínače a zásuvky | Schneider electric | Sedna Design/Elements | rámečky Sedna Design/Elements
MG161986 | Rámeček SDD360802 dvoj. bílé sklo Sedna |  | Schneider Electric Sedna Design Elements krycí rámeček SDD360802 v barvě bílého skla Odpovídající montážní skříň může být zapuštěna do povrchu stěny. Její upevnění je zajištěno šrouby. Díky termoplastu ABS-UV se stabilizovaným UV, ze kterého je tento krycí rámeček vyroben, je spolehlivý a odolný. Š | ks | 121.7213 | 121.7213 | 21,00 | https://www.biesse.cz/vypinace-a-zasuvky_c549523885654092/schneider-electric_c549523885654096/sedna- | https://eshop.biesse.cz/Pictures/BIESSE/19/2000000326/167331_167331.JPG | 3606481482754 | SDD360802 | Schneider Electric CZ, s.r.o. | 0 | Vypínače a zásuvky | Schneider electric | Sedna Design/Elements | rámečky Sedna Design/Elements
MG161987 | Rámeček SDD361802 dvoj. tmavé sklo Sedna |  | Schneider Electric Sedna Design Elements krycí rámeček SDD361802 v barvě tmavého skla. Odpovídající montážní skříň může být zapuštěna do povrchu stěny. Její upevnění je zajištěno šrouby. Díky termoplastu ABS-UV se stabilizovaným UV, ze kterého je tento krycí rámeček vyroben, je spolehlivý a odolný. | ks | 121.7213 | 121.7213 | 21,00 | https://www.biesse.cz/vypinace-a-zasuvky_c549523885654092/schneider-electric_c549523885654096/sedna- | https://eshop.biesse.cz/Pictures/BIESSE/19/2000000326/167332_167332.JPG | 3606481482839 | SDD361802 | Schneider Electric CZ, s.r.o. | 0 | Vypínače a zásuvky | Schneider electric | Sedna Design/Elements | rámečky Sedna Design/Elements
MG161988 | Rámeček SDD362802 dvoj. kouřové sklo Sedna |  | Schneider Electric Sedna Design Elements krycí rámeček SDD362802 v barvě kouřového skla. Odpovídající montážní skříň může být zapuštěna do povrchu stěny. Její upevnění je zajištěno šrouby. Krycí rámeček je vyroben z termoplastu ABS-UV se stabilizovaným UV, který jej tvoří ještě odolnější. Šířka je | ks | 121.7213 | 121.7213 | 21,00 | https://www.biesse.cz/vypinace-a-zasuvky_c549523885654092/schneider-electric_c549523885654096/sedna- | https://eshop.biesse.cz/Pictures/BIESSE/19/2000000326/167333_167333.JPG | 3606481482914 | SDD362802 | Schneider Electric CZ, s.r.o. | 0 | Vypínače a zásuvky | Schneider electric | Sedna Design/Elements | rámečky Sedna Design/Elements
MG161989@ | Rámeček SDD370802 dvoj. leštěný hliník Sedna |  |  | ks | 188.9464 | 188.9464 | 21,00 |  |  | 3606481482990 | SDD370802 | Schneider Electric CZ, s.r.o. | 0
MG161991 | Rámeček SDD380802 dvoj. bříza Sedna |  | Schneider Electric Sedna Design Elements krycí rámeček SDD380802 v barvě břízového dřeva Odpovídající montážní skříň může být zapuštěna do povrchu stěny. Její upevnění je zajištěno šrouby. Díky termoplastu ABS-UV se stabilizovaným UV, ze kterého je tento krycí rámeček vyroben, je spolehlivý a odoln | ks | 188.9464 | 188.9464 | 21,00 | https://www.biesse.cz/vypinace-a-zasuvky_c549523885654092/schneider-electric_c549523885654096/sedna- | https://eshop.biesse.cz/Pictures/BIESSE/19/2000000326/167336_167336.JPG | 3606481483188 | SDD380802 | Schneider Electric CZ, s.r.o. | 0 | Vypínače a zásuvky | Schneider electric | Sedna Design/Elements | rámečky Sedna Design/Elements
MG161992 | Rámeček SDD381802 dvoj. wenge Sedna |  |  | ks | 188.9464 | 188.9464 | 21,00 |  |  | 3606481483294 | SDD381802 | Schneider Electric CZ, s.r.o. | 0
MG161993 | Rámeček SDD390802 dvoj. beton Sedna |  | Schneider Electric Sedna Design Elements krycí rámeček SDD390802 v barvě betonu. Odpovídající montážní skříň může být zapuštěna do povrchu stěny. Její upevnění je zajištěno šrouby. Díky termoplastu ABS-UV se stabilizovaným UV, ze kterého je tento krycí rámeček vyroben, je spolehlivý a odolný. Šířka | ks | 188.9464 | 188.9464 | 21,00 | https://www.biesse.cz/vypinace-a-zasuvky_c549523885654092/schneider-electric_c549523885654096/sedna- | https://eshop.biesse.cz/Pictures/BIESSE/19/2000000326/167338_167338.JPG | 3606481483379 | SDD390802 | Schneider Electric CZ, s.r.o. | 0 | Vypínače a zásuvky | Schneider electric | Sedna Design/Elements | rámečky Sedna Design/Elements
MG161994 | Rámeček SDD391802 dvoj. břidlice Sedna |  | Schneider Electric Sedna Design Elements krycí rámeček SDD391802 v barvě břídlice. Odpovídající montážní skříň může být zapuštěna do povrchu stěny. Její upevnění je zajištěno šrouby. Krycí rámeček je vyroben z termoplastu ABS-UV se stabilizovaným UV, který jej tvoří ještě odolnější. Šířka je 85 mm, | ks | 188.9464 | 188.9464 | 21,00 | https://www.biesse.cz/vypinace-a-zasuvky_c549523885654092/schneider-electric_c549523885654096/sedna- | https://eshop.biesse.cz/Pictures/BIESSE/19/2000000326/167339_167339.JPG | 3606481483454 | SDD391802 | Schneider Electric CZ, s.r.o. | 0 | Vypínače a zásuvky | Schneider electric | Sedna Design/Elements | rámečky Sedna Design/Elements
MG161995 | Rámeček SDD311803 troj. bílý Sedna |  | Schneider Electric Sedna Design Elements krycí rámeček SDD311803 v bílé barvě. Odpovídající montážní skříň může být zapuštěna do povrchu stěny. Její upevnění je zajištěno šrouby. Díky termoplastu ABS-UV se stabilizovaným UV, ze kterého je tento krycí rámeček vyroben, je spolehlivý a odolný. Šířka j | ks | 54.4961 | 54.4961 | 21,00 | https://www.biesse.cz/vypinace-a-zasuvky_c549523885654092/schneider-electric_c549523885654096/sedna- | https://eshop.biesse.cz/Pictures/BIESSE/19/2000000326/167340_167340.JPG | 3606481482310 | SDD311803 | Schneider Electric CZ, s.r.o. | 0 | Vypínače a zásuvky | Schneider electric | Sedna Design/Elements | rámečky Sedna Design/Elements
MG161996 | Rámeček SDD312803 troj. béžový Sedna |  | Schneider Electric Sedna Design Elements krycí rámeček SDD312803 společnosti Schneider Electric v béžové barvě. Odpovídající montážní skříň může být zapuštěna do povrchu stěny. Její upevnění je zajištěno šrouby. Krycí rámeček je vyroben z termoplastu ABS-UV se stabilizovaným UV, který jej tvoří ješ | ks | 54.4961 | 54.4961 | 21,00 | https://www.biesse.cz/vypinace-a-zasuvky_c549523885654092/schneider-electric_c549523885654096/sedna- | https://eshop.biesse.cz/Pictures/BIESSE/19/2000000326/167341_167341.JPG | 3606481482433 | SDD312803 | Schneider Electric CZ, s.r.o. | 0 | Vypínače a zásuvky | Schneider electric | Sedna Design/Elements | rámečky Sedna Design/Elements
MG161997 | Rámeček SDD313803 troj. aluminium Sedna |  | Schneider Electric Sedna Design Elements krycí rámeček SDD313803 v barvě hliníku. Odpovídající montážní skříň může být zapuštěna do povrchu stěny. Její upevnění je zajištěno šrouby. Díky termoplastu ABS-UV se stabilizovaným UV, ze kterého je tento krycí rámeček vyroben, je spolehlivý a odolný. Šířk | ks | 97.0588 | 97.0588 | 21,00 | https://www.biesse.cz/vypinace-a-zasuvky_c549523885654092/schneider-electric_c549523885654096/sedna- | https://eshop.biesse.cz/Pictures/BIESSE/19/2000000326/167342_167342.JPG | 3606481482556 | SDD313803 | Schneider Electric CZ, s.r.o. | 0 | Vypínače a zásuvky | Schneider electric | Sedna Design/Elements | rámečky Sedna Design/Elements
MG161998 | Rámeček SDD314803 troj. antracit Sedna |  | Schneider Electric Sedna Design Elements krycí rámeček SDD314803 v barvě antracit. Odpovídající montážní skříň může být zapuštěna do povrchu stěny. Její upevnění je zajištěno šrouby. Krycí rámeček je vyroben z termoplastu ABS-UV se stabilizovaným UV, který jej tvoří ještě odolnější. Šířka je 85 mm, | ks | 97.0588 | 97.0588 | 21,00 | https://www.biesse.cz/vypinace-a-zasuvky_c549523885654092/schneider-electric_c549523885654096/sedna- | https://eshop.biesse.cz/Pictures/BIESSE/19/2000000326/167343_167343.JPG | 3606481482679 | SDD314803 | Schneider Electric CZ, s.r.o. | 0 | Vypínače a zásuvky | Schneider electric | Sedna Design/Elements | rámečky Sedna Design/Elements
MG161999 | Rámeček SDD311804 čtyř. bílý Sedna |  | Schneider Electric Sedna Design Elements krycí rámeček SDD311804 v bílé barvě. Odpovídající montážní skříň může být zapuštěna do povrchu stěny. Její upevnění je zajištěno šrouby. Díky termoplastu ABS-UV se stabilizovaným UV, ze kterého je tento krycí rámeček vyroben, je spolehlivý a odolný. Šířka j | ks | 74.5036 | 74.5036 | 21,00 | https://www.biesse.cz/vypinace-a-zasuvky_c549523885654092/schneider-electric_c549523885654096/sedna- | https://eshop.biesse.cz/Pictures/BIESSE/19/2000000326/167344_167344.JPG | 3606481482327 | SDD311804 | Schneider Electric CZ, s.r.o. | 0 | Vypínače a zásuvky | Schneider electric | Sedna Design/Elements | rámečky Sedna Design/Elements
MG162087 | Rámeček SDD312804 čtyř. béžový Sedna |  | Schneider Electric Sedna Design Elements krycí rámeček SDD312804 společnosti Schneider Electric v béžové barvě. Odpovídající montážní skříň může být zapuštěna do povrchu stěny. Její upevnění je zajištěno šrouby. Krycí rámeček je vyroben z termoplastu ABS-UV se stabilizovaným UV, který jej tvoří ješ | ks | 73.1919 | 73.1919 | 21,00 | https://www.biesse.cz/vypinace-a-zasuvky_c549523885654092/schneider-electric_c549523885654096/sedna- | https://eshop.biesse.cz/Pictures/BIESSE/19/2000000326/167345_167345.JPG | 3606481482440 | SDD312804 | Schneider Electric CZ, s.r.o. | 0 | Vypínače a zásuvky | Schneider electric | Sedna Design/Elements | rámečky Sedna Design/Elements
MG162088 | Rámeček SDD313804 čtyř. aluminium Sedna |  | Schneider Electric Sedna Design Elements krycí rámeček SDD313804 v barvě hliníku. Odpovídající montážní skříň může být zapuštěna do povrchu stěny. Její upevnění je zajištěno šrouby. Krycí rámeček je vyroben z termoplastu ABS-UV se stabilizovaným UV, který jej tvoří ještě odolnější. Šířka je 85 mm, | ks | 128.8814 | 128.8814 | 21,00 | https://www.biesse.cz/vypinace-a-zasuvky_c549523885654092/schneider-electric_c549523885654096/sedna- | https://eshop.biesse.cz/Pictures/BIESSE/19/2000000326/167346_167346.JPG | 3606481482563 | SDD313804 | Schneider Electric CZ, s.r.o. | 0 | Vypínače a zásuvky | Schneider electric | Sedna Design/Elements | rámečky Sedna Design/Elements
MG162089 | Rámeček SDD314804 čtyř. antracit Sedna |  | Schneider Electric Sedna Design Elements krycí rámeček SDD314804 v barvě antracit. Odpovídající montážní skříň může být zapuštěna do povrchu stěny. Její upevnění je zajištěno šrouby. Díky termoplastu ABS-UV se stabilizovaným UV, ze kterého je tento krycí rámeček vyroben, je spolehlivý a odolný. Šíř | ks | 128.8814 | 128.8814 | 21,00 | https://www.biesse.cz/vypinace-a-zasuvky_c549523885654092/schneider-electric_c549523885654096/sedna- | https://eshop.biesse.cz/Pictures/BIESSE/19/2000000326/167347_167347.JPG | 3606481482686 | SDD314804 | Schneider Electric CZ, s.r.o. | 0 | Vypínače a zásuvky | Schneider electric | Sedna Design/Elements | rámečky Sedna Design/Elements
MG162090 | Rámeček SDD311805 pěti. bílý Sedna |  | Schneider Electric Sedna Design Elements krycí rámeček SDD311805 v bílé barvě. Odpovídající montážní skříň může být zapuštěna do povrchu stěny. Její upevnění je zajištěno šrouby. Krycí rámeček je vyroben z termoplastu ABS-UV se stabilizovaným UV, který jej tvoří ještě odolnější. Má šířku 85 mm, výš | ks | 90.6943 | 90.6943 | 21,00 | https://www.biesse.cz/vypinace-a-zasuvky_c549523885654092/schneider-electric_c549523885654096/sedna- | https://eshop.biesse.cz/Pictures/BIESSE/19/2000000326/167348_167348.JPG | 3606481482334 | SDD311805 | Schneider Electric CZ, s.r.o. | 0 | Vypínače a zásuvky | Schneider electric | Sedna Design/Elements | rámečky Sedna Design/Elements
MG162091 | Spínač SDD111101X10 č. 1 bílý, balení 10ks Sedna |  |  | ks | 837.2378 | 837.2378 | 21,00 | https://www.biesse.cz/vypinace-a-zasuvky_c549523885654092/schneider-electric_c549523885654096/sedna- | https://eshop.biesse.cz/Pictures/BIESSE/19/2000000326/167349_167349.JPG | 8595140877282 | SDD111101X10 | Schneider Electric CZ, s.r.o. | 0 | Vypínače a zásuvky | Schneider electric | Sedna Design/Elements | spínače, tlačítka Sedna Design/Elements
MG162092 | Spínač SDD111106X10 č.6 bílý balení 10ks Sedna |  |  | ks | 913.752 | 913.752 | 21,00 | https://www.biesse.cz/vypinace-a-zasuvky_c549523885654092/schneider-electric_c549523885654096/sedna- | https://eshop.biesse.cz/Pictures/BIESSE/19/2000000326/167350_167350.JPG | 8595140877299 | SDD111106X10 | Schneider Electric CZ, s.r.o. | 0 | Vypínače a zásuvky | Schneider electric | Sedna Design/Elements | spínače, tlačítka Sedna Design/Elements
MG162093 | Zásuvka SDD111012X10 2P+PE 230V/16A bezšroubová bílá balení 10ks Sedna |  |  | ks | 792.0104 | 792.0104 | 21,00 | https://www.biesse.cz/vypinace-a-zasuvky_c549523885654092/schneider-electric_c549523885654096/sedna- | https://eshop.biesse.cz/Pictures/BIESSE/19/2000000326/167351_167351.JPG | 8595140877275 | SDD111012X10 | Schneider Electric CZ, s.r.o. | 0 | Vypínače a zásuvky | Schneider electric | Sedna Design/Elements | zásuvky Sedna Design/Elements
EMN00473 | Skříň v007 - ZSF10000000.0 /3927 Zás.skříň IP54 jištěná bez chrániče |  | Zásuvková skříň FAMATEL v007-ZSF10000000.0 /3927 IP54 jištěná bez chrániče, zásuvka 1x230V, přístroje EATON 10kA: 1xPL7-B16/1, použité pouzdro: 3927 - 305x125x107mm, barva: světle šedá. Zásuvková skříň (rozváděč nízkého napětí) FAMATEL v007-ZSF10000000.0 /3927 IP54 jištěná bez chrániče, zásuvky 1x2 | ks | 1195.3992 | 1195.3992 | 21,00 |  | https://eshop.biesse.cz/Pictures/biesse/19/2000000326/167353-167353(2).jpg | 8592848015824 | V007 | Famatel - CZ s.r.o. | 0
ABB20744 | Zámek CZT60 ABB |  | CZT60 | ks | 282 | 282 | 21,00 |  | https://eshop.biesse.cz/Pictures/biesse/19/2000000326/167361-167361(2).png | 4011617524144 | 2CPX052414R9999 | ABB s.r.o. | 0
FNX00773 | Čidlo PN71000015 rohové 210° |  | Moderní rohový nástěnný senzor pohybu vhodný pro použití v exteriéru. | ks | 420.75 | 420.75 | 21,00 |  | https://eshop.biesse.cz/Pictures/biesse/19/2000000326/167366-167366(2).jpg | 8595216623805 | PN71000015 | PANLUX s.r.o. | 0
EEP00053 | Kabel D03VV-F 3x0,75/3,2 k sondám SHR-1 a SHR-2 s atestem do pítné vody 1m |  | Třížilový vodič s atestem na pitnou vodu pro použití ke snímání hladiny vodivých kapalin. POPIS Třížilový kabel 3x0,75 mm2 k sondám SHR-1 a SHR-2. Vhodný pro ponorné vodivostní sondy do vrtů, studní a nádrží. Lesklé měděné holé lankové jádro. Izolace ze speciálního PVC. 1 metr. TECHNI | m | 30.6878 | 30.6878 | 21,00 |  | https://eshop.biesse.cz/Pictures/biesse/19/2000000326/167371-167371(2).jpg | 8595188165884 | 209970500106 | ELKO EP, s.r.o. | 0
TE510547 | Spínač otočný XB6AGH5B s klíčkem 1-0-2 |  |  | ks | 1229.6329 | 1229.6329 | 21,00 |  |  | 3389110764673 | XB6AGH5B | Schneider Electric CZ, s.r.o. | 0
WAG00330 | Bočnice 282-339 WAGO |  | Koncová bočnice a separátor, Tloušťka 2,5 mm, Oranžová | ks | 13.4874 | 13.4874 | 21,00 |  | https://eshop.biesse.cz/Pictures/biesse/19/2000000326/167381-167381(2).jpg | 4017332291576 | 282-339 | WAGO-Elektro spol. s r.o. | 0
BER01103 | Spínač 53503520 žluziový č.1/0+1/0 BERKER | CENA POUZE NA DOPTÁNÍ | Žaluziové tlačítko 1-pólové | ks | 0 | 0 | 21,00 |  | https://eshop.biesse.cz/Pictures/biesse/19/2000000326/167384-167384(2).jpg | 4011334447788 | 53503520 | Hager Electro s.r.o. | 0
MOMF0037 | Spínač PKZM01-20 |  | Spouštěč motorů podle ČSN/EN60947, 3pólový konstrukční velikost PKZM01, s nastavitelným spouštěčem při přetížení nezpožděným spouštěčem při zkratu, citlivý na výpadek fáze, šroubovaná montáž a montáž zaklapnutím západky, rozměr vestavby krytky 45 mm, jmenovité provozní napětí Ue 440V, stupeň krytí I | ks | 1737.042 | 1737.042 | 21,00 |  |  | 4015082833831 | 283383 | Eaton Elektrotechnika s.r.o. | 0
GHV00126@ | Lanko 4,8mm splétané COR 10-010, holá měď (velmi flexibilní) |  |  | m | 105.512 | 105.512 | 21,00 |  |  |  | COR10-010 | GHV Trading, spol. s r. o. | 0
EMS00694 | Svítilna P3537 110 lm čelová 3xAAA |  |  | ks | 75.6132 | 75.6132 | 21,00 |  |  | 8592920080252 | 1441273110 | EMOS spol. s r.o. | 0
GRL00439 | Svítidlo LED Taurus-R 16W NW 1520lm IP20 bílé |  | Interiérové svítidlo LED SMD těleso svítidla: polykarbonát (PC) difuzor: polystyrén (PS) jednoduchý a přitom moderní design v porovnání s klasickou žárovkou až 85% snížení spotřeby elektrické energie průměrná životnost svítidla 25 000 hodin jednoduchá montáž svítidel na montážní konzoli pou | ks | 463.32 | 463.32 | 21,00 |  | https://eshop.biesse.cz/Pictures/biesse/19/2000000326/167403-167403(2).jpg | 8592660122342 | GXPS032 | Greenlux s.r.o. | 2
HAG00220@ | Skříň VU36NC pod omítku Volta 36M |  | Rozvodnice zapuštěná volta, 3-řadá, 36 + 6 mod., bezšr. svorky | ks | 1259.52 | 1259.52 | 21,00 |  | https://eshop.biesse.cz/Pictures/biesse/19/2000000326/167411-167411(2).tif | 3250616614420 | VU36NC | Hager Electro s.r.o. | 0
EMS00695 | PÁSKA VULKANIZAČNÍ 25/5 |  |  | ks | 70.226 | 70.226 | 21,00 |  |  | 8595025361561 | 2003250520 | EMOS spol. s r.o. | 0
EMS00696 | PÁSKA VULKANIZAČNÍ 25/3 černá |  |  | ks | 187.0128 | 187.0128 | 21,00 |  |  | 8592920033753 | 2003250320 | EMOS spol. s r.o. | 0
_OLB1117 | _Ochrana NZM1-XIPA před dotykem prstů |  | Volitelné příslušenství k řadě výkonových spínačů NZM nabízí bohaté portfolio možností využití při nasazení na celém světě. Montáž je vždy pružná a jednoduchá díky modulárním funkčním skupinám. Upozornění: Typ obsahuje díly pro stranu spínače nahoře nebo dole pro 3- respektive 4pólové spínače. Zvýše | ks | 166.95 | 166.95 | 21,00 |  |  |  | 266748 | Eaton Elektrotechnika s.r.o. | 0
TE520049 | Ovladač XACB061 závěsný |  |  | ks | 2773.1716 | 2773.1716 | 21,00 |  |  | 3389110640625 | XACB061 | Schneider Electric CZ, s.r.o. | 0
KBA01415 | 1-AYKY-J 5x50 RM |  |  | m | 171.6 | 171.6 | 21,00 |  |  |  | 7604445 |  | 0
BS021001 | _A - PLACCA 3P CROMO |  |  | ks | 399.84 | 399.84 | 21,00 |  |  |  | 15700 | A BI ESSE Sh.p.k. | 0
BS021002 | _A- DEVIATORE AX 1P 10A 1MOD TECH (AB) |  |  | ks | 226.8 | 226.8 | 21,00 |  |  |  | 87636 | A BI ESSE Sh.p.k. | 0
BS021003 | _A - PRESA 2P+T 10/16A BIPASSO CHIARA |  |  | ks | 226.8 | 226.8 | 21,00 |  |  |  | 15602 | A BI ESSE Sh.p.k. | 0
BS021004 | _A- TASTO FALSO POLO CHIARO |  |  | ks | 26.88 | 26.88 | 21,00 |  |  |  | 19613 | A BI ESSE Sh.p.k. | 0
BS020528 | _LL PLACCA QUADRA 3P SQUARE |  |  | ks | 245.5234 | 245.5234 | 21,00 |  |  |  | 53298 | A BI ESSE Sh.p.k. | 0
MOMC0180 | Hlavice M22-DL-A 167429 |  | Prosvětlená ovládací hlavice tlačítka, Sortiment: RMQ-Titan, Samostatný přístroj, Konstrukční typ: Zapuštěné, bez aretace, Popis: -, Tlačítkový výplň: oranžové, Panel s tlačítky prázdný, Stupeň krytí: IP66, IP67, IP69K, Čelní kroužek: titanový, Připojení na SmartWire-DT: ano, s připojením SWD-RMQ, N | ks | 194.2215 | 194.2215 | 21,00 |  |  | 4015081639298 | 167429 | Eaton Elektrotechnika s.r.o. | 0
JAB01375 | Spínač 3559H-A05940 62 č.5 IP44 bílá/kouř.černá |  | Přepínač sériový, s krytem, řazení 5, IP44, bílá/kouřová černá | ks | 234.9776 | 234.9776 | 21,00 | https://www.biesse.cz/vypinace-a-zasuvky_c549523885654092/abb_c549523885654093/levit-levit-m_c549523 | https://eshop.biesse.cz/Pictures/biesse/19/2000000326/167434-167434(2).jpg | 8592624105176 | 3559H-A05940 62 | ABB s.r.o. | 0 | Vypínače a zásuvky | ABB | Levit, Levit M | přístroje v krytí IP44 Levit
JAB01376 | Spínač 3559H-A07940 62 č.7 IP44 bílá/kouř.černá LEVIT |  | Přepínač křížový, s krytem, řazení 7, IP44, bílá/kouřová černá | ks | 244.2726 | 244.2726 | 21,00 | https://www.biesse.cz/vypinace-a-zasuvky_c549523885654092/abb_c549523885654093/levit-levit-m_c549523 | https://eshop.biesse.cz/Pictures/biesse/19/2000000326/167435-167435(2).jpg | 8592624105275 | 3559H-A07940 62 | ABB s.r.o. | 0 | Vypínače a zásuvky | ABB | Levit, Levit M | přístroje v krytí IP44 Levit
LG400376 | Spínač 752115 tlač. se symbolem zvonku |  | VALENA LIFE TLAČÍTKO SE SYBMOLEM ZVONKU | ks | 183.52 | 183.52 | 21,00 | https://www.biesse.cz/vypinace-a-zasuvky_c549523885654092/legrand_c549558245399359/valena-life_c5497 | https://eshop.biesse.cz/Pictures/biesse/19/2000000326/167436-167436(2).jpg | 3414970464361 | 752115 | LEGRAND s.r.o. | 0 | Vypínače a zásuvky | Legrand | Valena Life | spínače, tlačítka Valena Life
WE110191 | Štítek MF 5/3,5 MC NE WS bez potisku |  | Štítek pro označení svorek. Značení je možné vytvořit v podobě štítků pomocí tiskárny nebo plotteru a příslušného softwaru. | ks | 1.974 | 1.974 | 21,00 |  | https://eshop.biesse.cz/Pictures/biesse/19/2000000326/167444-167444(2).jpg | 4050118327885 | 1521010000 | Weidmüller, s.r.o. | 0
INT01309 | Konektor RJ45 CAT6A STP 8p8c stíněný skládaný na drát KRJS45/6ASLD |  |  | ks | 31.4572 | 31.4572 | 21,00 |  |  |  | 11238907 | INTELEK LTD, organizační složka | 0
LG001182 | Blok 054691 zásuvkový hliníkový 12mod. |  | KONFIG NEW STOLNÍ ZÁS.BLOK 12M | ks | 1570.9808 | 1570.9808 | 21,00 |  | https://eshop.biesse.cz/Pictures/biesse/19/2000000326/167455-167455(2).jpg | 3414970716095 | 054691 | LEGRAND s.r.o. | 0
JAB01377 | Adaptér na DIN lištu pro systémový modul 2CKA006200A0158 |  | Adaptér na DIN lištu pro systémový modul, SAP-A1.1 | ks | 197.054 | 197.054 | 21,00 |  | https://eshop.biesse.cz/Pictures/biesse/19/2000000326/167461-167461(2).jpg | 4011395261637 | 2CKA006200A0158 | ABB s.r.o. | 0
JAB01378 | Člen akční topení 12násobný, řadový 2CDG510009R0011 |  | Člen akční topení 12násobný, řadový, HA-M-0.12.1 | ks | 7396.0315 | 7396.0315 | 21,00 | https://www.biesse.cz/ovladani-regulace-a-signalizace_c381775347975405/elektronika-rozvadecu-a-budov | https://eshop.biesse.cz/Pictures/biesse/19/2000000326/167462-167462(2).png | 4016779941808 | 2CDG510009R0011 | ABB s.r.o. | 0 | Ovládání, regulace a signalizace | Elektronika rozvaděčů a budov
JAB01379 | Snímač pohybu, zapuštěný 2CKA006220A0825 |  | Snímač pohybu, zapuštěný, bílá, MD-F-1.0.1-03 | ks | 2249.39 | 2249.39 | 21,00 |  | https://eshop.biesse.cz/Pictures/biesse/19/2000000326/167463-167463(2).jpg | 8592624103707 | 2CKA006220A0825 | ABB s.r.o. | 0
OST14654 | Spona kabelová 167-00527 FG56-UH-PP-GY (10) |  |  | ks | 460.891 | 460.891 | 21,00 |  |  |  | 167-00527 | HellermannTyton GmbH | 0
RAY00208 | Rohož T2QuickNet 8.0m2 90W/m2 dvoužilová |  |  | ks | 5359.575 | 5359.575 | 21,00 |  |  | 5414506020250 | R1012 | ŠTORC TZB s.r.o. | 0
JAHF0003 | Přístroj osvětlení signalizačního a orientačního s LED, světlo bíl |  | Přístroj osvětlení signalizačního a orientačního s LED, světlo bílé, 2062 U | ks | 1814.384 | 1814.384 | 21,00 | https://www.biesse.cz/vypinace-a-zasuvky_c549523885654092/abb_c549523885654093/pristroje-abb_c549558 | https://eshop.biesse.cz/Pictures/biesse/19/2000000326/167470-167470(2).jpg | 4011395067451 | 2CKA001511A0115 | ABB s.r.o. | 0 | Vypínače a zásuvky | ABB | Přístroje ABB | LED osvětlení, nabíjení přes USB ABB
JAHC0003 | Kryt přístroje osvětlení s LED-Future-Bílá |  | Kryt přístroje osvětlení s LED, studio bílá, 1716-84 | ks | 518.661 | 518.661 | 21,00 | https://www.biesse.cz/vypinace-a-zasuvky_c549523885654092/abb_c549523885654093/future_c5495238856540 | https://eshop.biesse.cz/Pictures/biesse/19/2000000326/167471-167471(2).jpg | 4011395067550 | 2CKA001731A1923 | ABB s.r.o. | 0 | Vypínače a zásuvky | ABB | Future | LED osvětlení Future
EMN00474 | Skříň ZSF20002000.1/3974 2x230V, 2x400V/32, chráněná a jištěná |  | Zásuvková skříň FAMATEL v600 - ZSF20002000.1 /3974 IP54 jištěná s chráničem 40/4/003-A, zásuvky 2x230V, 2x32/5, přístroje EATON 10kA: 2xPL7-B16/1, 2xPL7-B32/3, PF7-40/4/003-A na vstupu, použité pouzdro: 3974 - 330x330x155mm, barva: světle šedá. Zásuvková skříň (rozváděč nízkého napětí) FAMATEL v600 | ks | 6470.3496 | 6470.3496 | 21,00 |  | https://eshop.biesse.cz/Pictures/biesse/19/2000000326/167477-167477(2).jpg | 8592848010928 | V600 | Famatel - CZ s.r.o. | 0
OSR00344@ | Trubice germicidni HNS 36W OFR G13 |  |  | ks | 381.0675 | 381.0675 | 21,00 |  |  |  | 4052899084018 | MEGAMAN Česká republika, spol. s r.o. | 2.5
OST14656 | Relé DCNSEV30-C Littelfuse |  |  | ks | 2126.8377 | 2126.8377 | 21,00 |  |  |  | 576-DCNSEV30-C | PMDE MOUSER ELECTRONIC Inc | 0
OST14657 | Rámeček CX 04 TM |  |  | ks | 295.4175 | 295.4175 | 21,00 |  |  |  | CX 04 TM | SVK Elektronik, s.r.o. | 0
OST14664 | Vložka CX 12 DF |  |  | ks | 65.1075 | 65.1075 | 21,00 |  |  | 8015747042055 | CX 12 DF | SVK Elektronik, s.r.o. | 0
MIVV0204 | Svítidlo SLIM BLACK 17W pr.240mm 3000K MIVVY |  |  | ks | 1070.3253 | 1070.3253 | 21,00 |  |  | 8595210342832 | SLM243KB | mivvy a.s. | 0
MIVV0205 | Svítidlo SLIM BLACK 17W pr.240mm 4000K MIVVY |  |  | ks | 1070.3253 | 1070.3253 | 21,00 |  |  | 8595210342849 | SLM244K5B | mivvy a.s. | 0
MIVV0208 | Svítidlo SLIM GRANITE GREY 11W pr.180mm 3000K MIVVY |  |  | ks | 779.3929 | 779.3929 | 21,00 |  |  | 8595210343075 | SLM183KG | mivvy a.s. | 0
MIVV0209 | Svítidlo SLIM GRANITE GREY 11W pr.180mm 4000K MIVVY |  |  | ks | 779.3929 | 779.3929 | 21,00 |  |  | 8595210343082 | SLM184K5G | mivvy a.s. | 0
MIVV0214 | Svítidlo GAIA 13W pr.140x40mm IP65 3000K bez PSU MIVVY |  |  | ks | 1529.6923 | 1529.6923 | 21,00 |  |  | 8595210356280 | GAI14413W3K | mivvy a.s. | 0
MIVV0215 | Svítidlo GAIA pr.140x40mm IP65 13W/4000K bez PSU MIVVY |  |  | ks | 1529.6923 | 1529.6923 | 21,00 |  |  | 8595210356297 | GAI14413W4K | mivvy a.s. | 0
MIVV0216 | Svítidlo GAIA 5W pr.100x40mm IP65 4000K bez PSU MIVVY |  |  | ks | 1009.0763 | 1009.0763 | 21,00 |  |  | 8595210356310 | GAI1045W4K | mivvy a.s. | 0
MIVV0217 | Svítidlo GAIA 13W 140x140x40mm IP65 4000K bez PSU MIVVY |  |  | ks | 1529.6923 | 1529.6923 | 21,00 |  |  | 8595210356334 | GAI1414413W4K | mivvy a.s. | 0
MIVV0218 | Svítidlo GAIA 5W 95x95x40mm IP65 4000K bez PSU MIVVY |  |  | ks | 1009.0763 | 1009.0763 | 21,00 |  |  | 8595210356358 | GAI9945W4K | mivvy a.s. | 0
MG162094@ | Rámeček SDN5801323 troj.vertikální cream |  |  | ks | 124.9035 | 124.9035 | 21,00 | https://www.biesse.cz.html | https://eshop.biesse.cz/Pictures/BIESSE/19/2000000326/167516_167516.JPG | 8690495037883 | SDN5801323 | Schneider Electric CZ, s.r.o. | 0 | Vypínače a zásuvky | Schneider electric | Sedna | rámečky Sedna
MG162095@ | Zásuvka SDN3502123 TV/R-SAT-SAT koncová, cream |  |  | ks | 789.1995 | 789.1995 | 21,00 | https://www.biesse.cz.html | https://eshop.biesse.cz/Pictures/BIESSE/19/2000000326/167517_167517.JPG | 8690495058246 | SDN3502123 | Schneider Electric CZ, s.r.o. | 0 | Vypínače a zásuvky | Schneider electric | Sedna | TV zásuvky Sedna
JAB10857@DOPRODEJ | Panel dotykový s displejem 7" 2TMA210050W0017 |  | Panel dotykový s displejem 7", bílá, DP7-S-611-02 | ks | 16484.516 | 16484.516 | 21,00 |  | https://eshop.biesse.cz/Pictures/biesse/19/2000000326/167518-167518(2).png | 6955891805361 | 2TMA210050W0017 | ABB s.r.o. | 0
AGR10722 | Guma pg 7 Agro 1000.12.98.30.03 |  |  | ks | 124.47 | 124.47 | 21,00 |  |  | 7611614130293 | AG-1000.12.98.30.03 | AGRO - PRO ROZDĚLENÍ CENÍKŮ | 0
ETI00107 | Relé SER1-024ACDC |  |  | ks | 311.4598 | 311.4598 | 21,00 |  |  | 3838895761549 | 002473052 | ETI ELEKTROELEMENT , d.o.o. | 0.04
ETI00108 | Kontakt BCXMFE 10 (1NO |  | Aux.contacts, BCXMFE 10 (1NO), Catalogue Group Accessories CEM/CEAM, Function Accessories, For use with CEM9-CEM105, Function accessories Auxiliary contact blocks-front mounted | ks | 55.9618 | 55.9618 | 21,00 |  | https://eshop.biesse.cz/Pictures/biesse/19/2000000326/167524-167524(2).jpg | 5904722944572 | 004641510 | ETI ELEKTROELEMENT , d.o.o. | 0.02
ETI00109 | Stykač CEM25.00-24V-DC |  | Motor contactor, CEM25.00-24V-DC, Number of auxiliary NO contacts 0, Catalogue Group CEM Motor contactor, Number of poles 3, AC rated control supply voltage Uc (V) 24, Number of auxiliary NC contacts 0, Rated operation power at AC3 (kW) 11, Rated operation current Ie at AC1 (A) 45, Rated operation | ks | 1109.5456 | 1109.5456 | 21,00 |  | https://eshop.biesse.cz/Pictures/biesse/19/2000000326/167525-167525(2).jpg | 7890355109557 | 004645200 | ETI ELEKTROELEMENT , d.o.o. | 0.32
ETI00112 | Spouštěč MS25-2,5 motorový Eti |  |  | ks | 731.2249 | 731.2249 | 21,00 | https://www.biesse.cz/modulove-a-paticove-pristroje_c374924875137026/spoustece-motorove_c38210606045 |  | 3838895576310 | 004600070 | ETI ELEKTROELEMENT , d.o.o. | 0.27 | Modulové a paticové přístroje | Spouštěče motorové
SKE00075 | Manžeta SM 42/8-500 |  |  | ks | 453.1283 | 453.1283 | 21,00 | https://www.biesse.cz/kabely-buzirky-pasky-a-prislusenstvi_c381775347976341/zakoncovani-spojovani-a- |  |  | 14642850 | SKELDO s.r.o. | 0 | Kabely, bužírky, pásky a příslušenství | Zakončování, spojování a značení vodičů a kabelů | Kabelové spojky
SKE00076 | Manžeta SM 50/10-500 |  |  | ks | 453.1283 | 453.1283 | 21,00 | https://www.biesse.cz/kabely-buzirky-pasky-a-prislusenstvi_c381775347976341/zakoncovani-spojovani-a- |  |  | 14650050 | SKELDO s.r.o. | 0 | Kabely, bužírky, pásky a příslušenství | Zakončování, spojování a značení vodičů a kabelů | Kabelové spojky
SKE00077 | Manžeta SM 75/22-500 |  |  | ks | 528.9278 | 528.9278 | 21,00 | https://www.biesse.cz/kabely-buzirky-pasky-a-prislusenstvi_c381775347976341/zakoncovani-spojovani-a- |  |  | 14675050 | SKELDO s.r.o. | 0 | Kabely, bužírky, pásky a příslušenství | Zakončování, spojování a značení vodičů a kabelů | Kabelové spojky
LET00754 | Blok OD-MIR-BK kompenzace |  | pro MIR, MIG | ks | 742.4928 | 742.4928 | 21,00 |  | https://eshop.biesse.cz/Pictures/biesse/19/2000000326/167534-167534(2).jpg | 8590125356769 | OEZ:35676 | OEZ s.r.o. | 0
LET00755 | Skříň RZA-Z-4S56-H oceloplast. rozv. 56 MOD do dutých stěn |  | pro zapuštěnou montáž , 850°C neprůhledné plechové dveře, počet řad 4, počet modulů v řadě 14, krytí IP30, PE+N, barva bílá, materiál : ocel-plast | ks | 3135.2832 | 3135.2832 | 21,00 |  | https://eshop.biesse.cz/Pictures/biesse/19/2000000326/167535-167535(2).jpg | 8590125426066 | OEZ:42606 | OEZ s.r.o. | 0
MG110157 | Trafo MTP 75/5A METSECT5CC008 |  | This current transformer, tropicalised for cable, has a line rated current of 75 A and a secondary current rating of 5 A. This current transformer allow a maximum cable outer diameter of 21 mm. Burden and accuracy class as follows: class 1 maximum power: 1.5 VA, class 3 maximum power: 2.5 VA. | ks | 589.0849 | 589.0849 | 21,00 |  |  | 3303431123421 | METSECT5CC008 | Schneider Electric CZ, s.r.o. | 0
TE120182 | Stykač LC1D65AP5 65A 230VAC |  | TeSys D contactor, 3 poles (3NO), for motor control applications up to 65A/440V AC-3 (37kW@400V). It provides a 230V 50/60Hz AC coil, 1NO+1NC built-in auxiliary contacts (NC mirror certified), power connection by EverLink BTR screw connectors, control connection by screw clamp terminals. For operati | ks | 3777.3651 | 3777.3651 | 21,00 |  |  | 3606489602789 | LC1D65AP5 | Schneider Electric CZ, s.r.o. | 0
TE120183 | Stykač LC1D40AP5 40A 230VAC |  | TeSys D contactor, 3 poles (3NO), for motor control applications up to 40A/440V AC-3 (37kW@400V). It provides a 230V 50/60Hz AC coil, 1NO+1NC built-in auxiliary contacts (NC mirror certified), power connection by EverLink BTR screw connectors, control connection by screw clamp terminals. For operati | ks | 2300.1901 | 2300.1901 | 21,00 |  |  | 3606489602765 | LC1D40AP5 | Schneider Electric CZ, s.r.o. | 0
LET00756 | Spínač MSP-40 páčkový |  | Ith 25 A, Ue AC 230/400 V, 4x zapínací kontakt (4NO), šířka 1 modul | ks | 679.8528 | 679.8528 | 21,00 |  | https://eshop.biesse.cz/Pictures/biesse/19/2000000326/167540-167540(2).jpg | 8590125358749 | OEZ:35874 | OEZ s.r.o. | 0
BEE01317 | Svorkovnice SV 9.10.4/2 stožárová (H121315) odbočná |  |  | ks | 575.267 | 575.267 | 21,00 |  |  | 8595155006141 | H121315 | Elektro, výrobní družstvo v Bečově nad Teplou | 0
MTB01215 | Trafo CLB 2.65 75/5A, 5VA tř. 1 násuvné bez cejchu |  |  | ks | 1118.6666 | 1118.6666 | 21,00 |  |  |  | 1445 | MT-měřicí transformátory, spol. s r.o. | 0
LET00757 | Hodiny MAN-A16-001-A230 spínací analogové |  | Ie 16 A, Uc AC 230 V, 1x přepínací kontakt (1CO), denní program, šířka 3 moduly, počet kanálů 1, záloha chodu | ks | 2170.6848 | 2170.6848 | 21,00 |  | https://eshop.biesse.cz/Pictures/biesse/19/2000000326/167549-167549(2).jpg | 8590125430711 | OEZ:43071 | OEZ s.r.o. | 0
JAHC0004@DOPRODEJ | Zásuvka 5519K-C02357 Decento bílá |  | Zásuvka jednonásobná s ochranným kolíkem, s clonkami (plastový kryt dutiny), bílá-porcelán | ks | 877.7088 | 877.7088 | 21,00 | https://www.biesse.cz/vypinace-a-zasuvky_c549523885654092/abb_c549523885654093/decento_c549523885654 | https://eshop.biesse.cz/Pictures/biesse/19/2000000326/167550-167550(2).jpg | 8592624099406 | 5519K-C02357 | ABB s.r.o. | 0 | Vypínače a zásuvky | ABB | Decento | zásuvky Decento
ABB11125 | Elektroměr A43 113-100 ABB |  | Digitální třífázový elektroměr určený pro přímé měření do 80 A (3x57,7/100-288/500 V), 1 tarifní (1Q- měření činné energie), třída přesnosti: 1 (certifikace MID), impulsní výstup, komunikace M Bus, řada Ocelová | ks | 10757.25 | 10757.25 | 21,00 |  | https://eshop.biesse.cz/Pictures/biesse/19/2000000326/167557-167557(2).jpg | 7392696002455 | 2CMA100245R1000 | ABB s.r.o. | 0
ABB11126 | Elektroměr A41 113-100 ABB |  | Digitální jednofázový elektroměr určený pro přímé měření do 80 A (1x57,7-288 V), 1 tarifní (1Q- měření činné energie), třída přesnosti: 1 (certifikace MID), impulsní výstup, komunikace M Bus, řada Ocelová | ks | 9006.75 | 9006.75 | 21,00 |  | https://eshop.biesse.cz/Pictures/biesse/19/2000000326/167560-167560(2).jpg | 7392696002400 | 2CMA100240R1000 | ABB s.r.o. | 0
ELR01521 | Skříň PR 4.1.1 na stožár IP43 (3D) |  |  | ks | 5545.184 | 5545.184 | 21,00 |  |  | 8595208618819 | 71YZ 4.1.1 | ELPLAST - KPZ Rokycany, spol. s r.o. | 0
ABB20745 | TG204G -skříň nástěnná 550x650x225 ,tř.I, s dveřmi |  | TG204G -skříň nástěnná 550x650x225 ,tř.I, s dveřmi | ks | 5896.5 | 5896.5 | 21,00 |  | https://eshop.biesse.cz/Pictures/biesse/19/2000000326/167569-167569(2).png | 4011617100010 | 2CPX010001R9999 | ABB s.r.o. | 0
ABB20747 | TZP204A -dotyková ochrana pro 550x650, proj. |  | TZP204A -dotyková ochrana pro 550x650, proj. | ks | 1186.5 | 1186.5 | 21,00 |  | https://eshop.biesse.cz/Pictures/biesse/19/2000000326/167570-167570(2).png | 4011617107156 | 2CPX010715R9999 | ABB s.r.o. | 0
ABB20748 | TZ102 -příruba pro M průchodky, 13 kabelů |  | TZ102 -příruba pro M průchodky, 13 kabelů | ks | 417 | 417 | 21,00 |  | https://eshop.biesse.cz/Pictures/biesse/19/2000000326/167571-167571(2).jpg | 4011617104520 | 2CPX010452R9999 | ABB s.r.o. | 0
ABB20751 | TG205G -skříň nástěnná 550x800x225 ,tř.I, s dveřmi |  | TG205G -skříň nástěnná 550x800x225 ,tř.I, s dveřmi | ks | 6483 | 6483 | 21,00 |  | https://eshop.biesse.cz/Pictures/biesse/19/2000000326/167572-167572(2).png | 4011617100065 | 2CPX010006R9999 | ABB s.r.o. | 0
ABB20753 | TZP205A -dotyková ochrana pro 550x800, proj. |  | TZP205A -dotyková ochrana pro 550x800, proj. | ks | 1258.5 | 1258.5 | 21,00 |  | https://eshop.biesse.cz/Pictures/biesse/19/2000000326/167573-167573(2).png | 4011617107163 | 2CPX010716R9999 | ABB s.r.o. | 0
ABB20754 | MG205 -Modul pro 120M (125mm), proj. |  | MG205 -Modul pro 120M (125mm), proj. | ks | 1782 | 1782 | 21,00 |  | https://eshop.biesse.cz/Pictures/biesse/19/2000000326/167574-167574(2).png | 4011617412236 | 2CPX041223R9999 | ABB s.r.o. | 0
_ISF0743 | _Elektroměr iEM3110 do 63A pulzní MID |  | The Acti9 iEM3000 series energy meters offer an attractive range of three-phase DIN rail-mounted energy meters with an LCD display. Additional local signaling includes green LED power-on indicator, flashing yellow LED for accuracy checking and communication indicators. This meter can be used in sub- | ks | 4913.5907 | 4913.5907 | 21,00 |  |  |  | A9MEM3110 | Schneider Electric CZ, s.r.o. | 0
JAB01380@DOPRODEJ | Zásuvka 463MVS7WH 63A 3P+N+E IP67/69 |  |  | ks | 3953.9786 | 3953.9786 | 21,00 |  |  |  | 2CMA162846R1000 | ABB s.r.o. | 0
EMN00475 | Krabice 3223 IP30, 317x517x61mm |  | Krabice AcquaBOX 3223 IP30 317x517x61mm, víčko 517x320, montáž pod omítku, plné víko na šrouby. Elektroinstalační zapuštěné krabice pod omítku a do dutých stěn jsou vyráběny z vysoce odolného termoplastu. Všechny krabice jsou dodávány s vylamovacími elementy, které lze jednoduše odstranit, tím je z | ks | 405.5738 | 405.5738 | 21,00 |  | https://eshop.biesse.cz/Pictures/biesse/19/2000000326/167580-167580(2).jpg | 8429760212652 | 3223 | Famatel - CZ s.r.o. | 0
NOA00279 | Chránič 16B/1N/0,03 1M AC Ex9NLE 6kA |  | Jednomodulový Elektronický proud. chránič s nadpr. ochr., Icn=6kA, 1+Npól, char. B, In=16A, IΔn=30mA, typ AC | ks | 563.42 | 563.42 | 21,00 |  | https://eshop.biesse.cz/Pictures/biesse/19/2000000326/167581-167581(2).jpg | 8592765111487 | 111148 | NOARK Electric Europe s.r.o. | 0.12
TE510017 | Hlavice XB7NG21 s klíčem |  | This Harmony XB7, monolithic black key selector switch (key no.455) has 2 positions, operates with a stay-put mechanism with key withdrawal on the left position and screw clamp terminals. It is easily installed into standard 22mm diameter cut-outs and connected to your control circuits with simple s | ks | 526.2894 | 526.2894 | 21,00 | https://www.biesse.cz/ovladani-regulace-a-signalizace_c381775347975405/hlavice-ovladaci-a-signalni_c |  | 3606480470271 | XB7NG21 | Schneider Electric CZ, s.r.o. | 0 | Ovládání, regulace a signalizace | Hlavice ovládací a signální
SIE90458 | Sada 6ED1057-3BA01-0AA8 řídící modul, zdroj 24VDC/1,3A, programy |  |  | ks | 6583.6453 | 6583.6453 | 21,00 |  |  |  | 6ED1057-3BA01-0AA8 | JORK, spol. s r.o. | 0
MG162096@DOPRODEJ | Rámeček MGU47.201.18P 1modul Basic |  |  | ks | 59.6673 | 59.6673 | 21,00 |  |  | 8420375134261 | MGU47.201.18P | Schneider Electric CZ, s.r.o. | 0
KOL01626 | Trubka 1520 KC sv.šedá 320N/5cm |  | Tuhá hrdlovaná elektroinstalační trubka PVC pr. 20 mm, 22411, mechanická odolnost 320N/5cm, světle šedá, délka 2 m, lze montovat do prostoru s nebezpečím výbuchu hořlavých plynů a par, nebezpečná zóna 2 a do prostor s nebezpečím výbuchu prachu, nebezpečná zóna 22. | m | 12.264 | 12.264 | 21,00 | https://www.biesse.cz/ulozny-material_c381775347976339/trubky_c382106060456589/trubky-plastove_c3821 | https://eshop.biesse.cz/Pictures/biesse/19/2000000326/167611-167611(2).jpg | 8595057613867 | 1520_KC | KOPOS KOLÍN a.s. | 0 | Úložný materiál | Trubky | Trubky plastové
OMR00634 | Snímač EESX951PR1M fotoelektrický OMRON |  |  | ks | 816.759 | 816.759 | 21,00 |  |  | 4548583416796 | EE-SX951P-R 1M | OMRON ELECTRONICS spol. s r.o. | 0
LG510136 | Svorka 034001 2x10mm Legrand |  | PÁSEK 10 KS SVOREK 2X10MM2 | ks | 52.5921 | 52.5921 | 21,00 | https://www.biesse.cz/spojovaci-material_c381775347976340/svorky-a-svorkovnice_c382106060456593/svor | https://eshop.biesse.cz/Pictures/biesse/19/2000000326/167618-167618(2).jpg | 3245060340018 | 034001 | LEGRAND s.r.o. | 0 | Spojovací materiál | Svorky a svorkovnice | Svorky krabicové, lámací apod.
LG510137 | Svorka 034002 2x16mm Legrand |  | PÁSEK 10 KS SVOREK 2X16MM2 | ks | 56.1224 | 56.1224 | 21,00 | https://www.biesse.cz/spojovaci-material_c381775347976340/svorky-a-svorkovnice_c382106060456593/svor | https://eshop.biesse.cz/Pictures/biesse/19/2000000326/167619-167619(2).jpg | 3245060340025 | 034002 | LEGRAND s.r.o. | 0 | Spojovací materiál | Svorky a svorkovnice | Svorky krabicové, lámací apod.
LG510138 | Svorka 034004 2x35mm Legrand |  | PÁSEK 10 KS SVOREK 2X35MM2 | ks | 80.3 | 80.3 | 21,00 | https://www.biesse.cz/spojovaci-material_c381775347976340/svorky-a-svorkovnice_c382106060456593/svor | https://eshop.biesse.cz/Pictures/biesse/19/2000000326/167620-167620(2).jpg | 3245060340049 | 034004 | LEGRAND s.r.o. | 0 | Spojovací materiál | Svorky a svorkovnice | Svorky krabicové, lámací apod.
EMS00697 | Nabíječka 9 V/0,3 A pro svítilny 9 V/0,3 A |  |  | ks | 130.536 | 130.536 | 21,00 |  |  | 8592920014158 | 1606024000 | EMOS spol. s r.o. | 0
NOA00280 | Chránič 10B/1N/0,03 1M A Ex9NLE EL 6kA |  | Jednomodulový Elektronický proud. chránič s nadpr. ochr., Icn=6kA, 1+Npól, char. B, In=10A, IΔn=30mA, typ A | ks | 632.6856 | 632.6856 | 21,00 | https://www.biesse.cz/modulove-a-paticove-pristroje_c374924875137026/proudove-chranice_c380723080988 | https://eshop.biesse.cz/Pictures/biesse/19/2000000326/167626-167626(2).jpg | 8592765111616 | 111161 | NOARK Electric Europe s.r.o. | 0.12 | Modulové a paticové přístroje | Proudové chrániče
NOA00281 | Chránič 16B/1N/0,03 1M A Ex9NLE 6kA |  | Jednomodulový Elektronický proud. chránič s nadpr. ochr., Icn=6kA, 1+Npól, char. B, In=16A, IΔn=30mA, typ A | ks | 632.6856 | 632.6856 | 21,00 | https://www.biesse.cz/modulove-a-paticove-pristroje_c374924875137026/proudove-chranice_c380723080988 | https://eshop.biesse.cz/Pictures/biesse/19/2000000326/167627-167627(2).jpg | 8592765111623 | 111162 | NOARK Electric Europe s.r.o. | 0.12 | Modulové a paticové přístroje | Proudové chrániče
MG110158 | MTP 250/5 PRO KABELY PRŮM. 21 |  | This current transformer, tropicalised for cable, has a line rated current of 250 A and a secondary current rating of 5 A. This current transformer allow a maximum cable outer diameter of 21 mm. Burden and accuracy class as follows: class 0.5 maximum power: 5 VA, class 1 maximum power: 6 VA, class 3 | ks | 690.1806 | 690.1806 | 21,00 |  |  | 3606480618772 | METSECT5CC025 | Schneider Electric CZ, s.r.o. | 0
OST14694 | Kotouč 230x22 segment 8x2,7 mm, diamantový, železobeton GRAPHITE |  | Diamantový segmentový kotouč GRAPHITE je díky segmentům lisovaným za horka vhodný k vykonávání těžkých stavebních prací. Vysoce odolné diamantové segmenty umožňují účinné řezání prvků z betonu, železobetonu, žuly, mramoru, kamene, cihly, atd. | ks | 433.5 | 433.5 | 21,00 | https://www.biesse.cz/naradi-a-merici-technika_c381775347976337/naradi_c382106060456272/kotouc-230x2 | https://eshop.biesse.cz/Pictures/BIESSE/19/2000000326/167633_167633.JPG | 5902062576194 | 57H619 | IVK spol. s r.o. | 0 | Nářadí a měřící technika | Nářadí
THC04499 | Svorkovnice KL08NSB cenrální Salus |  |  | ks | 3316.5 | 3316.5 | 21,00 |  |  |  | SALUS KL08NSB | Thermo-control CZ s.r.o. | 0
TME01274 | Baterie 14250 SAFT LS 3,6V/1,2Ah 1/2AA |  |  | ks | 147.7518 | 147.7518 | 21,00 |  |  |  | SAFT-LS14250 | TME Czech Republic s. r. o. | 0
OST14695 | Spínač kolébkový, série 182, 250V/AC, 6A, IP40 |  |  | ks | 173.7 | 173.7 | 21,00 | https://www.biesse.cz/modulove-a-paticove-pristroje_c374924875137026/spinace-vestavne_c3817753479769 |  | 2050000214752 | 703072 | Conrad Electronic Česká republika, s.r.o. | 0 | Modulové a paticové přístroje | Spínače vestavné
OST14696 | Spínač kolébkový 250V/AC, 15A, s aretací IP40 |  |  | ks | 112.5825 | 112.5825 | 21,00 | https://www.biesse.cz/modulove-a-paticove-pristroje_c374924875137026/spinace-vestavne_c3817753479769 |  | P000921431559 | 703040 | Conrad Electronic Česká republika, s.r.o. | 0 | Modulové a paticové přístroje | Spínače vestavné
ENI00182 | Pojistka 13A GF18013 6,3x25mm keramika 1024811 |  |  | ks | 14.88 | 14.88 | 21,00 |  |  |  | 1024811 | ENIKA.CZ s.r.o. | 0
OST14697 | Šroubovák Aku 58G022 v AL kufru + 2x baterie 2Ah, nabíječka a 109ks příslušenstv |  | Sada Energy+ v hliníkovém kufříku: vrtačka / šroubovák, baterie Energy+ 18V, Li-ion 2.0Ah – 2 ks, nabíječka. Obsahuje 109 kusů příslušenství: bity 25 mm – 76 ks, bity 50 mm – 9 ks, bity 75 mm – 8 ks, vrtáky do dřeva – 5 ks, hlavice – 9 ks, záhlubník – 1 ks, prodlužovací nástavec – 1 ks Sada GRAPHITE | ks | 3962.7143 | 3962.7143 | 21,00 | https://www.biesse.cz/naradi-a-merici-technika_c381775347976337/elektricke-naradi_c548355654558533/s | https://eshop.biesse.cz/Pictures/BIESSE/19/2000000326/167643_167643.JPG | 5902062058515 | 58G022-PS15 | IVK spol. s r.o. | 0 | Nářadí a měřící technika | Elektrické nářadí
WE010176 | Převodník ACT20M-RTI-CO-EOLP-S |  | Převodník pro přeměnu vstupních signálů teplotních snímačů na normalizované analogové hodnoty měření. | ks | 2867.4752 | 2867.4752 | 21,00 |  | https://eshop.biesse.cz/Pictures/biesse/19/2000000326/167646-167646(2).jpg | 4050118240528 | 1435610000 | Weidmüller, s.r.o. | 0
RIT00957 | Skříň AX 1180.000 800x1000x300 Rittal |  |  | ks | 7566 | 7566 | 21,00 |  |  |  | 1180000 | Rittal s.r.o. | 0
OST14699 | Sada pilových plátů 6ks Graphite |  | Pilové listy pro přímočaré pily, stopka typu T, sada 6 ks, pro přímočaré nebo obloukové řezání dřeva, kovů a plastů. Sada pilových listů pro přímočaré pily GRAPHITE obsahuje 6 ks pilových listů určených řezání různých materiálů. 4 pilové listy pro řezání dřeva (hrubé řezání, přesné a obloukové ře | ks | 166.32 | 166.32 | 21,00 | https://www.biesse.cz/naradi-a-merici-technika_c381775347976337/naradi_c382106060456272/sada-pilovyc | https://eshop.biesse.cz/Pictures/BIESSE/19/2000000326/167649_167649.JPG | 5902062577542 | 57H754 | IVK spol. s r.o. | 0 | Nářadí a měřící technika | Nářadí
OST14701@ | Spínač XNF0324BL6 Bremas |  |  | ks | 1523.5549 | 1523.5549 | 21,00 |  |  |  | XNF0324BL6 | EXIMUS COMMERCIO s.r.o. | 0
HAG00221 | Skříň FWB72 pod omítku na omítku 168M |  | Rozvaděč nástěnný FW, IP44, tř. ochr.II, 168 mod., 1100x550x161 | ks | 8868.48 | 8868.48 | 21,00 |  | https://eshop.biesse.cz/Pictures/biesse/19/2000000326/167659-167659(2).tif | 3250612737550 | FWB72 | Hager Electro s.r.o. | 0
JAB10858 | Sada audio 1 účastník Welcome MIDI ABB |  | Audio sada, 1 účastník, M20001-02 | ks | 8282.7745 | 8282.7745 | 21,00 | https://www.biesse.cz/sdelovaci-technika_c381775347976024/sady-audio_c382106060456258/sada-audio-1-u | https://eshop.biesse.cz/Pictures/biesse/19/2000000326/167660-167660(2).jpg | 6955891805514 | 2TMA210310N0003 | ABB s.r.o. | 0 | Sdělovací technika | Sady audio
LET00758 | Lišta S3L-106-10 OEZ |  | 3pól. provedení, průřez 10 mm2, rozteč 17,8 mm, počet vývodů 2 x 3, kolíky | ks | 138.6432 | 138.6432 | 21,00 |  | https://eshop.biesse.cz/Pictures/biesse/19/2000000326/167663-167663(2).jpg | 8590125384786 | OEZ:38478 | OEZ s.r.o. | 0
LET10454 | Spínač 32/1+N MSO OEZ |  | In 32 A, Ue AC 250 V, 1+N-pól | ks | 633.0816 | 633.0816 | 21,00 |  | https://eshop.biesse.cz/Pictures/biesse/19/2000000326/167664-167664(2).jpg | 8590125423324 | OEZ:42332 | OEZ s.r.o. | 0
ABB11127 | Stykač MC2CB00ATWDD-RAIL 24VDC ABB |  |  | ks | 1858.5 | 1858.5 | 21,00 |  |  | 4013614548284 | 1SAL102110R9912 | ABB s.r.o. | 0
MCL00858 | Svítidlo LED CALA40 40W 4100lm 4000K IP44 |  | LED stropní a nástěnné svítidlo 40W (ekvivalent 270W úspora až 85%), 230V, IP44, 4000K - neutrální bílá, světelný tok 4100lm, vyzařovací úhel 120°, Ra80, životnost až 30.000h, rozměry ø 500 x 140, materiál plech/plast, nestmívatelné, PF0,9 | ks | 1359.735 | 1359.735 | 21,00 | https://www.biesse.cz/svitidla_c381775347976342/svitidla-interierova-bytova_c382106060456608/svitidl | https://eshop.biesse.cz/Pictures/biesse/19/2000000326/167674-167674(2).jpg | 8595607246675 | ML-411.232.32.0 | McLED s.r.o. | 2 | Svítidla | Svítidla interiérová - bytová
_ASS0245 | Svítidlo oranžové LED blikající 230VAC 4W |  |  | ks | 786.3052 | 786.3052 | 21,00 |  |  |  | 011212 | ETME (Européenne de Technologie Mecanique et Electrotechniqu | 0
LET00759 | Lišta S3L-106-16 OEZ |  | 3pól. provedení, průřez 16 mm2, rozteč 17,8 mm, počet vývodů 2 x 3, kolíky | ks | 177.0624 | 177.0624 | 21,00 |  | https://eshop.biesse.cz/Pictures/biesse/19/2000000326/167677-167677(2).jpg | 8590125384793 | OEZ:38479 | OEZ s.r.o. | 0
LET00760 | Lišta S3L-160-16 OEZ |  | 3pól. provedení, průřez 16 mm2, rozteč 17,8 mm, počet vývodů 3 x 3, kolíky | ks | 260.5824 | 260.5824 | 21,00 |  | https://eshop.biesse.cz/Pictures/biesse/19/2000000326/167678-167678(2).jpg | 8590125384816 | OEZ:38481 | OEZ s.r.o. | 0
LET00761 | Lišta S3L-210-16 propojovací |  | 3pól. provedení, průřez 16 mm2, rozteč 17,8 mm, počet vývodů 4 x 3, kolíky | ks | 339.0912 | 339.0912 | 21,00 |  | https://eshop.biesse.cz/Pictures/biesse/19/2000000326/167679-167679(2).jpg | 8590125384830 | OEZ:38483 | OEZ s.r.o. | 0
ETI00113@ | Zásuvka T-2P+Z |  |  | ks | 126.0948 | 126.0948 | 21,00 |  |  | 5904722986503 | 002414011 | ETI ELEKTROELEMENT , d.o.o. | 0
ETI00114 | Relé MER2-230AC |  |  | ks | 97.7864 | 97.7864 | 21,00 |  |  | 3838895703112 | 002473034 | ETI ELEKTROELEMENT , d.o.o. | 0.012
ETI00115 | Patice ERB2-T |  | Base, ERB2-T, Function Plug-in Sockets (Base), Catalogue Group ER Industrial plugin Electromagnetic relays, For use with ERM2, Category Sockets and accessories for ERM, Function accessories Plug-in Sockets (Base) | ks | 86.3527 | 86.3527 | 21,00 | https://www.biesse.cz/modulove-a-paticove-pristroje_c374924875137026/stykace-a-rele_c381775347976654 | https://eshop.biesse.cz/Pictures/biesse/19/2000000326/167683-167683(2).jpg | 3838400013699 | 002473012 | ETI ELEKTROELEMENT , d.o.o. | 0 | Modulové a paticové přístroje | Stykače a relé | Relé paticová
ETI00116 | Patice ERB4-T |  | Base, ERB4-T, Function Plug-in Sockets (Base), Catalogue Group ER Industrial plugin Electromagnetic relays, For use with ERM4, Category Sockets and accessories for ERM, Function accessories Plug-in Sockets (Base) | ks | 109.0655 | 109.0655 | 21,00 | https://www.biesse.cz/modulove-a-paticove-pristroje_c374924875137026/stykace-a-rele_c381775347976654 | https://eshop.biesse.cz/Pictures/biesse/19/2000000326/167684-167684(2).jpg | 3838895680512 | 002473014 | ETI ELEKTROELEMENT , d.o.o. | 0 | Modulové a paticové přístroje | Stykače a relé | Relé paticová
ETI00117 | Relé ERM4-230AC |  | Relay, ERM4-230AC, Function Industrial plugin electromagnetic relays, Catalogue Group ER Industrial plugin Electromagnetic relays, Switching voltage (V) 250, Voltage type AC, Number of CO contacts 4, Uc rated coil voltage (V) 230, Rated current (A) 6 | ks | 133.2442 | 133.2442 | 21,00 |  | https://eshop.biesse.cz/Pictures/biesse/19/2000000326/167685-167685(2).jpg | 3838895680437 | 002473010 | ETI ELEKTROELEMENT , d.o.o. | 0.03
ETI00118 | Relé ERM2-230AC |  | Relay, ERM2-230AC, Function Industrial plugin electromagnetic relays, Catalogue Group ER Industrial plugin Electromagnetic relays, Switching voltage (V) 250, Voltage type AC, Number of CO contacts 2, Uc rated coil voltage (V) 230, Rated current (A) 12 | ks | 156.9264 | 156.9264 | 21,00 |  | https://eshop.biesse.cz/Pictures/biesse/19/2000000326/167686-167686(2).jpg | 3838400013583 | 002473004 | ETI ELEKTROELEMENT , d.o.o. | 0.02
ETI00119 | Stykač CEM9.10-230V-50/60Hz |  | Motor contactor, CEM9.10-230V-50/60Hz, Number of auxiliary NO contacts 1, Catalogue Group CEM Motor contactor, Number of poles 3, AC rated control supply voltage Uc (V) 230, Number of auxiliary NC contacts 0, Rated operation power at AC3 (kW) 4, Rated operation current Ie at AC1 (A) 25, Rated opera | ks | 427.7214 | 427.7214 | 21,00 |  | https://eshop.biesse.cz/Pictures/biesse/19/2000000326/167687-167687(2).jpg | 7890355107928 | 004642123 | ETI ELEKTROELEMENT , d.o.o. | 0.31
ETI00120 | Odpínač CLBS 40 3P |  | Switch disconnector, CLBS 40 3P, Max. rated operational voltage (V AC) 690, Mounting DIN-rail mounted, Number of poles 3, Rated insulation voltage (V) 800, Rated operational current Ie AC-21 A/B at 415V (A) 40 / 40, Thermal current Ith (A) 40 | ks | 466.1642 | 466.1642 | 21,00 |  | https://eshop.biesse.cz/Pictures/biesse/19/2000000326/167689-167689(2).jpg | 3838895717959 | 004661402 | ETI ELEKTROELEMENT , d.o.o. | 0.25
ETI00121 | Páka CLBS-CK80 |  | Accessory, CLBS-CK80, For use with CLBS 16-80, Function Changeover conversion kit (16-80A) | ks | 230.0787 | 230.0787 | 21,00 |  | https://eshop.biesse.cz/Pictures/biesse/19/2000000326/167690-167690(2).jpg | 3838895718635 | 004661439 | ETI ELEKTROELEMENT , d.o.o. | 0
ETI00122 | Pol CLBS-N/40 |  | N-pole, CLBS-N/40, For use with CLBS 16-40, Function Solid neutral pole (16-40A) | ks | 180.2034 | 180.2034 | 21,00 |  | https://eshop.biesse.cz/Pictures/biesse/19/2000000326/167691-167691(2).jpg | 3838895718710 | 004661443 | ETI ELEKTROELEMENT , d.o.o. | 0
ETI00123 | Kontakt CLBS-PS11 |  | Aux.contacts, CLBS-PS11, For use with CLBS 16-125, Function Auxiliary contact NO+NC (3/4P 16-125A) | ks | 243.2701 | 243.2701 | 21,00 |  | https://eshop.biesse.cz/Pictures/biesse/19/2000000326/167692-167692(2).jpg | 3838895718352 | 004661425 | ETI ELEKTROELEMENT , d.o.o. | 0
ETI00124 | Chránič 10B/1N/0,3 KZS-2M A 10kA |  | RCBO, KZS-2M A B10/0.3, Current type A, Rated current (A) 10, Rated residual current (A) 0,3, Number of poles 1+N, Rated voltage (V) 240, Rated conditional short-circuit current Inc (kA) 10, Rated Frequency (Hz) 50/60 Hz, Rated residual operating current IΔn (A) 0.3, Short circuit capacity (kA) 10, | ks | 1061.3138 | 1061.3138 | 21,00 |  | https://eshop.biesse.cz/Pictures/biesse/19/2000000326/167693-167693(2).jpg | 3838895793779 | 002173402 | ETI ELEKTROELEMENT , d.o.o. | 0.23
ETI00129 | Kontakt PS20 pomocný |  |  | ks | 167.0231 | 167.0231 | 21,00 |  |  | 3838895576693 | 004600160 | ETI ELEKTROELEMENT , d.o.o. | 0.04
ETI00130 | Spouštěč MS25-6,3 motorový Eti |  |  | ks | 749.7576 | 749.7576 | 21,00 | https://www.biesse.cz/modulove-a-paticove-pristroje_c374924875137026/spoustece-motorove_c38210606045 |  | 3838895576358 | 004600090 | ETI ELEKTROELEMENT , d.o.o. | 0.27 | Modulové a paticové přístroje | Spouštěče motorové
ETI00131 | Spouštěč MS25-10 motorový Eti |  | Mot.protec.circuit breaker, MS25-10, Setting overl release Ir (A) 6,3 - 10, Rated operation power at AC3 (kW) 3…4, Operational inst. Current Iu (A) 10, Number of poles 3, Catalogue Group MS, Rated operation power at AC3 (kW) 3…4, Current setting range (A) 6,3 - 10, Max. rated operational voltage (V | ks | 777.2868 | 777.2868 | 21,00 | https://www.biesse.cz/modulove-a-paticove-pristroje_c374924875137026/spoustece-motorove_c38210606045 | https://eshop.biesse.cz/Pictures/biesse/19/2000000326/167700-167700(2).jpg | 3838895576372 | 004600100 | ETI ELEKTROELEMENT , d.o.o. | 0.27 | Modulové a paticové přístroje | Spouštěče motorové
ETI00132 | Svodič ETITEC T WENT 320/25 3+0 RC |  | Surge arrester, ETITEC T WENT 320/25 3+0 RC, Catalogue Group ETITEC WENT, In 8/20 (kA) 25, Number of poles 3, Applied technology MOV, Built-in depth (mm) 68, Function SPD, Iimp(10/350) impulse current (kA) 25, Max. discharge current Imax, 8/20 (kA) 100, Leakage current yes, Network system TNC, Numbe | ks | 6220.0814 | 6220.0814 | 21,00 |  |  | 3838895800705 | 002440373 | ETI ELEKTROELEMENT , d.o.o. | 0
MOMA0098 | Spoušť NZM2-3, 24V ~/=vypínací |  | Vypínací spoušť NZM2-3, 24V ~/= | ks | 2124.15 | 2124.15 | 21,00 |  |  | 4015082597542 | 259754 | Eaton Elektrotechnika s.r.o. | 0
_ASS0248 | Kabelový svazek LORIN |  |  | ks | 72 | 72 | 21,00 |  |  |  | KEY SWITCH SOLDERED CABLE | Václav Hudec | 0
EMN10448 | Skříň ZSFV40101000.1 /3952 IP44 s elektroměrem kov.stojan,chránič,4x230V,16A/5p, |  | Staveništní rozváděč FAMATEL v625204-ZSFV40101000.1 /3952 IP54 jištěný s chráničem 40/4/003-A a hl. vypínačem 40A na kov. stojanu s elektroměrem DTS 353C 4,5M 80A (MID - fakturační), zásuvky 4x230V, 1x16/5, 1x32/5, přístroje EATON 10kA: 2xPL7-B16/1, 1xPL7-B16/3, 1xPL7-B25/3, PF7-40/4/003-A na vstupu | ks | 13601.9448 | 13601.9448 | 21,00 | https://www.biesse.cz/skrine-a-rozvodnice_c381775347976028/zasuvkove-rozvadece_c382106060456271/skri | https://eshop.biesse.cz/Pictures/biesse/19/2000000326/167715-167715(2).jpg | 8592848023225 | V625204 | Famatel - CZ s.r.o. | 11.54 | Skříně a rozvodnice | Zásuvkové rozváděče
OST70056 | Pásek 6502E (290x9)(F0339CN2) |  |  | ks | 2.58 | 2.58 | 21,00 |  |  |  | 6502E | EROCOMM spol. s r.o. | 0
SEZ00875 | Skříň ROS 11/X-632/A 2x230V,3F 16A/5p,3F 32A/5p prázdná, vydrátovaná |  |  | ks | 2293.8614 | 2293.8614 | 21,00 | https://www.biesse.cz/skrine-a-rozvodnice_c381775347976028/zasuvkove-rozvadece_c382106060456271/skri |  | 8584128116550 | ROS 11/X-632/A | SEZ - CZ s.r.o. | 0 | Skříně a rozvodnice | Zásuvkové rozváděče
BS021008 | _A - placca 3P alluminio spazzolato |  |  | ks | 316.7096 | 316.7096 | 21,00 |  |  |  | 15714 | A BI ESSE Sh.p.k. | 0
BS021009 | _A - placca 4P alluminio spazzolato |  |  | ks | 318.6291 | 318.6291 | 21,00 |  |  |  | 15734 | A BI ESSE Sh.p.k. | 0
BS021010 | _A - placca 6P alluminio spazzolato |  |  | ks | 470.4 | 470.4 | 21,00 |  |  |  | 15754 | A BI ESSE Sh.p.k. | 0
BS020529 | _LL - placca 4P acciaio spazzolato |  |  | ks | 322.468 | 322.468 | 21,00 |  |  |  | 53301 | A BI ESSE Sh.p.k. | 0
BS020535 | _LL - placca 7P acciaio spazzolato |  |  | ks | 499.0577 | 499.0577 | 21,00 |  |  |  | 53324 | A BI ESSE Sh.p.k. | 0
BS021012 | _LL - placca 7P fumo di londra |  |  | ks | 258.0081 | 258.0081 | 21,00 |  |  |  | 53333 | A BI ESSE Sh.p.k. | 0
BS021013 | _53344 LL - placca 7P tech |  |  | ks | 199.9794 | 199.9794 | 21,00 |  |  |  | 53344 | A BI ESSE Sh.p.k. | 0
BS020540@ | _53376 LL - placca 3P antracite |  |  | ks | 132.7622 | 132.7622 | 21,00 |  |  |  | 53376 | A BI ESSE Sh.p.k. | 0
BS020544@ | _53380 LL - placca 7P antracite |  |  | ks | 201.5424 | 201.5424 | 21,00 |  |  |  | 53380 | A BI ESSE Sh.p.k. | 0
BS020583@ | _82687 LL - interruttore ax 1P 10A 1m bianco |  |  | ks | 107.4893 | 107.4893 | 21,00 |  |  |  | 82687 | A BI ESSE Sh.p.k. | 0
BS020640 | _A9V41440 Vigi iC60, earth leakage add-on block, 4p, 40A, 30mA, AC |  |  | ks | 1448.5489 | 1448.5489 | 21,00 |  |  |  | A9V41440 | A BI ESSE Sh.p.k. | 0
TLE01100 | Napáječ pro LED NEON pásky 230V - 200cm |  |  | ks | 152.88 | 152.88 | 21,00 |  |  |  | 076510 | T-LED s.r.o. | 0
THC04500 | Modul KL04NSB rozšiřující Salus |  |  | ks | 1485 | 1485 | 21,00 |  |  |  | SALUS KL04NSB | Thermo-control CZ s.r.o. | 0
MDS01069 | Svítidlo LED BRSB4KO300V1/NDSM s čidlem, 14W 4000K IP44 prům.285 Modus |  | MODUS BRSB, 3x12 LED 840, kryt opál PMMA, IP44, prum. 285mm, 350mA, mikrovlnný senzor Teleso: Bíle lakovaný (RAL 9003) ocelový plech Optický systém: Opálový PMMA kryt LED: Mid Power LED CRI 80 (CRI 90 na vyžádání) 3...teplá bílá 3000K 4...studená bílá 4000K 5...denní svetlo 5700K E | ks | 1140.425 | 1140.425 | 21,00 |  | https://eshop.biesse.cz/Pictures/biesse/19/2000000326/167769-167769(2).jpg | 8595073796773 | BRSB4KO300V1/NDSM | MODUS, spol. s r.o. | 4
ETI00133 | Relé ERM4-024DC |  | Relay, ERM4-024DC, Function Industrial plugin electromagnetic relays, Catalogue Group ER Industrial plugin Electromagnetic relays, Switching voltage (V) 250, Voltage type DC, Number of CO contacts 4, Uc rated coil voltage (V) 24, Rated current (A) 6 | ks | 124.4385 | 124.4385 | 21,00 |  | https://eshop.biesse.cz/Pictures/biesse/19/2000000326/167770-167770(2).jpg | 3838400013668 | 002473006 | ETI ELEKTROELEMENT , d.o.o. | 0.03
ETI00134 | Stykač CEM12.10-24V-DC |  | Motor contactor, CEM12.10-24V-DC, Number of auxiliary NO contacts 1, Catalogue Group CEM Motor contactor, Number of poles 3, AC rated control supply voltage Uc (V) 24, Number of auxiliary NC contacts 0, Rated operation power at AC3 (kW) 5,5, Rated operation current Ie at AC1 (A) 25, Rated operation | ks | 685.2996 | 685.2996 | 21,00 |  | https://eshop.biesse.cz/Pictures/biesse/19/2000000326/167771-167771(2).jpg | 7890355109472 | 004643220 | ETI ELEKTROELEMENT , d.o.o. | 0.32
ETI00135 | Kontakt E-NO spínací |  | Push button accesories, E-NO, Rated AC voltage (V) 120, 230, Type no, Catalogue Group Actuators and indicators E-line, Rated DC voltage (V) 24 | ks | 29.7509 | 29.7509 | 21,00 |  | https://eshop.biesse.cz/Pictures/biesse/19/2000000326/167772-167772(2).jpg | 3838895808732 | 004771500 | ETI ELEKTROELEMENT , d.o.o. | 0
ETI00136 | Kontakt E-NC rozspínací |  | Push button accesories, E-NC, Rated AC voltage (V) 120, 230, Type NC, Catalogue Group Actuators and indicators E-line, Rated DC voltage (V) 24 | ks | 29.7509 | 29.7509 | 21,00 |  | https://eshop.biesse.cz/Pictures/biesse/19/2000000326/167773-167773(2).jpg | 3838895808749 | 004771501 | ETI ELEKTROELEMENT , d.o.o. | 0
ETI00144 | Spouštěč MS25-16 motorový Eti |  |  | ks | 777.2868 | 777.2868 | 21,00 | https://www.biesse.cz/modulove-a-paticove-pristroje_c374924875137026/spoustece-motorove_c38210606045 |  | 3838895576396 | 004600110 | ETI ELEKTROELEMENT , d.o.o. | 0.27 | Modulové a paticové přístroje | Spouštěče motorové
JAB01382 | Spínač 3557G-A06940 C1 SWING IP44 |  | Přepínač střídavý, s krytem, řazení 6, s drápky, IP44, krémová | ks | 164.3356 | 164.3356 | 21,00 | https://www.biesse.cz/vypinace-a-zasuvky_c549523885654092/abb_c549523885654093/swing-swing-l_c549523 | https://eshop.biesse.cz/Pictures/biesse/19/2000000326/167782-167782(2).png | 8592624049784 | 3557G-A06940 C1 | ABB s.r.o. | 0 | Vypínače a zásuvky | ABB | Swing, Swing L | přístroje v krytí IP44 Swing, Swing L
JAB01383 | Spínač 3557G-A07940 C1 SWING IP44 |  |  | ks | 212.2978 | 212.2978 | 21,00 | https://www.biesse.cz/vypinace-a-zasuvky_c549523885654092/abb_c549523885654093/swing-swing-l_c549523 | https://eshop.biesse.cz/Pictures/biesse/19/2000000326/167783-167783(2).jpg | 8592624049869 | 3557G-A07940 C1 | ABB s.r.o. | 0 | Vypínače a zásuvky | ABB | Swing, Swing L | spínače a ovládače (tlačítka) Swing, Swing L
OST20996@ | Svítidlo LED TPL 54, 54W IP66, 1560x100x82 mm, 4000 K, 7650 lm SINCLAIR |  |  | ks | 1251 | 1251 | 21,00 |  |  |  | TPL 54 | SINCLAIR Global Group s.r.o. | 0
JAB01384 | Spínač 3559N-C88510 S IP 54 Variant |  | Ovládač žaluziový jednopólový (řazení 1/0+1/0 s blokováním), IP54, bezšr. sv., šedá | ks | 199.6566 | 199.6566 | 21,00 | https://www.biesse.cz/vypinace-a-zasuvky_c549523885654092/abb_c549523885654093/variant-ip54_c5495238 | https://eshop.biesse.cz/Pictures/biesse/19/2000000326/167789-167789(2).jpg | 8592624095019 | 3559N-C88510 S | ABB s.r.o. | 0 | Vypínače a zásuvky | ABB | Variant - IP54 | Spínače a ovládače (tlačítka) Variant
RIT00958 | Bočnice podstavce VX 600X100mm,RAL9005 |  |  | - | 990.756 | 990.756 | 21,00 |  |  |  | 8640033 | Rittal s.r.o. | 0
RIT00959 | Podstavec VX šxv 800x200, RAL9005 |  |  | ks | 2949.492 | 2949.492 | 21,00 |  |  | 4028177958876 | 8640023 | Rittal s.r.o. | 0
FEN00261 | Panel sálavý ECOSUN 700 IN IP65 bílá |  |  | ks | 4198.35 | 4198.35 | 21,00 |  |  | 8590875004606 | 5401180 | FENIX Trading, s. r. o. | 0
JAB01385 | Spínač 3559K-C52345 N přepínací střídavý dvojitý, ČERNÝ DECENTO |  | Přepínač střídavý dvojitý, černá-porcelán | ks | 1557.0984 | 1557.0984 | 21,00 | https://www.biesse.cz/vypinace-a-zasuvky_c549523885654092/abb_c549523885654093/decento_c549523885654 | https://eshop.biesse.cz/Pictures/biesse/19/2000000326/167799-167799(2).jpg | 8592624084426 | 3559K-C52345 N | ABB s.r.o. | 0 | Vypínače a zásuvky | ABB | Decento | spínače a ovládače (tlačítka) Decento
MOMC0181 | Potenciometr M22-R5K |  | Potenciometr, Design RMQ: klasický, Označení typu: M22, montážní průměr: 22.5 mm, Samostatný přístroj, Popis: 3 samostatná šroubová připojení, Přesnost hodnoty odporu: ± 10 % (lineární), Odpor: volitelné, ￫ Poznámky, Jmenovitý výkon: P= 0.5 W, Stupeň krytí: IP66, Čelní kroužek: titanový, Připojení n | ks | 1189.0945 | 1189.0945 | 21,00 |  |  | 4015082167219 | 263371 | Eaton Elektrotechnika s.r.o. | 0
OST14713 | Snímač DT35-B15551 SICK |  |  | ks | 13384.8 | 13384.8 | 21,00 |  |  |  | 1057651 | SICK spol. s r.o. | 0
SYL01234 | Trubice 15W/UV-C T8 germicidní 0000517 G Sylvania |  |  | ks | 365 | 365 | 21,00 |  |  |  | 0000517 | CTS Praha s.r.o. | 2
_FAI0413 | Průchodka 252-040 DA 90/110/40 |  |  | ks | 5.175 | 5.175 | 21,00 |  |  |  | 57819 | Klauke z. Nitsch s.r.o. | 0
SCA00288 | Skříň 632.11WW-012F2 2x16A/5p,4x230V,1x16C/3,2x16B/1,1x40/4/003, IP44 Scame |  | Zás. rozvod. s chráničem - 632.11WW-012F2 | ks | 4044.3 | 4044.3 | 21,00 |  | https://eshop.biesse.cz/Pictures/biesse/19/2000000326/167819-167819(2).jpg | 8585022721574 | 632.11WW-012F2 | SCAME-CZ,s.r.o. | 0
SCA00289 | Skříň 632.31WW-012F2 1x32A/5p,1x16A/5p,4x230V,1x16C/3,2x16B/1,1x40/4/003, IP44 |  | Zás. rozvod. s chráničem - 632.31WW-012F2 | ks | 4088.16 | 4088.16 | 21,00 |  | https://eshop.biesse.cz/Pictures/biesse/19/2000000326/167820-167820(2).jpg | 8585022719939 | 632.31WW-012F2 | SCAME-CZ,s.r.o. | 0
PHI00588 | Svítidlo BGP281 T25 DM10 3000/730 I CLO,DDF2, 20W IP66 IK08, záruka 5 let |  |  | ks | 9089 | 9089 | 21,00 |  |  | 8719514614154 | 871951461415400 | Signify Commercial Czech Republic s.r.o. | 13
BUB00171 | BUBEN 100/73342 ALLKABEL |  |  | ks | 3170 | 3170 | 21,00 | [5 empty] | 0
SRO10149 | Držák DOTb-vrut 100 nerez ochranné trubky |  |  | ks | 58.7264 | 58.7264 | 21,00 |  |  | 8595678103679 | 443080 | D T TECHNIC s.r.o. | 0
EGL01065 | Svítidlo LED FRANIA-S 97879 EGLO |  |  | ks | 1361.86 | 1361.86 | 21,00 |  |  | 9002759978792 | 97879 | EGLO CZ+SK s.r.o. | 0
EGL01066 | Svítidlo LED FRANIA-S 97878 EGLO |  |  | ks | 539.38 | 539.38 | 21,00 |  |  | 9002759978785 | 97878 | EGLO CZ+SK s.r.o. | 0
OST14720 | Kryt 19300101730 LC M20 Harting |  |  | ks | 537.5992 | 537.5992 | 21,00 |  |  |  | 19300101730 | Blumenbecker Prag s.r.o. | 0
GRL00444 | Svítidlo LED SYRIO 3W 100lm 3h IP20 |  |  | ks | 508.937 | 508.937 | 21,00 | https://www.biesse.cz/svitidla_c381775347976342/svitidla-nouzova_c382106060456612/svitidlo-led-syrio | https://eshop.biesse.cz/Pictures/biesse/19/2000000326/167840-167840(2).jpg | 8792640130835 | GXNO050 | Greenlux s.r.o. | 2 | Svítidla | Svítidla nouzová
GRL00445 | Svítidlo LED ATLAS 30W NW s čidlem IP65 |  | Přisazené polykarbonátové LED SMD nástěnné svítidlo. Svítidlo je vybaveno infračerveným (PIR) čidlem s možností regulace času (TIME), rozsahu detekce pohybu (SENS) a nastavení NOC/DEN (LUX). Snímaný úhel lze vymezit pomocí otočné clony, kterou lze i redukovat nebo demontovat. Díky prachotěsné a v | ks | 921.3204 | 921.3204 | 21,00 | https://www.biesse.cz/svitidla_c381775347976342/svitidla-venkovni-zahradni_c382106060456615/svitidlo | https://eshop.biesse.cz/Pictures/biesse/19/2000000326/167841-167841(2).jpg | 8592660130774 | GXPS125 | Greenlux s.r.o. | 2 | Svítidla | Svítidla venkovní, zahradní
GRL00446 | Svítidlo LED FLIP W 15W NW s čidlem IP65 |  |  | ks | 756.432 | 756.432 | 21,00 |  | https://eshop.biesse.cz/Pictures/biesse/19/2000000326/167842-167842(2).jpg | 8592660130781 | GXPS126 | Greenlux s.r.o. | 2
GRL00447 | Svítidlo LED FLIP W 10W NW s čidlem IP65 |  |  | ks | 169.83 | 169.83 | 21,00 | https://www.biesse.cz/svitidla_c381775347976342/svitidla-interierova-bytova_c382106060456608/svitidl | https://eshop.biesse.cz/Pictures/biesse/19/2000000326/167843-167843(2).jpg | 8592660130804 | GXPS128 | Greenlux s.r.o. | 0 | Svítidla | Svítidla interiérová - bytová
GRL00450 | Svítidlo LED LARIX SOLAR 80 NW s čidlem IP44 |  |  | ks | 660.96 | 660.96 | 21,00 |  | https://eshop.biesse.cz/Pictures/biesse/19/2000000326/167846-167846(2).jpg | 8592660129198 | GXSO012 | Greenlux s.r.o. | 2
THC04501 | Termostat BTR230 manuální do rámekčku 55x55mm 230V Salus |  |  | ks | 1237.5 | 1237.5 | 21,00 |  |  | 5060103694068 | SALUS BTR230 | Thermo-control CZ s.r.o. | 0
AGR00365 | Vývodka M20 1060.20.080 |  |  | ks | 113.76 | 113.76 | 21,00 |  |  | 7611614105246 | AG-1060.20.080 | AGRO - PRO ROZDĚLENÍ CENÍKŮ | 0
SOL00859 | Zásuvka DY09 set 3 + dálkové ovládání Solight |  |  | ks | 421.0544 | 421.0544 | 21,00 |  |  | 8592718022570 | DY09 | Solight Holding, s.r.o. | 0
KAN00956 | Svítidlo LED KATRO V2LED 24W-NW-W |  | Kanlux KATRO V2LED je nová verze svítidel KATRO N LED, populárních hranatých stropních svítidel pro vnitřní použití. Kombinují estetický design se světlem získaným díky LED technologie. Vysoká třída krytí IP44 zabraňuje pronikání vody a prachu do interiéru. | ks | 490.49 | 490.49 | 21,00 |  | https://eshop.biesse.cz/Pictures/biesse/19/2000000326/167853-167853(2).jpg | 5905339289452 | 28945 | Kanlux s. r. o. | 0
LUX00123@ | Svítidlo V2-AL692423 1x LED 29W, 3000K, 4480 lm |  |  | ks | 19186.5 | 19186.5 | 21,00 |  |  |  | AL 692423 | LUMINEX,společnost s ručením omezeným | 0
RIT00962 | Skříň PK ,130x94x81, neprůhled, IP66 |  |  | ks | 509.0436 | 509.0436 | 21,00 |  |  |  | XCZ9509000 | Blumenbecker Prag s.r.o. | 0
TE520050 | Ovládací hlavice pro čelní montáž XACA9416 |  | Tato modrá tlačítko s ochrannou krytkou poskytuje jednoduché řešení pro splnění hygienických požadavků v potravinářském průmyslu i ve zdravotnictví a farmacii Díky své normě IP65 je odolný proti nárazům (pevnost), odolný proti prachu (pevnost), odolný proti vodě (pevnost) a odolný proti vibracím, dí | ks | 137.2576 | 137.2576 | 21,00 |  |  | 3389110645187 | XACA9416 | Schneider Electric CZ, s.r.o. | 0
TE510549 | Štítek ZB2BY4933 obdélník,symboly |  | This Harmony ZB2BY4933 is a marked legend 30 x 40mm, white, marked with slow symbol. It is an accessory of the range Harmony XAC pendant control stations for diameter 22mm plastic signaling units. | ks | 58.4766 | 58.4766 | 21,00 |  |  | 3389110645675 | ZB2BY4933 | Schneider Electric CZ, s.r.o. | 0
MG162097@DOPRODEJ | Zásuvka MGU305718 Schuko polar |  |  | ks | 176.6152 | 176.6152 | 21,00 | https://www.biesse.cz.html | https://eshop.biesse.cz/Pictures/BIESSE/19/2000000326/167862_167862.JPG | 8420375165906 | MGU3.057.18 | Schneider Electric CZ, s.r.o. | 0 | Vypínače a zásuvky | Schneider electric | Unica | Zásuvky Unica
OST30683 | BVNV-M207 |  |  | ks | 134.9638 | 134.9638 | 21,00 |  |  |  | BVNV-M207 | ZTC electronic Praha, s.r.o. | 0
OST30684 | BMN-M20 |  |  | ks | 11.8384 | 11.8384 | 21,00 |  |  |  | BMN-M20 | ZTC electronic Praha, s.r.o. | 0
OST30685 | PMFLEX PA6/PO,NW17,BL/BL |  |  | m | 130.2224 | 130.2224 | 21,00 |  |  |  | XPCLG-17BB.50 | ZTC electronic Praha, s.r.o. | 0
OST30686 | PMACLIP BFH-17-0 |  |  | ks | 25.6579 | 25.6579 | 21,00 |  |  |  | BFH-17-0 | ZTC electronic Praha, s.r.o. | 0
OST30687 | PMAFIX RKS-17 |  |  | ks | 75.7114 | 75.7114 | 21,00 |  |  |  | RKS-17 | ZTC electronic Praha, s.r.o. | 0
TE140056 | Spínač VCDN12 12A VARIO |  | TeSys Vario odpínač VBD - 3P - 12 A/690V Kompletní jednotka složená ze spínacího těla VN12, červená rukojeť se žlutou 60x60mm přední deskou KCD1PZ. Určeno pro použití hlavního a nouzového vypínače s odpojovačem. Rukojeť na visací zámek - pro 3 visací zámky (objednat samostatně). Rukojeť se středovým | ks | 686.4592 | 686.4592 | 21,00 |  |  | 3389110759877 | VCDN12 | Schneider Electric CZ, s.r.o. | 0
TE510550 | Skříň XALD213E IP65 2tl.ZE+RU řaz.11+11 |  | Tato žlutá ovl. stanice Harmony XALD pro start/stop je ideální pro vaši kompletní ovl. stanici. Pracuje s mechanismem pružinového návratu a používá šroubové svorky. Tato řídící stanice s zapuš. tlačítky je ideální pro řízení provozu / zastavení ve vašich strojích. Její schéma je jasně odlišitelné dí | ks | 1093.1875 | 1093.1875 | 21,00 |  |  | 3389110114140 | XALD213E | Schneider Electric CZ, s.r.o. | 0
ELS01158 | Skříň AK Air 56M transp. dveře IP65 |  | Malý rozvaděč, se stupněm krytí IP65, 4 Řady, 56 modulů, s integrovanými ventilačními prvky pro zmírnění vytváření kondenzační vody, Domezovací provozní napětí: 400V AC, Domezovací izolační napětí: 1000V AC, 1500V DC, Certifikováno VDE (DIN EN 60670-1/-24 (VDE 0606-1/-24)), UL-EU (EN 62208), UL-EU ( | ks | 5502.2869 | 5502.2869 | 21,00 | https://www.biesse.cz/skrine-a-rozvodnice_c381775347976028/rozvodnice-modulove_c382106060456269/rozv | https://eshop.biesse.cz/Pictures/biesse/19/2000000326/167883-167883(2).jpg | 4013902496822 | 73345601 | SPELSBERG spol. s r.o. | 0 | Skříně a rozvodnice | Rozvodnice modulové | Rozvodnice na omítku | Rozvodnice na omítku IP54-IP66
MG162098@DOPRODEJ | Spínač MGU310612CN 1 modul symb. zvonku s kontrolkou Grafit |  |  | ks | 369.1417 | 369.1417 | 21,00 | https://www.biesse.cz.html | https://eshop.biesse.cz/Pictures/BIESSE/19/2000000326/167885_167885.JPG | 8420375152340 | MGU3.106.12CN | Schneider Electric CZ, s.r.o. | 0 | Vypínače a zásuvky | Schneider electric | Unica | Spínače, tlačítka Unica
MG162099@DOPRODEJ | Spínač MGU320612LN symb. světlo s kontrolkou Grafit |  |  | ks | 290.3809 | 290.3809 | 21,00 | https://www.biesse.cz.html | https://eshop.biesse.cz/Pictures/BIESSE/19/2000000326/167886_167886.JPG | 8420375152623 | MGU3.206.12LN | Schneider Electric CZ, s.r.o. | 0 | Vypínače a zásuvky | Schneider electric | Unica | Spínače, tlačítka Unica
WE110192 | Štítek ELS 6/30 MC NE WS 1045570000 |  | Značení bez halogenů a nízkým obsahem znečišťujících látek pro linky a kabely. Připevnění vázacími pásky. | ks | 5.5404 | 5.5404 | 21,00 |  | https://eshop.biesse.cz/Pictures/biesse/19/2000000326/167887-167887(2).jpg | 4032248779475 | 1045570000 | Weidmüller, s.r.o. | 0
WEI00441 | Držák ZGB 30 štítku |  | Štítek pro označení svorek. Značení je možné vytvořit v podobě štítků pomocí tiskárny nebo plotteru a příslušného softwaru. | ks | 20.5405 | 20.5405 | 21,00 |  | https://eshop.biesse.cz/Pictures/biesse/19/2000000326/167888-167888(2).jpg | 4008190002251 | 1611930000 | Weidmüller, s.r.o. | 0
OST14731@ | Trafo TDR-960-24 MEANWELL |  |  | ks | 6525 | 6525 | 21,00 |  |  |  | TDR-960-24 | MI6 s.r.o. | 0
KAN00958 | Svítidlo IMBER LED NW 23520 |  | IMBER LED je vodotěsné vestavné bodové svítidlo. Jednou z jeho výhod je nízká provozní teplota, díky které ho lze namontovat i do dřeva. Unikátní konstrukce, zajišťuje rovnoměrný rozptyl světla a použité LED diody zaručují vysokou energetickou účinnost. IMBER LED je skvělý nápad pro osvětlení sprcho | ks | 176.4435 | 176.4435 | 21,00 |  | https://eshop.biesse.cz/Pictures/biesse/19/2000000326/167899-167899(2).jpg | 5905339235206 | 23520 | Kanlux s. r. o. | 1.34
EMN10449 | Krabička JOULE 33x52x26 gelová IPX8 |  | Krabička gelová JOULE - 33x52x26mm, IPX8, 0,6/1kV, pro ochranu spoje vodičů. Jednostranné připojení. Gelové krabičky se instalují do vlhkých prostředí, kde spolehlivě chrání spojení vodičů ve svorce. Použít lze například bezšroubovou svorku (SDK nebo SDKF). Svorka i připojené vodiče jsou po instala | ks | 106.386 | 106.386 | 21,00 | https://www.biesse.cz/kabely-buzirky-pasky-a-prislusenstvi_c381775347976341/zakoncovani-spojovani-a- | https://eshop.biesse.cz/Pictures/biesse/19/2000000326/167900-167900(2).jpg | 8592847003549 | 1005469 | ELEMAN spol. s r.o. | 0 | Kabely, bužírky, pásky a příslušenství | Zakončování, spojování a značení vodičů a kabelů | Kabelové spojky
AMK01121 | Stožár KK 5,stožár sadový, bezpaticový,2°,s přelisem+ RAL 6007 + balné+ Imbus |  |  | ks | 10717.5 | 10717.5 | 21,00 |  |  |  | 0405013360 | AMAKO, spol. s r.o. | 0
ALP00185@ | Konvektor Basic Pro 2000W Airelec elektrický |  |  | ks | 2594.736 | 2594.736 | 21,00 |  |  | 3335016938779 | A693877 | ALPHATEC comfort systems s.r.o. | 12.9
REN00150 | Svítidlo KADUX LED I matná černá 9W 3000K LA 115700 |  |  | ks | 2432.076 | 2432.076 | 21,00 |  |  | 4024163157988 | LA 115700 | AULIX lighting spol. s r.o. | 4
ETI00150 | Lišta SR-1L propojovací 36A 250V ETI |  |  | ks | 36.7413 | 36.7413 | 21,00 |  |  | 3838895761648 | 002473054 | ETI ELEKTROELEMENT , d.o.o. | 0
ETI00151 | Kryt Cover CP 3-1 M modulární |  | Cover, CP 3-1 M, Catalogue Group SOLID GSX Covers, Function accessories Modular cover 36 mod. , Product group accessories Covers for modular equipment , Width (mm) 750, Height (mm) 150 | ks | 378.8285 | 378.8285 | 21,00 |  | https://eshop.biesse.cz/Pictures/biesse/19/2000000326/167922-167922(2).jpg |  | 001101455 | ETI ELEKTROELEMENT , d.o.o. | 0
ETI00152 | Lišta DIN Th-S 3 35/15 1.5 715 mm |  | Mounting rail, TH-S 3, Catalogue Group SOLID GSX Mounting rails, Depth (mm) 15, Function accessories TH-S mounting rail for 36 mod. (750), Product group accessories TH-S mounting rails for modular devices, Width (mm) 715, Height (mm) 35 | ks | 122.6584 | 122.6584 | 21,00 |  | https://eshop.biesse.cz/Pictures/biesse/19/2000000326/167923-167923(2).jpg | 3838895633143 | 002911044 | ETI ELEKTROELEMENT , d.o.o. | 0
ETI00153 | Uchycení LG-V SET |  | Fastener, LG-V SET, Catalogue Group SOLID GSX Internal set elements, Function accessories Fixing set with a nut M5 (1set.=2pcs.), Product group accessories Fixing elements | ks | 64.9742 | 64.9742 | 21,00 |  | https://eshop.biesse.cz/Pictures/biesse/19/2000000326/167924-167924(2).jpg | 5904723020985 | 001101683 | ETI ELEKTROELEMENT , d.o.o. | 0
HAG00222 | Uzávěr zaklapovací dvířek zapušť.rozvodnice volta |  | Zaklapovací uzávěr dvířek zapušť.rozvodnice volta | ks | 82.56 | 82.56 | 21,00 |  | https://eshop.biesse.cz/Pictures/biesse/19/2000000326/167925-167925(2).tif | 3250616667693 | VZ308N | Hager Electro s.r.o. | 0
MCL00860 | Svítidlo LED TORO R21 21W 4000K bílé |  | LED podhledové svítidlo 21W bílé, 230V, IP20, 4000K - neutrální bílá, světelný tok 1600lm, vyzařovací úhel 120°, CRI 80, životnost 50.000h, rozměry ø225x25mm, materiál hliník/plast, nestmívatelné, PF0,9 | ks | 898.2675 | 898.2675 | 21,00 |  | https://eshop.biesse.cz/Pictures/biesse/19/2000000326/167928-167928(2).jpg | 8595607114813 | ML-412.017.33.0 | McLED s.r.o. | 0
MG230025 | Přepážky 33768 mezifázové |  |  | sada | 1703.2691 | 1703.2691 | 21,00 |  |  | 3303430337683 | 33768 | Schneider Electric CZ, s.r.o. | 0
HAG00223 | Rozvodnice VF104PD zapuštěná Golf, IP40, 1-řadá, 4 mod., plná dvířka |  | Rozvodnice zapuštěná golf, IP40, 1-řadá, 4 mod., plná dvířka | ks | 506.88 | 506.88 | 21,00 |  | https://eshop.biesse.cz/Pictures/biesse/19/2000000326/167930-167930(2).tif | 3250616463196 | VF104PD | Hager Electro s.r.o. | 0
OST14734 | Těsnění GDM 731531002 |  |  | bal. | 209.4851 | 209.4851 | 21,00 |  |  |  | 156-4729 | RS Components Sp. z o.o. | 0
ELR01522 | Skříň PPS 3x160A šr.pro kab.oko pro elměrový rozvaděč |  |  | ks | 4353.184 | 4353.184 | 21,00 |  |  | 8595208604522 | 5320 | ELPLAST - KPZ Rokycany, spol. s r.o. | 0
ELS01159 | Skříň RK 4/07 L |  | Skříň pro řadové svorkovnice, se stupněm krytí IP54/IP66, Jmenovitý průřez 4mm², Ui=400V AC, polystyren, Vnitřní místa pro připevnění, pro standardní instalace ve vnitřním prostoru, bez svorek, s nosnou lištou NS35 Rozměry: 110 x 110 x 90mm Přiložené příslušenství: 4 Vývodka IP54 M20 Rozsah těsněn | ks | 482.3455 | 482.3455 | 21,00 |  | https://eshop.biesse.cz/Pictures/biesse/19/2000000326/167940-167940(2).jpg | 4013902858309 | 61990701 | SPELSBERG spol. s r.o. | 0
FIN00187 | Hodiny 12.A1.8230.0000 Finder |  | Finder Spínací hodiny 12A182300000, ASTRO a týdenní program, digitální, kontakty AgSnO2 1P/16 A, napájení 110...230 V AC/DC, NFC, funkce ZAP, VYP, iMPULS | ks | 2155.725 | 2155.725 | 21,00 |  | https://eshop.biesse.cz/Pictures/biesse/19/2000000326/167942-167942(2).jpg | 8012823401812 | 12A182300000 | Finder CZ, s.r.o. | 0
SIE02119 | Měnič 6SL3210-5BB17-5BV1, 0,75kW 200-240V SINAMICS |  |  | ks | 4920.8937 | 4920.8937 | 21,00 |  |  |  | 6SL3210-5BB17-5BV1 | JORK, spol. s r.o. | 0
TE810069 | Měnič ATV320U30N4C |  | Tento frekvenční měnič Altivar 320 může napájet 3fázové synchronní a asynchronní motory. Kompaktní provedení umožňuje svislé stohování pohonů v rámech stroje. Pracuje při jmenovitém napájení až 3 kW / 4 hp a jmenovitém napětí od 380 V do 500 V AC. Jeho robustní konstrukce se deskami s potištěnými ob | ks | 20207.9122 | 20207.9122 | 21,00 |  |  | 3606480966774 | ATV320U30N4C | Schneider Electric CZ, s.r.o. | 8.4
HAG00224 | Skříň VU36NWB pod omítku multimediální Volta 36M, s MP |  | Rozvodnice multimediální zapuštěná, volta 36, s MP | ks | 1709.76 | 1709.76 | 21,00 |  | https://eshop.biesse.cz/Pictures/biesse/19/2000000326/167954-167954(2).tif | 3250616615731 | VU36NWB | Hager Electro s.r.o. | 0
LU010126@ | Svítidlo LED-WSQ-6W/2700 Ecolite |  |  | ks | 104.3 | 104.3 | 21,00 |  |  | 8590849513127 | LED-WSQ-6W/2700 | Ecoplanet s. r. o. | 2
WE010178 | Kleště stahovací WSM pro váz. pásky nerez.Weidmueller |  | Značení bez halogenů a nízkým obsahem znečišťujících látek pro linky a kabely. Připevnění vázacími pásky. | ks | 12307.1616 | 12307.1616 | 21,00 |  | https://eshop.biesse.cz/Pictures/biesse/19/2000000326/167962-167962(2).jpg | 4032248149278 | 1774480000 | Weidmüller, s.r.o. | 0
NOA20015 | Chránič 25/4/0,03 A Ex9L-N 6kA |  | Proudový chránič, Icn=6kA, 4-pól, In=25A, IΔn=30mA, typ A | ks | 682.8084 | 682.8084 | 21,00 | https://www.biesse.cz/modulove-a-paticove-pristroje_c374924875137026/proudove-chranice_c380723080988 | https://eshop.biesse.cz/Pictures/biesse/19/2000000326/167966-167966(2).jpg | 8592765083616 | 108361 | NOARK Electric Europe s.r.o. | 0.38 | Modulové a paticové přístroje | Proudové chrániče
NOA00282 | Chránič 40/2/0,3 A Ex9L-N 6kA |  | Proudový chránič, Icn=6kA, 2-pól, In=40A, IΔn=300mA, typ A | ks | 1268.982 | 1268.982 | 21,00 |  | https://eshop.biesse.cz/Pictures/biesse/19/2000000326/167968-167968(2).jpg | 8592765083586 | 108358 | NOARK Electric Europe s.r.o. | 0
TRM01125 | Tyč JR 1,5 18/10t AlMgSi |  | jímací tyč s rovným koncem 18/10-trubka | ks | 195.2496 | 195.2496 | 21,00 |  | https://eshop.biesse.cz/Pictures/biesse/19/2000000326/167974-167974(2).jpg | 8595614744607 | VN3095 | TREMIS s.r.o. | 0
RAB01636 | Svítidlo 5446 DANNY 2800k-6000k dálk. ovl |  |  | ks | 1603.5 | 1603.5 | 21,00 |  |  | 5998250354460 | 5446 | RABALUX CZ Svítidla s.r.o. | 5.1
BEL00384 | Žárovka 130V 15W B15d T1654 clear Narva |  | Trubkové čiré žárovky pro průmyslové použití. | ks | 34.1957 | 34.1957 | 21,00 |  |  | 8595209915146 | 373389052 | NBB Bohemia s. r. o. | 0.2
BEE01319 | Svorka RSA 2.5 PE žluto-zelená |  |  | ks | 49.288 | 49.288 | 21,00 |  |  |  | A521230 | Jaroslav Píbal | 0
SA700151 | SM s mp, 1800x1000x400, |  |  | ks | 28893.4622 | 28893.4622 | 21,00 |  |  | 3606485127309 | NSYSM181040P | Schneider Electric CZ, s.r.o. | 0
SIE90461@ | Stykač 3RT2027-1AP00 |  |  | ks | 1753.2686 | 1753.2686 | 21,00 |  |  |  | 3RT2027-1AP00 | Blumenbecker Prag s.r.o. | 0
WEI00442 | Svorka A2C 2,5 BR průchozí řadová hnědá |  | Svorkovnice pro připojování nebo spojování vodičů s permanentně zajištěným kontaktem. Kalená ocel odolává mechanickým silám, pocínovaná měď zajišťuje špičkovou vodivost. | ks | 11.9584 | 11.9584 | 21,00 |  | https://eshop.biesse.cz/Pictures/biesse/19/2000000326/168000-168000(2).jpg | 4050118525199 | 2508030000 | Weidmüller, s.r.o. | 0
ABGT0006 | Skříň UK650MV multimediální ABB pod omítku |  | Zapuštěná multimediální rozvodnice s lištou DIN, perforovaný ocelový plech segmentové montážní desky, držáky vodičů, gumové držáky přístrojů a úchytky dvojitá zásuvka s adaptérem Euro s kovovým krycím rámem a větranými dvířky | ks | 3576 | 3576 | 21,00 |  | https://eshop.biesse.cz/Pictures/biesse/19/2000000326/168008-168008(2).png | 4011617313939 | 2CPX031393R9999 | ABB s.r.o. | 0
OSM00387 | Svítidlo LED LED-1L15B07K75/072 3000 se senzorem AURA 4 |  |  | ks | 4592.16 | 4592.16 | 21,00 |  |  | 8591728590260 | AUR59026 | OSMONT, s.r.o. | 4
OST14750 | Ventilátor SF23080AT2082HS |  |  | ks | 289.4438 | 289.4438 | 21,00 |  |  |  | SF23080AT2082HS | TME Czech Republic s. r. o. | 0
MIVV0219 | Svítidlo LED SLIM 17W 4000K pr.240mm GRANITE GREY MIVVY |  |  | ks | 1070.3253 | 1070.3253 | 21,00 |  |  | 8595210343105 | SLM244K5G | mivvy a.s. | 8
NOA00283 | Chránič 10B/1N/0,03 1M AC Ex9NLE EL 6kA |  | Jednomodulový Elektronický proud. chránič s nadpr. ochr., Icn=6kA, 1+Npól, char. B, In=10A, IΔn=30mA, typ AC | ks | 420 | 420 | 21,00 | https://www.biesse.cz/modulove-a-paticove-pristroje_c374924875137026/proudove-chranice_c380723080988 | https://eshop.biesse.cz/Pictures/biesse/19/2000000326/168021-168021(2).jpg | 8592765111470 | 111147 | NOARK Electric Europe s.r.o. | 0.12 | Modulové a paticové přístroje | Proudové chrániče
JAB01387 | Termostat 3292H-A10101 17 slonová kost/ bílá LEVIT |  |  | ks | 1087.1432 | 1087.1432 | 21,00 | https://www.biesse.cz/vypinace-a-zasuvky_c549523885654092/abb_c549523885654093/levit-levit-m_c549523 | https://eshop.biesse.cz/Pictures/biesse/19/2000000326/168031-168031(2).jpg | 8592624087861 | 3292H-A10101 17 | ABB s.r.o. | 0 | Vypínače a zásuvky | ABB | Levit, Levit M | termostaty Levit
LET00762 | Skříň RZI-N-2T24 |  | pro nástěnnou montáž, krytí IP65, průhledné dveře, počet řad 2, počet modulů v řadě 12, PE+N, barva šedá, materiál ABS | ks | 2055.9744 | 2055.9744 | 21,00 |  | https://eshop.biesse.cz/Pictures/biesse/19/2000000326/168032-168032(2).jpg | 8590125443872 | OEZ:44387 | OEZ s.r.o. | 0
FIN00189 | Člen 4C.01.9.024.0050 1P/16A, 24V DC, vazební, LED FINDER |  | Finder Vazební člen 1-kontaktní 4C0190240050, kontakty AgNi, 1P/16 A, cívka 24 V DC, LED + ochranná dioda + dioda proti přepólování, šroubové svorky | ks | 284.895 | 284.895 | 21,00 |  | https://eshop.biesse.cz/Pictures/biesse/19/2000000326/168034-168034(2).jpg | 8012823320441 | 4C0190240050 | Finder CZ, s.r.o. | 0
_ISF0744 | _Ovladač XACB061 závěsný |  |  | ks | 2773.1716 | 2773.1716 | 21,00 |  |  |  | XACB061 | Schneider Electric CZ, s.r.o. | 0
AMK01123@ | Stožár STP 6 - C,třístupňový pro přisvícení |  |  | ks | 7944 | 7944 | 21,00 |  |  |  | 2206159114 | AMAKO, spol. s r.o. | 0
FNX00774 | ELESAR IP44 12W 3000K |  | Koupelnové LED svítidlo, určeno k montáži na zeď nad zrcadlo. #elesar | ks | 688.875 | 688.875 | 21,00 |  | https://eshop.biesse.cz/Pictures/biesse/19/2000000326/168048-168048(2).jpg | 8595216625021 | PN12100005 | PANLUX s.r.o. | 0
_ISF0745 | _Skříň NSYSBM203012 |  | průmyslová skříňka pro Spacial SBM. Víceúčelový. Plochá přední krabice. nástěnná montáž na skříň. Jedno tělo složené a svařované. upevňovací kryt s půlotáčkovým kovovým šroubem. kryt 4 visacími šrouby PZ2 mimo uzavřenou oblast. Tvarovaný plech z oceli s povrchovou úpravou polyesteru. Ochrana IP 66, | ks | 1461.8514 | 1461.8514 | 21,00 |  |  |  | NSYSBM203012 | Schneider Electric CZ, s.r.o. | 0
_ISF0746 | _Skříň NSYSBM304012 |  | průmyslová skříňka pro Spacial SBM. Víceúčelový. Plochá přední krabice. nástěnná montáž na skříň. Jedno tělo složené a svařované. upevňovací kryt s půlotáčkovým kovovým šroubem. kryt 4 visacími šrouby PZ2 mimo uzavřenou oblast. Tvarovaný plech z oceli s povrchovou úpravou polyesteru. Ochrana IP 66, | ks | 1785.8568 | 1785.8568 | 21,00 |  |  |  | NSYSBM304012 | Schneider Electric CZ, s.r.o. | 0
LOV00152 | Stykač BF1801A230 LOVATO |  |  | ks | 743.4559 | 743.4559 | 21,00 |  | https://eshop.biesse.cz/Pictures/biesse/19/2000000326/168052-168052(2).jpg | 8013975160640 | BF1801A230 | LOVATO Electric s.r.o. | 0
JAB01388 | Spínač 3559N-C25511 S IP 54 Variant |  | Přepínač střídavý s čirým průzorem, se svorkou N, řaz. 6S a 6So, IP54, bezšr. sv., šedá | ks | 144.6302 | 144.6302 | 21,00 | https://www.biesse.cz/vypinace-a-zasuvky_c549523885654092/abb_c549523885654093/variant-ip54_c5495238 | https://eshop.biesse.cz/Pictures/biesse/19/2000000326/168056-168056(2).jpg | 8592624094319 | 3559N-C25511 S | ABB s.r.o. | 0 | Vypínače a zásuvky | ABB | Variant - IP54 | Spínače a ovládače (tlačítka) Variant
JAB01389 | Zásuvka 5519N-C02510 S IP54 Variant |  | Zásuvka jednonásobná s ochranným kolíkem, s víčkem, IP54, šedá | ks | 126.0402 | 126.0402 | 21,00 |  | https://eshop.biesse.cz/Pictures/biesse/19/2000000326/168057-168057(2).jpg | 8592624095125 | 5519N-C02510 S | ABB s.r.o. | 0
_ISF0747 | _Jistič 16C/2 iC60H 10kA |  | Acti 9 iC60H je multistandardní nízkonapěťový jistič s dvojitým tunelovým svorkou. Jedná se o 2P jistič s 2 chráněnými póly, 16A jmenovitým proudem a char. C. Jmenovitá vypínací schopnost až 30 kA při 220 V stř. na 240 V stř. v souladu s normou IEC 60947-2 a 10000 A při 400 V stř. EN/IEC 60898-1 sta | ks | 597.7779 | 597.7779 | 21,00 |  |  |  | A9F07216 | Schneider Electric CZ, s.r.o. | 0
_ISF0748 | _Jistič 16B/2 iC60H export |  | This Acti9 iC60H is a multistandard low voltage miniature circuit breaker (MCB) with double tunnel terminals. It is a 2P circuit breaker with 2 protected poles, 16A rated current and B tripping curve. The rated short circuit breaking capacity goes up to 30kA at 220VAC to 240VAC conforming to EN/IEC | ks | 628.1029 | 628.1029 | 21,00 |  |  |  | A9F83216 | Schneider Electric CZ, s.r.o. | 0
MDS01070 | MODUS KX 5000M3/ND 3000K 1210m |  | MODUS KX 5000, 1210mm, opálový PMMA kryt, prisazené, LED 830, driver 1050mA Prisazené svítidlo s krytím IP54 Prisazené LED svítidlo s opálovým krytem a moderním štíhlým designem. Díky vyšším krytí IP54 se hodí i do nárocnejších prostor. Svítidlo je také možno vybavit mikrovlnným sensorem nebo | ks | 1413.75 | 1413.75 | 21,00 |  | https://eshop.biesse.cz/Pictures/biesse/19/2000000326/168061-168061(2).jpg | 8596099029357 | KX5000M3KO/ND | MODUS, spol. s r.o. | 7.5
MCL00862 | Zdroj DC 12V/25A IP67 (300W) |  | LED napěťový zdroj pro LED pásky 300W, krytí IP67, výstup 12VDC, 25A. Vstup: 170-250VAC, 47-63Hz, materiál krytu: hliník. Rozměry: 333x90x45mm, hmotnost: 2200g. Zdroj SELV. Při výběru zdroje počítejte s výkonovou rezervou min. 20%. | ks | 1678.3137 | 1678.3137 | 21,00 |  | https://eshop.biesse.cz/Pictures/biesse/19/2000000326/168062-168062(2).jpg | 8595607233880 | ML-732.058.45.0 | McLED s.r.o. | 0
OST14755@ | Tlačítko lůžkové BASIC s pohyblivým přívodem BT-B |  |  | ks | 1999.3001 | 1999.3001 | 21,00 |  |  |  | 21-1031000-01-06 | Schrack SECONET AG | 0
OST14768 | SYSMAC-LU501L dostupnost -P |  |  | ks | 50397.76 | 50397.76 | 21,00 |  |  | 4548583988255 | SYSMAC-LU501L | OMRON ELECTRONICS spol. s r.o. | 0
RIT00964@ | Blok pro vnitrní spojení VX/VX (6ks) 8617501 |  |  | bal | 752.544 | 752.544 | 21,00 |  |  |  | 8617501 | Rittal s.r.o. | 0
RIT00965@ | Těsnění VX pro řadové spojení, 8m 8617507 |  |  | ks | 592.176 | 592.176 | 21,00 |  |  | 4028177919327 | 8617507 | Rittal s.r.o. | 0
MCL80151 | Ovladač RF pro řízení jasu a teploty bílé s přijímačem McLED |  | RF dálkové ovládání pro řízení jasu a teploty bílé u double white LED pásků (dosah až 20 m), 1 zóna. Možnost uložit aktuální nastavení teploty bílé a jasu pod scény (S1, S2). Rozměry ovladače: 120×48×17,6mm (napájení 3xAAA baterie - nejsou součástí), přijímače: 145×46,5×16mm. Max. zátěž: 120W/12V, 2 | ks | 1087.8192 | 1087.8192 | 21,00 |  | https://eshop.biesse.cz/Pictures/biesse/19/2000000326/168090-168090(2).jpg | 8595607237529 | ML-910.524.22.1 | McLED s.r.o. | 0.84
MCL00863 | Zdroj DC12V/8,3A, IP20, PLASTOVÝ 100W |  | LED napěťový zdroj pro LED pásky 100W, výstup DC 12V/8,3A. IP20. Vstupní a výstupní svorkovnice. Vstupní napětí 220 - 240V AC, materiál krytu: plast, barva bílá. Rozměry 180x66x32mm, hmotnost 0,35kg. Zdroj SELV, certifikáty: CE, RoHS, MM, F. Při výběru zdroje počítejte s výkonovou rezervou min. 20%. | ks | 836.784 | 836.784 | 21,00 |  | https://eshop.biesse.cz/Pictures/biesse/19/2000000326/168091-168091(2).jpg | 8595607243162 | ML-732.074.11.0 | McLED s.r.o. | 0.84
ABA80002 | Chránič 16B/1N/0,03 A DS201 6kA |  | DS201 B16 A30, kombinace jistič/chránič, dvojpólový (1P+N), jmenovitý proud: 16A, citlivost: 30mA, charakteristika: B, zkratová odolnost: 6kA, Typ A – pro střídavý a pulzující stejnosměrný reziduální proud (určeno pro 1f obvody s usměrňovači) | ks | 1302.75 | 1302.75 | 21,00 | https://www.biesse.cz/vyprodej_c533469297902886/chranic-16b-1n-0-03-a-ds201-6ka_p168104.html | https://eshop.biesse.cz/Pictures/biesse/19/2000000326/168104-168104(2).png | 8012542058519 | 2CSR255180R1165 | ABB s.r.o. | 0 | Výprodej
ABB20746 | Skříň TL207G nástěnná 550x1100x275 ,tř.I, s dveřmi |  | TL207G -skříň nástěnná 550x1100x275 ,tř.I, s dveřmi | ks | 9303 | 9303 | 21,00 |  | https://eshop.biesse.cz/Pictures/biesse/19/2000000326/168105-168105(2).png | 4011617100867 | 2CPX010086R9999 | ABB s.r.o. | 0
ABB20749 | Ochrana TZP207A dotyková ABB |  | TZP207A -dotyková ochrana pro 550x1100, proj. | ks | 1389 | 1389 | 21,00 |  | https://eshop.biesse.cz/Pictures/biesse/19/2000000326/168107-168107(2).png | 4011617107187 | 2CPX010718R9999 | ABB s.r.o. | 0
ABB11129 | Profil EDM13 -EDF 1050mm, v.3, proj. |  | EDM13 -EDF profil 1050mm, v.3, proj. | ks | 306 | 306 | 21,00 |  | https://eshop.biesse.cz/Pictures/biesse/19/2000000326/168108-168108(2).png | 4011617414612 | 2CPX041461R9999 | ABB s.r.o. | 0
ABB20750 | Transformátor TS40/12-24C bezpečnostní oddělovací |  | TS40/12-24C, Oddělovací (bezpečnostní) transformátor, primární Un: 230V AC, 50-60Hz, sekundární Us: 12,24V AC/40VA, | ks | 1939.5 | 1939.5 | 21,00 |  | https://eshop.biesse.cz/Pictures/biesse/19/2000000326/168109-168109(2).jpg | 8012542928607 | 2CSM401043R0811 | ABB s.r.o. | 0
SEZ00877 | Svorkovnice přístrojová 4mm černá |  |  | ks | 28.751 | 28.751 | 21,00 |  |  | 8585007317679 | 6336-35 | SEZ - CZ s.r.o. | 0
LG300136 | Krabice 88120 12M podlah, bez rámečku horizont. |  | BEZRÁMEČKOVÉ PODLAHOVÉ KRABICE - HORIZ. PŘÍSTROJOVÁ JEDNOTKA, 12 MOD. | ks | 3861.0128 | 3861.0128 | 21,00 |  | https://eshop.biesse.cz/Pictures/biesse/19/2000000326/168122-168122(2).jpg | 3414970756046 | 088120 | LEGRAND s.r.o. | 0
L7300024 | Krabice 88090 instalační do betonu 8/12M |  | KOVOVÁ INSTALAČNÍ KRABICE DO BETONU PRO PODLAHOVÉ KRABICE 8/12 MOD. | ks | 1238.3136 | 1238.3136 | 21,00 |  | https://eshop.biesse.cz/Pictures/biesse/19/2000000326/168123-168123(2).jpg | 3414970755735 | 088090 | LEGRAND s.r.o. | 0
KAN00959 | Zásuvka KMFS-16A |  | 5 let záruky shodně s podmínkami záručního prohlášení dostupného na internetové stránce | ks | 111.0303 | 111.0303 | 21,00 |  | https://eshop.biesse.cz/Pictures/biesse/19/2000000326/168125-168125(2).jpg | 5905339194909 | 19490 | Kanlux s. r. o. | 0.56
EKZ00046 | Trafo TTV020500-100 500/100V tř.př.0,5 20VA |  |  | ks | 5177.31 | 5177.31 | 21,00 |  |  | 8034120386326 | TTV020500XCO | ELEKTROKOMPONENTY AZ spol. s r.o. | 0
RAB01637 | Svítidlo 8767 Durango Rabalux |  |  | ks | 743.0578 | 743.0578 | 21,00 |  |  | 5998250387673 | 8767 | RABALUX CZ Svítidla s.r.o. | 0
BAL00068 | Přívodka 28111 vestavná 16A 3P 230V IP44 Bals |  | 16A 3p 230V IP44 6h nahrazuje 28019 a 2817 | ks | 254.9152 | 254.9152 | 21,00 |  |  | 4024941281119 | 28111 | N.G. ELEKTRO TRADE, a.s. | 0
LET00763 | Nástavec rukojeti OD-OL-NR01 OEZ |  | pro OLI, OLE | ks | 70.992 | 70.992 | 21,00 |  | https://eshop.biesse.cz/Pictures/biesse/19/2000000326/168141-168141(2).jpg | 8590125382706 | OEZ:38270 | OEZ s.r.o. | 0
GME00395 | Ventilátor EEC0382B1-000U-A99 axiální Sunon |  |  | ks | 511.02 | 511.02 | 21,00 |  |  |  | EEC0382B1-000U-A99 | GM electronic, spol. s r.o. | 0
GME00396 | Mřížka FG-12 kovová pro ventil. 120x120mm |  |  | ks | 24.3166 | 24.3166 | 21,00 |  |  |  | 624-030 | GM electronic, spol. s r.o. | 0
MIVV0220 | Svítidlo LEN41DAL35W3KB |  |  | ks | 8634.5697 | 8634.5697 | 21,00 |  |  | 8595210354026 | LEN41DAL35W3KB | mivvy a.s. | 8.5
MIVV0221 | Svítidlo ROM4512HELD14W3KB |  |  | ks | 3382.4729 | 3382.4729 | 21,00 |  |  | 8595210350745 | ROM4512HELD14W3KB | mivvy a.s. | 8.5
VSYS1002 | Páska sklotex. FP 15-50 |  |  | ks | 153.328 | 153.328 | 21,00 |  |  | 8595129606568 | 1817 | Saint-Gobain Construction Products CZ a.s. | 0
SE120434 | Svodič iPRD40r-1000VDC |  | This Acti9 iPRD-DC 40r direct current surge arresters protects 2P photovoltaic installations. It allows quick replacement of damaged cartridges. The Iscpv short circuit breaking capacity is 200A. The Itotal discharge current is 40kA. The In nominal discharge current is 15kA. This Type 2 device is re | ks | 3538.8948 | 3538.8948 | 21,00 |  |  | 3606480506673 | A9L40281 | Schneider Electric CZ, s.r.o. | 0.37
MCL00864 | Svítidlo LED CALA 40, 40W, 2700K IP44 |  | LED stropní a nástěnné svítidlo 40W (ekvivalent 270W úspora až 85%), 230V, IP44, 2700K - neutrální bílá, světelný tok 3610lm, vyzařovací úhel 120°, Ra80, životnost až 30.000h, rozměry ø 500 x 140, materiál plech/plast, nestmívatelné, PF0,9 | ks | 1415.0175 | 1415.0175 | 21,00 |  | https://eshop.biesse.cz/Pictures/biesse/19/2000000326/168181-168181(2).jpg | 8595607246668 | ML-411.231.32.0 | McLED s.r.o. | 0
MCL00865 | Svítidlo LED CALA 18, 18W, 2700K IP44 |  | LED stropní a nástěnné svítidlo 18W (ekvivalent 100W úspora až 82%), 230V, IP44, 2700K - teplá bílá, světelný tok 1320lm, vyzařovací úhel 120°, Ra80, životnost až 30.000h, rozměry ø 360 x 105, materiál plech/plast, nestmívatelné, PF0,9 | ks | 730.9575 | 730.9575 | 21,00 | https://www.biesse.cz/svitidla_c381775347976342/svitidla-interierova-bytova_c382106060456608/svitidl | https://eshop.biesse.cz/Pictures/biesse/19/2000000326/168182-168182(2).jpg | 8595607125826 | ML-411.205.32.0 | McLED s.r.o. | 0 | Svítidla | Svítidla interiérová - bytová
OBO00398 | Koncovka 129 TB M20 dělitelná 2047831 OBO |  | Dělitelná trubková koncovka určená k nasazení na metrické elektroinstalační trubky. Dělitelnou trubkovou koncovku lze za účelem oprav prováděných v souladu s předpisy použít ve stávajících instalacích. Není přitom třeba odpojovat kabely, což umožňuje rychlou montáž. | ks | 17.1775 | 17.1775 | 21,00 |  |  | 4012196332250 | 2047831 | OBO BETTERMANN s. r. o. | 0
HLB00633 | Skříň ER212/NKP7P+ZS32/16/PVP7P v pilíři |  |  | ks | 16118.55 | 16118.55 | 21,00 |  |  |  | ER212/NKP7P+ZS32/16/PVP7P | DCK Holoubkov Bohemia a.s. | 0
OST14785 | Montážní deska, 2000x500 |  |  | ks | 3203.6208 | 3203.6208 | 21,00 |  |  |  | MP2005 | ELDON AUSTRIA GmbH | 0
OST14786 | Držák montážní desky C5M |  |  | bal | 686.3192 | 686.3192 | 21,00 |  |  |  | MPA06 | ELDON AUSTRIA GmbH | 0
OST30690 | Krabice POP-UP 654002, 4modul., černá (matná) |  | POPUP KRABICE DO NÁBYTKU 4MODULY + INSTALAČNÍ SADA MATNÁ ČERNÁ | ks | 1630.352 | 1630.352 | 21,00 | https://www.biesse.cz/domovni-elektroinstalace_c381320081441090/pripojna-mista-do-nabytku-a-podlahy_ | https://eshop.biesse.cz/Pictures/biesse/19/2000000326/168195-168195(2).jpg | 3414970966223 | 654002 | JANČA & EMAS group s.r.o. | 0 | Domovní elektroinstalace | Přípojná místa do nábytku a podlahy
OSTO0238 | Kabel FTP cat 5e, 2m šedý |  |  | ks | 34.602 | 34.602 | 21,00 |  |  |  | 505620 | PENTA CZ s.r.o. | 0.1
OST14789 | Konektor RJ 45 FTP 8p8c,Cat 5e, drát, 50 micronů |  |  | ks | 4.35 | 4.35 | 21,00 |  |  |  | 506355 | PENTA CZ s.r.o. | 0
BS190042 | _Oblouková ochrana S-ARC1 B16 |  | S-ARC1 B16, AFDD oblouková ochrana 1P+N s integrovaným jističem v šířce 2 modulů, zkratová odolnost Icn=6kA, Jmenovitý proud In=16A, charakteristika: B, doplňková ochrana (detekce sériových L-N a paralelních L-L/L-N oblouků) | ks | 2825.28 | 2825.28 | 21,00 |  | https://eshop.biesse.cz/Pictures/biesse/19/2000000326/168207-168207(2).png | 8012542178033 | 2CSA255901R9165 | ABB s.r.o. | 0
PRE01043 | Elektroměr 72D 0,25-100A , MID |  |  | ks | 1098 | 1098 | 21,00 |  |  | 8594169858012 | E801 | Elektroměry s.r.o. | 0
KBA01417 | Kabel pro napojení baterie a nabíječky WYBLYK 2x50 |  | Kabel pro napojení baterie a nabíječky WYBLYK 2x50 | m | 516.42 | 516.42 | 21,00 | https://www.biesse.cz/vyprodej_c533469297902886/kabel-pro-napojeni-baterie-a-nabijecky-wyblyk-2x50_p | https://eshop.biesse.cz/Pictures/biesse/19/2000000326/168209-168209.jpg |  | 0772107 | DDA a.s. | 0 | Výprodej
BRN00328 | Vrut MZI 3.5x16 242560-500 samořez. BERNER |  |  | ks | 1.7046 | 1.7046 | 21,00 | https://www.biesse.cz/spojovaci-material_c381775347976340/vruty_c705237924972322/vrut-mzi-3-5x16-242 |  | 4039286256876 | 242560-500 | Berner spol. s r.o. | 0 | Spojovací materiál | Vruty
BRN05555 | Kotouč INOX A60T-150x1.6x22 40763-25 řezný kov |  |  | ks | 58.7664 | 58.7664 | 21,00 | https://www.biesse.cz/naradi-a-merici-technika_c381775347976337/naradi_c382106060456272/kotouc-inox- |  | 4039286959623 | 40763-25 | Berner spol. s r.o. | 0 | Nářadí a měřící technika | Nářadí
MCL00866 | Pásek LED 9,6W/m, neutrálně bílá, 12V, IP20, 120LED/m |  | LED pásek SMD2835, neutrální bílá (4200K), 9,6W, 120LED, 950lm/m, CRI>90, segment 25mm, 3LED/segment, IP20, DC 12V, životnost 54000h, šíře 8mm, bílý PCB pásek, max. délka pásku při jednostranném zapojení: 5m, opatřen samolepící páskou 3M, UV stabilní. Balení 5m. | m | 170.235 | 170.235 | 21,00 | https://www.biesse.cz/svetelne-zdroje_c381775347976343/led-pasky-a-profily_c556559042085317/led-pask | https://eshop.biesse.cz/Pictures/biesse/19/2000000326/168215-168215(2).jpg | 8595607243940 | ML-121.839.60.0 | McLED s.r.o. | 0 | Světelné zdroje | LED pásky a profily | LED pásky
MCL00867 | Konektor napájecí - zásuvka volný konec |  | Napájecí power konektor - zásuvka, s dvouvodičovým kabelem o průřezu AWG22/0,33mm², délka cca 150mm. Tento konektor využijete např. s plastovým zdrojem zakončeným konektorem - vidlicí k napájení ovladačů, stmívačů apod., případně lze takový zdroj jednoduše připojit přímo k LED pásku (pájením, svorka | ks | 7.995 | 7.995 | 21,00 |  | https://eshop.biesse.cz/Pictures/biesse/19/2000000326/168216-168216(2).jpg | 8595607235068 | ML-112.006.21.0 | McLED s.r.o. | 0
IVO00120 | Zesilovač DVB-T2- 16dB s potlačením O2+Ufon+5g LTE |  |  | ks | 390 | 390 | 21,00 |  |  |  | ZP26-X | Tomáš Voráček | 0
IVO00121 | Zesilovač DVB-T2- 26dB s potlačením O2+Ufon+5G LTE |  |  | ks | 606.9841 | 606.9841 | 21,00 |  |  |  | ZP27-X | Tomáš Voráček | 0
TE510552 | Skříň XALK03 prázdná |  | This Harmony XALK empty control station has 3 cut-out for 3 push buttons / 3 functions for emergency switching off and emergency stop functions. This 3 cut-out yellow empty control station for emergency stop enables machine builders to add any emergency switching off control and emergency stop contr | ks | 649.74 | 649.74 | 21,00 |  |  | 3389110127324 | XALK03 | Schneider Electric CZ, s.r.o. | 0
OST21008 | Trubka FU25-25M kovová 25mm/21mm, balení 25mm Flexicon |  |  | ks | 5456.58 | 5456.58 | 21,00 |  |  |  | 124-0022 | RS Components Sp. z o.o. | 0
ITA00892 | _WG 2273-208 |  |  | ks | 4.8741 | 4.8741 | 21,00 |  |  |  | 2273-208 | BI ESSE S.P.A. | 0
NOA00284 | Jistič 1B/1 10kA Ex9BH 1P B1 NOARK (100270) |  | Instalační jistič 10 kA, charakteristika B, 1 A, 1pól | ks | 138.2355 | 138.2355 | 21,00 | https://www.biesse.cz/modulove-a-paticove-pristroje_c374924875137026/jistice-modulove-do-125a_c38037 | https://eshop.biesse.cz/Pictures/biesse/19/2000000326/168226-168226(2).jpg | 8592765002716 | 100270 | NOARK Electric Europe s.r.o. | 0 | Modulové a paticové přístroje | Jističe modulové do 125A
MOCA0062 | Pojistka 50A 14x51mm, 700V AC / 800V FWP-50A14FI aR |  | Válcová pojistka, Vysokorychlostní, 50 A, AC 700 V, 200 kA, 14 x 51 mm, aR, UL, s úderníkem | ks | 302.731 | 302.731 | 21,00 |  |  | 5027590500845 | FWP-50A14FI | Eaton Elektrotechnika s.r.o. | 0.24
MOCA0063 | Pojistka 10A 14x51mm, 700V AC / 800V FWP-10A14FI aR |  | Válcová pojistka, Vysokorychlostní, 10 A, AC 700 V, 200 kA, 14 x 51 mm, aR, UL, s úderníkem | ks | 271.414 | 271.414 | 21,00 |  |  | 5027590500111 | FWP-10A14FI | Eaton Elektrotechnika s.r.o. | 0
JAB01391 | Kryt 1násobný 6220H-A01000 03 |  |  | ks | 73.4305 | 73.4305 | 21,00 |  |  | 8592624101017 | 6220H-A01000 03 | ABB s.r.o. | 0
OZL01403 | Štítek F991/A0B-PRA Kraus&Naimer |  |  | ks | 31.0531 | 31.0531 | 21,00 |  |  |  | 2026013 S0 F991/A0B-PRA | OBZOR, výrobní družstvo Zlín | 0
OZL01404 | Přepínač CH10 A221-600-FT2 Kraus&Naimer |  |  | ks | 855.9479 | 855.9479 | 21,00 |  |  |  | 70010569 CH10 A221 FT2 | OBZOR, výrobní družstvo Zlín | 0
FNX00775 | Svítidlo GARD 36cm zahradní, senzor, zásuvka Panlux |  | Velmi oblíbené venkovní světlo do zahrady v nadčasovém hranatém designu. Dostupných celkem 10 variant. Žárovku je třeba objednat zvlášť. #bestseller2024 #kabelyvsuchu | ks | 1295.25 | 1295.25 | 21,00 |  | https://eshop.biesse.cz/Pictures/biesse/19/2000000326/168264-168264(2).jpg | 8595216609106 | NZS-E14 | PANLUX s.r.o. | 1
ETI00154 | Trafo TR EU 1f 115-0-115V 630VA |  | Transformer, TR EU 1f 115-0-115V 630VA, Catalogue Group Single phase insulating transformers for plate mounting, Primary voltage Up (V) 230,400, Secondary voltage Us (V) 0-230, Power (VA) 630, Number of phases Single, IP rating IP00 | ks | 3952.5709 | 3952.5709 | 21,00 |  | https://eshop.biesse.cz/Pictures/biesse/19/2000000326/168266-168266(2).jpg | 3838895479031 | 003801408 | ETI ELEKTROELEMENT , d.o.o. | 0
ETI00155 | Zdroj PS-72-24 |  |  | ks | 1430.6456 | 1430.6456 | 21,00 |  |  | 3838895832430 | 004656681 | ETI ELEKTROELEMENT , d.o.o. | 0.42
ETI00156 | Relé SER1-230ACDC |  |  | ks | 129.8 | 129.8 | 21,00 |  |  |  | 002473053 | ETI ELEKTROELEMENT , d.o.o. | 0
ETI00160 | Chránič 25C/1N/0,03 A KZS-2M 10kA |  | RCBO, KZS-2M A C25/0.03, Current type A, Rated current (A) 25, Rated residual current (A) 0,03, Number of poles 1+N, Rated voltage (V) 240, Rated conditional short-circuit current Inc (kA) 10, Rated Frequency (Hz) 50/60 Hz, Rated residual operating current IΔn (A) 0.03, Short circuit capacity (kA) 1 | ks | 864.2811 | 864.2811 | 21,00 |  | https://eshop.biesse.cz/Pictures/biesse/19/2000000326/168273-168273(2).jpg | 3838895278634 | 002173226 | ETI ELEKTROELEMENT , d.o.o. | 0
ETI00161 | Odpínač ED2 250/3 výkonový ETI |  | Switch disconnector, ED2 250/3, Frame size 250A, Rated current (A) 250, Short circuit capacity (kA) 6, Function Low voltage switch disconnector, Number of poles 3, Rated short-time withstand current Icw at 0,3s 3, Rated short-circuit making capacity Icm 6, Rated operational voltage DC (V) 250, Rated | ks | 4503.4352 | 4503.4352 | 21,00 |  | https://eshop.biesse.cz/Pictures/biesse/19/2000000326/168274-168274(2).jpg | 3838895411062 | 004671273 | ETI ELEKTROELEMENT , d.o.o. | 0
ETI00162 | Jistič 250/3LF 16kA EB2S ETI |  | Molded Case Circuit Breaker, EB2S 250/3LF 200A 3p, Release system - thermal/magnetic FIXED/FIXED, Frame size 250A, Rated current (A) 200, Short circuit capacity (kA) 16/8, Function MCCB, Number of poles 3, Rated short-circuit breaking capacity at 415V Icu/Ics (kA) 16/8, Rated operational voltage AC | ks | 4489.1181 | 4489.1181 | 21,00 |  | https://eshop.biesse.cz/Pictures/biesse/19/2000000326/168275-168275(2).jpg | 3838895616214 | 004671812 | ETI ELEKTROELEMENT , d.o.o. | 0
ETI00163 | Svodič přepětí ETITEC T WENT 320/25 3+0 TNC ETI |  | Surge arrester, ETITEC T WENT 320/25 3+0, Catalogue Group ETITEC WENT, In 8/20 (kA) 25, Number of poles 3, Applied technology MOV, Built-in depth (mm) 68, Function SPD, Iimp(10/350) impulse current (kA) 25, Max. discharge current Imax, 8/20 (kA) 100, Leakage current yes, Network system TNC, Number o | ks | 6051.993 | 6051.993 | 21,00 |  | https://eshop.biesse.cz/Pictures/biesse/19/2000000326/168276-168276(2).jpg | 3838895656180 | 002440368 | ETI ELEKTROELEMENT , d.o.o. | 0
ETI00164 | Spouštěč MS25-0,63 motorový Eti |  |  | ks | 749.7576 | 749.7576 | 21,00 | https://www.biesse.cz/modulove-a-paticove-pristroje_c374924875137026/spoustece-motorove_c38210606045 |  | 3838733028964 | 004600040 | ETI ELEKTROELEMENT , d.o.o. | 0 | Modulové a paticové přístroje | Spouštěče motorové
_KHS0932 | _Spoušť A9A26946,iMX+OF napěťová 100-415V/AC 110-130V/DC |  | Tato pomocná funkce pro vypínací spoušť Acti9 iMX+OFZ je vypínací zařízení s otevřeným/zavřeným pomocným kontaktem. Je určen pro Acti9 iC60, iID, iDPN Vigi, iSW-NAN. Toto zařízení zahrnuje kontakt OFZ s otevřeným/blízkým kontaktem, který signalizuje polohu přidruženého zařízení. Nouzový vypínač norm | ks | 1352.9969 | 1352.9969 | 21,00 |  |  |  | A9A26946 | Schneider Electric CZ, s.r.o. | 0
_KHS0933 | _Západka NSYTDSSF2D |  |  | sada | 468.5748 | 468.5748 | 21,00 |  |  |  | NSYTDSSF2D | Schneider Electric CZ, s.r.o. | 0
LAP03170 | OLFLEX ROBOT F1 34G1 |  |  | m | 1175.66 | 1175.66 | 21,00 |  |  |  | 0029621 | DDA a.s. | 0
MG162103 | Vývod MTN295514 kabelový antracit Merten |  | Schneider Electric Merten System M cable exit MTN295514 in color anthracite is a carrying frame with central plate for cable outlet. This cable exit belongs to M-Arc, M-Elegance, M-Plan, M-Plan glass, M-Smart, M-Star, System M aesthetic group. Its mounting box can be recessed into the surface with f | ks | 344.0814 | 344.0814 | 21,00 | https://www.biesse.cz/vypinace-a-zasuvky_c549523885654092/schneider-electric_c549523885654096/merten | https://eshop.biesse.cz/Pictures/BIESSE/19/2000000326/168282_168282.JPG | 3606485000749 | MTN295514 | Schneider Electric CZ, s.r.o. | 0 | Vypínače a zásuvky | Schneider electric | Merten | Mechanismy a kryty | kryty, desky Merten
LU010130 | Sloupek XHWS-F03 zahradní |  |  | ks | 514.05 | 514.05 | 21,00 |  |  | 8590849497779 | XHWS-F03 | Ecoplanet s. r. o. | 2
BEL00386 | Žárovka 60W/24V E27 |  | Průmyslové žárovky 24V pro všeobecné osvětlování klasického tvaru. Životnost 1.000 h. | ks | 45.0221 | 45.0221 | 21,00 | https://www.biesse.cz/svetelne-zdroje_c381775347976343/zarovky-klasicke_c382106060456621/zarovka-60w | https://eshop.biesse.cz/Pictures/biesse/19/2000000326/168286-168286.jpg | 8595209901033 | 339003000 | NBB Bohemia s. r. o. | 0.2 | Světelné zdroje | Žárovky klasické
SAL00110 | Svodič BDG-048-V/1-FR1 |  | vyjímatelný modul, vazební impedance (R – odpor), linka od ochranné země oddělena pomocí bleskojistky, svodič bleskových proudů s dvoustupňovou přepěťovou ochranou stíněných dvoužilových signálových linek, instalace na vstupu do objektu v blízkosti chráněného zařízení, na rozhraní zón LPZ 0–LPZ 1 a | ks | 2120.769 | 2120.769 | 21,00 |  | https://eshop.biesse.cz/Pictures/biesse/19/2000000326/168287-168287(2).jpg | 8595090557074 | 8595090557074 | SALTEK s.r.o. | 0
MCL00868 | Driver RF ML-910.021.22.0 |  | Regulovatelný SELV zdroj konstatního proudu k LED svítidlům, řiditelný pomocí RF ovladačů McLED řady Profi nebo libovolným tlačítkem. Maximální výkon 50W, PF min 0,9, vstupní napětí AC 200-240V 50/60Hz, výstupní napětí DC 8-48V, výstupní proud lze nastavit pomocí přepínačů v rozsahu 250-1500mA. Zdro | ks | 1443.4524 | 1443.4524 | 21,00 |  | https://eshop.biesse.cz/Pictures/biesse/19/2000000326/168291-168291(2).jpg | 8595607128827 | ML-910.021.22.0 | McLED s.r.o. | 0
OBO00399 | Závěs US 7 K 180 FT OBO 6339263 |  | Závěs (profil U) rozměru 70 x 50 mm s navařenou základovou deskou. | ks | 3170.308 | 3170.308 | 21,00 |  |  | 4012196187515 | 6339263 | OBO BETTERMANN s. r. o. | 0
RITT1003@ | Skříň VX 800x1200x500 s MP, RAL7035 Rittal |  |  | - | 15549 | 15549 | 21,00 |  |  |  | 8815000 | Rittal s.r.o. | 0
TE110098 | Stykač LC1K090085P7 2Z+2V 230VAC |  | TeSys K contactor, 4 poles (2NO+2NC), for non-inductive load control applications up to 20A/690V AC-1. It provides a 230V 50/60Hz AC coil, without built-in auxiliary contact, connection by solder pins for printed circuit boards. For operating rates until 600 cycles/hour and environments until 50°C, | ks | 844.2752 | 844.2752 | 21,00 |  |  | 3389110489637 | LC1K090085P7 | Schneider Electric CZ, s.r.o. | 0
DAM00469 | Svítidlo LED SOLA 12W 1120lm 4000K 160° bílá IP44 |  |  | ks | 614.2111 | 614.2111 | 21,00 | https://www.biesse.cz/svitidla_c381775347976342/svitidla-interierova-bytova_c382106060456608/svitidl |  | 5901477327834 | 02783 | DAMIJA elektro s.r.o. | 2 | Svítidla | Svítidla interiérová - bytová
DAM00470 | Svítidlo LED SOLA 16W 1504lm 4000K 160° bílá IP44 |  |  | ks | 1039.7481 | 1039.7481 | 21,00 | https://www.biesse.cz/svitidla_c381775347976342/svitidla-interierova-bytova_c382106060456608/svitidl |  | 5901477327841 | 02784 | DAMIJA elektro s.r.o. | 2 | Svítidla | Svítidla interiérová - bytová
DAM00471 | Svítidlo LED SOLA 24W 2208lm 4000K 160° bílá IP44 |  |  | ks | 1082.9345 | 1082.9345 | 21,00 | https://www.biesse.cz/svitidla_c381775347976342/svitidla-interierova-bytova_c382106060456608/svitidl |  | 5901477327858 | 02785 | DAMIJA elektro s.r.o. | 0 | Svítidla | Svítidla interiérová - bytová
DAM00472 | Svítidlo LED ADIS D SLIM 20W 1360lm 4000K bílá IP44 |  |  | ks | 870.6366 | 870.6366 | 21,00 | https://www.biesse.cz/svitidla_c381775347976342/svitidla-interierova-bytova_c382106060456608/svitidl |  | 5901477335143 | 03514 | DAMIJA elektro s.r.o. | 2 | Svítidla | Svítidla interiérová - bytová
DAM00473 | Svítidlo LED ADIS D SLIM 28W 1900lm 4000K bílá IP44 |  |  | ks | 1214.6538 | 1214.6538 | 21,00 | https://www.biesse.cz/svitidla_c381775347976342/svitidla-interierova-bytova_c382106060456608/svitidl |  | 5901477335150 | 03515 | DAMIJA elektro s.r.o. | 0 | Svítidla | Svítidla interiérová - bytová
DAM00474 | Svítidlo LED AURELIA C 24W 4000K bílá 1680lm IP44 |  |  | ks | 1062.4513 | 1062.4513 | 21,00 | https://www.biesse.cz/svitidla_c381775347976342/svitidla-interierova-bytova_c382106060456608/svitidl |  | 5901477337758 | 03775 | DAMIJA elektro s.r.o. | 0 | Svítidla | Svítidla interiérová - bytová
DAM00475 | Svítidlo LED AURELIA C 48W 4000K bílá 3360lm IP44 |  |  | ks | 1947.9365 | 1947.9365 | 21,00 | https://www.biesse.cz/svitidla_c381775347976342/svitidla-interierova-bytova_c382106060456608/svitidl |  | 5901477337765 | 03776 | DAMIJA elektro s.r.o. | 2 | Svítidla | Svítidla interiérová - bytová
DAM00476 | Svítidlo LED AURELIA D 24W 4000K bílá 1560lm IP44 |  |  | ks | 1062.4535 | 1062.4535 | 21,00 | https://www.biesse.cz/svitidla_c381775347976342/svitidla-interierova-bytova_c382106060456608/svitidl |  | 5901477338168 | 03816 | DAMIJA elektro s.r.o. | 2 | Svítidla | Svítidla interiérová - bytová
DAM00477 | Svítidlo LED AURELIA D 48W 4000K bílá 3120lm IP44 |  |  | ks | 1948.1388 | 1948.1388 | 21,00 | https://www.biesse.cz/svitidla_c381775347976342/svitidla-interierova-bytova_c382106060456608/svitidl |  | 5901477338175 | 03817 | DAMIJA elektro s.r.o. | 2 | Svítidla | Svítidla interiérová - bytová
DAM00478 | Svítidlo LED GLORIA SMD C 48W max.3400lm chrom IP44 |  |  | ks | 2754.0136 | 2754.0136 | 21,00 | https://www.biesse.cz/svitidla_c381775347976342/svitidla-interierova-bytova_c382106060456608/svitidl |  | 5901477337277 | 03727 | DAMIJA elektro s.r.o. | 0 | Svítidla | Svítidla interiérová - bytová
DAM00479 | Svítidlo LED BIGBEN C 72W 4000K bílá IP44 |  |  | ks | 2831.3436 | 2831.3436 | 21,00 | https://www.biesse.cz/svitidla_c381775347976342/svitidla-interierova-bytova_c382106060456608/svitidl |  | 5901477337000 | 03700 | DAMIJA elektro s.r.o. | 7 | Svítidla | Svítidla interiérová - bytová
DAM00480 | Reflektor LED QUEST PLUS L ASW 20300lm 840 144W IP66 |  |  | ks | 8424.2636 | 8424.2636 | 21,00 |  |  | 5905963559327 | 559327 | DAMIJA elektro s.r.o. | 0
TE220012 | Modul SR3 XT101B rozšiřovací pro Zelio a PC |  | This product is part of Zelio Logic SR2/SR3, an offer of smart relays for simple automation systems from 10 to 40 I/Os. This discrete I/O extension module offers 6 discrete inputs with 4 relay outputs. It is a module with discrete input voltage of 24V AC with discrete input frequency of 47Hz to 53Hz | ks | 2534.0523 | 2534.0523 | 21,00 |  |  | 3389110550184 | SR3XT101B | Schneider Electric CZ, s.r.o. | 0
_ASS0251 | Kabelový svazek D-24112C |  |  | ks | 2.145 | 2.145 | 21,00 | https://www.biesse.cz/vyprodej_c533469297902886/kabelovy-svazek-d-24112c_p168319.html |  |  | D-24112C | Václav Hudec | 0 | Výprodej
MCL00869 | Pásek LED 8,5W/m, neutrální bílá, 24V, IP54, 30LED/m |  | LED pásek SMD5050, neutrálně bílá (4200K), 8,5W, 30LED, 554lm/m, segment 166,7mm, 5LED/segment, IP54, DC 24V, životnost 54000h, šíře 10mm, bílý PCB pásek, max. délka pásku při jednostranném zapojení: 7m, opatřen samolepící páskou 3M, UV stabilní. | m | 198.6075 | 198.6075 | 21,00 |  | https://eshop.biesse.cz/Pictures/biesse/19/2000000326/168324-168324(2).jpg | 8595607129695 | ML-126.674.60.0 | McLED s.r.o. | 0
MCL00870 | Pásek LED 8,5W/m, neutrální bílá, 24V, IP20, 30LED/m |  | LED pásek SMD5050, neutrálně bílá (4200K), 8,5W, 30LED, 616lm/m, segment 166,7mm, 5LED/segment, IP20, DC 24V, životnost 54000h, šíře 10mm, bílý PCB pásek, max. délka pásku při jednostranném zapojení: 5m, opatřen samolepící páskou 3M, UV stabilní. | m | 162.7275 | 162.7275 | 21,00 |  | https://eshop.biesse.cz/Pictures/biesse/19/2000000326/168325-168325(2).jpg | 8595607100229 | ML-126.664.60.0 | McLED s.r.o. | 0
LET00764 | Stykač RSI-32-40-X230 instalační OEZ |  | Ith 32 A, Uc AC/DC 230 V, 4x zapínací kontakt (4NO) | ks | 2170.6848 | 2170.6848 | 21,00 |  | https://eshop.biesse.cz/Pictures/biesse/19/2000000326/168326-168326(2).jpg | 8590125431244 | OEZ:43124 | OEZ s.r.o. | 0
MCL00871 | Ovladač RF pro řízení jasu a barevných režimů RGB 1 zóny McLED |  | RF dálkový ovladač pro řízení jasu a barevných režimů RGB LED pásků umožňuje řízení 1 zóny RF RGB přijímačů (nejsou součástí), v této zóně může být neomezeně přijímačů. 10 předprogramovaných barevných režimů, možnost ovládat každou barvu samostatně. Rozměry ovladače: 120×48×17,6mm, napájení 3xAAA ba | ks | 496.4531 | 496.4531 | 21,00 | https://www.biesse.cz/svetelne-zdroje_c381775347976343/led-pasky-a-profily_c556559042085317/ovladani | https://eshop.biesse.cz/Pictures/biesse/19/2000000326/168327-168327(2).jpg | 8595607237499 | ML-910.546.22.0 | McLED s.r.o. | 0 | Světelné zdroje | LED pásky a profily | Ovládání LED pásků
EMN00476 | Skříň ZSF4002000.0/3958 2x32A, 4x230V |  | Zásuvková skříň FAMATEL v1126-6kA - ZSF40002000.0 /3958 IP54 jištěná bez chrániče, zásuvky 4x230V, 2x32/5, přístroje EATON 6kA: 2xPL6-B16/1, 2xPL6-B32/3, použité pouzdro: 3958 - 330x215x155mm, barva: světle šedá. Zásuvková skříň (rozváděč nízkého napětí) FAMATEL v1126-6kA-ZSF40002000.0 /3958 IP54 j | ks | 4054.8264 | 4054.8264 | 21,00 |  | https://eshop.biesse.cz/Pictures/biesse/19/2000000326/168328-168328(2).jpg | 8592848007331 | V1126-6KA | Famatel - CZ s.r.o. | 0
HLB00636 | Keramzit zásypový materiál č.2 11kg/22L |  |  | ks | 166.7127 | 166.7127 | 21,00 |  |  | 8596053014795 | 579000994 | DCK Holoubkov Bohemia a.s. | 0
EMN00477 | Ventilátor 80 VENTS VN-1D 80 T timer, kul. ložiska, zpětná klapka, radiální IP55 |  | Ventilátor VENTS VN-1D 80 T - radiální, časovač, kuličk. ložisko, zpětná klapka, montáž na omítku, 2 rychlosti, 30,35,2dB, IP55, bílý, 63,102m3/h. Domovní radiální ventilátor Vents VN a VNV je určen k odsávání vzduchu z menších bytových a nebytových prostor jako jsou koupelny, toalety, kuchyně, pro | ks | 3571.4287 | 3571.4287 | 21,00 |  | https://eshop.biesse.cz/Pictures/biesse/19/2000000326/168342-168342(2).jpg | 4823059387856 | 1009347 | ELEMAN spol. s r.o. | 0
MOCA0064 | Chránič 13B/2/0,03 A AFDD 10kA |  | Vysoce kvalitní oblouková ochrana (AFDD) spolu s jističem pro reziduální proud / miniaturní jistič (RCBO), nezávislý na síťovém napětí, zobrazení polohy červená/zelená, koncová ochrana zadního vstupu, třípolohové upevnění na DIN umožňuje odpojení od stávající izolované soustavy, možná dodatečná mont | ks | 4112.5499 | 4112.5499 | 21,00 |  |  | 4015081822294 | 187180 | Eaton Elektrotechnika s.r.o. | 0
TE110099 | Stykač LP1K0601MD 9A 220V |  | TeSys K contactor, 3 poles (3NO), for motor control applications up to 6A/690V AC-3 (2.2kW@400V). It provides a 220V DC coil, 1NC built-in auxiliary contact, connection by screw clamp terminals. For operating rates until 600 cycles/hour and environments until 50°C, it procures reliability and durabi | ks | 1029.8931 | 1029.8931 | 21,00 |  |  | 3389110495379 | LP1K0601MD | Schneider Electric CZ, s.r.o. | 0
ETI00165 | Pol CLBS-4P/40 |  | 4th pole, CLBS-4P/40, For use with CLBS 40, Function Additional pole 40A | ks | 285.6074 | 285.6074 | 21,00 |  | https://eshop.biesse.cz/Pictures/biesse/19/2000000326/168348-168348(2).jpg | 3838895718536 | 004661434 | ETI ELEKTROELEMENT , d.o.o. | 0
OST14812 | Příruba BF 12 montážní Pepperl+Fuchs |  |  | ks | 251.6738 | 251.6738 | 21,00 |  |  |  | 000049 | Blumenbecker Prag s.r.o. | 0
WAG00332 | Svorka 281-683 WAGO |  | 3vodičová rozpojovací svorka, Na DIN lištu 35 × 15 a 35 × 7,5, 4 mm², CAGE CLAMP®, 4,00 mm², Šedá | ks | 56.6218 | 56.6218 | 21,00 |  | https://eshop.biesse.cz/Pictures/biesse/19/2000000326/168351-168351(2).jpg | 4044918632027 | 281-683 | WAGO-Elektro spol. s r.o. | 0
THC04502 | Termostat HTRS230 SALUS |  |  | ks | 1227.6 | 1227.6 | 21,00 |  |  |  | SALUS HTRS230 | Thermo-control CZ s.r.o. | 0
LET00765 | Skřín OEZ RZA-Z-1S14 14M |  | pro zapuštěnou montáž neprůhledné plechové dveře, počet řad 1, počet modulů v řadě 14, krytí IP30, PE+N, barva bílá, materiál : ocel-plast | ks | 1077.2352 | 1077.2352 | 21,00 |  | https://eshop.biesse.cz/Pictures/biesse/19/2000000326/168355-168355(2).jpg | 8590125425991 | OEZ:42599 | OEZ s.r.o. | 0
LET10456 | Spínač MSN-32-1 |  | In 32 A, Ue AC 230 V, 1pól | ks | 384.192 | 384.192 | 21,00 |  | https://eshop.biesse.cz/Pictures/biesse/19/2000000326/168356-168356(2).jpg | 8590125442912 | OEZ:44291 | OEZ s.r.o. | 0.13
JAB01392 | Modul binárních vstupů 2CDG510002R0011 |  | Modul binárních vstupů 2násobný, zapuštěný, BI-F-2.0.1 | ks | 1656.369 | 1656.369 | 21,00 |  | https://eshop.biesse.cz/Pictures/biesse/19/2000000326/168363-168363(2).png | 4016779941679 | 2CDG510002R0011 | ABB s.r.o. | 0
LU010131 | Svítidlo LED-GPL44-40/BI/CCT 40W 3000-6000K s dálk. ovl. Ecolite |  |  | ks | 1997.3301 | 1997.3301 | 21,00 |  |  | 8590849529968 | LED-GPL44-40/BI/CCT | Ecoplanet s. r. o. | 7.5
LU010132 | Rám pro LED panely ZEUS LED-GPL44-RAM/BI Ecolite |  |  | ks | 387.4 | 387.4 | 21,00 |  |  | 8590849525311 | LED-GPL44-RAM/BI | Ecoplanet s. r. o. | 0
EMN00478 | Ventilátor 125 VKO do potrubí |  | Ventilátor VENTS 125 VKO - do potrubí, 38dB, IPX4, bílý, 185m3/h. Domovní axiální ventilátor Vents VKO je určen k odsávání nebo přívodu vzduchu z menších bytových a nebytových prostor jako jsou koupelny, toalety, kuchyně, prodejny, kanceláře a podobně. Ventilátor se montuje přímo do potrubí. Vzhled | ks | 301.9133 | 301.9133 | 21,00 |  | https://eshop.biesse.cz/Pictures/biesse/19/2000000326/168367-168367(2).jpg | 4823016205308 | 1009221 | ELEMAN spol. s r.o. | 0
ELR01525 | Skříň PER 1/1f/40 33.1.1 pilíř (3D) |  |  | ks | 10743.496 | 10743.496 | 21,00 |  |  | 8595208608919 | 5214 33.1.1 | ELPLAST - KPZ Rokycany, spol. s r.o. | 0
SCR01570@ | Podstavec ACSOT041 boční 400x100 |  |  | ks | 2393.6218 | 2393.6218 | 21,00 |  |  |  | ACSOT041 | Schrack Technik spol. s r.o. | 0
JAB01393 | Senzor/člen akční spínací 8/8 násobný 2CDG510007R0011 |  | Senzor/člen akční spínací 8/8 násobný, SA-M-8.8.1 | ks | 8512.361 | 8512.361 | 21,00 |  | https://eshop.biesse.cz/Pictures/biesse/19/2000000326/168375-168375(2).png | 4016779945561 | 2CDG510007R0011 | ABB s.r.o. | 0
JAB01394 | Rozhraní DALI/free@home,řadové 2CDG510012R0011 |  | Rozhraní DALI/free@home, řadové, DG-M-1.16.1 | ks | 8265.114 | 8265.114 | 21,00 |  | https://eshop.biesse.cz/Pictures/biesse/19/2000000326/168376-168376(2).jpg | 4016779067409 | 2CDG510012R0011 | ABB s.r.o. | 0
TLE01102 | Svítidlo LED LN18 18W kulaté 225mm denní bílá |  |  | ks | 182.6388 | 182.6388 | 21,00 |  |  | 8596558001337 | 10269 | T-LED s.r.o. | 0
JAB01395 | Člen akční stmívací 4násobný, řadový 2CKA006220A0729 |  | Člen akční stmívací 4násobný, řadový, DA/M.4.210.2.1 | ks | 6596.6615 | 6596.6615 | 21,00 | https://www.biesse.cz/ovladani-regulace-a-signalizace_c381775347975405/elektronika-rozvadecu-a-budov | https://eshop.biesse.cz/Pictures/biesse/19/2000000326/168378-168378(2).jpg | 4011395251799 | 2CKA006220A0729 | ABB s.r.o. | 0 | Ovládání, regulace a signalizace | Elektronika rozvaděčů a budov
WAG00333 | Štítek 210-806 WAGO |  | Etikety, Pro Smart Printer, Trvale lepicí, 9 × 15 mm, 3000 ks na cívce, Bílá | ks | 821.4 | 821.4 | 21,00 |  | https://eshop.biesse.cz/Pictures/biesse/19/2000000326/168382-168382(2).jpg | 4050821632641 | 210-806 | WAGO-Elektro spol. s r.o. | 0
MOMJ0076 | Stykač DILM 17-10 (42V50HZ,48V60HZ) |  | Výkonový stykač, Aplikace: Výkonové stykače pro motory, Výkonové stykače do 170 A, 3pólové, Kategorie užití: AC-1: Neinduktivní nebo jen slabě induktivní zátěže, topné odpory, AC-3: Motory s kotvou nakrátko: spouštění, vypínání během chodu, AC-4: Motory s kotvou nakrátko: spouštění, brždění protipro | ks | 956.878 | 956.878 | 21,00 |  |  | 4015081363162 | 277000 | Eaton Elektrotechnika s.r.o. | 0
LAP03172 | LiYY 4x0,34 |  |  | m | 23.2 | 23.2 | 21,00 |  |  |  | 0028404 | allkabel s.r.o. | 0
OST14820 | Přepínač střídavý 176406 |  |  | ks | 1250.88 | 1250.88 | 21,00 |  |  |  | 176406 | The Bohemian Company s.r.o. | 0
_DIE1023 | Držák H5/ TR 306 3R9/75W TESLA BLATNÁ |  |  | ks | 72.52 | 72.52 | 21,00 |  |  |  | H5/TR 306 | TESLA BLATNÁ, a.s. | 0
MCL00872 | Zdroj DC24V/6,25A 150W IP20 plastový |  | LED napěťový zdroj pro LED pásky 150W, výstup DC 24V/6,25A. IP20. Vstupní a výstupní svorkovnice. Vstupní napětí 220 - 240V AC, materiál krytu: plast, barva bílá. Rozměry 205x71x35mm, hmotnost 0,59kg. Zdroj SELV, certifikáty: CE, RoHS, MM, F. Při výběru zdroje počítejte s výkonovou rezervou min. 20% | ks | 1135.082 | 1135.082 | 21,00 |  | https://eshop.biesse.cz/Pictures/biesse/19/2000000326/168393-168393(2).jpg | 8595607243247 | ML-732.075.11.1 | McLED s.r.o. | 0
KAN00960 | Svítidlo APUS LED PIR WW |  | APUS je moderní design spojený s atraktivním světelným efektem. Je to skvělý nápad pro osvětlení schodišť a chodeb. Unikátní konstrukce svítidla zaručuje rovnoměrné rozptýlení světla. Verze PIR je vybavena čidlem pohybu. | ks | 621.4254 | 621.4254 | 21,00 |  | https://eshop.biesse.cz/Pictures/biesse/19/2000000326/168394-168394(2).jpg | 5905339273703 | 27370 | Kanlux s. r. o. | 2
TLE01106 | Ovladač dimLED OV LINEA S |  |  | ks | 402.66 | 402.66 | 21,00 |  |  | 1100687986495 | 069135 | T-LED s.r.o. | 1.02
TLE01107 | Přijímač dimLED PR RGB1 3x4A 12-24VDC pro RGB LED pásky |  |  | ks | 306.03 | 306.03 | 21,00 |  |  | 1100687983784 | 069003 | T-LED s.r.o. | 0
PHI00594 | Trubice 36W/UV-C T8 TL-D germicidní 120cm Philips |  |  | ks | 812.117 | 812.117 | 21,00 |  |  |  | 8711500618542 | MEGAMAN Česká republika, spol. s r.o. | 2.5
OST14826 | Snímač IFRM 08P17A3/S35L Baumer |  |  | ks | 2133 | 2133 | 21,00 |  |  |  | 10138747 | I C P spol. s r.o. | 0.6
ETI00166 | Rukojeť CLBS-DH80/B |  | Handle, CLBS-DH80/B, For use with CLBS 16-80, Function Direct handle black (16-80A) | ks | 17.966 | 17.966 | 21,00 |  | https://eshop.biesse.cz/Pictures/biesse/19/2000000326/168406-168406(2).jpg | 3838895718055 | 004661410 | ETI ELEKTROELEMENT , d.o.o. | 0
ETI00167 | Chránič 25/4/0,03 B EFI-4 10kA zpožděný |  | RCCB, EFI-4 B G/KV 25/0.03, Current type B, Rated current (A) 25, Rated residual current (A) 0,03, Depth (mm) 68, IP rating IP20, Mounting DIN rail, Number of poles 3+N, Rated voltage (V) 400, Rated conditional short-circuit current Inc (kA) 10, Rated Frequency (Hz) 50/60, Rated residual operating c | ks | 12344.6958 | 12344.6958 | 21,00 |  | https://eshop.biesse.cz/Pictures/biesse/19/2000000326/168407-168407(2).jpg | 3838895734161 | 002062652 | ETI ELEKTROELEMENT , d.o.o. | 0
ETI00169 | Spouštěč MS25-1,6 motorový Eti |  |  | ks | 731.2098 | 731.2098 | 21,00 | https://www.biesse.cz/modulove-a-paticove-pristroje_c374924875137026/spoustece-motorove_c38210606045 |  | 3838895576297 | 004600060 | ETI ELEKTROELEMENT , d.o.o. | 0.26 | Modulové a paticové přístroje | Spouštěče motorové
KAN00961 | Svítidlo SOLA LED WW 12V/DC 3000K |  | SOLA je moderní design spojený s atraktivním světelným efektem. Je to skvělý nápad pro osvětlení schodišť a chodeb. Unikátní konstrukce svítidla zaručuje rovnoměrné rozptýlení světla. | ks | 327.9267 | 327.9267 | 21,00 |  | https://eshop.biesse.cz/Pictures/biesse/19/2000000326/168411-168411(2).jpg | 5905339231000 | 23100 | Kanlux s. r. o. | 1.34
SEZ00878 | Spínač S10 JDG 9151 C6 |  |  | ks | 518.7167 | 518.7167 | 21,00 |  |  | 8585009023509 | S10 JDG 9151 C6 | SEZ - CZ s.r.o. | 0
SEZ00879 | Spínač S10 JDG 9552 C6 |  |  | ks | 822.699 | 822.699 | 21,00 |  |  | 8585009023592 | S10 JDG 9552 C6 | SEZ - CZ s.r.o. | 0
MCL00873 | Zdroj DC24V/4A 96W, 154,4x60x35,3, plast IP20 McLED |  | LED napěťový zdroj pro LED pásky 96W, výstup DC 24V/4A, konektor 5,5x2,1mm. IP20. Pro připojení do zásuvky. Vstupní napětí 220 - 240V AC, materiál krytu: plast, barva: černá. Rozměry 154,4x60x35,3mm, hmotnost 0,49kg. Zdroj SELV, certifikáty: CE, RoHS. Při výběru zdroje počítejte s výkonovou rezervou | ks | 888.5987 | 888.5987 | 21,00 |  | https://eshop.biesse.cz/Pictures/biesse/19/2000000326/168423-168423(2).jpg | 8595607243100 | ML-732.068.11.1 | McLED s.r.o. | 0
JAB01396@DOPRODEJ | Zásuvka 2CMA167818R1000 s blok. vyp. 5x16 A, IP67 ABB |  | Zásuvka s blokovaným vypínačem, horizontální, 5p., 16 A, IP67, 6 h, šedá-červená, 416MHS6W | ks | 1070.4133 | 1070.4133 | 21,00 |  | https://eshop.biesse.cz/Pictures/biesse/19/2000000326/168428-168428(2).png | 7392696678186 | 2CMA167818R1000 | ABB s.r.o. | 0
MG210147 | Svorky LV429244 pro Al kabely 240mm2 |  | These accessories are aluminium bare cable connectors for Compact NSX 100/160/250. These connectors can receive 1 copper or aluminium cables from 120mm2 to 240mm2. The connectors snap directly on to the device terminals or are secured by clips to terminal extensions. The rated current is up to 250 A | sada | 1453.7683 | 1453.7683 | 21,00 |  |  | 3606481274359 | LV429244 | Schneider Electric CZ, s.r.o. | 0
KOL01627 | Krabice 8111 LA 117x117x58mm se svorkou IP54 |  | 8111 - KRABICE S IP KRYTÍM, konfigurace LA, barva TMAVĚ ŠEDÁ, balení - 1/20 ks - pro montáž do prostředí se zvýšenou vlhkostí, prachem, chemickou a korozivní odolností, do prostředí se zvýšeným nebezpečím mechanického poškození,univerzální průchodky pro kabely i trubky, průchodky a svorkovnice lze | ks | 210.021 | 210.021 | 21,00 |  |  | 8595057603394 | 8111_LA | KOPOS KOLÍN a.s. | 0
NGT10062 | Čelisti NL255005 náhradní |  |  | ks | 420.714 | 420.714 | 21,00 |  |  | 8595169506569 | NL 255 005 | N.G. ELEKTRO TRADE, a.s. | 0
ABB00067 | Rozhraní GATE-PN Profinet 2TLA020071R9300 Jokab |  |  | ks | 20320.2 | 20320.2 | 21,00 |  | https://eshop.biesse.cz/Pictures/biesse/19/2000000326/168436-168436(2).jpg | 7350024480276 | 2TLA020071R9300 | ABB s.r.o. | 0
WE001002 | Návlečka SFX 9/40 S MC NE WS |  | Značení bez halogenů a nízkým obsahem znečišťujících látek pro linky a kabely. Připevnění vázacími pásky. | ks | 8.611 | 8.611 | 21,00 |  | https://eshop.biesse.cz/Pictures/biesse/19/2000000326/168437-168437(2).jpg | 4050118039207 | 1248760000 | Weidmüller, s.r.o. | 0
ELR01527 | Skříň PR 5.2.3 na sokl IP54 |  |  | ks | 7883.888 | 7883.888 | 21,00 |  |  | 8595208696749 | 74YZ54 5.2.3 | ELPLAST - KPZ Rokycany, spol. s r.o. | 0
ELR01528 | Sokl SO 2.2.31 |  |  | ks | 8395.256 | 8395.256 | 21,00 |  |  | 8595208695803 | 8200 2.2.31 | ELPLAST - KPZ Rokycany, spol. s r.o. | 0
ELR01529 | Základ pilíře ZK 0.2.31 |  |  | ks | 1081.144 | 1081.144 | 21,00 |  |  | 8595208609770 | 8080 0.2.31 | ELPLAST - KPZ Rokycany, spol. s r.o. | 0
ELR01530 | Vyříznutí přepážky (v předlisu) |  |  | ks | 488.72 | 488.72 | 21,00 |  |  | 8595208710018 | 9113 | ELPLAST - KPZ Rokycany, spol. s r.o. | 0
FNX00776 | Svítidlo LED VANA 30W 4000K IP54 2x zásuvka |  | #LEDvanaZ | ks | 1563.375 | 1563.375 | 21,00 | https://www.biesse.cz/svitidla_c381775347976342/svitidla-prumyslova_c382106060456611/svitidlo-led-va | https://eshop.biesse.cz/Pictures/biesse/19/2000000326/168442-pn54300003(2).jpg | 8595216624703 | PN54300003 | PANLUX s.r.o. | 2 | Svítidla | Svítidla průmyslová
FNX00777 | Svítidlo LED VANA 50W 4000K IP54 2x zásuvka |  | #LEDvanaZ | ks | 1566.375 | 1566.375 | 21,00 | https://www.biesse.cz/svitidla_c381775347976342/svitidla-prumyslova_c382106060456611/svitidlo-led-va | https://eshop.biesse.cz/Pictures/biesse/19/2000000326/168444-168444(2).jpg | 8595216624710 | PN54300004 | PANLUX s.r.o. | 2 | Svítidla | Svítidla průmyslová
MCL00874 | Modul LED 1B2 ST.BÍLÁ 1X LED 0,4W/12V 44LM IP67 |  | LED modul 1B2 0,4 W, 12 V, 1x LED, IP67, 6550 K-studená bílá, světelný tok 44 lm, vyzařovací úhel 170 °, Ra75, životnost až 30.000 h+, rozměry 36 x 17,5 x 7,4, materiál plast, stmívatelné | ks | 23.4 | 23.4 | 21,00 |  | https://eshop.biesse.cz/Pictures/biesse/19/2000000326/168445-168445(2).jpg | 8595607120104 | ML-211.003.51.0 | McLED s.r.o. | 0
OMR00637 | Kabel XS3F-M8PVC4A2M úhlový, M8/3PIN, 2m, Omron |  |  | ks | 492.864 | 492.864 | 21,00 |  |  | 4548583436954 | XS3F-M8PVC4A2M | OMRON ELECTRONICS spol. s r.o. | 0
ABB20752 | Skříň TL412G -volně stojící 1050x1850x275 ,tř.I, s dveřmi |  | TL412G -skříň volně stojící 1050x1850x275 ,tř.I, s dveřmi | ks | 20853 | 20853 | 21,00 |  | https://eshop.biesse.cz/Pictures/biesse/19/2000000326/168455-168455(2).png | 4011617101031 | 2CPX010103R9999 | ABB s.r.o. | 0
ABB20755 | Podstava TZL410 - 100 mm pro 1050x275 mm |  | TZL410 -podstava 100 mm pro 1050x275 mm | ks | 2764.5 | 2764.5 | 21,00 |  | https://eshop.biesse.cz/Pictures/biesse/19/2000000326/168456-168456(2).png | 4011617105886 | 2CPX010588R9999 | ABB s.r.o. | 0
ABB20756 | Ochrana TZP412A -dotyková pro 1050x1850, proj. |  | TZP412A -dotyková ochrana pro 1050x1850, proj. | ks | 1941 | 1941 | 21,00 |  | https://eshop.biesse.cz/Pictures/biesse/19/2000000326/168457-168457(2).jpg | 4011617107354 | 2CPX010735R9999 | ABB s.r.o. | 0
_KHS0934 | _Signálka bílá, 110-230VAC iIL |  | Acti 9 iIL je jednofázová signalizace přítomnosti napětí. Napětí je 110 V stř. až 230 V stř. nebo 110 V ss. až 130 V ss. Červené světlo na přední straně svítí tak, že označuje přítomnost napětí. Kabely s flexibilním měděným kabelem nebo kabely s kroužkem od 0,5 mm² až do 2 x 2,5 mm². Utahovací momen | ks | 319.0364 | 319.0364 | 21,00 |  |  |  | A9E18322 | Schneider Electric CZ, s.r.o. | 0
_KHS0935 | _Signálka ZELENÁ, 110-230 IIL |  | Acti 9 iIL je jednofázová signalizace přítomnosti napětí. Napětí je 110 V stř. až 230 V stř. nebo 110 V ss. až 130 V ss. Červené světlo na přední straně svítí tak, že označuje přítomnost napětí. Kabely s flexibilním měděným kabelem nebo kabely s kroužkem od 0,5 mm² až do 2 x 2,5 mm². Utahovací momen | ks | 314.4669 | 314.4669 | 21,00 |  |  |  | A9E18321 | Schneider Electric CZ, s.r.o. | 0
_KHS0936 | _Signálka ŽLUTÁ, 110-230V IIL |  | This Acti9 iIL accessory is a single modular pilot light fixed on DIN rail. It has at front face a yelllow LED of 0.3W with a service life of 100000 hours. The Us rated supply voltage is 100VAC to 230VAC at a 50/60Hz frequency, or is 110VDC to 130VDC. | ks | 331.9142 | 331.9142 | 21,00 |  |  |  | A9E18324 | Schneider Electric CZ, s.r.o. | 0
MG162104@DOPRODEJ | Stmívač MGU551312 pro LED 230V otočný Grafit |  |  | ks | 2457.4972 | 2457.4972 | 21,00 |  |  | 3606481003904 | MGU5.513.12 | Schneider Electric CZ, s.r.o. | 2
OST21011 | Kondenzátor 1,5 uF TC886IS-001U5/K |  |  | ks | 77.82 | 77.82 | 21,00 |  |  |  | 8220004136 | ebm - papst CZ s.r.o. | 0
MCL80152 | Ovladač RF 4 skupiny pro řízení jasu přijímač |  | RF dálkový ovladač pro řízení jasu (stmívání) jednobarevných LED pásků umožňuje nezávislé i společné řízení až 4 skupin RF přijímačů (nejsou součástí), každá skupina může mít neomezeně přijímačů. Rozměry ovladače: 120×55×17mm, napájení 3xAAA baterie (nejsou součástí), dosah cca 20m. Součástí balení | ks | 1358.4181 | 1358.4181 | 21,00 | https://www.biesse.cz/svetelne-zdroje_c381775347976343/led-pasky-a-profily_c556559042085317/ovladani | https://eshop.biesse.cz/Pictures/biesse/19/2000000326/168470-168470(2).jpg | 8595607127288 | ML-910.501.22.0 | McLED s.r.o. | 0.07 | Světelné zdroje | LED pásky a profily | Ovládání LED pásků
TE510553 | Hlavice ZB5AC5 ŽL 22 IP65 Hřib prům.40mm |  | Tato ovládací hlavice s hřibovým knoflíkem Harmony XB5, 40 mm. Tato hlavice tlačítka s hřibovým knoflíkem 40 mm je ideální pro situace, kdy jsou rychlé kroky potřebné pro správné fungování procesu nebo stroje nebo kde pohyby obsluhy vyžadují maximální ergonomii. Kombinuje se s řadou kontaktních blok | ks | 272.0786 | 272.0786 | 21,00 |  |  | 3389110904925 | ZB5AC5 | Schneider Electric CZ, s.r.o. | 0
BRN00330 | Vrut 3.9x25 376760-1000 rychloběžný s hrubým závitem |  |  | ks | 0.8583 | 0.8583 | 21,00 | https://www.biesse.cz/spojovaci-material_c381775347976340/vruty_c705237924972322/vrut-3-9x25-376760- |  | 4019786413320 | 376760-100 | Berner spol. s r.o. | 0 | Spojovací materiál | Vruty
BRN00331 | Oko M8 pozink 45956-25 Berner |  |  | ks | 54.2198 | 54.2198 | 21,00 | https://www.biesse.cz/spojovaci-material_c381775347976340/srouby-a-matice-ostatni_c705237924972717/o |  | 4048678034473 | 45956-25 | Berner spol. s r.o. | 0 | Spojovací materiál | Šrouby a matice, ostatní
_FAI0415 | HS-25, 22R, 5%, 25W, ARCOL |  |  | ks | 114.9927 | 114.9927 | 21,00 |  |  |  | HS25 22RJ | PMDE MOUSER ELECTRONIC Inc | 0
WE100258 | DEK 5/3,5 MC SDR Dekafix |  | Štítek pro označení svorek. Značení je možné vytvořit v podobě štítků pomocí tiskárny nebo plotteru a příslušného softwaru. | ks | 2.5747 | 2.5747 | 21,00 |  | https://eshop.biesse.cz/Pictures/biesse/19/2000000326/168482-168482(2).jpg | 4032248102532 | 1767730000 | Weidmüller, s.r.o. | 0
SOL00861 | Svítidlo LED WO53S lampička, 7W, stmívatelná, změna chromatičnosti, stříbrná bar |  |  | ks | 545.5613 | 545.5613 | 21,00 |  |  | 8592718022730 | WO53-S | Solight Holding, s.r.o. | 0
BS020614 | _49855 Jistič iC60N 4P 63A C |  |  | ks | 742.0698 | 742.0698 | 21,00 |  |  |  | A9F74463 | A BI ESSE Sh.p.k. | 0
SEZ00880 | Spínač S63 JPD 9551 A6 0103943 |  |  | ks | 2452.9229 | 2452.9229 | 21,00 |  |  | 8585009083107 | S63 JPD 9551 A6 | SEZ - CZ s.r.o. | 0
SE120435 | Jistič iC60H 6D/1P A9F85106 |  | This Acti9 iC60H is a multistandard low voltage miniature circuit breaker (MCB) with double tunnel terminals. It is a 1P circuit breaker with 1 protected pole, 6A rated current and D tripping curve. The rated short circuit breaking capacity goes up to 15kA at 220VAC to 240VAC conforming to EN/IEC 60 | ks | 459.8611 | 459.8611 | 21,00 |  |  | 3606480083181 | A9F85106 | Schneider Electric CZ, s.r.o. | 0.11
LAP03174 | YSLY-OZ 7x1 gr |  |  | m | 38.28 | 38.28 | 21,00 |  |  |  | 00901128 | allkabel s.r.o. | 0
EEP00056 | Relé VS440-40 230V AC/DC |  | Stykače řady VS jsou určeny k pomocnému a výkonovému spínání motorů, strojů, čerpadel nebo svítidel. POPIS VS440 se používá pro spínání elektrických obvodů, zejména odporových zátěží a třífázových asynchronních motorů. Spíná větší zátěže, zvláště pak v jiných kategoriích jako AC-1. V krytí IP2 | ks | 1171.4274 | 1171.4274 | 21,00 |  | https://eshop.biesse.cz/Pictures/biesse/19/2000000326/168511-168511(2).png | 8595188121453 | 209970700017 | ELKO EP, s.r.o. | 0
EEP00057 | Přídavný kontakt VSK-20 |  | Pomocný kontakt 2x spínací | ks | 417.989 | 417.989 | 21,00 |  | https://eshop.biesse.cz/Pictures/biesse/19/2000000326/168514-168514(2).png | 8595188121606 | 209970700030 | ELKO EP, s.r.o. | 0
_ISF0749 | _Stykač CAD503BD 5Z 690V 24VDC |  | TeSys D pom. stykač - 5 kontaktů (5Z) - 10A/690V - pro ovl. elektromagnetické zátěže AC-15/DC - 13. Poskytuje ovládací obvod 24 V DC bez přítahu a je vybaven zařízením pro potlačení přepětí, připojení pružinovými svorkami. Pro vysoké provozní rychlosti do 180 cyklů/min a okolní teploty -40/+60 °C za | ks | 2048.7473 | 2048.7473 | 21,00 |  |  |  | CAD503BD | Schneider Electric CZ, s.r.o. | 0
EEP00058 | Relé PRI-51/1A ELKO |  | Relé s proudovým transformátorem, které snímá velikost proudu procházejícího vodiče, se používá k hlídání topných tyčí ve výhybkách, topných kabelů, indikaci průchodu proudu, hlídání odběru jednofázových motorů. POPIS Ve vhodném zapojení může fungovat jako snižovač paušálu za rezervovaný příkon | ks | 735.449 | 735.449 | 21,00 |  | https://eshop.biesse.cz/Pictures/biesse/19/2000000326/168519-168519(2).png | 8595188124904 | 7038 | ELKO EP, s.r.o. | 0
TE210151 | Relé RM22UB34 |  | This Harmony RM22-UB relay allows monitoring of voltage control in single phase networks. This modular multi function single phase voltage control relay is ideal for monitoring of electrical values in industrial and building control panels. It applies to a wide type of industrial automation applicat | ks | 3307.1876 | 3307.1876 | 21,00 |  |  | 3606480792274 | RM22UB34 | Schneider Electric CZ, s.r.o. | 0
BS021016 | _VIDEOCITOFONO V MODO, 7" SOFT TOUCH 2V, VIVA VOCE BIANCO YOKIS |  |  | ks | 5057.6429 | 5057.6429 | 21,00 |  |  |  | 121350 | A BI ESSE Sh.p.k. | 0
BS020442 | _VIDEOCITOFONO MIRO, 4,3" 2V VIVAVOCE BIANCO YOKIS |  |  | ks | 3192 | 3192 | 21,00 |  |  |  | 121236 | A BI ESSE Sh.p.k. | 0
_OLB1118 | _Rukojeť NZM1-XTVD 260166 |  | Volitelné příslušenství k řadě výkonových spínačů NZM nabízí bohaté portfolio možností využití při nasazení na celém světě. Montáž je vždy pružná a jednoduchá díky modulárním funkčním skupinám. Upozornění: Kompletní včetně otočného pohonu a spojovacích dílů. Venkovní výstražná tabulka / označovací t | ks | 1746.15 | 1746.15 | 21,00 |  |  |  | 260166 | Eaton Elektrotechnika s.r.o. | 0
ETI00170 | Jistič 80B/3 10kA ETIMAT 10 3p B80 ETI (002125731) |  | Miniature circuit breaker, ETIMAT 10 3p B80, Rated current (A) 80, Function MCB, Number of poles 3, Rated voltage (V) 415, Rated Frequency (Hz) 50/60, Rated impulse withstand voltage Uimp (kV) 4, Short circuit capacity (kA) 20, Standards IEC/EN 60898-1, IEC 60947-2, Terminals (mm²) 1-25, Tripping ch | ks | 3491.9799 | 3491.9799 | 21,00 | https://www.biesse.cz/modulove-a-paticove-pristroje_c374924875137026/jistice-modulove-do-125a_c38037 | https://eshop.biesse.cz/Pictures/biesse/19/2000000326/168540-168540(2).jpg | 3838895655435 | 002125731 | ETI ELEKTROELEMENT , d.o.o. | 0 | Modulové a paticové přístroje | Jističe modulové do 125A
ETI00171 | Relé ERM2-024ACL |  | Relay, ERM2-024ACL, Function Industrial plugin electromagnetic relays, Catalogue Group ER Industrial plugin Electromagnetic relays, Switching voltage (V) 250, Voltage type AC, Number of CO contacts 2, Uc rated coil voltage (V) 24, Rated current (A) 12 | ks | 157.3892 | 157.3892 | 21,00 |  | https://eshop.biesse.cz/Pictures/biesse/19/2000000326/168542-168542(2).jpg | 3838400013576 | 002473003 | ETI ELEKTROELEMENT , d.o.o. | 0
TE510554 | Potenciometr XB4 kompletní , lineární, 470 kOhm |  | This Harmony XB4 potentiometer has a resistance of 470k?. It has a metal bezel. This potentiometer provides an external interface for controlling key parameters of automation components like drives and inverters. It is easily installed into standard 22mm diameter cut-outs and connected with simple s | ks | 1383.5402 | 1383.5402 | 21,00 |  |  | 3606480985041 | XB4BD912R470K | Schneider Electric CZ, s.r.o. | 0
ETI00172 | Spoušť DA2S 160-250AF AC 200-240V |  | Shunt trip unit, DA2S 160-250AF AC 200-240V, For use with EB2S 160 and 250, Function accessories Shunt trip unit DA2S AC 200-240V | ks | 1001.1972 | 1001.1972 | 21,00 |  | https://eshop.biesse.cz/Pictures/biesse/19/2000000326/168544-168544(2).jpg | 3838895620532 | 004671953 | ETI ELEKTROELEMENT , d.o.o. | 0
LET10457 | Pojistka 80A PV22 aM válcová |  | Fuse link, *CH22x58 aM 80A/500V, Application For relays, contactors and motors protection in case of short-circuit, Breaking capacity AC (kA) 120, Characteristics aM, Dimensions 22x58, Power dissipation (W) 5,3, Rated AC voltage (V) 500, Rated current (A) 80, Size CH22, Standards IEC 60269-1, IEC 60 | ks | 75.8829 | 75.8829 | 21,00 |  | https://eshop.biesse.cz/Pictures/biesse/19/2000000326/168545-168545(2).jpg | 5904722974029 | 002641023 | ETI ELEKTROELEMENT , d.o.o. | 0
ETI00173 | Pojistka S00CUQ2/80/63A/690V |  | Fuse link, S000UQ2/80/63A/690V, Indicator Top fuse status indicator, Dimensions S80mm, Rated current (A) 63, Type NH, Size NH000, Product group Semiconductor Protection, Characteristics gR, Rated AC voltage (V) 690, Breaking capacity AC (kA) 200, Power dissipation (W) 17,8, Application For protectio | ks | 521.1927 | 521.1927 | 21,00 |  | https://eshop.biesse.cz/Pictures/biesse/19/2000000326/168546-168546(2).jpg | 3838895359647 | 004721112 | ETI ELEKTROELEMENT , d.o.o. | 0
TE510555 | Signálka se žárovkou BA 9s, 230...240V, bílá |  | Tato polosestava objímky XB4M s modulární zelenou kontrolkou 230V až 240V AC/DC, používá základnu BA9s. Má kovový čelní kryt. Toto signálka, která vydrží bez údržby a zajišťuje jasný indikátor provozu a stroje, se snadno instaluje do standardních otvorů o průměru 22 mm a je připojena pomocí jednoduc | ks | 1119.9893 | 1119.9893 | 21,00 |  |  | 3389110887266 | XB4BV43 | Schneider Electric CZ, s.r.o. | 0
TE510556 | Ovládač stiskací dvoutlačítkový,se signálkou,24V |  | Toto modulární tlačítko Harmony XB4 dvoutlačítko má 1 červené, 1 zelené tlačítko a 1 centrální bílá signálka, ovládání s pružinovým návratovým mechanismem, je dodáváno s 24V AC/DC. Má kovový čelní kryt. Je označen symboly "I"a "O". Toto osvětlené tlačítko poskytuje ergonomické a vizuální rozhraní pr | ks | 1024.5587 | 1024.5587 | 21,00 |  |  | 3389119043601 | XB4BW73731B5 | Schneider Electric CZ, s.r.o. | 0
TE510557 | Ovládač otočný - 2 polohy |  | This Harmony XB4 long handle modular black selector switch has 2 positions, operates with a stay-put mechanism. It has a metal bezel. This selector switch provides a versatile interface for controlling your machines. It is easily installed into standard 22mm diameter cut-outs and connected to your c | ks | 438.5745 | 438.5745 | 21,00 |  |  | 3389110887082 | XB4BJ21 | Schneider Electric CZ, s.r.o. | 0
WE010183 | Svodič VSSC6 TRCL24VAC/DC0,5A spec |  |  | ks | 931.5182 | 931.5182 | 21,00 |  |  |  | 1064230000 SPEC | Weidmüller, s.r.o. | 0
KOL01628 | Spojka 0216 HF FB |  | Spojka násuvná UV stabilní bezhalogenová pro trubky EN pr. 16 mm, černá, samozhášivá. | ks | 11.5632 | 11.5632 | 21,00 | https://www.biesse.cz/ulozny-material_c381775347976339/trubky_c382106060456589/prislusenstvi-trubky_ | https://eshop.biesse.cz/Pictures/biesse/19/2000000326/168554-168554(2).jpg | 8595057626508 | 0216HF_FB | KOPOS KOLÍN a.s. | 0 | Úložný materiál | Trubky | Příslušenství trubky
WAG00335 | Značkovač 210-855, 27 x 18 mm, stříbrné barvy WAGO |  | Značení tlačítka, 27 × 18 mm, Stříbrná | ks | 4521.5332 | 4521.5332 | 21,00 |  | https://eshop.biesse.cz/Pictures/biesse/19/2000000326/168558-168558(2).jpg | 4050821674948 | 210-855 | WAGO-Elektro spol. s r.o. | 0
MDS01072 | Svítidlo Modus BRSB4KO300V6/NDSM/2000 |  | MODUS BRSB, 4x12 LED 840, kryt opál PMMA, IP44, prum. 285mm, 500mA, mw senzor Teleso: Bíle lakovaný (RAL 9003) ocelový plech Optický systém: Opálový PMMA kryt LED: Mid Power LED CRI 80 (CRI 90 na vyžádání) 3...teplá bílá 3000K 4...studená bílá 4000K 5...denní svetlo 5700K Elektron | ks | 1244.1 | 1244.1 | 21,00 |  | https://eshop.biesse.cz/Pictures/biesse/19/2000000326/168564-168564(2).jpg | 8596099070090 | BRSB4KO300V6/NDSM/2000 | MODUS, spol. s r.o. | 4
MDS01073 | Svítidlo Modus BRSB4KO300V6/ND/2000 |  | MODUS BRSB, 4x12 LED 840, kryt opál PMMA, IP44, prum. 285mm, 500mA Teleso: Bíle lakovaný (RAL 9003) ocelový plech Optický systém: Opálový PMMA kryt LED: Mid Power LED CRI 80 (CRI 90 na vyžádání) 3...teplá bílá 3000K 4...studená bílá 4000K 5...denní svetlo 5700K Elektronická výstro | ks | 650.325 | 650.325 | 21,00 |  | https://eshop.biesse.cz/Pictures/biesse/19/2000000326/168565-168565(2).jpg | 8596099054779 | BRSB4KO300V6/ND/2000 | MODUS, spol. s r.o. | 4
LE130134 | Roh ISM10401P 165x55W vnitřní |  |  | ks | 302.3143 | 302.3143 | 21,00 |  |  | 3606480681776 | ISM10401P | Schneider Electric CZ, s.r.o. | 0
LE130135 | Díl ISM10404P 165x55W koncový |  |  | ks | 152.7483 | 152.7483 | 21,00 |  |  | 3606480681806 | ISM10404P | Schneider Electric CZ, s.r.o. | 0
MG162106@DOPRODEJ | Spínač MGU310618L 1/0 se symbolem "světlo" |  | Unica, ovládač tlačítkový, ř. 1/0, 10A 250V AC, 1mod., polar. označení řady: Unica (standard) - použití zařízení: ovládání - aplikace se spínačem: zvonkový vypínač. | ks | 175.8196 | 175.8196 | 21,00 | https://www.biesse.cz.html | https://eshop.biesse.cz/Pictures/BIESSE/19/2000000326/69169_69169.JPG | 8420375124828 | MGU3.106.18L | Schneider Electric CZ, s.r.o. | 0 | Vypínače a zásuvky | Schneider electric | Unica | Spínače, tlačítka Unica
MG162107@DOPRODEJ | Rámeček MGU6104877 Allegro 4m. Mauve/ polar |  |  | ks | 302.3143 | 302.3143 | 21,00 | https://www.biesse.cz.html |  | 8420375134209 | MGU6.104.876 | Schneider Electric CZ, s.r.o. | 0 | Vypínače a zásuvky | Schneider electric | Unica | Rámečky Unica Plus
MG162108@ | Spínač SDN0401121, ř.6Ss se signalizační kontrolkou, Polar |  |  | ks | 349.2526 | 349.2526 | 21,00 | https://www.biesse.cz.html | https://eshop.biesse.cz/Pictures/BIESSE/19/2000000326/168577_168577.JPG | 8690495050264 | SDN0401121 | Schneider Electric CZ, s.r.o. | 0 | Vypínače a zásuvky | Schneider electric | Sedna | spínače, tlačítka Sedna
ELS01160 | Schránka AK BC 79910301 Spelsberg |  | Schránka, pro zaplnění nevyužitých modulů, šířka 54mm na 3 moduly, pro 35mm DIN lištu, využitelná např. pro úschovu pojistek, návodů apod., Rozměry: 54 x 44 x 80mm | ks | 102.9252 | 102.9252 | 21,00 |  | https://eshop.biesse.cz/Pictures/biesse/19/2000000326/168578-168578(2).jpg | 4013902062881 | 79910301 | SPELSBERG spol. s r.o. | 0
MCL00876 | Pásek LED 7,2W/m, teplá bílá, 24V, IP20, 120LED/m |  | LED pásek SMD2216, 2800-3100K (teple bílý WW), 7,2W, 120LED, 585lm/m, segment 50mm, 6LED/segment, IP20, DC 24V, životnost 54000h, šíře 4mm, bílý PCB pásek, max. délka pásku při jednostranném zapojení: 5m, opatřen samolepící páskou 3M, UV stabilní. | m | 136.0125 | 136.0125 | 21,00 |  | https://eshop.biesse.cz/Pictures/biesse/19/2000000326/168579-168579(2).jpg | 8595607235266 | ML-126.730.60.7 | McLED s.r.o. | 0
_ISF0750 | _Chránič 6B/1N/0.03A AC, s nadp. ochr., iDPN N Vigi 6kA |  | Acti 9 iDPN Vigi je modulární proudový chránič s nadproudovou ochranou (RCBO). Jedná se o jistič 1P+N s 1 chráněnou pólovou, 6A inhodnocenou proudem a vypínací charakteristikou B. Třída proudového chrániče je typ AC s citlivostí 30 mA. Ochranné časové zpoždění uzemnění je okamžité. Jmenovitá zkratov | ks | 2193.3754 | 2193.3754 | 21,00 |  |  |  | A9D55606 | Schneider Electric CZ, s.r.o. | 0
RAB01638 | Svítidlo 4199 Aksel E14, 1x15W Rabalux |  |  | ks | 1480.1653 | 1480.1653 | 21,00 |  |  | 5998250341996 | 4199 | RABALUX CZ Svítidla s.r.o. | 0
EGL01067 | Svítidlo 49771 Amsfield EGLO |  |  | ks | 1199.45 | 1199.45 | 21,00 |  |  | 9002759497712 | 49771 | EGLO CZ+SK s.r.o. | 0
HLB00640 | Skříň ER232/NKP8P 3x měření + 3x HDO, spol.přívod |  |  | ks | 30329.775 | 30329.775 | 21,00 |  |  |  | ER232/NKP8P+SPOL. PŘÍVOD | DCK Holoubkov Bohemia a.s. | 0
WEI00443 | WS 10/3.5 PLUS MC SDR - spec.potisk |  | Štítek pro označení svorek. Značení je možné vytvořit v podobě štítků pomocí tiskárny nebo plotteru a příslušného softwaru. | ks | 3.8716 | 3.8716 | 21,00 |  | https://eshop.biesse.cz/Pictures/biesse/19/2000000326/168592-168592(2).jpg | 4050118393262 | 2007760000 | Weidmüller, s.r.o. | 0
TLE01108 | Ovladač dimLED OVM RGBW 4KRM LED pásků, 4zóny |  |  | ks | 426.705 | 426.705 | 21,00 |  |  | 1100687984033 | 069205 | T-LED s.r.o. | 0
SEZ00882 | Svorkovnice 6313-14 MP keramická 4x4 mm, 20A, 210x125x63mm |  |  | ks | 55.352 | 55.352 | 21,00 |  |  | 8585007304921 | 6313-14 MP | SEZ - CZ s.r.o. | 0
TE110100 | Stykač CA3KN22GD pomocný |  |  | ks | 922.3656 | 922.3656 | 21,00 |  |  | 3389110483901 | CA3KN22GD | Schneider Electric CZ, s.r.o. | 0
SE120436 | Svodič přepětí T1+T2 Acti9 iPRD1 12.5 3P |  | This Acti9 iPRD1 12.5r surge arrester protects 3P residential and small commercial buildings installations against direct and indirect transient overvoltages. This type 1+2 device autoprotected by an integrated circuit-breaker is recommanded for high risk level in incoming panel board. It offers rem | ks | 2863.0195 | 2863.0195 | 21,00 |  |  | 3606481490216 | A9L16382 | Schneider Electric CZ, s.r.o. | 0.49
BA121075 | Spacelogic MTN6502-0105 KNX/IP rozhraní |  | Spacelogic KNX rozhranní DIN lišta. Rozhraní Spacelogic KNX IP je rozhraní mezi IPIP a KNX. K KNX sběrnici můžete získat přístup z každého bodu vaší LAN. Rozhraní Spacelogic KNX IP Interface lze použít jako programovací rozhraní pro software ETS 5 a umožňuje přístup ke sběrnici KNX přes Internet pro | ks | 14624.0625 | 14624.0625 | 21,00 |  |  | 3606489917852 | MTN6502-0105 | Schneider Electric CZ, s.r.o. | 0.09
OMR00638 | Zdroj S8FS-G01505CD OMRON |  |  | ks | 1290.144 | 1290.144 | 21,00 |  |  | 4549734104333 | S8FS-G01505CD | OMRON ELECTRONICS spol. s r.o. | 0.84
ITA11673 | _NG125N jistič 4P 32A C |  | This Acti9 NG125N is a low voltage circuit breaker. It is a 4P circuit breaker with 4 protected poles, 32A rated current and C tripping curve. The rated short circuit breaking capacity goes up to 25kA at 380VAC to 415VAC conforming to EN/IEC 60947-2 standard and 25kA at 380VAC to 415VAC conforming t | ks | 3810.3975 | 3810.3975 | 21,00 |  |  |  | 18653 | Schneider Electric CZ, s.r.o. | 0
ITA11675 | _NG125N jistič 4P 100A C |  | This Acti9 NG125N is a low voltage circuit breaker. It is a 4P circuit breaker with 4 protected poles, 100A rated current and C tripping curve. The rated short circuit breaking capacity goes up to 25kA at 380VAC to 415VAC conforming to EN/IEC 60947-2 standard and 25kA at 380VAC to 415VAC conforming | ks | 4321.08 | 4321.08 | 21,00 |  |  |  | 18660 | Schneider Electric CZ, s.r.o. | 0
ITA11678 | _Chr. spoušť Vigi NG125 4P 63A 300mA |  | This Vigi NG125 is a modular add-on residual current devices. It has 4P and rated current is 63A. The earth leakage protection class is AC type with a sensitivity of 300mA and a voltage independent technology. This product protects against short circuit, cable overload, electrical shock by indirect | ks | 1768.845 | 1768.845 | 21,00 |  |  |  | 19005 | Schneider Electric CZ, s.r.o. | 0
ITA11681 | _Chr. spoušť Vigi NG125 4P 125A A 0,3-0,5 |  | This Vigi NG125 is a modular add-on residual current devices. It has 4P and rated current is 125A. The earth leakage protection class is A type with a sensitivity of 300mA and a voltage independent technology. This product protects against short circuit, cable overload, electrical shock by indirect | ks | 6677.259 | 6677.259 | 21,00 |  |  |  | 19046 | Schneider Electric CZ, s.r.o. | 0
ITA11682 | _P25M motorový spouštěč 3P 1,6A |  | Acti 9 P25M je nízkonapěťový motorový jistič. Jedná se o 3P jistič s 3P, jmenovitým proudem 1,6 A a vypínací charakteristikou K. Tento produkt splňuje jak průmyslovou normu ENE/IEC 60898-1, tak normu IEC 60947-2. Tento modulární jistič chrání obvod proti zkratu a přetížení. Jistič Acti9 P25M je urč | ks | 757.905 | 757.905 | 21,00 |  |  |  | 21105 | Schneider Electric CZ, s.r.o. | 0
ITA11684 | _ProdlužoV ACí hřídel |  | This control accessory is a front rotary handle. It is used for Multi9 devices. It is a black extended drawout handle. | ks | 495.9075 | 495.9075 | 21,00 |  |  |  | 27047 | Schneider Electric CZ, s.r.o. | 0
ITA11686 | _Pomocné kontakty OF,SD,SDE, SDV |  | Jedná se o jediný standardní pomocný kontakt, který poskytuje všechny ostatní ukazatele vzdáleně pro jističe Compact NSX, Compact NS, PowerPact Multistandard a EasyPact CVS. Informace o vzdáleném stavu jsou ZAP/VYP (OFZ), signalizace vypnutí (SD) a indikace vypnutí poruch (SDE) pro všechny typy jist | ks | 395.1535 | 395.1535 | 21,00 |  |  |  | 29450 | Schneider Electric CZ, s.r.o. | 0
ITA11691 | _Držák tlačítka prům. 22 mm |  | Tento držák tlačítka Acti 9 je určen pro tlačítka, spínače a indikátory s kovovou nebo plastovou přírubou typu XB4 XB5. Je určen pro ovládací a signalizační jednotky s průměrem 22 mm. Lze jej použít pro ovládací a signalizační přístroje jako tlačítka, nouzové zastavení, vypínače a světelné indikátor | ks | 156.45 | 156.45 | 21,00 |  |  |  | A9A15151 | Schneider Electric CZ, s.r.o. | 0
ITA11693 | _iMX+OF vypínací spoušť 12-24V AC |  | Tento Acti9 iMX+OFZ elektrický pomocný kontakt je vypínací zařízení s otevřeným/zavřeným pomocným kontaktem. Je určen pro Acti9 iC60, iID, iDPN Vigi, iSW-NAN. Toto zařízení zahrnuje kontakt OFZ s otevřeným/blízkým kontaktem, který signalizuje polohu jističe. Nouzový vypínač normálně otevřeným tlačít | ks | 653.112 | 653.112 | 21,00 |  |  |  | A9A26948 | Schneider Electric CZ, s.r.o. | 0
ITA11694 | _Stykač iCT 25A 2VYP 230/240V AC 50Hz |  | Toto Acti9 iCT je modulární stykač. Zařízení pro dálkové ovládání 2P se 2 kontakty obvykle blízko. In jmenovitý proud je 25 A pro AC-7a a 8,5 A pro AC-7b. Hodnota provozního napětí Ue je 250 VAC. Ovládací napětí Uc je 230 V stř. až 240 V stř. Toto zařízení lze použít pro ovládací obvody. Toto zaříze | ks | 642.93 | 642.93 | 21,00 |  |  |  | A9C20736 | Schneider Electric CZ, s.r.o. | 0
ITA11696 | _Stykač iCT 25A 2ZAP 2VYP 220/240V AC 50H |  | Toto Acti9 iCT je modulární stykač. Zařízení pro dálkové ovládání 4P se 2 normálně otevřenými kontakty a 2 normálně blízko. In jmenovitý proud je 25 A pro AC-7a a 8,5 A pro AC-7b. Hodnota provozního napětí Ue je 400 VAC. Řídicí napětí Uc je 220 V stř. až 240 V stř. Toto zařízení lze použít pro ovlád | ks | 838.635 | 838.635 | 21,00 |  |  |  | A9C20838 | Schneider Electric CZ, s.r.o. | 0
ITA11697 | _Stykač iCT 40A 2ZAP 220/240V AC 50Hz |  | Toto Acti9 iCT je modulární stykač. Zařízení pro dálkové ovládání 2P se 2 normálně otevřenými kontakty. Jmenovitý proud je 40 A pro AC-7a a 15 A pro AC-7b. Hodnota provozního napětí Ue je 250 VAC. Řídicí napětí Uc je 220 V stř. až 240 V stř. Toto zařízení lze použít pro ovládací obvody. Toto zařízen | ks | 1219.3751 | 1219.3751 | 21,00 |  |  |  | A9C20842 | Schneider Electric CZ, s.r.o. | 0
ITA11698 | _Stykač iCT 40A 4ZAP 220/240V AC 50Hz |  | Toto Acti9 iCT je modulární stykač. Zařízení pro dálkové ovládání 4P se 4 normálně otevřenými kontakty. Jmenovitý proud je 40 A pro AC-7a a 15 A pro AC-7b. Hodnota provozního napětí Ue je 400 VAC. Řídicí napětí Uc je 220 V stř. až 240 V stř. Toto zařízení lze použít pro ovládací obvody. Toto zařízen | ks | 1716.1825 | 1716.1825 | 21,00 |  |  |  | A9C20844 | Schneider Electric CZ, s.r.o. | 0
ITA11699 | _Impulzní relé TL16A 1CO 1ZAP 230V AC 50- |  | Tento Acti9 iETL iTL 16 je modulární rozšíření pro impulzní relé. Toto 2P zařízení má 1 přepínací a 1 normálně otevřený kontakt. Jmenovitý proud je 16 A, 24 V stř. až 250 V stř. a pracuje s výstupním napětím 230 V stř. až 240 V stř. nebo 110 V ss. Elektrická životnost stoupne až na 200 000 cyklů pro | ks | 320.1851 | 320.1851 | 21,00 |  |  |  | A9C32816 | Schneider Electric CZ, s.r.o. | 0
ITA11700 | _Přepínač ISSW 2 PREP 20A 230V |  | Tento vypínač Acti 9 iSSW je lineární spínač používaný pro ruční ovládání elektrických obvodů. Je to 2polohový spínač s 2 přepínacími kontakty (2 V/Z). Stěny oddělenou fází lze rozdělit tak, aby umožňovaly průchod všech typů přípojnic. Dodáváno se svorkami stupňovitě, aby se připojení zjednodušilo. | ks | 271.5525 | 271.5525 | 21,00 |  |  |  | A9E18071 | Schneider Electric CZ, s.r.o. | 0
ITA11701 | _Přepínač ISSW 1 PREP S NUL.POZ 20A 230V |  | Tento vypínač Acti 9 iSSW je lineární spínač používaný pro ruční ovládání elektrických obvodů. Je to 3polohový přepínač s 1 přepínacím kontaktem (1 V/Z). Stěny oddělenou fází lze rozdělit tak, aby umožňovaly průchod všech typů přípojnic. Dodáváno se svorkami stupňovitě, aby se připojení zjednodušil | ks | 381.1977 | 381.1977 | 21,00 |  |  |  | A9E18073 | Schneider Electric CZ, s.r.o. | 0
ITA11702 | _Přepínač ISSW 2 PREP S NUL.POZ 20A 230V |  | Tento vypínač Acti 9 iSSW je lineární spínač používaný pro ruční ovládání elektrických obvodů. Přepínač 3 polohy s 2 přepínacími kontakty (2 Z/V). Stěny oddělenou fází lze rozdělit tak, aby umožňovaly průchod všech typů přípojnic. Dodáváno se svorkami stupňovitě, aby se připojení zjednodušilo. Utah | ks | 383.0565 | 383.0565 | 21,00 |  |  |  | A9E18074 | Schneider Electric CZ, s.r.o. | 0
ITA11703 | _Signálka IIL ZELENÁ 110-230 V |  | Acti 9 iIL je jednofázová signalizace přítomnosti napětí. Napětí je 110 V stř. až 230 V stř. nebo 110 V ss. až 130 V ss. Červené světlo na přední straně svítí tak, že označuje přítomnost napětí. Kabely s flexibilním měděným kabelem nebo kabely s kroužkem od 0,5 mm² až do 2 x 2,5 mm². Utahovací momen | ks | 208.8654 | 208.8654 | 21,00 |  |  |  | A9E18321 | Schneider Electric CZ, s.r.o. | 0
ITA11704 | _Signálka IIL ZELENÁ 12/24/48 V AC/DC |  | Acti 9 iIL je jednofázová signalizace přítomnosti napětí. Napětí je 12 V stř. až 48 V stř. nebo 12 V ss. až 48 V ss. Červené světlo na přední straně svítí tak, že označuje přítomnost napětí. Kabely s flexibilním měděným kabelem nebo kabely s kroužkem od 0,5 mm² až do 2 x 2,5 mm². Utahovací moment pr | ks | 176.0175 | 176.0175 | 21,00 |  |  |  | A9E18331 | Schneider Electric CZ, s.r.o. | 0
ITA11705 | _RCP 8A 400V 50-60Hz 1VYP |  | Tento Acti 9 iRCP je relé pro řízení fáze. Rozsah měření napětí je 0,15 V stř. až 10 V stř. Monitoruje fáze a přítomnost napětí na 3fázovém napájení obvodu. Označuje také případnou ztrátu nebo inverzi fáze. Dodává 1 přepínací kontakt s ochranou proti selhání. Nastavení parametru je provedeno na před | ks | 2329.32 | 2329.32 | 21,00 |  |  |  | A9E21180 | Schneider Electric CZ, s.r.o. | 0
ITA11706 | _Jistič iC60N 1P 1A C export |  | This Acti9 iC60N is a low voltage miniature circuit breaker (MCB). It is a 1P circuit breaker with 1 protected pole, 1A rated current and C tripping curve. The rated short circuit breaking capacity goes up to 50kA at 220VAC to 240VAC conforming to EN/IEC 60947-2 standard and 6000A at 230VAC conformi | ks | 209.805 | 209.805 | 21,00 |  |  |  | A9F74101 | Schneider Electric CZ, s.r.o. | 0
ITA11707 | _Jistič iC60N 1P 2A C export |  | This Acti9 iC60N is a low voltage miniature circuit breaker (MCB). It is a 1P circuit breaker with 1 protected pole, 2A rated current and C tripping curve. The rated short circuit breaking capacity goes up to 50kA at 220VAC to 240VAC conforming to EN/IEC 60947-2 standard and 6000A at 230VAC conformi | ks | 204.8945 | 204.8945 | 21,00 |  |  |  | A9F74102 | Schneider Electric CZ, s.r.o. | 0
ITA11708 | _Jistič iC60N 1P 4A C export |  | This Acti9 iC60N is a low voltage miniature circuit breaker (MCB). It is a 1P circuit breaker with 1 protected pole, 4A rated current and C tripping curve. The rated short circuit breaking capacity goes up to 50kA at 220VAC to 240VAC conforming to EN/IEC 60947-2 standard and 6000A at 230VAC conformi | ks | 150.0975 | 150.0975 | 21,00 |  |  |  | A9F74104 | Schneider Electric CZ, s.r.o. | 0
ITA11709 | _Jistič iC60N 1P 0,5A C export |  | This Acti9 iC60N is a low voltage miniature circuit breaker (MCB). It is a 1P circuit breaker with 1 protected pole, 0.5A rated current and C tripping curve. The rated short circuit breaking capacity goes up to 50kA at 220VAC to 240VAC conforming to EN/IEC 60947-2 standard and 6000A at 230VAC confor | ks | 325.605 | 325.605 | 21,00 |  |  |  | A9F74170 | Schneider Electric CZ, s.r.o. | 0
ITA11710 | _Jistič iC60N 2P 4A C export |  | This Acti9 iC60N is a low voltage miniature circuit breaker (MCB). It is a 2P circuit breaker with 2 protected poles, 4A rated current and C tripping curve. The rated short circuit breaking capacity goes up to 50kA at 220VAC to 240VAC conforming to EN/IEC 60947-2 standard and 6000A at 400VAC conform | ks | 724.275 | 724.275 | 21,00 |  |  |  | A9F74204 | Schneider Electric CZ, s.r.o. | 0
ITA11712 | _Jistič iC60N 2P 6A D export |  | This Acti9 iC60N is a low voltage miniature circuit breaker (MCB). It is a 2P circuit breaker with 2 protected poles, 6A rated current and D tripping curve. The rated short circuit breaking capacity goes up to 20kA at 220VAC to 240VAC conforming to EN/IEC 60947-2 standard and 6000A at 400VAC conform | ks | 237.39 | 237.39 | 21,00 |  |  |  | A9F75206 | Schneider Electric CZ, s.r.o. | 0
ITA11713 | _Jistič iC60N 2P 16A D export |  | This Acti9 iC60N is a low voltage miniature circuit breaker (MCB). It is a 2P circuit breaker with 2 protected poles, 16A rated current and D tripping curve. The rated short circuit breaking capacity goes up to 20kA at 220VAC to 240VAC conforming to EN/IEC 60947-2 standard and 6000A at 400VAC confor | ks | 555.06 | 555.06 | 21,00 |  |  |  | A9F75216 | Schneider Electric CZ, s.r.o. | 0
ITA11714 | _Jistič iC60N 4P 16A D export |  | This Acti9 iC60N is a low voltage miniature circuit breaker (MCB). It is a 4P circuit breaker with 4 protected poles, 16A rated current and D tripping curve. The rated short circuit breaking capacity goes up to 20kA at 220VAC to 240VAC conforming to EN/IEC 60947-2 standard and 6000A at 400VAC confor | ks | 630.215 | 630.215 | 21,00 |  |  |  | A9F75416 | Schneider Electric CZ, s.r.o. | 0
ITA11715 | _Jistič iC60N 4P 63A D export |  | This Acti9 iC60N is a low voltage miniature circuit breaker (MCB). It is a 4P circuit breaker with 4 protected poles, 63A rated current and D tripping curve. The rated short circuit breaking capacity goes up to 20kA at 220VAC to 240VAC conforming to EN/IEC 60947-2 standard and 6000A at 400VAC confor | ks | 2567.085 | 2567.085 | 21,00 |  |  |  | A9F75463 | Schneider Electric CZ, s.r.o. | 0
ITA11717 | _Jistič iC60H 2P 32A D export |  | This Acti9 iC60H is a multistandard low voltage miniature circuit breaker (MCB) with double tunnel terminals. It is a 2P circuit breaker with 2 protected poles, 32A rated current and D tripping curve. The rated short circuit breaking capacity goes up to 30kA at 220VAC to 240VAC conforming to EN/IEC | ks | 650.085 | 650.085 | 21,00 |  |  |  | A9F85232 | Schneider Electric CZ, s.r.o. | 0
ITA11719 | _Jistič iC60H 4P 40A D export |  | This Acti9 iC60H is a multistandard low voltage miniature circuit breaker (MCB) with double tunnel terminals. It is a 4P circuit breaker with 4 protected poles, 40A rated current and D tripping curve. The rated short circuit breaking capacity goes up to 30kA at 220VAC to 240VAC conforming to EN/IEC | ks | 1540.17 | 1540.17 | 21,00 |  |  |  | A9F85440 | Schneider Electric CZ, s.r.o. | 0
ITA11720 | _Jistič iC60H 4P 63A D export |  | This Acti9 iC60H is a multistandard low voltage miniature circuit breaker (MCB) with double tunnel terminals. It is a 4P circuit breaker with 4 protected poles, 63A rated current and D tripping curve. The rated short circuit breaking capacity goes up to 30kA at 220VAC to 240VAC conforming to EN/IEC | ks | 2013.825 | 2013.825 | 21,00 |  |  |  | A9F85463 | Schneider Electric CZ, s.r.o. | 0
ITA11721 | _Jistič iC60L 4P 25A C |  | This Acti9 iC60L is a low voltage miniature circuit breaker (MCB). It has 4P with 4 protected poles, rated current 25A and C tripping curve. The rated short circuit breaking capacity goes up to 50kA at 220VAC to 240VAC conforming to EN/IEC 60947-2 standard and 15000A at 400VAC conforming to EN/IEC 6 | ks | 1838.5725 | 1838.5725 | 21,00 |  |  |  | A9F94425 | Schneider Electric CZ, s.r.o. | 0
ITA11722 | _Jistič iC60L 4P 32A C |  | This Acti9 iC60L is a low voltage miniature circuit breaker (MCB). It has 4P with 4 protected poles, rated current 32A and C tripping curve. The rated short circuit breaking capacity goes up to 36kA at 220VAC to 240VAC conforming to EN/IEC 60947-2 standard and 15000A at 400VAC conforming to EN/IEC 6 | ks | 1970.325 | 1970.325 | 21,00 |  |  |  | A9F94432 | Schneider Electric CZ, s.r.o. | 0
ITA11723 | _Jistič iC60L 4P 63A C |  | This Acti9 iC60L is a low voltage miniature circuit breaker (MCB). It has 4P with 4 protected poles, rated current 63A and C tripping curve. The rated short circuit breaking capacity goes up to 15kA at 380VAC to 415VAC conforming to EN/IEC 60947-2 standard. It complies with industrial standard EN/IE | ks | 4043.07 | 4043.07 | 21,00 |  |  |  | A9F94463 | Schneider Electric CZ, s.r.o. | 0
ITA11724 | _Jistič C120N 3P 80A C |  | Acti 9 C120N je nízkonapěťový multistandard jistič. Jedná se o 3P jistič s 3 chráněnými póly, jmenovitým proudem 80 A a vypínací charakteristikou C. Jmenovitá zkratová vypínací schopnost dosahuje hodnoty 10000 A při 230 V stř. na 400 V AC dle normy EN/IEC 60898-1 a 10000 A při 230 V dle normy EN/IEC | ks | 1829.055 | 1829.055 | 21,00 |  |  |  | A9N18365 | Schneider Electric CZ, s.r.o. | 0
ITA11725 | _Jistič C120N 3P 125A C |  | Acti 9 C120N je nízkonapěťový multistandard jistič. Jedná se o 3P jistič s 3 chráněnými póly, 125A jmenovitým proudem a vypínací charakteristikou C. Jmenovitá zkratová vypínací schopnost dosahuje hodnoty 10000 A při 230 V stř. na 400 V AC dle normy EN/IEC 60898-1 a 10000 A při 230 V dle normy EN/IEC | ks | 2172.99 | 2172.99 | 21,00 |  |  |  | A9N18369 | Schneider Electric CZ, s.r.o. | 0
ITA11726 | _Jistič C120N 3P 80A D |  | Acti 9 C120N je nízkonapěťový multistandard jistič. Jedná se o 3P jistič s 3P, jmenovitým proudem 80 A a vypínací charakteristikou. Jmenovitá zkratová vypínací schopnost dosahuje hodnoty 10000 A při 230 V stř. na 400 V AC dle normy EN/IEC 60898-1 a 10000 A při 230 V dle normy EN/IEC 60898-1. Splňuje | ks | 2247.675 | 2247.675 | 21,00 |  |  |  | A9N18387 | Schneider Electric CZ, s.r.o. | 0
ITA11727 | _Jistič C60H-DC 2P 4A C 500V DC |  | Tento jistič Acti9 C60H-DC je nízkonapěťový jistič s přímým proudem (MCB). Jedná se o 2P jistič s 2 chráněnými póly, 4A jmenovitým proudem a char. C. Jmenovitá vypínací schopnost až 20 kVA při 220 V stejnosměrném proudu v souladu se standardem GBX 14048.2 a 20 kA při 220 V ss. dle normy GB 14048.2. | ks | 509.52 | 509.52 | 21,00 |  |  |  | A9N61524 | Schneider Electric CZ, s.r.o. | 0
ITA11728 | _Pr chránič iID 2P 25A 30mA A export |  | This Acti9 iID is a modular and reliable residual current circuit breaker (RCCB). It is a 2P circuit breaker with 25A In rated current, 30mA earth leakage sensitivity and A type protection class. This product protects against electrical shock by direct or indirect contact and fire hazards. It perfor | ks | 1593.885 | 1593.885 | 21,00 |  |  |  | A9R21225 | Schneider Electric CZ, s.r.o. | 0
ITA11729 | _Pr chránič iID 4P 40A 30mA A export |  | This Acti9 iID is a modular and reliable residual current circuit breaker (RCCB). It is a 4P circuit breaker with 40A In rated current, a sensitivity of 30mA with a A type protection class. This product protects against electrical shock by direct or indirect contact and fire hazards. It performs the | ks | 1928.22 | 1928.22 | 21,00 |  |  |  | A9R21440 | Schneider Electric CZ, s.r.o. | 0
ITA11730 | _Pr chránič iID 2P 40A 30mA AC export |  | This Acti9 iID is a modular and reliable residual current circuit breaker (RCCB). It is a 2P circuit breaker with In rated current of 40A, AC type protection class and a 30mA earth leakage sensitivity. This product protects against electrical shock by direct or indirect contact and fire hazards. It | ks | 985.455 | 985.455 | 21,00 |  |  |  | A9R41240 | Schneider Electric CZ, s.r.o. | 0
ITA11731 | _Pr chránič iID 4P 63A 30mA AC export |  | This Acti9 iID is a modular and reliable residual current circuit breaker (RCCB). It is a 4P circuit breaker with 63A In rated current, a sensitivity of 30mA with a AC type protection class. This product protects against electrical shock by direct or indirect contact and fire hazards. It performs th | ks | 1486.875 | 1486.875 | 21,00 |  |  |  | A9R41463 | Schneider Electric CZ, s.r.o. | 0
ITA11732 | _Pr chránič iID 2P 25A 30mA ASI export |  | This Acti9 iID is a modular and reliable residual current circuit breaker (RCCB). It is a 2P circuit breaker with In rated current of 25A, A-SI type protection class and a 30mA earth leakage sensitivity. This product protects against electrical shock by direct or indirect contact and fire hazards. I | ks | 2478.5801 | 2478.5801 | 21,00 |  |  |  | A9R61225 | Schneider Electric CZ, s.r.o. | 0
ITA11733 | _iSW 2P 20A 380/415V |  | Tento Acti 9 iSW je modulární a spolehlivý odpínač. jedná se o 2P, jmenovitý proud 20 A a provozní napětí 415 V AC. Elektrická životnost stoupne až na 30 000 cyklů a mechanická životnost stoupne až na 30 000 cyklů. Provozní teplota je -20 °C až +50 °C. Skladovací teplota je -40 °C až +70 °C. Stupeň | ks | 319.2525 | 319.2525 | 21,00 |  |  |  | A9S60220 | Schneider Electric CZ, s.r.o. | 0
ITA11734 | _iSW 2P 32A 380/415V |  | Tento Acti 9 iSW je modulární a spolehlivý odpínač. jedná se o 2P, jmenovitý proud 32 A a provozní napětí 415 V AC. Elektrická životnost stoupne až na 30 000 cyklů a mechanická životnost stoupne až na 30 000 cyklů. Provozní teplota je -20 °C až +50 °C. Skladovací teplota je -40 °C až +70 °C. Stupeň | ks | 343.8725 | 343.8725 | 21,00 |  |  |  | A9S60232 | Schneider Electric CZ, s.r.o. | 0
ITA11735 | _iSW 2P 40A |  | Tento Acti 9 iSW je modulární a spolehlivý odpínač. jedná se o 2P, jmenovitý proud 40 A a provozní napětí 415 V AC. Elektrická životnost dosahuje až 15000 cyklů a mechanická odolnost stoupne až na 20000 cyklů. Provozní teplota je -25 °C až +60 °C. Skladovací teplota je -40 °C až +85 °C. Stupeň ochra | ks | 369.285 | 369.285 | 21,00 |  |  |  | A9S65240 | Schneider Electric CZ, s.r.o. | 0
ITA11736 | _iSW 2P 63A |  | Tento Acti 9 iSW je modulární a spolehlivý odpínač. jedná se o 2P, jmenovitý proud 63 A a provozní napětí 415 V AC. Elektrická životnost dosahuje až 15000 cyklů a mechanická odolnost stoupne až na 20000 cyklů. Provozní teplota je -25 °C až +60 °C. Skladovací teplota je -40 °C až +85 °C. Stupeň ochr | ks | 405.309 | 405.309 | 21,00 |  |  |  | A9S65263 | Schneider Electric CZ, s.r.o. | 0
ITA11737 | _Chráničová spoušť Vigi iC60 4P 63A |  | Acti 9 Vigi iC60 je modulární doplňkový proudový chránič. Je 4P, jmenovitý proud je 63 A, provozní napětí 400 V AC až 415 V AC podle IEC 6109-1. Třída proudového chrániče je typ A s citlivostí 30 mA a technologií nezávislou na napětí. Tento výrobek je chráněn proti zkratu, přetížení kabelu, úrazu el | ks | 1686 | 1686 | 21,00 |  |  |  | A9V51463 | Schneider Electric CZ, s.r.o. | 0
ITA11738 | _Pomocný Stykač, 3"Z"+ 2"V" 24V DC, cívka |  | TeSys D pom. stykač - 5 kontaktů (3Z + 2V) - 10A/690V - pro ovl. elektromagnetické zátěže AC-15/DC-13. Poskytuje ovládací obvod 24 V DC bez přítahu a je vybaven zařízením pro potlačení přepětí, které je připojeno šroubovými svorkami. Pro vysoké provozní rychlosti do 180 cyklů/min a okolní teploty - | ks | 944.055 | 944.055 | 21,00 |  |  |  | CAD32BD | Schneider Electric CZ, s.r.o. | 0
ITA11740 | _Pomocný Stykač, 5"Z" 24V DC, cívka s roz |  | TeSys D pom. stykač - 5 kontaktů (5Z) - 10A/690V - pro ovl. elektromagnetické zátěže AC-15/DC - 13. Poskytuje ovládací obvod 24 V DC bez přítahu a je vybaven zařízením pro potlačení přepětí, které je připojeno šroubovými svorkami. Pro vysoké provozní rychlosti do 180 cyklů/min a okolní teploty -40/ | ks | 886.0743 | 886.0743 | 21,00 |  |  |  | CAD50BD | Schneider Electric CZ, s.r.o. | 0
ITA11742 | _Propojovací blok mezi GV2P a Stykačem D, |  | TeSys GV přísl., kombinovaný blok pro motorový spouštěč - mont. Pro připojení mezi motorovým jističem GV2 nebo pojistkovým držákem LS1D32 a stykačem LC1D09-D38. Používá se při montáži přímo na lišty DIN. Prodává se v šaržích po 10 jednotkách. Splňuje požadavky normy Green Premium (RoHS/REACH). | ks | 54.831 | 54.831 | 21,00 |  |  |  | GV2AF3 | Schneider Electric CZ, s.r.o. | 0
ITA11744 | _Spouštěč motoru 6-10A |  | TeSys GV motorový jistič, 3P (3P), 10 A/690V, pro 3fázové aplikace motoru 3-4kW@400V. Poskytuje tepelně-magnetickou ochranu s nastavením tepelného rozsahu 6-10 A, magnetické vypínání 13xIn, vysoká vypínací schopnost Icu 100kA@400V. připojení šroubovými svorkami. Ovládač Start-Stop stisknutím tlačítk | ks | 1491.9585 | 1491.9585 | 21,00 |  |  |  | GV2ME14 | Schneider Electric CZ, s.r.o. | 0
ITA11745 | _Spouštěč motoru 17-23A |  | TeSys GV motorový jistič, 3P (3P), 23A/690V, pro 3fázové aplikace motoru 9kW@400V. Poskytuje tepelně-magnetickou ochranu s nastavením rozsahu 17-23 A, magnetické vypnutí při 13x10", vysoké vypínací schopnosti Icu 15kA@400V. připojení šroubovými svorkami. Ovládač Start-Stop stisknutím tlačítka, zaruč | ks | 1613.925 | 1613.925 | 21,00 |  |  |  | GV2ME21 | Schneider Electric CZ, s.r.o. | 0
ITA11746 | _Spouštěč motoru 9-14A |  | TeSys GV motor. jistič - 3P (3P) - 14 A/690V - pro 3fázové aplikace - 5.5kW@400V. Poskytuje tepelně-magnetickou ochranu s nastavením rozsahu 9-14 A, magnetické vypnutí při 13x1 In, vysoké vypínací schopnosti Icu 15kA@400V. připojení šroubovými svorkami. Řízení start-stop otočným knoflíkem, záruka pr | ks | 1389.798 | 1389.798 | 21,00 |  |  |  | GV2P16 | Schneider Electric CZ, s.r.o. | 0
ITA11747 | _Spouštěč motoru 24-32A |  | TeSys GV motorový jistič, 3P (3P), 32 A/690V, pro 3fázové aplikace motoru 15kW@400V. Poskytuje tepelně-magnetickou ochranu s nastavením tepelného rozsahu 24-32 A, magnetické vypnutí při 13x10", vysoká vypínací schopnost Icu 50kA@400V. připojení šroubovými svorkami. Řízení start-stop otočným knoflíke | ks | 2281.635 | 2281.635 | 21,00 |  |  |  | GV2P32 | Schneider Electric CZ, s.r.o. | 0
ITA11748 | _Spouštěč motoru s nadproudovou a zkratov |  | TeSys GV motor. jistič - 3P (3P) - 65A/690V - pro 3fázové aplikace - 30kW@400V. Poskytuje tepelně-magnetickou ochranu s nastavením tepelného rozsahu 48-65 A, magnetické vypínání 15xIn, vysoká vypínací schopnost Icu 50kA@400V. připojení šroubovými svorkami Everlink. ovládací prvek zastavení otočným k | ks | 2697.97 | 2697.97 | 21,00 |  |  |  | GV3P65 | Schneider Electric CZ, s.r.o. | 0
ITA11749 | _Podpěťová spoušť pro GV2 220-240V 50Hz |  | TeSys GV elektrická spoušť, MN podpěťová spoušť, 220-240V AC 50Hz, pro motorové jističe GV2, GV3. Vypíná jistič, když řídící napětí klesne pod 0,35 Uc, možné vypnutí mezi 0,35-0,7 Uc. Sepnutí jističe je možné pouze v případě, že je ovl. napětí v rozsahu 0,85-1,1 Uc. Pro montáž na pravou stranu jisti | ks | 379.341 | 379.341 | 21,00 |  |  |  | GVAU225 | Schneider Electric CZ, s.r.o. | 0
ITA11750 | _Podpěťová spoušť pro GV2 380-400V 50Hz |  | TeSys GV elektrická spoušť, MN podpěťová spoušť, 380-400V AC 50Hz / 440V AC 60Hz, pro motorové jističe GV2, GV3. Vypíná jistič, když řídící napětí klesne pod 0,35 Uc, možné vypnutí mezi 0,35-0,7 Uc. Sepnutí jističe je možné pouze v případě, že je ovl. napětí v rozsahu 0,85-1,1 Uc. Pro montáž na prav | ks | 379.341 | 379.341 | 21,00 |  |  |  | GVAU385 | Schneider Electric CZ, s.r.o. | 0
ITA11751 | _Ovládač černý uzam. 60x60mm pro VN12,20 |  | TeSys Vario operační rukojeť - pro TeSys Vario spínací těla VN12 - VN20 - V02 až V2. Poskytuje černá rukojeť a černá čelní deska 60x60mm pro hlavní odpínač - mont. Působí jako tělo spínače přímo nebo prostřednictvím prodloužení hřídele (lze objednat samostatně). Rukojeť uzamykatelná, pro 3 visací zá | ks | 108.3245 | 108.3245 | 21,00 |  |  |  | KAF1PZ | Schneider Electric CZ, s.r.o. | 0
ITA11752 | _Vario ovládač červený uzam. 90x90mm pro |  | TeSys Vario ovládač - pro TeSys Vario spínací těla V5-V6. Poskytuje červenou dlouhou rukojeť a žlutou čelní desku 90x90mm pro hlavní a nouzové zastavení-odpojovač. Působí jako tělo spínače přímo nebo prostřednictvím prodloužení hřídele (lze objednat samostatně). Rukojeť uzamykatelná, pro 3 visací zá | ks | 457.368 | 457.368 | 21,00 |  |  |  | KCF3PZ | Schneider Electric CZ, s.r.o. | 0
ITA11753 | _Pomocné kontakty ke stykačům K -4Z |  | TeSys K - blok pomocných kontaktů - pro stykače LC.K - LPK.K - šroubové svorky (kromě LPX4K, LPP5K, CA4K). Poskytuje 4Z kontakty jmenovité až do 10A 690V AC, připojení šroubovými svorkami. Čelní montáž nacvaknutím zajišťuje vysokou spolehlivost a odolnost. Certifikováno více standardů (IEC, UL, CSA, | ks | 178.068 | 178.068 | 21,00 |  |  |  | LA1KN40 | Schneider Electric CZ, s.r.o. | 0
ITA11754 | _Blok pomoc. kontaktů, bočná montáž, 1"Z |  | TeSys D - blok pomocných kontaktů - pro LC.D stykače a CAD kontrolní relé pouze s ACC cívkami. Poskytuje kontakty 1Z+1V (certifikované v závislosti na rozpínači) dimenzované až do 10A 690V AC, připojení šroubovými svorkami. Nacvakávací boční montáž zajišťuje vysokou spolehlivost a odolnost. Certifik | ks | 117.855 | 117.855 | 21,00 |  |  |  | LAD8N11 | Schneider Electric CZ, s.r.o. | 0
ITA11755 | _Blok pomoc. kontaktů, bočná montáž, 2"Z |  | TeSys D - blok pomocných kontaktů - pro LC.D stykače a CAD kontrolní relé pouze s ACC cívkami. Poskytuje 2Z kontakty jmenovité až do 10A 690V AC, připojení šroubovými svorkami. Nacvakávací boční montáž zajišťuje vysokou spolehlivost a odolnost. Certifikováno více standardů (IEC, UL, CSA, CCC, EAC), | ks | 148.7656 | 148.7656 | 21,00 |  |  |  | LAD8N20 | Schneider Electric CZ, s.r.o. | 0
ITA11756 | _Montážní sada pro spouštěč hv.-trojúh.ze |  | TeSys D montážní sada - pro spouštěč Y-D se 3 stykači LC1D09-D38 (všechny mají stejnou fyzickou velikost). Pro aplikace motorů až do 25kW@400V v delta připojení. Obsahuje napájecí obvody, šrouby a svorky pro upevnění 3 stykačů do desky, kontaktní blok s časovým zpožděním LAD2 (1-30s). Splňuje požada | ks | 1266.6375 | 1266.6375 | 21,00 |  |  |  | LAD91217 | Schneider Electric CZ, s.r.o. | 0
ITA11757 | _Blok pomoc. kontaktů, montáž čelně, 4"V" |  | TeSys D - blok pomocných kontaktů - pro stykače LC1D - LC1F a CAD. Poskytuje 4V kontakty (certifikované) až do 10A/690V AC, připojení šroubovými svorkami. Nacvakávací čelní montáž zajišťuje vysokou spolehlivost a odolnost. Certifikováno více standardů (IEC, UL, CSA, CCC, EAC), Green Premium (RoHs/Re | ks | 173.745 | 173.745 | 21,00 |  |  |  | LADN04 | Schneider Electric CZ, s.r.o. | 0
ITA11758 | _Blok pomoc. kontaktů, montáž čelně, 4"Z" |  | TeSys D - blok pomocných kontaktů - pro stykače LC1D - LC1F a CAD. Poskytuje 4Z kontakty jmenovité až do 10A/690V AC, připojení šroubovými svorkami. Nacvakávací čelní montáž zajišťuje vysokou spolehlivost a odolnost. Certifikováno více standardů (IEC, UL, CSA, CCC, EAC), Green Premium (RoHs/Reach). | ks | 243.939 | 243.939 | 21,00 |  |  |  | LADN40 | Schneider Electric CZ, s.r.o. | 0
ITA11759 | _Stykač 9A 30-11 24V DC, cívka s roz |  | TeSys D stykač - 3P (3Z) - pro aplikace ovládání motoru do 9 A/690 V AC-3 (4kW@400V). Poskytuje cívku 24 V DC s odrušovacím modulem, 1 Z + 1 V vestavěnými pomocnými kontakty (v zrcadlové certifikaci), připojení šroubovými svorkami. Pro provozní rychlosti až do 3600 cyklů/hodin a prostředí až do 60 | ks | 1023.7547 | 1023.7547 | 21,00 |  |  |  | LC1D09BD | Schneider Electric CZ, s.r.o. | 0
ITA11760 | _Stykač 9A 30-11 48V 50/60Hz |  | TeSys D stykač - 3P (3Z) - pro aplikace ovládání motoru do 9 A/690 V AC-3 (4kW@400V). Poskytuje vestavěné pomocné kontakty 48V 50/60Hz ACI, 1Z+1V (v zrcadlové certifikaci), připojení šroubovými svorkami. Pro provozní rychlosti až do 3600 cyklů/hodin a prostředí až do 60 °C zajišťuje vysokou spolehl | ks | 440.355 | 440.355 | 21,00 |  |  |  | LC1D09E7 | Schneider Electric CZ, s.r.o. | 0
ITA11761 | _Stykač 9A 30-11 380V 50/60Hz |  | TeSys D stykač - 3P (3Z) - pro aplikace ovládání motoru do 9 A/690 V AC-3 (4kW@400V). Poskytuje vestavěné pomocné kontakty 380 V 50/60 Hz ACC cívka, 1Z+1V (v zrcadlení NC), připojení šroubovými svorkami. Pro provozní rychlosti až do 3600 cyklů/hodin a prostředí až do 60 °C zajišťuje vysokou spolehl | ks | 497.685 | 497.685 | 21,00 |  |  |  | LC1D09Q7 | Schneider Electric CZ, s.r.o. | 0
ITA11762 | _Stykač 115A 30-11 110V 50/60Hz,cívk |  | TeSys D stykač, 3P (3Z), pro aplikace ovládání motoru do 115 A/1000 V AC-3 (55kW@400V). Poskytuje cívku 110 V 50/60 Hz AC s přechodným odrušovacím modulem, 1 Z + 1 V vestavěné pomocné kontakty (NC zrcadlení), připojení napájení šroubovými konektory 2 vstupy, ovládání šroubovou svorkou seznamy. Pro | ks | 4192.3575 | 4192.3575 | 21,00 |  |  |  | LC1D115F7 | Schneider Electric CZ, s.r.o. | 0
ITA11764 | _Stykač 12A 30-11 2,4 W , 24V DC,cív |  | TeSys D stykač - 3P (3Z) - pro aplikace ovládání motoru do 12 A/690 V AC -3 (5.5kW@400V). Poskytuje nízkovýkonovou DC cívku 24 V se přechodným odrušovacím modulem, 1 Z + 1 V vestavěné pomocné kontakty (NC zrcadlové), připojení šroubovými svorkami. Pro provozní rychlosti do 3 600 cyklů/hod. a prostř | ks | 555.865 | 555.865 | 21,00 |  |  |  | LC1D12BL | Schneider Electric CZ, s.r.o. | 0
ITA11765 | _Stykač 12A 30-11 48V 50/60Hz |  | TeSys D stykač - 3P (3Z) - pro aplikace ovládání motoru do 12 A/690 V AC -3 (5.5kW@400V). Poskytuje vestavěné pomocné kontakty 48V 50/60Hz ACI, 1Z+1V (v zrcadlové certifikaci), připojení šroubovými svorkami. Pro provozní rychlosti do 3 600 cyklů/hod. a prostředí až do 60 °C zajišťuje vysokou spoleh | ks | 538.32 | 538.32 | 21,00 |  |  |  | LC1D12E7 | Schneider Electric CZ, s.r.o. | 0
ITA11766 | _Stykač 12A 30-11 230V 50/60Hz |  | TeSys D stykač - 3P (3Z) - pro aplikace ovládání motoru do 12 A/690 V AC -3 (5.5kW@400V). Poskytuje vestavěné pomocné kontakty 230V 50/60Hz AC cívka, 1Z+1V (v zrcadlové certifikaci), připojení šroubovými svorkami. Pro provozní rychlosti do 3 600 cyklů/hod. a prostředí až do 60 °C zajišťuje vysokou | ks | 580.725 | 580.725 | 21,00 |  |  |  | LC1D12P7 | Schneider Electric CZ, s.r.o. | 0
ITA11767 | _Stykač 150A 30-11 24V DC, cívka s o |  | TeSys D stykač, 3P (3Z), pro aplikace ovládání motoru do 150 A/1000 V AC-3 (75kW@400V). Poskytuje cívku 24 V DC s přechodným odrušovacím modulem, 1 Z + 1 V vestavěnými pomocnými kontakty (kontakt zrcadla NC), připojení napájení šroubovými konektory 2 vstupy, připojení šroubovými svorkami. Pro provo | ks | 7718.685 | 7718.685 | 21,00 |  |  |  | LC1D150BD | Schneider Electric CZ, s.r.o. | 0
ITA11768 | _Stykač 150A 30-11 110V 50/60Hz,cívk |  | TeSys D stykač, 3P (3Z), pro aplikace ovládání motoru do 150 A/1000 V AC-3 (75kW@400V). Poskytuje cívku 110 V 50/60 Hz AC s odrušovacím modulem, 1 Z + 1 V vestavěnými pomocnými kontakty (spínací kontakty), připojení napájení šroubovými konektory 2 vstupy, ovládání šroubovou svorkou seznamy. Pro pro | ks | 6254.3266 | 6254.3266 | 21,00 |  |  |  | LC1D150F7 | Schneider Electric CZ, s.r.o. | 0
ITA11769 | _Stykač 18A 30-11 48V 50/60Hz |  | TeSys D stykač, 3P (3Z), pro aplikace ovládání motoru do 18 A/690 V AC-3 (7.5kW@400V). Poskytuje vestavěné pomocné kontakty 48V 50/60Hz ACI, 1Z+1V (v zrcadlové certifikaci), připojení šroubovými svorkami. Pro provozní rychlosti do 3 600 cyklů/hod. a prostředí až do 60 °C zajišťuje vysokou spolehliv | ks | 724.6617 | 724.6617 | 21,00 |  |  |  | LC1D18E7 | Schneider Electric CZ, s.r.o. | 0
ITA11770 | _Stykač 18A 30-11 380V 50/60Hz |  | TeSys D stykač, 3P (3Z), pro aplikace ovládání motoru do 18 A/690 V AC-3 (7.5kW@400V). Poskytuje vestavěné pomocné kontakty 380 V 50/60 Hz ACC cívka, 1Z+1V (v zrcadlení NC), připojení šroubovými svorkami. Pro provozní rychlosti do 3 600 cyklů/hod. a prostředí až do 60 °C zajišťuje vysokou spolehliv | ks | 758.4 | 758.4 | 21,00 |  |  |  | LC1D18Q7 | Schneider Electric CZ, s.r.o. | 0
ITA11771 | _Stykač 25A 30-11 48V 50/60Hz |  | TeSys D stykač, 3P (3Z), pro aplikace ovládání motoru do 25 A/690 V AC-3 (11kW@400V). Poskytuje vestavěné pomocné kontakty 48V 50/60Hz ACI, 1Z+1V (v zrcadlové certifikaci), připojení šroubovými svorkami. Pro provozní rychlosti do 3 600 cyklů/hod. a prostředí až do 60 °C zajišťuje vysokou spolehlivo | ks | 783.675 | 783.675 | 21,00 |  |  |  | LC1D25E7 | Schneider Electric CZ, s.r.o. | 0
ITA11772 | _Stykač 25A 30-11 110V 50/60Hz |  | TeSys D stykač, 3P (3Z), pro aplikace ovládání motoru do 25 A/690 V AC-3 (11kW@400V). Poskytuje vestavěné pomocné kontakty 110V 50/60Hz AC cívka, 1Z+1V (v zrcadlové certifikaci), připojení šroubovými svorkami. Pro provozní rychlosti do 3 600 cyklů/hod. a prostředí až do 60 °C zajišťuje vysokou spol | ks | 1048.15 | 1048.15 | 21,00 |  |  |  | LC1D25F7 | Schneider Electric CZ, s.r.o. | 0
ITA11773 | _Stykač 32A 30-11 48V 50/60Hz |  | TeSys D stykač - 3P (3Z) - pro aplikace ovládání motoru do 32 A/690 V AC-3 (15kW@400V). Poskytuje vestavěné pomocné kontakty 48V 50/60Hz ACI, 1Z+1V (v zrcadlové certifikaci), připojení šroubovými svorkami. Pro provozní rychlosti do 3 600 cyklů/hod. a prostředí až do 60 °C zajišťuje vysokou spolehli | ks | 1349.6345 | 1349.6345 | 21,00 |  |  |  | LC1D32E7 | Schneider Electric CZ, s.r.o. | 0
ITA11774 | _Stykač 38A 30-11 110V 50/60Hz |  | TeSys D stykač, 3P (3Z), pro aplikace ovládání motoru do 38 A/690 V AC-3 (18.5kW@400V). Poskytuje vestavěné pomocné kontakty 110V 50/60Hz AC cívka, 1Z+1V (v zrcadlové certifikaci), připojení šroubovými svorkami. Pro provozní rychlosti do 3 600 cyklů/hod. a prostředí až do 60 °C zajišťuje vysokou sp | ks | 1761.075 | 1761.075 | 21,00 |  |  |  | LC1D38F7 | Schneider Electric CZ, s.r.o. | 0
ITA11775 | _3P Everlink stykač AC3 440V 40A cívka 22 |  | TeSys D stykač - 3P (3Z) - pro aplikace ovládání motoru do 40 A/690 V AC -3 (18.5kW@400V). Poskytuje 220V 50/60Hz AC cívka, 1Z+1V vestavěné pomocné kontakty (certifikováno V zrcadlo), připojení napájení EverLink BTR šroubovými konektory, ovládání šroubovými svorkami. Pro provozní rychlosti do 3 600 | ks | 1690.875 | 1690.875 | 21,00 |  |  |  | LC1D40AM7 | Schneider Electric CZ, s.r.o. | 0
ITA11776 | _Stykač 95A 30-11 24V 50/60Hz |  | TeSys D stykač, 3P (3Z), pro aplikace ovládání motoru do 95 A/1000 V AC-3 (45kW@400V). Poskytuje vestavěné pomocné kontakty 24 V 50/60 Hz ACC, 1Z+1V, napájecí připojení šroubovými svorkami a ovládání šroubovými svorkami. Pro provozní rychlosti do 3 600 cyklů/hod. a prostředí až do 60 °C zajišťuje v | ks | 4555.7812 | 4555.7812 | 21,00 |  |  |  | LC1D95B7 | Schneider Electric CZ, s.r.o. | 0
ITA11777 | _Stykač 4P 40 25A v AC-1, pom.kont.1" |  | TeSys D stykač - 4P (4Z) - pro neindukční zátěž - až do 25 A/690 V AC - 1. Poskytuje cívku 24 V 50/60 Hz, 1 Z + 1 V vestavěné pomocné kontakty (v zrcadlové certifikaci NC), připojení šroubovými svorkami. Pro provozní rychlosti do 3 600 cyklů/hod. a prostředí až do 60 °C zajišťuje vysokou spolehlivo | ks | 574.0875 | 574.0875 | 21,00 |  |  |  | LC1DT25B7 | Schneider Electric CZ, s.r.o. | 0
ITA11778 | _MiniStykač 9A 30-01 230V 50/60Hz |  | TeSys K stykač, 3P (3Z), pro aplikace ovládání motoru do 9 A/690 V AC-3 (4kW@400V), a pro neindukční aplikace řízení zátěže až do 20 A / 690 V AC-1. Poskytuje 230V 50/60Hz AC cívka, 1V vestavěný pomocný kontakt, připojení šroubovými svorkami. Pro provozní rychlosti do 600 cyklů/hodin a prostředí až | ks | 309.1125 | 309.1125 | 21,00 |  |  |  | LC1K0901P7 | Schneider Electric CZ, s.r.o. | 0
ITA11779 | _MiniStykač 9A 30-10 110V 50/60Hz |  | TeSys K stykač, 3P (3Z), pro aplikace ovládání motoru do 9 A/690 V AC-3 (4kW@400V), a pro neindukční aplikace řízení zátěže až do 20 A / 690 V AC-1. Poskytuje 110V 50/60Hz AC cívka, 1Z vestavěný pomocný kontakt, připojení šroubovými svorkami. Pro provozní rychlosti do 600 cyklů/hodin a prostředí až | ks | 314.7525 | 314.7525 | 21,00 |  |  |  | LC1K0910F7 | Schneider Electric CZ, s.r.o. | 0
ITA11780 | _MiniStykač 9A 30-10 220/230V 50/60Hz |  | TeSys K stykač, 3P (3Z), pro aplikace ovládání motoru do 9 A/690 V AC-3 (4kW@400V), a pro neindukční aplikace řízení zátěže až do 20 A / 690 V AC-1. Poskytuje 220 V 50/60 Hz AC cívka, 1Z vestavěný pomocný kontakt, připojení šroubovými svorkami. Pro provozní rychlosti do 600 cyklů/hodin a prostředí a | ks | 400.29 | 400.29 | 21,00 |  |  |  | LC1K0910M7 | Schneider Electric CZ, s.r.o. | 0
ITA11781 | _MiniStykač 9A 30-10 380/400V 50/60Hz |  | TeSys K stykač, 3P (3Z), pro aplikace ovládání motoru do 9 A/690 V AC-3 (4kW@400V), a pro neindukční aplikace řízení zátěže až do 20 A / 690 V AC-1. Poskytuje 380-400 V 50/60 Hz AC cívka, 1 Z vestavěný pomocný kontakt, připojení šroubovými svorkami. Pro provozní rychlosti do 600 cyklů/hodin a prostř | ks | 333.5625 | 333.5625 | 21,00 |  |  |  | LC1K0910Q7 | Schneider Electric CZ, s.r.o. | 0
ITA11783 | _Jisticí nadproudové relé tř.10A, pro Sty |  | TeSys LRD -jisticí nadproudové relé - 1.6A/690V - rozsah nastavení teploty 1-1.6A - třída vypnutí 10A - pro ochranu 3fázových motorů 0.55kW@400V. Rozdílové zařízení s poruchou fáze a detekcí nerovnováhy zatížení. Poskytuje to volbu tepelného nastavení, manuálně-automatický reset přepínač, testovací | ks | 531.5634 | 531.5634 | 21,00 |  |  |  | LRD06 | Schneider Electric CZ, s.r.o. | 0
ITA11784 | _Jisticí nadproudové relé tř.10A, pro Sty |  | TeSys LRD -jisticí nadproudové relé - 13A/690V - rozsah nastavení teploty 9-13A - třída vypnutí 10A - pro ochranu 3fázových motorů 5.5kW@400V. Rozdílové zařízení s poruchou fáze a detekcí nerovnováhy zatížení. Poskytuje to volbu tepelného nastavení, manuálně-automatický reset přepínač, testovací sel | ks | 815.2264 | 815.2264 | 21,00 |  |  |  | LRD16 | Schneider Electric CZ, s.r.o. | 0
ITA11785 | _Jisticí nadproudové relé tř.10A, pro Sty |  | TeSys LRD -jisticí nadproudové relé - 18A/690V - rozsah nastavení teploty 12-18A - třída vypnutí 10A - pro ochranu 3fázových motorů 7.5kW@400V. Rozdílové zařízení s poruchou fáze a detekcí nerovnováhy zatížení. Poskytuje to volbu tepelného nastavení, manuálně-automatický reset přepínač, testovací se | ks | 1052.0813 | 1052.0813 | 21,00 |  |  |  | LRD21 | Schneider Electric CZ, s.r.o. | 0
ITA11786 | _Jisticí nadproudové relé tř.10A, pro Sty |  | TeSys LRD -jisticí nadproudové relé - 80A/1000V - rozsah nastavení teploty 63-80A - třída vypnutí 10A - pro ochranu 3fázových motorů 37kW@400V. Rozdílové zařízení s poruchou fáze a detekcí nerovnováhy zatížení. Nastavení jsou chráněna průhledným krytem uzamykatelným zapečetěním. připojení šroubovým | ks | 1852.68 | 1852.68 | 21,00 |  |  |  | LRD3363 | Schneider Electric CZ, s.r.o. | 0
ITA11787 | _INS40-INS160 prodlouž. otoč. rukojeť čel |  | It is an extended red rotary handle on yellow front for Compact INS40 to INS160 switch disconnectors. It is suitable for isolation and it is used for emergency-off applications. This rotary handle is a front control accessory. This extended version makes possible to operate devices installed at back | ks | 899.76 | 899.76 | 21,00 |  |  |  | LV428942 | Schneider Electric CZ, s.r.o. | 0
ITA11790 | _2 dlouhé zadní přívody pro NSX100/250 |  | These accessories are short rear connections for Compact NSX 100/160/250 and EasyPact CVS 100/160/250. The rear connection is simply fitted to the device connection terminals. Device mounting on a backplate with suitable holes enables rear connection. The length is approximately 88mm. The rated curr | ks | 529.575 | 529.575 | 21,00 |  |  |  | LV429236 | Schneider Electric CZ, s.r.o. | 0
ITA11801 | _1ks 4P dlouhý kryt svorek pro NSX400/630 |  | Tyto dlouhé kryty svorek chrání před přímým kontaktem s výkonovými obvody. Používá se pro čelní spojení s kabely nebo izolovanými tyčemi. Lze jej namontovat před a za pevná, zásuvná nebo výsuvná zařízení. Umožňuje dosáhnout ochranné vzdálenosti požadované normou IEC 60947-2. Rozteč je 45 mm. Poskyt | ks | 352.6399 | 352.6399 | 21,00 |  |  |  | LV432594 | Schneider Electric CZ, s.r.o. | 0
ITA11805 | _Cívka Stykače LC1F185 a LC1F225 220/230V |  | TeSys F AC cívka 220/230V 40-400Hz (kód napětí M7/P7), nízko zapečetěná spotřeba, vysoká tolerance proti poklesům napětí, pro 3pólové a 4pólové stykače TeSys F - LC1 F185 - FG185 - F225. Pracuje v mezích napětí 0,85-1,1 Uc a prostředí do 55 °C. Poskytuje stykači vysokou provozní rychlost až do 2400 | ks | 1683.975 | 1683.975 | 21,00 |  |  |  | LX9FG220 | Schneider Electric CZ, s.r.o. | 0
ITA11806 | _Cívka Stykače D09-D38, 380V 50/60Hz |  | TeSys D replacement coil 380V AC 50/60Hz, for TeSys D contactors. To be used with 3 and 4-pole contactors LC1 D09 to D38 and LC1 DT20 to DT40. It operates in the voltage limits 0.8-1.1 Uc (50Hz), 0.85-1.1 Uc (60Hz) and environments until 60°C Green Premium compliant (RoHS/REACh). | ks | 256.98 | 256.98 | 21,00 |  |  |  | LXD1Q7 | Schneider Electric CZ, s.r.o. | 0
ITA11808 | _Vario spínací blok 80A |  | TeSys Vario základní blok (spínací blok) - 3P - 80A/690V - pro aplikace přep. motoru do 30kW@400V ACV-23. Pomocí kontaktů v sérii lze přepnout obvody stejnosměrného proudu až do 250 V DC-1 na DC-5. Umožňuje montáž až do čtyř přídavných modulů, připojení šroubovými vývody, montáž na lištu DIN nebo up | ks | 1064.1225 | 1064.1225 | 21,00 |  |  |  | V4 | Schneider Electric CZ, s.r.o. | 0
ITA11809 | _Vario nouz.hlav.vyp. ,mont. na zad.stěnu |  | TeSys Vario odpínač VVD - 3P - 32 A/690V Kompletní jednotka složená ze spínacího těla V1, nástavce hřídele VZ17, deska pro blokování dveří KZ32, červená rukojeť se žlutou 60x60mm přední deskou KCF1PZ. Určeno pro použití hlavního a nouzového vypínače s odpojovačem. Rukojeť na visací zámek - pro 3 vis | ks | 686.76 | 686.76 | 21,00 |  |  |  | VCCF1 | Schneider Electric CZ, s.r.o. | 0
ITA11810 | _Vario nouz.hlav.vyp. ,mont. na zad.stěnu |  | TeSys Vario odpínač VVD - 3P - 40A/690V - pro motor. spínací zařízení až do 15kW@400V ACU-23. Kompletní jednotka složená ze spínacího těla V2, nástavce hřídele VZ17, deska pro blokování dveří KZ32, červená rukojeť se žlutou 60x60mm přední deskou KCF1PZ. Určeno pro použití hlavního a nouzového vypína | ks | 829.7749 | 829.7749 | 21,00 |  |  |  | VCCF2 | Schneider Electric CZ, s.r.o. | 0
ITA11811 | _Vario nouz.hlav.vypínač pro montáž na dv |  | TeSys Vario odpínač VBF - 3P - 32 A/690V Kompletní jednotka složená ze spínacího těla V1, červená rukojeť se žlutou 60x60mm přední deskou KCD1PZ. Určeno pro použití hlavního a nouzového vypínače s odpojovačem. Rukojeť na visací zámek - pro 3 visací zámky (objednat samostatně). Rukojeť se středovým u | ks | 519.6712 | 519.6712 | 21,00 |  |  |  | VCD1 | Schneider Electric CZ, s.r.o. | 0
ITA11812 | _Vario nouzový hlav.vypínač pro montáž na |  | TeSys Vario odpínač VBD - 3P - 40 A/690V Kompletní jednotka složená ze spínacího těla V2, červená rukojeť se žlutou 60x60mm přední deskou KCF1PZ. Určeno pro použití hlavního a nouzového vypínače s odpojovačem. Rukojeť na visací zámek - pro 3 visací zámky (objednat samostatně). Rukojeť se 4 šrouby na | ks | 504.0975 | 504.0975 | 21,00 |  |  |  | VCF2 | Schneider Electric CZ, s.r.o. | 0
ITA11813 | _Vario kryt svorek pro V5 a V6 |  | TeSys Vario 3-pólový ochranný kryt svorek - pro TeSys Vario odpínač. Používá se s těly spínačů V5 a V6. Kryt chránící proti přímému kontaktu na svorkách poskytuje přední stranu ochrany IP20. Splňuje požadavky normy Green Premium (RoHS/REACH). | ks | 62.304 | 62.304 | 21,00 |  |  |  | VZ10 | Schneider Electric CZ, s.r.o. | 0
ITA11814 | _Vario N pól 63A 80A |  | TeSys Vario - modul hlavního pólu 63-80 A - 690 V pro TeSys Vario odpínač. Používá se s těly spínačů V3 a V4. Kontakty s vypnutí s předstihem a zpožděným zapnutím. Certifikováno více standardů (IEC, UL, CSA, CCC, EAC), Green Premium (RoHs/Reach). | ks | 301.6099 | 301.6099 | 21,00 |  |  |  | VZ12 | Schneider Electric CZ, s.r.o. | 0
ITA11815 | _Vario blok pomoc.kont. 1"Z"+1"V" |  | TeSys Vario - modul pomocných kontaktů - pro TeSys Vario V02 a V6 spínací těla. Poskytuje 2Z kontakty (zpožděné zapnutí) navržené pro provoz střídavého napětí až do 12A/690V a stejnosměrného proudu do 8A/250V. pro montáž na jednu stranu těla spínače. K tělo spínače, jeden na každé straně, lze připoj | ks | 212.4 | 212.4 | 21,00 |  |  |  | VZ20 | Schneider Electric CZ, s.r.o. | 0
MG162110@ | Zásuvka TV-R-SAT průběžná 8 dB, graphite |  |  | ks | 871.9381 | 871.9381 | 21,00 | https://www.biesse.cz.html | https://eshop.biesse.cz/Pictures/BIESSE/19/2000000326/168749_168749.JPG | 8690495043655 | SDN3501270 | Schneider Electric CZ, s.r.o. | 0 | Vypínače a zásuvky | Schneider electric | Sedna | TV zásuvky Sedna
ETI01258 | Chránič 10B/1N/0,01 A KZS-1M 6kA |  | RCBO, KZS-1M 1p+N A B10/0.01 6kA, Current type A, Rated current (A) 10, Rated residual current (A) 0,01, Number of poles 1+N, Rated voltage (V) 230, Rated conditional short-circuit current Inc (kA) 6, Rated Frequency (Hz) 50 Hz, Rated residual operating current IΔn (A) 0.01, Short circuit capacity ( | ks | 1269.0997 | 1269.0997 | 21,00 |  | https://eshop.biesse.cz/Pictures/biesse/19/2000000326/168751-168751(2).jpg | 3838895628743 | 002175412 | ETI ELEKTROELEMENT , d.o.o. | 0
ETI01303 | Chránič 6B/1N/0,01 KZS-2M A 10kA |  | RCBO, KZS-2M A B6/0.01, Current type A, Rated current (A) 6, Rated residual current (A) 0,01, Number of poles 1+N, Rated voltage (V) 240, Rated conditional short-circuit current Inc (kA) 10, Rated Frequency (Hz) 50/60 Hz, Rated residual operating current IΔn (A) 0.01, Short circuit capacity (kA) 10, | ks | 1103.8547 | 1103.8547 | 21,00 |  | https://eshop.biesse.cz/Pictures/biesse/19/2000000326/168796-168796(2).jpg | 3838895375883 | 002173211 | ETI ELEKTROELEMENT , d.o.o. | 0
ETI01304 | Chránič 10B/1N/0,01 KZS-2M A 10kA |  | RCBO, KZS-2M A B10/0.01, Current type A, Rated current (A) 10, Rated residual current (A) 0,01, Number of poles 1+N, Rated voltage (V) 240, Rated conditional short-circuit current Inc (kA) 10, Rated Frequency (Hz) 50/60 Hz, Rated residual operating current IΔn (A) 0.01, Short circuit capacity (kA) 1 | ks | 1093.2382 | 1093.2382 | 21,00 |  | https://eshop.biesse.cz/Pictures/biesse/19/2000000326/168797-168797(2).jpg | 3838895375906 | 002173212 | ETI ELEKTROELEMENT , d.o.o. | 0
ETI01305 | Chránič 13B/1N/0,01 KZS-2M A 10kA |  | RCBO, KZS-2M A B13/0.01, Current type A, Rated current (A) 13, Rated residual current (A) 0,01, Number of poles 1+N, Rated voltage (V) 240, Rated conditional short-circuit current Inc (kA) 10, Rated Frequency (Hz) 50/60 Hz, Rated residual operating current IΔn (A) 0.01, Short circuit capacity (kA) 1 | ks | 1103.8547 | 1103.8547 | 21,00 |  | https://eshop.biesse.cz/Pictures/biesse/19/2000000326/168798-168798(2).jpg | 3838895375920 | 002173213 | ETI ELEKTROELEMENT , d.o.o. | 0
ETI01306 | Chránič 16B/1N/0,01 KZS-2M A 10kA |  | RCBO, KZS-2M A B16/0.01, Current type A, Rated current (A) 16, Rated residual current (A) 0,01, Number of poles 1+N, Rated voltage (V) 240, Rated conditional short-circuit current Inc (kA) 10, Rated Frequency (Hz) 50/60 Hz, Rated residual operating current IΔn (A) 0.01, Short circuit capacity (kA) 1 | ks | 1093.2382 | 1093.2382 | 21,00 |  | https://eshop.biesse.cz/Pictures/biesse/19/2000000326/168799-168799(2).jpg | 3838895375944 | 002173214 | ETI ELEKTROELEMENT , d.o.o. | 0
ETI01307 | Chránič 20B/1N/0,01 KZS-2M A 10kA |  | RCBO, KZS-2M A B20/0.01, Current type A, Rated current (A) 20, Rated residual current (A) 0,01, Number of poles 1+N, Rated voltage (V) 240, Rated conditional short-circuit current Inc (kA) 10, Rated Frequency (Hz) 50/60 Hz, Rated residual operating current IΔn (A) 0.01, Short circuit capacity (kA) 1 | ks | 1270.8541 | 1270.8541 | 21,00 |  | https://eshop.biesse.cz/Pictures/biesse/19/2000000326/168800-168800(2).jpg | 3838895623311 | 002173215 | ETI ELEKTROELEMENT , d.o.o. | 0
ETI01308 | Chránič 25B/1N/0,01 KZS-2M A 10kA |  | RCBO, KZS-2M A B25/0.01, Current type A, Rated current (A) 25, Rated residual current (A) 0,01, Number of poles 1+N, Rated voltage (V) 240, Rated conditional short-circuit current Inc (kA) 10, Rated Frequency (Hz) 50/60 Hz, Rated residual operating current IΔn (A) 0.01, Short circuit capacity (kA) 1 | ks | 1270.8541 | 1270.8541 | 21,00 |  | https://eshop.biesse.cz/Pictures/biesse/19/2000000326/168801-168801(2).jpg | 3838895623335 | 002173216 | ETI ELEKTROELEMENT , d.o.o. | 0
ETI01309 | Chránič 32B/1N/0,01 KZS-2M A 10kA |  | RCBO, KZS-2M A B32/0.01, Current type A, Rated current (A) 32, Rated residual current (A) 0,01, Number of poles 1+N, Rated voltage (V) 240, Rated conditional short-circuit current Inc (kA) 10, Rated Frequency (Hz) 50/60 Hz, Rated residual operating current IΔn (A) 0.01, Short circuit capacity (kA) 1 | ks | 1296.2812 | 1296.2812 | 21,00 |  | https://eshop.biesse.cz/Pictures/biesse/19/2000000326/168802-168802(2).jpg | 3838895623359 | 002173217 | ETI ELEKTROELEMENT , d.o.o. | 0
ETI01310 | Chránič 40B/1N/0,01 KZS-2M A 10kA |  | RCBO, KZS-2M A B40/0.01, Current type A, Rated current (A) 40, Rated residual current (A) 0,01, Number of poles 1+N, Rated voltage (V) 240, Rated conditional short-circuit current Inc (kA) 10, Rated Frequency (Hz) 50/60 Hz, Rated residual operating current IΔn (A) 0.01, Short circuit capacity (kA) 1 | ks | 1296.2812 | 1296.2812 | 21,00 |  | https://eshop.biesse.cz/Pictures/biesse/19/2000000326/168803-168803(2).jpg | 3838895623373 | 002173218 | ETI ELEKTROELEMENT , d.o.o. | 0
ETI01311 | Chránič 6C/1N/0,01 A KZS-2M 10kA |  | RCBO, KZS-2M A C6/0.01, Current type A, Rated current (A) 6, Rated residual current (A) 0,01, Number of poles 1+N, Rated voltage (V) 240, Rated conditional short-circuit current Inc (kA) 10, Rated Frequency (Hz) 50/60 Hz, Rated residual operating current IΔn (A) 0.01, Short circuit capacity (kA) 10, | ks | 1103.8547 | 1103.8547 | 21,00 |  | https://eshop.biesse.cz/Pictures/biesse/19/2000000326/168804-168804(2).jpg | 3838895375708 | 002173231 | ETI ELEKTROELEMENT , d.o.o. | 0
ETI01312 | Chránič 10C/1N/0,01 A KZS-2M 10kA |  | RCBO, KZS-2M A C10/0.01, Current type A, Rated current (A) 10, Rated residual current (A) 0,01, Number of poles 1+N, Rated voltage (V) 240, Rated conditional short-circuit current Inc (kA) 10, Rated Frequency (Hz) 50/60 Hz, Rated residual operating current IΔn (A) 0.01, Short circuit capacity (kA) 1 | ks | 1093.2382 | 1093.2382 | 21,00 |  | https://eshop.biesse.cz/Pictures/biesse/19/2000000326/168805-168805(2).jpg | 3838895375685 | 002173232 | ETI ELEKTROELEMENT , d.o.o. | 0
ETI01313 | Chránič 13C/1N/0,01 A KZS-2M 10kA |  | RCBO, KZS-2M A C13/0.01, Current type A, Rated current (A) 13, Rated residual current (A) 0,01, Number of poles 1+N, Rated voltage (V) 240, Rated conditional short-circuit current Inc (kA) 10, Rated Frequency (Hz) 50/60 Hz, Rated residual operating current IΔn (A) 0.01, Short circuit capacity (kA) 1 | ks | 1103.8547 | 1103.8547 | 21,00 |  | https://eshop.biesse.cz/Pictures/biesse/19/2000000326/168806-168806(2).jpg | 3838895375548 | 002173233 | ETI ELEKTROELEMENT , d.o.o. | 0
ETI01314 | Chránič 16C/1N/0,01 A KZS-2M 10kA |  | RCBO, KZS-2M A C16/0.01, Current type A, Rated current (A) 16, Rated residual current (A) 0,01, Number of poles 1+N, Rated voltage (V) 240, Rated conditional short-circuit current Inc (kA) 10, Rated Frequency (Hz) 50/60 Hz, Rated residual operating current IΔn (A) 0.01, Short circuit capacity (kA) 1 | ks | 1093.2382 | 1093.2382 | 21,00 |  | https://eshop.biesse.cz/Pictures/biesse/19/2000000326/168807-168807(2).jpg | 3838895332480 | 002173234 | ETI ELEKTROELEMENT , d.o.o. | 0
ETI01315 | Chránič 20C/1N/0,01 A KZS-2M 10kA |  | RCBO, KZS-2M A C20/0.01, Current type A, Rated current (A) 20, Rated residual current (A) 0,01, Number of poles 1+N, Rated voltage (V) 240, Rated conditional short-circuit current Inc (kA) 10, Rated Frequency (Hz) 50/60 Hz, Rated residual operating current IΔn (A) 0.01, Short circuit capacity (kA) 1 | ks | 1283.4366 | 1283.4366 | 21,00 |  | https://eshop.biesse.cz/Pictures/biesse/19/2000000326/168808-168808(2).jpg | 3838895623274 | 002173235 | ETI ELEKTROELEMENT , d.o.o. | 0
ETI01316 | Chránič 25C/1N/0,01 A KZS-2M 10kA |  | RCBO, KZS-2M A C25/0.01, Current type A, Rated current (A) 25, Rated residual current (A) 0,01, Number of poles 1+N, Rated voltage (V) 240, Rated conditional short-circuit current Inc (kA) 10, Rated Frequency (Hz) 50/60 Hz, Rated residual operating current IΔn (A) 0.01, Short circuit capacity (kA) 1 | ks | 1283.4366 | 1283.4366 | 21,00 |  | https://eshop.biesse.cz/Pictures/biesse/19/2000000326/168809-168809(2).jpg | 3838895623236 | 002173236 | ETI ELEKTROELEMENT , d.o.o. | 0
ETI01317 | Chránič 32C/1N/0,01 A KZS-2M 10kA |  | RCBO, KZS-2M A C32/0.01, Current type A, Rated current (A) 32, Rated residual current (A) 0,01, Number of poles 1+N, Rated voltage (V) 240, Rated conditional short-circuit current Inc (kA) 10, Rated Frequency (Hz) 50/60 Hz, Rated residual operating current IΔn (A) 0.01, Short circuit capacity (kA) 1 | ks | 1309.1259 | 1309.1259 | 21,00 |  | https://eshop.biesse.cz/Pictures/biesse/19/2000000326/168810-168810(2).jpg | 3838895623212 | 002173237 | ETI ELEKTROELEMENT , d.o.o. | 0
ETI01318 | Chránič 40C/1N/0,01 A KZS-2M 10kA |  | RCBO, KZS-2M A C40/0.01, Current type A, Rated current (A) 40, Rated residual current (A) 0,01, Number of poles 1+N, Rated voltage (V) 240, Rated conditional short-circuit current Inc (kA) 10, Rated Frequency (Hz) 50/60 Hz, Rated residual operating current IΔn (A) 0.01, Short circuit capacity (kA) 1 | ks | 1309.1259 | 1309.1259 | 21,00 |  | https://eshop.biesse.cz/Pictures/biesse/19/2000000326/168811-168811(2).jpg | 3838895623199 | 002173238 | ETI ELEKTROELEMENT , d.o.o. | 0
ETI01319 | Chránič 6B/1N/0,03 KZS-2M A 10kA |  | RCBO, KZS-2M A B6/0.03, Current type A, Rated current (A) 6, Rated residual current (A) 0,03, Number of poles 1+N, Rated voltage (V) 240, Rated conditional short-circuit current Inc (kA) 10, Rated Frequency (Hz) 50/60 Hz, Rated residual operating current IΔn (A) 0.03, Short circuit capacity (kA) 10, | ks | 872.6601 | 872.6601 | 21,00 |  | https://eshop.biesse.cz/Pictures/biesse/19/2000000326/168812-168812(2).jpg | 3838895278450 | 002173201 | ETI ELEKTROELEMENT , d.o.o. | 0.238
ETI01320 | Chránič 10B/1N/0,03 KZS-2M A 10kA |  | RCBO, KZS-2M A B10/0.03, Current type A, Rated current (A) 10, Rated residual current (A) 0,03, Number of poles 1+N, Rated voltage (V) 240, Rated conditional short-circuit current Inc (kA) 10, Rated Frequency (Hz) 50/60 Hz, Rated residual operating current IΔn (A) 0.03, Short circuit capacity (kA) 1 | ks | 848.5623 | 848.5623 | 21,00 | https://www.biesse.cz/modulove-a-paticove-pristroje_c374924875137026/proudove-chranice_c380723080988 | https://eshop.biesse.cz/Pictures/biesse/19/2000000326/168813-168813(2).jpg | 3838895278474 | 002173202 | ETI ELEKTROELEMENT , d.o.o. | 0.24 | Modulové a paticové přístroje | Proudové chrániče
ETI01321 | Chránič 13B/1N/0,03 KZS-2M A 10kA |  | RCBO, KZS-2M A B13/0.03, Current type A, Rated current (A) 13, Rated residual current (A) 0,03, Number of poles 1+N, Rated voltage (V) 240, Rated conditional short-circuit current Inc (kA) 10, Rated Frequency (Hz) 50/60 Hz, Rated residual operating current IΔn (A) 0.03, Short circuit capacity (kA) 1 | ks | 872.6601 | 872.6601 | 21,00 |  | https://eshop.biesse.cz/Pictures/biesse/19/2000000326/168814-168814(2).jpg | 3838895278498 | 002173203 | ETI ELEKTROELEMENT , d.o.o. | 0
ETI01323 | Chránič 20B/1N/0,03 KZS-2M A 10kA |  | RCBO, KZS-2M A B20/0.03, Current type A, Rated current (A) 20, Rated residual current (A) 0,03, Number of poles 1+N, Rated voltage (V) 240, Rated conditional short-circuit current Inc (kA) 10, Rated Frequency (Hz) 50/60 Hz, Rated residual operating current IΔn (A) 0.03, Short circuit capacity (kA) 1 | ks | 864.2811 | 864.2811 | 21,00 |  | https://eshop.biesse.cz/Pictures/biesse/19/2000000326/168815-168815(2).jpg | 3838895278412 | 002173205 | ETI ELEKTROELEMENT , d.o.o. | 0
ETI01324 | Chránič 25B/1N/0,03 KZS-2M A 10kA |  | RCBO, KZS-2M A B25/0.03, Current type A, Rated current (A) 25, Rated residual current (A) 0,03, Number of poles 1+N, Rated voltage (V) 240, Rated conditional short-circuit current Inc (kA) 10, Rated Frequency (Hz) 50/60 Hz, Rated residual operating current IΔn (A) 0.03, Short circuit capacity (kA) 1 | ks | 864.2811 | 864.2811 | 21,00 |  | https://eshop.biesse.cz/Pictures/biesse/19/2000000326/168816-168816(2).jpg | 3838895278436 | 002173206 | ETI ELEKTROELEMENT , d.o.o. | 0
ETI01325 | Chránič 32B/1N/0,03 KZS-2M A 10kA |  | RCBO, KZS-2M A B32/0.03, Current type A, Rated current (A) 32, Rated residual current (A) 0,03, Number of poles 1+N, Rated voltage (V) 240, Rated conditional short-circuit current Inc (kA) 10, Rated Frequency (Hz) 50/60 Hz, Rated residual operating current IΔn (A) 0.03, Short circuit capacity (kA) 1 | ks | 872.6601 | 872.6601 | 21,00 |  | https://eshop.biesse.cz/Pictures/biesse/19/2000000326/168817-168817(2).jpg | 3838895278511 | 002173207 | ETI ELEKTROELEMENT , d.o.o. | 0
ETI01326 | Chránič 40B/1N/0,03 KZS-2M A 10kA |  | RCBO, KZS-2M A B40/0.03, Current type A, Rated current (A) 40, Rated residual current (A) 0,03, Number of poles 1+N, Rated voltage (V) 240, Rated conditional short-circuit current Inc (kA) 10, Rated Frequency (Hz) 50/60 Hz, Rated residual operating current IΔn (A) 0.03, Short circuit capacity (kA) 1 | ks | 872.6601 | 872.6601 | 21,00 |  | https://eshop.biesse.cz/Pictures/biesse/19/2000000326/168818-168818(2).jpg | 3838895278535 | 002173208 | ETI ELEKTROELEMENT , d.o.o. | 0
ETI01327 | Chránič 6C/1N/0,03 A KZS-2M 10kA |  | RCBO, KZS-2M A C6/0.03, Current type A, Rated current (A) 6, Rated residual current (A) 0,03, Number of poles 1+N, Rated voltage (V) 240, Rated conditional short-circuit current Inc (kA) 10, Rated Frequency (Hz) 50/60 Hz, Rated residual operating current IΔn (A) 0.03, Short circuit capacity (kA) 10, | ks | 855.9396 | 855.9396 | 21,00 |  | https://eshop.biesse.cz/Pictures/biesse/19/2000000326/168819-168819(2).jpg | 3838895278559 | 002173221 | ETI ELEKTROELEMENT , d.o.o. | 0
ETI01328 | Chránič 10C/1N/0,03 A KZS-2M 10kA |  | RCBO, KZS-2M A C10/0.03, Current type A, Rated current (A) 10, Rated residual current (A) 0,03, Number of poles 1+N, Rated voltage (V) 240, Rated conditional short-circuit current Inc (kA) 10, Rated Frequency (Hz) 50/60 Hz, Rated residual operating current IΔn (A) 0.03, Short circuit capacity (kA) 1 | ks | 873.0225 | 873.0225 | 21,00 | https://www.biesse.cz/modulove-a-paticove-pristroje_c374924875137026/proudove-chranice_c380723080988 | https://eshop.biesse.cz/Pictures/biesse/19/2000000326/168820-168820(2).jpg | 3838895278573 | 002173222 | ETI ELEKTROELEMENT , d.o.o. | 0.24 | Modulové a paticové přístroje | Proudové chrániče
ETI01329 | Chránič 13C/1N/0,03 A KZS-2M 10kA |  | RCBO, KZS-2M A C13/0.03, Current type A, Rated current (A) 13, Rated residual current (A) 0,03, Number of poles 1+N, Rated voltage (V) 240, Rated conditional short-circuit current Inc (kA) 10, Rated Frequency (Hz) 50/60 Hz, Rated residual operating current IΔn (A) 0.03, Short circuit capacity (kA) 1 | ks | 872.6601 | 872.6601 | 21,00 |  | https://eshop.biesse.cz/Pictures/biesse/19/2000000326/168821-168821(2).jpg | 3838895278597 | 002173223 | ETI ELEKTROELEMENT , d.o.o. | 0
ETI01330 | Chránič 16C/1N/0,03 A KZS-2M 10kA |  | RCBO, KZS-2M A C16/0.03, Current type A, Rated current (A) 16, Rated residual current (A) 0,03, Number of poles 1+N, Rated voltage (V) 240, Rated conditional short-circuit current Inc (kA) 10, Rated Frequency (Hz) 50/60 Hz, Rated residual operating current IΔn (A) 0.03, Short circuit capacity (kA) 1 | ks | 864.6435 | 864.6435 | 21,00 | https://www.biesse.cz/modulove-a-paticove-pristroje_c374924875137026/proudove-chranice_c380723080988 | https://eshop.biesse.cz/Pictures/biesse/19/2000000326/168822-168822(2).jpg | 3838895278399 | 002173224 | ETI ELEKTROELEMENT , d.o.o. | 0.24 | Modulové a paticové přístroje | Proudové chrániče
ETI01331 | Chránič 20C/1N/0,03 A KZS-2M 10kA |  | RCBO, KZS-2M A C20/0.03, Current type A, Rated current (A) 20, Rated residual current (A) 0,03, Number of poles 1+N, Rated voltage (V) 240, Rated conditional short-circuit current Inc (kA) 10, Rated Frequency (Hz) 50/60 Hz, Rated residual operating current IΔn (A) 0.03, Short circuit capacity (kA) 1 | ks | 864.2811 | 864.2811 | 21,00 |  | https://eshop.biesse.cz/Pictures/biesse/19/2000000326/168823-168823(2).jpg | 3838895278610 | 002173225 | ETI ELEKTROELEMENT , d.o.o. | 0
ETI01332 | Chránič 32C/1N/0,03 A KZS-2M 10kA |  | RCBO, KZS-2M A C32/0.03, Current type A, Rated current (A) 32, Rated residual current (A) 0,03, Number of poles 1+N, Rated voltage (V) 240, Rated conditional short-circuit current Inc (kA) 10, Rated Frequency (Hz) 50/60 Hz, Rated residual operating current IΔn (A) 0.03, Short circuit capacity (kA) 1 | ks | 872.6601 | 872.6601 | 21,00 |  | https://eshop.biesse.cz/Pictures/biesse/19/2000000326/168824-168824(2).jpg | 3838895278658 | 002173227 | ETI ELEKTROELEMENT , d.o.o. | 0
ETI01333 | Chránič 40C/1N/0,03 A KZS-2M 10kA |  | RCBO, KZS-2M A C40/0.03, Current type A, Rated current (A) 40, Rated residual current (A) 0,03, Number of poles 1+N, Rated voltage (V) 240, Rated conditional short-circuit current Inc (kA) 10, Rated Frequency (Hz) 50/60 Hz, Rated residual operating current IΔn (A) 0.03, Short circuit capacity (kA) 1 | ks | 872.6601 | 872.6601 | 21,00 |  | https://eshop.biesse.cz/Pictures/biesse/19/2000000326/168825-168825(2).jpg | 3838895278672 | 002173228 | ETI ELEKTROELEMENT , d.o.o. | 0
ETI01334 | Chránič 6B/1N/0,03 AC KZS-2M 10kA |  | RCBO, KZS-2M AC B6/0.03, Current type AC, Rated current (A) 6, Rated residual current (A) 0,03, Number of poles 1+N, Rated voltage (V) 240, Rated conditional short-circuit current Inc (kA) 10, Rated Frequency (Hz) 50/60 Hz, Rated residual operating current IΔn (A) 0.03, Short circuit capacity (kA) 1 | ks | 899.1078 | 899.1078 | 21,00 |  | https://eshop.biesse.cz/Pictures/biesse/19/2000000326/168826-168826(2).jpg | 3838895400790 | 002173101 | ETI ELEKTROELEMENT , d.o.o. | 0
ETI01335 | Chránič 13B/1N/0,03 AC KZS-2M 10kA |  | RCBO, KZS-2M AC B13/0.03, Current type AC, Rated current (A) 13, Rated residual current (A) 0,03, Number of poles 1+N, Rated voltage (V) 240, Rated conditional short-circuit current Inc (kA) 10, Rated Frequency (Hz) 50/60 Hz, Rated residual operating current IΔn (A) 0.03, Short circuit capacity (kA) | ks | 899.1078 | 899.1078 | 21,00 |  | https://eshop.biesse.cz/Pictures/biesse/19/2000000326/168827-168827(2).jpg | 3838895400837 | 002173103 | ETI ELEKTROELEMENT , d.o.o. | 0
ETI01336 | Chránič 25B/1N/0,03 AC KZS-2M 10kA |  | RCBO, KZS-2M AC B25/0.03, Current type AC, Rated current (A) 25, Rated residual current (A) 0,03, Number of poles 1+N, Rated voltage (V) 240, Rated conditional short-circuit current Inc (kA) 10, Rated Frequency (Hz) 50/60 Hz, Rated residual operating current IΔn (A) 0.03, Short circuit capacity (kA) | ks | 890.476 | 890.476 | 21,00 |  | https://eshop.biesse.cz/Pictures/biesse/19/2000000326/168828-168828(2).jpg | 3838895400899 | 002173106 | ETI ELEKTROELEMENT , d.o.o. | 0
ETI01337 | Chránič 32B/1N/0,03 AC KZS-2M 10kA |  | RCBO, KZS-2M AC B32/0.03, Current type AC, Rated current (A) 32, Rated residual current (A) 0,03, Number of poles 1+N, Rated voltage (V) 240, Rated conditional short-circuit current Inc (kA) 10, Rated Frequency (Hz) 50/60 Hz, Rated residual operating current IΔn (A) 0.03, Short circuit capacity (kA) | ks | 899.1078 | 899.1078 | 21,00 |  | https://eshop.biesse.cz/Pictures/biesse/19/2000000326/168829-168829(2).jpg | 3838895400912 | 002173107 | ETI ELEKTROELEMENT , d.o.o. | 0
ETI01338 | Chránič 40B/1N/0,03 AC KZS-2M 10kA |  | RCBO, KZS-2M AC B40/0.03, Current type AC, Rated current (A) 40, Rated residual current (A) 0,03, Number of poles 1+N, Rated voltage (V) 240, Rated conditional short-circuit current Inc (kA) 10, Rated Frequency (Hz) 50/60 Hz, Rated residual operating current IΔn (A) 0.03, Short circuit capacity (kA) | ks | 899.1078 | 899.1078 | 21,00 |  | https://eshop.biesse.cz/Pictures/biesse/19/2000000326/168830-168830(2).jpg | 3838895400936 | 002173108 | ETI ELEKTROELEMENT , d.o.o. | 0
ETI01339 | Chránič 6C/1N/0,03 AC KZS-2M 10kA |  | RCBO, KZS-2M AC C6/0.03, Current type AC, Rated current (A) 6, Rated residual current (A) 0,03, Number of poles 1+N, Rated voltage (V) 240, Rated conditional short-circuit current Inc (kA) 10, Rated Frequency (Hz) 50/60 Hz, Rated residual operating current IΔn (A) 0.03, Short circuit capacity (kA) 1 | ks | 881.8817 | 881.8817 | 21,00 |  | https://eshop.biesse.cz/Pictures/biesse/19/2000000326/168831-168831(2).jpg | 3838895400653 | 002173121 | ETI ELEKTROELEMENT , d.o.o. | 0
ETI01340 | Chránič 10C/1N/0,03 AC KZS-2M 10kA |  | RCBO, KZS-2M AC C10/0.03, Current type AC, Rated current (A) 10, Rated residual current (A) 0,03, Number of poles 1+N, Rated voltage (V) 240, Rated conditional short-circuit current Inc (kA) 10, Rated Frequency (Hz) 50/60 Hz, Rated residual operating current IΔn (A) 0.03, Short circuit capacity (kA) | ks | 899.1078 | 899.1078 | 21,00 |  | https://eshop.biesse.cz/Pictures/biesse/19/2000000326/168832-168832(2).jpg | 3838895400677 | 002173122 | ETI ELEKTROELEMENT , d.o.o. | 0.25
ETI01341 | Chránič 13C/1N/0,03 AC KZS-2M 10kA |  | RCBO, KZS-2M AC C13/0.03, Current type AC, Rated current (A) 13, Rated residual current (A) 0,03, Number of poles 1+N, Rated voltage (V) 240, Rated conditional short-circuit current Inc (kA) 10, Rated Frequency (Hz) 50/60 Hz, Rated residual operating current IΔn (A) 0.03, Short circuit capacity (kA) | ks | 899.1078 | 899.1078 | 21,00 |  | https://eshop.biesse.cz/Pictures/biesse/19/2000000326/168833-168833(2).jpg | 3838895400691 | 002173123 | ETI ELEKTROELEMENT , d.o.o. | 0
ETI01342 | Chránič 16C/1N/0,03 AC KZS-2M 10kA |  | RCBO, KZS-2M AC C16/0.03, Current type AC, Rated current (A) 16, Rated residual current (A) 0,03, Number of poles 1+N, Rated voltage (V) 240, Rated conditional short-circuit current Inc (kA) 10, Rated Frequency (Hz) 50/60 Hz, Rated residual operating current IΔn (A) 0.03, Short circuit capacity (kA) | ks | 890.476 | 890.476 | 21,00 |  | https://eshop.biesse.cz/Pictures/biesse/19/2000000326/168834-168834(2).jpg | 3838895400714 | 002173124 | ETI ELEKTROELEMENT , d.o.o. | 0
ETI01343 | Chránič 20C/1N/0,03 AC KZS-2M 10kA |  | RCBO, KZS-2M AC C20/0.03, Current type AC, Rated current (A) 20, Rated residual current (A) 0,03, Number of poles 1+N, Rated voltage (V) 240, Rated conditional short-circuit current Inc (kA) 10, Rated Frequency (Hz) 50/60 Hz, Rated residual operating current IΔn (A) 0.03, Short circuit capacity (kA) | ks | 890.476 | 890.476 | 21,00 |  | https://eshop.biesse.cz/Pictures/biesse/19/2000000326/168835-168835(2).jpg | 3838895400639 | 002173125 | ETI ELEKTROELEMENT , d.o.o. | 0
ETI01344 | Chránič 25C/1N/0,03 AC KZS-2M 10kA |  | RCBO, KZS-2M AC C25/0.03, Current type AC, Rated current (A) 25, Rated residual current (A) 0,03, Number of poles 1+N, Rated voltage (V) 240, Rated conditional short-circuit current Inc (kA) 10, Rated Frequency (Hz) 50/60 Hz, Rated residual operating current IΔn (A) 0.03, Short circuit capacity (kA) | ks | 890.476 | 890.476 | 21,00 |  | https://eshop.biesse.cz/Pictures/biesse/19/2000000326/168836-168836(2).jpg | 3838895400738 | 002173126 | ETI ELEKTROELEMENT , d.o.o. | 0
ETI01345 | Chránič 32C/1N/0,03 AC KZS-2M 10kA |  | RCBO, KZS-2M AC C32/0.03, Current type AC, Rated current (A) 32, Rated residual current (A) 0,03, Number of poles 1+N, Rated voltage (V) 240, Rated conditional short-circuit current Inc (kA) 10, Rated Frequency (Hz) 50/60 Hz, Rated residual operating current IΔn (A) 0.03, Short circuit capacity (kA) | ks | 899.1078 | 899.1078 | 21,00 |  | https://eshop.biesse.cz/Pictures/biesse/19/2000000326/168837-168837(2).jpg | 3838895400752 | 002173127 | ETI ELEKTROELEMENT , d.o.o. | 0
ETI01346 | Chránič 40C/1N/0,03 AC KZS-2M 10kA |  | RCBO, KZS-2M AC C40/0.03, Current type AC, Rated current (A) 40, Rated residual current (A) 0,03, Number of poles 1+N, Rated voltage (V) 240, Rated conditional short-circuit current Inc (kA) 10, Rated Frequency (Hz) 50/60 Hz, Rated residual operating current IΔn (A) 0.03, Short circuit capacity (kA) | ks | 899.1078 | 899.1078 | 21,00 |  | https://eshop.biesse.cz/Pictures/biesse/19/2000000326/168838-168838(2).jpg | 3838895400776 | 002173128 | ETI ELEKTROELEMENT , d.o.o. | 0
ETI01347 | Chránič 6B/1N/0,1 KZS-2M A 10kA |  | RCBO, KZS-2M A B6/0.1, Current type A, Rated current (A) 6, Rated residual current (A) 0,1, Number of poles 1+N, Rated voltage (V) 240, Rated conditional short-circuit current Inc (kA) 10, Rated Frequency (Hz) 50/60 Hz, Rated residual operating current IΔn (A) 0.1, Short circuit capacity (kA) 10, St | ks | 1197.2687 | 1197.2687 | 21,00 |  | https://eshop.biesse.cz/Pictures/biesse/19/2000000326/168839-168839(2).jpg | 3838895792659 | 002173701 | ETI ELEKTROELEMENT , d.o.o. | 0
ETI01348 | Chránič 10B/1N/0,1 KZS-2M A 10kA |  | RCBO, KZS-2M A B10/0.1, Current type A, Rated current (A) 10, Rated residual current (A) 0,1, Number of poles 1+N, Rated voltage (V) 240, Rated conditional short-circuit current Inc (kA) 10, Rated Frequency (Hz) 50/60 Hz, Rated residual operating current IΔn (A) 0.1, Short circuit capacity (kA) 10, | ks | 1197.2687 | 1197.2687 | 21,00 |  | https://eshop.biesse.cz/Pictures/biesse/19/2000000326/168840-168840(2).jpg | 3838895792673 | 002173702 | ETI ELEKTROELEMENT , d.o.o. | 0
ETI01349 | Chránič 13B/1N/0,1 KZS-2M A 10kA |  | RCBO, KZS-2M A B13/0.1, Current type A, Rated current (A) 13, Rated residual current (A) 0,1, Number of poles 1+N, Rated voltage (V) 240, Rated conditional short-circuit current Inc (kA) 10, Rated Frequency (Hz) 50/60 Hz, Rated residual operating current IΔn (A) 0.1, Short circuit capacity (kA) 10, | ks | 1197.2687 | 1197.2687 | 21,00 |  | https://eshop.biesse.cz/Pictures/biesse/19/2000000326/168841-168841(2).jpg | 3838895793458 | 002173703 | ETI ELEKTROELEMENT , d.o.o. | 0
ETI01350 | Chránič 16B/1N/0,1 KZS-2M A 10kA |  | RCBO, KZS-2M A B16/0.1, Current type A, Rated current (A) 16, Rated residual current (A) 0,1, Number of poles 1+N, Rated voltage (V) 240, Rated conditional short-circuit current Inc (kA) 10, Rated Frequency (Hz) 50/60 Hz, Rated residual operating current IΔn (A) 0.1, Short circuit capacity (kA) 10, | ks | 1197.2687 | 1197.2687 | 21,00 |  | https://eshop.biesse.cz/Pictures/biesse/19/2000000326/168842-168842(2).jpg | 3838895793496 | 002173704 | ETI ELEKTROELEMENT , d.o.o. | 0
ETI01351 | Chránič 20B/1N/0,1 KZS-2M A 10kA |  | RCBO, KZS-2M A B20/0.1, Current type A, Rated current (A) 20, Rated residual current (A) 0,1, Number of poles 1+N, Rated voltage (V) 240, Rated conditional short-circuit current Inc (kA) 10, Rated Frequency (Hz) 50/60 Hz, Rated residual operating current IΔn (A) 0.1, Short circuit capacity (kA) 10, | ks | 1197.2687 | 1197.2687 | 21,00 |  | https://eshop.biesse.cz/Pictures/biesse/19/2000000326/168843-168843(2).jpg | 3838895793519 | 002173705 | ETI ELEKTROELEMENT , d.o.o. | 0
ETI01352 | Chránič 25B/1N/0,1 KZS-2M A 10kA |  | RCBO, KZS-2M A B25/0.1, Current type A, Rated current (A) 25, Rated residual current (A) 0,1, Number of poles 1+N, Rated voltage (V) 240, Rated conditional short-circuit current Inc (kA) 10, Rated Frequency (Hz) 50/60 Hz, Rated residual operating current IΔn (A) 0.1, Short circuit capacity (kA) 10, | ks | 1229.7455 | 1229.7455 | 21,00 |  | https://eshop.biesse.cz/Pictures/biesse/19/2000000326/168844-168844(2).jpg | 3838895793533 | 002173706 | ETI ELEKTROELEMENT , d.o.o. | 0
ETI01353 | Chránič 32B/1N/0,1 KZS-2M A 10kA |  | RCBO, KZS-2M A B32/0.1, Current type A, Rated current (A) 32, Rated residual current (A) 0,1, Number of poles 1+N, Rated voltage (V) 240, Rated conditional short-circuit current Inc (kA) 10, Rated Frequency (Hz) 50/60 Hz, Rated residual operating current IΔn (A) 0.1, Short circuit capacity (kA) 10, | ks | 1229.7455 | 1229.7455 | 21,00 |  | https://eshop.biesse.cz/Pictures/biesse/19/2000000326/168845-168845(2).jpg | 3838895793557 | 002173707 | ETI ELEKTROELEMENT , d.o.o. | 0
ETI01354 | Chránič 40B/1N/0,1 KZS-2M A 10kA |  | RCBO, KZS-2M A B40/0.1, Current type A, Rated current (A) 40, Rated residual current (A) 0,1, Number of poles 1+N, Rated voltage (V) 240, Rated conditional short-circuit current Inc (kA) 10, Rated Frequency (Hz) 50/60 Hz, Rated residual operating current IΔn (A) 0.1, Short circuit capacity (kA) 10, | ks | 1229.7455 | 1229.7455 | 21,00 |  | https://eshop.biesse.cz/Pictures/biesse/19/2000000326/168846-168846(2).jpg | 3838895793571 | 002173708 | ETI ELEKTROELEMENT , d.o.o. | 0
ETI01355 | Chránič 6C/1N/0,1 A KZS-2M 10kA |  | RCBO, KZS-2M A C6/0.1, Current type A, Rated current (A) 6, Rated residual current (A) 0,1, Number of poles 1+N, Rated voltage (V) 240, Rated conditional short-circuit current Inc (kA) 10, Rated Frequency (Hz) 50/60 Hz, Rated residual operating current IΔn (A) 0.1, Short circuit capacity (kA) 10, St | ks | 1215.9178 | 1215.9178 | 21,00 |  | https://eshop.biesse.cz/Pictures/biesse/19/2000000326/168847-168847(2).jpg | 3838895793595 | 002173721 | ETI ELEKTROELEMENT , d.o.o. | 0
ETI01356 | Chránič 10C/1N/0,1 A KZS-2M 10kA |  | RCBO, KZS-2M A C10/0.1, Current type A, Rated current (A) 10, Rated residual current (A) 0,1, Number of poles 1+N, Rated voltage (V) 240, Rated conditional short-circuit current Inc (kA) 10, Rated Frequency (Hz) 50/60 Hz, Rated residual operating current IΔn (A) 0.1, Short circuit capacity (kA) 10, | ks | 1215.9178 | 1215.9178 | 21,00 |  | https://eshop.biesse.cz/Pictures/biesse/19/2000000326/168848-168848(2).jpg | 3838895793618 | 002173722 | ETI ELEKTROELEMENT , d.o.o. | 0
ETI01357 | Chránič 13C/1N/0,1 A KZS-2M 10kA |  | RCBO, KZS-2M A C13/0.1, Current type A, Rated current (A) 13, Rated residual current (A) 0,1, Number of poles 1+N, Rated voltage (V) 240, Rated conditional short-circuit current Inc (kA) 10, Rated Frequency (Hz) 50/60 Hz, Rated residual operating current IΔn (A) 0.1, Short circuit capacity (kA) 10, | ks | 1215.9178 | 1215.9178 | 21,00 |  | https://eshop.biesse.cz/Pictures/biesse/19/2000000326/168849-168849(2).jpg | 3838895793632 | 002173723 | ETI ELEKTROELEMENT , d.o.o. | 0
ETI01358 | Chránič 16C/1N/0,1 A KZS-2M 10kA |  | RCBO, KZS-2M A C16/0.1, Current type A, Rated current (A) 16, Rated residual current (A) 0,1, Number of poles 1+N, Rated voltage (V) 240, Rated conditional short-circuit current Inc (kA) 10, Rated Frequency (Hz) 50/60 Hz, Rated residual operating current IΔn (A) 0.1, Short circuit capacity (kA) 10, | ks | 1215.9178 | 1215.9178 | 21,00 |  | https://eshop.biesse.cz/Pictures/biesse/19/2000000326/168850-168850(2).jpg | 3838895793656 | 002173724 | ETI ELEKTROELEMENT , d.o.o. | 0
ETI01359 | Chránič 20C/1N/0,1 A KZS-2M 10kA |  | RCBO, KZS-2M A C20/0.1, Current type A, Rated current (A) 20, Rated residual current (A) 0,1, Number of poles 1+N, Rated voltage (V) 240, Rated conditional short-circuit current Inc (kA) 10, Rated Frequency (Hz) 50/60 Hz, Rated residual operating current IΔn (A) 0.1, Short circuit capacity (kA) 10, | ks | 1215.9178 | 1215.9178 | 21,00 |  | https://eshop.biesse.cz/Pictures/biesse/19/2000000326/168851-168851(2).jpg | 3838895793670 | 002173725 | ETI ELEKTROELEMENT , d.o.o. | 0
ETI01360 | Chránič 25C/1N/0,1 A KZS-2M 10kA |  | RCBO, KZS-2M A C25/0.1, Current type A, Rated current (A) 25, Rated residual current (A) 0,1, Number of poles 1+N, Rated voltage (V) 240, Rated conditional short-circuit current Inc (kA) 10, Rated Frequency (Hz) 50/60 Hz, Rated residual operating current IΔn (A) 0.1, Short circuit capacity (kA) 10, | ks | 1246.1384 | 1246.1384 | 21,00 |  | https://eshop.biesse.cz/Pictures/biesse/19/2000000326/168852-168852(2).jpg | 3838895793694 | 002173726 | ETI ELEKTROELEMENT , d.o.o. | 0
ETI01361 | Chránič 32C/1N/0,1 A KZS-2M 10kA |  | RCBO, KZS-2M A C32/0.1, Current type A, Rated current (A) 32, Rated residual current (A) 0,1, Number of poles 1+N, Rated voltage (V) 240, Rated conditional short-circuit current Inc (kA) 10, Rated Frequency (Hz) 50/60 Hz, Rated residual operating current IΔn (A) 0.1, Short circuit capacity (kA) 10, | ks | 1246.1384 | 1246.1384 | 21,00 |  | https://eshop.biesse.cz/Pictures/biesse/19/2000000326/168853-168853(2).jpg | 3838895793717 | 002173727 | ETI ELEKTROELEMENT , d.o.o. | 0
ETI01362 | Chránič 40C/1N/0,1 A KZS-2M 10kA |  | RCBO, KZS-2M A C40/0.1, Current type A, Rated current (A) 40, Rated residual current (A) 0,1, Number of poles 1+N, Rated voltage (V) 240, Rated conditional short-circuit current Inc (kA) 10, Rated Frequency (Hz) 50/60 Hz, Rated residual operating current IΔn (A) 0.1, Short circuit capacity (kA) 10, | ks | 1246.1384 | 1246.1384 | 21,00 |  | https://eshop.biesse.cz/Pictures/biesse/19/2000000326/168854-168854(2).jpg | 3838895793731 | 002173728 | ETI ELEKTROELEMENT , d.o.o. | 0
ETI01363 | Chránič 6B/1N/0,3 KZS-2M A 10kA |  | RCBO, KZS-2M A B6/0.3, Current type A, Rated current (A) 6, Rated residual current (A) 0,3, Number of poles 1+N, Rated voltage (V) 240, Rated conditional short-circuit current Inc (kA) 10, Rated Frequency (Hz) 50/60 Hz, Rated residual operating current IΔn (A) 0.3, Short circuit capacity (kA) 10, St | ks | 1061.3138 | 1061.3138 | 21,00 |  | https://eshop.biesse.cz/Pictures/biesse/19/2000000326/168855-168855(2).jpg | 3838895793755 | 002173401 | ETI ELEKTROELEMENT , d.o.o. | 0
ETI01364 | Chránič 13B/1N/0,3 KZS-2M A 10kA |  | RCBO, KZS-2M A B13/0.3, Current type A, Rated current (A) 13, Rated residual current (A) 0,3, Number of poles 1+N, Rated voltage (V) 240, Rated conditional short-circuit current Inc (kA) 10, Rated Frequency (Hz) 50/60 Hz, Rated residual operating current IΔn (A) 0.3, Short circuit capacity (kA) 10, | ks | 1061.3138 | 1061.3138 | 21,00 |  | https://eshop.biesse.cz/Pictures/biesse/19/2000000326/168856-168856(2).jpg | 3838895793793 | 002173403 | ETI ELEKTROELEMENT , d.o.o. | 0
ETI01365 | Chránič 16B/1N/0,3 KZS-2M A 10kA |  | RCBO, KZS-2M A B16/0.3, Current type A, Rated current (A) 16, Rated residual current (A) 0,3, Number of poles 1+N, Rated voltage (V) 240, Rated conditional short-circuit current Inc (kA) 10, Rated Frequency (Hz) 50/60 Hz, Rated residual operating current IΔn (A) 0.3, Short circuit capacity (kA) 10, | ks | 1061.3138 | 1061.3138 | 21,00 |  | https://eshop.biesse.cz/Pictures/biesse/19/2000000326/168857-168857(2).jpg | 3838895793816 | 002173404 | ETI ELEKTROELEMENT , d.o.o. | 0
ETI01366 | Chránič 20B/1N/0,3 KZS-2M A 10kA |  | RCBO, KZS-2M A B20/0.3, Current type A, Rated current (A) 20, Rated residual current (A) 0,3, Number of poles 1+N, Rated voltage (V) 240, Rated conditional short-circuit current Inc (kA) 10, Rated Frequency (Hz) 50/60 Hz, Rated residual operating current IΔn (A) 0.3, Short circuit capacity (kA) 10, | ks | 1061.3138 | 1061.3138 | 21,00 |  | https://eshop.biesse.cz/Pictures/biesse/19/2000000326/168858-168858(2).jpg | 3838895793830 | 002173405 | ETI ELEKTROELEMENT , d.o.o. | 0
ETI01367 | Chránič 25B/1N/0,3 KZS-2M A 10kA |  | RCBO, KZS-2M A B25/0.3, Current type A, Rated current (A) 25, Rated residual current (A) 0,3, Number of poles 1+N, Rated voltage (V) 240, Rated conditional short-circuit current Inc (kA) 10, Rated Frequency (Hz) 50/60 Hz, Rated residual operating current IΔn (A) 0.3, Short circuit capacity (kA) 10, | ks | 1061.3138 | 1061.3138 | 21,00 |  | https://eshop.biesse.cz/Pictures/biesse/19/2000000326/168859-168859(2).jpg | 3838895793854 | 002173406 | ETI ELEKTROELEMENT , d.o.o. | 0
ETI01368 | Chránič 32B/1N/0,3 KZS-2M A 10kA |  | RCBO, KZS-2M A B32/0.3, Current type A, Rated current (A) 32, Rated residual current (A) 0,3, Number of poles 1+N, Rated voltage (V) 240, Rated conditional short-circuit current Inc (kA) 10, Rated Frequency (Hz) 50/60 Hz, Rated residual operating current IΔn (A) 0.3, Short circuit capacity (kA) 10, | ks | 1061.3138 | 1061.3138 | 21,00 |  | https://eshop.biesse.cz/Pictures/biesse/19/2000000326/168860-168860(2).jpg | 3838895793878 | 002173407 | ETI ELEKTROELEMENT , d.o.o. | 0
ETI01369 | Chránič 40B/1N/0,3 KZS-2M A 10kA |  | RCBO, KZS-2M A B40/0.3, Current type A, Rated current (A) 40, Rated residual current (A) 0,3, Number of poles 1+N, Rated voltage (V) 240, Rated conditional short-circuit current Inc (kA) 10, Rated Frequency (Hz) 50/60 Hz, Rated residual operating current IΔn (A) 0.3, Short circuit capacity (kA) 10, | ks | 1061.3138 | 1061.3138 | 21,00 |  | https://eshop.biesse.cz/Pictures/biesse/19/2000000326/168861-168861(2).jpg | 3838895793892 | 002173408 | ETI ELEKTROELEMENT , d.o.o. | 0
ETI01370 | Chránič 6C/1N/0,3 A KZS-2M 10kA |  | RCBO, KZS-2M A C6/0.3, Current type A, Rated current (A) 6, Rated residual current (A) 0,3, Number of poles 1+N, Rated voltage (V) 240, Rated conditional short-circuit current Inc (kA) 10, Rated Frequency (Hz) 50/60 Hz, Rated residual operating current IΔn (A) 0.3, Short circuit capacity (kA) 10, St | ks | 1061.3138 | 1061.3138 | 21,00 |  | https://eshop.biesse.cz/Pictures/biesse/19/2000000326/168862-168862(2).jpg | 3838895793915 | 002173421 | ETI ELEKTROELEMENT , d.o.o. | 0
ETI01371 | Chránič 10C/1N/0,3 A KZS-2M 10kA |  | RCBO, KZS-2M A C10/0.3, Current type A, Rated current (A) 10, Rated residual current (A) 0,3, Number of poles 1+N, Rated voltage (V) 240, Rated conditional short-circuit current Inc (kA) 10, Rated Frequency (Hz) 50/60 Hz, Rated residual operating current IΔn (A) 0.3, Short circuit capacity (kA) 10, | ks | 1061.3138 | 1061.3138 | 21,00 |  | https://eshop.biesse.cz/Pictures/biesse/19/2000000326/168863-168863(2).jpg | 3838895793939 | 002173422 | ETI ELEKTROELEMENT , d.o.o. | 0.24
ETI01372 | Chránič 13C/1N/0,3 A KZS-2M 10kA |  | RCBO, KZS-2M A C13/0.3, Current type A, Rated current (A) 13, Rated residual current (A) 0,3, Number of poles 1+N, Rated voltage (V) 240, Rated conditional short-circuit current Inc (kA) 10, Rated Frequency (Hz) 50/60 Hz, Rated residual operating current IΔn (A) 0.3, Short circuit capacity (kA) 10, | ks | 1061.3138 | 1061.3138 | 21,00 |  | https://eshop.biesse.cz/Pictures/biesse/19/2000000326/168864-168864(2).jpg | 3838895793953 | 002173423 | ETI ELEKTROELEMENT , d.o.o. | 0
ETI01373 | Chránič 16C/1N/0,3 A KZS-2M 10kA |  | RCBO, KZS-2M A C16/0.3, Current type A, Rated current (A) 16, Rated residual current (A) 0,3, Number of poles 1+N, Rated voltage (V) 240, Rated conditional short-circuit current Inc (kA) 10, Rated Frequency (Hz) 50/60 Hz, Rated residual operating current IΔn (A) 0.3, Short circuit capacity (kA) 10, | ks | 1061.3138 | 1061.3138 | 21,00 |  | https://eshop.biesse.cz/Pictures/biesse/19/2000000326/168865-168865(2).jpg | 3838895793977 | 002173424 | ETI ELEKTROELEMENT , d.o.o. | 0
ETI01374 | Chránič 20C/1N/0,3 A KZS-2M 10kA |  | RCBO, KZS-2M A C20/0.3, Current type A, Rated current (A) 20, Rated residual current (A) 0,3, Number of poles 1+N, Rated voltage (V) 240, Rated conditional short-circuit current Inc (kA) 10, Rated Frequency (Hz) 50/60 Hz, Rated residual operating current IΔn (A) 0.3, Short circuit capacity (kA) 10, | ks | 1061.3138 | 1061.3138 | 21,00 |  | https://eshop.biesse.cz/Pictures/biesse/19/2000000326/168866-168866(2).jpg | 3838895793991 | 002173425 | ETI ELEKTROELEMENT , d.o.o. | 0
ETI01375 | Chránič 25C/1N/0,3 A KZS-2M 10kA |  | RCBO, KZS-2M A C25/0.3, Current type A, Rated current (A) 25, Rated residual current (A) 0,3, Number of poles 1+N, Rated voltage (V) 240, Rated conditional short-circuit current Inc (kA) 10, Rated Frequency (Hz) 50/60 Hz, Rated residual operating current IΔn (A) 0.3, Short circuit capacity (kA) 10, | ks | 1061.3138 | 1061.3138 | 21,00 |  | https://eshop.biesse.cz/Pictures/biesse/19/2000000326/168867-168867(2).jpg | 3838895794011 | 002173426 | ETI ELEKTROELEMENT , d.o.o. | 0
ETI01376 | Chránič 32C/1N/0,3 A KZS-2M 10kA |  | RCBO, KZS-2M A C32/0.3, Current type A, Rated current (A) 32, Rated residual current (A) 0,3, Number of poles 1+N, Rated voltage (V) 240, Rated conditional short-circuit current Inc (kA) 10, Rated Frequency (Hz) 50/60 Hz, Rated residual operating current IΔn (A) 0.3, Short circuit capacity (kA) 10, | ks | 1061.3138 | 1061.3138 | 21,00 |  | https://eshop.biesse.cz/Pictures/biesse/19/2000000326/168868-168868(2).jpg | 3838895794035 | 002173427 | ETI ELEKTROELEMENT , d.o.o. | 0
ETI01377 | Chránič 40C/1N/0,3 A KZS-2M 10kA |  | RCBO, KZS-2M A C40/0.3, Current type A, Rated current (A) 40, Rated residual current (A) 0,3, Number of poles 1+N, Rated voltage (V) 240, Rated conditional short-circuit current Inc (kA) 10, Rated Frequency (Hz) 50/60 Hz, Rated residual operating current IΔn (A) 0.3, Short circuit capacity (kA) 10, | ks | 1061.3138 | 1061.3138 | 21,00 |  | https://eshop.biesse.cz/Pictures/biesse/19/2000000326/168869-168869(2).jpg | 3838895794059 | 002173428 | ETI ELEKTROELEMENT , d.o.o. | 0
ETI01378 | Chránič 6B/1N/0,3 AC KZS-2M 10kA |  | RCBO, KZS-2M AC B6/0.3, Current type AC, Rated current (A) 6, Rated residual current (A) 0,3, Number of poles 1+N, Rated voltage (V) 240, Rated conditional short-circuit current Inc (kA) 10, Rated Frequency (Hz) 50/60 Hz, Rated residual operating current IΔn (A) 0.3, Short circuit capacity (kA) 10, | ks | 1040.502 | 1040.502 | 21,00 |  | https://eshop.biesse.cz/Pictures/biesse/19/2000000326/168870-168870(2).jpg | 3838895375562 | 002173301 | ETI ELEKTROELEMENT , d.o.o. | 0
ETI01379 | Chránič 10B/1N/0,3 AC KZS-2M 10kA |  | RCBO, KZS-2M AC B10/0.3, Current type AC, Rated current (A) 10, Rated residual current (A) 0,3, Number of poles 1+N, Rated voltage (V) 240, Rated conditional short-circuit current Inc (kA) 10, Rated Frequency (Hz) 50/60 Hz, Rated residual operating current IΔn (A) 0.3, Short circuit capacity (kA) 10 | ks | 1040.502 | 1040.502 | 21,00 |  | https://eshop.biesse.cz/Pictures/biesse/19/2000000326/168871-168871(2).jpg | 3838895375586 | 002173302 | ETI ELEKTROELEMENT , d.o.o. | 0
ETI01380 | Chránič 13B/1N/0,3 AC KZS-2M 10kA |  | RCBO, KZS-2M AC B13/0.3, Current type AC, Rated current (A) 13, Rated residual current (A) 0,3, Number of poles 1+N, Rated voltage (V) 240, Rated conditional short-circuit current Inc (kA) 10, Rated Frequency (Hz) 50/60 Hz, Rated residual operating current IΔn (A) 0.3, Short circuit capacity (kA) 10 | ks | 1040.502 | 1040.502 | 21,00 |  | https://eshop.biesse.cz/Pictures/biesse/19/2000000326/168872-168872(2).jpg | 3838895375609 | 002173303 | ETI ELEKTROELEMENT , d.o.o. | 0
ETI01381 | Chránič 16B/1N/0,3 AC KZS-2M 10kA |  | RCBO, KZS-2M AC B16/0.3, Current type AC, Rated current (A) 16, Rated residual current (A) 0,3, Number of poles 1+N, Rated voltage (V) 240, Rated conditional short-circuit current Inc (kA) 10, Rated Frequency (Hz) 50/60 Hz, Rated residual operating current IΔn (A) 0.3, Short circuit capacity (kA) 10 | ks | 1040.502 | 1040.502 | 21,00 |  | https://eshop.biesse.cz/Pictures/biesse/19/2000000326/168873-168873(2).jpg | 3838895375623 | 002173304 | ETI ELEKTROELEMENT , d.o.o. | 0
ETI01382 | Chránič 20B/1N/0,3 AC KZS-2M 10kA |  | RCBO, KZS-2M AC B20/0.3, Current type AC, Rated current (A) 20, Rated residual current (A) 0,3, Number of poles 1+N, Rated voltage (V) 240, Rated conditional short-circuit current Inc (kA) 10, Rated Frequency (Hz) 50/60 Hz, Rated residual operating current IΔn (A) 0.3, Short circuit capacity (kA) 10 | ks | 1040.502 | 1040.502 | 21,00 |  | https://eshop.biesse.cz/Pictures/biesse/19/2000000326/168874-168874(2).jpg | 3838895375500 | 002173305 | ETI ELEKTROELEMENT , d.o.o. | 0
ETI01383 | Chránič 25B/1N/0,3 AC KZS-2M 10kA |  | RCBO, KZS-2M AC B25/0.3, Current type AC, Rated current (A) 20, Rated residual current (A) 0,3, Number of poles 1+N, Rated voltage (V) 240, Rated conditional short-circuit current Inc (kA) 10, Rated Frequency (Hz) 50/60 Hz, Rated residual operating current IΔn (A) 0.3, Short circuit capacity (kA) 10 | ks | 1040.502 | 1040.502 | 21,00 |  | https://eshop.biesse.cz/Pictures/biesse/19/2000000326/168875-168875(2).jpg | 3838895375524 | 002173306 | ETI ELEKTROELEMENT , d.o.o. | 0
ETI01384 | Chránič 32B/1N/0,3 AC KZS-2M 10kA |  | RCBO, KZS-2M AC B32/0.3, Current type AC, Rated current (A) 32, Rated residual current (A) 0,3, Number of poles 1+N, Rated voltage (V) 240, Rated conditional short-circuit current Inc (kA) 10, Rated Frequency (Hz) 50/60 Hz, Rated residual operating current IΔn (A) 0.3, Short circuit capacity (kA) 10 | ks | 1040.502 | 1040.502 | 21,00 |  | https://eshop.biesse.cz/Pictures/biesse/19/2000000326/168876-168876(2).jpg | 3838895375647 | 002173307 | ETI ELEKTROELEMENT , d.o.o. | 0
ETI01385 | Chránič 40B/1N/0,3 AC KZS-2M 10kA |  | RCBO, KZS-2M AC B40/0.3, Current type AC, Rated current (A) 40, Rated residual current (A) 0,3, Number of poles 1+N, Rated voltage (V) 240, Rated conditional short-circuit current Inc (kA) 10, Rated Frequency (Hz) 50/60 Hz, Rated residual operating current IΔn (A) 0.3, Short circuit capacity (kA) 10 | ks | 1040.502 | 1040.502 | 21,00 |  | https://eshop.biesse.cz/Pictures/biesse/19/2000000326/168877-168877(2).jpg | 3838895375661 | 002173308 | ETI ELEKTROELEMENT , d.o.o. | 0
ETI01386 | Chránič 6C/1N/0,3 AC KZS-2M 10kA |  | RCBO, KZS-2M AC C6/0.3, Current type AC, Rated current (A) 6, Rated residual current (A) 0,3, Number of poles 1+N, Rated voltage (V) 240, Rated conditional short-circuit current Inc (kA) 10, Rated Frequency (Hz) 50/60 Hz, Rated residual operating current IΔn (A) 0.3, Short circuit capacity (kA) 10, | ks | 1040.502 | 1040.502 | 21,00 |  | https://eshop.biesse.cz/Pictures/biesse/19/2000000326/168878-168878(2).jpg | 3838895375722 | 002173321 | ETI ELEKTROELEMENT , d.o.o. | 0
ETI01387 | Chránič 10C/1N/0,3 AC KZS-2M 10kA |  | RCBO, KZS-2M AC C10/0.3, Current type AC, Rated current (A) 10, Rated residual current (A) 0,3, Number of poles 1+N, Rated voltage (V) 240, Rated conditional short-circuit current Inc (kA) 10, Rated Frequency (Hz) 50/60 Hz, Rated residual operating current IΔn (A) 0.3, Short circuit capacity (kA) 10 | ks | 1040.502 | 1040.502 | 21,00 |  | https://eshop.biesse.cz/Pictures/biesse/19/2000000326/168879-168879(2).jpg | 3838895375746 | 002173322 | ETI ELEKTROELEMENT , d.o.o. | 0
ETI01388 | Chránič 13C/1N/0,3 AC KZS-2M 10kA |  | RCBO, KZS-2M AC C13/0.3, Current type AC, Rated current (A) 13, Rated residual current (A) 0,3, Number of poles 1+N, Rated voltage (V) 240, Rated conditional short-circuit current Inc (kA) 10, Rated Frequency (Hz) 50/60 Hz, Rated residual operating current IΔn (A) 0.3, Short circuit capacity (kA) 10 | ks | 1040.502 | 1040.502 | 21,00 |  | https://eshop.biesse.cz/Pictures/biesse/19/2000000326/168880-168880(2).jpg | 3838895375760 | 002173323 | ETI ELEKTROELEMENT , d.o.o. | 0
ETI01389 | Chránič 16C/1N/0,3 AC KZS-2M 10kA |  | RCBO, KZS-2M AC C16/0.3, Current type AC, Rated current (A) 16, Rated residual current (A) 0,3, Number of poles 1+N, Rated voltage (V) 240, Rated conditional short-circuit current Inc (kA) 10, Rated Frequency (Hz) 50/60 Hz, Rated residual operating current IΔn (A) 0.3, Short circuit capacity (kA) 10 | ks | 1040.502 | 1040.502 | 21,00 |  | https://eshop.biesse.cz/Pictures/biesse/19/2000000326/168881-168881(2).jpg | 3838895375784 | 002173324 | ETI ELEKTROELEMENT , d.o.o. | 0
ETI01390 | Chránič 20C/1N/0,3 AC KZS-2M 10kA |  | RCBO, KZS-2M AC C20/0.3, Current type AC, Rated current (A) 20, Rated residual current (A) 0,3, Number of poles 1+N, Rated voltage (V) 240, Rated conditional short-circuit current Inc (kA) 10, Rated Frequency (Hz) 50/60 Hz, Rated residual operating current IΔn (A) 0.3, Short circuit capacity (kA) 10 | ks | 1040.502 | 1040.502 | 21,00 |  | https://eshop.biesse.cz/Pictures/biesse/19/2000000326/168882-168882(2).jpg | 3838895375807 | 002173325 | ETI ELEKTROELEMENT , d.o.o. | 0
ETI01391 | Chránič 25C/1N/0,3 AC KZS-2M 10kA |  | RCBO, KZS-2M AC C25/0.3, Current type AC, Rated current (A) 20, Rated residual current (A) 0,3, Number of poles 1+N, Rated voltage (V) 240, Rated conditional short-circuit current Inc (kA) 10, Rated Frequency (Hz) 50/60 Hz, Rated residual operating current IΔn (A) 0.3, Short circuit capacity (kA) 10 | ks | 1040.502 | 1040.502 | 21,00 |  | https://eshop.biesse.cz/Pictures/biesse/19/2000000326/168883-168883(2).jpg | 3838895375821 | 002173326 | ETI ELEKTROELEMENT , d.o.o. | 0
ETI01392 | Chránič 32C/1N/0,3 AC KZS-2M 10kA |  | RCBO, KZS-2M AC C32/0.3, Current type AC, Rated current (A) 32, Rated residual current (A) 0,3, Number of poles 1+N, Rated voltage (V) 240, Rated conditional short-circuit current Inc (kA) 10, Rated Frequency (Hz) 50/60 Hz, Rated residual operating current IΔn (A) 0.3, Short circuit capacity (kA) 10 | ks | 1040.502 | 1040.502 | 21,00 |  | https://eshop.biesse.cz/Pictures/biesse/19/2000000326/168884-168884(2).jpg | 3838895375845 | 002173327 | ETI ELEKTROELEMENT , d.o.o. | 0
ETI01393 | Chránič 40C/1N/0,3 AC KZS-2M 10kA |  | RCBO, KZS-2M AC C40/0.3, Current type AC, Rated current (A) 40, Rated residual current (A) 0,3, Number of poles 1+N, Rated voltage (V) 240, Rated conditional short-circuit current Inc (kA) 10, Rated Frequency (Hz) 50/60 Hz, Rated residual operating current IΔn (A) 0.3, Short circuit capacity (kA) 10 | ks | 1040.502 | 1040.502 | 21,00 |  | https://eshop.biesse.cz/Pictures/biesse/19/2000000326/168885-168885(2).jpg | 3838895375869 | 002173328 | ETI ELEKTROELEMENT , d.o.o. | 0
ETI01395 | Chránič 6B/1N/0,03 A KZS-2M 10kA zpožděný |  | RCBO, KZS-2M A G/KV B6/0.03, Current type A, Rated current (A) 6, Rated residual current (A) 0.03, Number of poles 1+N, Rated voltage (V) 240, Rated conditional short-circuit current Inc (kA) 10, Rated Frequency (Hz) 50/60 Hz, Rated residual operating current IΔn (A) 0.03, Short circuit capacity (kA | ks | 2093.5117 | 2093.5117 | 21,00 |  | https://eshop.biesse.cz/Pictures/biesse/19/2000000326/168887-168887(2).jpg | 3838895804178 | 002174101 | ETI ELEKTROELEMENT , d.o.o. | 0
ETI01396 | Chránič 10B/1N/0,03 A KZS-2M 10kA zpožděný |  | RCBO, KZS-2M A G/KV B10/0.03, Current type A, Rated current (A) 10, Rated residual current (A) 0.03, Number of poles 1+N, Rated voltage (V) 240, Rated conditional short-circuit current Inc (kA) 10, Rated Frequency (Hz) 50/60 Hz, Rated residual operating current IΔn (A) 0.03, Short circuit capacity ( | ks | 2093.5117 | 2093.5117 | 21,00 |  | https://eshop.biesse.cz/Pictures/biesse/19/2000000326/168888-168888(2).jpg | 3838895804192 | 002174102 | ETI ELEKTROELEMENT , d.o.o. | 0
ETI01397 | Chránič 13B/1N/0,03 A KZS-2M 10kA zpožděný |  | RCBO, KZS-2M A G/KV B13/0.03, Current type A, Rated current (A) 13, Rated residual current (A) 0.03, Number of poles 1+N, Rated voltage (V) 240, Rated conditional short-circuit current Inc (kA) 10, Rated Frequency (Hz) 50/60 Hz, Rated residual operating current IΔn (A) 0.03, Short circuit capacity ( | ks | 2093.5117 | 2093.5117 | 21,00 |  | https://eshop.biesse.cz/Pictures/biesse/19/2000000326/168889-168889(2).jpg | 3838895799030 | 002174103 | ETI ELEKTROELEMENT , d.o.o. | 0
ETI01398 | Chránič 16B/1N/0,03 A KZS-2M 10kA zpožděný |  | RCBO, KZS-2M A G/KV B16/0.03, Current type A, Rated current (A) 16, Rated residual current (A) 0.03, Number of poles 1+N, Rated voltage (V) 240, Rated conditional short-circuit current Inc (kA) 10, Rated Frequency (Hz) 50/60 Hz, Rated residual operating current IΔn (A) 0.03, Short circuit capacity ( | ks | 2052.4593 | 2052.4593 | 21,00 |  | https://eshop.biesse.cz/Pictures/biesse/19/2000000326/168890-168890(2).jpg | 3838895804215 | 002174104 | ETI ELEKTROELEMENT , d.o.o. | 0
ETI01399 | Chránič 20B/1N/0,03 A KZS-2M 10kA zpožděný |  | RCBO, KZS-2M A G/KV B20/0.03, Current type A, Rated current (A) 20, Rated residual current (A) 0.03, Number of poles 1+N, Rated voltage (V) 240, Rated conditional short-circuit current Inc (kA) 10, Rated Frequency (Hz) 50/60 Hz, Rated residual operating current IΔn (A) 0.03, Short circuit capacity ( | ks | 2052.4593 | 2052.4593 | 21,00 |  | https://eshop.biesse.cz/Pictures/biesse/19/2000000326/168891-168891(2).jpg | 3838895804239 | 002174105 | ETI ELEKTROELEMENT , d.o.o. | 0
ETI01400 | Chránič 25B/1N/0,03 A KZS-2M 10kA zpožděný |  | RCBO, KZS-2M A G/KV B25/0.03, Current type A, Rated current (A) 25, Rated residual current (A) 0.03, Number of poles 1+N, Rated voltage (V) 240, Rated conditional short-circuit current Inc (kA) 10, Rated Frequency (Hz) 50/60 Hz, Rated residual operating current IΔn (A) 0.03, Short circuit capacity ( | ks | 2052.4593 | 2052.4593 | 21,00 |  | https://eshop.biesse.cz/Pictures/biesse/19/2000000326/168892-168892(2).jpg | 3838895804253 | 002174106 | ETI ELEKTROELEMENT , d.o.o. | 0
ETI01401 | Chránič 32B/1N/0,03 A KZS-2M 10kA zpožděný |  | RCBO, KZS-2M A G/KV B32/0.03, Current type A, Rated current (A) 32, Rated residual current (A) 0.03, Number of poles 1+N, Rated voltage (V) 240, Rated conditional short-circuit current Inc (kA) 10, Rated Frequency (Hz) 50/60 Hz, Rated residual operating current IΔn (A) 0.03, Short circuit capacity ( | ks | 2052.4593 | 2052.4593 | 21,00 |  | https://eshop.biesse.cz/Pictures/biesse/19/2000000326/168893-168893(2).jpg | 3838895804277 | 002174107 | ETI ELEKTROELEMENT , d.o.o. | 0
ETI01402 | Chránič 40B/1N/0,03 A KZS-2M 10kA zpožděný |  | RCBO, KZS-2M A G/KV B40/0.03, Current type A, Rated current (A) 40, Rated residual current (A) 0.03, Number of poles 1+N, Rated voltage (V) 240, Rated conditional short-circuit current Inc (kA) 10, Rated Frequency (Hz) 50/60 Hz, Rated residual operating current IΔn (A) 0.03, Short circuit capacity ( | ks | 2052.4593 | 2052.4593 | 21,00 |  | https://eshop.biesse.cz/Pictures/biesse/19/2000000326/168894-168894(2).jpg | 3838895804291 | 002174108 | ETI ELEKTROELEMENT , d.o.o. | 0
ETI01404 | Chránič 6C/1N/0,03 A KZS-2M 10kA zpožděný |  | RCBO, KZS-2M A G/KV C6/0.03, Current type A, Rated current (A) 6, Rated residual current (A) 0.03, Number of poles 1+N, Rated voltage (V) 240, Rated conditional short-circuit current Inc (kA) 10, Rated Frequency (Hz) 50/60 Hz, Rated residual operating current IΔn (A) 0.03, Short circuit capacity (kA | ks | 2103.3886 | 2103.3886 | 21,00 |  | https://eshop.biesse.cz/Pictures/biesse/19/2000000326/168896-168896(2).jpg | 3838895804314 | 002174121 | ETI ELEKTROELEMENT , d.o.o. | 0
ETI01405 | Chránič 10C/1N/0,03 A KZS-2M 10kA zpožděný |  | RCBO, KZS-2M A G/KV C10/0.03, Current type A, Rated current (A) 10, Rated residual current (A) 0.03, Number of poles 1+N, Rated voltage (V) 240, Rated conditional short-circuit current Inc (kA) 10, Rated Frequency (Hz) 50/60 Hz, Rated residual operating current IΔn (A) 0.03, Short circuit capacity ( | ks | 2103.3886 | 2103.3886 | 21,00 |  | https://eshop.biesse.cz/Pictures/biesse/19/2000000326/168897-168897(2).jpg | 3838895804338 | 002174122 | ETI ELEKTROELEMENT , d.o.o. | 0
ETI01406 | Chránič 13C/1N/0,03 A KZS-2M 10kA zpožděný |  | RCBO, KZS-2M A G/KV C13/0.03, Current type A, Rated current (A) 13, Rated residual current (A) 0.03, Number of poles 1+N, Rated voltage (V) 240, Rated conditional short-circuit current Inc (kA) 10, Rated Frequency (Hz) 50/60 Hz, Rated residual operating current IΔn (A) 0.03, Short circuit capacity ( | ks | 2103.3886 | 2103.3886 | 21,00 |  | https://eshop.biesse.cz/Pictures/biesse/19/2000000326/168898-168898(2).jpg | 3838895787204 | 002174123 | ETI ELEKTROELEMENT , d.o.o. | 0
ETI01407 | Chránič 16C/1N/0,03 A KZS-2M 10kA zpožděný |  | RCBO, KZS-2M A G/KV C16/0.03, Current type A, Rated current (A) 16, Rated residual current (A) 0.03, Number of poles 1+N, Rated voltage (V) 240, Rated conditional short-circuit current Inc (kA) 10, Rated Frequency (Hz) 50/60 Hz, Rated residual operating current IΔn (A) 0.03, Short circuit capacity ( | ks | 2103.3886 | 2103.3886 | 21,00 |  | https://eshop.biesse.cz/Pictures/biesse/19/2000000326/168899-168899(2).jpg | 3838895804352 | 002174124 | ETI ELEKTROELEMENT , d.o.o. | 0
ETI01408 | Chránič 20C/1N/0,03 A KZS-2M 10kA zpožděný |  | RCBO, KZS-2M A G/KV C20/0.03, Current type A, Rated current (A) 20, Rated residual current (A) 0.03, Number of poles 1+N, Rated voltage (V) 240, Rated conditional short-circuit current Inc (kA) 10, Rated Frequency (Hz) 50/60 Hz, Rated residual operating current IΔn (A) 0.03, Short circuit capacity ( | ks | 2102.9112 | 2102.9112 | 21,00 |  | https://eshop.biesse.cz/Pictures/biesse/19/2000000326/168900-168900(2).jpg | 3838895804376 | 002174125 | ETI ELEKTROELEMENT , d.o.o. | 0
ETI01409 | Chránič 25C/1N/0,03 A KZS-2M 10kA zpožděný |  | RCBO, KZS-2M A G/KV C25/0.03, Current type A, Rated current (A) 25, Rated residual current (A) 0.03, Number of poles 1+N, Rated voltage (V) 240, Rated conditional short-circuit current Inc (kA) 10, Rated Frequency (Hz) 50/60 Hz, Rated residual operating current IΔn (A) 0.03, Short circuit capacity ( | ks | 2103.3886 | 2103.3886 | 21,00 |  | https://eshop.biesse.cz/Pictures/biesse/19/2000000326/168901-168901(2).jpg | 3838895804390 | 002174126 | ETI ELEKTROELEMENT , d.o.o. | 0
ETI01410 | Chránič 32C/1N/0,03 A KZS-2M 10kA zpožděný |  | RCBO, KZS-2M A G/KV C32/0.03, Current type A, Rated current (A) 32, Rated residual current (A) 0.03, Number of poles 1+N, Rated voltage (V) 240, Rated conditional short-circuit current Inc (kA) 10, Rated Frequency (Hz) 50/60 Hz, Rated residual operating current IΔn (A) 0.03, Short circuit capacity ( | ks | 2103.3886 | 2103.3886 | 21,00 |  | https://eshop.biesse.cz/Pictures/biesse/19/2000000326/168902-168902(2).jpg | 3838895804413 | 002174127 | ETI ELEKTROELEMENT , d.o.o. | 0
ETI01411 | Chránič 40C/1N/0,03 A KZS-2M 10kA zpožděný |  | RCBO, KZS-2M A G/KV C40/0.03, Current type A, Rated current (A) 40, Rated residual current (A) 0.03, Number of poles 1+N, Rated voltage (V) 240, Rated conditional short-circuit current Inc (kA) 10, Rated Frequency (Hz) 50/60 Hz, Rated residual operating current IΔn (A) 0.03, Short circuit capacity ( | ks | 2103.3886 | 2103.3886 | 21,00 |  | https://eshop.biesse.cz/Pictures/biesse/19/2000000326/168903-168903(2).jpg | 3838895804437 | 002174128 | ETI ELEKTROELEMENT , d.o.o. | 0
ETI01412 | Chránič 6B/2/0,03 A KZS-2M 10kA |  | RCBO, KZS-2M2p A B6/0.03, Current type A, Rated current (A) 6, Rated residual current (A) 0,03, Number of poles 2, Rated voltage (V) 230, Rated conditional short-circuit current Inc (kA) 10, Rated Frequency (Hz) 50/60 Hz, Rated residual operating current IΔn (A) 0.03, Short circuit capacity (kA) 10, | ks | 1373.4803 | 1373.4803 | 21,00 |  | https://eshop.biesse.cz/Pictures/biesse/19/2000000326/168904-168904(2).png | 3838895625209 | 002172501 | ETI ELEKTROELEMENT , d.o.o. | 0
ETI01413 | Chránič 10B/2/0,03 A KZS-2M2p 10kA |  | RCBO, KZS-2M2p A B10/0.03, Current type A, Rated current (A) 10, Rated residual current (A) 0,03, Number of poles 2, Rated voltage (V) 230, Rated conditional short-circuit current Inc (kA) 10, Rated Frequency (Hz) 50/60 Hz, Rated residual operating current IΔn (A) 0.03, Short circuit capacity (kA) 1 | ks | 1366.2247 | 1366.2247 | 21,00 |  | https://eshop.biesse.cz/Pictures/biesse/19/2000000326/168905-168905(2).png | 3838895625247 | 002172502 | ETI ELEKTROELEMENT , d.o.o. | 0
ETI01414 | Chránič 13B/2/0,03 A KZS-2M 10kA |  | RCBO, KZS-2M2p A B13/0.03, Current type A, Rated current (A) 13, Rated residual current (A) 0,03, Number of poles 2, Rated voltage (V) 230, Rated conditional short-circuit current Inc (kA) 10, Rated Frequency (Hz) 50/60 Hz, Rated residual operating current IΔn (A) 0.03, Short circuit capacity (kA) 1 | ks | 1447.8801 | 1447.8801 | 21,00 |  | https://eshop.biesse.cz/Pictures/biesse/19/2000000326/168906-168906(2).png | 3838895625261 | 002172503 | ETI ELEKTROELEMENT , d.o.o. | 0
ETI01415 | Chránič 15B/2/0,03 A KZS-2M 10kA |  | RCBO, KZS-2M2p A B15/0.03, Current type A, Rated current (A) 15, Rated residual current (A) 0,03, Number of poles 2, Rated voltage (V) 230, Rated conditional short-circuit current Inc (kA) 10, Rated Frequency (Hz) 50/60 Hz, Rated residual operating current IΔn (A) 0.03, Short circuit capacity (kA) 1 | ks | 1447.8801 | 1447.8801 | 21,00 |  | https://eshop.biesse.cz/Pictures/biesse/19/2000000326/168907-168907(2).png | 3838895625285 | 002172504 | ETI ELEKTROELEMENT , d.o.o. | 0
ETI01416 | Chránič 16B/2/0,03 A KZS-2M 10kA |  | RCBO, KZS-2M2p A B16/0.03, Current type A, Rated current (A) 16, Rated residual current (A) 0,03, Number of poles 2, Rated voltage (V) 230, Rated conditional short-circuit current Inc (kA) 10, Rated Frequency (Hz) 50/60 Hz, Rated residual operating current IΔn (A) 0.03, Short circuit capacity (kA) 1 | ks | 1366.2247 | 1366.2247 | 21,00 |  | https://eshop.biesse.cz/Pictures/biesse/19/2000000326/168908-168908(2).png | 3838895625308 | 002172505 | ETI ELEKTROELEMENT , d.o.o. | 0
ETI01417 | Chránič 20B/2/0,03 A KZS-2M 10kA |  | RCBO, KZS-2M2p A B20/0.03, Current type A, Rated current (A) 20, Rated residual current (A) 0,03, Number of poles 2, Rated voltage (V) 230, Rated conditional short-circuit current Inc (kA) 10, Rated Frequency (Hz) 50/60 Hz, Rated residual operating current IΔn (A) 0.03, Short circuit capacity (kA) 1 | ks | 1428.6599 | 1428.6599 | 21,00 |  | https://eshop.biesse.cz/Pictures/biesse/19/2000000326/168909-168909(2).png | 3838895625322 | 002172506 | ETI ELEKTROELEMENT , d.o.o. | 0
ETI01418 | Chránič 25B/2/0,03 A KZS-2M 10kA |  | RCBO, KZS-2M2p A B25/0.03, Current type A, Rated current (A) 25, Rated residual current (A) 0,03, Number of poles 2, Rated voltage (V) 230, Rated conditional short-circuit current Inc (kA) 10, Rated Frequency (Hz) 50/60 Hz, Rated residual operating current IΔn (A) 0.03, Short circuit capacity (kA) 1 | ks | 1428.6599 | 1428.6599 | 21,00 |  | https://eshop.biesse.cz/Pictures/biesse/19/2000000326/168910-168910(2).png | 3838895625346 | 002172507 | ETI ELEKTROELEMENT , d.o.o. | 0
ETI01419 | Chránič 32B/2/0,03 A KZS-2M 10kA |  | RCBO, KZS-2M2p A B32/0.03, Current type A, Rated current (A) 32, Rated residual current (A) 0,03, Number of poles 2, Rated voltage (V) 230, Rated conditional short-circuit current Inc (kA) 10, Rated Frequency (Hz) 50/60 Hz, Rated residual operating current IΔn (A) 0.03, Short circuit capacity (kA) 1 | ks | 1490.1402 | 1490.1402 | 21,00 |  | https://eshop.biesse.cz/Pictures/biesse/19/2000000326/168911-168911(2).png | 3838895839743 | 002172508 | ETI ELEKTROELEMENT , d.o.o. | 0
ETI01420 | Chránič 6C/2/0,03 A KZS-2M 10kA |  | RCBO, KZS-2M2p A C6/0.03, Current type A, Rated current (A) 6, Rated residual current (A) 0,03, Number of poles 2, Rated voltage (V) 230, Rated conditional short-circuit current Inc (kA) 10, Rated Frequency (Hz) 50/60 Hz, Rated residual operating current IΔn (A) 0.03, Short circuit capacity (kA) 10, | ks | 1447.8801 | 1447.8801 | 21,00 |  | https://eshop.biesse.cz/Pictures/biesse/19/2000000326/168912-168912(2).png | 3838895625360 | 002172521 | ETI ELEKTROELEMENT , d.o.o. | 0
ETI01421 | Chránič 10C/2/0,03 A KZS-2M 10kA |  | RCBO, KZS-2M2p A C10/0.03, Current type A, Rated current (A) 10, Rated residual current (A) 0,03, Number of poles 2, Rated voltage (V) 230, Rated conditional short-circuit current Inc (kA) 10, Rated Frequency (Hz) 50/60 Hz, Rated residual operating current IΔn (A) 0.03, Short circuit capacity (kA) 1 | ks | 1447.8801 | 1447.8801 | 21,00 |  | https://eshop.biesse.cz/Pictures/biesse/19/2000000326/168913-168913(2).png | 3838895625384 | 002172522 | ETI ELEKTROELEMENT , d.o.o. | 0
ETI01422 | Chránič 13C/2/0,03 A KZS-2M 10kA |  | RCBO, KZS-2M2p A C13/0.03, Current type A, Rated current (A) 13, Rated residual current (A) 0,03, Number of poles 2, Rated voltage (V) 230, Rated conditional short-circuit current Inc (kA) 10, Rated Frequency (Hz) 50/60 Hz, Rated residual operating current IΔn (A) 0.03, Short circuit capacity (kA) 1 | ks | 1483.3808 | 1483.3808 | 21,00 |  | https://eshop.biesse.cz/Pictures/biesse/19/2000000326/168914-168914(2).png | 3838895625407 | 002172523 | ETI ELEKTROELEMENT , d.o.o. | 0
ETI01423 | Chránič 15C/2/0,03 A KZS-2M 10kA |  | RCBO, KZS-2M2p A C15/0.03, Current type A, Rated current (A) 15, Rated residual current (A) 0,03, Number of poles 2, Rated voltage (V) 230, Rated conditional short-circuit current Inc (kA) 10, Rated Frequency (Hz) 50/60 Hz, Rated residual operating current IΔn (A) 0.03, Short circuit capacity (kA) 1 | ks | 1483.3808 | 1483.3808 | 21,00 |  | https://eshop.biesse.cz/Pictures/biesse/19/2000000326/168915-168915(2).png | 3838895625421 | 002172524 | ETI ELEKTROELEMENT , d.o.o. | 0
ETI01424 | Chránič 16C/2/0,03 A KZS-2M 10kA |  | RCBO, KZS-2M2p A C16/0.03, Current type A, Rated current (A) 16, Rated residual current (A) 0,03, Number of poles 2, Rated voltage (V) 230, Rated conditional short-circuit current Inc (kA) 10, Rated Frequency (Hz) 50/60 Hz, Rated residual operating current IΔn (A) 0.03, Short circuit capacity (kA) 1 | ks | 1428.6599 | 1428.6599 | 21,00 |  | https://eshop.biesse.cz/Pictures/biesse/19/2000000326/168916-168916(2).png | 3838895625445 | 002172525 | ETI ELEKTROELEMENT , d.o.o. | 0
ETI01425 | Chránič 20C/2/0,03 A KZS-2M 10kA |  | RCBO, KZS-2M2p A C20/0.03, Current type A, Rated current (A) 20, Rated residual current (A) 0,03, Number of poles 2, Rated voltage (V) 230, Rated conditional short-circuit current Inc (kA) 10, Rated Frequency (Hz) 50/60 Hz, Rated residual operating current IΔn (A) 0.03, Short circuit capacity (kA) 1 | ks | 1428.6599 | 1428.6599 | 21,00 |  | https://eshop.biesse.cz/Pictures/biesse/19/2000000326/168917-168917(2).png | 3838895625469 | 002172526 | ETI ELEKTROELEMENT , d.o.o. | 0
ETI01426 | Chránič 25C/2/0,03 A KZS-2M 10kA |  | RCBO, KZS-2M2p A C25/0.03, Current type A, Rated current (A) 25, Rated residual current (A) 0,03, Number of poles 2, Rated voltage (V) 230, Rated conditional short-circuit current Inc (kA) 10, Rated Frequency (Hz) 50/60 Hz, Rated residual operating current IΔn (A) 0.03, Short circuit capacity (kA) 1 | ks | 1468.8416 | 1468.8416 | 21,00 |  | https://eshop.biesse.cz/Pictures/biesse/19/2000000326/168918-168918(2).png | 3838895625483 | 002172527 | ETI ELEKTROELEMENT , d.o.o. | 0
ETI01427 | Chránič 32C/2/0,03 A KZS-2M 10kA |  | RCBO, KZS-2M2p A C32/0.03, Current type A, Rated current (A) 32, Rated residual current (A) 0,03, Number of poles 2, Rated voltage (V) 230, Rated conditional short-circuit current Inc (kA) 10, Rated Frequency (Hz) 50/60 Hz, Rated residual operating current IΔn (A) 0.03, Short circuit capacity (kA) 1 | ks | 1512.403 | 1512.403 | 21,00 |  | https://eshop.biesse.cz/Pictures/biesse/19/2000000326/168919-168919(2).png | 3838895839767 | 002172528 | ETI ELEKTROELEMENT , d.o.o. | 0
ETI01428 | Chránič 6B/2/0,1 A KZS-2M 10kA |  | RCBO, KZS-2M2p A B6/0.1, Current type A, Rated current (A) 6, Rated residual current (A) 0,1, Number of poles 2, Rated voltage (V) 230, Rated conditional short-circuit current Inc (kA) 10, Rated Frequency (Hz) 50/60 Hz, Rated residual operating current IΔn (A) 0.1, Short circuit capacity (kA) 10, St | ks | 1483.5493 | 1483.5493 | 21,00 |  | https://eshop.biesse.cz/Pictures/biesse/19/2000000326/168920-168920(2).png | 3838895818045 | 002172471 | ETI ELEKTROELEMENT , d.o.o. | 0
ETI01429 | Chránič 10B/2/0,1 A KZS-2M 10kA |  | RCBO, KZS-2M2p A B10/0.1, Current type A, Rated current (A) 10, Rated residual current (A) 0,1, Number of poles 2, Rated voltage (V) 230, Rated conditional short-circuit current Inc (kA) 10, Rated Frequency (Hz) 50/60 Hz, Rated residual operating current IΔn (A) 0.1, Short circuit capacity (kA) 10, | ks | 1483.5493 | 1483.5493 | 21,00 |  | https://eshop.biesse.cz/Pictures/biesse/19/2000000326/168921-168921(2).png | 3838895818069 | 002172472 | ETI ELEKTROELEMENT , d.o.o. | 0
ETI01430 | Chránič 13B/2/0,1 A KZS-2M 10kA |  | RCBO, KZS-2M2p A B13/0.1, Current type A, Rated current (A) 13, Rated residual current (A) 0,1, Number of poles 2, Rated voltage (V) 230, Rated conditional short-circuit current Inc (kA) 10, Rated Frequency (Hz) 50/60 Hz, Rated residual operating current IΔn (A) 0.1, Short circuit capacity (kA) 10, | ks | 1548.2501 | 1548.2501 | 21,00 |  | https://eshop.biesse.cz/Pictures/biesse/19/2000000326/168922-168922(2).png | 3838895818083 | 002172473 | ETI ELEKTROELEMENT , d.o.o. | 0
ETI01431 | Chránič 15B/2/0,1 A KZS-2M 10kA |  | RCBO, KZS-2M2p A B15/0.1, Current type A, Rated current (A) 15, Rated residual current (A) 0,1, Number of poles 2, Rated voltage (V) 230, Rated conditional short-circuit current Inc (kA) 10, Rated Frequency (Hz) 50/60 Hz, Rated residual operating current IΔn (A) 0.1, Short circuit capacity (kA) 10, | ks | 1548.2501 | 1548.2501 | 21,00 |  | https://eshop.biesse.cz/Pictures/biesse/19/2000000326/168923-168923(2).png | 3838895818106 | 002172474 | ETI ELEKTROELEMENT , d.o.o. | 0
ETI01432 | Chránič 16B/2/0,1 A KZS-2M 10kA |  | RCBO, KZS-2M2p A B16/0.1, Current type A, Rated current (A) 16, Rated residual current (A) 0,1, Number of poles 2, Rated voltage (V) 230, Rated conditional short-circuit current Inc (kA) 10, Rated Frequency (Hz) 50/60 Hz, Rated residual operating current IΔn (A) 0.1, Short circuit capacity (kA) 10, | ks | 1483.5493 | 1483.5493 | 21,00 |  | https://eshop.biesse.cz/Pictures/biesse/19/2000000326/168924-168924(2).png | 3838895818120 | 002172475 | ETI ELEKTROELEMENT , d.o.o. | 0
ETI01433 | Chránič 20B/2/0,1 A KZS-2M 10kA |  | RCBO, KZS-2M2p A B20/0.1, Current type A, Rated current (A) 20, Rated residual current (A) 0,1, Number of poles 2, Rated voltage (V) 230, Rated conditional short-circuit current Inc (kA) 10, Rated Frequency (Hz) 50/60 Hz, Rated residual operating current IΔn (A) 0.1, Short circuit capacity (kA) 10, | ks | 1498.0698 | 1498.0698 | 21,00 |  | https://eshop.biesse.cz/Pictures/biesse/19/2000000326/168925-168925(2).png | 3838895818144 | 002172476 | ETI ELEKTROELEMENT , d.o.o. | 0
ETI01434 | Chránič 25B/2/0,1 A KZS-2M 10kA |  | RCBO, KZS-2M2p A B25/0.1, Current type A, Rated current (A) 25, Rated residual current (A) 0,1, Number of poles 2, Rated voltage (V) 230, Rated conditional short-circuit current Inc (kA) 10, Rated Frequency (Hz) 50/60 Hz, Rated residual operating current IΔn (A) 0.1, Short circuit capacity (kA) 10, | ks | 1498.0698 | 1498.0698 | 21,00 |  | https://eshop.biesse.cz/Pictures/biesse/19/2000000326/168926-168926(2).png | 3838895818168 | 002172477 | ETI ELEKTROELEMENT , d.o.o. | 0
ETI01435 | Chránič 6C/2/0,1 A KZS-2M 10kA |  | RCBO, KZS-2M2p A C6/0.1, Current type A, Rated current (A) 6, Rated residual current (A) 0,1, Number of poles 2, Rated voltage (V) 230, Rated conditional short-circuit current Inc (kA) 10, Rated Frequency (Hz) 50/60 Hz, Rated residual operating current IΔn (A) 0.1, Short circuit capacity (kA) 10, St | ks | 1548.2501 | 1548.2501 | 21,00 |  | https://eshop.biesse.cz/Pictures/biesse/19/2000000326/168927-168927(2).png | 3838895818182 | 002172481 | ETI ELEKTROELEMENT , d.o.o. | 0
ETI01436 | Chránič 10C/2/0,1 A KZS-2M 10kA |  | RCBO, KZS-2M2p A C10/0.1, Current type A, Rated current (A) 10, Rated residual current (A) 0,1, Number of poles 2, Rated voltage (V) 230, Rated conditional short-circuit current Inc (kA) 10, Rated Frequency (Hz) 50/60 Hz, Rated residual operating current IΔn (A) 0.1, Short circuit capacity (kA) 10, | ks | 1548.2501 | 1548.2501 | 21,00 |  | https://eshop.biesse.cz/Pictures/biesse/19/2000000326/168928-168928(2).png | 3838895818205 | 002172482 | ETI ELEKTROELEMENT , d.o.o. | 0
ETI01437 | Chránič 13C/2/0,1 A KZS-2M 10kA |  | RCBO, KZS-2M2p A C13/0.1, Current type A, Rated current (A) 13, Rated residual current (A) 0,1, Number of poles 2, Rated voltage (V) 230, Rated conditional short-circuit current Inc (kA) 10, Rated Frequency (Hz) 50/60 Hz, Rated residual operating current IΔn (A) 0.1, Short circuit capacity (kA) 10, | ks | 1586.213 | 1586.213 | 21,00 |  | https://eshop.biesse.cz/Pictures/biesse/19/2000000326/168929-168929(2).png | 3838895818229 | 002172483 | ETI ELEKTROELEMENT , d.o.o. | 0
ETI01438 | Chránič 15C/2/0,1 A KZS-2M 10kA |  | RCBO, KZS-2M2p A C15/0.1, Current type A, Rated current (A) 15, Rated residual current (A) 0,1, Number of poles 2, Rated voltage (V) 230, Rated conditional short-circuit current Inc (kA) 10, Rated Frequency (Hz) 50/60 Hz, Rated residual operating current IΔn (A) 0.1, Short circuit capacity (kA) 10, | ks | 1586.213 | 1586.213 | 21,00 |  | https://eshop.biesse.cz/Pictures/biesse/19/2000000326/168930-168930(2).png | 3838895818243 | 002172484 | ETI ELEKTROELEMENT , d.o.o. | 0
ETI01439 | Chránič 16C/2/0,1 A KZS-2M 10kA |  | RCBO, KZS-2M2p A C16/0.1, Current type A, Rated current (A) 16, Rated residual current (A) 0,1, Number of poles 2, Rated voltage (V) 230, Rated conditional short-circuit current Inc (kA) 10, Rated Frequency (Hz) 50/60 Hz, Rated residual operating current IΔn (A) 0.1, Short circuit capacity (kA) 10, | ks | 1498.0698 | 1498.0698 | 21,00 |  | https://eshop.biesse.cz/Pictures/biesse/19/2000000326/168931-168931(2).png | 3838895818267 | 002172485 | ETI ELEKTROELEMENT , d.o.o. | 0
ETI01440 | Chránič 20C/2/0,1 A KZS-2M 10kA |  | RCBO, KZS-2M2p A C20/0.1, Current type A, Rated current (A) 20, Rated residual current (A) 0,1, Number of poles 2, Rated voltage (V) 230, Rated conditional short-circuit current Inc (kA) 10, Rated Frequency (Hz) 50/60 Hz, Rated residual operating current IΔn (A) 0.1, Short circuit capacity (kA) 10, | ks | 1498.0698 | 1498.0698 | 21,00 |  | https://eshop.biesse.cz/Pictures/biesse/19/2000000326/168932-168932(2).png | 3838895818281 | 002172486 | ETI ELEKTROELEMENT , d.o.o. | 0
ETI01441 | Chránič 25C/2/0,1 A KZS-2M 10kA |  | RCBO, KZS-2M2p A C25/0.1, Current type A, Rated current (A) 25, Rated residual current (A) 0,1, Number of poles 2, Rated voltage (V) 230, Rated conditional short-circuit current Inc (kA) 10, Rated Frequency (Hz) 50/60 Hz, Rated residual operating current IΔn (A) 0.1, Short circuit capacity (kA) 10, | ks | 1586.213 | 1586.213 | 21,00 |  | https://eshop.biesse.cz/Pictures/biesse/19/2000000326/168933-168933(2).png | 3838895818304 | 002172487 | ETI ELEKTROELEMENT , d.o.o. | 0
ETI01442 | Chránič 6B/2/0,03 A KZS-2M 10kA |  | RCBO, KZS-2M2p EDI A B6/0.03, Current type A, Rated current (A) 6, Rated residual current (A) 0,03, Number of poles 2, Rated voltage (V) 230, Rated conditional short-circuit current Inc (kA) 10, Rated Frequency (Hz) 50/60 Hz, Rated residual operating current IΔn (A) 0.03, Short circuit capacity (kA) | ks | 1413.7369 | 1413.7369 | 21,00 |  | https://eshop.biesse.cz/Pictures/biesse/19/2000000326/168934-168934(2).jpg | 3838895724407 | 002172401 | ETI ELEKTROELEMENT , d.o.o. | 0
ETI01443 | Chránič 10B/2/0,03 A KZS-2M 10kA |  | RCBO, KZS-2M2p EDI A B10/0.03, Current type A, Rated current (A) 10, Rated residual current (A) 0,03, Number of poles 2, Rated voltage (V) 230, Rated conditional short-circuit current Inc (kA) 10, Rated Frequency (Hz) 50/60 Hz, Rated residual operating current IΔn (A) 0.03, Short circuit capacity (k | ks | 1413.7369 | 1413.7369 | 21,00 |  | https://eshop.biesse.cz/Pictures/biesse/19/2000000326/168935-168935(2).jpg | 3838895724421 | 002172402 | ETI ELEKTROELEMENT , d.o.o. | 0
ETI01444 | Chránič 13B/2/0,03 A KZS-2M 10kA |  | RCBO, KZS-2M2p EDI A B13/0.03, Current type A, Rated current (A) 13, Rated residual current (A) 0,03, Number of poles 2, Rated voltage (V) 230, Rated conditional short-circuit current Inc (kA) 10, Rated Frequency (Hz) 50/60 Hz, Rated residual operating current IΔn (A) 0.03, Short circuit capacity (k | ks | 1477.2113 | 1477.2113 | 21,00 |  | https://eshop.biesse.cz/Pictures/biesse/19/2000000326/168936-168936(2).jpg | 3838895724445 | 002172403 | ETI ELEKTROELEMENT , d.o.o. | 0
ETI01445 | Chránič 15B/2/0,03 A KZS-2M 10kA |  | RCBO, KZS-2M2p EDI A B15/0.03, Current type A, Rated current (A) 15, Rated residual current (A) 0,03, Number of poles 2, Rated voltage (V) 230, Rated conditional short-circuit current Inc (kA) 10, Rated Frequency (Hz) 50/60 Hz, Rated residual operating current IΔn (A) 0.03, Short circuit capacity (k | ks | 1477.2113 | 1477.2113 | 21,00 |  | https://eshop.biesse.cz/Pictures/biesse/19/2000000326/168937-168937(2).jpg | 3838895724469 | 002172404 | ETI ELEKTROELEMENT , d.o.o. | 0
ETI01446 | Chránič 16B/2/0,03 A KZS-2M 10kA |  | RCBO, KZS-2M2p EDI A B16/0.03, Current type A, Rated current (A) 16, Rated residual current (A) 0,03, Number of poles 2, Rated voltage (V) 230, Rated conditional short-circuit current Inc (kA) 10, Rated Frequency (Hz) 50/60 Hz, Rated residual operating current IΔn (A) 0.03, Short circuit capacity (k | ks | 1413.7369 | 1413.7369 | 21,00 |  | https://eshop.biesse.cz/Pictures/biesse/19/2000000326/168938-168938(2).jpg | 3838895724506 | 002172406 | ETI ELEKTROELEMENT , d.o.o. | 0
ETI01447 | Chránič 20B/2/0,03 A KZS-2M 10kA |  | RCBO, KZS-2M2p EDI A B20/0.03, Current type A, Rated current (A) 20, Rated residual current (A) 0,03, Number of poles 2, Rated voltage (V) 230, Rated conditional short-circuit current Inc (kA) 10, Rated Frequency (Hz) 50/60 Hz, Rated residual operating current IΔn (A) 0.03, Short circuit capacity (k | ks | 1450.4453 | 1450.4453 | 21,00 |  | https://eshop.biesse.cz/Pictures/biesse/19/2000000326/168939-168939(2).jpg | 3838895724520 | 002172407 | ETI ELEKTROELEMENT , d.o.o. | 0
ETI01448 | Chránič 25B/2/0,03 A KZS-2M 10kA |  | RCBO, KZS-2M2p EDI A B25/0.03, Current type A, Rated current (A) 25, Rated residual current (A) 0,03, Number of poles 2, Rated voltage (V) 230, Rated conditional short-circuit current Inc (kA) 10, Rated Frequency (Hz) 50/60 Hz, Rated residual operating current IΔn (A) 0.03, Short circuit capacity (k | ks | 1450.4453 | 1450.4453 | 21,00 |  | https://eshop.biesse.cz/Pictures/biesse/19/2000000326/168940-168940(2).jpg | 3838895726876 | 002172408 | ETI ELEKTROELEMENT , d.o.o. | 0
ETI01449 | Chránič 6C/2/0,03 A KZS-2M2p 10kA |  | RCBO, KZS-2M2p EDI A C6/0.03, Current type A, Rated current (A) 6, Rated residual current (A) 0,03, Number of poles 2, Rated voltage (V) 230, Rated conditional short-circuit current Inc (kA) 10, Rated Frequency (Hz) 50/60 Hz, Rated residual operating current IΔn (A) 0.03, Short circuit capacity (kA) | ks | 1499.0434 | 1499.0434 | 21,00 |  | https://eshop.biesse.cz/Pictures/biesse/19/2000000326/168941-168941(2).jpg | 3838895724247 | 002172411 | ETI ELEKTROELEMENT , d.o.o. | 0
ETI01450 | Chránič 10C/2/0,03 A KZS-2M 10kA |  | RCBO, KZS-2M2p EDI A C10/0.03, Current type A, Rated current (A) 10, Rated residual current (A) 0,03, Number of poles 2, Rated voltage (V) 230, Rated conditional short-circuit current Inc (kA) 10, Rated Frequency (Hz) 50/60 Hz, Rated residual operating current IΔn (A) 0.03, Short circuit capacity (k | ks | 1499.0434 | 1499.0434 | 21,00 |  | https://eshop.biesse.cz/Pictures/biesse/19/2000000326/168942-168942(2).jpg | 3838895724261 | 002172412 | ETI ELEKTROELEMENT , d.o.o. | 0
ETI01451 | Chránič 13C/2/0,03 A KZS-2M 10kA |  | RCBO, KZS-2M2p EDI A C13/0.03, Current type A, Rated current (A) 13, Rated residual current (A) 0,03, Number of poles 2, Rated voltage (V) 230, Rated conditional short-circuit current Inc (kA) 10, Rated Frequency (Hz) 50/60 Hz, Rated residual operating current IΔn (A) 0.03, Short circuit capacity (k | ks | 1520.7165 | 1520.7165 | 21,00 |  | https://eshop.biesse.cz/Pictures/biesse/19/2000000326/168943-168943(2).jpg | 3838895724285 | 002172413 | ETI ELEKTROELEMENT , d.o.o. | 0
ETI01452 | Chránič 15C/2/0,03 A KZS-2M 10kA |  | RCBO, KZS-2M2p EDI A C15/0.03, Current type A, Rated current (A) 15, Rated residual current (A) 0,03, Number of poles 2, Rated voltage (V) 230, Rated conditional short-circuit current Inc (kA) 10, Rated Frequency (Hz) 50/60 Hz, Rated residual operating current IΔn (A) 0.03, Short circuit capacity (k | ks | 1520.7165 | 1520.7165 | 21,00 |  | https://eshop.biesse.cz/Pictures/biesse/19/2000000326/168944-168944(2).jpg | 3838895724308 | 002172414 | ETI ELEKTROELEMENT , d.o.o. | 0
ETI01453 | Chránič 16C/2/0,03 A KZS-2M 10kA |  | RCBO, KZS-2M2p EDI A C16/0.03, Current type A, Rated current (A) 16, Rated residual current (A) 0,03, Number of poles 2, Rated voltage (V) 230, Rated conditional short-circuit current Inc (kA) 10, Rated Frequency (Hz) 50/60 Hz, Rated residual operating current IΔn (A) 0.03, Short circuit capacity (k | ks | 1450.4453 | 1450.4453 | 21,00 |  | https://eshop.biesse.cz/Pictures/biesse/19/2000000326/168945-168945(2).jpg | 3838895724346 | 002172416 | ETI ELEKTROELEMENT , d.o.o. | 0
ETI01454 | Chránič 20C/2/0,03 A KZS-2M 10kA |  | RCBO, KZS-2M2p EDI A C20/0.03, Current type A, Rated current (A) 20, Rated residual current (A) 0,03, Number of poles 2, Rated voltage (V) 230, Rated conditional short-circuit current Inc (kA) 10, Rated Frequency (Hz) 50/60 Hz, Rated residual operating current IΔn (A) 0.03, Short circuit capacity (k | ks | 1450.4453 | 1450.4453 | 21,00 |  | https://eshop.biesse.cz/Pictures/biesse/19/2000000326/168946-168946(2).jpg | 3838895724360 | 002172417 | ETI ELEKTROELEMENT , d.o.o. | 0
ETI01455 | Chránič 25C/2/0,03 A KZS-2M 10kA |  | RCBO, KZS-2M2p EDI A C25/0.03, Current type A, Rated current (A) 25, Rated residual current (A) 0,03, Number of poles 2, Rated voltage (V) 230, Rated conditional short-circuit current Inc (kA) 10, Rated Frequency (Hz) 50/60 Hz, Rated residual operating current IΔn (A) 0.03, Short circuit capacity (k | ks | 1520.7165 | 1520.7165 | 21,00 |  | https://eshop.biesse.cz/Pictures/biesse/19/2000000326/168947-168947(2).jpg | 3838895724384 | 002172418 | ETI ELEKTROELEMENT , d.o.o. | 0
ETI01456 | Chránič 6B/4/0,03 A KZS-4M 10kA |  | RCBO, KZS-4M 3p A B6/0.03, Current type A, Rated current (A) 6, Rated residual current (A) 0,03, Number of poles 3, Rated voltage (V) 415, Rated conditional short-circuit current Inc (kA) 10, Rated Frequency (Hz) 50/60 Hz, Rated residual operating current IΔn (A) 0.03, Short circuit capacity (kA) 10 | ks | 2665.3801 | 2665.3801 | 21,00 |  | https://eshop.biesse.cz/Pictures/biesse/19/2000000326/168948-168948(2).jpg | 3838895548232 | 002174701 | ETI ELEKTROELEMENT , d.o.o. | 0
ETI01457 | Chránič 10B/4/0,03 A KZS-4M 10kA |  | RCBO, KZS-4M 3p A B10/0.03, Current type A, Rated current (A) 10, Rated residual current (A) 0,03, Number of poles 3, Rated voltage (V) 415, Rated conditional short-circuit current Inc (kA) 10, Rated Frequency (Hz) 50/60 Hz, Rated residual operating current IΔn (A) 0.03, Short circuit capacity (kA) | ks | 2665.3801 | 2665.3801 | 21,00 |  | https://eshop.biesse.cz/Pictures/biesse/19/2000000326/168949-168949(2).jpg | 3838895548256 | 002174702 | ETI ELEKTROELEMENT , d.o.o. | 0
ETI01458 | Chránič 13B/4/0,03 A KZS-4M 10kA |  | RCBO, KZS-4M 3p A B13/0.03, Current type AC, Rated current (A) 13, Rated residual current (A) 0,03, Number of poles 3, Rated voltage (V) 415, Rated conditional short-circuit current Inc (kA) 10, Rated Frequency (Hz) 50/60 Hz, Rated residual operating current IΔn (A) 0.03, Short circuit capacity (kA) | ks | 2665.3801 | 2665.3801 | 21,00 |  | https://eshop.biesse.cz/Pictures/biesse/19/2000000326/168950-168950(2).jpg | 3838895548270 | 002174703 | ETI ELEKTROELEMENT , d.o.o. | 0
ETI01459 | Chránič 16B/4/0,03 A KZS-4M 10kA |  | RCBO, KZS-4M 3p A B16/0.03, Current type A, Rated current (A) 16, Rated residual current (A) 0,03, Number of poles 3, Rated voltage (V) 415, Rated conditional short-circuit current Inc (kA) 10, Rated Frequency (Hz) 50/60 Hz, Rated residual operating current IΔn (A) 0.03, Short circuit capacity (kA) | ks | 2638.9699 | 2638.9699 | 21,00 |  | https://eshop.biesse.cz/Pictures/biesse/19/2000000326/168951-168951(2).jpg | 3838895548294 | 002174704 | ETI ELEKTROELEMENT , d.o.o. | 0
ETI01460 | Chránič 20B/4/0,03 A KZS-4M 10kA |  | RCBO, KZS-4M 3p A B20/0.03, Current type A, Rated current (A) 20, Rated residual current (A) 0,03, Number of poles 3, Rated voltage (V) 415, Rated conditional short-circuit current Inc (kA) 10, Rated Frequency (Hz) 50/60 Hz, Rated residual operating current IΔn (A) 0.03, Short circuit capacity (kA) | ks | 2638.9699 | 2638.9699 | 21,00 |  | https://eshop.biesse.cz/Pictures/biesse/19/2000000326/168952-168952(2).jpg | 3838895548317 | 002174705 | ETI ELEKTROELEMENT , d.o.o. | 0
ETI01461 | Chránič 25B/4/0,03 A KZS-4M 10kA |  | RCBO, KZS-4M 3p A B25/0.03, Current type A, Rated current (A) 25, Rated residual current (A) 0,03, Number of poles 3, Rated voltage (V) 415, Rated conditional short-circuit current Inc (kA) 10, Rated Frequency (Hz) 50/60 Hz, Rated residual operating current IΔn (A) 0.03, Short circuit capacity (kA) | ks | 2638.9699 | 2638.9699 | 21,00 |  | https://eshop.biesse.cz/Pictures/biesse/19/2000000326/168953-168953(2).jpg | 3838895548331 | 002174706 | ETI ELEKTROELEMENT , d.o.o. | 0
ETI01462 | Chránič 32B/4/0,03 A KZS-4M 10kA |  | RCBO, KZS-4M 3p A B32/0.03, Current type A, Rated current (A) 32, Rated residual current (A) 0,03, Number of poles 3, Rated voltage (V) 415, Rated conditional short-circuit current Inc (kA) 10, Rated Frequency (Hz) 50/60 Hz, Rated residual operating current IΔn (A) 0.03, Short circuit capacity (kA) | ks | 2638.9699 | 2638.9699 | 21,00 |  | https://eshop.biesse.cz/Pictures/biesse/19/2000000326/168954-168954(2).jpg | 3838895548355 | 002174707 | ETI ELEKTROELEMENT , d.o.o. | 0
ETI01463 | Chránič 6C/4/0,03 A KZS-4M 10kA |  | RCBO, KZS-4M 3p A C6/0.03, Current type A, Rated current (A) 6, Rated residual current (A) 0,03, Number of poles 3, Rated voltage (V) 415, Rated conditional short-circuit current Inc (kA) 10, Rated Frequency (Hz) 50/60 Hz, Rated residual operating current IΔn (A) 0.03, Short circuit capacity (kA) 10 | ks | 2665.3801 | 2665.3801 | 21,00 |  | https://eshop.biesse.cz/Pictures/biesse/19/2000000326/168955-168955(2).jpg | 3838895548379 | 002174721 | ETI ELEKTROELEMENT , d.o.o. | 0
ETI01464 | Chránič 10C/4/0,03 A KZS-4M 10kA |  | RCBO, KZS-4M 3p A C10/0.03, Current type A, Rated current (A) 10, Rated residual current (A) 0,03, Number of poles 3, Rated voltage (V) 415, Rated conditional short-circuit current Inc (kA) 10, Rated Frequency (Hz) 50/60 Hz, Rated residual operating current IΔn (A) 0.03, Short circuit capacity (kA) | ks | 2665.3801 | 2665.3801 | 21,00 |  | https://eshop.biesse.cz/Pictures/biesse/19/2000000326/168956-168956(2).jpg | 3838895548393 | 002174722 | ETI ELEKTROELEMENT , d.o.o. | 0
ETI01465 | Chránič 13C/4/0,03 A KZS-4M 10kA |  | RCBO, KZS-4M 3p A C13/0.03, Current type A, Rated current (A) 13, Rated residual current (A) 0,03, Number of poles 3, Rated voltage (V) 415, Rated conditional short-circuit current Inc (kA) 10, Rated Frequency (Hz) 50/60 Hz, Rated residual operating current IΔn (A) 0.03, Short circuit capacity (kA) | ks | 2665.3801 | 2665.3801 | 21,00 |  | https://eshop.biesse.cz/Pictures/biesse/19/2000000326/168957-168957(2).jpg | 3838895548416 | 002174723 | ETI ELEKTROELEMENT , d.o.o. | 0
ETI01466 | Chránič 16C/4/0,03 A KZS-4M 10kA |  | RCBO, KZS-4M 3p A C16/0.03, Current type A, Rated current (A) 16, Rated residual current (A) 0,03, Number of poles 3, Rated voltage (V) 415, Rated conditional short-circuit current Inc (kA) 10, Rated Frequency (Hz) 50/60 Hz, Rated residual operating current IΔn (A) 0.03, Short circuit capacity (kA) | ks | 2638.9699 | 2638.9699 | 21,00 |  | https://eshop.biesse.cz/Pictures/biesse/19/2000000326/168958-168958(2).jpg | 3838895548430 | 002174724 | ETI ELEKTROELEMENT , d.o.o. | 0
ETI01467 | Chránič 20C/4/0,03 A KZS-4M 10kA |  | RCBO, KZS-4M 3p A C20/0.03, Current type A, Rated current (A) 20, Rated residual current (A) 0,03, Number of poles 3, Rated voltage (V) 415, Rated conditional short-circuit current Inc (kA) 10, Rated Frequency (Hz) 50/60 Hz, Rated residual operating current IΔn (A) 0.03, Short circuit capacity (kA) | ks | 2638.9699 | 2638.9699 | 21,00 |  | https://eshop.biesse.cz/Pictures/biesse/19/2000000326/168959-168959(2).jpg | 3838895548454 | 002174725 | ETI ELEKTROELEMENT , d.o.o. | 0
ETI01468 | Chránič 25C/4/0,03 A KZS-4M 10kA |  | RCBO, KZS-4M 3p A C25/0.03, Current type A, Rated current (A) 25, Rated residual current (A) 0,03, Number of poles 3, Rated voltage (V) 415, Rated conditional short-circuit current Inc (kA) 10, Rated Frequency (Hz) 50/60 Hz, Rated residual operating current IΔn (A) 0.03, Short circuit capacity (kA) | ks | 2638.9699 | 2638.9699 | 21,00 |  | https://eshop.biesse.cz/Pictures/biesse/19/2000000326/168960-168960(2).jpg | 3838895548478 | 002174726 | ETI ELEKTROELEMENT , d.o.o. | 0
ETI01469 | Chránič 32C/4/0,03 A KZS-4M 10kA |  | RCBO, KZS-4M 3p A C32/0.03, Current type A, Rated current (A) 32, Rated residual current (A) 0,03, Number of poles 3, Rated voltage (V) 415, Rated conditional short-circuit current Inc (kA) 10, Rated Frequency (Hz) 50/60 Hz, Rated residual operating current IΔn (A) 0.03, Short circuit capacity (kA) | ks | 2665.3801 | 2665.3801 | 21,00 |  | https://eshop.biesse.cz/Pictures/biesse/19/2000000326/168961-168961(2).jpg | 3838895548492 | 002174727 | ETI ELEKTROELEMENT , d.o.o. | 0
ETI01470 | Chránič 6B/4/0,03 AC KZS-4M 10kA |  | RCBO, KZS-4M 3p AC B6/0.03, Current type AC, Rated current (A) 6, Rated residual current (A) 0,03, Number of poles 3, Rated voltage (V) 415, Rated conditional short-circuit current Inc (kA) 10, Rated Frequency (Hz) 50/60 Hz, Rated residual operating current IΔn (A) 0.03, Short circuit capacity (kA) | ks | 2665.3801 | 2665.3801 | 21,00 |  | https://eshop.biesse.cz/Pictures/biesse/19/2000000326/168962-168962(2).jpg | 3838895574972 | 002174801 | ETI ELEKTROELEMENT , d.o.o. | 0
ETI01471 | Chránič 10B/4/0,03 AC KZS-4M 10kA |  | RCBO, KZS-4M 3p AC B10/0.03, Current type AC, Rated current (A) 10, Rated residual current (A) 0,03, Number of poles 3, Rated voltage (V) 415, Rated conditional short-circuit current Inc (kA) 10, Rated Frequency (Hz) 50/60 Hz, Rated residual operating current IΔn (A) 0.03, Short circuit capacity (kA | ks | 2665.3801 | 2665.3801 | 21,00 |  | https://eshop.biesse.cz/Pictures/biesse/19/2000000326/168963-168963(2).jpg | 3838895574996 | 002174802 | ETI ELEKTROELEMENT , d.o.o. | 0
ETI01472 | Chránič 13B/4/0,03 AC KZS-4M 10kA |  | RCBO, KZS-4M 3p AC B13/0.03, Current type AC, Rated current (A) 13, Rated residual current (A) 0,03, Number of poles 3, Rated voltage (V) 415, Rated conditional short-circuit current Inc (kA) 10, Rated Frequency (Hz) 50/60 Hz, Rated residual operating current IΔn (A) 0.03, Short circuit capacity (kA | ks | 2665.3801 | 2665.3801 | 21,00 |  | https://eshop.biesse.cz/Pictures/biesse/19/2000000326/168964-168964(2).jpg | 3838895575016 | 002174803 | ETI ELEKTROELEMENT , d.o.o. | 0
ETI01473 | Chránič 16B/4/0,03 AC KZS-4M 10kA |  | RCBO, KZS-4M 3p AC B16/0.03, Current type AC, Rated current (A) 16, Rated residual current (A) 0,03, Number of poles 3, Rated voltage (V) 415, Rated conditional short-circuit current Inc (kA) 10, Rated Frequency (Hz) 50/60 Hz, Rated residual operating current IΔn (A) 0.03, Short circuit capacity (kA | ks | 2638.9699 | 2638.9699 | 21,00 |  | https://eshop.biesse.cz/Pictures/biesse/19/2000000326/168965-168965(2).jpg | 3838895575030 | 002174804 | ETI ELEKTROELEMENT , d.o.o. | 0
ETI01474 | Chránič 20B/4/0,03 AC KZS-4M 10kA |  | RCBO, KZS-4M 3p AC B20/0.03, Current type AC, Rated current (A) 20, Rated residual current (A) 0,03, Number of poles 3, Rated voltage (V) 415, Rated conditional short-circuit current Inc (kA) 10, Rated Frequency (Hz) 50/60 Hz, Rated residual operating current IΔn (A) 0.03, Short circuit capacity (kA | ks | 2638.9699 | 2638.9699 | 21,00 |  | https://eshop.biesse.cz/Pictures/biesse/19/2000000326/168966-168966(2).jpg | 3838895574958 | 002174805 | ETI ELEKTROELEMENT , d.o.o. | 0
ETI01475 | Chránič 25B/4/0,03 AC KZS-4M 10kA |  | RCBO, KZS-4M 3p AC B25/0.03, Current type AC, Rated current (A) 25, Rated residual current (A) 0,03, Number of poles 3, Rated voltage (V) 415, Rated conditional short-circuit current Inc (kA) 10, Rated Frequency (Hz) 50/60 Hz, Rated residual operating current IΔn (A) 0.03, Short circuit capacity (kA | ks | 2638.9699 | 2638.9699 | 21,00 |  | https://eshop.biesse.cz/Pictures/biesse/19/2000000326/168967-168967(2).jpg | 3838895575054 | 002174806 | ETI ELEKTROELEMENT , d.o.o. | 0
ETI01476 | Chránič 32B/4/0,03 AC KZS-4M 10kA |  | RCBO, KZS-4M 3p AC B32/0.03, Current type AC, Rated current (A) 32, Rated residual current (A) 0,03, Number of poles 3, Rated voltage (V) 415, Rated conditional short-circuit current Inc (kA) 10, Rated Frequency (Hz) 50/60 Hz, Rated residual operating current IΔn (A) 0.03, Short circuit capacity (kA | ks | 2638.9699 | 2638.9699 | 21,00 |  | https://eshop.biesse.cz/Pictures/biesse/19/2000000326/168968-168968(2).jpg | 3838895575078 | 002174807 | ETI ELEKTROELEMENT , d.o.o. | 0
ETI01477 | Chránič 6C/4/0,03 AC KZS-4M 10kA |  | RCBO, KZS-4M 3p AC C6/0.03, Current type AC, Rated current (A) 6, Rated residual current (A) 0,03, Number of poles 2, Rated voltage (V) 415, Rated conditional short-circuit current Inc (kA) 10, Rated Frequency (Hz) 50/60 Hz, Rated residual operating current IΔn (A) 0.03, Short circuit capacity (kA) | ks | 2665.3801 | 2665.3801 | 21,00 |  | https://eshop.biesse.cz/Pictures/biesse/19/2000000326/168969-168969(2).jpg | 3838895575092 | 002174821 | ETI ELEKTROELEMENT , d.o.o. | 0
ETI01478 | Chránič 10C/4/0,03 AC KZS-4M 10kA |  | RCBO, KZS-4M 3p AC C10/0.03, Current type AC, Rated current (A) 10, Rated residual current (A) 0,03, Number of poles 3, Rated voltage (V) 415, Rated conditional short-circuit current Inc (kA) 10, Rated Frequency (Hz) 50/60 Hz, Rated residual operating current IΔn (A) 0.03, Short circuit capacity (kA | ks | 2665.3801 | 2665.3801 | 21,00 |  | https://eshop.biesse.cz/Pictures/biesse/19/2000000326/168970-168970(2).jpg | 3838895575115 | 002174822 | ETI ELEKTROELEMENT , d.o.o. | 0
ETI01479 | Chránič 13C/4/0,03 AC KZS-4M 10kA |  | RCBO, KZS-4M 3p AC C13/0.03, Current type AC, Rated current (A) 13, Rated residual current (A) 0,03, Number of poles 3, Rated voltage (V) 415, Rated conditional short-circuit current Inc (kA) 10, Rated Frequency (Hz) 50/60 Hz, Rated residual operating current IΔn (A) 0.03, Short circuit capacity (kA | ks | 2665.3801 | 2665.3801 | 21,00 |  | https://eshop.biesse.cz/Pictures/biesse/19/2000000326/168971-168971(2).jpg | 3838895575139 | 002174823 | ETI ELEKTROELEMENT , d.o.o. | 0
ETI01480 | Chránič 16C/4/0,03 AC KZS-4M 10kA |  | RCBO, KZS-4M 3p AC C16/0.03, Current type AC, Rated current (A) 16, Rated residual current (A) 0,03, Number of poles 3, Rated voltage (V) 415, Rated conditional short-circuit current Inc (kA) 10, Rated Frequency (Hz) 50/60 Hz, Rated residual operating current IΔn (A) 0.03, Short circuit capacity (kA | ks | 2638.9699 | 2638.9699 | 21,00 |  | https://eshop.biesse.cz/Pictures/biesse/19/2000000326/168972-168972(2).jpg | 3838895575153 | 002174824 | ETI ELEKTROELEMENT , d.o.o. | 0
ETI01481 | Chránič 20C/4/0,03 AC KZS-4M 10kA |  | RCBO, KZS-4M 3p AC C20/0.03, Current type AC, Rated current (A) 20, Rated residual current (A) 0,03, Number of poles 3, Rated voltage (V) 415, Rated conditional short-circuit current Inc (kA) 10, Rated Frequency (Hz) 50/60 Hz, Rated residual operating current IΔn (A) 0.03, Short circuit capacity (kA | ks | 2638.9699 | 2638.9699 | 21,00 |  | https://eshop.biesse.cz/Pictures/biesse/19/2000000326/168973-168973(2).jpg | 3838895575177 | 002174825 | ETI ELEKTROELEMENT , d.o.o. | 0
ETI01482 | Chránič 25C/4/0,03 AC KZS-4M 10kA |  | RCBO, KZS-4M 3p AC C25/0.03, Current type AC, Rated current (A) 25, Rated residual current (A) 0,03, Number of poles 3, Rated voltage (V) 415, Rated conditional short-circuit current Inc (kA) 10, Rated Frequency (Hz) 50/60 Hz, Rated residual operating current IΔn (A) 0.03, Short circuit capacity (kA | ks | 2638.9699 | 2638.9699 | 21,00 |  | https://eshop.biesse.cz/Pictures/biesse/19/2000000326/168974-168974(2).jpg | 3838895575191 | 002174826 | ETI ELEKTROELEMENT , d.o.o. | 0
ETI01483 | Chránič 32C/4/0,03 AC KZS-4M 10kA |  | RCBO, KZS-4M 3p AC C32/0.03, Current type AC, Rated current (A) 32, Rated residual current (A) 0,03, Number of poles 3, Rated voltage (V) 415, Rated conditional short-circuit current Inc (kA) 10, Rated Frequency (Hz) 50/60 Hz, Rated residual operating current IΔn (A) 0.03, Short circuit capacity (kA | ks | 2665.3801 | 2665.3801 | 21,00 |  | https://eshop.biesse.cz/Pictures/biesse/19/2000000326/168975-168975(2).jpg | 3838895575214 | 002174827 | ETI ELEKTROELEMENT , d.o.o. | 0
ETI01484 | Chránič 6B/3N/0,03 A KZS-4M 6kA |  | RCBO, KZS-4M 3p+N A B6/0.03, Current type A, Rated current (A) 6, Rated residual current (A) 0,03, Number of poles 3+N, Rated voltage (V) 415, Rated conditional short-circuit current Inc (kA) 6, Rated Frequency (Hz) 50/60 Hz, Rated residual operating current IΔn (A) 0.03, Short circuit capacity (kA) | ks | 2543.7677 | 2543.7677 | 21,00 |  | https://eshop.biesse.cz/Pictures/biesse/19/2000000326/168976-168976(2).jpg | 3838895544364 | 002174901 | ETI ELEKTROELEMENT , d.o.o. | 0
ETI01485 | Chránič 10B/3N/0,03 A KZS-4M 6kA |  | RCBO, KZS-4M 3p+N A B10/0.03, Current type A, Rated current (A) 10, Rated residual current (A) 0,03, Number of poles 3+N, Rated voltage (V) 415, Rated conditional short-circuit current Inc (kA) 6, Rated Frequency (Hz) 50/60 Hz, Rated residual operating current IΔn (A) 0.03, Short circuit capacity (k | ks | 2543.7677 | 2543.7677 | 21,00 |  | https://eshop.biesse.cz/Pictures/biesse/19/2000000326/168977-168977(2).jpg | 3838895544388 | 002174902 | ETI ELEKTROELEMENT , d.o.o. | 0
ETI01486 | Chránič 13B/3N/0,03 A KZS-4M 6kA |  | RCBO, KZS-4M 3p+N A B13/0.03, Current type A, Rated current (A) 13, Rated residual current (A) 0,03, Number of poles 3+N, Rated voltage (V) 415, Rated conditional short-circuit current Inc (kA) 6, Rated Frequency (Hz) 50/60 Hz, Rated residual operating current IΔn (A) 0.03, Short circuit capacity (k | ks | 2543.7677 | 2543.7677 | 21,00 |  | https://eshop.biesse.cz/Pictures/biesse/19/2000000326/168978-168978(2).jpg | 3838895544401 | 002174903 | ETI ELEKTROELEMENT , d.o.o. | 0
ETI01487 | Chránič 16B/3N/0,03 A KZS-4M 6kA |  | RCBO, KZS-4M 3p+N A B16/0.03, Current type A, Rated current (A) 16, Rated residual current (A) 0,03, Number of poles 3+N, Rated voltage (V) 415, Rated conditional short-circuit current Inc (kA) 6, Rated Frequency (Hz) 50/60 Hz, Rated residual operating current IΔn (A) 0.03, Short circuit capacity (k | ks | 2470.3978 | 2470.3978 | 21,00 |  | https://eshop.biesse.cz/Pictures/biesse/19/2000000326/168979-168979(2).jpg | 3838895544425 | 002174904 | ETI ELEKTROELEMENT , d.o.o. | 0
ETI01488 | Chránič 20B/3N/0,03 A KZS-4M 6kA |  | RCBO, KZS-4M 3p+N A B20/0.03, Current type A, Rated current (A) 20, Rated residual current (A) 0,03, Number of poles 3+N, Rated voltage (V) 415, Rated conditional short-circuit current Inc (kA) 6, Rated Frequency (Hz) 50/60 Hz, Rated residual operating current IΔn (A) 0.03, Short circuit capacity (k | ks | 2470.3978 | 2470.3978 | 21,00 |  | https://eshop.biesse.cz/Pictures/biesse/19/2000000326/168980-168980(2).jpg | 3838895544449 | 002174905 | ETI ELEKTROELEMENT , d.o.o. | 0
ETI01489 | Chránič 25B/3N/0,03 A KZS-4M 6kA |  | RCBO, KZS-4M 3p+N A B25/0.03, Current type A, Rated current (A) 25, Rated residual current (A) 0,03, Number of poles 3+N, Rated voltage (V) 415, Rated conditional short-circuit current Inc (kA) 6, Rated Frequency (Hz) 50/60 Hz, Rated residual operating current IΔn (A) 0.03, Short circuit capacity (k | ks | 2470.3978 | 2470.3978 | 21,00 |  | https://eshop.biesse.cz/Pictures/biesse/19/2000000326/168981-168981(2).jpg | 3838895544463 | 002174906 | ETI ELEKTROELEMENT , d.o.o. | 0
ETI01490 | Chránič 32B/3N/0,03 A KZS-4M 6kA |  | RCBO, KZS-4M 3p+N A B32/0.03, Current type A, Rated current (A) 32, Rated residual current (A) 0,03, Number of poles 3+N, Rated voltage (V) 415, Rated conditional short-circuit current Inc (kA) 6, Rated Frequency (Hz) 50/60 Hz, Rated residual operating current IΔn (A) 0.03, Short circuit capacity (k | ks | 2667.7487 | 2667.7487 | 21,00 |  | https://eshop.biesse.cz/Pictures/biesse/19/2000000326/168982-168982(2).jpg | 3838895544487 | 002174907 | ETI ELEKTROELEMENT , d.o.o. | 0
ETI01491 | Chránič 6C/3N/0,03 A KZS-4M 6kA |  | RCBO, KZS-4M 3p+N A C6/0.03, Current type A, Rated current (A) 6, Rated residual current (A) 0,03, Number of poles 3+N, Rated voltage (V) 415, Rated conditional short-circuit current Inc (kA) 6, Rated Frequency (Hz) 50/60 Hz, Rated residual operating current IΔn (A) 0.03, Short circuit capacity (kA) | ks | 2543.7677 | 2543.7677 | 21,00 |  | https://eshop.biesse.cz/Pictures/biesse/19/2000000326/168983-168983(2).jpg | 3838895544524 | 002174921 | ETI ELEKTROELEMENT , d.o.o. | 0
ETI01492 | Chránič 10C/3N/0,03 A KZS-4M 6kA |  | RCBO, KZS-4M 3p+N A C10/0.03, Current type A, Rated current (A) 10, Rated residual current (A) 0,03, Number of poles 3+N, Rated voltage (V) 415, Rated conditional short-circuit current Inc (kA) 6, Rated Frequency (Hz) 50/60 Hz, Rated residual operating current IΔn (A) 0.03, Short circuit capacity (k | ks | 2543.7677 | 2543.7677 | 21,00 |  | https://eshop.biesse.cz/Pictures/biesse/19/2000000326/168984-168984(2).jpg | 3838895544548 | 002174922 | ETI ELEKTROELEMENT , d.o.o. | 0
ETI01493 | Chránič 13C/3N/0,03 A KZS-4M 6kA |  | RCBO, KZS-4M 3p+N A C13/0.03, Current type A, Rated current (A) 13, Rated residual current (A) 0,03, Number of poles 3+N, Rated voltage (V) 415, Rated conditional short-circuit current Inc (kA) 6, Rated Frequency (Hz) 50/60 Hz, Rated residual operating current IΔn (A) 0.03, Short circuit capacity (k | ks | 2543.7677 | 2543.7677 | 21,00 |  | https://eshop.biesse.cz/Pictures/biesse/19/2000000326/168985-168985(2).jpg | 3838895544562 | 002174923 | ETI ELEKTROELEMENT , d.o.o. | 0
ETI01494 | Chránič 16C/3N/0,03 A KZS-4M 6kA |  | RCBO, KZS-4M 3p+N A C16/0.03, Current type A, Rated current (A) 16, Rated residual current (A) 0,03, Number of poles 3+N, Rated voltage (V) 415, Rated conditional short-circuit current Inc (kA) 6, Rated Frequency (Hz) 50/60 Hz, Rated residual operating current IΔn (A) 0.03, Short circuit capacity (k | ks | 2470.3978 | 2470.3978 | 21,00 |  | https://eshop.biesse.cz/Pictures/biesse/19/2000000326/168986-168986(2).jpg | 3838895544586 | 002174924 | ETI ELEKTROELEMENT , d.o.o. | 0
ETI01495 | Chránič 20C/3N/0,03 A KZS-4M 6kA |  | RCBO, KZS-4M 3p+N A C20/0.03, Current type A, Rated current (A) 20, Rated residual current (A) 0,03, Number of poles 3+N, Rated voltage (V) 415, Rated conditional short-circuit current Inc (kA) 6, Rated Frequency (Hz) 50/60 Hz, Rated residual operating current IΔn (A) 0.03, Short circuit capacity (k | ks | 2470.3978 | 2470.3978 | 21,00 |  | https://eshop.biesse.cz/Pictures/biesse/19/2000000326/168987-168987(2).jpg | 3838895544609 | 002174925 | ETI ELEKTROELEMENT , d.o.o. | 0
ETI01496 | Chránič 25C/3N/0,03 A KZS-4M 6kA |  | RCBO, KZS-4M 3p+N A C25/0.03, Current type A, Rated current (A) 25, Rated residual current (A) 0,03, Number of poles 3+N, Rated voltage (V) 415, Rated conditional short-circuit current Inc (kA) 6, Rated Frequency (Hz) 50/60 Hz, Rated residual operating current IΔn (A) 0.03, Short circuit capacity (k | ks | 2470.3978 | 2470.3978 | 21,00 |  | https://eshop.biesse.cz/Pictures/biesse/19/2000000326/168988-168988(2).jpg | 3838895544623 | 002174926 | ETI ELEKTROELEMENT , d.o.o. | 0
ETI01497 | Chránič 32C/3N/0,03 A KZS-4M 6kA |  | RCBO, KZS-4M 3p+N A C32/0.03, Current type A, Rated current (A) 32, Rated residual current (A) 0,03, Number of poles 3+N, Rated voltage (V) 415, Rated conditional short-circuit current Inc (kA) 6, Rated Frequency (Hz) 50/60 Hz, Rated residual operating current IΔn (A) 0.03, Short circuit capacity (k | ks | 2667.7487 | 2667.7487 | 21,00 |  | https://eshop.biesse.cz/Pictures/biesse/19/2000000326/168989-168989(2).jpg | 3838895544647 | 002174927 | ETI ELEKTROELEMENT , d.o.o. | 0
ETI01498 | Chránič 6B/3N/0,03 AC KZS-4M 6kA |  | RCBO, KZS-4M 3p+N AC B6/0.03, Current type AC, Rated current (A) 6, Rated residual current (A) 0,03, Number of poles 3+N, Rated voltage (V) 415, Rated conditional short-circuit current Inc (kA) 6, Rated Frequency (Hz) 50/60 Hz, Rated residual operating current IΔn (A) 0.03, Short circuit capacity (k | ks | 2492.8946 | 2492.8946 | 21,00 |  | https://eshop.biesse.cz/Pictures/biesse/19/2000000326/168990-168990(2).jpg | 3838895551935 | 002174001 | ETI ELEKTROELEMENT , d.o.o. | 0
ETI01499 | Chránič 10B/3N/0,03 AC KZS-4M 6kA |  | RCBO, KZS-4M 3p+N AC B10/0.03, Current type AC, Rated current (A) 10, Rated residual current (A) 0,03, Number of poles 3+N, Rated voltage (V) 415, Rated conditional short-circuit current Inc (kA) 6, Rated Frequency (Hz) 50/60 Hz, Rated residual operating current IΔn (A) 0.03, Short circuit capacity | ks | 2492.8946 | 2492.8946 | 21,00 |  | https://eshop.biesse.cz/Pictures/biesse/19/2000000326/168991-168991(2).jpg | 3838895551959 | 002174002 | ETI ELEKTROELEMENT , d.o.o. | 0
ETI01500 | Chránič 13B/3N/0,03 AC KZS-4M 6kA |  | RCBO, KZS-4M 3p+N AC B13/0.03, Current type AC, Rated current (A) 13, Rated residual current (A) 0,03, Number of poles 3+N, Rated voltage (V) 415, Rated conditional short-circuit current Inc (kA) 6, Rated Frequency (Hz) 50/60 Hz, Rated residual operating current IΔn (A) 0.03, Short circuit capacity | ks | 2492.8946 | 2492.8946 | 21,00 |  | https://eshop.biesse.cz/Pictures/biesse/19/2000000326/168992-168992(2).jpg | 3838895551973 | 002174003 | ETI ELEKTROELEMENT , d.o.o. | 0
ETI01501 | Chránič 16B/3N/0,03 AC KZS-4M 6kA |  | RCBO, KZS-4M 3p+N AC B16/0.03, Current type AC, Rated current (A) 16, Rated residual current (A) 0,03, Number of poles 3+N, Rated voltage (V) 415, Rated conditional short-circuit current Inc (kA) 6, Rated Frequency (Hz) 50/60 Hz, Rated residual operating current IΔn (A) 0.03, Short circuit capacity | ks | 2420.9851 | 2420.9851 | 21,00 |  | https://eshop.biesse.cz/Pictures/biesse/19/2000000326/168993-168993(2).jpg | 3838895551997 | 002174004 | ETI ELEKTROELEMENT , d.o.o. | 0
ETI01502 | Chránič 20B/3N/0,03 AC KZS-4M 6kA |  | RCBO, KZS-4M 3p+N AC B20/0.03, Current type AC, Rated current (A) 20, Rated residual current (A) 0,03, Number of poles 3+N, Rated voltage (V) 415, Rated conditional short-circuit current Inc (kA) 6, Rated Frequency (Hz) 50/60 Hz, Rated residual operating current IΔn (A) 0.03, Short circuit capacity | ks | 2420.9851 | 2420.9851 | 21,00 |  | https://eshop.biesse.cz/Pictures/biesse/19/2000000326/168994-168994(2).jpg | 3838895552017 | 002174005 | ETI ELEKTROELEMENT , d.o.o. | 0
ETI01503 | Chránič 25B/3N/0,03 AC KZS-4M 6kA |  | RCBO, KZS-4M 3p+N AC B25/0.03, Current type AC, Rated current (A) 25, Rated residual current (A) 0,03, Number of poles 3+N, Rated voltage (V) 415, Rated conditional short-circuit current Inc (kA) 6, Rated Frequency (Hz) 50/60 Hz, Rated residual operating current IΔn (A) 0.03, Short circuit capacity | ks | 2420.9851 | 2420.9851 | 21,00 |  | https://eshop.biesse.cz/Pictures/biesse/19/2000000326/168995-168995(2).jpg | 3838895552031 | 002174006 | ETI ELEKTROELEMENT , d.o.o. | 0
ETI01504 | Chránič 32B/3N/0,03 AC KZS-4M 6kA |  | RCBO, KZS-4M 3p+N AC B32/0.03, Current type AC, Rated current (A) 32, Rated residual current (A) 0,03, Number of poles 3+N, Rated voltage (V) 415, Rated conditional short-circuit current Inc (kA) 6, Rated Frequency (Hz) 50/60 Hz, Rated residual operating current IΔn (A) 0.03, Short circuit capacity | ks | 2614.3947 | 2614.3947 | 21,00 |  | https://eshop.biesse.cz/Pictures/biesse/19/2000000326/168996-168996(2).jpg | 3838895552055 | 002174007 | ETI ELEKTROELEMENT , d.o.o. | 0
ETI01505 | Chránič 6C/3N/0,03 AC KZS-4M 6kA |  | RCBO, KZS-4M 3p+N AC C6/0.03, Current type AC, Rated current (A) 6, Rated residual current (A) 0,03, Number of poles 3+N, Rated voltage (V) 415, Rated conditional short-circuit current Inc (kA) 6, Rated Frequency (Hz) 50/60 Hz, Rated residual operating current IΔn (A) 0.03, Short circuit capacity (k | ks | 2492.8946 | 2492.8946 | 21,00 |  | https://eshop.biesse.cz/Pictures/biesse/19/2000000326/168997-168997(2).jpg | 3838895552093 | 002174021 | ETI ELEKTROELEMENT , d.o.o. | 0
ETI01506 | Chránič 10C/3N/0,03 AC KZS-4M 6kA |  | RCBO, KZS-4M 3p+N AC C10/0.03, Current type AC, Rated current (A) 10, Rated residual current (A) 0,03, Number of poles 3+N, Rated voltage (V) 415, Rated conditional short-circuit current Inc (kA) 6, Rated Frequency (Hz) 50/60 Hz, Rated residual operating current IΔn (A) 0.03, Short circuit capacity | ks | 2492.8946 | 2492.8946 | 21,00 |  | https://eshop.biesse.cz/Pictures/biesse/19/2000000326/168998-168998(2).jpg | 3838895552116 | 002174022 | ETI ELEKTROELEMENT , d.o.o. | 0
ETI01507 | Chránič 13C/3N/0,03 AC KZS-4M 6kA |  | RCBO, KZS-4M 3p+N AC C13/0.03, Current type AC, Rated current (A) 13, Rated residual current (A) 0,03, Number of poles 3+N, Rated voltage (V) 415, Rated conditional short-circuit current Inc (kA) 6, Rated Frequency (Hz) 50/60 Hz, Rated residual operating current IΔn (A) 0.03, Short circuit capacity | ks | 2492.8946 | 2492.8946 | 21,00 |  | https://eshop.biesse.cz/Pictures/biesse/19/2000000326/168999-168999(2).jpg | 3838895552130 | 002174023 | ETI ELEKTROELEMENT , d.o.o. | 0
ETI01508 | Chránič 16C/3N/0,03 AC KZS-4M 6kA |  | RCBO, KZS-4M 3p+N AC C16/0.03, Current type AC, Rated current (A) 16, Rated residual current (A) 0,03, Number of poles 3+N, Rated voltage (V) 415, Rated conditional short-circuit current Inc (kA) 6, Rated Frequency (Hz) 50/60 Hz, Rated residual operating current IΔn (A) 0.03, Short circuit capacity | ks | 2420.9851 | 2420.9851 | 21,00 |  | https://eshop.biesse.cz/Pictures/biesse/19/2000000326/169000-169000(2).jpg | 3838895552154 | 002174024 | ETI ELEKTROELEMENT , d.o.o. | 0
ETI01509 | Chránič 20C/3N/0,03 AC KZS-4M 6kA |  | RCBO, KZS-4M 3p+N AC C20/0.03, Current type AC, Rated current (A) 20, Rated residual current (A) 0,03, Number of poles 3+N, Rated voltage (V) 415, Rated conditional short-circuit current Inc (kA) 6, Rated Frequency (Hz) 50/60 Hz, Rated residual operating current IΔn (A) 0.03, Short circuit capacity | ks | 2420.9851 | 2420.9851 | 21,00 |  | https://eshop.biesse.cz/Pictures/biesse/19/2000000326/169001-169001(2).jpg | 3838895552178 | 002174025 | ETI ELEKTROELEMENT , d.o.o. | 0
ETI01510 | Chránič 25C/3N/0,03 AC KZS-4M 6kA |  | RCBO, KZS-4M 3p+N AC C25/0.03, Current type AC, Rated current (A) 25, Rated residual current (A) 0,03, Number of poles 3+N, Rated voltage (V) 415, Rated conditional short-circuit current Inc (kA) 6, Rated Frequency (Hz) 50/60 Hz, Rated residual operating current IΔn (A) 0.03, Short circuit capacity | ks | 2420.9851 | 2420.9851 | 21,00 |  | https://eshop.biesse.cz/Pictures/biesse/19/2000000326/169002-169002(2).jpg | 3838895552192 | 002174026 | ETI ELEKTROELEMENT , d.o.o. | 0
ETI01511 | Chránič 32C/3N/0,03 AC KZS-4M 6kA |  | RCBO, KZS-4M 3p+N AC C32/0.03, Current type AC, Rated current (A) 32, Rated residual current (A) 0,03, Number of poles 3+N, Rated voltage (V) 415, Rated conditional short-circuit current Inc (kA) 6, Rated Frequency (Hz) 50/60 Hz, Rated residual operating current IΔn (A) 0.03, Short circuit capacity | ks | 2614.3947 | 2614.3947 | 21,00 |  | https://eshop.biesse.cz/Pictures/biesse/19/2000000326/169003-169003(2).jpg | 3838895552215 | 002174027 | ETI ELEKTROELEMENT , d.o.o. | 0
ETI01512 | Spínač PS KZS-2M/4M |  | Auxiliary switch, PS KZS-2M/4M, Rated voltage (V) 230, Function Auxiliary switch PS, For use with KZS-2M/4M | ks | 193.5874 | 193.5874 | 21,00 |  | https://eshop.biesse.cz/Pictures/biesse/19/2000000326/169004-169004(2).jpg | 3838895839842 | 002159500 | ETI ELEKTROELEMENT , d.o.o. | 0.04
ETI01513 | Spouštěč MS25-0,16 motorový Eti |  | Mot.protec.circuit breaker, MS25-0,16, Setting overl release Ir (A) 0,1 - 0,16, Rated operation power at AC3 (kW) 0,02, Operational inst. Current Iu (A) 0,16, Catalogue Group MS, Rated operation power at AC3 (kW) 0,02, Current setting range (A) 0,1 - 0,16, Max. rated operational voltage (V AC) 690, | ks | 749.7576 | 749.7576 | 21,00 | https://www.biesse.cz/modulove-a-paticove-pristroje_c374924875137026/spoustece-motorove_c38210606045 | https://eshop.biesse.cz/Pictures/biesse/19/2000000326/169005-169005(2).jpg | 3838895576198 | 004600010 | ETI ELEKTROELEMENT , d.o.o. | 0 | Modulové a paticové přístroje | Spouštěče motorové
ETI01514 | Spouštěč MS25-0,25 motorový Eti |  |  | ks | 831.2079 | 831.2079 | 21,00 | https://www.biesse.cz/modulove-a-paticove-pristroje_c374924875137026/spoustece-motorove_c38210606045 |  | 3838895576211 | 004600020 | ETI ELEKTROELEMENT , d.o.o. | 0.26 | Modulové a paticové přístroje | Spouštěče motorové
ETI01515 | Spouštěč MS25-0,4 motorový Eti |  |  | ks | 749.7576 | 749.7576 | 21,00 | https://www.biesse.cz/modulove-a-paticove-pristroje_c374924875137026/spoustece-motorove_c38210606045 |  | 3838895576235 | 004600030 | ETI ELEKTROELEMENT , d.o.o. | 0 | Modulové a paticové přístroje | Spouštěče motorové
ETI01516 | Spouštěč MS25-1 motorový Eti |  |  | ks | 749.7576 | 749.7576 | 21,00 | https://www.biesse.cz/modulove-a-paticove-pristroje_c374924875137026/spoustece-motorove_c38210606045 |  | 3838895576273 | 004600050 | ETI ELEKTROELEMENT , d.o.o. | 0.27 | Modulové a paticové přístroje | Spouštěče motorové
ETI01517 | Spouštěč MS25-20 motorový Eti |  |  | ks | 889.2168 | 889.2168 | 21,00 | https://www.biesse.cz/modulove-a-paticove-pristroje_c374924875137026/spoustece-motorove_c38210606045 |  | 3838895576419 | 004600120 | ETI ELEKTROELEMENT , d.o.o. | 0.27 | Modulové a paticové přístroje | Spouštěče motorové
ETI01518 | Spouštěč MS25-25 |  |  | ks | 1009.8145 | 1009.8145 | 21,00 | https://www.biesse.cz/modulove-a-paticove-pristroje_c374924875137026/spoustece-motorove_c38210606045 |  | 5904722931404 | 004600320 | ETI ELEKTROELEMENT , d.o.o. | 0.27 | Modulové a paticové přístroje | Spouštěče motorové
ETI01528 | Spouštěč MST25-20 |  |  | ks | 819.946 | 819.946 | 21,00 | https://www.biesse.cz/modulove-a-paticove-pristroje_c374924875137026/spoustece-motorove_c38210606045 |  | 3838895576655 | 004600620 | ETI ELEKTROELEMENT , d.o.o. | 0 | Modulové a paticové přístroje | Spouštěče motorové
ETI01529 | Spouštěč MST25-25 |  |  | ks | 935.7435 | 935.7435 | 21,00 | https://www.biesse.cz/modulove-a-paticove-pristroje_c374924875137026/spoustece-motorove_c38210606045 |  | 3838895576679 | 004600630 | ETI ELEKTROELEMENT , d.o.o. | 0 | Modulové a paticové přístroje | Spouštěče motorové
ETI01530 | Relé ERM4-012DCL |  | Relay, ERM4-012DCL, Function Industrial plugin electromagnetic relays, Catalogue Group ER Industrial plugin Electromagnetic relays, Switching voltage (V) 250, Voltage type DC, Number of CO contacts 4, Uc rated coil voltage (V) 12, Rated current (A) 6 | ks | 166.3803 | 166.3803 | 21,00 | https://www.biesse.cz/modulove-a-paticove-pristroje_c374924875137026/stykace-a-rele_c381775347976654 | https://eshop.biesse.cz/Pictures/biesse/19/2000000326/169022-169022(2).jpg | 3838400013682 | 002473021 | ETI ELEKTROELEMENT , d.o.o. | 0 | Modulové a paticové přístroje | Stykače a relé
ETI01531 | Relé ERM2-024DC |  | Relay, ERM2-024DC, Function Industrial plugin electromagnetic relays, Catalogue Group ER Industrial plugin Electromagnetic relays, Switching voltage (V) 250, Voltage type DC, Number of CO contacts 2, Uc rated coil voltage (V) 24, Rated current (A) 12 | ks | 153.1043 | 153.1043 | 21,00 |  | https://eshop.biesse.cz/Pictures/biesse/19/2000000326/169023-169023(2).jpg | 3838400013644 | 002473000 | ETI ELEKTROELEMENT , d.o.o. | 0
ETI01532 | Relé ERM2-024DCL |  | Relay, ERM2-024DCL, Function Industrial plugin electromagnetic relays, Catalogue Group ER Industrial plugin Electromagnetic relays, Switching voltage (V) 250, Voltage type DC, Number of CO contacts 2, Uc rated coil voltage (V) 24, Rated current (A) 12 | ks | 170.845 | 170.845 | 21,00 |  | https://eshop.biesse.cz/Pictures/biesse/19/2000000326/169024-169024(2).jpg | 3838400013651 | 002473001 | ETI ELEKTROELEMENT , d.o.o. | 0
ETI01533 | Relé ERM2-024AC |  | Relay, ERM2-024AC, Function Industrial plugin electromagnetic relays, Catalogue Group ER Industrial plugin Electromagnetic relays, Switching voltage (V) 250, Voltage type AC, Number of CO contacts 2, Uc rated coil voltage (V) 24, Rated current (A) 12 | ks | 148.4197 | 148.4197 | 21,00 |  | https://eshop.biesse.cz/Pictures/biesse/19/2000000326/169025-169025(2).jpg | 3838400013569 | 002473002 | ETI ELEKTROELEMENT , d.o.o. | 0
ETI01534 | Relé ERM2-230ACL |  | Relay, ERM2-230ACL, Function Industrial plugin electromagnetic relays, Catalogue Group ER Industrial plugin Electromagnetic relays, Switching voltage (V) 250, Voltage type AC, Number of CO contacts 2, Uc rated coil voltage (V) 230, Rated current (A) 12 | ks | 175.0223 | 175.0223 | 21,00 |  | https://eshop.biesse.cz/Pictures/biesse/19/2000000326/169026-169026(2).jpg | 3838400013590 | 002473005 | ETI ELEKTROELEMENT , d.o.o. | 0
ETI01535 | Relé ERM4-024DCL |  | Relay, ERM4-024DCL, Function Industrial plugin electromagnetic relays, Catalogue Group ER Industrial plugin Electromagnetic relays, Switching voltage (V) 250, Voltage type DC, Number of CO contacts 4, Uc rated coil voltage (V) 24, Rated current (A) 6 | ks | 142.1961 | 142.1961 | 21,00 |  | https://eshop.biesse.cz/Pictures/biesse/19/2000000326/169027-169027(2).jpg | 3838400013675 | 002473007 | ETI ELEKTROELEMENT , d.o.o. | 0
ETI01536 | Relé ERM4-024AC |  | Relay, ERM4-024AC, Function Industrial plugin electromagnetic relays, Catalogue Group ER Industrial plugin Electromagnetic relays, Switching voltage (V) 250, Voltage type AC, Number of CO contacts 4, Uc rated coil voltage (V) 24, Rated current (A) 6 | ks | 160.3427 | 160.3427 | 21,00 |  | https://eshop.biesse.cz/Pictures/biesse/19/2000000326/169028-169028(2).jpg | 3838400013606 | 002473008 | ETI ELEKTROELEMENT , d.o.o. | 0
ETI01537 | Relé ERM4-024ACL |  | Relay, ERM4-024ACL, Function Industrial plugin electromagnetic relays, Catalogue Group ER Industrial plugin Electromagnetic relays, Switching voltage (V) 250, Voltage type AC, Number of CO contacts 4, Uc rated coil voltage (V) 24, Rated current (A) 6 | ks | 138.949 | 138.949 | 21,00 |  | https://eshop.biesse.cz/Pictures/biesse/19/2000000326/169029-169029(2).jpg | 3838400013613 | 002473009 | ETI ELEKTROELEMENT , d.o.o. | 0.03
ETI01538 | Relé ERM4-230ACL |  | Relay, ERM4-230ACL, Function Industrial plugin electromagnetic relays, Catalogue Group ER Industrial plugin Electromagnetic relays, Switching voltage (V) 250, Voltage type AC, Number of CO contacts 4, Uc rated coil voltage (V) 230, Rated current (A) 6 | ks | 147.7094 | 147.7094 | 21,00 |  | https://eshop.biesse.cz/Pictures/biesse/19/2000000326/169030-169030(2).jpg | 3838400013637 | 002473011 | ETI ELEKTROELEMENT , d.o.o. | 0
ETI01539 | Patice ERB2-M |  | Base, ERB2-M, Function Plug-in Sockets (Base), Catalogue Group ER Industrial plugin Electromagnetic relays, For use with ERM2, Category Sockets and accessories for ERM, Function accessories Plug-in Sockets (Base) | ks | 100.6095 | 100.6095 | 21,00 |  | https://eshop.biesse.cz/Pictures/biesse/19/2000000326/169031-169031(2).jpg | 3838400013705 | 002473013 | ETI ELEKTROELEMENT , d.o.o. | 0
ETI01540 | Patice ERB4-M |  | Base, ERB4-M, Function Plug-in Sockets (Base), Catalogue Group ER Industrial plugin Electromagnetic relays, For use with ERM4, Category Sockets and accessories for ERM, Function accessories Plug-in Sockets (Base) | ks | 130.8989 | 130.8989 | 21,00 |  | https://eshop.biesse.cz/Pictures/biesse/19/2000000326/169032-169032(2).jpg | 3838400013729 | 002473015 | ETI ELEKTROELEMENT , d.o.o. | 0
ETI01541 | Spona ER-CLIP |  | Accessory, ER-CLIP, Function Retaining bracket, For use with ERB (T type, M type), Category Sockets and accessories for ERM, Function accessories Retaining bracket | ks | 9.3016 | 9.3016 | 21,00 |  | https://eshop.biesse.cz/Pictures/biesse/19/2000000326/169033-169033(2).jpg | 3838400013743 | 002473016 | ETI ELEKTROELEMENT , d.o.o. | 0
ETI01542 | Štítek ER-PLATE |  | Nameplate, ER-PLATE, Function Indication plate, For use with ERB (T type, M type), Category Sockets and accessories for ERM, Function accessories Indication plate | ks | 4.2956 | 4.2956 | 21,00 |  | https://eshop.biesse.cz/Pictures/biesse/19/2000000326/169034-169034(2).jpg | 3838400013750 | 002473017 | ETI ELEKTROELEMENT , d.o.o. | 0
ETI01543 | Relé ER-TERMINAL |  | Connecting bridge, ER-TERMINAL, Function Connecting bridge, For use with ERB (T type, M type), Category Sockets and accessories for ERM, Function accessories Connecting bridge | ks | 28.9026 | 28.9026 | 21,00 |  | https://eshop.biesse.cz/Pictures/biesse/19/2000000326/169035-169035(2).jpg | 3838400013767 | 002473018 | ETI ELEKTROELEMENT , d.o.o. | 0
ETI01544 | Relé ERC-024AC |  | RC surge supressor, ERC-024AC, For use with ERB (T type, M type), Uc up to 24V AC | ks | 50.7698 | 50.7698 | 21,00 |  | https://eshop.biesse.cz/Pictures/biesse/19/2000000326/169036-169036(2).jpg | 3838400013859 | 002473019 | ETI ELEKTROELEMENT , d.o.o. | 0
ETI01545 | Relé ERC-230AC |  | RC surge supressor, ERC-230AC, For use with ERB (T type, M type), Uc up to 230V AC | ks | 45.8315 | 45.8315 | 21,00 |  | https://eshop.biesse.cz/Pictures/biesse/19/2000000326/169037-169037(2).jpg | 3838400013866 | 002473020 | ETI ELEKTROELEMENT , d.o.o. | 0
ETI01546 | Relé MER2-005DC |  |  | ks | 47.7257 | 47.7257 | 21,00 |  | https://eshop.biesse.cz/Pictures/biesse/19/2000000326/169038-169038(2).jpg | 3838400013804 | 002473030 | ETI ELEKTROELEMENT , d.o.o. | 0
ETI01547 | Relé MER2-012DC |  |  | ks | 47.7257 | 47.7257 | 21,00 |  |  | 3838400013811 | 002473031 | ETI ELEKTROELEMENT , d.o.o. | 0
ETI01548 | Relé MER2-024AC |  | Relay, MER2-024AC, Function Miniature electromagnetic relays, Catalogue Group MER Miniature electromagnetic relays, Switching voltage (V) 250, Number of CO contacts 2, Voltage type AC, Rated current (A) 8, Uc rated coil voltage (V) 24 | ks | 63.1156 | 63.1156 | 21,00 |  | https://eshop.biesse.cz/Pictures/biesse/19/2000000326/169040-169040(2).jpg | 3838400013781 | 002473033 | ETI ELEKTROELEMENT , d.o.o. | 0
ETI01549 | Patice MERB-M |  |  | ks | 92.8976 | 92.8976 | 21,00 |  |  | 3838895703150 | 002473036 | ETI ELEKTROELEMENT , d.o.o. | 0
ETI01550 | Spona MER-CLIP- SP |  |  | ks | 21.0724 | 21.0724 | 21,00 |  |  | 3838400013873 | 002473037 | ETI ELEKTROELEMENT , d.o.o. | 0
ETI01551 | Spona MER-CLIP- PL |  |  | ks | 5.6317 | 5.6317 | 21,00 |  |  | 3838400013880 | 002473038 | ETI ELEKTROELEMENT , d.o.o. | 0
ETI01552 | Relé RERM3-230AC |  |  | ks | 312.5507 | 312.5507 | 21,00 |  |  | 3838895830160 | 002473060 | ETI ELEKTROELEMENT , d.o.o. | 0
ETI01553 | Relé RERM3-230ACL |  |  | ks | 332.9719 | 332.9719 | 21,00 |  |  | 3838895830184 | 002473061 | ETI ELEKTROELEMENT , d.o.o. | 0
ETI01554 | Relé RERM3-024AC |  |  | ks | 289.043 | 289.043 | 21,00 |  |  | 3838895830207 | 002473062 | ETI ELEKTROELEMENT , d.o.o. | 0
ETI01555 | Relé RERM3-024ACL |  |  | ks | 318.1147 | 318.1147 | 21,00 |  |  | 3838895830221 | 002473063 | ETI ELEKTROELEMENT , d.o.o. | 0
ETI01556 | Patice RERB3-S |  |  | ks | 217.0993 | 217.0993 | 21,00 |  |  | 3838400013736 | 002473064 | ETI ELEKTROELEMENT , d.o.o. | 0
ETI01557 | Spona RER-CLIP-SP |  |  | ks | 8.7942 | 8.7942 | 21,00 |  |  | 3838400013774 | 002473065 | ETI ELEKTROELEMENT , d.o.o. | 0
ETI01558 | Spínač CLBS 16 3P |  | Switch disconnector, CLBS 16 3P, Max. rated operational voltage (V AC) 690, Mounting DIN-rail mounted, Number of poles 3, Rated insulation voltage (V) 800, Rated operational current Ie AC-21 A/B at 415V (A) 16 / 16, Thermal current Ith (A) 16 | ks | 406.5403 | 406.5403 | 21,00 |  | https://eshop.biesse.cz/Pictures/biesse/19/2000000326/169050-169050(2).jpg | 3838895717911 | 004661400 | ETI ELEKTROELEMENT , d.o.o. | 0
ETI01559 | Spínač CLBS 25 3P |  | Switch disconnector, CLBS 25 3P, Max. rated operational voltage (V AC) 690, Mounting DIN-rail mounted, Number of poles 3, Rated insulation voltage (V) 800, Rated operational current Ie AC-21 A/B at 415V (A) 25 / 25, Thermal current Ith (A) 25 | ks | 438.0691 | 438.0691 | 21,00 |  | https://eshop.biesse.cz/Pictures/biesse/19/2000000326/169051-169051(2).jpg | 3838895717935 | 004661401 | ETI ELEKTROELEMENT , d.o.o. | 0
ETI01560 | Spínač CLBS 63 3P |  | Switch disconnector, CLBS 63 3P, Max. rated operational voltage (V AC) 690, Mounting DIN-rail mounted, Number of poles 3, Rated insulation voltage (V) 800, Rated operational current Ie AC-21 A/B at 415V (A) 63 / 63, Thermal current Ith (A) 63 | ks | 682.2089 | 682.2089 | 21,00 |  | https://eshop.biesse.cz/Pictures/biesse/19/2000000326/169052-169052(2).jpg | 3838895717973 | 004661403 | ETI ELEKTROELEMENT , d.o.o. | 0.34
ETI01561 | Spínač CLBS 80 3P |  | Switch disconnector, CLBS 80 3P, Max. rated operational voltage (V AC) 690, Mounting DIN-rail mounted, Number of poles 3, Rated insulation voltage (V) 800, Rated operational current Ie AC-21 A/B at 415V (A) 80 / 80, Thermal current Ith (A) 80 | ks | 724.0208 | 724.0208 | 21,00 |  | https://eshop.biesse.cz/Pictures/biesse/19/2000000326/169053-169053(2).jpg | 3838895717997 | 004661404 | ETI ELEKTROELEMENT , d.o.o. | 0
ETI01562 | Spínač CLBS 100 3P |  | Switch disconnector, CLBS 100 3P, Max. rated operational voltage (V AC) 690, Mounting DIN-rail mounted, Number of poles 3, Rated insulation voltage (V) 800, Rated operational current Ie AC-21 A/B at 415V (A) 100 / 100, Thermal current Ith (A) 100 | ks | 1097.9542 | 1097.9542 | 21,00 |  | https://eshop.biesse.cz/Pictures/biesse/19/2000000326/169054-169054(2).jpg | 3838895718017 | 004661405 | ETI ELEKTROELEMENT , d.o.o. | 0
ETI01563 | Spínač CLBS 125 3P |  | Switch disconnector, CLBS 125 3P, Max. rated operational voltage (V AC) 690, Mounting DIN-rail mounted, Number of poles 3, Rated insulation voltage (V) 800, Rated operational current Ie AC-21 A/B at 415V (A) 125 / 125, Thermal current Ith (A) 125 | ks | 1182.4206 | 1182.4206 | 21,00 |  | https://eshop.biesse.cz/Pictures/biesse/19/2000000326/169055-169055(2).jpg | 3838895718031 | 004661406 | ETI ELEKTROELEMENT , d.o.o. | 0
ETI01564 | Rukojeť CLBS-DH125/B |  | Handle, CLBS-DH125/B, For use with CLBS 100-125, Function Direct handle black (100-125A) | ks | 35.7236 | 35.7236 | 21,00 |  | https://eshop.biesse.cz/Pictures/biesse/19/2000000326/169056-169056(2).jpg | 3838895718079 | 004661411 | ETI ELEKTROELEMENT , d.o.o. | 0
ETI01565 | Rukojeť CLBS-DH80/YR |  | Handle, CLBS-DH80/YR, For use with CLBS 16-80, Function Direct handle red (16-80A) | ks | 17.966 | 17.966 | 21,00 |  | https://eshop.biesse.cz/Pictures/biesse/19/2000000326/169057-169057(2).jpg | 3838895718093 | 004661412 | ETI ELEKTROELEMENT , d.o.o. | 0
ETI01566 | Rukojeť CLBS-EH80/G |  | Handle, CLBS-EH80/G, For use with CLBS 16-80, Function External handle S00 IP65 black (16-80A) | ks | 104.0994 | 104.0994 | 21,00 |  | https://eshop.biesse.cz/Pictures/biesse/19/2000000326/169058-169058(2).jpg | 3838895718154 | 004661415 | ETI ELEKTROELEMENT , d.o.o. | 0
ETI01567 | Rukojeť CLBS-EH125/G |  | Handle, CLBS-EH125/G, For use with CLBS 100-125, Function External handle S0 IP65 black (100-125A) | ks | 112.6883 | 112.6883 | 21,00 |  | https://eshop.biesse.cz/Pictures/biesse/19/2000000326/169059-169059(2).jpg | 3838895718178 | 004661416 | ETI ELEKTROELEMENT , d.o.o. | 0
ETI01568 | Rukojeť CLBS-EH125/01G |  | Handle, CLBS-EH125/01G, For use with CLBS 16-80, Function External handle S01 IP65 black (16-125A) | ks | 634.7436 | 634.7436 | 21,00 |  | https://eshop.biesse.cz/Pictures/biesse/19/2000000326/169060-169060(2).jpg | 3838895718192 | 004661417 | ETI ELEKTROELEMENT , d.o.o. | 0
ETI01569 | Rukojeť CLBS-EH80/YR |  | Handle, CLBS-EH80/YR, For use with CLBS 16-80, Function External handle S00 IP65 red/yellow (16-80A) | ks | 104.0994 | 104.0994 | 21,00 |  | https://eshop.biesse.cz/Pictures/biesse/19/2000000326/169061-169061(2).jpg | 3838895718215 | 004661418 | ETI ELEKTROELEMENT , d.o.o. | 0
ETI01570 | Rukojeť CLBS-EH125/YR |  | Handle, CLBS-EH125/YR, For use with CLBS 100-125, Function External handle S0 IP65 red/yellow 100-125A | ks | 112.6883 | 112.6883 | 21,00 |  | https://eshop.biesse.cz/Pictures/biesse/19/2000000326/169062-169062(2).jpg | 3838895718239 | 004661419 | ETI ELEKTROELEMENT , d.o.o. | 0
ETI01571 | Rukojeť CLBS-EH125/01YR |  | Handle, CLBS-EH125/01YR, For use with CLBS 16-125, Function External handle S01 IP65 red/yellow (16-125A) | ks | 905.4292 | 905.4292 | 21,00 |  | https://eshop.biesse.cz/Pictures/biesse/19/2000000326/169063-169063(2).jpg | 3838895718253 | 004661420 | ETI ELEKTROELEMENT , d.o.o. | 0
ETI01572 | Hřídel CLBS-S200 |  | Shaft, CLBS-S200, For use with CLBS-EH80, CLBS-EH125, Function Shaft 200mm for S00/S0 handles | ks | 90.4007 | 90.4007 | 21,00 |  | https://eshop.biesse.cz/Pictures/biesse/19/2000000326/169064-169064(2).jpg | 3838895718291 | 004661422 | ETI ELEKTROELEMENT , d.o.o. | 0
ETI01573 | Hřídel CLBS-S320 |  | Shaft, CLBS-S320, For use with CLBS-EH80, CLBS-EH125, Function Shaft 320mm for S00/S0 handles | ks | 117.4629 | 117.4629 | 21,00 |  | https://eshop.biesse.cz/Pictures/biesse/19/2000000326/169065-169065(2).jpg | 3838895718314 | 004661423 | ETI ELEKTROELEMENT , d.o.o. | 0
ETI01574 | Hřídel CLBS-S400/01 |  | Shaft, CLBS-S400/01, For use with CLBS-EH125/01, Function Shaft 400mm for S01 | ks | 325.6073 | 325.6073 | 21,00 |  | https://eshop.biesse.cz/Pictures/biesse/19/2000000326/169066-169066(2).jpg | 3838895718338 | 004661424 | ETI ELEKTROELEMENT , d.o.o. | 0
ETI01575 | Kužel CLBS-GC EH125/01 vodící |  | Accessory, CLBS-GC EH80, 125, For use with CLBS-EH80, CLBS-EH125, Function Guiding cone for S00/S0 | ks | 64.7881 | 64.7881 | 21,00 |  | https://eshop.biesse.cz/Pictures/biesse/19/2000000326/169067-169067(2).jpg | 3838895718277 | 004661421 | ETI ELEKTROELEMENT , d.o.o. | 0
ETI01576 | Kužel LBS-GC (CLBS-EH80, 125) vodící |  | Accessory, LBS-GC (CLBS-EH125/01), Catalogue Group Accessories for Load Break Change Over Switch LBS..CO, For use with Load Break Change Over Switch LBS..CO | ks | 117.4629 | 117.4629 | 21,00 |  | https://eshop.biesse.cz/Pictures/biesse/19/2000000326/169068-169068(2).jpg | 3838895719199 | 004661489 | ETI ELEKTROELEMENT , d.o.o. | 0
ETI01577 | Sada CLBS-DMK80 ke dveřím |  | Mounting adapt., CLBS-DMK80, For use with CLBS 16-80, Function Door mounting kit (16-80A) | ks | 171.1253 | 171.1253 | 21,00 |  | https://eshop.biesse.cz/Pictures/biesse/19/2000000326/169069-169069(2).jpg | 3838895718116 | 004661413 | ETI ELEKTROELEMENT , d.o.o. | 0
ETI01578 | Sada CLBS-DMK125 ke dveřím |  | Mounting adapt., CLBS-DMK125, For use with CLBS 100-125, Function Door mounting kit (6/8P or 3/4P 100-125A) | ks | 1176.749 | 1176.749 | 21,00 |  | https://eshop.biesse.cz/Pictures/biesse/19/2000000326/169070-169070(2).jpg | 3838895718130 | 004661414 | ETI ELEKTROELEMENT , d.o.o. | 0
ETI01579 | Pól CLBS-4P/16 4-tý ke spínači CLBS |  | 4th pole, CLBS-4P/16, For use with CLBS 16, Function Additional pole 16A | ks | 271.2745 | 271.2745 | 21,00 |  | https://eshop.biesse.cz/Pictures/biesse/19/2000000326/169071-169071(2).jpg | 3838895718499 | 004661432 | ETI ELEKTROELEMENT , d.o.o. | 0
ETI01580 | Pól CLBS-4P/25 4-tý ke spínači CLBS |  | 4th pole, CLBS-4P/25, For use with CLBS 25, Function Additional pole 25A | ks | 280.6154 | 280.6154 | 21,00 |  | https://eshop.biesse.cz/Pictures/biesse/19/2000000326/169072-169072(2).jpg | 3838895718512 | 004661433 | ETI ELEKTROELEMENT , d.o.o. | 0
ETI01581 | Pól CLBS-4P/63 4-tý ke spínači CLBS |  | 4th pole, CLBS-4P/63, For use with CLBS 63, Function Additional pole 63A | ks | 307.3786 | 307.3786 | 21,00 |  | https://eshop.biesse.cz/Pictures/biesse/19/2000000326/169073-169073(2).jpg | 3838895718550 | 004661435 | ETI ELEKTROELEMENT , d.o.o. | 0
ETI01582 | Pól CLBS-4P/80 4-tý ke spínači CLBS |  | 4th pole, CLBS-4P/80, For use with CLBS 80, Function Additional pole 80A | ks | 316.6108 | 316.6108 | 21,00 |  | https://eshop.biesse.cz/Pictures/biesse/19/2000000326/169074-169074(2).jpg | 3838895718574 | 004661436 | ETI ELEKTROELEMENT , d.o.o. | 0
ETI01583 | Pól CLBS-4P/100 4-tý ke spínači CLBS |  | 4th pole, CLBS-4P/100, For use with CLBS 100, Function Additional pole 100A | ks | 566.4946 | 566.4946 | 21,00 |  | https://eshop.biesse.cz/Pictures/biesse/19/2000000326/169075-169075(2).jpg | 3838895718598 | 004661437 | ETI ELEKTROELEMENT , d.o.o. | 0
ETI01584 | Pól CLBS-4P/125 4-tý ke spínači CLBS |  | 4th pole, CLBS-4P/125, For use with CLBS 125, Function Additional pole 125A | ks | 585.4663 | 585.4663 | 21,00 |  | https://eshop.biesse.cz/Pictures/biesse/19/2000000326/169076-169076(2).jpg | 3838895718611 | 004661438 | ETI ELEKTROELEMENT , d.o.o. | 0
ETI01585 | N-pól CLBS-N/125 ke spínači CLBS |  | N-pole, CLBS-N/125, For use with CLBS 100-125, Function Solid neutral pole (100-125A) | ks | 430.8302 | 430.8302 | 21,00 |  | https://eshop.biesse.cz/Pictures/biesse/19/2000000326/169077-169077(2).jpg | 3838895718758 | 004661445 | ETI ELEKTROELEMENT , d.o.o. | 0
ETI01586 | PE-pól CLBS-PE/40 ke spínači CLBS |  | PE-pole, CLBS-PE/40, For use with CLBS 16-40, Function Protective earth pole (16-40A) | ks | 180.2034 | 180.2034 | 21,00 |  | https://eshop.biesse.cz/Pictures/biesse/19/2000000326/169078-169078(2).jpg | 3838895718772 | 004661446 | ETI ELEKTROELEMENT , d.o.o. | 0
ETI01587 | PE-pól CLBS-PE/80 ke spínači CLBS |  | PE-pole, CLBS-PE/80, For use with CLBS 63-80, Function Protective earth pole (63-80A) | ks | 215.6189 | 215.6189 | 21,00 |  | https://eshop.biesse.cz/Pictures/biesse/19/2000000326/169079-169079(2).jpg | 3838895718796 | 004661447 | ETI ELEKTROELEMENT , d.o.o. | 0
ETI01588 | PE-pól CLBS-PE/125 ke spínači CLBS |  | PE-pole, CLBS-PE/125, For use with CLBS 100-125, Function Protective earth pole (100-125A) | ks | 430.8302 | 430.8302 | 21,00 |  | https://eshop.biesse.cz/Pictures/biesse/19/2000000326/169080-169080(2).jpg | 3838895718819 | 004661448 | ETI ELEKTROELEMENT , d.o.o. | 0
ETI01589 | Set CLBS-CK125 přepínací |  | Accessory, CLBS-CK125, For use with CLBS 100-125, Function Changeover conversion kit (100-125A) | ks | 795.2687 | 795.2687 | 21,00 |  | https://eshop.biesse.cz/Pictures/biesse/19/2000000326/169081-169081(2).jpg | 3838895718659 | 004661440 | ETI ELEKTROELEMENT , d.o.o. | 0
ETI01590 | Rukojeť CLBS-EH80/G CO zamykací |  | Handle, CLBS-EH80/G CO, For use with CLBS, Function External handle S00 IP65 black (changeover 16-80A) | ks | 104.0994 | 104.0994 | 21,00 |  | https://eshop.biesse.cz/Pictures/biesse/19/2000000326/169082-169082(2).jpg | 3838895718673 | 004661441 | ETI ELEKTROELEMENT , d.o.o. | 0
ETI01591 | Rukojeť CLBS-EH125/G CO zamykací |  | Handle, CLBS-EH125/G CO, For use with CLBS, Function External handle S00 IP65 black (changeover 100-125A) | ks | 112.6883 | 112.6883 | 21,00 |  | https://eshop.biesse.cz/Pictures/biesse/19/2000000326/169083-169083(2).jpg | 3838895718697 | 004661442 | ETI ELEKTROELEMENT , d.o.o. | 0
ETI01592 | Kryt CLBS-TS40 3P svorek |  | Terminal cover, CLBS-TS40 3P, For use with CLBS 16-40, Function Terminal shroud 3P (16-40A) | ks | 70.8492 | 70.8492 | 21,00 |  | https://eshop.biesse.cz/Pictures/biesse/19/2000000326/169084-169084(2).jpg | 3838895718376 | 004661426 | ETI ELEKTROELEMENT , d.o.o. | 0
ETI01593 | Kryt CLBS-TS80 3P svorek |  | Terminal cover, CLBS-TS80 3P, For use with CLBS 63-80, Function Terminal shroud 3P (63-80A) | ks | 81.993 | 81.993 | 21,00 |  | https://eshop.biesse.cz/Pictures/biesse/19/2000000326/169085-169085(2).jpg | 3838895718390 | 004661427 | ETI ELEKTROELEMENT , d.o.o. | 0
ETI01594 | KrytCLBS-TS125 3P svorek |  | Terminal cover, CLBS-TS125 3P, For use with CLBS 100-125, Function Terminal shroud 3P (100-125A) | ks | 90.4007 | 90.4007 | 21,00 |  | https://eshop.biesse.cz/Pictures/biesse/19/2000000326/169086-169086(2).jpg | 3838895718413 | 004661428 | ETI ELEKTROELEMENT , d.o.o. | 0
ETI01595 | Kryt CLBS-TS40 1P svorek |  | Terminal cover, CLBS-TS40 1P, For use with CLBS 16-40, Function Terminal shroud 1P (16-40A) | ks | 46.6409 | 46.6409 | 21,00 |  | https://eshop.biesse.cz/Pictures/biesse/19/2000000326/169087-169087(2).jpg | 3838895718437 | 004661429 | ETI ELEKTROELEMENT , d.o.o. | 0
ETI01596 | Kryt CLBS-TS80 1P svorek |  | Terminal cover, CLBS-TS80 1P, For use with CLBS 63-80, Function Terminal shroud 1P (63-80A) | ks | 54.4234 | 54.4234 | 21,00 |  | https://eshop.biesse.cz/Pictures/biesse/19/2000000326/169088-169088(2).jpg | 3838895718451 | 004661430 | ETI ELEKTROELEMENT , d.o.o. | 0
ETI01597 | Kryt CLBS-TS125 1P svorek |  | Terminal cover, CLBS-TS125 1P, For use with CLBS 100-125, Function Terminal shroud 1P (100-125A) | ks | 90.4007 | 90.4007 | 21,00 |  | https://eshop.biesse.cz/Pictures/biesse/19/2000000326/169089-169089(2).jpg | 3838895718475 | 004661431 | ETI ELEKTROELEMENT , d.o.o. | 0
ETI01598 | Spínač LBS 160 3P |  | Switch disconnector, LBS 160 3P, Catalogue Group Load Break Switch LBS, Max. rated operational voltage (V AC) 415, Mounting Panel mounted, Number of poles 3, Rated insulation voltage (V) 800, Rated operational current Ie AC-21 A/B at 415V (A) 160, Thermal current Ith (A) 160 | ks | 1401.6726 | 1401.6726 | 21,00 |  | https://eshop.biesse.cz/Pictures/biesse/19/2000000326/169090-169090(2).jpg | 3838895718833 | 004661450 | ETI ELEKTROELEMENT , d.o.o. | 0
ETI01599 | Spínač LBS 250 3P |  | Switch disconnector, LBS 250 3P, Catalogue Group Load Break Switch LBS, Max. rated operational voltage (V AC) 415, Mounting Panel mounted, Number of poles 3, Rated insulation voltage (V) 800, Rated operational current Ie AC-21 A/B at 415V (A) 250, Thermal current Ith (A) 250 | ks | 2344.4381 | 2344.4381 | 21,00 |  | https://eshop.biesse.cz/Pictures/biesse/19/2000000326/169091-169091(2).jpg | 3838895718840 | 004661451 | ETI ELEKTROELEMENT , d.o.o. | 0
ETI01600 | Spínač LBS 400 3P |  | Switch disconnector, LBS 400 3P, Catalogue Group Load Break Switch LBS, Max. rated operational voltage (V AC) 415, Mounting Panel mounted, Number of poles 3, Rated insulation voltage (V) 1000, Rated operational current Ie AC-21 A/B at 415V (A) 400, Thermal current Ith (A) 400 | ks | 4101.1087 | 4101.1087 | 21,00 |  | https://eshop.biesse.cz/Pictures/biesse/19/2000000326/169092-169092(2).jpg | 3838895718857 | 004661452 | ETI ELEKTROELEMENT , d.o.o. | 0
ETI01601 | Spínač LBS 630 3P |  | Switch disconnector, LBS 630 3P, Catalogue Group Load Break Switch LBS, Max. rated operational voltage (V AC) 415, Mounting Panel mounted, Number of poles 3, Rated insulation voltage (V) 1000, Rated operational current Ie AC-21 A/B at 415V (A) 630, Thermal current Ith (A) 630 | ks | 5944.3747 | 5944.3747 | 21,00 |  | https://eshop.biesse.cz/Pictures/biesse/19/2000000326/169093-169093(2).jpg | 3838895718864 | 004661453 | ETI ELEKTROELEMENT , d.o.o. | 0
ETI01602 | Spínač LBS 800 3P |  | Switch disconnector, LBS 800 3P, Catalogue Group Load Break Switch LBS, Max. rated operational voltage (V AC) 415, Mounting Panel mounted, Number of poles 3, Rated insulation voltage (V) 1000, Rated operational current Ie AC-21 A/B at 415V (A) 800, Thermal current Ith (A) 800 | ks | 9120.0859 | 9120.0859 | 21,00 |  | https://eshop.biesse.cz/Pictures/biesse/19/2000000326/169094-169094(2).jpg | 3838895718871 | 004661454 | ETI ELEKTROELEMENT , d.o.o. | 0
ETI01603 | Spínač LBS 1000 3P |  | Switch disconnector, LBS 1000 3P, Catalogue Group Load Break Switch LBS, Max. rated operational voltage (V AC) 415, Mounting Panel mounted, Number of poles 3, Rated insulation voltage (V) 1000, Rated operational current Ie AC-21 A/B at 415V (A) 1000, Thermal current Ith (A) 1000 | ks | 13927.1135 | 13927.1135 | 21,00 |  | https://eshop.biesse.cz/Pictures/biesse/19/2000000326/169095-169095(2).jpg | 3838895718888 | 004661455 | ETI ELEKTROELEMENT , d.o.o. | 0
ETI01604 | Spínač LBS 1250 3P |  | Switch disconnector, LBS 1250 3P, Catalogue Group Load Break Switch LBS, Max. rated operational voltage (V AC) 415, Mounting Panel mounted, Number of poles 3, Rated insulation voltage (V) 1000, Rated operational current Ie AC-21 A/B at 415V (A) 1250, Thermal current Ith (A) 1250 | ks | 17983.0219 | 17983.0219 | 21,00 |  | https://eshop.biesse.cz/Pictures/biesse/19/2000000326/169096-169096(2).jpg | 3838895718895 | 004661456 | ETI ELEKTROELEMENT , d.o.o. | 0
ETI01605 | Spínač LBS 1600 3P |  | Switch disconnector, LBS 1600 3P, Catalogue Group Load Break Switch LBS, Max. rated operational voltage (V AC) 415, Mounting Panel mounted, Number of poles 3, Rated insulation voltage (V) 1000, Rated operational current Ie AC-21 A/B at 415V (A) 1600, Thermal current Ith (A) 1600 | ks | 30229.6685 | 30229.6685 | 21,00 |  | https://eshop.biesse.cz/Pictures/biesse/19/2000000326/169097-169097(2).jpg | 3838895718901 | 004661457 | ETI ELEKTROELEMENT , d.o.o. | 0
ETI01606 | Spínač LBS 2000 3P |  | Switch disconnector, LBS 2000 3P, Catalogue Group Load Break Switch LBS, Max. rated operational voltage (V AC) 415, Mounting Panel mounted, Number of poles 3, Rated insulation voltage (V) 1000, Rated operational current Ie AC-21 A/B at 415V (A) 2000, Thermal current Ith (A) 2000 | ks | 34091.4029 | 34091.4029 | 21,00 |  | https://eshop.biesse.cz/Pictures/biesse/19/2000000326/169098-169098(2).jpg | 3838895718918 | 004661458 | ETI ELEKTROELEMENT , d.o.o. | 0
ETI01607 | Spínač LBS 2500 3P |  | Switch disconnector, LBS 2500 3P, Catalogue Group Load Break Switch LBS, Max. rated operational voltage (V AC) 415, Mounting Panel mounted, Number of poles 3, Rated insulation voltage (V) 1000, Rated operational current Ie AC-21 A/B at 415V (A) 2500, Thermal current Ith (A) 2500 | ks | 49659.0922 | 49659.0922 | 21,00 |  | https://eshop.biesse.cz/Pictures/biesse/19/2000000326/169099-169099(2).jpg | 3838895718925 | 004661459 | ETI ELEKTROELEMENT , d.o.o. | 0
ETI01608 | Spínač LBS 3200 3P |  | Switch disconnector, LBS 3200 3P, Catalogue Group Load Break Switch LBS, Max. rated operational voltage (V AC) 415, Mounting Panel mounted, Number of poles 3, Rated insulation voltage (V) 1000, Rated operational current Ie AC-21 A/B at 415V (A) 3200, Thermal current Ith (A) 3200 | ks | 59781.649 | 59781.649 | 21,00 |  | https://eshop.biesse.cz/Pictures/biesse/19/2000000326/169100-169100(2).jpg | 3838895718932 | 004661460 | ETI ELEKTROELEMENT , d.o.o. | 0
ETI01609 | Spínač LBS 160 4P |  | Switch disconnector, LBS 160 4P, Catalogue Group Load Break Switch LBS, Max. rated operational voltage (V AC) 415, Mounting Panel mounted, Number of poles 4, Rated insulation voltage (V) 1000, Rated operational current Ie AC-21 A/B at 415V (A) 160, Thermal current Ith (A) 160 | ks | 2146.0966 | 2146.0966 | 21,00 |  | https://eshop.biesse.cz/Pictures/biesse/19/2000000326/169101-169101(2).jpg | 3838895718949 | 004661461 | ETI ELEKTROELEMENT , d.o.o. | 0
ETI01610 | Spínač LBS 250 4P |  | Switch disconnector, LBS 250 4P, Catalogue Group Load Break Switch LBS, Max. rated operational voltage (V AC) 415, Mounting Panel mounted, Number of poles 4, Rated insulation voltage (V) 1000, Rated operational current Ie AC-21 A/B at 415V (A) 250, Thermal current Ith (A) 250 | ks | 3816.1535 | 3816.1535 | 21,00 |  | https://eshop.biesse.cz/Pictures/biesse/19/2000000326/169102-169102(2).jpg | 3838895718956 | 004661462 | ETI ELEKTROELEMENT , d.o.o. | 0
ETI01611 | Spínač LBS 400 4P |  | Switch disconnector, LBS 400 4P, Catalogue Group Load Break Switch LBS, Max. rated operational voltage (V AC) 415, Mounting Panel mounted, Number of poles 4, Rated insulation voltage (V) 1000, Rated operational current Ie AC-21 A/B at 415V (A) 400, Thermal current Ith (A) 400 | ks | 5770.1237 | 5770.1237 | 21,00 |  | https://eshop.biesse.cz/Pictures/biesse/19/2000000326/169103-169103(2).jpg | 3838895718963 | 004661463 | ETI ELEKTROELEMENT , d.o.o. | 0
ETI01612 | Spínač LBS 630 4P |  | Switch disconnector, LBS 630 4P, Catalogue Group Load Break Switch LBS, Max. rated operational voltage (V AC) 415, Mounting Panel mounted, Number of poles 4, Rated insulation voltage (V) 1000, Rated operational current Ie AC-21 A/B at 415V (A) 630, Thermal current Ith (A) 630 | ks | 8574.1756 | 8574.1756 | 21,00 |  | https://eshop.biesse.cz/Pictures/biesse/19/2000000326/169104-169104(2).jpg | 3838895718970 | 004661464 | ETI ELEKTROELEMENT , d.o.o. | 0
ETI01613 | Spínač LBS 800 4P |  | Switch disconnector, LBS 800 4P, Catalogue Group Load Break Switch LBS, Max. rated operational voltage (V AC) 415, Mounting Panel mounted, Number of poles 4, Rated insulation voltage (V) 1000, Rated operational current Ie AC-21 A/B at 415V (A) 800, Thermal current Ith (A) 800 | ks | 12805.6033 | 12805.6033 | 21,00 |  | https://eshop.biesse.cz/Pictures/biesse/19/2000000326/169105-169105(2).jpg | 3838895718987 | 004661465 | ETI ELEKTROELEMENT , d.o.o. | 0
ETI01614 | Spínač LBS 1250 4P |  | Switch disconnector, LBS 1250 4P, Catalogue Group Load Break Switch LBS, Max. rated operational voltage (V AC) 415, Mounting Panel mounted, Number of poles 4, Rated insulation voltage (V) 1000, Rated operational current Ie AC-21 A/B at 415V (A) 1250, Thermal current Ith (A) 1250 | ks | 27769.5614 | 27769.5614 | 21,00 |  | https://eshop.biesse.cz/Pictures/biesse/19/2000000326/169106-169106(2).jpg | 3838895718994 | 004661466 | ETI ELEKTROELEMENT , d.o.o. | 0
ETI01615 | Spínač LBS 1600 4P |  | Switch disconnector, LBS 1600 4P, Catalogue Group Load Break Switch LBS, Max. rated operational voltage (V AC) 415, Mounting Panel mounted, Number of poles 4, Rated insulation voltage (V) 1000, Rated operational current Ie AC-21 A/B at 415V (A) 1600, Thermal current Ith (A) 1600 | ks | 36251.1347 | 36251.1347 | 21,00 |  | https://eshop.biesse.cz/Pictures/biesse/19/2000000326/169107-169107(2).jpg | 3838895719007 | 004661467 | ETI ELEKTROELEMENT , d.o.o. | 0
ETI01616 | Spínač LBS 2500 4P |  | Switch disconnector, LBS 2500 4P, Catalogue Group Load Break Switch LBS, Max. rated operational voltage (V AC) 415, Mounting Panel mounted, Number of poles 4, Rated insulation voltage (V) 1000, Rated operational current Ie AC-21 A/B at 415V (A) 2500, Thermal current Ith (A) 2500 | ks | 64008.1661 | 64008.1661 | 21,00 |  | https://eshop.biesse.cz/Pictures/biesse/19/2000000326/169108-169108(2).jpg | 3838895719014 | 004661468 | ETI ELEKTROELEMENT , d.o.o. | 0
ETI01617 | Spínač LBS 3200 4P |  | Switch disconnector, LBS 3200 4P, Catalogue Group Load Break Switch LBS, Max. rated operational voltage (V AC) 415, Mounting Panel mounted, Number of poles 4, Rated insulation voltage (V) 1000, Rated operational current Ie AC-21 A/B at 415V (A) 3200, Thermal current Ith (A) 3200 | ks | 95518.6287 | 95518.6287 | 21,00 |  | https://eshop.biesse.cz/Pictures/biesse/19/2000000326/169109-169109(2).jpg | 3838895719021 | 004661469 | ETI ELEKTROELEMENT , d.o.o. | 0
ETI01618 | Rukojeť LBS-DH160/B |  | Handle, LBS-DH160/B, Catalogue Group Accessories for Load Break Switch LBS, For use with Load Break Switch LBS | ks | 208.7333 | 208.7333 | 21,00 |  | https://eshop.biesse.cz/Pictures/biesse/19/2000000326/169110-169110(2).jpg | 3838895719038 | 004661480 | ETI ELEKTROELEMENT , d.o.o. | 0
ETI01619 | Rukojeť LBS-DH630/B |  | Handle, LBS-DH630/B, Catalogue Group Accessories for Load Break Switch LBS, For use with Load Break Switch LBS | ks | 208.7333 | 208.7333 | 21,00 |  | https://eshop.biesse.cz/Pictures/biesse/19/2000000326/169111-169111(2).jpg | 3838895719052 | 004661481 | ETI ELEKTROELEMENT , d.o.o. | 0
ETI01620 | Rukojeť LBS-EH1600/G |  | Handle, LBS-EH1600/G, Catalogue Group Accessories for Load Break Switch LBS, For use with Load Break Switch LBS | ks | 948.4733 | 948.4733 | 21,00 |  | https://eshop.biesse.cz/Pictures/biesse/19/2000000326/169112-169112(2).jpg | 3838895719113 | 004661484 | ETI ELEKTROELEMENT , d.o.o. | 0
ETI01621 | Rukojeť LBS-EH3200/BL |  | Handle, LBS-EH3200/BL, Catalogue Group Accessories for Load Break Switch LBS, For use with Load Break Switch LBS | ks | 3643.7327 | 3643.7327 | 21,00 |  | https://eshop.biesse.cz/Pictures/biesse/19/2000000326/169113-169113(2).jpg | 3838895719137 | 004661485 | ETI ELEKTROELEMENT , d.o.o. | 0
ETI01622 | Rukojeť LBS-EH630/YR |  | Handle, LBS-EH630/YR, Catalogue Group Accessories for Load Break Switch LBS, For use with Load Break Switch LBS | ks | 627.8761 | 627.8761 | 21,00 |  | https://eshop.biesse.cz/Pictures/biesse/19/2000000326/169114-169114(2).jpg | 3838895719144 | 004661486 | ETI ELEKTROELEMENT , d.o.o. | 0
ETI01623 | Rukojeť LBS-EH1600/YR |  | Handle, LBS-EH1600/YR, Catalogue Group Accessories for Load Break Switch LBS, For use with Load Break Switch LBS | ks | 1274.2528 | 1274.2528 | 21,00 |  | https://eshop.biesse.cz/Pictures/biesse/19/2000000326/169115-169115(2).jpg | 3838895719168 | 004661487 | ETI ELEKTROELEMENT , d.o.o. | 0
ETI01624 | Rukojeť LBS-EH3200/YR |  | Handle, LBS-EH3200/YR, Catalogue Group Accessories for Load Break Switch LBS, For use with Load Break Switch LBS | ks | 3835.696 | 3835.696 | 21,00 |  | https://eshop.biesse.cz/Pictures/biesse/19/2000000326/169116-169116(2).jpg | 3838895719182 | 004661488 | ETI ELEKTROELEMENT , d.o.o. | 0
ETI01625 | Hřidel LBS-S200/1600 (CO) |  | Shaft, LBS-S200/1600 (CO), Catalogue Group Accessories for Load Break Change Over Switch LBS..CO, For use with Load Break Change Over Switch LBS..CO | ks | 533.1991 | 533.1991 | 21,00 |  | https://eshop.biesse.cz/Pictures/biesse/19/2000000326/169117-169117(2).jpg | 3838895719236 | 004661491 | ETI ELEKTROELEMENT , d.o.o. | 0
ETI01626 | Hřidel LBS-S200/3200 (CO) |  | Shaft, LBS-S200/3200 (CO), Catalogue Group Accessories for Load Break Change Over Switch LBS..CO, For use with Load Break Change Over Switch LBS..CO | ks | 1147.1681 | 1147.1681 | 21,00 |  | https://eshop.biesse.cz/Pictures/biesse/19/2000000326/169118-169118(2).jpg | 3838895719250 | 004661492 | ETI ELEKTROELEMENT , d.o.o. | 0
ETI01627 | Hřidel LBS-S320/630 (CO) .../400 FLBS |  | Shaft, LBS-S320/630 (CO) .../400 FLBS, Catalogue Group Accessories for Load Break Change Over Switch LBS..CO, For use with Load Break Change Over Switch LBS..CO | ks | 227.1251 | 227.1251 | 21,00 |  | https://eshop.biesse.cz/Pictures/biesse/19/2000000326/169119-169119(2).jpg | 3838895719274 | 004661493 | ETI ELEKTROELEMENT , d.o.o. | 0
ETI01628 | Hřidel LBS-S320/1600 (CO) |  | Shaft, LBS-S320/1600 (CO), Catalogue Group Accessories for Load Break Change Over Switch LBS..CO, For use with Load Break Change Over Switch LBS..CO | ks | 571.0065 | 571.0065 | 21,00 |  | https://eshop.biesse.cz/Pictures/biesse/19/2000000326/169120-169120(2).jpg | 3838895719298 | 004661494 | ETI ELEKTROELEMENT , d.o.o. | 0
ETI01629 | Hřidel LBS-S320/3200 (CO) |  | Shaft, LBS-S320/3200 (CO), Catalogue Group Accessories for Load Break Change Over Switch LBS..CO, For use with Load Break Change Over Switch LBS..CO | ks | 1347.82 | 1347.82 | 21,00 |  | https://eshop.biesse.cz/Pictures/biesse/19/2000000326/169121-169121(2).jpg | 3838895719311 | 004661495 | ETI ELEKTROELEMENT , d.o.o. | 0
ETI01630 | Hřidel LBS-S500/630 (CO) …/400 FLBS |  | Shaft, LBS-S500/630 (CO) …/400 FLBS, Catalogue Group Accessories for Load Break Change Over Switch LBS..CO, For use with Load Break Change Over Switch LBS..CO | ks | 295.2473 | 295.2473 | 21,00 |  | https://eshop.biesse.cz/Pictures/biesse/19/2000000326/169122-169122(2).jpg | 3838895719335 | 004661496 | ETI ELEKTROELEMENT , d.o.o. | 0
ETI01631 | Hřidel LBS-S400/1600 (CO) |  | Shaft, LBS-S400/1600 (CO), Catalogue Group Accessories for Load Break Change Over Switch LBS..CO, For use with Load Break Change Over Switch LBS..CO | ks | 664.9225 | 664.9225 | 21,00 |  | https://eshop.biesse.cz/Pictures/biesse/19/2000000326/169123-169123(2).jpg | 3838895719359 | 004661497 | ETI ELEKTROELEMENT , d.o.o. | 0
ETI01632 | Hřidel LBS-S450/3200 (CO) |  | Shaft, LBS-S450/3200 (CO), Catalogue Group Accessories for Load Break Change Over Switch LBS..CO, For use with Load Break Change Over Switch LBS..CO | ks | 1731.4475 | 1731.4475 | 21,00 |  | https://eshop.biesse.cz/Pictures/biesse/19/2000000326/169124-169124(2).jpg | 3838895719373 | 004661498 | ETI ELEKTROELEMENT , d.o.o. | 0
ETI01633 | Kontakt LBS-PS11 pomocný |  | Aux.contacts, LBS-PS11, Catalogue Group Accessories for Load Break Switch LBS, For use with Load Break Switch LBS | ks | 303.9992 | 303.9992 | 21,00 |  | https://eshop.biesse.cz/Pictures/biesse/19/2000000326/169125-169125(2).jpg | 3838895719397 | 004661499 | ETI ELEKTROELEMENT , d.o.o. | 0
ETI01634 | Kryt LBS-TS160 3P (CO) svorkovnice |  | Terminal cover, LBS-TS160 3P (CO), Catalogue Group Accessories for Load Break Change Over Switch LBS..CO, For use with Load Break Change Over Switch LBS..CO | ks | 324.5654 | 324.5654 | 21,00 |  | https://eshop.biesse.cz/Pictures/biesse/19/2000000326/169126-169126(2).jpg | 3838895719410 | 004661500 | ETI ELEKTROELEMENT , d.o.o. | 0
ETI01635 | Kryt LBS-TS250 3P (CO) svorkovnice |  | Terminal cover, LBS-TS250 3P (CO), Catalogue Group Accessories for Load Break Change Over Switch LBS..CO, For use with Load Break Change Over Switch LBS..CO | ks | 352.7692 | 352.7692 | 21,00 |  | https://eshop.biesse.cz/Pictures/biesse/19/2000000326/169127-169127(2).jpg | 3838895719434 | 004661501 | ETI ELEKTROELEMENT , d.o.o. | 0
ETI01636 | Kryt LBS-TS630 3P (CO) svorkovnice |  | Terminal cover, LBS-TS630 3P (CO), Catalogue Group Accessories for Load Break Change Over Switch LBS..CO, For use with Load Break Change Over Switch LBS..CO | ks | 533.1991 | 533.1991 | 21,00 |  | https://eshop.biesse.cz/Pictures/biesse/19/2000000326/169128-169128(2).jpg | 3838895719458 | 004661502 | ETI ELEKTROELEMENT , d.o.o. | 0
ETI01637 | Kryt LBS-TS4P/160 (CO) svorkovnice |  | Terminal cover, LBS-TS4P/160 (CO), Catalogue Group Accessories for Load Break Change Over Switch LBS..CO, For use with Load Break Change Over Switch LBS..CO | ks | 398.7759 | 398.7759 | 21,00 |  | https://eshop.biesse.cz/Pictures/biesse/19/2000000326/169129-169129(2).jpg | 3838895719526 | 004661506 | ETI ELEKTROELEMENT , d.o.o. | 0
ETI01638 | Kryt LBS-TS4P/250 (CO) svorkovnice |  | Terminal cover, LBS-TS4P/250 (CO), Catalogue Group Accessories for Load Break Change Over Switch LBS..CO, For use with Load Break Change Over Switch LBS..CO | ks | 466.6625 | 466.6625 | 21,00 |  | https://eshop.biesse.cz/Pictures/biesse/19/2000000326/169130-169130(2).jpg | 3838895719540 | 004661507 | ETI ELEKTROELEMENT , d.o.o. | 0
ETI01639 | Kryt LBS-TS4P/630 (CO) svorkovnice |  | Terminal cover, LBS-TS4P/630 (CO), Catalogue Group Accessories for Load Break Change Over Switch LBS..CO, For use with Load Break Change Over Switch LBS..CO | ks | 656.7503 | 656.7503 | 21,00 |  | https://eshop.biesse.cz/Pictures/biesse/19/2000000326/169131-169131(2).jpg | 3838895719564 | 004661508 | ETI ELEKTROELEMENT , d.o.o. | 0
ETI01640 | Kryt LBS-TS1250 3P svorkovnice |  | Protection cover, LBS-TS1250 3P, Catalogue Group Accessories for Load Break Change Over Switch LBS..CO, For use with Load Break Change Over Switch LBS..CO | ks | 476.1574 | 476.1574 | 21,00 |  | https://eshop.biesse.cz/Pictures/biesse/19/2000000326/169132-169132(2).jpg | 3838895719472 | 004661503 | ETI ELEKTROELEMENT , d.o.o. | 0
ETI01641 | Kryt LBS-TS1600 3P svorkovnice |  | Protection cover, LBS-TS1600 3P, Catalogue Group Accessories for Load Break Change Over Switch LBS..CO, For use with Load Break Change Over Switch LBS..CO | ks | 674.7163 | 674.7163 | 21,00 |  | https://eshop.biesse.cz/Pictures/biesse/19/2000000326/169133-169133(2).jpg | 3838895719496 | 004661504 | ETI ELEKTROELEMENT , d.o.o. | 0
ETI01642 | Kryt LBS-TS3200 3P svorkovnice |  | Protection cover, LBS-TS3200 3P, Catalogue Group Accessories for Load Break Change Over Switch LBS..CO, For use with Load Break Change Over Switch LBS..CO | ks | 1135.816 | 1135.816 | 21,00 |  | https://eshop.biesse.cz/Pictures/biesse/19/2000000326/169134-169134(2).jpg | 3838895719519 | 004661505 | ETI ELEKTROELEMENT , d.o.o. | 0
ETI01643 | Kryt LBS-TS4P/1250 svorkovnice |  | Connection clamp - set, LBS-TS4P/1250, Catalogue Group Accessories for Load Break Switch LBS, For use with Load Break Switch LBS | ks | 571.0065 | 571.0065 | 21,00 |  | https://eshop.biesse.cz/Pictures/biesse/19/2000000326/169135-169135(2).jpg | 3838895719588 | 004661509 | ETI ELEKTROELEMENT , d.o.o. | 0
ETI01644 | Kryt LBS-TS4P/1600 svorkovnice |  | Protection cover, LBS-TS4P/1600, Catalogue Group Accessories for Load Break Switch LBS, For use with Load Break Switch LBS | ks | 809.7919 | 809.7919 | 21,00 |  | https://eshop.biesse.cz/Pictures/biesse/19/2000000326/169136-169136(2).jpg | 3838895719601 | 004661510 | ETI ELEKTROELEMENT , d.o.o. | 0
ETI01645 | Kryt LBS-TS4P/3200 svorkovnice |  | Protection cover, LBS-TS4P/3200, Catalogue Group Accessories for Load Break Switch LBS, For use with Load Break Switch LBS | ks | 1334.4746 | 1334.4746 | 21,00 |  | https://eshop.biesse.cz/Pictures/biesse/19/2000000326/169137-169137(2).jpg | 3838895719625 | 004661511 | ETI ELEKTROELEMENT , d.o.o. | 0
ETI01646 | Přepínač LBS 160 3P CO |  | Changeover switch, LBS 160 3P CO, Catalogue Group Load Break Change Over Switch LBS..CO, Max. rated operational voltage (V AC) 690, Mounting Panel mounted, Number of poles 3, Rated insulation voltage (V) 800, Rated operational current Ie AC-21 A/B at 415V (A) 160, Thermal current Ith (A) 160 | ks | 6913.5501 | 6913.5501 | 21,00 |  | https://eshop.biesse.cz/Pictures/biesse/19/2000000326/169138-169138(2).jpg | 3838895719632 | 004661550 | ETI ELEKTROELEMENT , d.o.o. | 0
ETI01647 | Přepínač LBS 250 3P CO |  | Changeover switch, LBS 250 3P CO, Catalogue Group Load Break Change Over Switch LBS..CO, Max. rated operational voltage (V AC) 690, Mounting Panel mounted, Number of poles 3, Rated insulation voltage (V) 1000, Rated operational current Ie AC-21 A/B at 415V (A) 250, Thermal current Ith (A) 250 | ks | 9091.7281 | 9091.7281 | 21,00 |  | https://eshop.biesse.cz/Pictures/biesse/19/2000000326/169139-169139(2).jpg | 3838895719649 | 004661551 | ETI ELEKTROELEMENT , d.o.o. | 0
ETI01648 | Přepínač LBS 400 3P CO |  | Changeover switch, LBS 400 3P CO, Catalogue Group Load Break Change Over Switch LBS..CO, Max. rated operational voltage (V AC) 690, Mounting Panel mounted, Number of poles 3, Rated insulation voltage (V) 1000, Rated operational current Ie AC-21 A/B at 415V (A) 400, Thermal current Ith (A) 400 | ks | 12256.2502 | 12256.2502 | 21,00 |  | https://eshop.biesse.cz/Pictures/biesse/19/2000000326/169140-169140(2).jpg | 3838895719656 | 004661552 | ETI ELEKTROELEMENT , d.o.o. | 0
ETI01649 | Přepínač LBS 630 3P CO |  | Changeover switch, LBS 630 3P CO, Catalogue Group Load Break Change Over Switch LBS..CO, Max. rated operational voltage (V AC) 690, Mounting Panel mounted, Number of poles 3, Rated insulation voltage (V) 1000, Rated operational current Ie AC-21 A/B at 415V (A) 630, Thermal current Ith (A) 630 | ks | 19135.5898 | 19135.5898 | 21,00 |  | https://eshop.biesse.cz/Pictures/biesse/19/2000000326/169141-169141(2).jpg | 3838895719663 | 004661553 | ETI ELEKTROELEMENT , d.o.o. | 0
ETI01650 | Přepínač LBS 800 3P CO |  | Changeover switch, LBS 800 3P CO, Catalogue Group Load Break Change Over Switch LBS..CO, Max. rated operational voltage (V AC) 690, Mounting Panel mounted, Number of poles 3, Rated insulation voltage (V) 1000, Rated operational current Ie AC-21 A/B at 415V (A) 800, Thermal current Ith (A) 800 | ks | 26191.8077 | 26191.8077 | 21,00 |  | https://eshop.biesse.cz/Pictures/biesse/19/2000000326/169142-169142(2).jpg | 3838895719670 | 004661554 | ETI ELEKTROELEMENT , d.o.o. | 0
ETI01651 | Přepínač LBS 1000 3P CO |  | Changeover switch, LBS 1000 3P CO, Catalogue Group Load Break Change Over Switch LBS..CO, Max. rated operational voltage (V AC) 690, Mounting Panel mounted, Number of poles 3, Rated insulation voltage (V) 1000, Rated operational current Ie AC-21 A/B at 415V (A) 1000, Thermal current Ith (A) 1000 | ks | 32189.3737 | 32189.3737 | 21,00 |  | https://eshop.biesse.cz/Pictures/biesse/19/2000000326/169143-169143(2).jpg | 3838895719687 | 004661555 | ETI ELEKTROELEMENT , d.o.o. | 0
ETI01652 | Přepínač LBS 1250 3P CO |  | Changeover switch, LBS 1250 3P CO, Catalogue Group Load Break Change Over Switch LBS..CO, Max. rated operational voltage (V AC) 690, Mounting Panel mounted, Number of poles 3, Rated insulation voltage (V) 1000, Rated operational current Ie AC-21 A/B at 415V (A) 1250, Thermal current Ith (A) 1250 | ks | 48857.3365 | 48857.3365 | 21,00 |  | https://eshop.biesse.cz/Pictures/biesse/19/2000000326/169144-169144(2).jpg | 3838895719694 | 004661556 | ETI ELEKTROELEMENT , d.o.o. | 0
ETI01653 | Přepínač LBS 1600 3P CO |  | Changeover switch, LBS 1600 3P CO, Catalogue Group Load Break Change Over Switch LBS..CO, Max. rated operational voltage (V AC) 690, Mounting Panel mounted, Number of poles 3, Rated insulation voltage (V) 1000, Rated operational current Ie AC-21 A/B at 415V (A) 1600, Thermal current Ith (A) 1600 | ks | 60409.4254 | 60409.4254 | 21,00 |  | https://eshop.biesse.cz/Pictures/biesse/19/2000000326/169145-169145(2).jpg | 3838895719700 | 004661557 | ETI ELEKTROELEMENT , d.o.o. | 0
ETI01654 | Přepínač LBS 2000 3P CO |  | Changeover switch, LBS 2000 3P CO, Catalogue Group Load Break Change Over Switch LBS..CO, Max. rated operational voltage (V AC) 690, Mounting Panel mounted, Number of poles 3, Rated insulation voltage (V) 1000, Rated operational current Ie AC-21 A/B at 415V (A) 2000, Thermal current Ith (A) 2000 | ks | 75754.7008 | 75754.7008 | 21,00 |  | https://eshop.biesse.cz/Pictures/biesse/19/2000000326/169146-169146(2).jpg | 3838895719717 | 004661558 | ETI ELEKTROELEMENT , d.o.o. | 0
ETI01655 | Přepínač LBS 2500 3P CO |  | Changeover switch, LBS 2500 3P CO, Catalogue Group Load Break Change Over Switch LBS..CO, Max. rated operational voltage (V AC) 690, Mounting Panel mounted, Number of poles 3, Rated insulation voltage (V) 1000, Rated operational current Ie AC-21 A/B at 415V (A) 2500, Thermal current Ith (A) 2500 | ks | 90393.4592 | 90393.4592 | 21,00 |  | https://eshop.biesse.cz/Pictures/biesse/19/2000000326/169147-169147(2).jpg | 3838895719724 | 004661559 | ETI ELEKTROELEMENT , d.o.o. | 0
ETI01656 | Přepínač LBS 3200 3P CO |  | Changeover switch, LBS 3200 3P CO, Catalogue Group Load Break Change Over Switch LBS..CO, Max. rated operational voltage (V AC) 690, Mounting Panel mounted, Number of poles 3, Rated insulation voltage (V) 1000, Rated operational current Ie AC-21 A/B at 415V (A) 3200, Thermal current Ith (A) 3200 | ks | 115257.5148 | 115257.5148 | 21,00 |  | https://eshop.biesse.cz/Pictures/biesse/19/2000000326/169148-169148(2).jpg | 3838895719731 | 004661560 | ETI ELEKTROELEMENT , d.o.o. | 0
ETI01657 | Přepínač LBS 160 4P CO |  | Changeover switch, LBS 160 4P CO, Catalogue Group Load Break Change Over Switch LBS..CO, Max. rated operational voltage (V AC) 690, Mounting Panel mounted, Number of poles 4, Rated insulation voltage (V) 800, Rated operational current Ie AC-21 A/B at 415V (A) 160, Thermal current Ith (A) 160 | ks | 8281.3564 | 8281.3564 | 21,00 |  | https://eshop.biesse.cz/Pictures/biesse/19/2000000326/169149-169149(2).jpg | 3838895719748 | 004661561 | ETI ELEKTROELEMENT , d.o.o. | 0
ETI01658 | Přepínač LBS 250 4P CO |  | Changeover switch, LBS 250 4P CO, Catalogue Group Load Break Change Over Switch LBS..CO, Max. rated operational voltage (V AC) 690, Mounting Panel mounted, Number of poles 4, Rated insulation voltage (V) 1000, Rated operational current Ie AC-21 A/B at 415V (A) 250, Thermal current Ith (A) 250 | ks | 10763.9142 | 10763.9142 | 21,00 |  | https://eshop.biesse.cz/Pictures/biesse/19/2000000326/169150-169150(2).jpg | 3838895719755 | 004661562 | ETI ELEKTROELEMENT , d.o.o. | 0
ETI01659 | Přepínač LBS 400 4P CO |  | Changeover switch, LBS 400 4P CO, Catalogue Group Load Break Change Over Switch LBS..CO, Max. rated operational voltage (V AC) 690, Mounting Panel mounted, Number of poles 4, Rated insulation voltage (V) 1000, Rated operational current Ie AC-21 A/B at 415V (A) 400, Thermal current Ith (A) 400 | ks | 15701.279 | 15701.279 | 21,00 |  | https://eshop.biesse.cz/Pictures/biesse/19/2000000326/169151-169151(2).jpg | 3838895719762 | 004661563 | ETI ELEKTROELEMENT , d.o.o. | 0
ETI01660 | Přepínač LBS 630 4P CO |  | Changeover switch, LBS 630 4P CO, Catalogue Group Load Break Change Over Switch LBS..CO, Max. rated operational voltage (V AC) 690, Mounting Panel mounted, Number of poles 4, Rated insulation voltage (V) 1000, Rated operational current Ie AC-21 A/B at 415V (A) 630, Thermal current Ith (A) 630 | ks | 23543.2616 | 23543.2616 | 21,00 |  | https://eshop.biesse.cz/Pictures/biesse/19/2000000326/169152-169152(2).jpg | 3838895719779 | 004661564 | ETI ELEKTROELEMENT , d.o.o. | 0
ETI01661 | Přepínač LBS 800 4P CO |  | Changeover switch, LBS 800 4P CO, Catalogue Group Load Break Change Over Switch LBS..CO, Max. rated operational voltage (V AC) 690, Mounting Panel mounted, Number of poles 4, Rated insulation voltage (V) 1000, Rated operational current Ie AC-21 A/B at 415V (A) 800, Thermal current Ith (A) 800 | ks | 38273.372 | 38273.372 | 21,00 |  | https://eshop.biesse.cz/Pictures/biesse/19/2000000326/169153-169153(2).jpg | 3838895719786 | 004661565 | ETI ELEKTROELEMENT , d.o.o. | 0
ETI01662 | Přepínač LBS 1250 4P CO |  | Changeover switch, LBS 1250 4P CO, Catalogue Group Load Break Change Over Switch LBS..CO, Max. rated operational voltage (V AC) 690, Mounting Panel mounted, Number of poles 4, Rated insulation voltage (V) 1000, Rated operational current Ie AC-21 A/B at 415V (A) 1250, Thermal current Ith (A) 1250 | ks | 57055.9933 | 57055.9933 | 21,00 |  | https://eshop.biesse.cz/Pictures/biesse/19/2000000326/169154-169154(2).jpg | 3838895719793 | 004661566 | ETI ELEKTROELEMENT , d.o.o. | 0
ETI01663 | Přepínač LBS 1600 4P CO |  | Changeover switch, LBS 1600 4P CO, Catalogue Group Load Break Change Over Switch LBS..CO, Max. rated operational voltage (V AC) 690, Mounting Panel mounted, Number of poles 4, Rated insulation voltage (V) 1000, Rated operational current Ie AC-21 A/B at 415V (A) 1600, Thermal current Ith (A) 1600 | ks | 73636.1194 | 73636.1194 | 21,00 |  | https://eshop.biesse.cz/Pictures/biesse/19/2000000326/169155-169155(2).jpg | 3838895719809 | 004661567 | ETI ELEKTROELEMENT , d.o.o. | 0
ETI01664 | Přepínač LBS 2500 4P CO |  | Changeover switch, LBS 2500 4P CO, Catalogue Group Load Break Change Over Switch LBS..CO, Max. rated operational voltage (V AC) 690, Mounting Panel mounted, Number of poles 4, Rated insulation voltage (V) 1000, Rated operational current Ie AC-21 A/B at 415V (A) 2500, Thermal current Ith (A) 2500 | ks | 111820.939 | 111820.939 | 21,00 |  | https://eshop.biesse.cz/Pictures/biesse/19/2000000326/169156-169156(2).jpg | 3838895719816 | 004661568 | ETI ELEKTROELEMENT , d.o.o. | 0
ETI01665 | Přepínač LBS 3200 4P CO |  | Changeover switch, LBS 3200 4P CO, Catalogue Group Load Break Change Over Switch LBS..CO, Max. rated operational voltage (V AC) 690, Mounting Panel mounted, Number of poles 4, Rated insulation voltage (V) 1000, Rated operational current Ie AC-21 A/B at 415V (A) 3200, Thermal current Ith (A) 3200 | ks | 135101.3338 | 135101.3338 | 21,00 |  | https://eshop.biesse.cz/Pictures/biesse/19/2000000326/169157-169157(2).jpg | 3838895719823 | 004661569 | ETI ELEKTROELEMENT , d.o.o. | 0
ETI01666 | Rukojeť LBS-DH630/B CO |  | Handle, LBS-DH630/B CO, Catalogue Group Accessories for Load Break Change Over Switch LBS..CO, For use with Load Break Change Over Switch LBS..CO | ks | 380.1485 | 380.1485 | 21,00 |  | https://eshop.biesse.cz/Pictures/biesse/19/2000000326/169158-169158(2).jpg | 3838895719830 | 004661580 | ETI ELEKTROELEMENT , d.o.o. | 0
ETI01667 | Rukojeť LBS-DH1600/B CO |  | Handle, LBS-DH1600/B CO, Catalogue Group Accessories for Load Break Change Over Switch LBS..CO, For use with Load Break Change Over Switch LBS..CO | ks | 836.6729 | 836.6729 | 21,00 |  | https://eshop.biesse.cz/Pictures/biesse/19/2000000326/169159-169159(2).jpg | 3838895719854 | 004661581 | ETI ELEKTROELEMENT , d.o.o. | 0
ETI01668 | Rukojeť LBS-DH3200/B (CO) |  | Handle, LBS-DH3200/B (CO), Catalogue Group Accessories for Load Break Change Over Switch LBS..CO, For use with Load Break Change Over Switch LBS..CO | ks | 1095.9157 | 1095.9157 | 21,00 |  | https://eshop.biesse.cz/Pictures/biesse/19/2000000326/169160-169160(2).jpg | 3838895719076 | 004661482 | ETI ELEKTROELEMENT , d.o.o. | 0
ETI01669 | Rukojeť LBS-EH630/G CO |  | Handle, LBS-EH630/G CO, Catalogue Group Accessories for Load Break Change Over Switch LBS..CO, For use with Load Break Change Over Switch LBS..CO | ks | 428.9548 | 428.9548 | 21,00 |  | https://eshop.biesse.cz/Pictures/biesse/19/2000000326/169161-169161(2).jpg | 3838895719878 | 004661582 | ETI ELEKTROELEMENT , d.o.o. | 0
ETI01670 | Rukojeť LBS-EH1600/G CO |  | Handle, LBS-EH1600/G CO, Catalogue Group Accessories for Load Break Change Over Switch LBS..CO, For use with Load Break Change Over Switch LBS..CO | ks | 948.4733 | 948.4733 | 21,00 |  | https://eshop.biesse.cz/Pictures/biesse/19/2000000326/169162-169162(2).jpg | 3838895719892 | 004661583 | ETI ELEKTROELEMENT , d.o.o. | 0
ETI01671 | Rukojeť LBS-EH3200/BL CO |  | Handle, LBS-EH3200/BL CO, Catalogue Group Accessories for Load Break Change Over Switch LBS..CO, For use with Load Break Change Over Switch LBS..CO | ks | 3607.6558 | 3607.6558 | 21,00 |  | https://eshop.biesse.cz/Pictures/biesse/19/2000000326/169163-169163(2).jpg | 3838895719915 | 004661584 | ETI ELEKTROELEMENT , d.o.o. | 0
ETI01672 | Hřídel LBS-S200/630 (CO) …/400 FLBS |  | Shaft, LBS-S200/630 (CO) …/400 FLBS, Catalogue Group Accessories for Load Break Change Over Switch LBS..CO, For use with Load Break Change Over Switch LBS..CO | ks | 190.0697 | 190.0697 | 21,00 |  | https://eshop.biesse.cz/Pictures/biesse/19/2000000326/169164-169164(2).jpg | 3838895719212 | 004661490 | ETI ELEKTROELEMENT , d.o.o. | 0
ETI01673 | Kontakt LBS-PS11 CO pomocný |  | Aux.contacts, LBS-PS11 CO, Catalogue Group Accessories for Load Break Change Over Switch LBS..CO, For use with Load Break Change Over Switch LBS..CO | ks | 371.4147 | 371.4147 | 21,00 |  | https://eshop.biesse.cz/Pictures/biesse/19/2000000326/169165-169165(2).jpg | 3838895719922 | 004661585 | ETI ELEKTROELEMENT , d.o.o. | 0
ETI01674 | Kryt LBS-TS1250 3P CO svorkovnice |  | Protection cover, LBS-TS1250 3P CO, Catalogue Group Accessories for Load Break Change Over Switch LBS..CO, For use with Load Break Change Over Switch LBS..CO | ks | 741.7784 | 741.7784 | 21,00 |  | https://eshop.biesse.cz/Pictures/biesse/19/2000000326/169166-169166(2).jpg | 3838895719946 | 004661586 | ETI ELEKTROELEMENT , d.o.o. | 0
ETI01675 | Kryt LBS-TS1600 3P CO svorkovnice |  | Protection cover, LBS-TS1600 3P CO, Catalogue Group Accessories for Load Break Change Over Switch LBS..CO, For use with Load Break Change Over Switch LBS..CO | ks | 2092.9597 | 2092.9597 | 21,00 |  | https://eshop.biesse.cz/Pictures/biesse/19/2000000326/169167-169167(2).jpg | 3838895719953 | 004661587 | ETI ELEKTROELEMENT , d.o.o. | 0
ETI01676 | Kryt LBS-TS1250 4P CO svorkovnice |  | Protection cover, LBS-TS1250 4P CO, Catalogue Group Accessories for Load Break Change Over Switch LBS..CO, For use with Load Break Change Over Switch LBS..CO | ks | 571.0065 | 571.0065 | 21,00 |  | https://eshop.biesse.cz/Pictures/biesse/19/2000000326/169168-169168(2).jpg | 3838895719960 | 004661588 | ETI ELEKTROELEMENT , d.o.o. | 0
ETI01677 | Kryt LBS-TS1600 4P CO svorkovnice |  | Protection cover, LBS-TS1600 4P CO, Catalogue Group Accessories for Load Break Change Over Switch LBS..CO, For use with Load Break Change Over Switch LBS..CO | ks | 2092.9597 | 2092.9597 | 21,00 |  | https://eshop.biesse.cz/Pictures/biesse/19/2000000326/169169-169169(2).jpg | 3838895719977 | 004661589 | ETI ELEKTROELEMENT , d.o.o. | 0
ETI01678 | Lišta LBS-BR160 1P CO |  | Connecting bridge, LBS-BR160 1P CO, Catalogue Group Accessories for Load Break Change Over Switch LBS..CO, For use with Load Break Change Over Switch LBS..CO | ks | 389.8156 | 389.8156 | 21,00 |  | https://eshop.biesse.cz/Pictures/biesse/19/2000000326/169170-169170(2).jpg | 3838895719984 | 004661590 | ETI ELEKTROELEMENT , d.o.o. | 0
ETI01679 | Lišta LBS-BR250 1P CO |  | Connecting bridge, LBS-BR250 1P CO, Catalogue Group Accessories for Load Break Change Over Switch LBS..CO, For use with Load Break Change Over Switch LBS..CO | ks | 588.1843 | 588.1843 | 21,00 |  | https://eshop.biesse.cz/Pictures/biesse/19/2000000326/169171-169171(2).jpg | 3838895720003 | 004661591 | ETI ELEKTROELEMENT , d.o.o. | 0
ETI01680 | Lišta LBS-BR400 1P CO |  | Connecting bridge, LBS-BR400 1P CO, Catalogue Group Accessories for Load Break Change Over Switch LBS..CO, For use with Load Break Change Over Switch LBS..CO | ks | 723.2417 | 723.2417 | 21,00 |  | https://eshop.biesse.cz/Pictures/biesse/19/2000000326/169172-169172(2).jpg | 3838895720027 | 004661592 | ETI ELEKTROELEMENT , d.o.o. | 0
ETI01681 | Lišta LBS-BR630 1P CO |  | Connecting bridge, LBS-BR630 1P CO, Catalogue Group Accessories for Load Break Change Over Switch LBS..CO, For use with Load Break Change Over Switch LBS..CO | ks | 1334.4746 | 1334.4746 | 21,00 |  | https://eshop.biesse.cz/Pictures/biesse/19/2000000326/169173-169173(2).jpg | 3838895720041 | 004661593 | ETI ELEKTROELEMENT , d.o.o. | 0
ETI01682 | Lišta LBS-BR1000 1P CO |  | Connecting bridge, LBS-BR1000 1P CO, Catalogue Group Accessories for Load Break Change Over Switch LBS..CO, For use with Load Break Change Over Switch LBS..CO | ks | 1954.6135 | 1954.6135 | 21,00 |  | https://eshop.biesse.cz/Pictures/biesse/19/2000000326/169174-169174(2).jpg | 3838895720065 | 004661594 | ETI ELEKTROELEMENT , d.o.o. | 0
ETI01683 | Lišta LBS-BR1250 1P CO |  | Connecting bridge, LBS-BR1250 1P CO, Catalogue Group Accessories for Load Break Change Over Switch LBS..CO, For use with Load Break Change Over Switch LBS..CO | ks | 3133.4916 | 3133.4916 | 21,00 |  | https://eshop.biesse.cz/Pictures/biesse/19/2000000326/169175-169175(2).jpg | 3838895720072 | 004661595 | ETI ELEKTROELEMENT , d.o.o. | 0
ETI01684 | Lišta LBS-BR1600 1P CO |  | Connecting bridge, LBS-BR1600 1P CO, Catalogue Group Accessories for Load Break Change Over Switch LBS..CO, For use with Load Break Change Over Switch LBS..CO | ks | 4563.522 | 4563.522 | 21,00 |  | https://eshop.biesse.cz/Pictures/biesse/19/2000000326/169176-169176(2).jpg | 3838895720096 | 004661596 | ETI ELEKTROELEMENT , d.o.o. | 0
ETI01685 | Lišta LBS-BR2000-2500 CO (con. A) |  | Connecting bridge, LBS-BR2000-2500 CO (con. A), Catalogue Group Accessories for Load Break Change Over Switch LBS..CO, For use with Load Break Change Over Switch LBS..CO | ks | 2445.9282 | 2445.9282 | 21,00 |  | https://eshop.biesse.cz/Pictures/biesse/19/2000000326/169177-169177(2).jpg | 3838895720102 | 004661597 | ETI ELEKTROELEMENT , d.o.o. | 0
ETI01687 | Lišta LBS-BRC2000-3200 CO (T-pc C) |  | Connecting bridge, LBS-BRC2000-3200 CO (T-pc C), Catalogue Group Accessories for Load Break Change Over Switch LBS..CO, For use with Load Break Change Over Switch LBS..CO | ks | 8704.7121 | 8704.7121 | 21,00 |  | https://eshop.biesse.cz/Pictures/biesse/19/2000000326/169179-169179(2).jpg | 3838895720126 | 004661599 | ETI ELEKTROELEMENT , d.o.o. | 0
ETI01688 | Lišta LBS-BRD2000-3200 CO (brack. D) |  | Connecting bridge, LBS-BRD2000-3200 CO (brack. D), Catalogue Group Accessories for Load Break Change Over Switch LBS..CO, For use with Load Break Change Over Switch LBS..CO | ks | 4322.9156 | 4322.9156 | 21,00 |  | https://eshop.biesse.cz/Pictures/biesse/19/2000000326/169180-169180(2).jpg | 3838895720133 | 004661600 | ETI ELEKTROELEMENT , d.o.o. | 0
ETI01689 | Lišta LBS-BRE2000-2500 CO (bar E) |  | Connecting bridge, LBS-BRE2000-2500 CO (bar E), Catalogue Group Accessories for Load Break Change Over Switch LBS..CO, For use with Load Break Change Over Switch LBS..CO | ks | 7369.4855 | 7369.4855 | 21,00 |  | https://eshop.biesse.cz/Pictures/biesse/19/2000000326/169181-169181(2).jpg | 3838895720140 | 004661601 | ETI ELEKTROELEMENT , d.o.o. | 0
ETI01690 | Lišta LBS-BRE3200 CO (bar E) |  | Connecting bridge, LBS-BRE3200 CO (bar E), Catalogue Group Accessories for Load Break Change Over Switch LBS..CO, For use with Load Break Change Over Switch LBS..CO | ks | 8300.6995 | 8300.6995 | 21,00 |  | https://eshop.biesse.cz/Pictures/biesse/19/2000000326/169182-169182(2).jpg | 3838895720157 | 004661602 | ETI ELEKTROELEMENT , d.o.o. | 0
ETI01691 | Přepínač MLBS 63 4P CO 12VDC |  | Changeover switch motor op., MLBS 63 4P CO 12VDC, Catalogue Group Motorised Change Over Load Break Switch MLBS..CO, Control voltage (V) 12 V DC, Max. rated operational voltage (V AC) 690, Mounting Panel mounted, Number of poles 4, Rated insulation voltage (V) 800, Rated operational current Ie AC-21 | ks | 9845.6741 | 9845.6741 | 21,00 |  | https://eshop.biesse.cz/Pictures/biesse/19/2000000326/169183-169183(2).jpg | 3838895720164 | 004661650 | ETI ELEKTROELEMENT , d.o.o. | 0
ETI01692 | Přepínač MLBS 100 4P CO 12VDC |  | Changeover switch motor op., MLBS 100 4P CO 12VDC, Catalogue Group Motorised Change Over Load Break Switch MLBS..CO, Control voltage (V) 12 V DC, Max. rated operational voltage (V AC) 690, Mounting Panel mounted, Number of poles 4, Rated insulation voltage (V) 800, Rated operational current Ie AC-21 | ks | 11177.3945 | 11177.3945 | 21,00 |  | https://eshop.biesse.cz/Pictures/biesse/19/2000000326/169184-169184(2).jpg | 3838895720171 | 004661651 | ETI ELEKTROELEMENT , d.o.o. | 0
ETI01693 | Přepínač MLBS 125 4P CO 12VDC |  | Changeover switch motor op., MLBS 125 4P CO 12VDC, Catalogue Group Motorised Change Over Load Break Switch MLBS..CO, Control voltage (V) 12 V DC, Max. rated operational voltage (V AC) 690, Mounting Panel mounted, Number of poles 4, Rated insulation voltage (V) 800, Rated operational current Ie AC-21 | ks | 11762.6342 | 11762.6342 | 21,00 |  | https://eshop.biesse.cz/Pictures/biesse/19/2000000326/169185-169185(2).jpg | 3838895720188 | 004661652 | ETI ELEKTROELEMENT , d.o.o. | 0
ETI01694 | Přepínač MLBS 63 4P CO 230VAC |  | Changeover switch motor op., MLBS 63 4P CO 230VAC, Catalogue Group Motorised Change Over Load Break Switch MLBS..CO, Control voltage (V) 230 V AC, Max. rated operational voltage (V AC) 690, Mounting Panel mounted, Number of poles 4, Rated insulation voltage (V) 800, Rated operational current Ie AC-2 | ks | 8025.4839 | 8025.4839 | 21,00 |  | https://eshop.biesse.cz/Pictures/biesse/19/2000000326/169186-169186(2).jpg | 3838895720195 | 004661653 | ETI ELEKTROELEMENT , d.o.o. | 0
ETI01695 | Přepínač MLBS 100 4P CO 230VAC |  | Changeover switch motor op., MLBS 100 4P CO 230VAC, Catalogue Group Motorised Change Over Load Break Switch MLBS..CO, Control voltage (V) 230 V AC, Max. rated operational voltage (V AC) 690, Mounting Panel mounted, Number of poles 4, Rated insulation voltage (V) 800, Rated operational current Ie AC- | ks | 9095.3249 | 9095.3249 | 21,00 |  | https://eshop.biesse.cz/Pictures/biesse/19/2000000326/169187-169187(2).jpg | 3838895720201 | 004661654 | ETI ELEKTROELEMENT , d.o.o. | 0
ETI01696 | Přepínač MLBS 125 4P CO 230VAC |  | Changeover switch motor op., MLBS 125 4P CO 230VAC, Catalogue Group Motorised Change Over Load Break Switch MLBS..CO, Control voltage (V) 230 V AC, Max. rated operational voltage (V AC) 690, Mounting Panel mounted, Number of poles 4, Rated insulation voltage (V) 800, Rated operational current Ie AC- | ks | 9675.7629 | 9675.7629 | 21,00 |  | https://eshop.biesse.cz/Pictures/biesse/19/2000000326/169188-169188(2).jpg | 3838895720218 | 004661655 | ETI ELEKTROELEMENT , d.o.o. | 0
ETI01697 | Přepínač MLBS-BR125 4P CO |  | Connecting bridge, MLBS-BR125 4P CO, Catalogue Group Accessories for Motorised Change Over Load Break Switch MLBS..CO, For use with Motorised Change Over Load Break Switch MLBS..CO | ks | 517.2445 | 517.2445 | 21,00 |  | https://eshop.biesse.cz/Pictures/biesse/19/2000000326/169189-169189(2).jpg | 3838895720225 | 004661700 | ETI ELEKTROELEMENT , d.o.o. | 0
ETI01698 | Přepínač MLBS-TSIN 4P CO |  | Terminal cover, MLBS-TSIN 4P CO, Catalogue Group Accessories for Motorised Change Over Load Break Switch MLBS..CO, For use with Motorised Change Over Load Break Switch MLBS..CO | ks | 361.1407 | 361.1407 | 21,00 |  | https://eshop.biesse.cz/Pictures/biesse/19/2000000326/169190-169190(2).jpg | 3838895720249 | 004661701 | ETI ELEKTROELEMENT , d.o.o. | 0
ETI01699 | Přepínač MLBS-TSOUT 4P CO |  | Terminal cover, MLBS-TSOUT 4P CO, Catalogue Group Accessories for Motorised Change Over Load Break Switch MLBS..CO, For use with Motorised Change Over Load Break Switch MLBS..CO | ks | 452.3477 | 452.3477 | 21,00 |  | https://eshop.biesse.cz/Pictures/biesse/19/2000000326/169191-169191(2).jpg | 3838895720263 | 004661702 | ETI ELEKTROELEMENT , d.o.o. | 0
ETI01700 | Spínač FLBS 125 3P pojistkový |  | Switch disconnector fuse, FLBS 125 3P, Catalogue Group Fuse Load Break Switch FLBS, DIN fuse size 00/00C, Max. rated operational voltage (V AC) 690, Mounting Panel mounted, Number of poles 3, Rated insulation voltage (V) 750, Rated operational current Ie AC-21 A/B at 415V (A) 125, Thermal current It | ks | 3133.4916 | 3133.4916 | 21,00 |  | https://eshop.biesse.cz/Pictures/biesse/19/2000000326/169192-169192(2).jpg | 3838895720287 | 004661800 | ETI ELEKTROELEMENT , d.o.o. | 0
ETI01701 | Spínač FLBS 160 3P pojistkový |  | Switch disconnector fuse, FLBS 160 3P, Catalogue Group Fuse Load Break Switch FLBS, DIN fuse size 00/00C, Max. rated operational voltage (V AC) 690, Mounting Panel mounted, Number of poles 3, Rated insulation voltage (V) 750, Rated operational current Ie AC-21 A/B at 415V (A) 160, Thermal current It | ks | 3418.7457 | 3418.7457 | 21,00 |  | https://eshop.biesse.cz/Pictures/biesse/19/2000000326/169193-169193(2).jpg | 3838895720294 | 004661801 | ETI ELEKTROELEMENT , d.o.o. | 0
ETI01702 | Spínač FLBS 250 3P pojistkový |  | Switch disconnector fuse, FLBS 250 3P, Catalogue Group Fuse Load Break Switch FLBS, DIN fuse size 1, Max. rated operational voltage (V AC) 690, Mounting Panel mounted, Number of poles 3, Rated insulation voltage (V) 750, Rated operational current Ie AC-21 A/B at 415V (A) 250, Thermal current Ith (A) | ks | 5991.6407 | 5991.6407 | 21,00 |  | https://eshop.biesse.cz/Pictures/biesse/19/2000000326/169194-169194(2).jpg | 3838895720300 | 004661802 | ETI ELEKTROELEMENT , d.o.o. | 0
ETI01703 | Spínač FLBS 400 3P pojistkový |  | Switch disconnector fuse, FLBS 400 3P, Catalogue Group Fuse Load Break Switch FLBS, DIN fuse size 2, Max. rated operational voltage (V AC) 690, Mounting Panel mounted, Number of poles 3, Rated insulation voltage (V) 1000, Rated operational current Ie AC-21 A/B at 415V (A) 400, Thermal current Ith (A | ks | 10248.9619 | 10248.9619 | 21,00 |  | https://eshop.biesse.cz/Pictures/biesse/19/2000000326/169195-169195(2).jpg | 3838895720317 | 004661803 | ETI ELEKTROELEMENT , d.o.o. | 0
ETI01704 | Spínač FLBS 630 3P pojistkový |  | Switch disconnector fuse, FLBS 630 3P, Catalogue Group Fuse Load Break Switch FLBS, DIN fuse size 3, Max. rated operational voltage (V AC) 690, Mounting Panel mounted, Number of poles 3, Rated insulation voltage (V) 1000, Rated operational current Ie AC-21 A/B at 415V (A) 630, Thermal current Ith (A | ks | 20832.1835 | 20832.1835 | 21,00 |  | https://eshop.biesse.cz/Pictures/biesse/19/2000000326/169196-169196(2).jpg | 3838895720324 | 004661804 | ETI ELEKTROELEMENT , d.o.o. | 0
ETI01705 | Rukojeť FLBS-DH400/B |  | Handle, FLBS-DH400/B, Catalogue Group Accessories for Fuse Load Break Switch FLBS, For use with Fuse Load Break Switch FLBS | ks | 514.6352 | 514.6352 | 21,00 |  | https://eshop.biesse.cz/Pictures/biesse/19/2000000326/169197-169197(2).jpg | 3838895720416 | 004661824 | ETI ELEKTROELEMENT , d.o.o. | 0
ETI01706 | Rukojeť FLBS-DH630/B |  | Handle, FLBS-DH630/B, Catalogue Group Accessories for Fuse Load Break Switch FLBS, For use with Fuse Load Break Switch FLBS | ks | 1006.8197 | 1006.8197 | 21,00 |  | https://eshop.biesse.cz/Pictures/biesse/19/2000000326/169198-169198(2).jpg | 3838895720430 | 004661825 | ETI ELEKTROELEMENT , d.o.o. | 0
ETI01707 | Rukojeť LBS-EH630/G …400/G FLBS |  | Handle, LBS-EH630/G …400/G FLBS, Catalogue Group Accessories for Load Break Switch LBS, For use with Load Break Switch LBS | ks | 428.9548 | 428.9548 | 21,00 |  | https://eshop.biesse.cz/Pictures/biesse/19/2000000326/169199-169199(2).jpg | 3838895719090 | 004661483 | ETI ELEKTROELEMENT , d.o.o. | 0.26
ETI01708 | Rukojeť FLBS-EH630/G |  | Handle, FLBS-EH630/G, Catalogue Group Accessories for Fuse Load Break Switch FLBS, For use with Fuse Load Break Switch FLBS | ks | 664.9225 | 664.9225 | 21,00 |  | https://eshop.biesse.cz/Pictures/biesse/19/2000000326/169200-169200(2).jpg | 3838895720393 | 004661823 | ETI ELEKTROELEMENT , d.o.o. | 0
ETI01709 | Hřídel FLBS-S200/630 |  | Shaft, FLBS-S200/630, Catalogue Group Accessories for Fuse Load Break Switch FLBS, For use with Fuse Load Break Switch FLBS | ks | 334.2234 | 334.2234 | 21,00 |  | https://eshop.biesse.cz/Pictures/biesse/19/2000000326/169201-169201(2).jpg | 3838895720331 | 004661820 | ETI ELEKTROELEMENT , d.o.o. | 0
ETI01710 | Hřídel FLBS-S320/630 |  | Shaft, FLBS-S320/630, Catalogue Group Accessories for Fuse Load Break Switch FLBS, For use with Fuse Load Break Switch FLBS | ks | 383.9447 | 383.9447 | 21,00 |  | https://eshop.biesse.cz/Pictures/biesse/19/2000000326/169202-169202(2).jpg | 3838895720355 | 004661821 | ETI ELEKTROELEMENT , d.o.o. | 0
ETI01711 | Hřídel FLBS-S500/630 |  | Shaft, FLBS-S500/630, Catalogue Group Accessories for Fuse Load Break Switch FLBS, For use with Fuse Load Break Switch FLBS | ks | 605.8603 | 605.8603 | 21,00 |  | https://eshop.biesse.cz/Pictures/biesse/19/2000000326/169203-169203(2).jpg | 3838895720379 | 004661822 | ETI ELEKTROELEMENT , d.o.o. | 0
ETI01712 | Držák FLBS-SH/400 |  | Holder, FLBS-SH/400, Catalogue Group Accessories for Fuse Load Break Switch FLBS, For use with Fuse Load Break Switch FLBS | ks | 390.0874 | 390.0874 | 21,00 |  | https://eshop.biesse.cz/Pictures/biesse/19/2000000326/169204-169204(2).jpg | 3838895720515 | 004661831 | ETI ELEKTROELEMENT , d.o.o. | 0
ETI01713 | Kontakt FLBS-PS10 pomocný |  | Aux.contacts, FLBS-PS10, Catalogue Group Accessories for Fuse Load Break Switch FLBS, For use with Fuse Load Break Switch FLBS | ks | 161.3677 | 161.3677 | 21,00 |  | https://eshop.biesse.cz/Pictures/biesse/19/2000000326/169205-169205(2).jpg | 3838895720447 | 004661826 | ETI ELEKTROELEMENT , d.o.o. | 0
ETI01714 | Kontakt FLBS-PS01 pomocný |  | Aux.contacts, FLBS-PS01, Catalogue Group Accessories for Fuse Load Break Switch FLBS, For use with Fuse Load Break Switch FLBS | ks | 161.3677 | 161.3677 | 21,00 |  | https://eshop.biesse.cz/Pictures/biesse/19/2000000326/169206-169206(2).jpg | 3838895720461 | 004661827 | ETI ELEKTROELEMENT , d.o.o. | 0
ETI01715 | Kryt FLBS-TS160 3P |  | Terminal cover, FLBS-TS160 3P, Catalogue Group Accessories for Fuse Load Break Switch FLBS, For use with Fuse Load Break Switch FLBS | ks | 355.913 | 355.913 | 21,00 |  | https://eshop.biesse.cz/Pictures/biesse/19/2000000326/169207-169207(2).jpg | 3838895720485 | 004661828 | ETI ELEKTROELEMENT , d.o.o. | 0
ETI01716 | Kryt FLBS-TS400 3P |  | Terminal cover, FLBS-TS250 3P, Catalogue Group Accessories for Fuse Load Break Switch FLBS, For use with Fuse Load Break Switch FLBS | ks | 606.3043 | 606.3043 | 21,00 |  | https://eshop.biesse.cz/Pictures/biesse/19/2000000326/169208-169208(2).jpg | 3838895720492 | 004661829 | ETI ELEKTROELEMENT , d.o.o. | 0
ETI01717 | Kryt FLBS-TS630 3P |  | Terminal cover, FLBS-TS630 3P, Catalogue Group Accessories for Fuse Load Break Switch FLBS, For use with Fuse Load Break Switch FLBS | ks | 1017.9272 | 1017.9272 | 21,00 |  | https://eshop.biesse.cz/Pictures/biesse/19/2000000326/169209-169209(2).jpg | 3838895720508 | 004661830 | ETI ELEKTROELEMENT , d.o.o. | 0
SCR01575@ | Podstavec ATSOB061, 600x100mm |  |  | bal | 406.341 | 406.341 | 21,00 |  |  |  | ATSOB061 | Schrack Technik spol. s r.o. | 0
SOL00862 | Zásuvka DY08S přídavná pro DY08, learning code |  |  | ks | 163.7095 | 163.7095 | 21,00 |  |  | 8592718022587 | DY08S | Solight Holding, s.r.o. | 0
ABB20758 | Svodič OVR T2 3N 40-275 P QS ABB |  | OVR T2 3N 40-275 P QS Přepěťová ochrana, Typ: T2, určeno pro póly: L1,L2,L3,N, Iimp, Ifi: 40-275, S výměnným modulem, S indikátorem konce životnosti (QS- QuickSafe) | ks | 3498 | 3498 | 21,00 | https://www.biesse.cz/modulove-a-paticove-pristroje_c374924875137026/svodice-prepeti_c38072308098915 | https://eshop.biesse.cz/Pictures/biesse/19/2000000326/169287-169287(2).jpg | 3660308519931 | 2CTB803973R1100 | ABB s.r.o. | 0 | Modulové a paticové přístroje | Svodiče přepětí
ETI00174 | Spoušť 002159301 napěťová vypínací |  | Shunt trip release, DA ETIMAT 10 230V AC/DC, For use with ETIMAT 6, Function Shunt trip release, Max. inrush current (A) 3,6, Rated Frequency (Hz) 50/60, Standards EN 60715, Terminals (mm²) 1-25 | ks | 293.7324 | 293.7324 | 21,00 |  | https://eshop.biesse.cz/Pictures/biesse/19/2000000326/169289-169289(2).jpg | 3838895308553 | 002159301 | ETI ELEKTROELEMENT , d.o.o. | 0.11
ETI00175 | Spínač bistabilní RBS220-11 2-pólový 1xNO+1xNC 20A 230V AC ETI |  | Switch, RBS220-11-230V AC, Function Bistable Switch RBS, Number of NC contacts 1, Number of NO contacts 1, Rated Frequency (Hz) 50/60, Size 2p, 1-module, Rated operation current Ie at AC1 (A) 20, Voltage type AC, Supply voltage (V) 230 | ks | 414.8524 | 414.8524 | 21,00 |  | https://eshop.biesse.cz/Pictures/biesse/19/2000000326/169291-169291(2).jpg | 3838895639176 | 002464106 | ETI ELEKTROELEMENT , d.o.o. | 0
IVO00122 | Propust 1-48K s odl. 5G+ LTEX pásmová |  |  | ks | 359.4729 | 359.4729 | 21,00 |  |  |  | PP11-X | Tomáš Voráček | 0
ETI00176 | Jistič 32B/3 10kA Eti |  |  | ks | 410.4573 | 410.4573 | 21,00 |  |  | 3838895517061 | 002100319 | ETI ELEKTROELEMENT , d.o.o. | 0.38
ETI00177 | Jistič 16B/3 10kA Eti |  |  | ks | 329.061 | 329.061 | 21,00 |  |  | 3838895515739 | 002100316 | ETI ELEKTROELEMENT , d.o.o. | 0.28
ETI00179 | Analyzátor 3-fázový síťový ENA3D kontakty 3xNO 230V AC ETI |  | El.meter, ENA3D, Mounting type DIN rail | ks | 8333.9123 | 8333.9123 | 21,00 |  | https://eshop.biesse.cz/Pictures/biesse/19/2000000326/169296-169296(2).jpg | 3838895724155 | 004656579 | ETI ELEKTROELEMENT , d.o.o. | 0
ETI00180 | Jistič 6B/1 10kA Eti |  |  | ks | 109.3192 | 109.3192 | 21,00 |  |  | 3838895515401 | 002100012 | ETI ELEKTROELEMENT , d.o.o. | 0.14
EMN00479 | Skříň -V275- ZSF30000000.0 /3950 IP54 3x230V jištěná bez chrániče |  | Zásuvková skříň FAMATEL v275 - ZSF30000000.0 /3950 IP54 jištěná bez chrániče, zásuvky 3x230V, přístroje EATON 10kA: 3xPL7-B16/1, použité pouzdro: 3950 - 490x125x107mm, barva: světle šedá. Zásuvková skříň (rozváděč nízkého napětí) FAMATEL v275-ZSF30000000.0 /3950 IP54 jištěná bez chrániče, zásuvky 3 | ks | 2163.9622 | 2163.9622 | 21,00 |  | https://eshop.biesse.cz/Pictures/biesse/19/2000000326/169299-169299(2).jpg | 8592848002176 | V275 | Famatel - CZ s.r.o. | 0
TE160110 | Spoušť GVAS385 vypínací 380...400V AC |  | TeSys GV elektrická spoušť, MX vypínací spoušť, 380-400V AC 50Hz / 440V AC 60Hz, pro motorové jističe GV2, GV3. Vypíná jistič, když je řídící napětí aplikováno v mezích 0,7-1,1 Uc s délkou impulsu vyšší než 20 ms nebo trvalým signálem. Pro montáž na pravou stranu jističe, připojení šroubovými svork | ks | 982.0577 | 982.0577 | 21,00 |  |  | 3389110344103 | GVAS385 | Schneider Electric CZ, s.r.o. | 0
VRC01316 | JYTY-O 2x1 UV černá |  |  | m | 40.89 | 40.89 | 21,00 |  |  |  | 88301802 | allkabel s.r.o. | 0
LAP03177@ | 2YSLCY-JB 4x6 0,6/1kV |  |  | m | 423.98 | 423.98 | 21,00 |  |  |  | 00918001 | allkabel s.r.o. | 0
VRC01317@ | JYTY-O 19x1 UV černá |  |  | m | 56.405 | 56.405 | 21,00 |  |  |  | 88301819 | allkabel s.r.o. | 0
ELR01536 | Skříň PR 5.2.2 na sokl IP54 |  |  | ks | 6970.816 | 6970.816 | 21,00 |  |  | 8595208705823 | 74YZ54 5.2.2 | ELPLAST - KPZ Rokycany, spol. s r.o. | 0
ELR01537 | Sokl 8200 3.2.332 |  |  | ks | 14863.048 | 14863.048 | 21,00 |  |  | 8595208696169 | 8200 3.2.332 | ELPLAST - KPZ Rokycany, spol. s r.o. | 0
ELR01538 | Základ pilíře ZK 0.2.332 |  |  | ks | 2158.712 | 2158.712 | 21,00 |  |  | 8595208663321 | 8080 0.2.332 | ELPLAST - KPZ Rokycany, spol. s r.o. | 0
LG110621 | Zásuvka 774369 VALENA červená |  | VALENA ZÁSUVKA 2P+T ČERVENÁ KRYTKA | ks | 202.7896 | 202.7896 | 21,00 | https://www.biesse.cz.html | https://eshop.biesse.cz/Pictures/biesse/19/2000000326/169313-169313(2).jpg | 3245067743690 | 774369 | LEGRAND s.r.o. | 0 | Vypínače a zásuvky | Legrand | Valena | zásuvky Valena
KOL01629 | Krabice ND KEZ do zateplení |  | ND KEZ, konfigurace KB, náhradní karabice pro sestavu krabice do zateplení KEZ | ks | 131.0671 | 131.0671 | 21,00 |  |  | 8595568925275 | ND KEZ_KB | KOPOS KOLÍN a.s. | 0
ETI01787 | Spodek D02 N/3 M6-K |  | Fuse link base, D02 E18 63A N M5-K 3p, Dimensions E18, Mounting 35mm DIN rail, Number of poles 3, Product group LV-fuse base, Rated AC voltage (V) 400, Rated current (A) 63, Rated DC voltage (V) 400, Size D02, Type With protection cover | ks | 311.8014 | 311.8014 | 21,00 |  | https://eshop.biesse.cz/Pictures/biesse/19/2000000326/169328-169328(2).jpg | 5904722974432 | 002222023 | ETI ELEKTROELEMENT , d.o.o. | 0
ETI01788 | Odpínač PCF 8 1P |  | Fuse disconnector, PCF 8 1p, Connection 0,5 - 10mm2, Mounting 35mm DIN rail, Number of poles 1, Rated AC voltage (V) 400, Rated current (A) 20, Size 8x31, Utilization category AC-22B | ks | 90.6147 | 90.6147 | 21,00 |  | https://eshop.biesse.cz/Pictures/biesse/19/2000000326/169329-169329(2).jpg | 5904722976191 | 002530001 | ETI ELEKTROELEMENT , d.o.o. | 0
ETI01789 | Odpínač PCF 8 1P L |  | Fuse disconnector, PCF 8 1p LED, Connection 0,5 - 10mm2, Mounting 35mm DIN rail, Number of poles 1, Rated AC voltage (V) 400, Rated current (A) 20, Size 8x31, Utilization category AC-22B | ks | 206.5257 | 206.5257 | 21,00 |  | https://eshop.biesse.cz/Pictures/biesse/19/2000000326/169330-169330(2).jpg | 5904722988774 | 002530011 | ETI ELEKTROELEMENT , d.o.o. | 0
ETI01790 | Odpínač PCF 8 1P+N |  | Fuse disconnector, PCF 8 1p+N, Connection 0,5 - 10mm2, Mounting 35mm DIN rail, Number of poles 1+N, Rated AC voltage (V) 400, Rated current (A) 20, Size 8x31, Utilization category AC-22B | ks | 150.5466 | 150.5466 | 21,00 |  | https://eshop.biesse.cz/Pictures/biesse/19/2000000326/169331-169331(2).jpg | 5904722976221 | 002530002 | ETI ELEKTROELEMENT , d.o.o. | 0
ETI01791 | Odpínač PCF 8 1p+NL |  | Fuse disconnector, PCF 8 1p+N LED, Connection 0,5 - 10mm2, Mounting 35mm DIN rail, Number of poles 1+N, Rated AC voltage (V) 400, Rated current (A) 20, Size 8x31, Utilization category AC-22B | ks | 305.9451 | 305.9451 | 21,00 |  | https://eshop.biesse.cz/Pictures/biesse/19/2000000326/169332-169332(2).jpg | 5904722996687 | 002530012 | ETI ELEKTROELEMENT , d.o.o. | 0
ETI01792 | Odpínač PCF 8 2p |  | Fuse disconnector, PCF 8 2p, Connection 0,5 - 10mm2, Mounting 35mm DIN rail, Number of poles 2, Rated AC voltage (V) 400, Rated current (A) 20, Size 8x31, Utilization category AC-22B | ks | 182.4201 | 182.4201 | 21,00 |  | https://eshop.biesse.cz/Pictures/biesse/19/2000000326/169333-169333(2).jpg | 5904722976238 | 002530003 | ETI ELEKTROELEMENT , d.o.o. | 0
ETI01793 | Odpínač PCF 8 2p L |  | Fuse disconnector, PCF 8 2p LED, Connection 0,5 - 10mm2, Mounting 35mm DIN rail, Number of poles 2, Rated AC voltage (V) 400, Rated current (A) 20, Size 8x31, Utilization category AC-22B | ks | 410.6295 | 410.6295 | 21,00 |  | https://eshop.biesse.cz/Pictures/biesse/19/2000000326/169334-169334(2).jpg | 5904722987722 | 002530013 | ETI ELEKTROELEMENT , d.o.o. | 0
ETI01794 | Odpínač PCF 8 3p |  | Fuse disconnector, PCF 8 3p, Connection 0,5 - 10mm2, Mounting 35mm DIN rail, Number of poles 3, Rated AC voltage (V) 400, Rated current (A) 20, Size 8x31, Utilization category AC-22B | ks | 284.7798 | 284.7798 | 21,00 |  | https://eshop.biesse.cz/Pictures/biesse/19/2000000326/169335-169335(2).jpg | 5904722988798 | 002530004 | ETI ELEKTROELEMENT , d.o.o. | 0
ETI01795 | Odpínač PCF 8 3p L |  | Fuse disconnector, PCF 8 3p LED, Connection 0,5 - 10mm2, Mounting 35mm DIN rail, Number of poles 3, Rated AC voltage (V) 400, Rated current (A) 20, Size 8x31, Utilization category AC-22B | ks | 644.3874 | 644.3874 | 21,00 |  | https://eshop.biesse.cz/Pictures/biesse/19/2000000326/169336-169336(2).jpg | 5904722988767 | 002530014 | ETI ELEKTROELEMENT , d.o.o. | 0
ETI01796 | Odpínač PCF 8 3p+N |  | Fuse disconnector, PCF 8 3p+N, Connection 0,5 - 10mm2, Mounting 35mm DIN rail, Number of poles 3+N, Rated AC voltage (V) 400, Rated current (A) 20, Size 8x31, Utilization category AC-22B | ks | 411.075 | 411.075 | 21,00 |  | https://eshop.biesse.cz/Pictures/biesse/19/2000000326/169337-169337(2).jpg | 5904722988781 | 002530005 | ETI ELEKTROELEMENT , d.o.o. | 0
ETI01797 | Odpínač PCF 8 3p+N L |  | Fuse disconnector, PCF 8 3p+N LED, Connection 0,5 - 10mm2, Mounting 35mm DIN rail, Number of poles 3+N, Rated AC voltage (V) 400, Rated current (A) 20, Size 8x31, Utilization category AC-22B | ks | 831.7566 | 831.7566 | 21,00 |  | https://eshop.biesse.cz/Pictures/biesse/19/2000000326/169338-169338(2).jpg | 5904722988958 | 002530015 | ETI ELEKTROELEMENT , d.o.o. | 0
ETI01798 | Odpínač PCF 10 1P |  | Fuse disconnector, PCF 10 1p, Connection 0,5 - 10mm2, Mounting 35mm DIN rail, Number of poles 1, Rated AC voltage (V) 690, Rated current (A) 32, Size 10x38, Utilization category AC-22B | ks | 90.6147 | 90.6147 | 21,00 |  | https://eshop.biesse.cz/Pictures/biesse/19/2000000326/169339-169339(2).jpg | 5904722974043 | 002550001 | ETI ELEKTROELEMENT , d.o.o. | 0
ETI01799 | Odpínač PCF 10 1P L |  | Fuse disconnector, PCF 10 1p LED, Connection 0,5 - 10mm2, Mounting 35mm DIN rail, Number of poles 1, Rated AC voltage (V) 690, Rated current (A) 32, Size 10x38, Utilization category AC-22B | ks | 206.5257 | 206.5257 | 21,00 |  | https://eshop.biesse.cz/Pictures/biesse/19/2000000326/169340-169340(2).jpg | 5904722988941 | 002550011 | ETI ELEKTROELEMENT , d.o.o. | 0
ETI01800 | Odpínač PCF 10 1P+N |  | Fuse disconnector, PCF 10 1p+N, Connection 0,5 - 10mm2, Mounting 35mm DIN rail, Number of poles 1+N, Rated AC voltage (V) 400/690, Rated current (A) 32, Size 10x38, Utilization category AC-22B | ks | 150.5466 | 150.5466 | 21,00 |  | https://eshop.biesse.cz/Pictures/biesse/19/2000000326/169341-169341(2).jpg | 5904722988842 | 002550002 | ETI ELEKTROELEMENT , d.o.o. | 0
ETI01801 | Odpínač PCF 10 1p+NL |  | Fuse disconnector, PCF 10 1p+N LED, Connection 0,5 - 10mm2, Mounting 35mm DIN rail, Number of poles 1+N, Rated AC voltage (V) 400/690, Rated current (A) 32, Size 10x38, Utilization category AC-22B | ks | 305.9451 | 305.9451 | 21,00 |  | https://eshop.biesse.cz/Pictures/biesse/19/2000000326/169342-169342(2).jpg | 5904722986992 | 002550012 | ETI ELEKTROELEMENT , d.o.o. | 0
ETI01802 | Odpínač PCF 10 2p |  | Fuse disconnector, PCF 10 2p, Connection 0,5 - 10mm2, Mounting 35mm DIN rail, Number of poles 2, Rated AC voltage (V) 690, Rated current (A) 32, Size 10x38, Utilization category AC-22B | ks | 182.4201 | 182.4201 | 21,00 |  | https://eshop.biesse.cz/Pictures/biesse/19/2000000326/169343-169343(2).jpg | 5904722945456 | 002550003 | ETI ELEKTROELEMENT , d.o.o. | 0
ETI01803 | Odpínač PCF 10 2p L |  | Fuse disconnector, PCF 10 2p LED, Connection 0,5 - 10mm2, Mounting 35mm DIN rail, Number of poles 2, Rated AC voltage (V) 690, Rated current (A) 32, Size 10x38, Utilization category AC-22B | ks | 410.6295 | 410.6295 | 21,00 |  | https://eshop.biesse.cz/Pictures/biesse/19/2000000326/169344-169344(2).jpg | 5904722988811 | 002550013 | ETI ELEKTROELEMENT , d.o.o. | 0
ETI01804 | Odpínač PCF 10 3p |  | Fuse disconnector, PCF 10 3p, Connection 0,5 - 10mm2, Mounting 35mm DIN rail, Number of poles 3, Rated AC voltage (V) 690, Rated current (A) 32, Size 10x38, Utilization category AC-22B | ks | 284.7798 | 284.7798 | 21,00 |  | https://eshop.biesse.cz/Pictures/biesse/19/2000000326/169345-169345(2).jpg | 5904722945548 | 002550004 | ETI ELEKTROELEMENT , d.o.o. | 0
ETI01805 | Odpínač PCF 10 3p L |  | Fuse disconnector, PCF 10 3p LED, Connection 0,5 - 10mm2, Mounting 35mm DIN rail, Number of poles 3, Rated AC voltage (V) 690, Rated current (A) 32, Size 10x38, Utilization category AC-22B | ks | 644.3874 | 644.3874 | 21,00 |  | https://eshop.biesse.cz/Pictures/biesse/19/2000000326/169346-169346(2).jpg | 5904722976474 | 002550014 | ETI ELEKTROELEMENT , d.o.o. | 0
ETI01806 | Odpínač PCF 10 3p+N |  | Fuse disconnector, PCF 10 3p+N, Connection 0,5 - 10mm2, Mounting 35mm DIN rail, Number of poles 3+N, Rated AC voltage (V) 690, Rated current (A) 32, Size 10x38, Utilization category AC-22B | ks | 411.075 | 411.075 | 21,00 |  | https://eshop.biesse.cz/Pictures/biesse/19/2000000326/169347-169347(2).jpg | 5904722975835 | 002550005 | ETI ELEKTROELEMENT , d.o.o. | 0
ETI01807 | Odpínač PCF 10 3p+N L |  | Fuse disconnector, PCF 10 3p+N LED, Connection 0,5 - 10mm2, Mounting 35mm DIN rail, Number of poles 3+N, Rated AC voltage (V) 690, Rated current (A) 32, Size 10x38, Utilization category AC-22B | ks | 831.7566 | 831.7566 | 21,00 |  | https://eshop.biesse.cz/Pictures/biesse/19/2000000326/169348-169348(2).jpg | 5904722986961 | 002550015 | ETI ELEKTROELEMENT , d.o.o. | 0
ETI01814 | Odpínač PCF 8x10 PS |  | Auxilliary switch, PCF 8x10 PS, Mounting Side mounting | ks | 368.874 | 368.874 | 21,00 |  | https://eshop.biesse.cz/Pictures/biesse/19/2000000326/169355-169355(2).jpg | 3838895483571 | 002559001 | ETI ELEKTROELEMENT , d.o.o. | 0
ETI01815 | Odpínač EFD 8 1p |  | Fuse disconnector, EFD 8 1p, Connection 1 - 25mm2, Mounting 35mm DIN rail, Number of poles 1, Rated AC voltage (V) 400, Rated current (A) 20, Size 8x31, Utilization category AC-22B | ks | 86.6052 | 86.6052 | 21,00 |  | https://eshop.biesse.cz/Pictures/biesse/19/2000000326/169356-169356(2).jpg | 3838895703655 | 002520001 | ETI ELEKTROELEMENT , d.o.o. | 0
ETI01816 | Odpínač EFD 8 1p LED |  | Fuse disconnector, EFD 8 1p LED, Connection 1 - 25mm2, Mounting 35mm DIN rail, Number of poles 1, Rated AC voltage (V) 400, Rated current (A) 20, Size 8x31, Utilization category AC-22B | ks | 205.092 | 205.092 | 21,00 |  | https://eshop.biesse.cz/Pictures/biesse/19/2000000326/169357-169357(2).jpg | 3838895703358 | 002520011 | ETI ELEKTROELEMENT , d.o.o. | 0
ETI01818 | Odpínač EFD 8 1p AD |  | Fuse disconnector, EFD 8 1p AD, Connection 1 - 25mm2, Mounting 35mm DIN rail, Number of poles 1, Rated AC voltage (V) 400, Rated current (A) 20, Size 8x31, Utilization category AC-22B | ks | 94.9806 | 94.9806 | 21,00 |  | https://eshop.biesse.cz/Pictures/biesse/19/2000000326/169359-169359(2).jpg | 3838895710349 | 002520301 | ETI ELEKTROELEMENT , d.o.o. | 0
ETI01819 | Odpínač EFD 8 1p LED AD |  | Fuse disconnector, EFD 8 1p LED AD, Connection 1 - 25mm2, Mounting 35mm DIN rail, Number of poles 1, Rated AC voltage (V) 400, Rated current (A) 20, Size 8x31, Utilization category AC-22B | ks | 212.4063 | 212.4063 | 21,00 |  | https://eshop.biesse.cz/Pictures/biesse/19/2000000326/169360-169360(2).jpg | 3838895710554 | 002520311 | ETI ELEKTROELEMENT , d.o.o. | 0
ETI01821 | Odpínač EFD 8 1p+N |  | Fuse disconnector, EFD 8 1p+N, Connection 1 - 25mm2, Mounting 35mm DIN rail, Number of poles 1+N, Rated AC voltage (V) 400, Rated current (A) 20, Size 8x31, Utilization category AC-22B | ks | 167.2812 | 167.2812 | 21,00 |  | https://eshop.biesse.cz/Pictures/biesse/19/2000000326/169362-169362(2).jpg | 3838895703235 | 002520002 | ETI ELEKTROELEMENT , d.o.o. | 0
ETI01822 | Odpínač EFD 8 1p+N L |  |  | ks | 129.3489 | 129.3489 | 21,00 |  |  | 3838895703310 | 002520007 | ETI ELEKTROELEMENT , d.o.o. | 0
ETI01823 | Odpínač EFD 8 1p+N LED |  | Fuse disconnector, EFD 8 1p+N LED, Connection 1 - 25mm2, Mounting 35mm DIN rail, Number of poles 1+N, Rated AC voltage (V) 400, Rated current (A) 20, Size 8x31, Utilization category AC-22B | ks | 316.5885 | 316.5885 | 21,00 |  | https://eshop.biesse.cz/Pictures/biesse/19/2000000326/169364-169364(2).jpg | 3838895703396 | 002520012 | ETI ELEKTROELEMENT , d.o.o. | 0
ETI01824 | Odpínač EFD 8 1p+N LED L |  |  | ks | 319.3992 | 319.3992 | 21,00 |  |  | 3838895703471 | 002520017 | ETI ELEKTROELEMENT , d.o.o. | 0
ETI01827 | Odpínač EFD 8 1p+N AD |  | Fuse disconnector, EFD 8 1p+N AD, Connection 1 - 25mm2, Mounting 35mm DIN rail, Number of poles 1+N, Rated AC voltage (V) 400, Rated current (A) 20, Size 8x31, Utilization category AC-22B | ks | 179.8767 | 179.8767 | 21,00 |  | https://eshop.biesse.cz/Pictures/biesse/19/2000000326/169368-169368(2).jpg | 3838895710424 | 002520302 | ETI ELEKTROELEMENT , d.o.o. | 0
ETI01828 | Odpínač EFD 8 1p+N LED AD |  | Fuse disconnector, EFD 8 1p+N LED AD, Connection 1 - 25mm2, Mounting 35mm DIN rail, Number of poles 1+N, Rated AC voltage (V) 400, Rated current (A) 20, Size 8x31, Utilization category AC-22B | ks | 326.3004 | 326.3004 | 21,00 |  | https://eshop.biesse.cz/Pictures/biesse/19/2000000326/169369-169369(2).jpg | 3838895710578 | 002520312 | ETI ELEKTROELEMENT , d.o.o. | 0
ETI01830 | Odpínač EFD 8 2p |  | Fuse disconnector, EFD 8 2p, Connection 1 - 25mm2, Mounting 35mm DIN rail, Number of poles 2, Rated AC voltage (V) 400, Rated current (A) 20, Size 8x31, Utilization category AC-22B | ks | 170.6832 | 170.6832 | 21,00 |  | https://eshop.biesse.cz/Pictures/biesse/19/2000000326/169371-169371(2).jpg | 3838895703259 | 002520003 | ETI ELEKTROELEMENT , d.o.o. | 0
ETI01831 | Odpínač EFD 8 2p LED |  | Fuse disconnector, EFD 8 2p LED, Connection 1 - 25mm2, Mounting 35mm DIN rail, Number of poles 2, Rated AC voltage (V) 400, Rated current (A) 20, Size 8x31, Utilization category AC-22B | ks | 403.4367 | 403.4367 | 21,00 |  | https://eshop.biesse.cz/Pictures/biesse/19/2000000326/169372-169372(2).jpg | 3838895703419 | 002520013 | ETI ELEKTROELEMENT , d.o.o. | 0
ETI01833 | Odpínač EFD 8 2p AD |  | Fuse disconnector, EFD 8 2p AD, Connection 1 - 25mm2, Mounting 35mm DIN rail, Number of poles 2, Rated AC voltage (V) 400, Rated current (A) 20, Size 8x31, Utilization category AC-22B | ks | 183.9672 | 183.9672 | 21,00 |  | https://eshop.biesse.cz/Pictures/biesse/19/2000000326/169374-169374(2).jpg | 3838895710448 | 002520303 | ETI ELEKTROELEMENT , d.o.o. | 0
ETI01834 | Odpínač EFD 8 2p LED AD |  | Fuse disconnector, EFD 8 2p LED AD, Connection 1 - 25mm2, Mounting 35mm DIN rail, Number of poles 2, Rated AC voltage (V) 400, Rated current (A) 20, Size 8x31, Utilization category AC-22B | ks | 413.8938 | 413.8938 | 21,00 |  | https://eshop.biesse.cz/Pictures/biesse/19/2000000326/169375-169375(2).jpg | 3838895710608 | 002520313 | ETI ELEKTROELEMENT , d.o.o. | 0
ETI01836 | Odpínač EFD 8 3p |  | Fuse disconnector, EFD 8 3p, Connection 1 - 25mm2, Mounting 35mm DIN rail, Number of poles 3, Rated AC voltage (V) 400, Rated current (A) 20, Size 8x31, Utilization category AC-22B | ks | 267.6483 | 267.6483 | 21,00 |  | https://eshop.biesse.cz/Pictures/biesse/19/2000000326/169377-169377(2).jpg | 3838895703273 | 002520004 | ETI ELEKTROELEMENT , d.o.o. | 0
ETI01837 | Odpínač EFD 8 3p LED |  | Fuse disconnector, EFD 8 3p LED, Connection 1 - 25mm2, Mounting 35mm DIN rail, Number of poles 3, Rated AC voltage (V) 400, Rated current (A) 20, Size 8x31, Utilization category AC-22B | ks | 615.4218 | 615.4218 | 21,00 |  | https://eshop.biesse.cz/Pictures/biesse/19/2000000326/169378-169378(2).jpg | 3838895703433 | 002520014 | ETI ELEKTROELEMENT , d.o.o. | 0
ETI01839 | Odpínač EFD 8 3p AD |  | Fuse disconnector, EFD 8 3p AD, Connection 1 - 25mm2, Mounting 35mm DIN rail, Number of poles 3, Rated AC voltage (V) 400, Rated current (A) 20, Size 8x31, Utilization category AC-22B | ks | 286.2216 | 286.2216 | 21,00 |  | https://eshop.biesse.cz/Pictures/biesse/19/2000000326/169380-169380(2).jpg | 3838895710462 | 002520304 | ETI ELEKTROELEMENT , d.o.o. | 0
ETI01840 | Odpínač EFD 8 3p LED AD |  | Fuse disconnector, EFD 8 3p LED AD, Connection 1 - 25mm2, Mounting 35mm DIN rail, Number of poles 3, Rated AC voltage (V) 400, Rated current (A) 20, Size 8x31, Utilization category AC-22B | ks | 629.4429 | 629.4429 | 21,00 |  | https://eshop.biesse.cz/Pictures/biesse/19/2000000326/169381-169381(2).jpg | 3838895710622 | 002520314 | ETI ELEKTROELEMENT , d.o.o. | 0
ETI01842 | Odpínač EFD 8 3p+N |  | Fuse disconnector, EFD 8 3p+N, Connection 1 - 25mm2, Mounting 35mm DIN rail, Number of poles 3+N, Rated AC voltage (V) 400, Rated current (A) 20, Size 8x31, Utilization category AC-22B | ks | 386.1675 | 386.1675 | 21,00 |  | https://eshop.biesse.cz/Pictures/biesse/19/2000000326/169383-169383(2).jpg | 3838895703297 | 002520005 | ETI ELEKTROELEMENT , d.o.o. | 0
ETI01843 | Odpínač EFD 8 3p+N L |  |  | ks | 393.9111 | 393.9111 | 21,00 |  |  | 3838895703334 | 002520008 | ETI ELEKTROELEMENT , d.o.o. | 0
ETI01844 | Odpínač EFD 8 3p+N LED |  | Fuse disconnector, EFD 8 3p+N LED, Connection 1 - 25mm2, Mounting 35mm DIN rail, Number of poles 3+N, Rated AC voltage (V) 400, Rated current (A) 20, Size 8x31, Utilization category AC-22B | ks | 607.986 | 607.986 | 21,00 |  | https://eshop.biesse.cz/Pictures/biesse/19/2000000326/169385-169385(2).jpg | 3838895703457 | 002520015 | ETI ELEKTROELEMENT , d.o.o. | 0
ETI01845 | Odpínač EFD 8 3p+N LED L |  |  | ks | 614.0367 | 614.0367 | 21,00 |  |  | 3838895703495 | 002520018 | ETI ELEKTROELEMENT , d.o.o. | 0
ETI01848 | Odpínač EFD 8 3p+N AD |  | Fuse disconnector, EFD 8 3p+N AD, Connection 1 - 25mm2, Mounting 35mm DIN rail, Number of poles 3+N, Rated AC voltage (V) 400, Rated current (A) 20, Size 8x31, Utilization category AC-22B | ks | 411.1236 | 411.1236 | 21,00 |  | https://eshop.biesse.cz/Pictures/biesse/19/2000000326/169389-169389(2).jpg | 3838895710486 | 002520305 | ETI ELEKTROELEMENT , d.o.o. | 0
ETI01849 | Odpínač EFD 8 3p+N LED AD |  | Fuse disconnector, EFD 8 3p+N LED AD, Connection 1 - 25mm2, Mounting 35mm DIN rail, Number of poles 3+N, Rated AC voltage (V) 400, Rated current (A) 20, Size 8x31, Utilization category AC-22B | ks | 627.3612 | 627.3612 | 21,00 |  | https://eshop.biesse.cz/Pictures/biesse/19/2000000326/169390-169390(2).jpg | 3838895710646 | 002520315 | ETI ELEKTROELEMENT , d.o.o. | 0
ETI01851 | Odpínač EFD 10 1p LED |  | Fuse disconnector, EFD 10 1p LED, Connection 1 - 25mm2, Mounting 35mm DIN rail, Number of poles 1, Rated AC voltage (V) 690, Rated current (A) 32, Size 10x38, Utilization category AC-22B | ks | 205.092 | 205.092 | 21,00 |  | https://eshop.biesse.cz/Pictures/biesse/19/2000000326/169392-169392(2).jpg | 3838895744931 | 002540011 | ETI ELEKTROELEMENT , d.o.o. | 0.07
ETI01853 | Odpínač EFD 10 1p AD |  | Fuse disconnector, EFD 10 1p AD, Connection 1 - 25mm2, Mounting 35mm DIN rail, Number of poles 1, Rated AC voltage (V) 690, Rated current (A) 32, Size 10x38, Utilization category AC-22B | ks | 94.9806 | 94.9806 | 21,00 |  | https://eshop.biesse.cz/Pictures/biesse/19/2000000326/169394-169394(2).jpg | 3838895711001 | 002540301 | ETI ELEKTROELEMENT , d.o.o. | 0
ETI01854 | Odpínač EFD 10 1p LED AD |  | Fuse disconnector, EFD 10 1p LED AD, Connection 1 - 25mm2, Mounting 35mm DIN rail, Number of poles 1, Rated AC voltage (V) 690, Rated current (A) 32, Size 10x38, Utilization category AC-22B | ks | 212.4063 | 212.4063 | 21,00 |  | https://eshop.biesse.cz/Pictures/biesse/19/2000000326/169395-169395(2).jpg | 3838895711148 | 002540311 | ETI ELEKTROELEMENT , d.o.o. | 0
ETI01856 | Odpínač EFD 10 1p+N |  | Fuse disconnector, EFD 10 1p+N, Connection 1 - 25mm2, Mounting 35mm DIN rail, Number of poles 1+N, Rated AC voltage (V) 690, Rated current (A) 32, Size 10x38, Utilization category AC-22B | ks | 160.8579 | 160.8579 | 21,00 |  | https://eshop.biesse.cz/Pictures/biesse/19/2000000326/169397-169397(2).jpg | 3838895744894 | 002540002 | ETI ELEKTROELEMENT , d.o.o. | 0
ETI01857 | Odpínač EFD 10 1p+N L |  |  | ks | 175.1382 | 175.1382 | 21,00 |  |  | 3838895702207 | 002540007 | ETI ELEKTROELEMENT , d.o.o. | 0
ETI01858 | Odpínač EFD 10 1p+N LED |  | Fuse disconnector, EFD 10 1p+N LED, Connection 1 - 25mm2, Mounting 35mm DIN rail, Number of poles 1+N, Rated AC voltage (V) 690, Rated current (A) 32, Size 10x38, Utilization category AC-22B | ks | 316.5885 | 316.5885 | 21,00 |  | https://eshop.biesse.cz/Pictures/biesse/19/2000000326/169399-169399(2).jpg | 3838895744948 | 002540012 | ETI ELEKTROELEMENT , d.o.o. | 0
ETI01859 | Odpínač EFD 10 1p+N LED L |  |  | ks | 316.5885 | 316.5885 | 21,00 |  |  | 3838895702344 | 002540017 | ETI ELEKTROELEMENT , d.o.o. | 0
ETI01862 | Odpínač EFD 10 1p+N AD |  | Fuse disconnector, EFD 10 1p+N AD, Connection 1 - 25mm2, Mounting 35mm DIN rail, Number of poles 1+N, Rated AC voltage (V) 690, Rated current (A) 32, Size 10x38, Utilization category AC-22B | ks | 179.8767 | 179.8767 | 21,00 |  | https://eshop.biesse.cz/Pictures/biesse/19/2000000326/169403-169403(2).jpg | 3838895711025 | 002540302 | ETI ELEKTROELEMENT , d.o.o. | 0
ETI01863 | Odpínač EFD 10 1p+N LED AD |  | Fuse disconnector, EFD 10 1p+N LED AD, Connection 1 - 25mm2, Mounting 35mm DIN rail, Number of poles 1+N, Rated AC voltage (V) 690, Rated current (A) 32, Size 10x38, Utilization category AC-22B | ks | 326.3004 | 326.3004 | 21,00 |  | https://eshop.biesse.cz/Pictures/biesse/19/2000000326/169404-169404(2).jpg | 3838895711162 | 002540312 | ETI ELEKTROELEMENT , d.o.o. | 0
ETI01866 | Odpínač EFD 10 2p LED |  | Fuse disconnector, EFD 10 2p LED, Connection 1 - 25mm2, Mounting 35mm DIN rail, Number of poles 2, Rated AC voltage (V) 690, Rated current (A) 32, Size 10x38, Utilization category AC-22B | ks | 403.4367 | 403.4367 | 21,00 |  | https://eshop.biesse.cz/Pictures/biesse/19/2000000326/169406-169406(2).jpg | 3838895744955 | 002540013 | ETI ELEKTROELEMENT , d.o.o. | 0
ETI01868 | Odpínač EFD 10 2p AD |  | Fuse disconnector, EFD 10 2p AD, Connection 1 - 25mm2, Mounting 35mm DIN rail, Number of poles 2, Rated AC voltage (V) 690, Rated current (A) 32, Size 10x38, Utilization category AC-22B | ks | 183.9672 | 183.9672 | 21,00 |  | https://eshop.biesse.cz/Pictures/biesse/19/2000000326/169408-169408(2).jpg | 3838895711049 | 002540303 | ETI ELEKTROELEMENT , d.o.o. | 0
ETI01869 | Odpínač EFD 10 2p LED AD |  | Fuse disconnector, EFD 10 2p LED AD, Connection 1 - 25mm2, Mounting 35mm DIN rail, Number of poles 2, Rated AC voltage (V) 690, Rated current (A) 32, Size 10x38, Utilization category AC-22B | ks | 413.8938 | 413.8938 | 21,00 |  | https://eshop.biesse.cz/Pictures/biesse/19/2000000326/169409-169409(2).jpg | 3838895711186 | 002540313 | ETI ELEKTROELEMENT , d.o.o. | 0
ETI01871 | Odpínač EFD 10 3p LED |  | Fuse disconnector, EFD 10 3p LED, Connection 1 - 25mm2, Mounting 35mm DIN rail, Number of poles 3, Rated AC voltage (V) 690, Rated current (A) 32, Size 10x38, Utilization category AC-22B | ks | 615.4218 | 615.4218 | 21,00 |  | https://eshop.biesse.cz/Pictures/biesse/19/2000000326/169411-169411(2).jpg | 3838895744962 | 002540014 | ETI ELEKTROELEMENT , d.o.o. | 0
ETI01873 | Odpínač EFD 10 3p AD |  | Fuse disconnector, EFD 10 3p AD, Connection 1 - 25mm2, Mounting 35mm DIN rail, Number of poles 3, Rated AC voltage (V) 690, Rated current (A) 32, Size 10x38, Utilization category AC-22B | ks | 286.2216 | 286.2216 | 21,00 |  | https://eshop.biesse.cz/Pictures/biesse/19/2000000326/169413-169413(2).jpg | 3838895711063 | 002540304 | ETI ELEKTROELEMENT , d.o.o. | 0
ETI01874 | Odpínač EFD 10 3p LED AD |  | Fuse disconnector, EFD 10 3p LED AD, Connection 1 - 25mm2, Mounting 35mm DIN rail, Number of poles 3, Rated AC voltage (V) 690, Rated current (A) 32, Size 10x38, Utilization category AC-22B | ks | 629.4429 | 629.4429 | 21,00 |  | https://eshop.biesse.cz/Pictures/biesse/19/2000000326/169414-169414(2).jpg | 3838895711209 | 002540314 | ETI ELEKTROELEMENT , d.o.o. | 0
ETI01876 | Odpínač EFD 10 3p+N |  | Fuse disconnector, EFD 10 3p+N, Connection 1 - 25mm2, Mounting 35mm DIN rail, Number of poles 3+N, Rated AC voltage (V) 690, Rated current (A) 32, Size 10x38, Utilization category AC-22B | ks | 382.4415 | 382.4415 | 21,00 |  | https://eshop.biesse.cz/Pictures/biesse/19/2000000326/169416-169416(2).jpg | 3838895744924 | 002540005 | ETI ELEKTROELEMENT , d.o.o. | 0
ETI01877 | Odpínač EFD 10 3p+N L |  |  | ks | 397.3536 | 397.3536 | 21,00 |  |  | 3838895702221 | 002540008 | ETI ELEKTROELEMENT , d.o.o. | 0
ETI01878 | Odpínač EFD 10 3p+N LED |  | Fuse disconnector, EFD 10 3p+N LED, Connection 1 - 25mm2, Mounting 35mm DIN rail, Number of poles 3+N, Rated AC voltage (V) 690, Rated current (A) 32, Size 10x38, Utilization category AC-22B | ks | 607.986 | 607.986 | 21,00 |  | https://eshop.biesse.cz/Pictures/biesse/19/2000000326/169418-169418(2).jpg | 3838895744979 | 002540015 | ETI ELEKTROELEMENT , d.o.o. | 0
ETI01879 | Odpínač EFD 10 3p+N LED L |  |  | ks | 607.986 | 607.986 | 21,00 |  |  | 3838895702368 | 002540018 | ETI ELEKTROELEMENT , d.o.o. | 0
ETI01882 | Odpínač EFD 10 3p+N AD |  | Fuse disconnector, EFD 10 3p+N AD, Connection 1 - 25mm2, Mounting 35mm DIN rail, Number of poles 3+N, Rated AC voltage (V) 690, Rated current (A) 32, Size 10x38, Utilization category AC-22B | ks | 411.1236 | 411.1236 | 21,00 |  | https://eshop.biesse.cz/Pictures/biesse/19/2000000326/169422-169422(2).jpg | 3838895711087 | 002540305 | ETI ELEKTROELEMENT , d.o.o. | 0
ETI01883 | Odpínač EFD 10 3p+N LED AD |  | Fuse disconnector, EFD 10 3p+N LED AD, Connection 1 - 25mm2, Mounting 35mm DIN rail, Number of poles 3+N, Rated AC voltage (V) 690, Rated current (A) 32, Size 10x38, Utilization category AC-22B | ks | 627.3612 | 627.3612 | 21,00 |  | https://eshop.biesse.cz/Pictures/biesse/19/2000000326/169423-169423(2).jpg | 3838895711421 | 002540315 | ETI ELEKTROELEMENT , d.o.o. | 0
ETI01885 | Odpínač EFD CC 1p |  |  | ks | 90.153 | 90.153 | 21,00 |  |  | 3838895711469 | 002540101 | ETI ELEKTROELEMENT , d.o.o. | 0
ETI01886 | Odpínač EFD CC 1p LED |  |  | ks | 226.1682 | 226.1682 | 21,00 |  |  | 3838895711520 | 002540111 | ETI ELEKTROELEMENT , d.o.o. | 0
ETI01887 | Odpínač EFD CC 1p AD |  |  | ks | 97.767 | 97.767 | 21,00 |  |  | 3838895711582 | 002540401 | ETI ELEKTROELEMENT , d.o.o. | 0
ETI01888 | Odpínač EFD CC 1p LED AD |  |  | ks | 231.2712 | 231.2712 | 21,00 |  |  | 3838895711643 | 002540411 | ETI ELEKTROELEMENT , d.o.o. | 0
ETI01889 | Odpínač EFD CC 2p |  |  | ks | 177.7059 | 177.7059 | 21,00 |  |  | 3838895711483 | 002540103 | ETI ELEKTROELEMENT , d.o.o. | 0
ETI01890 | Odpínač EFD CC 2p LED |  |  | ks | 445.5648 | 445.5648 | 21,00 |  |  | 3838895711544 | 002540113 | ETI ELEKTROELEMENT , d.o.o. | 0
ETI01891 | Odpínač EFD CC 2p AD |  |  | ks | 189.3213 | 189.3213 | 21,00 |  |  | 3838895711605 | 002540403 | ETI ELEKTROELEMENT , d.o.o. | 0
ETI01892 | Odpínač EFD CC 2p LED AD |  |  | ks | 453.1221 | 453.1221 | 21,00 |  |  | 3838895711667 | 002540413 | ETI ELEKTROELEMENT , d.o.o. | 0
ETI01893 | Odpínač EFD CC 3p |  |  | ks | 279.7983 | 279.7983 | 21,00 |  |  | 3838895711506 | 002540104 | ETI ELEKTROELEMENT , d.o.o. | 0
ETI01894 | Odpínač EFD CC 3p LED |  |  | ks | 700.7877 | 700.7877 | 21,00 |  |  | 3838895711568 | 002540114 | ETI ELEKTROELEMENT , d.o.o. | 0
ETI01895 | Odpínač EFD CC 3p AD |  |  | ks | 295.9821 | 295.9821 | 21,00 |  |  | 3838895711629 | 002540404 | ETI ELEKTROELEMENT , d.o.o. | 0
ETI01896 | Odpínač EFD CC 3p LED AD |  |  | ks | 713.1726 | 713.1726 | 21,00 |  |  | 3838895711681 | 002540414 | ETI ELEKTROELEMENT , d.o.o. | 0
ETI01897 | Odpínač EFD 14 1p LED |  | Fuse disconnector, EFD 14 1p LED, Connection 1,5 - 35mm2, Mounting 35mm DIN rail, Number of poles 1, Rated AC voltage (V) 690, Rated current (A) 50, Size 14x51, Utilization category AC-22B | ks | 270.2322 | 270.2322 | 21,00 |  | https://eshop.biesse.cz/Pictures/biesse/19/2000000326/169437-169437(2).jpg | 3838895745037 | 002560011 | ETI ELEKTROELEMENT , d.o.o. | 0
ETI01898 | Odpínač EFD 14 1p+N |  | Fuse disconnector, EFD 14 1p+N, Connection 1,5 - 35mm2, Mounting 35mm DIN rail, Number of poles 1+N, Rated AC voltage (V) 690, Rated current (A) 50, Size 14x51, Utilization category AC-22B | ks | 402.732 | 402.732 | 21,00 |  | https://eshop.biesse.cz/Pictures/biesse/19/2000000326/169438-169438(2).jpg | 3838895744993 | 002560002 | ETI ELEKTROELEMENT , d.o.o. | 0
ETI01899 | Odpínač EFD 14 1p+N L |  |  | ks | 463.6521 | 463.6521 | 21,00 |  |  | 3838895701248 | 002560007 | ETI ELEKTROELEMENT , d.o.o. | 0
ETI01900 | Odpínač EFD 14 1p+N LED |  | Fuse disconnector, EFD 14 1p+N LED, Connection 1,5 - 35mm2, Mounting 35mm DIN rail, Number of poles 1+N, Rated AC voltage (V) 690, Rated current (A) 50, Size 14x51, Utilization category AC-22B | ks | 458.865 | 458.865 | 21,00 |  | https://eshop.biesse.cz/Pictures/biesse/19/2000000326/169440-169440(2).jpg | 3838895745044 | 002560012 | ETI ELEKTROELEMENT , d.o.o. | 0
ETI01901 | Odpínač EFD 14 1p+N LED L |  |  | ks | 694.737 | 694.737 | 21,00 |  |  | 3838895701385 | 002560017 | ETI ELEKTROELEMENT , d.o.o. | 0
ETI01902 | Odpínač EFD 14 2p |  | Fuse disconnector, EFD 14 2p, Connection 1,5 - 35mm2, Mounting 35mm DIN rail, Number of poles 2, Rated AC voltage (V) 690, Rated current (A) 50, Size 14x51, Utilization category AC-22B | ks | 344.7198 | 344.7198 | 21,00 |  | https://eshop.biesse.cz/Pictures/biesse/19/2000000326/169442-169442(2).jpg | 3838895745006 | 002560003 | ETI ELEKTROELEMENT , d.o.o. | 0
ETI01903 | Odpínač EFD 14 2p LED |  | Fuse disconnector, EFD 14 2p LED, Connection 1,5 - 35mm2, Mounting 35mm DIN rail, Number of poles 2, Rated AC voltage (V) 690, Rated current (A) 50, Size 14x51, Utilization category AC-22B | ks | 538.2612 | 538.2612 | 21,00 |  | https://eshop.biesse.cz/Pictures/biesse/19/2000000326/169443-169443(2).jpg | 3838895745051 | 002560013 | ETI ELEKTROELEMENT , d.o.o. | 0
ETI01904 | Odpínač EFD 14 3p LED |  | Fuse disconnector, EFD 14 3p LED, Connection 1,5 - 35mm2, Mounting 35mm DIN rail, Number of poles 3, Rated AC voltage (V) 690, Rated current (A) 50, Size 14x51, Utilization category AC-22B | ks | 845.9559 | 845.9559 | 21,00 |  | https://eshop.biesse.cz/Pictures/biesse/19/2000000326/169444-169444(2).jpg | 3838895745068 | 002560014 | ETI ELEKTROELEMENT , d.o.o. | 0
ETI01905 | Odpínač EFD 14 3p+N |  | Fuse disconnector, EFD 14 3p+N, Connection 1,5 - 35mm2, Mounting 35mm DIN rail, Number of poles 3+N, Rated AC voltage (V) 690, Rated current (A) 50, Size 14x51, Utilization category AC-22B | ks | 779.6412 | 779.6412 | 21,00 |  | https://eshop.biesse.cz/Pictures/biesse/19/2000000326/169445-169445(2).jpg | 3838895745020 | 002560005 | ETI ELEKTROELEMENT , d.o.o. | 0
ETI01906 | Odpínač EFD 14 3p+N L |  |  | ks | 803.52 | 803.52 | 21,00 |  |  | 3838895701262 | 002560008 | ETI ELEKTROELEMENT , d.o.o. | 0
ETI01907 | Odpínač EFD 14 3p+N LED |  | Fuse disconnector, EFD 14 3p+N LED, Connection 1,5 - 35mm2, Mounting 35mm DIN rail, Number of poles 3+N, Rated AC voltage (V) 690, Rated current (A) 50, Size 14x51, Utilization category AC-22B | ks | 1216.4661 | 1216.4661 | 21,00 |  | https://eshop.biesse.cz/Pictures/biesse/19/2000000326/169447-169447(2).jpg | 3838895745075 | 002560015 | ETI ELEKTROELEMENT , d.o.o. | 0
ETI01908 | Odpínač EFD 14 3p+N LED L |  |  | ks | 1203.6357 | 1203.6357 | 21,00 |  |  | 3838895701408 | 002560018 | ETI ELEKTROELEMENT , d.o.o. | 0
ETI01909 | Kontakt PS EFD 14 pomocný |  | Auxilliary switch, PS EFD14 VLC14, Product group accessories Fuse disconnector VLC,EFD, To use with VLC 14, Type accessories Auxiliary switch PS | ks | 302.859 | 302.859 | 21,00 |  | https://eshop.biesse.cz/Pictures/biesse/19/2000000326/169449-169449(2).jpg | 3838895329169 | 002569001 | ETI ELEKTROELEMENT , d.o.o. | 0
ETI01910 | Odpínač EFD 22 1p LED |  | Fuse disconnector, EFD 22 1p LED, Connection 4 - 50mm2, Mounting 35mm DIN rail / screw, Number of poles 1, Rated AC voltage (V) 690, Rated current (A) 100, Size 22x58, Utilization category AC-22B | ks | 323.514 | 323.514 | 21,00 |  | https://eshop.biesse.cz/Pictures/biesse/19/2000000326/169450-169450(2).jpg | 3838895745136 | 002570011 | ETI ELEKTROELEMENT , d.o.o. | 0
ETI01911 | Odpínač EFD 22 1p+N |  | Fuse disconnector, EFD 22 1p+N, Connection 4 - 50mm2, Mounting 35mm DIN rail / screw, Number of poles 1+N, Rated AC voltage (V) 690, Rated current (A) 100, Size 22x58, Utilization category AC-22B | ks | 448.6023 | 448.6023 | 21,00 |  | https://eshop.biesse.cz/Pictures/biesse/19/2000000326/169451-169451(2).jpg | 3838895745099 | 002570002 | ETI ELEKTROELEMENT , d.o.o. | 0
ETI01912 | Odpínač EFD 22 1p+N L |  |  | ks | 448.6023 | 448.6023 | 21,00 |  |  | 3838895699705 | 002570007 | ETI ELEKTROELEMENT , d.o.o. | 0
ETI01913 | Odpínač EFD 22 1p+N LED |  | Fuse disconnector, EFD 22 1p+N LED, Connection 4 - 50mm2, Mounting 35mm DIN rail / screw, Number of poles 1+N, Rated AC voltage (V) 690, Rated current (A) 100, Size 22x58, Utilization category AC-22B | ks | 477.3168 | 477.3168 | 21,00 |  | https://eshop.biesse.cz/Pictures/biesse/19/2000000326/169453-169453(2).jpg | 3838895745143 | 002570012 | ETI ELEKTROELEMENT , d.o.o. | 0
ETI01914 | Odpínač EFD 22 1p+N LED L |  |  | ks | 477.3168 | 477.3168 | 21,00 |  |  | 3838895699842 | 002570017 | ETI ELEKTROELEMENT , d.o.o. | 0
ETI01915 | Odpínač EFD 22 2p |  | Fuse disconnector, EFD 22 2p, Connection 4 - 50mm2, Mounting 35mm DIN rail / screw, Number of poles 2, Rated AC voltage (V) 690, Rated current (A) 100, Size 22x58, Utilization category AC-22B | ks | 517.7115 | 517.7115 | 21,00 |  | https://eshop.biesse.cz/Pictures/biesse/19/2000000326/169455-169455(2).jpg | 3838895745105 | 002570003 | ETI ELEKTROELEMENT , d.o.o. | 0
ETI01916 | Odpínač EFD 22 2p LED |  | Fuse disconnector, EFD 22 2p LED, Connection 4 - 50mm2, Mounting 35mm DIN rail / screw, Number of poles 2, Rated AC voltage (V) 690, Rated current (A) 100, Size 22x58, Utilization category AC-22B | ks | 640.6533 | 640.6533 | 21,00 |  | https://eshop.biesse.cz/Pictures/biesse/19/2000000326/169456-169456(2).jpg | 3838895745150 | 002570013 | ETI ELEKTROELEMENT , d.o.o. | 0
ETI01917 | Odpínač EFD 22 3p LED |  | Fuse disconnector, EFD 22 3p LED, Connection 4 - 50mm2, Mounting 35mm DIN rail / screw, Number of poles 3, Rated AC voltage (V) 690, Rated current (A) 100, Size 22x58, Utilization category AC-22B | ks | 1005.8499 | 1005.8499 | 21,00 |  | https://eshop.biesse.cz/Pictures/biesse/19/2000000326/169457-169457(2).jpg | 3838895745167 | 002570014 | ETI ELEKTROELEMENT , d.o.o. | 0
ETI01918 | Odpínač EFD 22 3p+N |  | Fuse disconnector, EFD 22 3p+N, Connection 4 - 50mm2, Mounting 35mm DIN rail / screw, Number of poles 3+N, Rated AC voltage (V) 690, Rated current (A) 100, Size 22x58, Utilization category AC-22B | ks | 1170.0045 | 1170.0045 | 21,00 |  | https://eshop.biesse.cz/Pictures/biesse/19/2000000326/169458-169458(2).jpg | 3838895745129 | 002570005 | ETI ELEKTROELEMENT , d.o.o. | 0
ETI01919 | Odpínač EFD 22 3p+N L |  |  | ks | 1170.0045 | 1170.0045 | 21,00 |  |  | 3838895699729 | 002570008 | ETI ELEKTROELEMENT , d.o.o. | 0
ETI01920 | Odpínač EFD 22 3p+N LED |  | Fuse disconnector, EFD 22 3p+N LED, Connection 4 - 50mm2, Mounting 35mm DIN rail / screw, Number of poles 3+N, Rated AC voltage (V) 690, Rated current (A) 100, Size 22x58, Utilization category AC-22B | ks | 1446.9516 | 1446.9516 | 21,00 |  | https://eshop.biesse.cz/Pictures/biesse/19/2000000326/169460-169460(2).jpg | 3838895745174 | 002570015 | ETI ELEKTROELEMENT , d.o.o. | 0
ETI01921 | Odpínač EFD 22 3p+N LED L |  |  | ks | 1446.9516 | 1446.9516 | 21,00 |  |  | 3838895699866 | 002570018 | ETI ELEKTROELEMENT , d.o.o. | 0
ETI01922 | Kontakt PS EFD22 pomocný |  | Auxilliary switch, PS EFD22 VLC22, Product group accessories Fuse disconnector VLC,EFD, To use with VLC 22, Type accessories Auxiliary switch PS | ks | 368.2665 | 368.2665 | 21,00 |  | https://eshop.biesse.cz/Pictures/biesse/19/2000000326/169462-169462(2).jpg | 3838895329183 | 002579001 | ETI ELEKTROELEMENT , d.o.o. | 0
ETI01923 | Odpínač EFD 10 2p PK |  | Accessories, EFD 10 2p PK, Product group accessories Fuse disconnector VLC,EFD, To use with EFD 8, EFD 10, EFH 10, PCF 8, PCF 10, Type accessories Connection kit 2p | ks | 274.1607 | 274.1607 | 21,00 |  | https://eshop.biesse.cz/Pictures/biesse/19/2000000326/169463-169463(2).jpg | 3838895717157 | 002540948 | ETI ELEKTROELEMENT , d.o.o. | 0
ETI01924 | Odpínač EFD 10 3p PK |  | Accessories, EFD 10 3p PK, Product group accessories Fuse disconnector VLC,EFD, To use with EFD 8, EFD 10, PCF 8, PCF 10, Type accessories Connection kit 3p | ks | 444.2931 | 444.2931 | 21,00 |  | https://eshop.biesse.cz/Pictures/biesse/19/2000000326/169464-169464(2).jpg | 3838895717171 | 002540949 | ETI ELEKTROELEMENT , d.o.o. | 0
ETI01925 | Odpínač EFD 14 2p PK |  | Accessories, EFD 14 2p PK, Product group accessories Fuse disconnector VLC,EFD, To use with EFD 14. EFH 14, Type accessories Connection kit 2p | ks | 274.1607 | 274.1607 | 21,00 |  | https://eshop.biesse.cz/Pictures/biesse/19/2000000326/169465-169465(2).jpg | 3838895717195 | 002560948 | ETI ELEKTROELEMENT , d.o.o. | 0
ETI01926 | Odpínač EFD 14 3p PK |  | Accessories, EFD 14 3p PK, Product group accessories Fuse disconnector VLC,EFD, To use with EFD 14, Type accessories Connection kit 3p | ks | 444.2931 | 444.2931 | 21,00 |  | https://eshop.biesse.cz/Pictures/biesse/19/2000000326/169466-169466(2).jpg | 3838895717218 | 002560949 | ETI ELEKTROELEMENT , d.o.o. | 0
ETI01927 | Odpínač EFD 22 2p PK |  | Accessories, EFD 22 2p PK, Product group accessories Fuse disconnector VLC,EFD, To use with EFD 22. EFD J30, Type accessories Connection kit 2p | ks | 274.1607 | 274.1607 | 21,00 |  | https://eshop.biesse.cz/Pictures/biesse/19/2000000326/169467-169467(2).jpg | 3838895717232 | 002570948 | ETI ELEKTROELEMENT , d.o.o. | 0
ETI01928 | Odpínač EFD 22 3p PK |  | Accessories, EFD 22 3p PK, Product group accessories Fuse disconnector VLC,EFD, To use with EFD 22. EFD J30, Type accessories Connection kit 3p | ks | 444.2931 | 444.2931 | 21,00 |  | https://eshop.biesse.cz/Pictures/biesse/19/2000000326/169468-169468(2).jpg | 3838895717256 | 002570949 | ETI ELEKTROELEMENT , d.o.o. | 0
FEN00263 | Panel ECOSUN 300 GS Mirror Fenix 585x585x41 |  |  | ks | 5213.325 | 5213.325 | 21,00 |  |  | 8590875038014 | 5437160 | FENIX Trading, s. r. o. | 0
ABB11131 | Stykač AF116-30-11-12 48-130V AC/DC ABB |  |  | ks | 10494.75 | 10494.75 | 21,00 |  | https://eshop.biesse.cz/Pictures/biesse/19/2000000326/169473-169473(2).jpg | 7320500476369 | 1SFL427001R1211 | ABB s.r.o. | 0
WE110195 | Svorka ZPE 1,5/4 AN 1775620000 |  | Svorkovnice pro připojení ochranných zemnicích vodičů na montážní základnu (země). Kalená ocel odolává mechanickým silám, pocínovaná měď zajišťuje špičkovou vodivost. | ks | 110.0454 | 110.0454 | 21,00 |  | https://eshop.biesse.cz/Pictures/biesse/19/2000000326/169475-169475(2).jpg | 4032248181056 | 1775620000 | Weidmüller, s.r.o. | 0
JAHK1001@DOPRODEJ | Tablo tlačítkové audio, pro 2 tlačítkové moduly |  | Tablo tlačítkové audio, pro 2 tlačítkové moduly, ušlechtilá ocel, M21013N6-S-02 | ks | 9949.368 | 9949.368 | 21,00 |  | https://eshop.biesse.cz/Pictures/biesse/19/2000000326/169476-169476(2).png | 6955891804739 | 2TMA210010X0005 | ABB s.r.o. | 0
JAHK1002@DOPRODEJ | Modul tlačítkový, trojnásobný |  | Modul tlačítkový, trojnásobný, 51011P3-02 | ks | 1874.8015 | 1874.8015 | 21,00 |  | https://eshop.biesse.cz/Pictures/biesse/19/2000000326/169477-169477(2).png | 6955891804814 | 2TMA210010N0026 | ABB s.r.o. | 0
KOL01630 | Profil SPLN 200 F stropní, lehký |  | Stropní profil lehký 50x20 pro zavěšení tras ze stropu pomocí výložníků, délka 200 mm, povrchová úprava žárový zinek | ks | 204.5327 | 204.5327 | 21,00 |  |  | 8595568920256 | SPLN 200_F | KOPOS KOLÍN a.s. | 0
KPR00502 | Výložník SK 2-1500/90 Z |  |  | ks | 2718 | 2718 | 21,00 |  |  |  | 12200-00029 | KOOPERATIVA vod družstvo | 0
KOL01631 | Přepážka P 60 F |  | Překážka kabelového žlabu výšky bočnice 60, povrchová úprava žárový zinek | m | 163.1741 | 163.1741 | 21,00 |  |  | 8595057663435 | P 60_F | KOPOS KOLÍN a.s. | 0
KOL01632 | Žlab KZI 110x300x1 F kabelový |  | Kabelový žlab s integrovanou spojkou KZI 110x300 z plechu tloušťky 1,00 mm v povrchové úpravě žárový zinek, děrovaný, opatřený embosy pro zvýšení pevnosti a tuhosti. | m | 943.6433 | 943.6433 | 21,00 | https://www.biesse.cz/ulozny-material_c381775347976339/zlaby-rosty-a-zebriky_c382106060456588/zlaby- | https://eshop.biesse.cz/Pictures/biesse/19/2000000326/169482-169482(2).jpg | 8595057696303 | KZI 110X300X1.00_F | KOPOS KOLÍN a.s. | 0 | Úložný materiál | Žlaby, Rošty a žebříky | Žlaby kovové
EGL01068 | Svítidlo LAROA – EGLO 96435 |  |  | ks | 740.53 | 740.53 | 21,00 |  |  | 9002759964351 | 96435 | EGLO CZ+SK s.r.o. | 0
JAB01397 | Spínač 3559H-A86940 63 IP44 onyx/kouř.černá LEVIT |  | Ovládač přepínací, řazení 6/0, IP44, onyx/kouřová černá | ks | 283.6834 | 283.6834 | 21,00 | https://www.biesse.cz/vypinace-a-zasuvky_c549523885654092/abb_c549523885654093/levit-levit-m_c549523 | https://eshop.biesse.cz/Pictures/biesse/19/2000000326/169488-169488(2).jpg | 8592624107996 | 3559H-A86940 63 | ABB s.r.o. | 0 | Vypínače a zásuvky | ABB | Levit, Levit M | přístroje v krytí IP44 Levit
OST14873 | Kompresor Aku ruční Energy+ 18V bez baterie Graphite |  | Otáčky: 21000min-1 Vhodné k foukání kol u auta, vozíků, stanů, matrací a dalších výrobků. Nůžete si nastavit požadovaný tlak a kompresor po dosažení nafoukání tlaku sám vypne. Vhodné k využití u předepsaných tlaků kol pro cyklisty, motoristy. | ks | 1014.594 | 1014.594 | 21,00 | https://www.biesse.cz/naradi-a-merici-technika_c381775347976337/elektricke-naradi_c548355654558533/k | https://eshop.biesse.cz/Pictures/BIESSE/19/2000000326/169490_169490.JPG | 5907558480085 | 58G041 | IVK spol. s r.o. | 0 | Nářadí a měřící technika | Elektrické nářadí
MCL10752 | Zdroj 12W, DC24V/0,5A, IP20, plastové provedení se svorko |  | LED napěťový zdroj pro LED pásky 12W, výstup DC 24V/0,5A. IP20. Vstupní a výstupní svorkovnice. Vstupní napětí 220 - 240V AC, materiál krytu: plast, barva bílá. Rozměry 90x40x24mm, hmotnost 0,06kg. Zdroj SELV, certifikáty: CE, RoHS, MM, F. Při výběru zdroje počítejte s výkonovou rezervou min. 20%. | ks | 146.5341 | 146.5341 | 21,00 |  | https://eshop.biesse.cz/Pictures/biesse/19/2000000326/169492-169492(2).jpg | 8595607243193 | ML-732.070.11.1 | McLED s.r.o. | 0
_ISF0752 | _Relé RE17RMMU (RE11RMMU) časové 24VDC, 24-240VAC |  | Toto časové relé HARMONY RE17R může být nastaveno mezi 0,1 sekundy a 100 hodin, má výstupní proud 8 A, je 17,5 mm široký a lze jej dodávat s 24 V DC, 24 V až 240 V AC. Má také 1 přepínací kontakt SPDT (jednopólový dvojitý projektor). Má jednu z nejtenčích tržních rozměrů, což umožňuje flexibilní a s | ks | 793.3074 | 793.3074 | 21,00 |  |  |  | RE17RMMU | Schneider Electric CZ, s.r.o. | 0
OBO11227 | Lišta profilová OBO 1121294 MS5030P0600FT |  | Těžká profilová lišta C pro individuální instalaci nosných konstrukcí, např. pro kabelové žlaby nebo jako konzola pro skříňové rozvaděče. Lze použít také k ukládání kabelů, ve spojení s třmenovými příchytkami s patkou U. | ks | 710.2224 | 710.2224 | 21,00 |  |  | 4012195672494 | 1121294 | OBO BETTERMANN s. r. o. | 0
WEI00444 | Svorka A2T 1,5 |  | Svorkovnice s několika úrovněmi pro připojování nebo spojování vodičů s permanentně zajištěným kontaktem. Kalená ocel odolává mechanickým silám, pocínovaná měď zajišťuje špičkovou vodivost. Prostorově úsporné provedení. | ks | 31.4648 | 31.4648 | 21,00 |  | https://eshop.biesse.cz/Pictures/biesse/19/2000000326/169502-169502(2).jpg | 4050118485387 | 2469370000 | Weidmüller, s.r.o. | 0
WEI00445 | Bočnice AEP 2T 1,5 |  | Koncová a prostřední deska pro dotykovou ochranu živých částí svorkovnic. Deska slouží také k vizuálně rozpoznatelnému oddělení elektrických obvodů za účelem vyloučení chyb zapojení. | ks | 11.319 | 11.319 | 21,00 |  | https://eshop.biesse.cz/Pictures/biesse/19/2000000326/169503-169503(2).jpg | 4050118562255 | 2469420000 | Weidmüller, s.r.o. | 0
HAG00225 | Rozvodnice VA12B nástěnná volta, 1-řadá, 12 mod. |  | Rozvodnice nástěnná volta, 1-řadá, 12 mod. | ks | 781.44 | 781.44 | 21,00 |  | https://eshop.biesse.cz/Pictures/biesse/19/2000000326/169533-169533(2).tif | 3250616410411 | VA12B | Hager Electro s.r.o. | 0
HAG00226 | Jistič 6B/1 MBS106 6kA, bezšroubové svorky |  | Jistič 1 pól. 6A, char.B, 6 kA, bezšroubové svorky | ks | 127.035 | 127.035 | 21,00 |  | https://eshop.biesse.cz/Pictures/biesse/19/2000000326/169534-169534(2).tif | 3250614314704 | MBS106 | Hager Electro s.r.o. | 0.09
HAG00227 | Jistič 10B/1 MBS110 6kA, bezšroubové svorky |  | Jistič 1 pól. 10A, char.B, 6 kA, bezšroubové svorky | ks | 93.6 | 93.6 | 21,00 |  | https://eshop.biesse.cz/Pictures/biesse/19/2000000326/169535-169535(2).tif | 3250614314711 | MBS110 | Hager Electro s.r.o. | 0.09
HAG00229 | Dvířka VA12T plech. s rukojetí pro VA12 |  | Dvířka plech. s rukojetí pro VA12 | ks | 337.92 | 337.92 | 21,00 |  | https://eshop.biesse.cz/Pictures/biesse/19/2000000326/169539-169539(2).tif | 3250616410619 | VA12T | Hager Electro s.r.o. | 0
NOA00286 | Chránič 10C/1N/0,03 AC Ex9NLE 6kA |  | Jednomodulový Elektronický proud. chránič s nadpr. ochr., Icn=6kA, 1+Npól, char. C, In=10A, IΔn=30mA, typ AC | ks | 632.502 | 632.502 | 21,00 |  | https://eshop.biesse.cz/Pictures/biesse/19/2000000326/169540-169540(2).jpg | 8592765079572 | 111154 | NOARK Electric Europe s.r.o. | 0.12
JAB10861 | Kryt 3299E-A40100 03 bílá/bílá |  | Kryt pro přístroje s plovoucím krytem, bílá/bílá | ks | 208.208 | 208.208 | 21,00 | https://www.biesse.cz/vypinace-a-zasuvky_c549523885654092/abb_c549523885654093/element_c549523885654 | https://eshop.biesse.cz/Pictures/biesse/19/2000000326/169542-169542(2).jpg | 8595017210037 | 3299E-A40100 03 | ABB s.r.o. | 0 | Vypínače a zásuvky | ABB | Element | časové spínače Element
OSTO0242 | Spínač AZM 415-22XPK14H-9725 24V AC/DC Schmersal |  |  | ks | 16486.8874 | 16486.8874 | 21,00 |  |  |  | 101136087 | Blumenbecker Prag s.r.o. | 0
MG162111@ | Konektor USB nabíjecí 2,1A dvoj B |  |  | ks | 2057.3285 | 2057.3285 | 21,00 | https://www.biesse.cz.html | https://eshop.biesse.cz/Pictures/BIESSE/19/2000000326/169554_169554.JPG | 3606480989803 | SDN2710221 | Schneider Electric CZ, s.r.o. | 0 | Vypínače a zásuvky | Schneider electric | Sedna | audio, USB, vývodky, kryty Sedna
ABB00068 | Kontakt 1SBN020112R1000 TEF4-ON pomocný ABB |  |  | ks | 1253.25 | 1253.25 | 21,00 |  | https://eshop.biesse.cz/Pictures/biesse/19/2000000326/169583-169583(2).jpg | 3471523130630 | 1SBN020112R1000 | ABB s.r.o. | 0
ABB11132 | Relé TF42-29, rozsah: 24,0-29,0A, Třída vyp.10 1SAZ721201R1052 ABB |  |  | ks | 1223.25 | 1223.25 | 21,00 |  | https://eshop.biesse.cz/Pictures/biesse/19/2000000326/169584-169584(2).jpg | 4016779764988 | 1SAZ721201R1052 | ABB s.r.o. | 0
OST14879 | Kryt Han B 48B 2xM40 19300480298 Harting |  |  | ks | 2252.7377 | 2252.7377 | 21,00 |  |  |  | 19300480298 | Blumenbecker Prag s.r.o. | 0
HLB00641 | Skříň ER212/NVP7P V SD1 |  |  | ks | 7761.6 | 7761.6 | 21,00 |  |  |  | ER212/NVP7P V SD1 | DCK Holoubkov Bohemia a.s. | 0
OST14880@ | Rezistor PRW0AWJP822B00 ROYAL OHM |  |  | ks | 25.674 | 25.674 | 21,00 |  |  |  | AX10W-8K2 | TME Czech Republic s. r. o. | 0
ETI00181 | Stykač CEM12.10-230V-50/60Hz |  | Motor contactor, CEM12.10-230V-50/60Hz, Number of auxiliary NO contacts 1, Catalogue Group CEM Motor contactor, Number of poles 3, AC rated control supply voltage Uc (V) 230, Number of auxiliary NC contacts 0, Rated operation power at AC3 (kW) 5,5, Rated operation current Ie at AC1 (A) 25, Rated op | ks | 473.0033 | 473.0033 | 21,00 | https://www.biesse.cz/modulove-a-paticove-pristroje_c374924875137026/stykace-a-rele_c381775347976654 | https://eshop.biesse.cz/Pictures/biesse/19/2000000326/169596-169596(2).jpg | 7890355108024 | 004643123 | ETI ELEKTROELEMENT , d.o.o. | 0.29 | Modulové a paticové přístroje | Stykače a relé | Stykače výkonové , ministykače a stykače pomocné
ETI00182 | Kontakt BCXMFE 01 (1NC) |  | Aux.contacts, BCXMFE 01 (1NC), Catalogue Group Accessories CEM/CEAM, Function Accessories, For use with CEM9-CEM105, Function accessories Auxiliary contact blocks-front mounted | ks | 55.9618 | 55.9618 | 21,00 |  | https://eshop.biesse.cz/Pictures/biesse/19/2000000326/169597-169597(2).jpg | 5904722944602 | 004641501 | ETI ELEKTROELEMENT , d.o.o. | 0.01
MOME0091 | Spínač T0-2-8177/EZ |  | Tlačítkový spínač, Sortiment: Ovládací spínače, Normy a ustanovení: ČSN EN 60947, VDE 0660, ČSN EN 60204, CSA, UL, Vypínače podle normy ČSN EN 60947-3, Označení typu: T0, s černou pákou a čelním štítkem, Kontakty: 4, funkce bez aretace: Tlačítková funkce v poloze START, Stupeň krytí: Vpředu IP65, Pr | ks | 919.425 | 919.425 | 21,00 |  |  | 4015080175032 | 017503 | Eaton Elektrotechnika s.r.o. | 0.13
OST14884 | Svítidlo LED GIRO 41A s čidlem + záložní zdroj |  |  | ks | 1086.33 | 1086.33 | 21,00 |  |  |  | 1288 | Hütermann Eastern Europe Division a.s. | 0
ETI00183 | Blok BLIME 9-105 mechanický |  | Mechanical interlock, BLIME 9-105, Catalogue Group Accessories CEM/CEAM, Function Accessories, For use with CEM9-CEM105, Function accessories Mechanical interlock | ks | 203.5106 | 203.5106 | 21,00 |  | https://eshop.biesse.cz/Pictures/biesse/19/2000000326/169600-169600(2).jpg | 7890355110522 | 004643601 | ETI ELEKTROELEMENT , d.o.o. | 0
OPV10027 | Pojistka CH8x32 gG 10A/400V |  | Fuse link, *CH8x32 gG 10A/400V, Application For cable protection, Breaking capacity AC (kA) 50, Characteristics gG, Dimensions 8X32, Power dissipation (W) 1, Rated AC voltage (V) 400, Rated current (A) 10, Size CH8, Standards IEC 60269-1, IEC 60269-2, Type CH | ks | 12.9375 | 12.9375 | 21,00 |  | https://eshop.biesse.cz/Pictures/biesse/19/2000000326/169602-169602(2).jpg | 5904722907393 | 002610007 | ETI ELEKTROELEMENT , d.o.o. | 0
OSTO0243 | Zásuvka PANDUIT CBX2WH-AY MINI-COM |  |  | ks | 209.2666 | 209.2666 | 21,00 |  |  |  |  | LANCOMAT s.r.o. | 0
MOMC0182 | Hlavice M22-DDL-GR-X1/X0/K11/230-G |  | Dvojtlačítko, RMQ-Titan, Kompletní přístroj, Konstrukční typ: Tlačítka a signálky zvýšené, bez aretace, Typ připojení: šroubové připojení, Popis: Předsazená čočka bílá, LED prvek, 85 - 264 V AC, Tlačítkový výplň: zelený, červený, Panel s tlačítky s textem, Stupeň krytí: IP66, Čelní kroužek: titanový | ks | 789.998 | 789.998 | 21,00 |  |  |  | 216509 | Eaton Elektrotechnika s.r.o. | 0
OSTO0244 | Modul Minicom CJS5E88TGY STP, cat.5e stíněný |  |  | ks | 270.1 | 270.1 | 21,00 |  |  |  |  | LANCOMAT s.r.o. | 0
TYMP1106 | Svítidlo LED NAVI s čidlem, 230V do KP68, bílá, teplá bílá (TYP 11-326-52) |  |  | ks | 2312.76 | 2312.76 | 21,00 |  |  | 5903669485537 | TYP 11-326-52 | TYMPOL PLUS s.r.o. | 2
MG114616 | Jistič 100C/4 NG125N |  | This Acti9 NG125N is a low voltage circuit breaker. It is a 4P circuit breaker with 4 protected poles, 100A rated current and C tripping curve. The rated short circuit breaking capacity goes up to 25kA at 380VAC to 415VAC conforming to EN/IEC 60947-2 standard and 25kA at 380VAC to 415VAC conforming | ks | 9113.3085 | 9113.3085 | 21,00 |  |  | 3303430186601 | 18660 | Schneider Electric CZ, s.r.o. | 0
ITA11851 | _Jistič iC60N 3P 4A C export |  | This Acti9 iC60N is a low voltage miniature circuit breaker (MCB). It is a 3P circuit breaker with 3 protected poles, 4A rated current and C tripping curve. The rated short circuit breaking capacity goes up to 50kA at 220VAC to 240VAC conforming to EN/IEC 60947-2 standard and 6000A at 400VAC conform | ks | 509.055 | 509.055 | 21,00 |  |  |  | A9F74304 | Schneider Electric CZ, s.r.o. | 0
ITA11896 | _STI 1P+N 10,3x38 500V |  | Tento Acti 9 STI odpojovač pojistky je nízkonapěťový. Používá se pro terciární a průmyslové aplikace, které vyžadují vysokou vypínací kapacitu. Má pól 1P+N, až 25 A jmenovitý proud a pojistkovou křivku gG nebo aM s pojistkou typu pojistky 10,3 mm x 38 mm. lze jej upevnit na lištu DIN pro modulární i | ks | 277.1626 | 277.1626 | 21,00 |  |  |  | A9N15646 | Schneider Electric CZ, s.r.o. | 0
ITA11899 | _STI 3P+N 10,3x38 500V |  | Tento Acti 9 STI odpojovač pojistky je nízkonapěťový. Používá se pro terciární a průmyslové aplikace, které vyžadují vysokou vypínací kapacitu. Má pól 3P+N, až 25 A jmenovitý proud a pojistku gG nebo aM s pojistkou typu pojistky 10,3 mm x 38 mm. lze jej upevnit na lištu DIN pro modulární instalaci. | ks | 495.557 | 495.557 | 21,00 |  |  |  | A9N15658 | Schneider Electric CZ, s.r.o. | 0
ITA11987 | _MX 208-277V 50/60Hz nap.spoušť, PP-B, NS |  | This standard MX shunt trip is used on Compact NSXm and PowerPact B devices. This auxiliary is used for emergency off or failsafe remote opening applications. It is a one click spring type auxiliary for quick and easy installation, visible from the front face of the device. This MX auxiliary has a 2 | ks | 872.97 | 872.97 | 21,00 |  |  |  | LV426844 | Schneider Electric CZ, s.r.o. | 0
ITA11817 | _NG125N jistič 4P 80A C |  | Acti9 NG125N je nízkonapěťový jistič. Jedná se o 4P jistič s 4 chráněnými póly, jmenovitým proudem 80 A a vypínací charakteristikou C. Jmenovitá zkratová vypínací schopnost dosahuje hodnoty až 25 kA při 380 V stř. na 415 V stř. v souladu s normou ENEC/IEC 60947-2 a při 380 V stř. na 415 kA vac dle n | ks | 5338.9425 | 5338.9425 | 21,00 |  |  |  | 18658 | Schneider Electric CZ, s.r.o. | 0
ITA11819 | _NG125N jistič 4P 125A C |  | This Acti9 NG125N is a low voltage circuit breaker. It is a 4P circuit breaker with 4 protected poles, 125A rated current and C tripping curve. The rated short circuit breaking capacity goes up to 25kA at 380VAC to 415VAC conforming to EN/IEC 60947-2 standard and 25kA at 380VAC to 415VAC conforming | ks | 7749.345 | 7749.345 | 21,00 |  |  |  | 18662 | Schneider Electric CZ, s.r.o. | 0
ITA11820 | _Pevný díl rukojeti |  | This Acti9 accessory is a rotary handle mechanism for modular devices with front or side mounting installation. It is dedicated to 2P (C60H-DC), 3P or 4P (DPN, DPN Vigi), 2P or 3P or 4P (C60, C120, C120NA-DC, C120 + Vigi C120, iSW at more than four 9mm pitches). This rotary handle mechanism is mount | ks | 450.6101 | 450.6101 | 21,00 |  |  |  | 27046 | Schneider Electric CZ, s.r.o. | 0
ITA11824 | _INS100-INS160 kryty svorek 3P/4P (obsahu |  | These terminal shields are insulation accessories used on Compact INS100 to INS160 switch disconnectors. These lead-sealable insulation accessories used to protect against direct contact with power circuits. The degree of protection is IP40 and IK07. The terminal shields are supplied with lead-seali | ks | 312.57 | 312.57 | 21,00 |  |  |  | 28958 | Schneider Electric CZ, s.r.o. | 0
ITA11826 | _Bezpečnostní transformátor TR 63VA 230V/ |  | Tento bezpečnostní transformátor iTR 63VAC umožňuje získat velmi nízké napětí 12VAC nebo 24VAC ze sítě 230VAC. Transformátor je bezpečný, primární a sekundární obvody jsou mezi sebou naprosto izolovány. Napájení je 63 VA. Provozní frekvence je 50/60 Hz. Primární napětí je 230 V stř. +/-10 %. Sekundá | ks | 1837.695 | 1837.695 | 21,00 |  |  |  | A9A15222 | Schneider Electric CZ, s.r.o. | 0
ITA11829 | _iMN vypínací spoušť 220-240V AC |  | Tato elektrická zásuvka iMN je okamžité podpěťové spouště. Je určen pro Acti9 iC60, iID, iDPN Vigi, iSW-NAN. Zabraňuje opětovnému zapnutí zařízení, dokud není obnoveno vstupní napětí. Nouzový vypínač normálně otevřeným tlačítkem. Zajišťuje bezpečnost napájecích okruhů pro několik strojů tím, že brán | ks | 698.28 | 698.28 | 21,00 |  |  |  | A9A26960 | Schneider Electric CZ, s.r.o. | 0
ITA11830 | _Acti9 prodlužovací rukojeť černá iC60 |  | Tato otočná rukojeť Acti 9 pro čelní nebo boční montáž je černá. Toto montážní příslušenství je vhodné pro iC60 (2P, 3P, 4P), iSW (2P, 3P, 4P), iC60+vigi (2P, 3P, 4) P), iID, iSW-NA. Otočná rukojeť je pevná na přední nebo boční straně skříně. Brání otevření dveří, když je zařízení v poloze On, ale l | ks | 1489.0538 | 1489.0538 | 21,00 |  |  |  | A9A27005 | Schneider Electric CZ, s.r.o. | 0
ITA11831 | _Stykač iCT 25A 4ZAP 24/V AC 50Hz |  | Toto Acti9 iCT je modulární stykač. Zařízení pro dálkové ovládání 4P se 4 normálně otevřenými kontakty. Jmenovitý proud je 25 A pro AC-7a a 8,5 A pro AC-7b. Hodnota provozního napětí Ue je 400 VAC. Řídící napětí Uc je 24 V stř. Toto zařízení lze použít pro ovládací obvody. Toto zařízení lze použít p | ks | 811.635 | 811.635 | 21,00 |  |  |  | A9C20134 | Schneider Electric CZ, s.r.o. | 0
ITA11835 | _Stykač iCT 25A 2ZAP 230/240V AC 50Hz M. |  | Toto Acti9 iCT je modulární stykač. Zařízení pro dálkové ovládání 2P s 2 normálně otevřenými kontakty. In jmenovitý proud je 25 A pro AC-7a a 8,5 A pro AC-7b. Hodnota provozního napětí Ue je 250 VAC. Ovládací napětí Uc je 230 V stř. až 240 V stř. Toto zařízení lze použít pro ovládací obvody. Je komp | ks | 612.36 | 612.36 | 21,00 |  |  |  | A9C21732 | Schneider Electric CZ, s.r.o. | 0
ITA11837 | _Stykač iCT 20A 2ZAP 230/240V AC 50Hz |  | Toto Acti9 iCT je modulární stykač. Zařízení pro dálkové ovládání 2P se 2 normálně otevřenými kontakty. Jmenovitý proud je 20 A pro AC-7a. Hodnota provozního napětí Ue je 250 VAC. Ovládací napětí Uc je 230 V stř. až 240 V stř. Toto zařízení lze použít pro ovládací obvody. Toto zařízení lze použít pr | ks | 600.3825 | 600.3825 | 21,00 |  |  |  | A9C22722 | Schneider Electric CZ, s.r.o. | 0
ITA11838 | _Stykač iCT 20A 4ZAP 220/240V AC 50Hz |  | Toto Acti9 iCT je modulární stykač. Zařízení pro dálkové ovládání 4P se 4 normálně otevřenými kontakty. Jmenovitý proud je 20 A pro AC-7a. Hodnota provozního napětí Ue je 400 VAC. Řídicí napětí Uc je 220 V stř. až 240 V stř. Toto zařízení lze použít pro ovládací obvody. Toto zařízení lze použít pro | ks | 852.135 | 852.135 | 21,00 |  |  |  | A9C22824 | Schneider Electric CZ, s.r.o. | 0
ITA11839 | _Impulzní relé L16A 2ZAP 230V AC 50-60Hz |  | Toto Acti9 iTL je modulární impulzní relé. Toto 2P zařízení má 2 normálně otevřené kontakty. Jmenovitý proud je 16 A, 24 V stř. až 250 V stř. a pracuje s výstupním napětím 230 V stř. až 240 V stř. nebo 110 V ss. Elektrická životnost stoupne až na 200 000 cyklů pro AC-21 nebo 10 000 cyklů pro ACU-22. | ks | 514.6168 | 514.6168 | 21,00 |  |  |  | A9C30812 | Schneider Electric CZ, s.r.o. | 0
ITA11840 | _TLAČ. IBP ŠEDÉ 1ZAP 20A 250V |  | Acti 9 iPB je modulární tlačítko používané k řízení elektrických obvodů pomocí pulzů. Je to jediný normálně otevřený kontakt (NO). Tlačítko je šedé. Stěny oddělenou fází lze rozdělit tak, aby umožňovaly průchod všech typů přípojnic. Dodáváno se svorkami stupňovitě, aby se připojení zjednodušilo. Uta | ks | 205.0387 | 205.0387 | 21,00 |  |  |  | A9E18032 | Schneider Electric CZ, s.r.o. | 0
ITA11842 | _Signálka IIL ČERVENÁ 110-230 V |  | Acti 9 iIL je jednofázová signalizace přítomnosti napětí. Napětí je 110 V stř. až 230 V stř. nebo 110 V ss. až 130 V ss. Červené světlo na přední straně svítí tak, že označuje přítomnost napětí. Kabely s flexibilním měděným kabelem nebo kabely s kroužkem od 0,5 mm² až do 2 x 2,5 mm². Utahovací momen | ks | 208.865 | 208.865 | 21,00 |  |  |  | A9E18320 | Schneider Electric CZ, s.r.o. | 0
ITA11843 | _Signálka IIL INDIKÁCIA 3 FÁZ 230 V |  | This Acti9 iIL is a three-phase voltage presence indicator light. The voltage is 230VAC to 400VAC. The 3 red light on the front face lights up to indicate that a voltage is present. The connection could be done with flexible copper cables or with ferrule cables from 0.5mm2 up to 2 x 2.5mm2. The tigh | ks | 720.3043 | 720.3043 | 21,00 |  |  |  | A9E18327 | Schneider Electric CZ, s.r.o. | 0
ITA11844 | _Signálka IIL ČERVENÁ 12/24/48 V AC/DC |  | Acti 9 iIL je jednofázová signalizace přítomnosti napětí. Napětí je 12 V stř. až 48 V stř. nebo 12 V ss. až 48 V ss. Červené světlo na přední straně svítí tak, že označuje přítomnost napětí. Kabely s flexibilním měděným kabelem nebo kabely s kroužkem od 0,5 mm² až do 2 x 2,5 mm². Utahovací moment pr | ks | 241.5957 | 241.5957 | 21,00 |  |  |  | A9E18330 | Schneider Electric CZ, s.r.o. | 0
ITA11848 | _Jistič iC60N 2P 1A C export |  | This Acti9 iC60N is a low voltage miniature circuit breaker (MCB). It is a 2P circuit breaker with 2 protected poles, 1A rated current and C tripping curve. The rated short circuit breaking capacity goes up to 50kA at 220VAC to 240VAC conforming to EN/IEC 60947-2 standard and 6000A at 400VAC conform | ks | 269.8146 | 269.8146 | 21,00 |  |  |  | A9F74201 | Schneider Electric CZ, s.r.o. | 0
ITA11849 | _Jistič iC60N 2P 2A C export |  | This Acti9 iC60N is a low voltage miniature circuit breaker (MCB). It is a 2P circuit breaker with 2 protected poles, 2A rated current and C tripping curve. The rated short circuit breaking capacity goes up to 50kA at 220VAC to 240VAC conforming to EN/IEC 60947-2 standard and 6000A at 400VAC conform | ks | 661.6934 | 661.6934 | 21,00 |  |  |  | A9F74202 | Schneider Electric CZ, s.r.o. | 0
ITA11874 | _Jistič iC60H 2P 10A D export |  | This Acti9 iC60H is a multistandard low voltage miniature circuit breaker (MCB) with double tunnel terminals. It is a 2P circuit breaker with 2 protected poles, 10A rated current and D tripping curve. The rated short circuit breaking capacity goes up to 30kA at 220VAC to 240VAC conforming to EN/IEC | ks | 399.51 | 399.51 | 21,00 |  |  |  | A9F85210 | Schneider Electric CZ, s.r.o. | 0
ITA11892 | _Jistič iC60L 4P 16A C |  | Acti 9 iC60L je nízkonapěťový jistič. Má 4P s 4 chráněnými póly, jmenovitý proud 16 A a vypínací charakteristiku C. Jmenovitá zkratová vypínací schopnost dosahuje hodnoty 50 kA při 220 V stř. na 240 V stř. v souladu s normou IEC 60947-2 a 15000 A při 400 V stř. EN/IEC 60898-1 standard. Splňuje jak p | ks | 1703.085 | 1703.085 | 21,00 |  |  |  | A9F94416 | Schneider Electric CZ, s.r.o. | 0
ITA11895 | _STI 1P 10,3x38 500V |  | Tento Acti 9 STI odpojovač pojistky je nízkonapěťový. Používá se pro terciární a průmyslové aplikace, které vyžadují vysokou vypínací kapacitu. Má 1P pól, jmenovitý proud až 25 A a charakteristiku pojistky gG nebo aM s pojistkou typu pojistky 10,3 mm x 38 mm. lze jej upevnit na lištu DIN pro modulár | ks | 98.4761 | 98.4761 | 21,00 |  |  |  | A9N15636 | Schneider Electric CZ, s.r.o. | 0
ITA11897 | _STI 2P 10,3x38 500V |  | Tento Acti 9 STI odpojovač pojistky je nízkonapěťový. Používá se pro terciární a průmyslové aplikace, které vyžadují vysokou vypínací kapacitu. Má 2P pól, jmenovitý proud až 25 A a křivku pojistky gG nebo aM s typem pojistky 10,3 mm x 38 mm. lze jej upevnit na lištu DIN pro modulární instalaci. Poji | ks | 234.2778 | 234.2778 | 21,00 |  |  |  | A9N15651 | Schneider Electric CZ, s.r.o. | 0
ITA11898 | _STI 3P 10,3x38 500V |  | Tento Acti 9 STI odpojovač pojistky je nízkonapěťový. Používá se pro terciární a průmyslové aplikace, které vyžadují vysokou vypínací kapacitu. Má 3P, až 25 A jmenovitý proud a gG nebo aM pojistku s typu pojistky 10,3 mm x 38 mm. lze jej upevnit na lištu DIN pro modulární instalaci. Pojistka pro vše | ks | 312.1058 | 312.1058 | 21,00 |  |  |  | A9N15656 | Schneider Electric CZ, s.r.o. | 0
ITA11900 | _Jistič C120N 4P 80A C |  | Acti 9 C120N je nízkonapěťový multistandard jistič. Jedná se o 4P jistič s 4 chráněnými póly, jmenovitým proudem 80 A a vypínací charakteristikou C. Jmenovitá zkratová vypínací schopnost dosahuje hodnoty 10000 A při 230 V stř. na 400 V AC dle normy EN/IEC 60898-1 a 10000 A při 230 V dle normy EN/IEC | ks | 3503.8387 | 3503.8387 | 21,00 |  |  |  | A9N18372 | Schneider Electric CZ, s.r.o. | 0
ITA11901 | _Jistič C120N 4P 100A C |  | Acti 9 C120N je nízkonapěťový multistandard jistič. Jedná se o 4P jistič s 4 chráněnými póly, 100A jmenovitým proudem a vypínací charakteristikou C. Jmenovitá zkratová vypínací schopnost dosahuje hodnoty 10000 A při 230 V stř. na 400 V AC dle normy EN/IEC 60898-1 a 10000 A při 230 V dle normy EN/IEC | ks | 2710.878 | 2710.878 | 21,00 |  |  |  | A9N18374 | Schneider Electric CZ, s.r.o. | 0
ITA11902 | _Jistič C120N 4P 125A C |  | Acti 9 C120N je nízkonapěťový multistandard jistič. Jedná se o 4P jistič s 4 chráněnými póly, 125A jmenovitým proudem a vypínací charakteristikou C. Jmenovitá zkratová vypínací schopnost dosahuje hodnoty 10000 A při 230 V stř. na 400 V AC dle normy EN/IEC 60898-1 a 10000 A při 230 V dle normy EN/IEC | ks | 4060.235 | 4060.235 | 21,00 |  |  |  | A9N18376 | Schneider Electric CZ, s.r.o. | 0
ITA11903 | _Chr. spoušť Vigi C120 4P 125A 300mA |  | This Acti9 Vigi C120 is a modular add-on residual current devices. It has 4P with 4 protected poles, rated current is 125A and operating voltage is 230VAC to 415VAC. The earth leakage protection class is AC type with a sensitivity of 300mA and a voltage independent technology. This product protects | ks | 2501.28 | 2501.28 | 21,00 |  |  |  | A9N18570 | Schneider Electric CZ, s.r.o. | 0
ITA11904 | _Chr. spoušť Vigi C120 4P 125A 300mA A |  | This Acti9 Vigi C120 is a modular add-on residual current devices. It has 4P with 4 protected poles, rated current is 125A and operating voltage is 230VAC to 415VAC. The earth leakage protection class is A type with a sensitivity of 300mA and a voltage independent technology. This product protects a | ks | 4186.755 | 4186.755 | 21,00 |  |  |  | A9N18579 | Schneider Electric CZ, s.r.o. | 0
ITA11906 | _MXOF napěťová spoušť 220/415 V CA |  | Toto Acti 9 MX+OFZ elektrické vypínací zařízení je vypínací spoušť s otevřeným/zavřeným pomocným kontaktem. Je určen pro Acti 9 C120, C60H-DC, DPN N Vigi. Toto zařízení zahrnuje kontakt OFZ pro označení polohy jističe. Poskytuje vzdálenou indikaci polohy přidruženého zařízení. Při zapnutí zařízení p | ks | 600.423 | 600.423 | 21,00 |  |  |  | A9N26946 | Schneider Electric CZ, s.r.o. | 0
ITA11909 | _Pr chránič iID 4P 40A 300mA AC export |  | This Acti9 iID is a modular and reliable residual current circuit breaker (RCCB). It is a 4P circuit breaker with 40A In rated current, 300mA earth leakage sensitivity and AC type protection class. This product protects against electrical shock by indirect contact and fire hazards. It performs the f | ks | 1557.6525 | 1557.6525 | 21,00 |  |  |  | A9R44440 | Schneider Electric CZ, s.r.o. | 0
ITA11911 | _iSW 4P 20A 380/415V |  | This Acti9 iSW is a modular and reliable switch disconnector. it is a 4P, rated current is 20A, and operating voltage is 415VAC. Electrical endurance goes up to 30000 cycles, and Mechanical endurance goes up to 300000 cycles. The operating temperature is -20°C to +50°C. The storage temperature is -4 | ks | 630.555 | 630.555 | 21,00 |  |  |  | A9S60420 | Schneider Electric CZ, s.r.o. | 0
ITA11913 | _iSW 4P 40A |  | Tento Acti 9 iSW je modulární a spolehlivý odpínač. je 4P, jmenovitý proud je 40 A a provozní napětí 415 V AC. Elektrická životnost dosahuje až 15000 cyklů a mechanická odolnost stoupne až na 20000 cyklů. Provozní teplota je -25 °C až +60 °C. Skladovací teplota je -40 °C až +85 °C. Stupeň ochrany je | ks | 718.7165 | 718.7165 | 21,00 |  |  |  | A9S65440 | Schneider Electric CZ, s.r.o. | 0
ITA11914 | _iSW 4P 100A |  | Tento Acti 9 iSW je modulární a spolehlivý odpínač. jedná se o 4P, jmenovitý proud 100 A a provozní napětí 415 V AC. Elektrická životnost dosahuje až 10000 cyklů a mechanická odolnost stoupne až na 20000 cyklů. Provozní teplota je -25 °C až +60 °C. Skladovací teplota je -40 °C až +85 °C. Stupeň och | ks | 1312.0865 | 1312.0865 | 21,00 |  |  |  | A9S65491 | Schneider Electric CZ, s.r.o. | 0
ITA11915 | _ACTI9 VIGI IC60 4P 63A 30MA AC-TYPE |  | Acti 9 Vigi iC60 je modulární doplňkový proudový chránič. Je 4P, jmenovitý proud je 63 A, provozní napětí 400 V AC až 415 V AC podle IEC 6109-1. Třída proudového chrániče je typ ACP s citlivostí 30mA a technologií nezávislou na napětí. Tento výrobek je chráněn proti zkratu, přetížení kabelu, úrazu e | ks | 1763.0379 | 1763.0379 | 21,00 |  |  |  | A9V41463 | Schneider Electric CZ, s.r.o. | 0
ITA11916 | _Chráničová spoušť Vigi iC60 4P 63A |  | Acti 9 Vigi iC60 je modulární doplňkový proudový chránič. Je 4P, jmenovitý proud je 63 A, provozní napětí 400 V AC až 415 V AC podle IEC 6109-1. Třída proudového chrániče je typ ACP s citlivostí 300mA a technologií nezávislou na napětí. Tento výrobek je chráněn proti zkratu, přetížení kabelu, úrazu | ks | 1699.5057 | 1699.5057 | 21,00 |  |  |  | A9V44463 | Schneider Electric CZ, s.r.o. | 0
ITA11917 | _Chráničová spoušť Vigi iC60 2P 63A |  | This Acti9 Vigi iC60 is a modular add-on residual current devices. It is a 2P, rated current is 63A, operating voltage is 230VAC to 240VAC according to IEC 61009-1. The earth leakage protection class is A type with a sensitivity of 30mA and a voltage independent technology. This product protects aga | ks | 1490.655 | 1490.655 | 21,00 |  |  |  | A9V51263 | Schneider Electric CZ, s.r.o. | 0
ITA11918 | _Pom. miniStykač 3"Z"+1"V" 24V DC |  | TeSys K stykač CA-K, 4 kontakty (3Z + 1V), 10A/690V, pro ovl. elektromagnetické zátěže AC-15/DC-13. Poskytuje ovládací obvod 24 V DC bez špičkové spotřeby, připojení šroubovými svorkami. Pro vysoké provozní rychlosti do 180 cyklů/min a okolní teploty -25/+50 °C zajišťuje vysokou spolehlivost a trva | ks | 457.035 | 457.035 | 21,00 |  |  |  | CA3KN31BD | Schneider Electric CZ, s.r.o. | 0
ITA11919 | _Pomocný Stykač, 3"Z"+ 2"V" 2,4W 24V DC c |  | TeSys D pom. stykač - 5 kontaktů (3Z + 2V) - 10A/690V - pro ovl. elektromagnetické zátěže AC-15/DC-13. Poskytuje nízkovýkonový ovládací obvod 24 V DC bez přítahu a je vybaven zařízením pro potlačení přepětí, připojením šroubovými svorkami. Pro vysoké provozní rychlosti do 180 cyklů/min a okolní tep | ks | 709.56 | 709.56 | 21,00 |  |  |  | CAD32BL | Schneider Electric CZ, s.r.o. | 0
ITA11921 | _Pojistkový odpojovač 10x38 1P 32A |  | TeSys DF modulární držák pojistek, 1P (1P), pro ochranu ovládacích obvodů až do 32 A/690 V. Používá se s pojistkami 10 x 38 mm až 32 A a zkratovým proudem až na 120kA@400V. Kompaktní (šířka 17,5 mm), lze ji použít v modulárních panelech, nacvaknutím na 35mm lištu DIN, připojení šroubovými svorkami, | ks | 72.924 | 72.924 | 21,00 |  |  |  | DF101 | Schneider Electric CZ, s.r.o. | 0
ITA11922 | _Připojovací blok (svorkovnice) pro GV2-M |  | TeSys GV svorkovnice - 3 fáze - 63A/690V - pro napájení přípojnic - sada GV2G. Bude vložena přímo na horní svorky zařízení připojených k přípojnicovým sadám. připojení do napájecího kabelu šroubovými konektory,. Splňuje požadavky normy Green Premium (RoHS/REACH). | ks | 129.804 | 129.804 | 21,00 |  |  |  | GV1G09 | Schneider Electric CZ, s.r.o. | 0
ITA11923 | _Propojovací sběrnice |  | TeSys GV sada sběrnic - 3 fáze - 63A/690V - pro nadřazené paralelní zapojení skupin motorových spouštěčů složených z GV2 motorových jističů nebo LS1D32 pojistek. Pro použití se šroubovými vývody se skládá ze 2 vývodů pro paralelní zapojení 2 zařízení s roztečí 45 mm. Pro napájení sady přípojnic (obj | ks | 113.019 | 113.019 | 21,00 |  |  |  | GV2G245 | Schneider Electric CZ, s.r.o. | 0
ITA11924 | _Propojovací sběrnice |  | TeSys GV sada sběrnic - 3 fáze - 63A/690V - pro nadřazené paralelní zapojení skupin motorových spouštěčů složených z GV2 motorových jističů nebo LS1D32 pojistek. Pro použití se šroubovými vývody se skládá ze 3 vývodů pro paralelní zapojení 3 zařízení s roztečí 45 mm. Pro napájení sady přípojnic (obj | ks | 158.3379 | 158.3379 | 21,00 |  |  |  | GV2G345 | Schneider Electric CZ, s.r.o. | 0
ITA11925 | _Propojovací sběrnice |  | TeSys GV sada sběrnic - 3 fáze - 63A/690V - pro nadřazené paralelní zapojení skupin motorových spouštěčů složených z GV2 motorových jističů nebo LS1D32 pojistek. Pro použití se šroubovými svorkovnicemi se skládá ze 4 vývodů pro paralelní zapojení 4 zařízení s roztečí 45 mm. Pro napájení sady přípojn | ks | 179.04 | 179.04 | 21,00 |  |  |  | GV2G445 | Schneider Electric CZ, s.r.o. | 0
ITA11926 | _Ovl.hlavice STOP odjišť.pootočením (pro |  | TeSys zabudované spouštěče - příslušenství - tlačítko nouzového zastavení. Hřibový tlač. nouz. zastav. Ø 40 mm - červený - s aretací - poloha otočení - je dodán s těsnící sadou GV2E01. K montáži na prázdné skříně LEX1GVMEK, GV2MPM, GV2MC (kromě GV2MCK04 již vybaveného) pro použití s tepelně magnetic | ks | 328.986 | 328.986 | 21,00 |  |  |  | GV2K031 | Schneider Electric CZ, s.r.o. | 0
ITA11927 | _Skříňka IP 41 pro mot.jističe |  | TeSys zabudovaný spouštěč, prázdná skříň, pro jističe GV2ME. Skříň pro povrchovou montáž se šroubovými uchyty, 2 výřezy pro kabelové průchodky na horní a dolní, plombovatelný kryt. polykarbonátový kryt, dvojitě izolovaný s ochranným vodičem, ochrana IP41. Má být vybaven motorovým jističem GV2ME a tl | ks | 209.1375 | 209.1375 | 21,00 |  |  |  | GV2MC01 | Schneider Electric CZ, s.r.o. | 0
ITA11928 | _Spouštěč motoru 0,25-0,40A |  | TeSys GV motorový jistič, 3P (3P), 0.4A/690V, pro 3fázové aplikace motoru 0.09kW@400V. Poskytuje tepelně-magnetickou ochranu s teplotním nastavením v rozsahu 0,25-0,4 A, magnetické vypnutí při 13xIn, vysoké vypínací schopnosti Icu 100kA@400V. připojení šroubovými svorkami. Ovládač Start-Stop stisknu | ks | 1101.655 | 1101.655 | 21,00 |  |  |  | GV2ME03 | Schneider Electric CZ, s.r.o. | 0
ITA11929 | _Spouštěč motoru 0,40-0,63A |  | TeSys GV motorový jistič, 3P (3P), 0.63A/690V, pro 3fázové aplikace motoru 0.12-0.18kW@400V. Poskytuje tepelně-magnetickou ochranu s nastavením tepelného rozsahu 0,4 - 0,63 A, magnetické vypnutí při 13xIn, vysoké vypínací schopnosti Icu 100kA@400V. připojení šroubovými svorkami. Ovládač Start-Stop s | ks | 1119.756 | 1119.756 | 21,00 |  |  |  | GV2ME04 | Schneider Electric CZ, s.r.o. | 0
ITA11930 | _Spouštěč motoru 0,63-1A |  | TeSys GV motor. jistič - 3P (3P) - 1A/690V - pro 3fázové aplikace - 0.25kW@400V. Poskytuje tepelně-magnetickou ochranu s nastavením rozsahu 0,63-1 A, magnetické vypnutí při 13x1 In, vysoké vypínací schopnosti Icu 100kA@400V. připojení šroubovými svorkami. Ovládač Start-Stop stisknutím tlačítka, zaru | ks | 830.934 | 830.934 | 21,00 |  |  |  | GV2ME05 | Schneider Electric CZ, s.r.o. | 0
ITA11931 | _Spouštěč motoru 1-1,6A |  | TeSys GV motorový jistič, 3P (3P), 1.6A/690V, pro 3fázové aplikace motoru 0.37-0.55kW@400V. Poskytuje tepelně-magnetickou ochranu s nastavením rozsahu 1-1.6 A, magnetické vypnutí při 13x1In, vysoké vypínací schopnosti Icu 100kA@400V. připojení šroubovými svorkami. Ovládač Start-Stop stisknutím tlačí | ks | 830.934 | 830.934 | 21,00 |  |  |  | GV2ME06 | Schneider Electric CZ, s.r.o. | 0
ITA11932 | _Spouštěč motoru 1,6-2,5 A |  | TeSys GV motorový jistič, 3P (3P), 2.5A/690V, pro 3fázové aplikace motoru 0.75kW@400V. Poskytuje tepelně-magnetickou ochranu s nastavením rozsahu 1,6-2,5 A, magnetické vypnutí při 13xIn, vysoké vypínací schopnosti Icu 100kA@400V. připojení šroubovými svorkami. Ovládač Start-Stop stisknutím tlačítka, | ks | 831.0086 | 831.0086 | 21,00 |  |  |  | GV2ME07 | Schneider Electric CZ, s.r.o. | 0
ITA11933 | _Spouštěč motoru 9-14A |  | TeSys GV motor. jistič - 3P (3P) - 14 A/690V - pro 3fázové aplikace - 5.5kW@400V. Poskytuje tepelně-magnetickou ochranu s nastavením rozsahu 9-14 A, magnetické vypnutí při 13x1 In, vysoké vypínací schopnosti Icu 15kA@400V. připojení šroubovými svorkami. Ovládač Start-Stop stisknutím tlačítka, zaruče | ks | 1000.8962 | 1000.8962 | 21,00 |  |  |  | GV2ME16 | Schneider Electric CZ, s.r.o. | 0
ITA11934 | _Spouštěč motoru 1-1,6A |  | TeSys GV motorový jistič, 3P (3P), 1.6A/690V, pro 3fázové aplikace motoru 0.37-0.55kW@400V. Poskytuje tepelně-magnetickou ochranu s nastavením rozsahu 1-1.6 A, magnetické vypnutí při 13x1In, vysoké vypínací schopnosti Icu 100kA@400V. připojení šroubovými svorkami. Řízení start-stop otočným knoflíkem | ks | 1185.0225 | 1185.0225 | 21,00 |  |  |  | GV2P06 | Schneider Electric CZ, s.r.o. | 0
ITA11935 | _Spouštěč motoru 4-6,3A |  | TeSys GV motorový jistič, 3P (3P), 6.3A/690V, pro 3fázové aplikace motoru 2.2kW@400V. Poskytuje tepelně-magnetickou ochranu s nastavením rozsahu 4-6.3 A, magnetické vypnutí při 13x1 In, vysoké vypínací schopnosti Icu 100kA@400V. připojení šroubovými svorkami. Řízení start-stop otočným knoflíkem, zár | ks | 1185.021 | 1185.021 | 21,00 |  |  |  | GV2P10 | Schneider Electric CZ, s.r.o. | 0
ITA11937 | _Spouštěč motoru 13-18A |  | TeSys GV motorový jistič, 3P (3P), 18 A/690V, pro 3fázové aplikace motorů 7.5kW@400V. Poskytuje tepelně-magnetickou ochranu s nastavením rozsahu 13-18 A, magnetické vypnutí při 13x10 In, vysoké vypínací schopnosti Icu 50kA@400V. připojení šroubovými svorkami. Řízení start-stop otočným knoflíkem, zár | ks | 1389.795 | 1389.795 | 21,00 |  |  |  | GV2P20 | Schneider Electric CZ, s.r.o. | 0
ITA11938 | _Spouštěč motoru s nadproudovou a zkratov |  | TeSys GV motorový jistič, 3P (3P), 50 A/690 V, pro 3fázové aplikace motoru 22kW@400V. Poskytuje tepelně-magnetickou ochranu s nastavením tepelného rozsahu 37-50 A, magnetické vypínání 14", vysoké vypínací schopnosti Icu 50kA@400V. připojení šroubovými svorkami Everlink. ovládací prvek zastavení otoč | ks | 2580.9187 | 2580.9187 | 21,00 |  |  |  | GV3P50 | Schneider Electric CZ, s.r.o. | 0
ITA11939 | _Chybový+pomocný kontakt 1Z+1Z |  | TeSys GV blok pomocných kontaktů - pro motorové jističe GV2 a GV3. 1Z signalizační kontakt + 1Z mžikový kontakt. Okamžitý pomocný kontakt určený pro provoz až do 6 A/690 V AC a 6 A/240 V DC. Signalizační kontakt poruchy určený pro provoz až do 2 A / 240 V AC a 1 A / 60 V DC. Instalace na levou stran | ks | 204.2175 | 204.2175 | 21,00 |  |  |  | GVAD1010 | Schneider Electric CZ, s.r.o. | 0
ITA11940 | _Čelně mont. blok pomocných kontaktů pro |  | TeSys GV blok pomocných kontaktů - pro motorové jističe GV2 a GV3. 1Z+1V mžikové pomocné kontakty. Určeno k provozu až do 2 A / 240 V AC a 1 A / 60 V DC. Pro instalaci na přední stranu jističe, připojení šroubovými svorkami. Prodává se v šaržích po 10 jednotkách. Certifikováno více standardů (IEC, | ks | 130.923 | 130.923 | 21,00 |  |  |  | GVAE11 | Schneider Electric CZ, s.r.o. | 0
ITA11941 | _Bočně mont. blok pomocných kontaktů pro |  | TeSys GV blok pomocných kontaktů - pro motorové jističe GV2 a GV3. 1Z+1V mžikové pomocné kontakty. Určeno k provozu až do 6 A / 690 V AC a 6 A / 240 V DC. Instalace na levou stranu jističe (možná montáž 2 bloků), připojení šroubovými svorkami. Certifikováno více standardů (IEC, UL, CSA, CCC, EAC), | ks | 130.923 | 130.923 | 21,00 |  |  |  | GVAN11 | Schneider Electric CZ, s.r.o. | 0
ITA11943 | _Pomocné kontakty ke stykačům K -1Z+1V |  | TeSys K blok pomocných kontaktů - pro stykače LC.K - LPK - CA.K - s šroubovými svorkami. Poskytuje kontakty 1Z+1V jmenovité až 10A 690V AC, připojení šroubovými svorkami. Čelní montáž nacvaknutím zajišťuje vysokou spolehlivost a odolnost. Certifikováno více standardů (IEC, UL, CSA, CCC), Green Premi | ks | 100.947 | 100.947 | 21,00 |  |  |  | LA1KN11 | Schneider Electric CZ, s.r.o. | 0
ITA11945 | _SVORKOVNICE PRO LRD/LR3D |  | TeSys LRD -svorkovnice pro připojení relé tepelného přetížení LRD01-D35, LR3D01-D35 A ELEKTRONICKÉ NADPROUDOVÉ RELÉ LR97D. Používá se pro samostatnou montáž mezi relé přetížení a stykačem. Poskytuje horní připojení pomocí šroubových svorek, nacvakávací montáž na 35 mm DIN lištu nebo upevnění šrouby. | ks | 137.2639 | 137.2639 | 21,00 |  |  |  | LAD7B106 | Schneider Electric CZ, s.r.o. | 0
ITA11947 | _Mechanické blokování pro Stykače do 38 A |  | TeSys D mechanické blokování - pro stykače LC1D09-D38 a LC1DTP20-DT40. Používá se pro zpětné a přepínací montážní operace. Bez elektrického blokování. Splňuje požadavky normy Green Premium (RoHS/REACH). | ks | 100.845 | 100.845 | 21,00 |  |  |  | LAD9V2 | Schneider Electric CZ, s.r.o. | 0
ITA11948 | _Blok pomoc. kontaktů, montáž čelně, 1"Z" |  | TeSys D - blok pomocných kontaktů - pro stykače LC1D - LC1F a CAD. Poskytuje kontakty 1Z+1V (certifikováno V) dimenzované až na 10A/690V AC, připojení šroubovými svorkami. Nacvakávací čelní montáž zajišťuje vysokou spolehlivost a odolnost. Certifikováno více standardů (IEC, UL, CSA, CCC, EAC), Green | ks | 159.741 | 159.741 | 21,00 |  |  |  | LADN11 | Schneider Electric CZ, s.r.o. | 0
ITA11949 | _Blok pomoc. kontaktů, montáž čelně, 1"Z" |  | TeSys D - blok pomocných kontaktů - pro stykače LC1D - LC1F a CAD. Poskytuje kontakty 1Z+3V (certifikováno V) jmenovité až 10 A/690 V AC, připojení šroubovými svorkami. Nacvakávací čelní montáž zajišťuje vysokou spolehlivost a odolnost. Certifikováno více standardů (IEC, UL, CSA, CCC, EAC), Green Pr | ks | 173.745 | 173.745 | 21,00 |  |  |  | LADN13 | Schneider Electric CZ, s.r.o. | 0
ITA11950 | _Blok pomoc. kontaktů, montáž čelně, 2"Z" |  | TeSys D - blok pomocných kontaktů - pro stykače LC1D - LC1F a CAD. Poskytuje 2Z kontakty jmenovité až 10 A / 690 V AC, připojení šroubovými svorkami. Nacvakávací čelní montáž zajišťuje vysokou spolehlivost a odolnost. Certifikováno více standardů (IEC, UL, CSA, CCC, EAC), Green Premium (RoHs/Reach). | ks | 159.7395 | 159.7395 | 21,00 |  |  |  | LADN20 | Schneider Electric CZ, s.r.o. | 0
ITA11951 | _Blok pomoc. kontaktů, montáž čelně, 2"Z" |  | TeSys D - blok pomocných kontaktů - pro stykače LC1D - LC1F a CAD. Poskytuje kontakty 2Z+2V (V zrcadlové certifikované) nastavené až na 10A/690V AC, připojení šroubovými svorkami. Nacvakávací čelní montáž zajišťuje vysokou spolehlivost a odolnost. Certifikováno více standardů (IEC, UL, CSA, CCC, EAC | ks | 243.9384 | 243.9384 | 21,00 |  |  |  | LADN22 | Schneider Electric CZ, s.r.o. | 0
ITA11952 | _Blok pomoc. kontaktů, montáž čelně, 3"Z" |  | TeSys D - blok pomocných kontaktů - pro stykače LC1D - LC1F a CAD. Poskytuje kontakty 3Z+1V (certifikace V zrcadlení) dimenzované až na 10A/690V AC, připojení šroubovými svorkami. Nacvakávací čelní montáž zajišťuje vysokou spolehlivost a odolnost. Certifikováno více standardů (IEC, UL, CSA, CCC, EAC | ks | 243.939 | 243.939 | 21,00 |  |  |  | LADN31 | Schneider Electric CZ, s.r.o. | 0
ITA11954 | _Zpožděné pom.kontakty ke Stykačům, 1-30s |  | TeSys D - blok pomocných kontaktů - pro stykače LC1D - LC1F a CAD. Poskytuje kontakty 1Z+1V jmenovité až 10A 690V AC, rozsah nastavení zpoždění 1-30s, připojení šroubovými svorkami. Je zajištěno zpoždění 40 ms mezi otevřením kontaktu V a sepnutím Z kontaktu. Nacvakávací čelní montáž zajišťuje vysoko | ks | 1035.555 | 1035.555 | 21,00 |  |  |  | LADS2 | Schneider Electric CZ, s.r.o. | 0
ITA11956 | _Stykač 9A 30-11 2,4 W , 24V DC,cívk |  | TeSys D stykač - 3P (3Z) - pro aplikace ovládání motoru do 9 A/690 V AC-3 (4kW@400V). Poskytuje nízkovýkonovou DC cívku 24 V se přechodným odrušovacím modulem, 1 Z + 1 V vestavěné pomocné kontakty (NC zrcadlové), připojení šroubovými svorkami. Pro provozní rychlosti do 3 600 cyklů/hod. a prostředí | ks | 749.9136 | 749.9136 | 21,00 |  |  |  | LC1D09BL | Schneider Electric CZ, s.r.o. | 0
ITA11957 | _Stykač 9A 30-11 110V 50/60Hz |  | TeSys D stykač - 3P (3Z) - pro aplikace ovládání motoru do 9 A/690 V AC-3 (4kW@400V). Poskytuje vestavěné pomocné kontakty 110V 50/60Hz AC cívka, 1Z+1V (v zrcadlové certifikaci), připojení šroubovými svorkami. Pro provozní rychlosti až do 3600 cyklů/hodin a prostředí až do 60 °C zajišťuje vysokou s | ks | 502.8262 | 502.8262 | 21,00 |  |  |  | LC1D09F7 | Schneider Electric CZ, s.r.o. | 0
ITA11958 | _Stykač 9A 30-11 230V 50/60Hz |  | TeSys D stykač - 3P (3Z) - pro aplikace ovládání motoru do 9 A/690 V AC-3 (4kW@400V). Poskytuje vestavěné pomocné kontakty 230V 50/60Hz AC cívka, 1Z+1V (v zrcadlové certifikaci), připojení šroubovými svorkami. Pro provozní rychlosti až do 3600 cyklů/hodin a prostředí až do 60 °C zajišťuje vysokou s | ks | 462.357 | 462.357 | 21,00 |  |  |  | LC1D09P7 | Schneider Electric CZ, s.r.o. | 0
ITA11960 | _Stykač 12A 30-11 24V DC, cívka s ro |  | TeSys D stykač - 3P (3Z) - pro aplikace ovládání motoru do 12 A/690 V AC -3 (5.5kW@400V). Poskytuje cívku 24 V DC s odrušovacím modulem, 1 Z + 1 V vestavěnými pomocnými kontakty (v zrcadlové certifikaci), připojení šroubovými svorkami. Pro provozní rychlosti do 3 600 cyklů/hod. a prostředí až do 60 | ks | 1076.4769 | 1076.4769 | 21,00 |  |  |  | LC1D12BD | Schneider Electric CZ, s.r.o. | 0
ITA11962 | _Stykač 18A 30-11 24V DC, cívka s ro |  | TeSys D stykač, 3P (3Z), pro aplikace ovládání motoru do 18 A/690 V AC-3 (7.5kW@400V). Poskytuje cívku 24 V DC s odrušovacím modulem, 1 Z + 1 V vestavěnými pomocnými kontakty (v zrcadlové certifikaci), připojení šroubovými svorkami. Pro provozní rychlosti do 3 600 cyklů/hod. a prostředí až do 60 °C | ks | 1224.443 | 1224.443 | 21,00 |  |  |  | LC1D18BD | Schneider Electric CZ, s.r.o. | 0
ITA11963 | _Stykač 18A 30-11 2,4 W , 24V DC,cív |  | TeSys D stykač, 3P (3Z), pro aplikace ovládání motoru do 18 A/690 V AC-3 (7.5kW@400V). Poskytuje nízkovýkonovou DC cívku 24 V se přechodným odrušovacím modulem, 1 Z + 1 V vestavěné pomocné kontakty (NC zrcadlové), připojení šroubovými svorkami. Pro provozní rychlosti do 3 600 cyklů/hod. a prostředí | ks | 1026.115 | 1026.115 | 21,00 |  |  |  | LC1D18BL | Schneider Electric CZ, s.r.o. | 0
ITA11964 | _Stykač 18A 30-11 110V 50/60Hz |  | TeSys D stykač, 3P (3Z), pro aplikace ovládání motoru do 18 A/690 V AC-3 (7.5kW@400V). Poskytuje vestavěné pomocné kontakty 110V 50/60Hz AC cívka, 1Z+1V (v zrcadlové certifikaci), připojení šroubovými svorkami. Pro provozní rychlosti do 3 600 cyklů/hod. a prostředí až do 60 °C zajišťuje vysokou spo | ks | 689.3871 | 689.3871 | 21,00 |  |  |  | LC1D18F7 | Schneider Electric CZ, s.r.o. | 0
ITA11965 | _Stykač 18A 30-11 220V 50/60Hz |  | TeSys D stykač, 3P (3Z), pro aplikace ovládání motoru do 18 A/690 V AC-3 (7.5kW@400V). Poskytuje cívku 220 V 50/60 Hz AC, 1 Z + 1 V vestavěné pomocné kontakty (v zrcadlové certifikaci), připojení šroubovými svorkami. Pro provozní rychlosti do 3 600 cyklů/hod. a prostředí až do 60 °C zajišťuje vysok | ks | 710.8586 | 710.8586 | 21,00 |  |  |  | LC1D18M7 | Schneider Electric CZ, s.r.o. | 0
ITA11967 | _Stykač 25A 30-11 24V DC, cívka s ro |  | TeSys D stykač, 3P (3Z), pro aplikace ovládání motoru do 25 A/690 V AC-3 (11kW@400V). Poskytuje cívku 24 V DC s odrušovacím modulem, 1 Z + 1 V vestavěnými pomocnými kontakty (v zrcadlové certifikaci), připojení šroubovými svorkami. Pro provozní rychlosti do 3 600 cyklů/hod. a prostředí až do 60 °C | ks | 1707.5651 | 1707.5651 | 21,00 |  |  |  | LC1D25BD | Schneider Electric CZ, s.r.o. | 0
ITA11968 | _Stykač 32A 30-11 24V DC, cívka s ro |  | TeSys D stykač - 3P (3Z) - pro aplikace ovládání motoru do 32 A/690 V AC-3 (15kW@400V). Poskytuje cívku 24 V DC s odrušovacím modulem, 1 Z + 1 V vestavěnými pomocnými kontakty (v zrcadlové certifikaci), připojení šroubovými svorkami. Pro provozní rychlosti do 3 600 cyklů/hod. a prostředí až do 60 ° | ks | 1871.955 | 1871.955 | 21,00 |  |  |  | LC1D32BD | Schneider Electric CZ, s.r.o. | 0
ITA11970 | _Stykač 32A 30-11 110V 50/60Hz |  | TeSys D stykač - 3P (3Z) - pro aplikace ovládání motoru do 32 A/690 V AC-3 (15kW@400V). Poskytuje vestavěné pomocné kontakty 110V 50/60Hz AC cívka, 1Z+1V (v zrcadlové certifikaci), připojení šroubovými svorkami. Pro provozní rychlosti do 3 600 cyklů/hod. a prostředí až do 60 °C zajišťuje vysokou sp | ks | 1429.005 | 1429.005 | 21,00 |  |  |  | LC1D32F7 | Schneider Electric CZ, s.r.o. | 0
ITA11971 | _Stykač 32A 30-11 220V 50/60Hz |  | TeSys D stykač - 3P (3Z) - pro aplikace ovládání motoru do 32 A/690 V AC-3 (15kW@400V). Poskytuje cívku 220 V 50/60 Hz AC, 1 Z + 1 V vestavěné pomocné kontakty (v zrcadlové certifikaci), připojení šroubovými svorkami. Pro provozní rychlosti do 3 600 cyklů/hod. a prostředí až do 60 °C zajišťuje vyso | ks | 1332.7631 | 1332.7631 | 21,00 |  |  |  | LC1D32M7 | Schneider Electric CZ, s.r.o. | 0
ITA11972 | _3P Everlink stykač AC3 440V 40A cívka 24 |  | TeSys D stykač - 3P (3Z) - pro aplikace ovládání motoru do 40 A/690 V AC -3 (18.5kW@400V). Poskytuje cívku 24 V 50/60 Hz ACV, 1 Z + 1 V vestavěné pomocné kontakty (zrcadlové certifikované), připojení napájení EverLink BTR šroubovými konektory, ovládání šroubovými svorkami. Pro provozní rychlosti do | ks | 1701.612 | 1701.612 | 21,00 |  |  |  | LC1D40AB7 | Schneider Electric CZ, s.r.o. | 0
ITA11973 | _3P Everlink stykač AC3 440V 40A cívka 24 |  | TeSys D stykač - 3P (3Z) - pro aplikace ovládání motoru do 40 A/690 V AC -3 (18.5kW@400V). Poskytuje cívku 24 V DC s přechodným odrušovacím modulem, 1 Z + 1 V vestavěným pomocným kontaktem (certifikováno V zrcadlo), připojení napájení EverLink BTR šroubovými konektory, připojení šroubovými svorkami | ks | 2559.7024 | 2559.7024 | 21,00 |  |  |  | LC1D40ABD | Schneider Electric CZ, s.r.o. | 0
ITA11974 | _3P Everlink stykač AC3 440V 40A cívka 11 |  | TeSys D stykač - 3P (3Z) - pro aplikace ovládání motoru do 40 A/690 V AC -3 (18.5kW@400V). Poskytuje vestavěné pomocné kontakty 110V 50/60Hz AC cívka, 1Z+1V (zrcadlová certifikace), připojení napájení EverLink BTR šroubovými konektory, ovládání šroubovými svorkami. Pro provozní rychlosti do 3 600 c | ks | 1626.465 | 1626.465 | 21,00 |  |  |  | LC1D40AF7 | Schneider Electric CZ, s.r.o. | 0
ITA11976 | _3P Everlink stykač AC3 440V 50A cívka 24 |  | TeSys D stykač - 3P (3Z) - pro aplikace ovládání motoru do 50 A/690 V AC-3 (22kW@400V). Poskytuje cívku 24 V 50/60 Hz ACV, 1 Z + 1 V vestavěné pomocné kontakty (zrcadlové certifikované), připojení napájení EverLink BTR šroubovými konektory, ovládání šroubovými svorkami. Pro provozní rychlosti do 3 | ks | 2082.83 | 2082.83 | 21,00 |  |  |  | LC1D50AB7 | Schneider Electric CZ, s.r.o. | 0
ITA11977 | _3P Everlink stykač AC3 440V 50A cívka 24 |  | TeSys D stykač - 3P (3Z) - pro aplikace ovládání motoru do 50 A/690 V AC-3 (22kW@400V). Poskytuje cívku 24 V DC s přechodným odrušovacím modulem, 1 Z + 1 V vestavěným pomocným kontaktem (certifikováno V zrcadlo), připojení napájení EverLink BTR šroubovými konektory, připojení šroubovými svorkami. P | ks | 3046.6463 | 3046.6463 | 21,00 |  |  |  | LC1D50ABD | Schneider Electric CZ, s.r.o. | 0
ITA11979 | _3P Everlink stykač AC3 440V 65A cívka 24 |  | TeSys D stykač - 3P (3Z) - pro aplikace ovládání motoru do 65 A/690 V AC -3 (30kW@400V). Poskytuje cívku 24 V 50/60 Hz ACV, 1 Z + 1 V vestavěné pomocné kontakty (zrcadlové certifikované), připojení napájení EverLink BTR šroubovými konektory, ovládání šroubovými svorkami. Pro provozní rychlosti do 3 | ks | 2940.4425 | 2940.4425 | 21,00 |  |  |  | LC1D65AB7 | Schneider Electric CZ, s.r.o. | 0
ITA11980 | _3P Everlink stykač AC3 440V 65A cívka 24 |  | TeSys D stykač - 3P (3Z) - pro aplikace ovládání motoru do 65 A/690 V AC -3 (30kW@400V). Poskytuje cívku 24 V DC s přechodným odrušovacím modulem, 1 Z + 1 V vestavěným pomocným kontaktem (certifikováno V zrcadlo), připojení napájení EverLink BTR šroubovými konektory, připojení šroubovými svorkami. | ks | 3256.815 | 3256.815 | 21,00 |  |  |  | LC1D65ABD | Schneider Electric CZ, s.r.o. | 0
ITA11981 | _3P Everlink stykač AC3 440V 65A cívka 22 |  | TeSys D stykač - 3P (3Z) - pro aplikace ovládání motoru do 65 A/690 V AC -3 (30kW@400V). Poskytuje 220V 50/60Hz AC cívka, 1Z+1V vestavěné pomocné kontakty (certifikováno V zrcadlo), připojení napájení EverLink BTR šroubovými konektory, ovládání šroubovými svorkami. Pro provozní rychlosti do 3 600 c | ks | 2767.515 | 2767.515 | 21,00 |  |  |  | LC1D65AM7 | Schneider Electric CZ, s.r.o. | 0
ITA11982 | _Stykač 80A 30-11 24V DC |  | TeSys D stykač, 3P (3Z), pro aplikace ovládání motoru do 80 A/1000 V AC-3 (37kW@400V). Poskytuje 24V DC cívku, 1Z+1V vestavěné pomocné kontakty (certifikováno V zrcadlo), připojení napájení šroubovými svorkami, připojení šroubovými svorkami. Pro provozní rychlosti do 3 600 cyklů/hod. a prostředí až | ks | 5001.565 | 5001.565 | 21,00 |  |  |  | LC1D80BD | Schneider Electric CZ, s.r.o. | 0
ITA11983 | _Stykač 80A 30-11 110V 50/60Hz |  | TeSys D stykač, 3P (3Z), pro aplikace ovládání motoru do 80 A/1000 V AC-3 (37kW@400V). Poskytuje vestavěné pomocné kontakty 110V 50/60Hz AC cívka, 1Z+1V (certifikace NC), připojení napájení šroubovými svorkami, připojení ovládacích svorek. Pro provozní rychlosti do 3 600 cyklů/hod. a prostředí až d | ks | 2893.525 | 2893.525 | 21,00 |  |  |  | LC1D80F7 | Schneider Electric CZ, s.r.o. | 0
ITA11984 | _MiniStykač 9A 30-10 24V 50/60Hz |  | TeSys K stykač, 3P (3Z), pro aplikace ovládání motoru do 9 A/690 V AC-3 (4kW@400V), a pro neindukční aplikace řízení zátěže až do 20 A / 690 V AC-1. Poskytuje 24V 50/60Hz AC cívka, 1Z vestavěný pomocný kontakt, připojení šroubovými svorkami. Pro provozní rychlosti do 600 cyklů/hodin a prostředí až d | ks | 400.2893 | 400.2893 | 21,00 |  |  |  | LC1K0910B7 | Schneider Electric CZ, s.r.o. | 0
ITA11986 | _Jisticí nadproudové relé tř.10A, pro Sty |  | TeSys LRD -jisticí nadproudové relé - 24A/690V - rozsah nastavení teploty 16-24A - třída vypnutí 10A - pro ochranu 3fázových motorů 11kW@400V. Rozdílové zařízení s poruchou fáze a detekcí nerovnováhy zatížení. Poskytuje to volbu tepelného nastavení, manuálně-automatický reset přepínač, testovací sel | ks | 749.655 | 749.655 | 21,00 |  |  |  | LRD22 | Schneider Electric CZ, s.r.o. | 0
ITA11988 | _INS40-INS160 prodlouž. otoč. rukojeť čel |  | It is an extended black rotary handle for Compact INS40 to INS160 switch disconnectors. It is suitable for isolation and it is used for standard applications. This rotary handle is a front control accessory. This extended version makes possible to operate devices installed at back of switchboards, f | ks | 899.76 | 899.76 | 21,00 |  |  |  | LV428941 | Schneider Electric CZ, s.r.o. | 0
ITA11991 | _MX 220-240V AC nap.spoušť, NSX100/630 |  | Toto je vypínací spoušť MX pro jističe Compact NSX, PowerPact Multistandard a EasyPact CVS. Jeho jmenovité napětí je 220 až 240 V stř., 50/60 Hz nebo 208 až 277 V stř. (stř.), 60 Hz. Jedná se o pomocné ovládání pro aplikace nouzového vypnutí nebo dálkového ovládání. Tato pomůcka spustí jistič, když | ks | 957.555 | 957.555 | 21,00 |  |  |  | LV429387 | Schneider Electric CZ, s.r.o. | 0
ITA11992 | _1ks 4P krátký kryt svorek pro NSX100/250 |  | This is an insulation accessory for 4 poles Compact NSX 100/160/250 or EasyPact CVS 100/160/250. This short terminal shield protects against direct contact with power circuit It can be mounted upstream and downstream of fixed, plug-in or withdrawable devices. It allows to reach the clearance distanc | ks | 176.1499 | 176.1499 | 21,00 |  |  |  | LV429516 | Schneider Electric CZ, s.r.o. | 0
ITA11993 | _1ks 3P dlouhý kryt svorek pro NSX100/250 |  | Toto je izolační příslušenství pro 3P Compact NSX 100/160/250 nebo EasyPact CVS 100/160/250. Tento dlouhý kryt svorek chrání proti přímému kontaktu s elektrickým obvodem Používá se pro přední připojení kabelů nebo izolovaných tyčí. Lze jej montovat nadřazené a přiřazené k pevným, násuvným nebo výsuv | ks | 181.5581 | 181.5581 | 21,00 |  |  |  | LV429517 | Schneider Electric CZ, s.r.o. | 0
ITA12004 | _1ks 3P dlouhý kryt svorek pro NSX400/630 |  | Toto je izolační příslušenství pro 3P Compact NSX 400/630 nebo EasyPact CVS 400/630. Tento dlouhý kryt svorek chrání proti přímému kontaktu s elektrickým obvodem Používá se pro přední připojení kabelů nebo izolovaných tyčí. Lze jej montovat nadřazené a přiřazené k pevným, násuvným nebo výsuvným zaří | ks | 346.8675 | 346.8675 | 21,00 |  |  |  | LV432593 | Schneider Electric CZ, s.r.o. | 0
ITA12009 | _Vario spínací blok 20A |  | TeSys Vario základní blok (spínací blok) - 3P - 20A/690V - pro aplikace přep. motoru do 5.5kW@400V ACU-23. Pomocí kontaktů v sérii lze přepnout obvody stejnosměrného proudu až do 250 V DC-1 na DC-5. Umožňuje montáž až do čtyř přídavných modulů, připojení šroubovými vývody, montáž na lištu DIN nebo u | ks | 257.7124 | 257.7124 | 21,00 |  |  |  | V01 | Schneider Electric CZ, s.r.o. | 0
ITA12011 | _Vario nouz.hlav.vyp. ,mont. na zad.stěnu |  | TeSys Vario odpínač VVD - 3P - 63A/690V - pro motor. spínací zařízení až do 22kW@400V ACU-23. Kompletní jednotka složená ze spínacího těla V3, nástavce hřídele VZN18, deska pro blokování dveří KZ74, červená rukojeť se žlutou 60x60mm přední deskou KCF2PZ. Určeno pro použití hlavního a nouzového vypín | ks | 1150.5 | 1150.5 | 21,00 |  |  |  | VCCF3 | Schneider Electric CZ, s.r.o. | 0
ITA12012 | _Vario nouz.hlav.vyp. ,mont. na zad.stěnu |  | TeSys Vario odpínač VVD - 3P - 125A/690V - pro motor. spínací zařízení až do 37kW@400V ACU-23. Kompletní jednotka složená ze spínacího těla V5, nástavce hřídele VZN18, deska pro blokování dveří KZ74, červená rukojeť se žlutou 90x90mm přední deskou KCF3PZ. Určeno pro použití hlavního a nouzového vypí | ks | 2319.405 | 2319.405 | 21,00 |  |  |  | VCCF5 | Schneider Electric CZ, s.r.o. | 0
ITA12013 | _Vario nouzový hlav.vypínač pro montáž na |  | TeSys Vario odpínač VBF - 3P - 32 A/690V Kompletní jednotka složená ze spínacího těla V1, červená rukojeť se žlutou 60x60mm přední deskou KCF1PZ. Určeno pro použití hlavního a nouzového vypínače s odpojovačem. Rukojeť na visací zámek - pro 3 visací zámky (objednat samostatně). Rukojeť se 4 šrouby na | ks | 428.34 | 428.34 | 21,00 |  |  |  | VCF1 | Schneider Electric CZ, s.r.o. | 0
ITA12014 | _Vario prodloužení hřídele pro V02..V2 40 |  | TeSys Vario nástavba pro hřídel pro TeSys Vario spínací těla V02 až V2. Umožňuje provoz těla spínače umístěného na zadní straně skříně pomocí rukojeti montované na dveře. Možná vzdálenost mezi zadní částí skříně a dveřmi 400-430 mm. Splňuje požadavky normy Green Premium (RoHS/REACH). | ks | 241.425 | 241.425 | 21,00 |  |  |  | VZ30 | Schneider Electric CZ, s.r.o. | 0
ITA12015 | _MiniVario prodloužení hřídele 300..340 m |  | Nástavba pro hřídel TeSys Vario pro spínací těla TeSys mini-Vario VN12 a VN20. Umožňuje provoz těla spínače umístěného na zadní straně skříně pomocí rukojeti montované na dveře. Možná vzdálenost mezi zadní částí skříně a dveřmi 300-330 mm. Splňuje požadavky normy Green Premium (RoHS/REACH). | ks | 133.1035 | 133.1035 | 21,00 |  |  |  | VZN17 | Schneider Electric CZ, s.r.o. | 0
_ISF0753 | _Kryt A9XPE110 1P na lišty Acti9 (sada=10 ks) |  | This Acti9 accessory is a set of 10 end-caps. It is designed to cover the side of a comb busbar 1P. The product color is yellow. | sada | 220.9992 | 220.9992 | 21,00 |  |  |  | A9XPE110 | Schneider Electric CZ, s.r.o. | 0
_ISF0754 | _Kryt A9XPE210 2P na lišty Acti9 (sada=10 ks) |  | This Acti9 accessory is a set of 10 end-caps. It is designed to cover the side of a comb busbar 2P. The product color is yellow. | sada | 220.9992 | 220.9992 | 21,00 |  |  |  | A9XPE210 | Schneider Electric CZ, s.r.o. | 0
WAP00230@ | Ochrana hrany plechu OHV-95-12-50m |  | ohebná ochrana hrany plechu PVC, s ocelovým vyztužtením, š: 6,5 mm, v: 9,5 mm, pro tloušťku panelu 1 - 2 mm | ks | 214.2 | 214.2 | 21,00 |  | https://eshop.biesse.cz/Pictures/biesse/19/2000000326/169787-169787(2).jpg |  | WPR12030 | WAPRO spol. s r.o. | 0
WEI00446 | TM 4/18 HF/HB |  | Značení bez halogenů a nízkým obsahem znečišťujících látek pro linky a kabely. Připevnění vázacími pásky. | ks | 5.1494 | 5.1494 | 21,00 |  | https://eshop.biesse.cz/Pictures/biesse/19/2000000326/169793-169793(2).jpg | 4008190353209 | 1719850000 | Weidmüller, s.r.o. | 0
WEI00447 | TM 2/18 HF/HB |  | Značení bez halogenů a nízkým obsahem znečišťujících látek pro linky a kabely. Připevnění vázacími pásky. | ks | 1.3708 | 1.3708 | 21,00 |  | https://eshop.biesse.cz/Pictures/biesse/19/2000000326/169794-169794(2).jpg | 4008190353162 | 1719810000 | Weidmüller, s.r.o. | 0
WEI00448 | TM 1/18 HF/HB |  | Značení bez halogenů a nízkým obsahem znečišťujících látek pro linky a kabely. Připevnění vázacími pásky. | ks | 1.2069 | 1.2069 | 21,00 |  | https://eshop.biesse.cz/Pictures/biesse/19/2000000326/169795-169795(2).jpg | 4008190353148 | 1719790000 | Weidmüller, s.r.o. | 0
WE100260 | Propojka ZQV 1,5N/10 |  | Propojka pro průchozí svorkovnice pro distribuci potenciálu nebo přenos signálů. | ks | 84.4699 | 84.4699 | 21,00 |  | https://eshop.biesse.cz/Pictures/biesse/19/2000000326/169796-169796(2).jpg | 4050118370416 | 1985580000 | Weidmüller, s.r.o. | 0
ABB20759 | Stykač K6-22Z-80, 220-240V40-450Hz ABB |  |  | ks | 491.25 | 491.25 | 21,00 |  | https://eshop.biesse.cz/Pictures/biesse/19/2000000326/169797-169797(2).jpg | 4013614152610 | GJH1211001R8220 | ABB s.r.o. | 0
MG162112@DOPRODEJ | Krycí rámeček Plus jednonásobný,Cromo/marfil |  |  | ks | 237.8736 | 237.8736 | 21,00 | https://www.biesse.cz.html | https://eshop.biesse.cz/Pictures/BIESSE/19/2000000326/169801_169801.JPG | 8420375135152 | MGU66.002.510 | Schneider Electric CZ, s.r.o. | 0 | Vypínače a zásuvky | Schneider electric | Unica | Rámečky Unica Top
OST14888 | Zdroj AD-155A, 151,55W, 13,8VDC Mean Well |  |  | ks | 1564.5 | 1564.5 | 21,00 |  |  |  | AD-155A | PENTA CZ s.r.o. | 2
OST14892@ | Svítidlo HIDE RC 18W IP54 R12561 |  |  | ks | 1087.815 | 1087.815 | 21,00 |  |  |  | RED R12561 | AULIX lighting spol. s r.o. | 0
OST21020 | Panel HMIGTO5310 grafický Manelis |  | This Magelis GTO IP65 touchscreen operator interface (HMI) is supplied with 24V DC, has a 10.4" color TFT LCD display, 640 x 480 pixels (VGA) and 96MB EPROM. It also has 1 SD card slot, 1 host + 1 mini-B USB ports, 1 RS232C port, 1 RS485 port and 1 Ethernet TCP/IP port. It is ideal for optimized inf | ks | 59014.0706 | 59014.0706 | 21,00 |  |  | 3595864150284 | HMIGTO5310 | Schneider Electric CZ, s.r.o. | 0
WE010184 | Svorka BK 3 CRN 062492000 |  | Pás svorek pro přišroubování přímo ke spodní části pouzdra. | ks | 70.3948 | 70.3948 | 21,00 |  | https://eshop.biesse.cz/Pictures/biesse/19/2000000326/169815-169815(2).jpg | 4008190157739 | 0624920000 | Weidmüller, s.r.o. | 0
AMK01128@ | Výložník UD 1/76 - 1500 rovný |  |  | ks | 961.5 | 961.5 | 21,00 |  |  |  | 0511500076 | AMAKO, spol. s r.o. | 0
FNX00778 | Svítidlo LED LINETA 14W 3000K bílá |  | Nábytkové LED svítidlo s vypínačem. | ks | 507.375 | 507.375 | 21,00 |  | https://eshop.biesse.cz/Pictures/biesse/19/2000000326/169820-169820(2).jpg | 8595216618672 | PN11100019 | PANLUX s.r.o. | 7
FNX00779 | Svítidlo LED LINETA 8W 5000K bílá |  | Nábytkové LED svítidlo s vypínačem. | ks | 325.875 | 325.875 | 21,00 |  | https://eshop.biesse.cz/Pictures/biesse/19/2000000326/169821-169821(2).jpg | 8595216618641 | PN11200017 | PANLUX s.r.o. | 2
KOL01635 | KOLENO 4125-LB tmavě šedá PVC |  | Koleno 90° pro tuhé elektroinstalační trubky PVC pr. 25 mm, tmavě šedé, velké balení, lze montovat do prostoru s nebezpečím výbuchu hořlavých plynů a par, nebezpečná zóna 2 a do prostor s nebezpečím výbuchu prachu, nebezpečná zóna 22. | ks | 26.28 | 26.28 | 21,00 |  |  | 8595057617803 | 4125_LB | KOPOS KOLÍN a.s. | 0
SRO00043 | Tyč ZT 2,0 FeZn se svorkou |  |  | ks | 769.1264 | 769.1264 | 21,00 |  |  | 8595678102054 | 104080 | D T TECHNIC s.r.o. | 0
IVK00218 | Kladivo Aku 2,2J vrtací/sekací Energy+ 18V bez baterie Graphite |  | Akumulátorová příklepová vrtačka 18 V, Li-Ion, otáčky 0-1420 ot/min, příklep 0-5000 ot/min, pravá/levá, příkon 2,2 J, 4 flex. 22/13/28 mm, hmotnost 2,1 kg, kompatibilní s akumulátory Energy+ Akumulátorová příklepová vrtačka Energy+ 18V GRAPHITE 58G027 je lehké a kompaktní akumulátorové nářadí se | ks | 3343.7 | 3343.7 | 21,00 | https://www.biesse.cz/naradi-a-merici-technika_c381775347976337/elektricke-naradi_c548355654558533/k | https://eshop.biesse.cz/Pictures/BIESSE/19/2000000326/169825_169825.JPG | 5902062059789 | 58G027 | IVK spol. s r.o. | 2.53 | Nářadí a měřící technika | Elektrické nářadí
OST14896 | Pistole Aku tavná Energy+ 18V bez baterie Graphite |  | pro standardní tyčinky 11 mm, vydatnost 8 g za minutu, teplota 160 °C – 210 °C, doba čisté práce s 2 Ah baterií – 1,5 hodiny | ks | 887.045 | 887.045 | 21,00 | https://www.biesse.cz/naradi-a-merici-technika_c381775347976337/elektricke-naradi_c548355654558533/p | https://eshop.biesse.cz/Pictures/BIESSE/19/2000000326/169826_169826.JPG |  | 58G040 | IVK spol. s r.o. | 0 | Nářadí a měřící technika | Elektrické nářadí
OST14897 | Kladivo vrtací 1500W SDS+ Graphite |  | Vrtací kladivo SDS+ 1500 W, otáčky 750 min⁻¹, příklep 3200 min⁻¹, energie příklepu 4,5 J, 3-funkční, maximální průměr otvoru při vrtaní do betonu 36 mm, kabel 3 m, (LxH) 410 x 260 mm, hmotnost 6 kg, příslušenství: 1 vrták do betonu, 1 sekáč, protiprachová krytka, zásobník na mazivo, kufřík Speciá | ks | 2665.9332 | 2665.9332 | 21,00 | https://www.biesse.cz/naradi-a-merici-technika_c381775347976337/elektricke-naradi_c548355654558533/k | https://eshop.biesse.cz/Pictures/BIESSE/19/2000000326/169827_169827.JPG | 5902062588623 | 58G862 | IVK spol. s r.o. | 0 | Nářadí a měřící technika | Elektrické nářadí
AGR00369 | Redukce M32x1,5/M25x1,5 Agro 3500.32.25 kabelová mosaz |  |  | ks | 126.1238 | 126.1238 | 21,00 |  |  | 7611614121383 | AG-3500.32.25 | AGRO - PRO ROZDĚLENÍ CENÍKŮ | 0
OST14898 | Špice SDS plus typ U 250mm |  | Sekáč SDS Plus 250 mmSekáč GRAPHITE se stopkou SDS+ je díky provedeni z kalené uhlíkové oceli ideální pro mechanické vysekávání otvorů v betonových, kamenných nebo cihlových prvcích. | ks | 124.065 | 124.065 | 21,00 | https://www.biesse.cz/naradi-a-merici-technika_c381775347976337/naradi_c382106060456272/spice-sds-pl | https://eshop.biesse.cz/Pictures/BIESSE/19/2000000326/169829_169829.JPG | 5902062575609 | 57H560 | IVK spol. s r.o. | 0 | Nářadí a měřící technika | Nářadí
OSM00388 | Svítidlo AURA 7 LED-1L12B07BT12/012 HF 3000K IP44 |  |  | ks | 2521.8 | 2521.8 | 21,00 |  |  | 8591728512736 | AUR51273 | OSMONT, s.r.o. | 4
OSM00389 | Límec ke svít.AURA 7 chrom |  |  | ks | 771.12 | 771.12 | 21,00 |  |  |  | 30061 | OSMONT, s.r.o. | 0
BA121076 | Zdroj MTN6613-1202 SpaceLogic KNX 640mA napájecí zdroj |  | SpaceLogic KNX napájecí zdroj 640 mA. Zdroj napájení SpaceLogic KNX generuje napětí sběrnice pro vedení KNX. Napájecí zdroj má dva výstupy - jeden KNX výstup s integrovanou tlumivkou a jeden DC 30 V výstup u dalších zařízení lze paralelně připojit dvě identické napájecí jednotky s dvojitým výstupním | ks | 11940.7875 | 11940.7875 | 21,00 |  |  | 3606481902825 | MTN6513-1202 | Schneider Electric CZ, s.r.o. | 0
BA121077 | KNX Spacelog.Master spín/žal/Fan 8ch,16A MTN6705-0008 |  | SpaceLogic KNX Switch/Blind Master. Pro nezávislé ovládání až 4 jednotek rolet/žaluzií nebo pro přepínání až 8 zátěží pomocí spínacích kontaktů. Funkce rolet nebo spínacích kanálů je volně konfigurovatelná. Všechny výstupy pro ovládání rolet/spínače lze ovládat ručně pomocí tlačítek. | ks | 13082.925 | 13082.925 | 21,00 |  |  | 3606481816962 | MTN6705-0008 | Schneider Electric CZ, s.r.o. | 0.38
BA121078 | KNXSpacel.rozšíření spín/žal/Fan 8ch,16A MTN6805-0008 |  | SpaceLogic KNX spínač/prodloužení rolet. Rozšíření SpaceLogic KNX Switch/Blind je spínací akční člen, který rozšiřuje kanály SpaceLogic KNX Switch/Blind Master nebo SpaceLogic KNX Universal Diming Master. Pro nezávislé ovládání až 4 jednotek rolet/žaluzií nebo pro přepínání až 8 zátěží pomocí spínac | ks | 8203.0125 | 8203.0125 | 21,00 |  |  | 3606481816979 | MTN6805-0008 | Schneider Electric CZ, s.r.o. | 0.37
HAG00230 | Skříň VF418PD 72M plné dvere (4 rady) IP40 Golf |  | Rozvodnice zapuštěná golf, IP40, 4-řadá, 72 mod., plná dvířka | ks | 4152.96 | 4152.96 | 21,00 |  | https://eshop.biesse.cz/Pictures/biesse/19/2000000326/169842-169842(2).tif | 3250616463288 | VF418PD | Hager Electro s.r.o. | 0
WAG00337 | Svorka 280-942/281-488 WAGO |  | Svorka pro moduly, Dvoupatrová, S 2 diodami 1N4007, Anoda nahoře, Na DIN lištu 35 × 15 a 35 × 7,5, 2,5 mm², CAGE CLAMP®, Šedá | ks | 244.1201 | 244.1201 | 21,00 |  | https://eshop.biesse.cz/Pictures/biesse/19/2000000326/169844-169844(2).jpg | 4045454196783 | 280-942/281-488 | WAGO-Elektro spol. s r.o. | 0
WAG00338 | Svorka 280-915/281-410 WAGO |  | Svorka pro moduly, 2 vodiče, S diodou 1N4007, Anoda vlevo, Na DIN lištu 35 × 15 a 35 × 7,5, 2,5 mm², CAGE CLAMP®, Šedá | ks | 78.6354 | 78.6354 | 21,00 |  | https://eshop.biesse.cz/Pictures/biesse/19/2000000326/169845-169845(2).jpg | 4050821275497 | 280-915/281-410 | WAGO-Elektro spol. s r.o. | 0
WAG00339 | Svorka 280-623/281-411 WAGO |  | Svorka pro moduly, 4 vodiče, S diodou 1N4007, Anoda vpravo, Na DIN lištu 35 × 15 a 35 × 7,5, 2,5 mm², CAGE CLAMP®, Šedá | ks | 89.8612 | 89.8612 | 21,00 |  | https://eshop.biesse.cz/Pictures/biesse/19/2000000326/169846-169846(2).jpg | 4050821275428 | 280-623/281-411 | WAGO-Elektro spol. s r.o. | 0
NIP00188 | Svítidlo ALICE 18W, IP44, 33cm |  |  | ks | 541.3666 | 541.3666 | 21,00 |  |  |  | 9570081 | NIPEKO, spol. s r. o. | 2
ABB20760 | Sada UZT1 |  | Dveřní závěs UK600 | ks | 52.5 | 52.5 | 21,00 |  | https://eshop.biesse.cz/Pictures/biesse/19/2000000326/169848-169848(2).png | 4011617314103 | 2CPX031410R9999 | ABB s.r.o. | 0
EMN00482 | Přívodka vestavná 13371 IP44/400V/16A/5P 6h, přímá - SpeedPRO |  | Přívodka vestavná 13371 IP44-54/400V/16A/5P 6h, přímá. Průmyslové vidlice, zásuvky a spojky splňující požadavky norem IEC 60309. Široký sortiment zásuvek a vidlic od 16 A do 125 A byl navržen a vyroben podle nejnáročnějších norem kvality a vyhovuje i těm nejvyšším požadavkům na vodotěsnost, odol | ks | 131.716 | 131.716 | 21,00 |  | https://eshop.biesse.cz/Pictures/biesse/19/2000000326/169849-169849(2).jpg | 8429760246930 | 13371 | Famatel - CZ s.r.o. | 0
DKU01230 | Vidlice kabelová IVG 3253 (10001589.00), 5P 32A IP67, SEZ |  | IVG 3253-Vidlica vodotesná | ks | 269.1417 | 269.1417 | 21,00 |  |  | 8585007315897 | IVG 3253 | SEZ - CZ s.r.o. | 0
SEZ00883 | Zásuvka IZN 3253 400V, IP44, 32A, 5-pól nástěnná |  |  | ks | 183.0882 | 183.0882 | 21,00 |  |  | 8585007347652 | IZN 3253 | SEZ - CZ s.r.o. | 0
OST14911 | Snímač 335-KNS M8M 03N G3-T3 di-soric |  |  | ks | 4370.55 | 4370.55 | 21,00 |  |  |  | 335-KNS M8M 03N G3-T3 | AMTEK, spol. s r. o. | 0
BER01104 | Rámeček 10113005 jednonásobný B.3 BERKER Alu,černá/antracit | CENA POUZE NA DOPTÁNÍ | Rámeček, 1-násobný, B.3, Alu černá/antracit mat | ks | 0 | 0 | 21,00 |  | https://eshop.biesse.cz/Pictures/biesse/19/2000000326/169855-169855(2).jpg | 4011334371540 | 10113005 | Hager Electro s.r.o. | 0
_ASS0252 | Kontakt jazýčkový MK04-1A66B-500W MEDER |  |  | ks | 71.2065 | 71.2065 | 21,00 |  |  |  | MK471B | TME Czech Republic s. r. o. | 0
BER01105 | Rámeček 10123005 dvojnásobný B.3 BERKER Alu,černá/antracit | CENA POUZE NA DOPTÁNÍ | Rámeček, 2-násobný, B.3, Alu černá/antracit mat | ks | 0 | 0 | 21,00 |  | https://eshop.biesse.cz/Pictures/biesse/19/2000000326/169859-169859(2).jpg | 4011334371588 | 10123005 | Hager Electro s.r.o. | 0
BER01106 | Rámeček 10156909 pětinásobný B.7 BERKER Glas polár. bílá | CENA POUZE NA DOPTÁNÍ | Skleněný rámeček, 5-násobný, B.7, sklo bílá/bílá mat | ks | 0 | 0 | 21,00 |  | https://eshop.biesse.cz/Pictures/biesse/19/2000000326/169860-169860(2).jpg | 4011334253280 | 10156909 | Hager Electro s.r.o. | 0
SCM10067 | Kabel PUR, 5m-M12 zásuvka/volný konec, kódovaný A, 230 VAC |  |  | ks | 696.12 | 696.12 | 21,00 |  |  |  | L2W-200100-04 | DIN LIŠTY SCHMACHTL - PRO ROZDĚLENÍ CENÍKŮ | 0
EMN10453 | Skříň ZSF20001010.1 /3952 2x230V, 1x32/5, 1x63/5, 2xB16/1, 1xB32/3, 1xB50/3 10kA |  | Zásuvková skříň FAMATEL v825 - ZSF20001010.1 /3952 IP54 jištěná s chráničem 63/4/003-A, zásuvky 2x230V, 1x32/5, 1x63/5, přístroje EATON 10kA: 2xPL7-B16/1, 1xPL7-B32/3, 1xPL7-B50/3, PF7-63/4/003-A na vstupu, použité pouzdro: 3952 - 500x330x155mm, barva: světle šedá. Zásuvková skříň (rozváděč nízkého | ks | 8739.6864 | 8739.6864 | 21,00 |  | https://eshop.biesse.cz/Pictures/biesse/19/2000000326/169867-169867(2).jpg | 8592848004354 | V825 | Famatel - CZ s.r.o. | 0
KAN00963 | Svítidlo LAURIN EL-1O W 1xGU10 29120 Kanlux |  | Spoty Kanlux LAURIN nabízí širokou škálu směrových nástěnných i stropních svítidel. Čistý minimalistický design lze použít v různých místnostech. Další předností této řady svítidel je snadná změna nasměrování světla. | ks | 402.9102 | 402.9102 | 21,00 |  | https://eshop.biesse.cz/Pictures/biesse/19/2000000326/169872-169872(2).jpg | 5905339291202 | 29120 | Kanlux s. r. o. | 1.34
ETI00186 | Jistič 40C/3 10kA Eti |  |  | ks | 612.5338 | 612.5338 | 21,00 |  |  | 3838895519201 | 002101320 | ETI ELEKTROELEMENT , d.o.o. | 0.38
ETI00187 | Jistič 32C/3 10kA Eti |  |  | ks | 422.5217 | 422.5217 | 21,00 |  |  | 3838895519171 | 002101319 | ETI ELEKTROELEMENT , d.o.o. | 0
WE110196 | Konektor SAIB-M8-3P Weidmuller |  | Kruhové konektory pro individuální sestavu vodičů. Prostorově úsporné provedení. | ks | 255.5648 | 255.5648 | 21,00 |  | https://eshop.biesse.cz/Pictures/biesse/19/2000000326/169876-169876(2).jpg | 4032248259854 | 1803870000 | Weidmüller, s.r.o. | 0.1
ETI00188 | Jistič 20C/3 10kA Eti |  |  | ks | 410.1752 | 410.1752 | 21,00 |  |  | 3838895515913 | 002101317 | ETI ELEKTROELEMENT , d.o.o. | 0.35
ETI00189 | Jistič 16C/3 10kA Eti |  |  | ks | 410.7188 | 410.7188 | 21,00 |  |  | 3838895515883 | 002101316 | ETI ELEKTROELEMENT , d.o.o. | 0.36
ETI00190 | Jistič 2B/1 10kA Eti |  |  | ks | 161.5049 | 161.5049 | 21,00 |  |  | 3838895515340 | 002100008 | ETI ELEKTROELEMENT , d.o.o. | 0.11
BER01107 | Rámeček 10126909 dvojnásobný B.7 BERKER Glas polár. bílá | CENA POUZE NA DOPTÁNÍ | Skleněný rámeček, 2-násobný, B.7, sklo bílá/bílá mat | ks | 0 | 0 | 21,00 |  | https://eshop.biesse.cz/Pictures/biesse/19/2000000326/169882-169882(2).jpg | 4011334238959 | 10126909 | Hager Electro s.r.o. | 0
BER01108 | Rámeček 10116909 jednonásobný B.7 BERKER Glas polár. bílá | CENA POUZE NA DOPTÁNÍ | Skleněný rámeček, 1-násobný, B.7, sklo bílá/bílá mat | ks | 0 | 0 | 21,00 |  | https://eshop.biesse.cz/Pictures/biesse/19/2000000326/169883-169883(2).jpg | 4011334238942 | 10116909 | Hager Electro s.r.o. | 0
BER01109 | Spínač č.1 533031 Berker | CENA POUZE NA DOPTÁNÍ | Spínač 1-pólový, řazení 1, 16AX | ks | 0 | 0 | 21,00 |  | https://eshop.biesse.cz/Pictures/biesse/19/2000000326/169884-169884(2).jpg | 4011334430063 | 533031 | Hager Electro s.r.o. | 0
BER01110 | Spínač č.5 533035 Berker | CENA POUZE NA DOPTÁNÍ | Spínač sériový, řazení 5, 16AX | ks | 0 | 0 | 21,00 |  | https://eshop.biesse.cz/Pictures/biesse/19/2000000326/169885-169885(2).jpg | 4011334430056 | 533035 | Hager Electro s.r.o. | 0
BER01112 | Spínač č.6+6 303808 Berker | CENA POUZE NA DOPTÁNÍ | Vypínač, kolébkový, řazení 6+6, 10 AX, 250 V~ | ks | 0 | 0 | 21,00 |  | https://eshop.biesse.cz/Pictures/biesse/19/2000000326/169886-169886(2).jpg | 4011334230526 | 303808 | Hager Electro s.r.o. | 0
BER01113 | Víčko 16201404 B.1/B.7 Glas alu mat Berker | CENA POUZE NA DOPTÁNÍ | Kryt jednoduchý, S.1/B.x, stříbrná mat | ks | 0 | 0 | 21,00 |  | https://eshop.biesse.cz/Pictures/biesse/19/2000000326/169888-169888(2).jpg | 4011334222378 | 16201404 | Hager Electro s.r.o. | 0
BER01114 | Víčko dvoj. 16231404 B.1/B.7 Glas alu mat Berker | CENA POUZE NA DOPTÁNÍ | Kryt dělený, S.1/B.x, stříbrná mat | ks | 0 | 0 | 21,00 |  | https://eshop.biesse.cz/Pictures/biesse/19/2000000326/169889-169889(2).jpg | 4011334222484 | 16231404 | Hager Electro s.r.o. | 0
BER01115 | Víčko 16201909 S.1/B.1/B.3/B.7 Glas pol. bílá. mat Berker | CENA POUZE NA DOPTÁNÍ | Kryt jednoduchý, S.1/B.x, bílá mat | ks | 0 | 0 | 21,00 |  | https://eshop.biesse.cz/Pictures/biesse/19/2000000326/169890-169890(2).jpg | 4011334222415 | 16201909 | Hager Electro s.r.o. | 0
BER01117 | Víčko dvoj. 1623109 S.1/B.1/B.3/B.7 Glas pol. bílá. mat Berker | CENA POUZE NA DOPTÁNÍ | Kryt dělený, S.1/B.x, bílá mat | ks | 0 | 0 | 21,00 |  | https://eshop.biesse.cz/Pictures/biesse/19/2000000326/169891-169891(2).jpg | 4011334222507 | 16231909 | Hager Electro s.r.o. | 0
BER01118 | Díl 3965761909 centrální pro zás.230V Berker | CENA POUZE NA DOPTÁNÍ | Centrální díl pro zásuvku s ochranným kolíkem, S.1/B.x, bílá mat | ks | 0 | 0 | 21,00 |  | https://eshop.biesse.cz/Pictures/biesse/19/2000000326/169892-169892(2).jpg | 4011334456803 | 3965761909 | Hager Electro s.r.o. | 0
MDS01075 | Svítidlo MODUS PL3500L1W4ND 1575mm, LED 840 |  | MODUS PL 3500, široký korpus 1575mm, LED 840, korpus PE, opálový PC kryt, IP65, zdroj 700mA LED prachotesné svítidlo Teleso: Vysoce kvalitní lisovaný polyester se skelným vláknem Základový bíle lakovaný plech FeZn Nerezové spony Svítidlo je možno vyrobit s možností bezdrátového bluetoot | ks | 1536.275 | 1536.275 | 21,00 |  | https://eshop.biesse.cz/Pictures/biesse/19/2000000326/169893-169893(2).jpg | 8596099000905 | PL3500L1W4ND | MODUS, spol. s r.o. | 0
TRE01452 | Svítidlo Perum Slim 1.4FT 4400/840 Trevos |  | PERUN SLIM 1.4ft 4400/840 | ks | 3645.48 | 3645.48 | 21,00 |  | https://eshop.biesse.cz/Pictures/biesse/19/2000000326/169895-169895(2).jpg | 8590515867608 | 86760 | TREVOS, a.s. | 7.5
KBA01423 | Flexo AK 91 3255-1-X/5 guma 3x2,5mm2 5m |  |  | ks | 368.88 | 368.88 | 21,00 |  |  |  |  | EMSORT s.r.o. | 0
STR00133 | Telefon 4FP 153 27 průmyslový IP65 |  | TP průmyslový IP65 | ks | 17784 | 17784 | 21,00 |  | https://eshop.biesse.cz/Pictures/biesse/19/2000000326/169904-169904(2).jpg | 8585001520525 | 4FP 153 27 | METRODIS s.r.o. | 0
STR00135 | Zásuvka praktik tel. 4FK 283 12.901/1 TESLA |  | Telefonní zásuvka jednoduchá PRAKTIK (bez RD členu) na stěnu bílá | ks | 79.56 | 79.56 | 21,00 |  |  | 8585001544583 | 4FK 283 12.901/1 | METRODIS s.r.o. | 0
ARK01433 | Podpěra PZM 400 ŽZ MERKUR1,MERKUR 2 |  | Podpěry řady PZM se používají v kombinaci s párem závitových tyčí M8 jako nosné prvky při instalaci prostorové montáže kabelové trasy. Mohou být ovšem použity i pro nástěnnou, nebo v kombinaci s držákem DZM 14 pro podlahovou montáž. Pro snadnou instalaci jsou podpěry opatřeny bezšroubovými úchyty. | ks | 147.0528 | 147.0528 | 21,00 |  | https://eshop.biesse.cz/Pictures/biesse/19/2000000326/169908-169908(2).png | 8592648260400 | ARK-226040 | ARKYS, s.r.o. | 0
TRE01453 | Svítidlo BELTR LED TUBE 2x150 |  | BELTR LED TUBE 2x150 | ks | 587.52 | 587.52 | 21,00 |  | https://eshop.biesse.cz/Pictures/biesse/19/2000000326/169911-169911(2).jpg | 8590515371600 | 37160 | TREVOS, a.s. | 7.5
OST14917 | Konektor D-Sub 15 ( BALENÍ 5 KS) |  |  | bal | 351.045 | 351.045 | 21,00 |  |  |  | 544-3783 | RS Components Sp. z o.o. | 0
FEST1025 | Čidlo 574337 pneumatické polohové SMT-8M-A-PS-24V-E-0,3-M12 |  |  | ks | 1422.93 | 1422.93 | 21,00 |  |  |  | 121-5835 | RS Components Sp. z o.o. | 0
SIE90462@ | Modul 6ES71944GA600AA0 Siemens |  |  | ks | 1651.94 | 1651.94 | 21,00 |  |  |  | 6ES71944GA600AA0 | Siemens, s.r.o. | 0
SIE90463@ | Modul 3RX98020AA00 Siemens |  |  | ks | 33.1596 | 33.1596 | 21,00 |  |  |  | 3RX98020AA00 | Siemens, s.r.o. | 0
SIE90464@ | Zátka 6ES71943JA000AA0 Siemens |  |  | ks | 235.3184 | 235.3184 | 21,00 |  |  |  | 6ES71943JA000AA0 | Siemens, s.r.o. | 0
HAG00231 | Dveře pro skříň VA48B průhledné |  | Průhledná dvířka k nástěnné rozvodnici VA48 | ks | 1311.36 | 1311.36 | 21,00 |  | https://eshop.biesse.cz/Pictures/biesse/19/2000000326/169930-169930(2).tif | 3250616410848 | VA48K | Hager Electro s.r.o. | 0
ETI00193 | Skříň 4XN160 3-7 nástěnná IP41(44) hloubka 160mm |  | Wall mounted enclosure, 4XN160 3-7, Catalogue Group SOLID GSX Enclosures, Mechanical resistance IK10, Application Indoor use, Color RAL 7035, IP rating IP41, Depth (mm) 160, Width (mm) 800, Height (mm) 1100, Rated current (A) 250, Protection Class I | ks | 7493.5468 | 7493.5468 | 21,00 |  | https://eshop.biesse.cz/Pictures/biesse/19/2000000326/169933-169933(2).jpg | 5904723019637 | 001101409 | ETI ELEKTROELEMENT , d.o.o. | 0
ETI00194 | Konzole WP-A 7 vertikální |  | Vertical bracket, WP-A 7, Catalogue Group SOLID GSX Internal set elements, Function accessories 2 position vertical bracket Type A, Product group accessories Vertical brackets, Height (mm) 1050 | ks | 642.5556 | 642.5556 | 21,00 |  | https://eshop.biesse.cz/Pictures/biesse/19/2000000326/169935-169935(2).jpg |  | 001101650 | ETI ELEKTROELEMENT , d.o.o. | 0
ETI00195 | Kryt CP 3-1 F |  | Cover, CP 3-1 F, Catalogue Group SOLID GSX Covers, Function accessories Plain cover, Product group accessories Plain covers, Width (mm) 750, Height (mm) 150 | ks | 394.3727 | 394.3727 | 21,00 |  | https://eshop.biesse.cz/Pictures/biesse/19/2000000326/169936-169936(2).jpg |  | 001101433 | ETI ELEKTROELEMENT , d.o.o. | 0
ETI00196 | Těsnění SEAL-G9 |  | Seal, SEAL-G9, Catalogue Group SOLID GSX Accessories, Product group accessories Adhesive seal, Function accessories Adhesive seal -10 meters (1set=10m), Function Adhesive seal - 10 meters (1set=10m) | ks | 230.1512 | 230.1512 | 21,00 |  | https://eshop.biesse.cz/Pictures/biesse/19/2000000326/169937-169937(2).jpg |  | 001101608 | ETI ELEKTROELEMENT , d.o.o. | 0
NAP01043 | Páska PVC 15x10 ELECTRA bílá |  |  | ks | 6.9 | 6.9 | 21,00 |  |  |  | 7.806 | Ing. Karel Voitl | 0
SCR01576@ | Podstavec ATSOT041 bocní díl, 400 x 100 mm, |  |  | bal | 253.4535 | 253.4535 | 21,00 |  |  |  | ATSOT041 | Schrack Technik spol. s r.o. | 0
SCR01577@ | Podstavec ATSOC104 rohový díl, RAL 7012, 100mm |  |  | bal | 1142.919 | 1142.919 | 21,00 |  |  |  | ATSOC104 | Schrack Technik spol. s r.o. | 0
URM00083 | Audio/video modul pro systém 2VOICE (1083), DDA |  |  | ks | 9710.1096 | 9710.1096 | 21,00 |  |  | 8021156064434 | 1083/48 | URMET s.r.o. | 0
URM00085 | Kryt se 4 tlačítky, černý |  |  | ks | 773.3912 | 773.3912 | 21,00 |  |  | 8021156064854 | 1168/14 | URMET s.r.o. | 0
URM00086 | Kryt audio/video modulu bez tlačítek, DDA, černý |  |  | ks | 1588.9472 | 1588.9472 | 21,00 |  |  | 8021156064496 | 1168/140 | URMET s.r.o. | 0
URM00087 | Kryt se 3 tlačítky, černý |  |  | ks | 753.4184 | 753.4184 | 21,00 |  |  | 8021156064830 | 1168/13 | URMET s.r.o. | 0
URM00088 | Upevňovací rámeček, 2 moduly |  |  | ks | 1197.2584 | 1197.2584 | 21,00 |  |  | 8021156064700 | 1168/62 | URMET s.r.o. | 0
OST21023 | Svorkovnice VID 13E |  |  | ks | 1605.765 | 1605.765 | 21,00 |  |  |  | VID 13E | EWD ELSTROEM s.r.o. | 0
KRA00376@DOPRODEJ | Svítidlo LED BERTO 25-36W 4000K 3600lm UGR22 IP20 přepínatelný |  |  | ks | 987.3079 | 987.3079 | 21,00 | https://www.biesse.cz/svitidla_c381775347976342/svitidla-interierova-kancelarska_c382106060456610/sv |  | 4892657103212 | FPL70400V4-EX/TB | MEGAMAN Česká republika, spol. s r.o. | 13 | Svítidla | Svítidla interiérová - kancelářská
OST14920@ | Konektor 736-FFA1S302CLAC42 |  |  | ks | 1216.5 | 1216.5 | 21,00 |  |  |  | 736-FFA1S302CLAC42 | PMDE MOUSER ELECTRONIC Inc | 0
OST14921@ | Konektor 736-PCA1S302CLLC42 |  |  | ks | 1156.5 | 1156.5 | 21,00 |  |  |  | 736-PCA1S302CLLC42 | PMDE MOUSER ELECTRONIC Inc | 0
OST14923@ | Konektor 736-PCA1S304CLLC62 |  |  | ks | 1246.5 | 1246.5 | 21,00 |  |  |  | 736-PCA1S304CLLC62 | PMDE MOUSER ELECTRONIC Inc | 0
RAB11002 | Svítidlo Milano 7837 |  |  | ks | 959.5041 | 959.5041 | 21,00 |  |  | 5998250378374 | 7837 | RABALUX CZ Svítidla s.r.o. | 1.79
MURR0289 | Kabel 7000-12041-6191000 -M12 M přímý/volný konec PVC černý,10 m |  |  | ks | 546.105 | 546.105 | 21,00 |  |  |  | 7000-12041-6191000 | MURRELEKTRONIK CZ, spol. s r.o. | 0
MURR0290 | Kabel 7000-12021-6341000 M12 M přímý /volný konec PUR, černý UL/CSA,10M |  |  | ks | 675.51 | 675.51 | 21,00 |  |  |  | 7000-12021-6341000 | MURRELEKTRONIK CZ, spol. s r.o. | 0
SAN00506 | Svítidlo LED Skoff Tango 0,8W 4000K IP20 10VDC (ML-TAN-G-N-1) |  |  | ks | 569.772 | 569.772 | 21,00 |  |  | 5902626684167 | 5902626684167 | SANDRIA spol. s r.o. | 4
MURR0292 | Kabel M12 M přímý/M8 F přímý PUR ČERNÝ 8m |  |  | ks | 598.35 | 598.35 | 21,00 |  |  |  | 7000-40561-6300800 | MURRELEKTRONIK CZ, spol. s r.o. | 0
MURR0293 | Ventil typ A18 mm/M12 M LED+ZD-24V |  |  | ks | 444.6 | 444.6 | 21,00 |  |  |  | 7000-41421-0000000 | MURRELEKTRONIK CZ, spol. s r.o. | 0
MURR0294 | Kabel M12 M přímý/M12 F přímý PUR černý ,6m |  |  | ks | 826.7213 | 826.7213 | 21,00 |  |  |  | 7000-40041-6350600 | MURRELEKTRONIK CZ, spol. s r.o. | 0
MURR0295 | Kabel 7000-40041-6350700 M12 M přímý /M12 PUR 0,7m |  |  | ks | 889.71 | 889.71 | 21,00 |  |  |  | 7000-40041-6350700 | MURRELEKTRONIK CZ, spol. s r.o. | 0
MURR0296 | Ventil kon.typ A 18mm/M12 M nahoru LED+ZD-24V |  |  | ks | 444.6 | 444.6 | 21,00 |  |  |  | 7000-41301-0000000 | MURRELEKTRONIK CZ, spol. s r.o. | 0
MURR0297 | Adapter IO -LINK 10V,M12 přímý |  |  | ks | 4453.05 | 4453.05 | 21,00 |  |  |  | 5000-00501-1200000 | MURRELEKTRONIK CZ, spol. s r.o. | 0
IFM01119@ | Kabel EVC825, VDOAH030MSS0004H03STGH030MSS |  |  | ks | 595.242 | 595.242 | 21,00 |  |  |  | EVC825 | ifm electronic, spol. s r.o. | 0
MDS01076 | Svítidlo Modus QN3C600/1050ND/90 54W 3800K 4800lm 1196x296x15mm |  | MODUS Q LED panel, mikroprizmatický kryt, obdélník C, 600, LED 940, driver 1050mA, Ra90 Kancelárské svítidlo s výrazným omezením oslnení - UGR Teleso: eloxovaný hliníkový profil (volitelne i v bílé barve) Optická cást: Svetlovodivá akrylátová deska Mikroprizmatický kryt LED: Mid Power | ks | 3138.525 | 3138.525 | 21,00 |  | https://eshop.biesse.cz/Pictures/biesse/19/2000000326/169975-169975(2).jpg | 8596099029845 | QN3C600/1050ND/90 | MODUS, spol. s r.o. | 9.5
LG110622 | Zásuvka 774431 VALENA TV průběžná bílá |  | VALENA ZÁSUVKA TV PRŮBĚŽNÁ PRŮCHOZÍ BÍLÁ | ks | 346.8528 | 346.8528 | 21,00 | https://www.biesse.cz.html | https://eshop.biesse.cz/Pictures/biesse/19/2000000326/169976-169976(2).jpg | 3245067744314 | 774431 | LEGRAND s.r.o. | 0 | Vypínače a zásuvky | Legrand | Valena | datové a TV zásuvky Valena
JAB01398 | Kryt 1710-0-3172 studio bílá - žaluziový |  | Kryt spínače žaluziového, s otočným ovladačem, studio bílá, 1740-84 | ks | 278.85 | 278.85 | 21,00 | https://www.biesse.cz/vypinace-a-zasuvky_c549523885654092/abb_c549523885654093/future_c5495238856540 | https://eshop.biesse.cz/Pictures/biesse/19/2000000326/169978-169978(2).jpg | 4011395996652 | 2CKA001710A3172 | ABB s.r.o. | 0 | Vypínače a zásuvky | ABB | Future | žaluziové spínače Future
WE001003 | Štítek ELS 6/30 K MC NE WS 1191390000 |  | Značení bez halogenů a nízkým obsahem znečišťujících látek pro linky a kabely. Připevnění vázacími pásky. | ks | 9.2118 | 9.2118 | 21,00 |  | https://eshop.biesse.cz/Pictures/biesse/19/2000000326/169979-169979(2).jpg | 4032248974177 | 1191390000 | Weidmüller, s.r.o. | 0
FIN11002 | Relé 46.52.9.110.0000T FINDER |  |  | ks | 291.915 | 291.915 | 21,00 |  |  | 8012823356150 | 465291100000T | Finder CZ, s.r.o. | 0
FIN00190 | Patice 97.52.7 drážní FINDER |  |  | ks | 145.08 | 145.08 | 21,00 |  |  | 8012823395227 | 97527 | Finder CZ, s.r.o. | 0
LG110623 | Zásuvka 764665 TV-RD-SAT NILOÉ béžová koncová |  | NILOÉ ZÁSUVKA TV-RD-SAT KONCOVÁ BÉŽOVÁ | ks | 470.7288 | 470.7288 | 21,00 | https://www.biesse.cz/vypinace-a-zasuvky_c549523885654092/legrand_c549558245399359/niloe_c5497644038 | https://eshop.biesse.cz/Pictures/biesse/19/2000000326/169983-169983(2).jpg | 3414970685162 | 764665 | LEGRAND s.r.o. | 0 | Vypínače a zásuvky | Legrand | Niloé | TV zásuvky Niloé
_FAI1144 | Koncovka CLIPFIX 35-5 3022276 PhoenixContact |  |  | ks | 20.9836 | 20.9836 | 21,00 |  |  |  | 3022276 | PHOENIX CONTACT, s.r.o. | 0
EDM00725 | SK 250/160 sedlový kus |  |  | ks | 269.541 | 269.541 | 21,00 |  |  |  | SK 250/160 | ELEKTRODESIGN ventilátory spol. s r.o. | 0
EDM00726 | Přechod PROL 160/150 osový krátký |  |  | ks | 312.453 | 312.453 | 21,00 |  |  |  | PROL 160/150 | ELEKTRODESIGN ventilátory spol. s r.o. | 0
_ASS0254 | Kabelový svazek ECFPMI |  |  | ks | 314.9226 | 314.9226 | 21,00 |  |  |  | ECFPMI | Václav Hudec | 0
OST50023 | Trubice LED 14W/4000K T8 900mm HBN90 |  |  | ks | 210.435 | 210.435 | 21,00 |  |  | 1100687987614 | 012070 | T-LED s.r.o. | 0
ABB20761 | Skříň CA14V IP44 ABB |  | rozvodnice nástěnná, s dvířky 48 modulů, dvojitá izolace, krytí IP44, barva RAL 9016. | ks | 4114.5 | 4114.5 | 21,00 |  | https://eshop.biesse.cz/Pictures/biesse/19/2000000326/169993-169993(2).png | 4011617521815 | 2CPX052181R9999 | ABB s.r.o. | 0
RAB01639 | Svítidlo 6025 Rabalux |  |  | ks | 296.7769 | 296.7769 | 21,00 |  |  | 5998250360256 | 6025 | RABALUX CZ Svítidla s.r.o. | 0
TRE01455 | Svítidlo PRIMA LED Ex 2.4ft PCc 3F 8800/840 do výbuš. prostředí |  | PRIMA LED Ex 2.4ft PCc 8800/840 3F | ks | 4186.08 | 4186.08 | 21,00 |  | https://eshop.biesse.cz/Pictures/biesse/19/2000000326/169999-169999(2).jpg | 8590515148639 | 14863 | TREVOS, a.s. | 7.5
TRE01456 | Svítidlo PRIMA LED Ex 2.4ft PCc 3F 8800/840 M3h do výbuš. prostředí |  |  | ks | 7048.2 | 7048.2 | 21,00 |  |  | 8590515148684 | 14868 | TREVOS, a.s. | 7.5
TRE01457 | Svítidlo PRIMA LED Ex 2.5ft PCc 3F 11000/840 do výbuš. prostředí |  | PRIMA LED Ex 2.5ft PCc 11000/840 3F | ks | 4807.26 | 4807.26 | 21,00 |  | https://eshop.biesse.cz/Pictures/biesse/19/2000000326/170001-170001(2).jpg | 8590515148837 | 14883 | TREVOS, a.s. | 9.5
TRE01458 | Svítidlo PRIMA LED Ex 2.5ft PCc 3F 11000/840 M3h do výbuš. prostředí |  |  | ks | 7659.18 | 7659.18 | 21,00 |  |  | 8590515148882 | 14888 | TREVOS, a.s. | 9.5
_FAI0425 | Sloupek/9 T=M4,L=15,S=7,Y1=15,Z=15mm 119040070015 |  |  | ks | 7.755 | 7.755 | 21,00 | https://www.biesse.cz/vyprodej_c533469297902886/sloupek-9-t-m4-l-15-s-7-y1-15-z-15mm-119040070015_p1 |  |  | 119040070015 BETZ | Betz s.r.o. | 0 | Výprodej
SE110065 | Šroub + klecová matice M6 (bal=30ks) pro otvor 9,5mm NSYGFR95M63 |  | Fixings for 19-inch rack made of M6 screws, washers and nuts that allow 19-inch accessories to be mounted. Batch of 50. | bal | 613.4804 | 613.4804 | 21,00 |  |  | 3606480173141 | NSYGFR95M63 | Schneider Electric CZ, s.r.o. | 0
TME01314 | Relé GNR20DCZ polovodičové CRYDOM |  |  | ks | 3267.7158 | 3267.7158 | 21,00 |  |  |  | GNR20DCZ | Distrelec Gesellschaft m b H. | 0
WAG00340 | Svorka 283-671 WAGO |  | 3vodičová průchozí svorka, 16 mm², Středový popis, Na DIN lištu 35 × 15 a 35 × 7,5, CAGE CLAMP®, 16,00 mm², Šedá | ks | 101.4703 | 101.4703 | 21,00 |  | https://eshop.biesse.cz/Pictures/biesse/19/2000000326/170016-170016(2).jpg | 4044918543637 | 283-671 | WAGO-Elektro spol. s r.o. | 0
WAG00341 | Bočnice 282-308 WAGO |  | Koncová bočnice a separátor, Tloušťka 2,5 mm, Šedá | ks | 13.4874 | 13.4874 | 21,00 |  | https://eshop.biesse.cz/Pictures/biesse/19/2000000326/170017-170017(2).jpg | 4017332293112 | 282-308 | WAGO-Elektro spol. s r.o. | 0
_FAI0426 | Stykač ABB, TBC7-30-01-62, GJL1313061R6012 |  |  | ks | 1740 | 1740 | 21,00 |  | https://eshop.biesse.cz/Pictures/biesse/19/2000000326/170019-170019(2).jpg | 4013614224805 | GJL1313061R6012 | ABB s.r.o. | 0.19
VSY00361 | Rohož HML 80/15 pro plovoucí podlahy |  |  | ks | 16036.244 | 16036.244 | 21,00 |  |  | 8595129613290 | 1365 | Saint-Gobain Construction Products CZ a.s. | 0
JAB01399 | Kryt jednoduchý s potiskem a čirým průzorem (pro spínače řaz. 3S) |  | Kryt jednoduchý s potiskem a čirým průzorem (pro spínače řaz. 3S), černá | ks | 84.7704 | 84.7704 | 21,00 | https://www.biesse.cz/vypinace-a-zasuvky_c549523885654092/abb_c549523885654093/tango_c54952388565407 | https://eshop.biesse.cz/Pictures/biesse/19/2000000326/170027-170027(2).jpg | 8595017285301 | 3558A-A00933 N | ABB s.r.o. | 0 | Vypínače a zásuvky | ABB | Tango | spínače a ovládače (tlačítka) Tango
FEN00265 | Kabel ADSV 5270 topný |  |  | ks | 1905.15 | 1905.15 | 21,00 |  |  | 8590875012205 | 2232080 | FENIX Trading, s. r. o. | 0
FEN00266 | Kabel ADSV 5360 topný |  |  | ks | 2201.55 | 2201.55 | 21,00 |  |  | 8590875012229 | 2232084 | FENIX Trading, s. r. o. | 0
FEN00267 | Kabel ADSV 7760 topný |  |  | ks | 3398.85 | 3398.85 | 21,00 |  |  | 8590875055615 | 2232056 | FENIX Trading, s. r. o. | 0
FEN00268 | Kabel ADSV 5530 topný |  |  | ks | 2966.925 | 2966.925 | 21,00 |  |  | 8590875012243 | 2232088 | FENIX Trading, s. r. o. | 0
FAM00046 | Krabice SolidBOX 68080 IP65, 170x105x112mm IP65 |  | Krabice 68080 IP65 170x105x112mm, montáž na povrch, plné víko, hladké boky, plastové šrouby. Plastová krabice SolidBOX s hladkými boky v krytí IP65 a zesílenou konstrukcí, rychlá a jednoduchá montáž - plné šedé víko na šrouby, odolnost proti mechanickým nárazům IK07, pro nástěnnou montáž (na omítku | ks | 201.87 | 201.87 | 21,00 |  | https://eshop.biesse.cz/Pictures/biesse/19/2000000326/170037-170037(2).jpg | 8592848011499 | 68080 | Famatel - CZ s.r.o. | 0
SCM10068 | Zdroj L2W-210100-03 s konektorem 24V DC |  |  | ks | 1059.4362 | 1059.4362 | 21,00 |  |  |  | L2W-210100-03 | DIN LIŠTY SCHMACHTL - PRO ROZDĚLENÍ CENÍKŮ | 0
FNX00780 | Svítidlo LED ARVEN 8W 4000K 720lm IP44 |  | Koupelnové LED svítidlo, určeno k montáži přímo na zrcadlo (dvěma způsoby). #arven | ks | 643.5 | 643.5 | 21,00 | https://www.biesse.cz/svitidla_c381775347976342/svitidla-interierova-bytova_c382106060456608/svitidl | https://eshop.biesse.cz/Pictures/biesse/19/2000000326/170041-170041(2).jpg | 8595216624994 | PN12300002 | PANLUX s.r.o. | 2 | Svítidla | Svítidla interiérová - bytová
FNX00781 | Svítidlo LED ARVEN 12W 4000K 1080lm IP44 |  | Koupelnové LED svítidlo, určeno k montáži přímo na zrcadlo (dvěma způsoby). #arven | ks | 688.875 | 688.875 | 21,00 | https://www.biesse.cz/svitidla_c381775347976342/svitidla-interierova-bytova_c382106060456608/svitidl | https://eshop.biesse.cz/Pictures/biesse/19/2000000326/170042-170042(2).jpg | 8595216625007 | PN12300003 | PANLUX s.r.o. | 7 | Svítidla | Svítidla interiérová - bytová
FNX00782 | Svítidlo LED ELESAR 8W 4000K 720lm IP44 |  | Koupelnové LED svítidlo, určeno k montáži na zeď nad zrcadlo. #elesar | ks | 602.25 | 602.25 | 21,00 | https://www.biesse.cz/svitidla_c381775347976342/svitidla-interierova-bytova_c382106060456608/svitidl | https://eshop.biesse.cz/Pictures/biesse/19/2000000326/170043-170043(2).jpg | 8595216625038 | PN12300004 | PANLUX s.r.o. | 2 | Svítidla | Svítidla interiérová - bytová
FNX00783 | Svítidlo LED ELESAR 12W 4000K 1080lm IP44 |  | Koupelnové LED svítidlo, určeno k montáži na zeď nad zrcadlo. #elesar | ks | 688.875 | 688.875 | 21,00 | https://www.biesse.cz/svitidla_c381775347976342/svitidla-interierova-bytova_c382106060456608/svitidl | https://eshop.biesse.cz/Pictures/biesse/19/2000000326/170044-170044(2).jpg | 8595216625045 | PN12300005 | PANLUX s.r.o. | 7 | Svítidla | Svítidla interiérová - bytová
FNX00784 | Svítidlo LED PLAFON CIRCLE 25W DIM CCT |  | Klasické přisazené LED svítidlo kruhového tvaru, přepínač mezi teplou - neutální - studenou bílou, stmívání pomocí zapínání/vypínání svítidla klasickým vypínačem #ledmedPLAFON #ledmedPLAFONcircle #bestseller2024 | ks | 660 | 660 | 21,00 | https://www.biesse.cz/svitidla_c381775347976342/svitidla-interierova-bytova_c382106060456608/svitidl | https://eshop.biesse.cz/Pictures/biesse/19/2000000326/170045-170045(2).jpg | 8595216626158 | LM31100001 | PANLUX s.r.o. | 2 | Svítidla | Svítidla interiérová - bytová
FNX00785 | Svítidlo LED PLAFON CIRCLE 35W DIM CCT |  | Klasické přisazené LED svítidlo kruhového tvaru, neutrální teplota světla připomínající denní světlo. #ledmedPLAFON #ledmedPLAFONcircle #bestseller2024 | ks | 1199.25 | 1199.25 | 21,00 | https://www.biesse.cz/svitidla_c381775347976342/svitidla-interierova-bytova_c382106060456608/svitidl | https://eshop.biesse.cz/Pictures/biesse/19/2000000326/170046-170046(2).jpg | 8595216626165 | LM31100002 | PANLUX s.r.o. | 2 | Svítidla | Svítidla interiérová - bytová
FNX00786 | Svítidlo LED PLAFON SQUARE 25W DIM CCT |  | Klasické přisazené LED svítidlo kruhového tvaru, neutrální teplota světla připomínající denní světlo. #ledmedPLAFON #ledmedPLAFONsquare #bestseller2024 | ks | 684.75 | 684.75 | 21,00 | https://www.biesse.cz/svitidla_c381775347976342/svitidla-interierova-bytova_c382106060456608/svitidl | https://eshop.biesse.cz/Pictures/biesse/19/2000000326/170047-170047(2).jpg | 8595216626172 | LM31100003 | PANLUX s.r.o. | 2 | Svítidla | Svítidla interiérová - bytová
FNX00787 | Svítidlo LED PLAFON SQUARE 35W DIM CCT |  | Klasické přisazené LED svítidlo kruhového tvaru, neutrální teplota světla připomínající denní světlo. #ledmedPLAFON #ledmedPLAFONsquare #bestseller2024 | ks | 1254 | 1254 | 21,00 | https://www.biesse.cz/svitidla_c381775347976342/svitidla-interierova-bytova_c382106060456608/svitidl | https://eshop.biesse.cz/Pictures/biesse/19/2000000326/170048-170048(2).jpg | 8595216626189 | LM31100004 | PANLUX s.r.o. | 2 | Svítidla | Svítidla interiérová - bytová
FNX00788 | Svítidlo LED FENIX 5W 300lm 3h IP65 nouzové |  | Kombinované nouzové LED svítidlo vhodné nejen pro nouzové osvětlení evakuačních cest a označení nouzových východů v případě výpadku elektrického proudu. #bestseller2024 | ks | 906.375 | 906.375 | 21,00 | https://www.biesse.cz/modulove-a-paticove-pristroje_c374924875137026/spoustece-motorove_c38210606045 | https://eshop.biesse.cz/Pictures/biesse/19/2000000326/170049-170049(2).jpg | 8595216625175 | PN35200013 | PANLUX s.r.o. | 2 | Modulové a paticové přístroje | Spouštěče motorové
FNX00789@DOPRODEJ | Svítidlo LED EUROPA2 2W 130lm 3h IP20 |  | #EUROPA2LED | ks | 1295.25 | 1295.25 | 21,00 | https://www.biesse.cz/modulove-a-paticove-pristroje_c374924875137026/spoustece-motorove_c38210606045 | https://eshop.biesse.cz/Pictures/biesse/19/2000000326/170050-170050(2).jpg | 8595216626035 | PN35200014 | PANLUX s.r.o. | 0 | Modulové a paticové přístroje | Spouštěče motorové
FNX00790 | Svítidlo LED ORNELA N 6W 3000K 480lm antracit |  | Fasádní LED svítidlo v moderním designu. Nepřímé světlo vytváří příjemnou světelnou mlhu bez oslnění. Lze kombinovat se zahradním LED sloupkem ORNELA. #fasadnisvitidla #akcekveten #akce | ks | 820.875 | 820.875 | 21,00 | https://www.biesse.cz/svitidla_c381775347976342/svitidla-interierova-bytova_c382106060456608/svitidl | https://eshop.biesse.cz/Pictures/biesse/19/2000000326/170051-170051(2).jpg | 8595216623843 | PN42100010 | PANLUX s.r.o. | 0 | Svítidla | Svítidla interiérová - bytová
FNX00791 | Svítidlo ORNELA N 6W rez |  | Fasádní LED svítidlo v moderním designu. Nepřímé světlo vytváří příjemnou světelnou mlhu bez oslnění. Lze kombinovat se zahradním LED sloupkem ORNELA. #fasadnisvitidla #akcekveten #akce | ks | 820.875 | 820.875 | 21,00 |  | https://eshop.biesse.cz/Pictures/biesse/19/2000000326/170052-170052(2).jpg | 8595216623850 | PN42100011 | PANLUX s.r.o. | 0
FNX00792 | Svítidlo LED ORNELA 6W 3000K 480lm antracit |  | Venkovní LED svítidlo do zahrady v moderním designu. Nepřímé světlo vytváří příjemnou světelnou mlhu bez oslnění. Lze kombinovat s nástěnným svítidlem ORNELA N. #akcekveten #akce | ks | 1150.875 | 1150.875 | 21,00 | https://www.biesse.cz/svitidla_c381775347976342/svitidla-interierova-bytova_c382106060456608/svitidl | https://eshop.biesse.cz/Pictures/biesse/19/2000000326/170053-170053(2).jpg | 8595216623867 | PN42100012 | PANLUX s.r.o. | 0 | Svítidla | Svítidla interiérová - bytová
FNX00793 | Svítidlo ORNELA 6W rez |  | Venkovní LED svítidlo do zahrady v moderním designu. Nepřímé světlo vytváří příjemnou světelnou mlhu bez oslnění. Lze kombinovat s nástěnným svítidlem ORNELA N. #akcekveten #akce | ks | 1150.875 | 1150.875 | 21,00 |  | https://eshop.biesse.cz/Pictures/biesse/19/2000000326/170054-170054(2).jpg | 8595216623874 | PN42100013 | PANLUX s.r.o. | 0
FNX00794 | Svítidlo LED NATURA N 12W 4000K 960lm IP54 |  | Fasádní LED svítidlo v moderním hranatém designu s prvky v imitaci dřeva. #ZAHRADA2020 #fasadnisvitidla | ks | 1644.75 | 1644.75 | 21,00 | https://www.biesse.cz/svitidla_c381775347976342/svitidla-interierova-bytova_c382106060456608/svitidl | https://eshop.biesse.cz/Pictures/biesse/19/2000000326/170055-170055(2).jpg | 8595216623713 | PN42300005 | PANLUX s.r.o. | 2 | Svítidla | Svítidla interiérová - bytová
FNX00795 | Svítidlo LED NATURA N S 12W 4000K 960 IP54 s čidlem |  | Fasádní LED svítidlo v moderním hranatém designu s prvky v imitaci dřeva. #ZAHRADA2020 #fasadnisvitidla | ks | 1901.625 | 1901.625 | 21,00 | https://www.biesse.cz/svitidla_c381775347976342/svitidla-interierova-bytova_c382106060456608/svitidl | https://eshop.biesse.cz/Pictures/biesse/19/2000000326/170056-170056(2).jpg | 8595216623720 | PN42300006 | PANLUX s.r.o. | 2 | Svítidla | Svítidla interiérová - bytová
FNX00796 | Svítidlo LED NATURA 12W 4000K 960lm IP54 |  | Venkovní LED svítidlo do zahrady v moderním hranatém designu s prvky v imitaci dřeva. #ZAHRADA2021 | ks | 2334.75 | 2334.75 | 21,00 | https://www.biesse.cz/svitidla_c381775347976342/svitidla-interierova-bytova_c382106060456608/svitidl | https://eshop.biesse.cz/Pictures/biesse/19/2000000326/170057-170057(2).jpg | 8595216623737 | PN42300007 | PANLUX s.r.o. | 7 | Svítidla | Svítidla interiérová - bytová
FNX00797 | Svítidlo LED NATURA S 12W 4000K 960lm IP54 s čidlem |  | Venkovní LED svítidlo do zahrady v moderním hranatém designu s prvky v imitaci dřeva. #ZAHRADA2021 | ks | 2594.625 | 2594.625 | 21,00 | https://www.biesse.cz/svitidla_c381775347976342/svitidla-interierova-bytova_c382106060456608/svitidl | https://eshop.biesse.cz/Pictures/biesse/19/2000000326/170058-170058(2).jpg | 8595216623744 | PN42300008 | PANLUX s.r.o. | 7 | Svítidla | Svítidla interiérová - bytová
_KHS0937 | _Jistič MTZ2 10 N1 3P pevný |  |  | ks | 79815.255 | 79815.255 | 21,00 |  |  |  | LV848014 | Schneider Electric CZ, s.r.o. | 0
_KHS0938 | _Jednotka Micrologic 2.0X - pevný MTZ |  |  | ks | 34335.5268 | 34335.5268 | 21,00 |  |  |  | LV847280 | Schneider Electric CZ, s.r.o. | 0
_KHS0939 | _Modul kalibrační 1000A MTZ1/2 N°7 |  |  | ks | 0.8287 | 0.8287 | 21,00 |  |  |  | LV833093 | Schneider Electric CZ, s.r.o. | 0
_KHS0940 | _Modul napájení z interních napěťových vs |  |  | ks | 7011.6393 | 7011.6393 | 21,00 |  |  |  | LV850060 | Schneider Electric CZ, s.r.o. | 0
_KHS0941 | _COM propojky a mikrospínače - OF/SDE/PF |  |  | ks | 0.8287 | 0.8287 | 21,00 |  |  |  | LV847905 | Schneider Electric CZ, s.r.o. | 0
ELR01542 | PER 1/3f/40 33.1.1 pilíř |  |  | ks | 10781.64 | 10781.64 | 21,00 |  |  | 8595208604171 | 5210 33.1.1 | ELPLAST - KPZ Rokycany, spol. s r.o. | 0
LU010135 | Svítidlo TL6022-LED35W 3700lm IP20 |  |  | ks | 789.7 | 789.7 | 21,00 |  |  | 8590849528336 | TL6022-LED35W | Ecoplanet s. r. o. | 7.5
_KHS0942 | _Horní svislé přívody - MTZ2 08/20 |  |  | ks | 4942.2506 | 4942.2506 | 21,00 |  |  |  | LV848133 | Schneider Electric CZ, s.r.o. | 0
_KHS0943 | _Spodní svislé přívody - MTZ2 08/20 |  |  | ks | 4625.6681 | 4625.6681 | 21,00 |  |  |  | LV848138 | Schneider Electric CZ, s.r.o. | 0
_KHS0944 | _kontaky 4 pom. zap./vyp.(OF) pro pevný |  |  | ks | 5790.0618 | 5790.0618 | 21,00 |  |  |  | LV848198 | Schneider Electric CZ, s.r.o. | 0
ELR01543 | PPS 6x160 33.1.1 pilír |  |  | ks | 10472.912 | 10472.912 | 21,00 |  |  | 8595208600883 | 2240 33.1.1 | ELPLAST - KPZ Rokycany, spol. s r.o. | 0
_KHS0945 | _Motorový pohon MCH 200/240VAC - pevný MT |  |  | ks | 29705.3005 | 29705.3005 | 21,00 |  |  |  | LV848212 | Schneider Electric CZ, s.r.o. | 0
_KHS0946 | _Zapínací spoušť XF 200/250VDC AC - pevný |  |  | ks | 5779.7025 | 5779.7025 | 21,00 |  |  |  | LV847353 | Schneider Electric CZ, s.r.o. | 0
_KHS0947 | _Vypínací spoušť MX 200/250VDC AC - pevný |  |  | ks | 5779.7025 | 5779.7025 | 21,00 |  |  |  | LV847363 | Schneider Electric CZ, s.r.o. | 0
FEN00269 | Kabel ADSV 5170 topný |  |  | ks | 1245.075 | 1245.075 | 21,00 |  |  | 8590875012182 | 2232076 | FENIX Trading, s. r. o. | 0
FEN00270 | Kabel ADSV 5800 topný |  |  | ks | 4190.55 | 4190.55 | 21,00 |  |  | 8590875012267 | 2232092 | FENIX Trading, s. r. o. | 0
GRL00455 | Svítidlo LED ILLY 46W 4500lm NW IP20 |  |  | ks | 2108.646 | 2108.646 | 21,00 |  |  | 8592660133164 | GXPS136 | Greenlux s.r.o. | 7
INT01311 | Rozvaděč SOHO LC-18, lišty 2U,4U,11U, 550x550 BK, RAL9005 |  |  | ks | 2544.09 | 2544.09 | 21,00 |  |  | 8595684710687 | 86000561 | INTELEK LTD, organizační složka | 0
ETI00197 | Spínač 80/3 SV380 Eti |  | Build-in switch, SV 380 3p 80A, Function Build-in switch, Rated current (A) 80 | ks | 469.9168 | 469.9168 | 21,00 |  | https://eshop.biesse.cz/Pictures/biesse/19/2000000326/170082-170082(2).jpg | 3838895411550 | 002423315 | ETI ELEKTROELEMENT , d.o.o. | 0
MG162113 | Zásuvka MUR36030 schuko MUREVA, antracit, 16A, IP55, šroubová |  | Mureva Styl zásuvka MUR36030 je robustní zařízení. Francouzský 2P + E s clonkami má ochranný index IP55, který zajišťuje vodotěsnost. Je to inovativní zásuvka s LED diodou, která je vidět v temnu. Ergonomická konstrukce zařízení 16A se díky velkému prostoru pro kabeláž snadno přitahuje a zvedá. Je t | ks | 246.2271 | 246.2271 | 21,00 | https://www.biesse.cz/vypinace-a-zasuvky_c549523885654092/schneider-electric_c549523885654096/mureva | https://eshop.biesse.cz/Pictures/BIESSE/19/2000000326/170083_170083.JPG | 3606480789595 | MUR36030 | Schneider Electric CZ, s.r.o. | 0 | Vypínače a zásuvky | Schneider electric | Mureva Styl IP55 | zásuvky Mureva Styl
FEN00271 | Kabel ADSV 5140 topný |  |  | ks | 1048.125 | 1048.125 | 21,00 |  |  | 8590875012175 | 2232074 | FENIX Trading, s. r. o. | 0
FEN00272 | Kabel ADSV 5320 topný |  |  | ks | 2041.65 | 2041.65 | 21,00 |  |  | 8590875012212 | 2232082 | FENIX Trading, s. r. o. | 0
URM00089 | Modul se 4 tlačítky pro systém 2VOICE (1083) |  |  | ks | 1239.4232 | 1239.4232 | 21,00 |  |  | 8021156064748 | 1168/4 | URMET s.r.o. | 0
SCA00290 | Spínač 590.PL004001 |  |  | ks | 106.08 | 106.08 | 21,00 |  |  | 8001636094359 | 590.PL004001 | SCAME-CZ,s.r.o. | 0
_ASS0255 | AERSTOP SE29 TLM-OBDELNIKOVÝ SAMOLEPÍCÍ 3MM |  |  | m | 15.24 | 15.24 | 21,00 |  |  |  | RTLM-3X10/10M-D-0L-1 | GMS hadice, s.r.o. | 0
KAN10194 | Svítidlo RSTR N 236/4LED/NT přisazené, pro LED trubice 120cm Miledo |  | Rastrová svítidla se dychtivě instalují na místech, jako jsou konferenční místnosti, komunikační trasy, obchody, sklady a také na všech místech vyžadujících dostatečné osvětlení a pohodlí při práci. | ks | 709.2168 | 709.2168 | 21,00 |  | https://eshop.biesse.cz/Pictures/biesse/19/2000000326/170100-170100(2).jpg | 8595665310585 | 31058 | Kanlux s. r. o. | 0
KAN10195 | Svítidlo NOTUS 4LED 236 NT přisazené pro T8 LED |  | Kanlux NOTUS 4LED jsou rastrová přisazená svítidla přizpůsobená pro zářivky T8 LED. Vyrábějí se v Polsku z komponentů od polských dodavatelů. Rastry jsou řešením osvětlení kancelářských a průmyslových interiérů. LED zářivky také přispívají k nižší spotřebě energie. | ks | 1458.0258 | 1458.0258 | 21,00 |  | https://eshop.biesse.cz/Pictures/biesse/19/2000000326/170101-170101(2).jpg | 5905339226723 | 22672 | Kanlux s. r. o. | 0
KAN00964 | Svítidlo SABIK LED MINI CW IP20 do KU68 Kanlux |  | SABIK je moderní design spojený s atraktivním světelným efektem. Je to skvělý nápad pro osvětlení schodišť a chodeb. Unikátní konstrukce svítidla zaručuje rovnoměrné rozptýlení světla. Verze PIR je vybavena čidlem pohybu. | ks | 320.1804 | 320.1804 | 21,00 |  | https://eshop.biesse.cz/Pictures/biesse/19/2000000326/170107-170107(2).jpg | 5905339231116 | 23111 | Kanlux s. r. o. | 1.34
FEN00273 | Kabel ADSV 7205 topný |  |  | ks | 1221.675 | 1221.675 | 21,00 |  |  | 8590875055684 | 2232049 | FENIX Trading, s. r. o. | 0
FEN00274 | Kabel ADSV 7940 topný |  |  | ks | 4236.375 | 4236.375 | 21,00 |  |  | 8590875055608 | 2232057 | FENIX Trading, s. r. o. | 0
ABB11133 | Spínač OTP25T3M 25A |  |  | ks | 1987.5 | 1987.5 | 21,00 | https://www.biesse.cz/modulove-a-paticove-pristroje_c374924875137026/spinace-vackove_c38177534797665 | https://eshop.biesse.cz/Pictures/biesse/19/2000000326/170113-170113(2).jpg | 6417019130859 | 1SCA022401R0090 | ABB s.r.o. | 0 | Modulové a paticové přístroje | Spínače vačkové
ABB11134 | Spínač OTP63T3M 63A |  |  | ks | 2883.75 | 2883.75 | 21,00 |  | https://eshop.biesse.cz/Pictures/biesse/19/2000000326/170114-170114(2).jpg | 6417019197876 | 1SCA022608R2910 | ABB s.r.o. | 0
_ISF0756 | _Objímka + horní kryt XVUC21B, 24VAC/DC černá |  | Tato základní jednotka s horním krytem je navržena tak, aby byla vybavena kontrolkou pro vytvoření úplného světelného návěstí. Je napájen s ACV/DC a má montážní průměr 60mm. Umožňuje jasné zobrazení stavu vašeho stroje. Vyhovuje normám CSA, UL, RoHS, CEE. Díky svému protokolu IP65 je odolný proti ná | ks | 749.3359 | 749.3359 | 21,00 |  |  |  | XVUC21B | Schneider Electric CZ, s.r.o. | 0
_ISF0757 | _Maják XVUC 23 zelená 24VAC/DC |  | Tato zelená světelná jednotka je navržena jako příslušenství, které je připojeno k základně a vytváří kompletní signální sloup. Je napájen s ACV/DC a má montážní průměr 60mm. Integrovaná LED dioda poskytuje stabilní světlo, které umožňuje jasné zobrazení stavu vašich strojů. V aplikacích jako je aut | ks | 1080.1928 | 1080.1928 | 21,00 |  |  |  | XVUC23 | Schneider Electric CZ, s.r.o. | 0
_ISF0758 | _Maják XVUC 24 rudý 24VAC/DC |  | Toto červené světelné návěští je navrženo jako příslušenství pro připojení k základně a vytvoření kompletní signální sloupy. Je napájen s ACV/DC a má montážní průměr 60mm. Integrovaná LED dioda poskytuje stabilní světlo, které umožňuje jasné zobrazení stavu vašich strojů. V aplikacích jako je automo | ks | 1080.1928 | 1080.1928 | 21,00 |  |  |  | XVUC24 | Schneider Electric CZ, s.r.o. | 0
_ISF0759 | _Nástavec XVUZ03 pro přímou montáž XVU 2 piny |  | Tato upevňovací jednotka Harmony XVU má 2 piny pro přímou montáž. Má černou barvu o průměru 60 mm a výšce 100 mm. Obsahuje základní jednotku. Tato černá upevňovací jednotka je příslušenství pro montáž a upevnění modulárních světelných ploch. Umožňuje uživatelům se snadnou instalací pomocí zasunovací | ks | 798.368 | 798.368 | 21,00 |  |  |  | XVUZ03 | Schneider Electric CZ, s.r.o. | 0
INT01312 | Rozvaděč LC-50 24U 600x600 RAL7035 skleněné dveře, 1-bodový zámek |  |  | ks | 10041 | 10041 | 21,00 |  |  |  | 86005006 | INTELEK LTD, organizační složka | 0
OST14942 | Čistící spray VIGON EFM |  |  | ks | 453.33 | 453.33 | 21,00 |  |  | 4006539755080 | 5500-0300 | PBT Rožnov p.R., s.r.o. | 0
OMR00641 | Spinač D4B-4170N koncový |  |  | ks | 1166.022 | 1166.022 | 21,00 |  |  | 4548583369504 | D4B-4170N | OMRON ELECTRONICS spol. s r.o. | 0.272
LAP03185@ | UNITRONIC LiYY 3x0,5 |  |  | m | 8.275 | 8.275 | 21,00 |  |  |  | 0028503 | LAPP Czech Republic s.r.o. | 0
LAP03186@ | Unitronic LiYCY (TP) 2x2x0,14 |  |  | m | 773.8215 | 773.8215 | 21,00 |  |  |  | 0035131 | LAPP Czech Republic s.r.o. | 0
MURR0302@ | Kabel M12 F úhlový 3xLED/volný konec |  |  | ks | 829.41 | 829.41 | 21,00 |  |  |  | 7000-12421-6341000 | MURRELEKTRONIK CZ, spol. s r.o. | 0
MURR0303 | Konektor 7000-40041-6350350 M12 M přímý/M12 F přímý 3,5m PUR černý |  |  | ks | 670.05 | 670.05 | 21,00 |  |  |  | 7000-40041-6350350 | MURRELEKTRONIK CZ, spol. s r.o. | 0
MURR0304 | Konektor 7000-40041-6350400 M12 M přímý/M12 F přímý 4m PUR černý |  |  | ks | 704.955 | 704.955 | 21,00 |  |  |  | 7000-40041-6350400 | MURRELEKTRONIK CZ, spol. s r.o. | 0
ITA10614 | _LV432641 Pohon 230V motorový |  |  | ks | 8887.5446 | 8887.5446 | 21,00 |  |  |  | LV432641 | A BI ESSE Sh.p.k. | 0
BS020606 | _A9F74204 Jistič iC60N 2P 4A C export |  |  | ks | 369.174 | 369.174 | 21,00 |  |  |  | A9F74204 | A BI ESSE Sh.p.k. | 0
MURR0305 | Kabel M12 M přímý/M12 F přímý PUR černý, 10m |  |  | ks | 1067.4225 | 1067.4225 | 21,00 |  |  |  | 7000-40041-6351000 | MURRELEKTRONIK CZ, spol. s r.o. | 0
MURR0306 | Konektor 7000-40341-6340350 M12 M přímý/M12 F úhlový 3,5m černý |  |  | ks | 746.055 | 746.055 | 21,00 |  |  |  | 7000-40341-6340350 | MURRELEKTRONIK CZ, spol. s r.o. | 0
BS020608 | _A9F74216 Jistič 16C/2 iC60N 6kA |  |  | ks | 183.6586 | 183.6586 | 21,00 |  |  |  | A9F74216 | A BI ESSE Sh.p.k. | 0
IFM01120@ | Kabel EVC828, VDOAH030MSS0010H03STGH030MSS |  |  | ks | 929.0879 | 929.0879 | 21,00 |  |  |  | EVC828 | ifm electronic, spol. s r.o. | 0
SIE90465 | Relé 3RP2574-1NW30 |  |  | ks | 1925.4312 | 1925.4312 | 21,00 |  |  |  | 3RP2574-1NW30 | BI ESSE S.P.A. | 0
BS020616 | _A9F84202 _Jistič 2C/2 iC60H 10kA |  |  | ks | 403.7221 | 403.7221 | 21,00 |  |  |  | A9F84202 | A BI ESSE Sh.p.k. | 0
BA121079 | Panel KNX 2-násobný multifunkční |  | Push-button 2-gang plus with room temperature control unit. For System M. Convenient control unit with 4 operating buttons, operating and status display and labelling field. The operating display can also be used as an orientation light. With room temperature control unit and display. With 5 red LED | ks | 14934 | 14934 | 21,00 |  |  | 3606480210709 | MTN6212-0414 | Schneider Electric CZ, s.r.o. | 0
BA121080 | Panel KNX 4-násobný plus, Antracit |  | Schneider Electric KNX push-button MTN627814 is in color anthracite. Its matching mounting box can be recessed into the surface of the wall with flush type. The push-button is made of plastic, making it as resistant as possible. This push-button belongs to M-Arc, M-Elegance, M-Plan, M-Plan glass, M- | ks | 7961.475 | 7961.475 | 21,00 |  |  | 3606485011134 | MTN627814 | Schneider Electric CZ, s.r.o. | 0
BA121081 | Panel KNX 1-násobný plus, Antracit |  | Schneider Electric KNX push-button MTN627514 is in color anthracite. Its matching mounting box can be recessed into the surface of the wall with flush type. The push-button is made of plastic, making it as resistant as possible. This push-button belongs to M-Arc, M-Elegance, M-Plan, M-Plan glass, M- | ks | 5977.1625 | 5977.1625 | 21,00 |  |  | 3606485010991 | MTN627514 | Schneider Electric CZ, s.r.o. | 0
BA121082 | Panel KNX 2-násobný plus, Antracit |  | Schneider Electric KNX push-button MTN627614 is in color anthracite. Its matching mounting box can be recessed into the surface of the wall with flush type. The push-button is made of plastic, making it as resistant as possible. This push-button belongs to M-Arc, M-Elegance, M-Plan, M-Plan glass, M- | ks | 6129.6375 | 6129.6375 | 21,00 |  |  | 3606485011066 | MTN627614 | Schneider Electric CZ, s.r.o. | 0.07
BA121083 | Detektor KNX ARGUS |  | Schneider Electric KNX detektor přítomnosti MTN630719 je barevně bílý s časovým zpožděním 0...1 s. Odpovídající montážní skříň lze zapuštěním vložit do povrchu zdi. S typem ochrany proti hmyzu se tento detektor přítomnosti týká vaší bezpečnosti. Pracovní cyklus tohoto zařízení je 15300 minut. Při po | ks | 9155.625 | 9155.625 | 21,00 |  |  | 3606485099767 | MTN630719 | Schneider Electric CZ, s.r.o. | 0
_ISF0760 | _Ovladač XACB041 závěsný 4 otvory |  |  | ks | 2591.2444 | 2591.2444 | 21,00 |  |  |  | XACB041 | Schneider Electric CZ, s.r.o. | 0
MURR0307@ | Ventil kon.typ B 18mm/M12 M nahoru LED+ZD-24V |  |  | ks | 572.325 | 572.325 | 21,00 |  |  |  | 7000-41901-0000000 | MURRELEKTRONIK CZ, spol. s r.o. | 0
_ISF0762 | _Štítek ZB2BY2303 pro tlač. ovl. STOP |  | This Harmony ZB2BY2303 is a marked legend 30 x 40mm, marked with START lettering. It is an accessory of the range Harmony XAC pendant control stations for diameter 22mm plastic signaling units. | ks | 45.8878 | 45.8878 | 21,00 |  |  |  | ZB2BY2303 | Schneider Electric CZ, s.r.o. | 0
_ISF0763 | _Štítek ZB2BY4907 pro tlač. ovl. |  | Tento popisek Harmony ZB2BYB4907 je označený štítek 30x40mm, bílý, označený zprava a pomalu. Jedná se o příslušenství rozsahu závěsných ovládačů Harmony XAC pro průměr 22 mm plastové signalizační jednotky. | ks | 58.4766 | 58.4766 | 21,00 |  |  |  | ZB2BY4907 | Schneider Electric CZ, s.r.o. | 0
_ISF0764 | _Štítek ZB2BY2910 pro tlač. ovl. |  | Štítek Harmony ZB2BYB2910 je označený "30x40mm", černý, označený levým, pomalým symbolem. Jedná se o příslušenství rozsahu závěsných ovládačů Harmony XAC pro průměr 22 mm plastové signalizační jednotky. | ks | 58.4766 | 58.4766 | 21,00 |  |  |  | ZB2BY2910 | Schneider Electric CZ, s.r.o. | 0
RAB01641 | Svítidlo 5449 Rabalux |  |  | ks | 804 | 804 | 21,00 |  |  | 5998250354491 | 5449 | RABALUX CZ Svítidla s.r.o. | 4
ABGT0007 | Držák svorek TB18 N+PE 18M/řada pro Mistral |  | Držák bloků svorek, TB18, 18M/řada, Mistral | ks | 61.5 | 61.5 | 21,00 |  | https://eshop.biesse.cz/Pictures/biesse/19/2000000326/170202-170202(2).jpg | 8712507123626 | 1SPE007715F0753 | ABB s.r.o. | 0
FNX00798 | Čelovka LED MONTE 3W USB |  | Nabíjecí čelovka PANLUX s integrovanou baterií, 6 režimy svícení (bílé a červené světlo) a senzorem pro ovládání mávnutím ruky. | ks | 375.375 | 375.375 | 21,00 |  | https://eshop.biesse.cz/Pictures/biesse/19/2000000326/170207-170207(2).jpg |  | PN76300003 | PANLUX s.r.o. | 0
LG990093 | Zásuvka 753136 2P+T/USB-C BÍLÁ Valena Life |  | VALENA LIFE ZÁSUVKA 2P+T/USB-C BÍLÁ | ks | 1108.4608 | 1108.4608 | 21,00 | https://www.biesse.cz/vypinace-a-zasuvky_c549523885654092/legrand_c549558245399359/valena-life_c5497 | https://eshop.biesse.cz/Pictures/biesse/19/2000000326/170209-170209(2).jpg | 3414971364080 | 753136 | LEGRAND s.r.o. | 0 | Vypínače a zásuvky | Legrand | Valena Life | zásuvky Valena Life
ETI00198 | Chránič 10B/2/0,03 A KZS-AFDD 10kA oblouková ochrana |  | Arc Fault Detection Device, KZS-AFDD 3M2p A B10/0.03, Current type A, Rated current (A) 10, Rated residual current (A) 0,03, Number of poles 2, Rated voltage (V) 240, Rated conditional short-circuit current Inc (kA) 10, Rated Frequency (Hz) 50Hz, Rated residual operating current IΔn (A) 0.03, Short | ks | 5044.0958 | 5044.0958 | 21,00 |  | https://eshop.biesse.cz/Pictures/biesse/19/2000000326/170212-170212(2).jpg | 3838895868910 | 002173812 | ETI ELEKTROELEMENT , d.o.o. | 0
ABB11135 | Chránič 6B/1N/0,03 AC DS201 6kA |  | DS201 B6 AC30, kombinace jistič/chránič, dvojpólový (1P+N), jmenovitý proud: 6A, citlivost: 30mA, charakteristika: B, zkratová odolnost: 6kA, Typ: AC – pro střídavý reziduální proud (určeno pro obecné zátěže) | ks | 1971 | 1971 | 21,00 |  | https://eshop.biesse.cz/Pictures/biesse/19/2000000326/170213-170213(2).jpg | 8012542274315 | 2CSR255080R1065 | ABB s.r.o. | 0
ABB11136 | Chránič 10B/1N/0,03 AC DS201 6kA |  | DS201 B10 AC30, kombinace jistič/chránič, dvojpólový (1P+N), jmenovitý proud: 10A, citlivost: 30mA, charakteristika: B, zkratová odolnost: 6kA, Typ: AC – pro střídavý reziduální proud (určeno pro obecné zátěže) | ks | 1252.098 | 1252.098 | 21,00 | https://www.biesse.cz/modulove-a-paticove-pristroje_c374924875137026/proudove-chranice_c380723080988 | https://eshop.biesse.cz/Pictures/biesse/19/2000000326/170214-170214(2).png | 8012542333913 | 2CSR255080R1105 | ABB s.r.o. | 0.2 | Modulové a paticové přístroje | Proudové chrániče
ABB11137 | Chránič 16B/1N/0,03 AC DS201 6kA |  | DS201 B16 AC30, kombinace jistič/chránič, dvojpólový (1P+N), jmenovitý proud: 16A, citlivost: 30mA, charakteristika: B, zkratová odolnost: 6kA, Typ: AC – pro střídavý reziduální proud (určeno pro obecné zátěže) | ks | 1098.383 | 1098.383 | 21,00 | https://www.biesse.cz/modulove-a-paticove-pristroje_c374924875137026/proudove-chranice_c380723080988 | https://eshop.biesse.cz/Pictures/biesse/19/2000000326/170215-170215(2).jpg | 8012542295815 | 2CSR255080R1165 | ABB s.r.o. | 0.2 | Modulové a paticové přístroje | Proudové chrániče
ABB11138 | Chránič 40/4/0,3 AC FH204 6kA |  | FH204AC-40/0,3, proudový chránič, čtyřpólový, jmenovitý proud: 40 A, citlivost: 300 mA, Typ: AC – pro střídavý reziduální proud (určeno pro obecné zátěže) | ks | 1370.25 | 1370.25 | 21,00 |  | https://eshop.biesse.cz/Pictures/biesse/19/2000000326/170216-170216(2).jpg | 8012542893400 | 2CSF204003R3400 | ABB s.r.o. | 0
PHI00603@ | Žárovka CDM-TD 70W/830 230V RX7S PHILIPS Halogen |  |  | ks | 991.595 | 991.595 | 21,00 |  |  |  | 8711500197825 | MEGAMAN Česká republika, spol. s r.o. | 4
KAN00965 | Spínač č.6+6 LOGI,grafit |  |  | ks | 88.66 | 88.66 | 21,00 |  | https://eshop.biesse.cz/Pictures/biesse/19/2000000326/170220-170220(2).jpg | 5905339252517 | 25251 | Kanlux s. r. o. | 0
KAN00967 | Zásuvka dvojitá LOGI, -grafit |  |  | ks | 195.3789 | 195.3789 | 21,00 |  | https://eshop.biesse.cz/Pictures/biesse/19/2000000326/170222-170222(2).jpg | 5905339272423 | 27242 | Kanlux s. r. o. | 0
KAN00968 | Souprava LOGI pro vyšší krytí |  |  | ks | 18.9354 | 18.9354 | 21,00 |  | https://eshop.biesse.cz/Pictures/biesse/19/2000000326/170223-170223(2).jpg | 5905339285102 | 28510 | Kanlux s. r. o. | 0
GRL00456 | Svítidlo GXDP071 DAISY LED VIRGO 840-40W/WF |  | LED PANEL Energeticky úsporné LED svítidlo určené k montáži do zavěšených podhledových stropů. Vhodné pro osvětlení kanceláří, konferenčních místností, recepcí, sálů, chodeb apod. Svítidlo je energeticky účinnou náhradou za zářivková svítidla T5 (EVG) a T8 (VVG / EVG). Ve srovnání se zář | ks | 264.55 | 264.55 | 21,00 | https://www.biesse.cz/svitidla_c381775347976342/svitidla-interierova-kancelarska_c382106060456610/sv | https://eshop.biesse.cz/Pictures/biesse/19/2000000326/170227-170227(2).jpg | 8592660238401 | GXDP071 | Greenlux s.r.o. | 7 | Svítidla | Svítidla interiérová - kancelářská
GRL00457 | Rámeček Virgo Click 600x600 WF |  |  | ks | 409.266 | 409.266 | 21,00 |  | https://eshop.biesse.cz/Pictures/biesse/19/2000000326/170228-170228(2).jpg | 8592660121369 | GXLS195 | Greenlux s.r.o. | 0
TLE01113 | Žárovka G53 12V AR111 X45/100-15W teplá bílá |  |  | ks | 281.84 | 281.84 | 21,00 |  |  | 8596558006615 | 044091 | T-LED s.r.o. | 0
FNX00799 | Svítidlo LED OLGA 10W 4000K IP44 (bez čidla) |  | Přisazené kruhové svítidlo z plastu. #olgaled | ks | 588.75 | 588.75 | 21,00 |  | https://eshop.biesse.cz/Pictures/biesse/19/2000000326/170232-170232(2).jpg | 8595216623119 | PN31300074 | PANLUX s.r.o. | 2
ETI00199@ | Chránič 25/4/0,03 AC EFI-P4 10kA |  | RCCB, EFI-P4 AC 25/0.03, Current type AC, Rated current (A) 25, Rated residual current (A) 0,03, Depth (mm) 68, IP rating IP20, Mounting DIN rail, Number of poles 3+N, Rated voltage (V) 415, Rated conditional short-circuit current Inc (kA) 10, Rated Frequency (Hz) 50/60, Rated residual operating cur | ks | 995.733 | 995.733 | 21,00 |  | https://eshop.biesse.cz/Pictures/biesse/19/2000000326/170233-170233(2).jpg | 3838895865018 | 002061611 | ETI ELEKTROELEMENT , d.o.o. | 0
ETI00200 | Jistič 1C/1 10kA Eti |  |  | ks | 207.8174 | 207.8174 | 21,00 |  |  | 3838895517627 | 002101004 | ETI ELEKTROELEMENT , d.o.o. | 0.1278
ETI00201 | Jistič 100B/3 10kA ETIMAT 10 3p B100 ETI (002125732) |  | Miniature circuit breaker, ETIMAT 10 3p B100, Rated current (A) 100, Function MCB, Number of poles 3, Rated voltage (V) 415, Rated Frequency (Hz) 50/60, Rated impulse withstand voltage Uimp (kV) 4, Short circuit capacity (kA) 20, Standards IEC/EN 60898-1, IEC 60947-2, Terminals (mm²) 1-25, Tripping | ks | 3832.0248 | 3832.0248 | 21,00 | https://www.biesse.cz/modulove-a-paticove-pristroje_c374924875137026/jistice-modulove-do-125a_c38037 | https://eshop.biesse.cz/Pictures/biesse/19/2000000326/170235-170235(2).jpg | 3838895811299 | 002125732 | ETI ELEKTROELEMENT , d.o.o. | 0 | Modulové a paticové přístroje | Jističe modulové do 125A
KAN00969 | Zásuvka 25268 jedno LOGI grafit |  |  | ks | 70.07 | 70.07 | 21,00 |  | https://eshop.biesse.cz/Pictures/biesse/19/2000000326/170240-170240(2).jpg | 5905339252685 | 25268 | Kanlux s. r. o. | 0
NGT01156 | Skříň SC 53 060 E.01 400V/32A/5P,400V/16A/5P, 2x230V chránič+jističe |  | 1x zás. 32A/400V/5p1x zás. 16A/400V/5p2x zás. 230V s ochr. kolíkem | ks | 5141.7109 | 5141.7109 | 21,00 | https://www.biesse.cz/skrine-a-rozvodnice_c381775347976028/zasuvkove-rozvadece_c382106060456271/skri | https://eshop.biesse.cz/Pictures/biesse/19/2000000326/170242-170242(2).jpg | 8595169551897 | SC 53 060 E.01 | N.G. ELEKTRO TRADE, a.s. | 0 | Skříně a rozvodnice | Zásuvkové rozváděče
NGT01157 | Skříň SC 53 5624 E.01 400V32A/5P,400V/16A/5P, 2x230V chránič+jističe |  | Kód SC 53 5624 EM.01 Zásuvky 1x zás. 32A/400V/5p 1x zás. 16A/400V/5p 2x zás. 230V s ochr. kolíkem (česká) Jištění 1x jis. 16A/3P/C 10 kA (společný pro obě zásuvky 400V) 2x jis. 16A/1P/B 10 kA Proudový chránič 1x FI 40A/4P/30mA | ks | 4654.4712 | 4654.4712 | 21,00 | https://www.biesse.cz/skrine-a-rozvodnice_c381775347976028/zasuvkove-rozvadece_c382106060456271/skri | https://eshop.biesse.cz/Pictures/biesse/19/2000000326/170243-170243(2).png | 8595169581887 | SC 53 5624 E.01 | N.G. ELEKTRO TRADE, a.s. | 0 | Skříně a rozvodnice | Zásuvkové rozváděče
BAT01099 | Baterie A98L-0031-0026 primární lithiový článek 3 V - 1750 mAh v plastovém pouzd |  |  | ks | 742.1856 | 742.1856 | 21,00 |  |  |  | A98L-0031-0026 | BATTEX, spol.s r.o. | 0
MDS01078 | Svítidlo OZN/ETE/1W/E/1/SE/X/WH/HTR nouzové 1W 1h IP65 EXIT |  | EXIT 1W LED BASIC IP65 1h , svítící pri výpadku, bílé, do nízkých teplot MATERIÁLY: Bílé polykarbonátové teleso Pruhledný polykarbonátový kryt MONTÁŽ: Prisazená (stena, strop) Volitelne vestavná** (stena, strop) - výrez 125x260mm Volitelne závesná*** (strop) NAPÁJENÍ: Sítové 220÷240VA | ks | 2054.65 | 2054.65 | 21,00 |  | https://eshop.biesse.cz/Pictures/biesse/19/2000000326/170252-170252(2).jpg | 5902448993799 | OZN/ETE/1W/E/1/SE/X/WH/HTR | MODUS, spol. s r.o. | 4
VYR50414 | Svítidlo BASET-N-Em-LED-350-4K, IP66, 1h |  |  | ks | 4472.0938 | 4472.0938 | 21,00 |  |  | 8592040234962 | 051952 | VYRTYCH a.s. | 8
ETI00202 | Chránič 16B/2/0,03 A KZS-AFDD 10kA oblouková ochrana |  | Arc Fault Detection Device, KZS-AFDD 3M2p A B16/0.03, Current type A, Rated current (A) 16, Rated residual current (A) 0,03, Number of poles 2, Rated voltage (V) 240, Rated conditional short-circuit current Inc (kA) 10, Rated Frequency (Hz) 50Hz, Rated residual operating current IΔn (A) 0.03, Short | ks | 5044.0958 | 5044.0958 | 21,00 |  | https://eshop.biesse.cz/Pictures/biesse/19/2000000326/170254-170254(2).jpg | 3838895868972 | 002173814 | ETI ELEKTROELEMENT , d.o.o. | 0
MOCE0148 | Stykač, Uc=230V AC/DC, In=25A, 3zap. 1vyp. kont. |  | Instalační stykač, 230V AC/DC, 25A, 3zap. 1vyp. kont. | ks | 1147.0225 | 1147.0225 | 21,00 |  |  | 4015081341832 | 137401 | Eaton Elektrotechnika s.r.o. | 0.04
LAP03187@ | LiYY 8x0,75 |  |  | m | 37.6275 | 37.6275 | 21,00 |  |  |  | 0118105 | DDA a.s. | 0
PRZ02599 | Svítidlo 64319 TWISTER |  |  | ks | 3319.9645 | 3319.9645 | 21,00 |  |  | 8585032219498 | 64319 | LUXERA s.r.o. | 6
BS020669 | _LADT0 Zpožděné pom.kontakty ke Stykačům, 0,1-3s, zpožd.při přítahu |  |  | ks | 729.6708 | 729.6708 | 21,00 |  |  |  | LADT0 | A BI ESSE Sh.p.k. | 0
BS020689 | _LC1D80B7 Stykač 80A 1"Z" +1"V" 24V 50/60Hz |  |  | ks | 2753.1847 | 2753.1847 | 21,00 |  |  |  | LC1D80B7 | A BI ESSE Sh.p.k. | 0
BS020684 | _LC1D50AF7 3P Everlink stykač AC3 440V 50A cívka 110V AC 50/60Hz |  |  | ks | 1368.6728 | 1368.6728 | 21,00 |  |  |  | LC1D50AF7 | A BI ESSE Sh.p.k. | 0
BS020677 | _LC1D25BD Stykač 25A 1"Z" +1"V" 24V DC, cívka s rozšíř.rozsahem a odruš.modulem |  |  | ks | 1322.3338 | 1322.3338 | 21,00 |  |  |  | LC1D25BD | A BI ESSE Sh.p.k. | 0
BS020673 | _LC1D18BD Stykač 18A 1"Z" +1"V" 24V DC, cívka s rozšíř.rozsahem a odruš.modulem |  |  | ks | 1052.2865 | 1052.2865 | 21,00 |  |  |  | LC1D18BD | A BI ESSE Sh.p.k. | 0
BS020680 | _LC1D32BD Stykač 32A 1"Z" +1"V" 24V DC, cívka s rozšíř.rozsahem a odruš.modulem |  |  | ks | 1651.7117 | 1651.7117 | 21,00 |  |  |  | LC1D32BD | A BI ESSE Sh.p.k. | 0
BS020690 | _LC1DT25M7 Stykač 4P(4Z)25A v AC-1,pom.kontakt |  |  | ks | 595.1446 | 595.1446 | 21,00 |  |  |  | LC1DT25M7 | A BI ESSE Sh.p.k. | 0
BS020599 | _A9C30811 Impulzní relé L16A 1ZAP 230V AC 110V DC 50-60Hz |  |  | ks | 312.0822 | 312.0822 | 21,00 |  |  |  | A9C30811 | A BI ESSE Sh.p.k. | 0
BS020703 | _LP1K0910BD MiniStykač 9A 1"Z" 24V DC |  |  | ks | 388.6545 | 388.6545 | 21,00 |  |  |  | LP1K0910BD | A BI ESSE Sh.p.k. | 0
BS020671 | _LC1D12BD Stykač 12A 1"Z" +1"V" 24V DC, cívka s rozšíř.rozsahem a odruš.modulem |  |  | ks | 594.0743 | 594.0743 | 21,00 |  |  |  | LC1D12BD | A BI ESSE Sh.p.k. | 0
BS020651 | _GV2G245 Propojovací sběrnice |  |  | ks | 98.2895 | 98.2895 | 21,00 |  |  |  | GV2G245 | A BI ESSE Sh.p.k. | 0
BS020682 | _LC1D40AB7 3P Everlink stykač AC3 440V 40A cívka 24V AC 50/60Hz |  |  | ks | 968.5863 | 968.5863 | 21,00 |  |  |  | LC1D40AB7 | A BI ESSE Sh.p.k. | 0
BS020668 | _LADS2 Zpožděné pom.kontakty ke Stykačům, 1-30s, zpožd.při přítahu |  |  | ks | 427.7108 | 427.7108 | 21,00 |  |  |  | LADS2 | A BI ESSE Sh.p.k. | 0
BS020600 | _A9C30812 |  |  | ks | 271.5051 | 271.5051 | 21,00 |  |  |  | A9C30812 | A BI ESSE Sh.p.k. | 0
BS020708 | _LRD32 Jisticí nadproudové relé tř.10A, pro Stykače D25-D38, 23-32A |  |  | ks | 809.343 | 809.343 | 21,00 |  |  |  | LRD32 | A BI ESSE Sh.p.k. | 0
BS021096 | _A9C15914 iACTs 1ZAP+1VYP signalizace |  |  | ks | 305.1537 | 305.1537 | 21,00 |  |  |  | A9C15914 | A BI ESSE Sh.p.k. | 0
BS020678 | _LC1D25E7 Stykač 25A 1"Z" +1"V" 48V 50/60Hz |  |  | ks | 602.3326 | 602.3326 | 21,00 |  |  |  | LC1D25E7 | A BI ESSE Sh.p.k. | 0
BS020674 | _LC1D18E7 Stykač 18A 1"Z" +1"V" 48V 50/60Hz |  |  | ks | 424.2322 | 424.2322 | 21,00 |  |  |  | LC1D18E7 | A BI ESSE Sh.p.k. | 0
BS021098 | _A9A26960 iMN vypínací spoušť 220-240V AC |  |  | ks | 818.3142 | 818.3142 | 21,00 |  |  |  | A9A26960 | A BI ESSE Sh.p.k. | 0
BS020672 | _Stykač 12A 1"Z" +1"V" 110V 50/60Hz |  |  | ks | 346.987 | 346.987 | 21,00 |  |  |  | LC1D12F7 | A BI ESSE Sh.p.k. | 0
BS021103 | _ZB4BA3 Ovládací hlavice stiskací, lícující - zelená |  |  | ks | 54.3469 | 54.3469 | 21,00 |  |  |  | ZB4BA3 | A BI ESSE Sh.p.k. | 0
BS021106 | _LXD1F7 Cívka Stykače D09-D38, 110V 50/60Hz |  |  | ks | 296.0666 | 296.0666 | 21,00 |  |  |  | LXD1F7 | A BI ESSE Sh.p.k. | 0
BS020698 | _LC1K0610B7 MiniStykač 6A 1"Z" 24V 50/60Hz |  |  | ks | 234.7295 | 234.7295 | 21,00 |  |  |  | LC1K0610B7 | A BI ESSE Sh.p.k. | 0
BS020637 | _Proudový chránič iID 2P 40A 300mA AC export |  |  | ks | 653.154 | 653.154 | 21,00 |  |  |  | A9R44240 | A BI ESSE Sh.p.k. | 0
BS020598 | _A9C22715 Stykač iCT 16A 1ZAP 1VYP 230/240V AC 50Hz |  |  | ks | 401.1217 | 401.1217 | 21,00 |  |  |  | A9C22715 | A BI ESSE Sh.p.k. | 0
BS020654 | _GVAN11 Bočně mont. blok pomocných kontaktů pro GV2, 1"Z" + 1"V" |  |  | ks | 82.7933 | 82.7933 | 21,00 |  |  |  | GVAN11 | A BI ESSE Sh.p.k. | 0
BS021124 | _ZB4BD4 Ovládací hlavice otočná, 2 polohy s návratem zprava doleva - černá |  |  | ks | 171.6 | 171.6 | 21,00 |  |  |  | ZB4BD4 | A BI ESSE Sh.p.k. | 0
BS020663 | _LAD8N11 Blok pomoc. kontaktů, bočná montáž, 1"Z"+1"V" |  |  | ks | 103.9226 | 103.9226 | 21,00 |  |  |  | LAD8N11 | A BI ESSE Sh.p.k. | 0
BS020716 | _LV429410 MN 24V DC pod.spoušť, NSX100/630 |  |  | ks | 1338.6037 | 1338.6037 | 21,00 |  |  |  | LV429410 | A BI ESSE Sh.p.k. | 0
BS021127 | _LV432594 1ks 4P dlouhý kryt svorek pro NSX400/630 |  |  | ks | 286.8198 | 286.8198 | 21,00 |  |  |  | LV432594 | A BI ESSE Sh.p.k. | 0
BS020718 | _LV429518 1ks 4P dlouhý kryt svorek pro NSX100/250 |  |  | ks | 204.5223 | 204.5223 | 21,00 |  |  |  | LV429518 | A BI ESSE Sh.p.k. | 0
BS020717 | _LV429517 1ks 3P dlouhý kryt svorek pro NSX100/250 |  |  | ks | 122.1114 | 122.1114 | 21,00 |  |  |  | LV429517 | A BI ESSE Sh.p.k. | 0
BS020710 | _LV428942 INS40-INS160 prodlouž. otoč. rukojeť čelní červená,žlutý čelní panel |  |  | ks | 592.4073 | 592.4073 | 21,00 |  |  |  | LV428942 | A BI ESSE Sh.p.k. | 0
BS020675 | _LC1D18P7 Stykač 18A 1"Z" +1"V" 230V 50/60Hz |  |  | ks | 580.3398 | 580.3398 | 21,00 |  |  |  | LC1D18P7 | A BI ESSE Sh.p.k. | 0
BS021140 | _ZB2BE102 SPÍNACÍ JEDNOTKA |  |  | ks | 54.8714 | 54.8714 | 21,00 |  |  |  | ZB2BE102 | A BI ESSE Sh.p.k. | 0
BS021141 | _28957 INS40-INS80 kryty svorek 3P/4P |  |  | ks | 168.5748 | 168.5748 | 21,00 |  |  |  | 28957 | A BI ESSE Sh.p.k. | 0
BS021145 | _ProdlužoV ACí hřídel |  |  | ks | 385.4385 | 385.4385 | 21,00 |  |  |  | 27047 | A BI ESSE Sh.p.k. | 0
BS020665 | _LADN02 Blok pomoc. kontaktů, montáž čelně, 2"V" |  |  | ks | 106.4925 | 106.4925 | 21,00 |  |  |  | LADN02 | A BI ESSE Sh.p.k. | 0
BS020638 | _A9S60220 iSW 2P 20A 380/415V |  |  | ks | 237.6 | 237.6 | 21,00 |  |  |  | A9S60220 | A BI ESSE Sh.p.k. | 0
EMN10455 | Skříň ZSF20100000.1 /3957 2x230V,1x16/5P, chránič 40/4/00,3 6kA FB165 |  | Zásuvková skříň FAMATEL v165-6kA-ZSF20100000.1 /3957 IP54 jištěná s chráničem 40/4/003-A, zásuvky 2x230V, 1x16/5, přístroje EATON 6kA: 2xPL6-B16/1, 1xPL6-B16/3, PF6-40/4/003-A na vstupu, použité pouzdro: 3957 - 245x215x155mm, barva: světle šedá. Zásuvková skříň (rozváděč nízkého napětí) FAMATEL v16 | ks | 4084.6104 | 4084.6104 | 21,00 |  | https://eshop.biesse.cz/Pictures/biesse/19/2000000326/170433-170433(2).jpg | 8592848006471 | V165-6KA | Famatel - CZ s.r.o. | 2.35
OSM00394 | Ovladač bezdrátový basicDIM Wireless User Interface White (Bluetooth) (28002420) |  |  | ks | 6198.12 | 6198.12 | 21,00 |  |  | 8591728900632 | 90063 | OSMONT, s.r.o. | 0
BS020679 | _LC1D32B7 Stykač 32A |  |  | ks | 1325.192 | 1325.192 | 21,00 |  |  |  | LC1D32B7 | A BI ESSE Sh.p.k. | 0
_ISF0765 | _Elektroměr iEM2000 do 40A |  | The Acti9 iEM2000 series energy meters offer an attractive range of single-phase DIN rail-mounted energy meters fitted for sub-billing or partial meter applications. This product family can be used to monitor power consumption for each floor, office sector, or unit and allocate energy cost for build | ks | 1982.2429 | 1982.2429 | 21,00 |  |  |  | A9MEM2000 | Schneider Electric CZ, s.r.o. | 0
KOL01636 | HMOŽDINKA DO DUTÝCH STĚN |  | Hmoždinky PE k uchycení do dutých stěn a stropů, pr. 10 mm, délka 59 mm, pr. vrutu 5-6 mm. | ks | 1.7432 | 1.7432 | 21,00 |  |  | 8595057612273 | HL 10_XX | KOPOS KOLÍN a.s. | 0
ABGT0008 | Svorka N NK/S11 šroubová pro Mistral/UK600 |  | Svorky N šroubové, NK/S11, 11 svorek - 5x16mm2+6x6mm2 | ks | 72.2146 | 72.2146 | 21,00 |  | https://eshop.biesse.cz/Pictures/biesse/19/2000000326/170444-170444(2).jpg | 8712507123503 | 1SPE007715F0732 | ABB s.r.o. | 0
JAB01400 | Meteorologická stanice 2CKA006220A0390 |  | Meteorologická stanice, WS-1 | ks | 12712.7715 | 12712.7715 | 21,00 |  | https://eshop.biesse.cz/Pictures/biesse/19/2000000326/170445-170445(2).png | 4011395205525 | 2CKA006220A0390 | ABB s.r.o. | 0
MCL00881 | Pásek LED 12W/m,4000K, 24V, IP20, 180LED/m |  | LED pásek SMD2216, neutrálně bílá (4200K), 12W, 180LED, 1045lm/m, segment 33,3mm, 6LED/segment, IP20, DC 24V, životnost 54000h, šíře 8mm, bílý PCB pásek, max. délka pásku při jednostranném zapojení: 5m, opatřen samolepící páskou 3M, UV stabilní. | m | 281.2875 | 281.2875 | 21,00 |  | https://eshop.biesse.cz/Pictures/biesse/19/2000000326/170449-170449(2).jpg | 8595607235303 | ML-126.734.60.1 | McLED s.r.o. | 0
MCL00882 | Pásek LED 7W/m, 3000K, 24V, IP20, 120LED/m |  | LED pásek SMD2835, teplá bílá (3000K), 7W, 120LED, 595lm/m, segment 50mm, 6LED/segment, IP20, DC 24V, životnost 54000h, šíře 10mm, bílý PCB pásek, max. délka pásku při jednostranném zapojení: 10m, opatřen samolepící páskou 3M, UV stabilní. Délka 10m. | m | 168.5775 | 168.5775 | 21,00 |  | https://eshop.biesse.cz/Pictures/biesse/19/2000000326/170450-170450(2).jpg | 8595607241359 | ML-126.821.60.7 | McLED s.r.o. | 0
EMN10456 | Skříň ZSF40101000.0 /3958 4x230V, 1x16A5p.,1x32A5p. jištěná |  | Zásuvková skříň FAMATEL v1114-6kA - ZSF40101000.0 /3958 IP54 jištěná bez chrániče, zásuvky 4x230V, 1x16/5, 1x32/5, přístroje EATON 6kA: 2xPL6-B16/1, 1xPL6-B16/3, 1xPL6-B32/3, použité pouzdro: 3958 - 330x215x155mm, barva: světle šedá. Zásuvková skříň (rozváděč nízkého napětí) FAMATEL v1114-6kA-ZSF40 | ks | 4019.0652 | 4019.0652 | 21,00 |  | https://eshop.biesse.cz/Pictures/biesse/19/2000000326/170451-170451(2).jpg | 8592848007256 | V1114-6KA | Famatel - CZ s.r.o. | 0
URM00090 | Prázdný modul 1158/59 |  |  | ks | 1047.4624 | 1047.4624 | 21,00 |  |  | 8021156042050 | 1158/59 | URMET s.r.o. | 0
_ASS0256 | Ferit RND 165-00013 pro kulaté kabely, Ø do 10 mm, hranatý |  |  | ks | 58.9832 | 58.9832 | 21,00 |  |  |  | 300-92-165 |  | 0
ABB11139 | Přepínač OT160E03CP, 1SCA022772R6510 ABB |  |  | ks | 8469 | 8469 | 21,00 |  |  | 6417019251974 | 1SCA022772R6510 | ABB s.r.o. | 0
ABB11140 | Rukojeť OHB65J6E011 1SCA022383R2480 ABB |  |  | ks | 511.5 | 511.5 | 21,00 |  | https://eshop.biesse.cz/Pictures/biesse/19/2000000326/170464-170464(2).jpg | 6417019124872 | 1SCA022383R2480 | ABB s.r.o. | 0
ABB11141 | Kryt OTS250G1L přípojnic 1SCA022715R5340 ABB |  |  | ks | 147.75 | 147.75 | 21,00 |  | https://eshop.biesse.cz/Pictures/biesse/19/2000000326/170465-170465(2).jpg | 6417019229638 | 1SCA022715R5340 | ABB s.r.o. | 0
ABB11142 | Svorka OZXB1L připojovací 1SCA022169R2030 ABB |  |  | ks | 1185.75 | 1185.75 | 21,00 |  | https://eshop.biesse.cz/Pictures/biesse/19/2000000326/170466-170466(2).jpg | 6417019140681 | 1SCA022169R2030 | ABB s.r.o. | 0
OSTO0251@ | Šroub MT065 MAKITA DDF453 |  |  | ks | 22.815 | 22.815 | 21,00 |  |  |  | 251468-5 | M & S, spol. s r.o. | 0
WE110197 | Štítek MF-W 5/5 MINI MC SDR |  | Štítek pro označení svorek. Značení je možné vytvořit v podobě štítků pomocí tiskárny nebo plotteru a příslušného softwaru. | ks | 3.2708 | 3.2708 | 21,00 |  | https://eshop.biesse.cz/Pictures/biesse/19/2000000326/170472-170472(2).jpg | 4032248306589 | 1816310000 | Weidmüller, s.r.o. | 0
SAL00111 | Svodič FLP-B+C MAXI VS/3+1 se signalizací |  | vyjímatelný modul, optická signalizace poruchy, možnost blokace modulu, dálková signalizace poruchy, sestava třípólového velmi výkonného kombinovaného svodiče bleskových proudů a uzavřeného výkonného jiskřiště zapojených v módu 3+1, určený k instalaci do rozvodů nn, na rozhraní zón LPZ 0 a LPZ 1, př | ks | 12785.325 | 12785.325 | 21,00 |  | https://eshop.biesse.cz/Pictures/biesse/19/2000000326/170474-170474(2).jpg | 8595090535720 | 8595090535720 | SALTEK s.r.o. | 0
MG162115@DOPRODEJ | Zásuvka MGU344625 RJ45 cat.6A, STP datová 1modul marfil |  |  | ks | 498.0231 | 498.0231 | 21,00 | https://www.biesse.cz.html | https://eshop.biesse.cz/Pictures/BIESSE/19/2000000326/170475_170475.JPG | 3606480373534 | MGU3.446.25 | Schneider Electric CZ, s.r.o. | 0 | Vypínače a zásuvky | Schneider electric | Unica | Datové zásuvky Unica
EMN10457 | Skříň ZSF30002000.0 /3958 V525 bez chrániče |  | Zásuvková skříň FAMATEL v525 - ZSF30002000.0 /3958 IP54 jištěná bez chrániče, zásuvky 3x230V, 2x32/5, přístroje EATON 10kA: 2xPL7-B16/1, 2xPL7-B32/3, použité pouzdro: 3958 - 330x215x155mm, barva: světle šedá. Zásuvková skříň (rozváděč nízkého napětí) FAMATEL v525-ZSF30002000.0 /3958 IP54 jištěná be | ks | 4163.4258 | 4163.4258 | 21,00 |  | https://eshop.biesse.cz/Pictures/biesse/19/2000000326/170476-170476(2).jpg | 8592848003470 | V525 | Famatel - CZ s.r.o. | 0
FVE00179 | Úchyt 503 střešní (pertl) Schletter |  | Objímka 503 VA na falcovanou krytinu se stojatou drážkou. Upozornění: U titanzinkových plechů je nutné zkontrolovat zda lze zatížit stojaté švy! | ks | 244.8 | 244.8 | 21,00 | https://www.biesse.cz/fotovoltaika_c564938523279385/konstrukce_c564938523279413/stresni-haky_c564938 | https://eshop.biesse.cz/Pictures/BIESSE/19/2000000326/170478_170478.PNG |  | 112001-000 | PVolt s.r.o. | 0 | Fotovoltaika | Konstrukce | Střešní háky
MG162116 | Spínač MUR39023 č.7, bezšroub., IP55, polar MUREVA |  | Mureva Styl přepínač křížový č. MUR39023 je spolehlivé řešení vodotěsného použití ve vnitřních i venkovních prostorech díky svému stupni ochrany IP55. Toto zařízení 10 AX a 250 V AC bezšroubové je jemný mechanismus, který se snadno přitahuje. Ergonomická konstrukce umožňuje montáž zařízení do stěny | ks | 202.8688 | 202.8688 | 21,00 | https://www.biesse.cz/vypinace-a-zasuvky_c549523885654092/schneider-electric_c549523885654096/mureva | https://eshop.biesse.cz/Pictures/BIESSE/19/2000000326/170479_170479.JPG | 3606480789212 | MUR39023 | Schneider Electric CZ, s.r.o. | 0 | Vypínače a zásuvky | Schneider electric | Mureva Styl IP55 | spínače Mureva Styl
FVE00182 | Šroub FVE M10/25 se šestihrannou hlavou |  | Detailní popis produktu Šroub M10 se šestihrannou hlavou, 25mm, nerez DIN933 A2 Nerezový šroub s celým závitem typu DIN 933 je spojovací prvek,který se skládá ze šestihranné hlavy a čepu s metrickým závitem po celé délce. Využití při instalaci spojovacích materiálu ve venkovním prostředí, kt | ks | 6.6529 | 6.6529 | 21,00 | https://www.biesse.cz/fotovoltaika_c564938523279385/konstrukce_c564938523279413/spojovaci-material_c | https://eshop.biesse.cz/Pictures/BIESSE/19/2000000326/170482_170482.JPG | 8051015046462 | 85710025 | Koňařík s.r.o. | 0 | Fotovoltaika | Konstrukce | Spojovací materiál
FVE00184 | Spojka E Solo5 ProfiPlus pre-assy Schletter |  | Schletter 129002-002 konektor E Solo, SoloPlus, FixZ-7, FixZ-15, předmontovaný Konektor pro profily řady E Solo, SoloPlus, FixZ-7 a FixZ-15. | ks | 137.7 | 137.7 | 21,00 | https://www.biesse.cz/fotovoltaika_c564938523279385/konstrukce_c564938523279413/spojovaci-material_c | https://eshop.biesse.cz/Pictures/BIESSE/19/2000000326/170484_170484.PNG |  | 129002-002 | PVolt s.r.o. | 0 | Fotovoltaika | Konstrukce | Spojovací materiál
BON00199 | Lišta 08-4P40H16 propojovací k propojení chráničů RCB0,3f,16mm2,18 modulů |  |  | ks | 824.904 | 824.904 | 21,00 |  |  |  | 08-4P40H16 | BONEGA, spol. s r.o. | 0
JAB10862 | Vysílač Tx Tango 3299A-A11908 N černá |  | Vysílač RF signálu s krátkocestným ovladačem, nástěnný, 868 MHz, černá | ks | 906.4484 | 906.4484 | 21,00 | https://www.biesse.cz/vypinace-a-zasuvky_c549523885654092/abb_c549523885654093/tango_c54952388565407 | https://eshop.biesse.cz/Pictures/biesse/19/2000000326/170490-170490(2).jpg | 8592624081241 | 3299A-A11908 N | ABB s.r.o. | 0 | Vypínače a zásuvky | ABB | Tango | bezdrátové ovládání Tango
TE010012 | Motor BSH0552P02F2A servo |  |  | ks | 42390.752 | 42390.752 | 21,00 |  |  | 3389118158627 | BSH0552P02F2A | Schneider Electric CZ, s.r.o. | 1.38
EMS00730 | Řetěz 180LED XMAS CLS MF 18M CW IP44 |  |  | ks | 189 | 189 | 21,00 | https://www.biesse.cz/vanocni-a-dekorativni-osvetleni_c553324931712056/vanocni-retezy_c5533249317120 | https://eshop.biesse.cz/Pictures/BIESSE/19/2000000326/170494_170494.JFIF | 8592920063088 | EMOS | EMOS spol. s r.o. | 0 | Vánoční a dekorativní osvětlení | Vánoční řetězy
EMS00731 | Řetěz 180LED XMAS CLS MF 18M WW IP44 |  |  | ks | 189 | 189 | 21,00 | https://www.biesse.cz/vanocni-a-dekorativni-osvetleni_c553324931712056/vanocni-retezy_c5533249317120 | https://eshop.biesse.cz/Pictures/BIESSE/19/2000000326/170495_170495.JFIF | 8592920063101 | EMOS | EMOS spol. s r.o. | 0 | Vánoční a dekorativní osvětlení | Vánoční řetězy
ABB20763 | Joystick P9MMN2F, 2 směry, bez aretace 2 směry |  |  | ks | 679.125 | 679.125 | 21,00 |  |  | 7320500522585 | 1SFA184700R9006 | ABB s.r.o. | 0
ABB20764 | Držák P9ACFS3 pro 3 bloky |  |  | ks | 25.275 | 25.275 | 21,00 |  |  | 7320500523421 | 1SFA187841R8000 | ABB s.r.o. | 0
ABB20765 | Kontaktní blok 1/1 P9B11VN |  |  | ks | 146.25 | 146.25 | 21,00 |  |  | 7320500522844 | 1SFA187000R8011 | ABB s.r.o. | 0
EMS10094 | Svítilna LED 3W COB LED, 3xAAA P4704 |  |  | ks | 108.299 | 108.299 | 21,00 |  |  | 8592920040874 | 1440813150 | EMOS spol. s r.o. | 2
EMS10095 | Svítilna LED 5W+3W COB , 3xAAA fokus P3111 |  |  | ks | 301.587 | 301.587 | 21,00 |  |  | 8592920071908 | 1440813170 | EMOS spol. s r.o. | 0
OMR00642 | Relé ZEN-10C2DR-D-V2 24VDC Omron |  |  | ks | 8632.2925 | 8632.2925 | 21,00 |  |  | 4547648391078 | ZEN-10C2DR-D-V2 | OMRON ELECTRONICS spol. s r.o. | 5.04
OMR00643 | Kabel CS1W-CIF31 USB převodní Omron |  |  | ks | 12525.45 | 12525.45 | 21,00 |  |  | 4536854935596 | CS1W-CIF31 | OMRON ELECTRONICS spol. s r.o. | 0
GWE01065 | Deska GW44617 montážní pro krabice 300 x 220 Gewiss |  |  | ks | 209.6788 | 209.6788 | 21,00 |  |  |  | GW44617 | GEWISS SPA | 0
EGL01069 | Svítidlo SALICETO 98611 EGLO |  |  | ks | 329.29 | 329.29 | 21,00 |  |  | 9002759986117 | 98611 | EGLO CZ+SK s.r.o. | 0
EGL01070 | Svítidlo FUEVA 5 99257 EGLO |  |  | ks | 1059.39 | 1059.39 | 21,00 |  |  | 9002759992576 | 99257 | EGLO CZ+SK s.r.o. | 2
WE010186 | Štítek SM 27/8 K WS NEUTRAL |  | Značení pro identifikaci zařízení. Značení je možné vytvořit v podobě štítků pomocí tiskárny nebo plotteru a příslušného softwaru. | ks | 12.6733 | 12.6733 | 21,00 |  | https://eshop.biesse.cz/Pictures/biesse/19/2000000326/170519-170519(2).jpg | 4032248296033 | 1812630000 | Weidmüller, s.r.o. | 0
TE210152 | Relé RE22R1QMQ časové |  | "This Harmony RE22 modular single function timer can be set between 0.1 seconds and 300 hours." "It provides function Q and it is mountable on DIN rail." "This modular single function timing relay is ideal for providing timing control in automation systems such as automatic door opening, alarm, ligh | ks | 1105.5304 | 1105.5304 | 21,00 |  |  | 3606480676550 | RE22R1QMQ | Schneider Electric CZ, s.r.o. | 0
TE120184 | Relé LR9D5369 90-150A tepelné |  | TeSys LR9D electronic overload relay, 150A/1000V, thermal setting range 90-150A, tripping class 10, for protection of 3-phase motors 55-75kW@400V. Differential device with phase failure and load unbalance detection. It provides a thermal adjustement dial, buttons for test, stop and reset, a flag ind | ks | 9196.263 | 9196.263 | 21,00 |  |  | 3389110787931 | LR9D5369 | Schneider Electric CZ, s.r.o. | 0
GRL00461 | Svítidlo Salix-R 10 6W NW šedá |  |  | ks | 255.51 | 255.51 | 21,00 |  | https://eshop.biesse.cz/Pictures/biesse/19/2000000326/170530-170530(2).jpg | 8592660123271 | GXPS093 | Greenlux s.r.o. | 2
GRL00462 | Svítidlo Salix-R 80 6W NW šedá |  |  | ks | 1109.862 | 1109.862 | 21,00 |  | https://eshop.biesse.cz/Pictures/biesse/19/2000000326/170531-170531(2).jpg | 8592660123394 | GXPS105 | Greenlux s.r.o. | 7
LAP03188 | LiYCY 18x0,5 gr |  |  | m | 95.9175 | 95.9175 | 21,00 |  |  |  | 0216013 | DDA a.s. | 0
LAP03189 | LiYCY 10x05 gr |  |  | m | 56.563 | 56.563 | 21,00 |  |  |  | 03104068 | allkabel s.r.o. | 0
GRL00463 | Spojka TRACK SHORT CONNECTOR 4W WHITE |  |  | ks | 96.39 | 96.39 | 21,00 |  | https://eshop.biesse.cz/Pictures/biesse/19/2000000326/170535-170535(2).jpg | 8592660130057 | GXTR017 | Greenlux s.r.o. | 0
WEI00450 | Svorka A2T 1,5 VL 2469400000 |  | Svorkovnice s několika úrovněmi pro připojování nebo spojování vodičů s permanentně zajištěným kontaktem. Kalená ocel odolává mechanickým silám, pocínovaná měď zajišťuje špičkovou vodivost. Prostorově úsporné provedení. | ks | 82.906 | 82.906 | 21,00 |  | https://eshop.biesse.cz/Pictures/biesse/19/2000000326/170536-170536(2).jpg | 4050118485608 | 2469400000 | Weidmüller, s.r.o. | 0
_ISF0766 | _Jistič 6D/1 iC60H 10kA |  | Acti 9 iC60H je multistandardní nízkonapěťový jistič s dvojitým tunelovým svorkou. Jedná se o 1P jistič s 1 chráněnou pól, 6A jmenovitým proudem a vypínací charakteristikou. Jmenovitá vypínací schopnost až 15 kA při 220 V stř. na 240 V stř. v souladu s normou IEC 60947-2 a 10000 A při 230 V stř. EN/ | ks | 663.413 | 663.413 | 21,00 |  |  |  | A9F08106 | Schneider Electric CZ, s.r.o. | 0
_ISF0767 | _Měnič ATV630D90N4 90kW 3f 380-480V IP21 |  | This Altivar Process ATV600 variable speed drive can feed 3-phase synchronous and asynchronous power motors. It features 3 built-in RJ45 communication ports as standard, 1 Ethernet port, 2 serial ports. It works at a rated supply voltage from 380V to 480V AC. This drive provides up to 30% energy sav | ks | 203757.2948 | 203757.2948 | 21,00 |  |  |  | ATV630D90N4 | Schneider Electric CZ, s.r.o. | 0
OBO00401 | Opěrka 1198016 podélná 2058UW 16 LGR |  | Nezávislá na liště, univerzálně použitelná nasunutím na rameno třmenové příchytky. Díky inteligentní kontuře na zadní straně lze kombinovat s dvojitou podélnou opěrkou. Možnost dodatečné instalace bez demontáže třmenové příchytky. | ks | 5.2028 | 5.2028 | 21,00 |  |  | 4012196636150 | 1198016 | OBO BETTERMANN s. r. o. | 0
_ISF0770 | _Kontakt LADT2 0.1-30s |  | TeSys D - blok pomocných kontaktů - pro stykače LC1D - LC1F a CAD. Poskytuje kontakty 1Z+1V jmenovité až 10A 690V AC, rozsah nastavení zpoždění 1-30s, připojení šroubovými svorkami. Nacvakávací čelní montáž zajišťuje vysokou spolehlivost a odolnost. Certifikováno více standardů (IEC, UL, CSA, CCC, E | ks | 647.47 | 647.47 | 21,00 |  |  |  | LADT2 | Schneider Electric CZ, s.r.o. | 0
WEI00451 | Převodník ACT20M-RTCI-CO-OLP-S |  | Převodník pro přeměnu vstupních signálů teplotních snímačů na normalizované analogové hodnoty měření. | ks | 3617.0048 | 3617.0048 | 21,00 |  | https://eshop.biesse.cz/Pictures/biesse/19/2000000326/170549-170549(2).jpg | 4050118240641 | 1435590000 | Weidmüller, s.r.o. | 0
OBO00402 | Koncovka 129 TB M16 dělitelná 2047812 OBO RAL7035 |  | Dělitelná trubková koncovka určená k nasazení na metrické elektroinstalační trubky. Dělitelnou trubkovou koncovku lze za účelem oprav prováděných v souladu s předpisy použít ve stávajících instalacích. Není přitom třeba odpojovat kabely, což umožňuje rychlou montáž. | ks | 10.8736 | 10.8736 | 21,00 |  |  | 4012196332243 | 2047812 | OBO BETTERMANN s. r. o. | 0
WEI00452 | Návlečka TM 202/30 V0 |  | Značení bez halogenů a nízkým obsahem znečišťujících látek pro linky a kabely. Připevnění vázacími pásky. | ks | 1.6974 | 1.6974 | 21,00 |  | https://eshop.biesse.cz/Pictures/biesse/19/2000000326/170551-170551(2).jpg | 4032248464548 | 1874760000 | Weidmüller, s.r.o. | 0
OBO00403 | Příchytka ASL 733 44 ALU distanční 36-44mm 1362830 OBO |  | Distanční příchytka k montáži trubek a kabelů na stěnu, strop a podlahu. Se samojistným vrchním dílem. Upevnění pomocí podélného prolisu. Od velikosti příchytky 20 vhodné pro montáž pomocí hřebíkovačky nebo natloukacího nástroje. Schváleno pro zachování funkčnosti dle DIN 4102-12, resp. ČSN 73 08 | ks | 84.0705 | 84.0705 | 21,00 |  |  | 4012196600212 | 1362830 | OBO BETTERMANN s. r. o. | 0
WEI00453 | Bočnice ZAP/TW ZDU/ZPE 2,5N |  | Přepážka pro elektrické oddělení svorkovnic v sousedních propojkách. Oddělovací deska slouží také k opticky rozpoznatelnému oddělení elektrických obvodů za účelem vyloučení chyb zapojení. | ks | 10.0605 | 10.0605 | 21,00 |  | https://eshop.biesse.cz/Pictures/biesse/19/2000000326/170553-170553(2).jpg | 4032248587124 | 1933790000 | Weidmüller, s.r.o. | 0
FNX00800 | Svítidlo LED Downlight Thin 24W čvercové 4000K bílé |  |  | ks | 573.375 | 573.375 | 21,00 |  | https://eshop.biesse.cz/Pictures/biesse/19/2000000326/170554-170554(2).jpg | 8595216614773 | LM22300006 | PANLUX s.r.o. | 0
EMN00483 | Izolátor 30mm M8 1000784 |  | Podpěrný izolátor SI 1312305 - výška 30mm, závit M8, klíč 33, jmenovité napětí: 0,6/0,75 kV AC/DC. Izolátory SI jsou vyrobeny z polyesterového materiálu červené barvy, zesíleného skelnými vlákny. Na obou stranách izolátoru je zalisovaná vložka se závitem, vyrobená z galvanicky pozinkované oceli. Ve | ks | 40.4875 | 40.4875 | 21,00 |  | https://eshop.biesse.cz/Pictures/biesse/19/2000000326/170555-170555(2).jpg | 4025221238052 | 1000784 | ELEMAN spol. s r.o. | 0
MG162117 | Rámeček jednonásobný, antracit Asfora |  | Schneider Electric Asfora krycí rámeček EPH5800-171, v barvě antracit s jednonásobným krytem. Povrch je lesklý a přináší do místnosti špičkový pocit. Svou spolehlivost a odolnost ukazuje dosažením na protokol IP20. Díky materiálu ABS (akrylonitril butadien-styren), ze kterého je tento krycí rámeček | ks | 25.6017 | 25.6017 | 21,00 | https://www.biesse.cz/vypinace-a-zasuvky_c549523885654092/schneider-electric_c549523885654096/asfora | https://eshop.biesse.cz/Pictures/BIESSE/19/2000000326/170557_170557.JPG | 3606480729812 | EPH5800171 | Schneider Electric CZ, s.r.o. | 0 | Vypínače a zásuvky | Schneider electric | Asfora | rámečky Asfora
EMN10458 | Zás.skříň ZSFV80202000.1 /3952 IP44 jištěná s 2 chrániči na kov. stojanu 8x230V |  | Staveništní rozváděč FAMATEL v8621-ZSFV80202000.1 Zás. skříň IP54 jištěná s 2 chrániči 63/4/003 na kov. stojanu a s hl. vypínačem 63A, zásuvky 8x230V, 2x16/5, 2x32/5, přístroje EATON 10kA: 8xPL7-B16/1, 2xPL7-B16/3, 2xPL7-B32/3, 2xPF7-63/4/003 na vstupu, použitá pouzdra: 3952 - 500x330x155mm, použitý | ks | 22313.0814 | 22313.0814 | 21,00 |  | https://eshop.biesse.cz/Pictures/biesse/19/2000000326/170560-170560(2).jpg | 8592848016326 | V8621 | Famatel - CZ s.r.o. | 0
EMN10459 | Zás.skříň ZSFV80202000.1 /3952 IP44 jištěná s chráničem 63/4/003 na kov. stojan |  | Staveništní rozváděč FAMATEL v86211 - ZSFV80202000.1 Zás. skříň IP54 jištěná s chráničem 63/4/003-A na kov. stojanu a s hl. vypínačem 63A, zásuvky 8x230V, 2x16/5, 2x32/5, přístroje EATON 10kA: 4xPL7-B16/1, 1xPL7-B16/3, 1xPL7-B32/3, 1xPF7-63/4/003-A na vstupu, použitá pouzdra: 3952 - 500x330x155mm, p | ks | 17191.6716 | 17191.6716 | 21,00 |  | https://eshop.biesse.cz/Pictures/biesse/19/2000000326/170561-170561(2).jpg | 8592848017057 | V86211 | Famatel - CZ s.r.o. | 0
OST30696 | Rámeček Dell pro SATA 2.5" HDD do serveru PE R440/ R640/ R740(xd)/ T440/ T640 |  |  | ks | 1070.4488 | 1070.4488 | 21,00 |  |  |  | 239803 | Allegro Retail a.s. | 0
MG162126 | Zásuvka SDD111478S TV-SAT průběžná 10dB bílá Sedna |  |  | ks | 267.7073 | 267.7073 | 21,00 | https://www.biesse.cz/vypinace-a-zasuvky_c549523885654092/schneider-electric_c549523885654096/sedna- | https://eshop.biesse.cz/Pictures/BIESSE/19/2000000326/170570_170570.JPG | 3606481466143 | SDD111478S | Schneider Electric CZ, s.r.o. | 0 | Vypínače a zásuvky | Schneider electric | Sedna Design/Elements | TV zásuvky Sedna Design/Elements
MG162118 | Rámeček SDD381803 troj. wenge Sedna |  |  | ks | 241.8515 | 241.8515 | 21,00 |  |  | 3606481483300 | SDD381803 | Schneider Electric CZ, s.r.o. | 0
MG162120 | Rámeček SDD381804 čtyř. wenge Sedna |  |  | ks | 305.0988 | 305.0988 | 21,00 |  |  | 3606481483317 | SDD381804 | Schneider Electric CZ, s.r.o. | 0
MG162121 | Spínač SDD111101N č.1 s signalizační kontrolkou bílý Sedna |  | Schneider Electric Sedna Design Elements spínač SDD11101N je mechanismus s montážním rámečkem v bílé barvě. Toto je jednosměrný přepínač se signalizačním světlem, který Vám dodá ještě více pohodlí a provede Vás temnotou. Spínač je vyroben z termoplastu ABS-UV se stabilizovaným UV, který jej tvoří j | ks | 155.5328 | 155.5328 | 21,00 | https://www.biesse.cz/vypinace-a-zasuvky_c549523885654092/schneider-electric_c549523885654096/sedna- | https://eshop.biesse.cz/Pictures/BIESSE/19/2000000326/170573_170573.JPG | 3606481478047 | SDD111101N | Schneider Electric CZ, s.r.o. | 0 | Vypínače a zásuvky | Schneider electric | Sedna Design/Elements | spínače, tlačítka Sedna Design/Elements
TE300130 | Spínač XCMD2102C12 Universal Osiconcept, kov. miniaturní, |  | This XCMD miniature format limit switch has a steel roller plunger and a Zamak body. This limit switch has a robust Zamak miniature and modular body, is pre-cabled, allowing an easier installation. It is IP66 and IK06 impact resistant, making it ideal for heavy duty use in harsh conditions. It is fi | ks | 1811.095 | 1811.095 | 21,00 |  |  | 3389110221312 | XCMD2102C12 | TMSS France | 0
SIR01136 | Sirena 40941 LD 4.5.4 WO BA15DV24 DCAC1 |  |  | ks | 945 | 945 | 21,00 |  |  | 8010152409417 | SIR-40941 | SIRENA - PRO ROZDĚLENÍ CENÍKŮ | 0
SCA00291 | Spínač č.5 PROTECTA 10A 250V IP66 na omítku |  | PROTECTA IP66 - spínač - 137.5021 | ks | 404.94 | 404.94 | 21,00 | https://www.biesse.cz/vypinace-a-zasuvky_c549523885654092/scame_c691893461581849/spinac-c-5-protecta | https://eshop.biesse.cz/Pictures/biesse/19/2000000326/170580-170580(2).jpg | 8001636209951 | 137.5021 | SCAME-CZ,s.r.o. | 0 | Vypínače a zásuvky | SCAME
SCA00292 | Spínač č.7 PROTECTA 10A 250V IP66 na omítku |  | PROTECTA IP66 - spínač - 137.5111 | ks | 441.66 | 441.66 | 21,00 | https://www.biesse.cz/vypinace-a-zasuvky_c549523885654092/scame_c691893461581849/spinac-c-7-protecta | https://eshop.biesse.cz/Pictures/biesse/19/2000000326/170581-170581(2).jpg | 8001636247823 | 137.5111 | SCAME-CZ,s.r.o. | 0 | Vypínače a zásuvky | SCAME
ARK01434 | Nosník NZMU 400 "GZ" univerzální |  | Nosníky řady NZMU se používají jako nástěnné prvky pro instalaci kabelové trasy. Univerzální konstrukcí umožňují montáž: drátěného žlabu MERKUR 2 pomocí držáku DZM 11, oceloplechových žlabů pomocí šroubu vratového a matice, ostatních médií (vodo/topo) pomocí odpovídajících třmenů. Jednotlivé druhy k | ks | 233.4552 | 233.4552 | 21,00 |  | https://eshop.biesse.cz/Pictures/biesse/19/2000000326/170587-170587(2).png | 8592648153405 | ARK-215340 | ARKYS, s.r.o. | 0
SIR01139 | Žárovka 40944 TWS LED-žárovka BA15D, 24V, zelená, LD4.5.4.WO |  |  | ks | 945 | 945 | 21,00 |  |  | 8010152409448 | SIR-40944 | SIRENA - PRO ROZDĚLENÍ CENÍKŮ | 0
SIR01140 | Držák 27760 TWS-spodní, |  |  | ks | 285.705 | 285.705 | 21,00 |  |  | 8010152277603 | SIR-27760 | SIRENA - PRO ROZDĚLENÍ CENÍKŮ | 0
SIR01144 | Žárovka 40943 TWS LED-BA15D, 24V, rudá, LD4.5.4.WO |  |  | ks | 868.77 | 868.77 | 21,00 |  |  | 8010152409431 | SIR-40943 | BI ESSE S.P.A. | 0
MOCH0088 | Skříň KLV-60UPS-F, pod omítku |  | Rozvodnice KLV, pod omítku, plech.dveře, šroubová svorkovnice, řad 5, modulů 70. Součást dodávky: rozvodnice, rám s přístrojovými lištami, krycí deska, N a PE svorkovnice, integrovaná vodováha, sada upevňovacích prvků včetně prvků pro kompenzaci nerovnosti omítky, držák vodičů, sada úchytek, montážn | ks | 2311.4876 | 2311.4876 | 21,00 | https://www.biesse.cz/skrine-a-rozvodnice_c381775347976028/rozvodnice-modulove_c382106060456269/rozv | https://eshop.biesse.cz/Pictures/BIESSE/19/2000000326/170599_170599.JPG | 9010238160828 | 302414 | Eaton Elektrotechnika s.r.o. | 0 | Skříně a rozvodnice | Rozvodnice modulové | Rozvodnice pod omítku
ITA12176 | _Chr. spoušť Vigi NG125 4P 63A REGLA 230- |  | This Vigi NG125 is a modular add-on residual current devices. It has 4P and rated current is 63A. The earth leakage protection class is A type with a sensitivity of 300mA and a voltage independent technology. This product protects against short circuit, cable overload, electrical shock by indirect c | ks | 6047.84 | 6047.84 | 21,00 |  |  |  | 19037 | Schneider Electric CZ, s.r.o. | 0
ITA12177 | _P25M motorový spouštěč 3P 6,3A |  | This Acti9 P25M is a low voltage motor circuit breaker. It is a 3P circuit breaker with 3 protected poles, 6.3A rated current and K tripping curve. The rated short circuit breaking capacity goes up to 3kA at 690VAC conforming to EN/IEC 60947-2 standard and 15kA at = 500VDC conforming to EN/IEC 60947 | ks | 1029.165 | 1029.165 | 21,00 |  |  |  | 21108 | Schneider Electric CZ, s.r.o. | 0
ITA12179 | _Stykač iCT 25A 4ZAP 220/240V AC 50Hz |  | Toto Acti9 iCT je modulární stykač. Zařízení dálkového ovládání 4P s 4 normálně otevřenými kontakty. In jmenovitý proud je 25 A pro AC-7a a 8,5 A pro AC-7b. Hodnota provozního napětí Ue je 400 VAC. Řídicí napětí Uc je 220 V stř. až 240 V stř. Toto zařízení lze použít pro ovládací obvody. Toto zaříz | ks | 664.2 | 664.2 | 21,00 |  |  |  | A9C20834 | Schneider Electric CZ, s.r.o. | 0
ITA12180 | _Stykač iCT 63A 4ZAP 220/240V AC 50Hz |  | Toto Acti9 iCT je modulární stykač. Zařízení pro dálkové ovládání 4P se 4 normálně otevřenými kontakty. Jmenovitý proud je 63 A pro AC-7a a 20 A pro AC-7b. Hodnota provozního napětí Ue je 400 VAC. Řídicí napětí Uc je 220 V stř. až 240 V stř. Toto zařízení lze použít pro ovládací obvody. Toto zařízen | ks | 1842.96 | 1842.96 | 21,00 |  |  |  | A9C20864 | Schneider Electric CZ, s.r.o. | 0
ITA12181 | _Stykač iCT 16A 2ZAP 230/240V AC 50Hz |  | Toto Acti9 iCT je modulární stykač. Zařízení pro dálkové ovládání 2P se 2 normálně otevřenými kontakty. In jmenovitý proud je 16 A pro AC-7a a 6 A pro AC-7b. Hodnota provozního napětí Ue je 250 VAC. Ovládací napětí Uc je 230 V stř. až 240 V stř. Toto zařízení lze použít pro ovládací obvody. Toto zař | ks | 548.7646 | 548.7646 | 21,00 |  |  |  | A9C22712 | Schneider Electric CZ, s.r.o. | 0
ITA12182 | _Impulzní relé L16A 1ZAP 230V AC 110V DC |  | Toto Acti9 iTL je modulární impulzní relé. Toto zařízení 1P má 1 normálně otevřený kontakt. Jmenovitý proud je 16 A, 24 V stř. až 250 V stř. a pracuje s výstupním napětím 230 V stř. až 240 V stř. nebo 110 V ss. Elektrická životnost stoupne až na 200 000 cyklů pro AC-21 nebo 10 000 cyklů pro ACU-22. | ks | 400.7937 | 400.7937 | 21,00 |  |  |  | A9C30811 | Schneider Electric CZ, s.r.o. | 0.1
ITA12183 | _Signálka IIL BIELA 110-230 V |  | Acti 9 iIL je jednofázová signalizace přítomnosti napětí. Napětí je 110 V stř. až 230 V stř. nebo 110 V ss. až 130 V ss. Červené světlo na přední straně svítí tak, že označuje přítomnost napětí. Kabely s flexibilním měděným kabelem nebo kabely s kroužkem od 0,5 mm² až do 2 x 2,5 mm². Utahovací momen | ks | 208.8675 | 208.8675 | 21,00 |  |  |  | A9E18322 | Schneider Electric CZ, s.r.o. | 0
ITA12184 | _Signálka IIL ŽLTÁ 110-230 V |  | This Acti9 iIL accessory is a single modular pilot light fixed on DIN rail. It has at front face a yelllow LED of 0.3W with a service life of 100000 hours. The Us rated supply voltage is 100VAC to 230VAC at a 50/60Hz frequency, or is 110VDC to 130VDC. | ks | 208.86 | 208.86 | 21,00 |  |  |  | A9E18324 | Schneider Electric CZ, s.r.o. | 0
ITA12185 | _Jistič iC60N 1P 3A C export |  | This Acti9 iC60N is a low voltage miniature circuit breaker (MCB). It is a 1P circuit breaker with 1 protected pole, 3A rated current and C tripping curve. The rated short circuit breaking capacity goes up to 50kA at 220VAC to 240VAC conforming to EN/IEC 60947-2 standard and 6000A at 230VAC conformi | ks | 187.5525 | 187.5525 | 21,00 |  |  |  | A9F74103 | Schneider Electric CZ, s.r.o. | 0
ITA12199 | _Jistič iC60H 2P 2A C export |  | This Acti9 iC60H is a multistandard low voltage miniature circuit breaker (MCB) with double tunnel terminals. It is a 2P circuit breaker with 2 protected poles, 2A rated current and C tripping curve. The rated short circuit breaking capacity goes up to 70kA at 220VAC to 240VAC conforming to EN/IEC 6 | ks | 603.195 | 603.195 | 21,00 |  |  |  | A9F84202 | Schneider Electric CZ, s.r.o. | 0
ITA12200 | _Jistič iC60H 2P 4A C export |  | This Acti9 iC60H is a multistandard low voltage miniature circuit breaker (MCB) with double tunnel terminals. It is a 2P circuit breaker with 2 protected poles, 4A rated current and C tripping curve. The rated short circuit breaking capacity goes up to 70kA at 220VAC to 240VAC conforming to EN/IEC 6 | ks | 532.08 | 532.08 | 21,00 |  |  |  | A9F84204 | Schneider Electric CZ, s.r.o. | 0
ITA12201 | _Jistič iC60H 2P 2A D export |  | This Acti9 iC60H is a multistandard low voltage miniature circuit breaker (MCB) with double tunnel terminals. It is a 2P circuit breaker with 2 protected poles, 2A rated current and D tripping curve. The rated short circuit breaking capacity goes up to 70kA at 220VAC to 240VAC conforming to EN/IEC 6 | ks | 692.2024 | 692.2024 | 21,00 |  |  |  | A9F85202 | Schneider Electric CZ, s.r.o. | 0
ITA12203 | _Jistič iC60H 2P 4A D export |  | This Acti9 iC60H is a multistandard low voltage miniature circuit breaker (MCB) with double tunnel terminals. It is a 2P circuit breaker with 2 protected poles, 4A rated current and D tripping curve. The rated short circuit breaking capacity goes up to 70kA at 220VAC to 240VAC conforming to EN/IEC 6 | ks | 680.2821 | 680.2821 | 21,00 |  |  |  | A9F85204 | Schneider Electric CZ, s.r.o. | 0
ITA12204 | _Jistič iC60H 2P 6A D export |  | This Acti9 iC60H is a multistandard low voltage miniature circuit breaker (MCB) with double tunnel terminals. It is a 2P circuit breaker with 2 protected poles, 6A rated current and D tripping curve. The rated short circuit breaking capacity goes up to 30kA at 220VAC to 240VAC conforming to EN/IEC 6 | ks | 594.4538 | 594.4538 | 21,00 |  |  |  | A9F85206 | Schneider Electric CZ, s.r.o. | 0
ITA12206 | _Jistič iC60H 3P 16A D export |  | This Acti9 iC60H is a multistandard low voltage miniature circuit breaker (MCB) with double tunnel terminals. It is a 3P circuit breaker with 3 protected poles, 16A rated current and D tripping curve. The rated short circuit breaking capacity goes up to 30kA at 220VAC to 240VAC conforming to EN/IEC | ks | 844.7925 | 844.7925 | 21,00 |  |  |  | A9F85316 | Schneider Electric CZ, s.r.o. | 0
ITA12207 | _Jistič iC60H 3P 32A D export |  | This Acti9 iC60H is a multistandard low voltage miniature circuit breaker (MCB) with double tunnel terminals. It is a 3P circuit breaker with 3 protected poles, 32A rated current and D tripping curve. The rated short circuit breaking capacity goes up to 30kA at 220VAC to 240VAC conforming to EN/IEC | ks | 1110.225 | 1110.225 | 21,00 |  |  |  | A9F85332 | Schneider Electric CZ, s.r.o. | 0
ITA12212 | _Jistič iC60L 2P 10A C |  | This Acti9 iC60L is a low voltage miniature circuit breaker (MCB). It has 2P with 2 protected poles, rated current 10A and C tripping curve. The rated short circuit breaking capacity goes up to 50kA at 220VAC to 240VAC conforming to EN/IEC 60947-2 standard and 15000A at 400VAC conforming to EN/IEC 6 | ks | 852.5206 | 852.5206 | 21,00 |  |  |  | A9F94210 | Schneider Electric CZ, s.r.o. | 0
ITA12213 | _Jistič iC60L 2P 16A C |  | Acti 9 iC60L je nízkonapěťový jistič. Má 2P s 2 chráněnými póly, jmenovitý proud 16 A a vypínací charakteristiku C. Jmenovitá zkratová vypínací schopnost dosahuje hodnoty 50 kA při 220 V stř. na 240 V stř. v souladu s normou IEC 60947-2 a 15000 A při 400 V stř. EN/IEC 60898-1 standard. Splňuje jak p | ks | 901.3725 | 901.3725 | 21,00 |  |  |  | A9F94216 | Schneider Electric CZ, s.r.o. | 0
ITA12214 | _Jistič iC60L 4P 10A C |  | This Acti9 iC60L is a low voltage miniature circuit breaker (MCB). It has 4P with 4 protected poles, rated current 10A and C tripping curve. The rated short circuit breaking capacity goes up to 50kA at 220VAC to 240VAC conforming to EN/IEC 60947-2 standard and 15000A at 400VAC conforming to EN/IEC 6 | ks | 1471.825 | 1471.825 | 21,00 |  |  |  | A9F94410 | Schneider Electric CZ, s.r.o. | 0
ITA12215 | _Jistič iC60L 4P 20A C |  | This Acti9 iC60L is a low voltage miniature circuit breaker (MCB). It has 4P with 4 protected poles, rated current 20A and C tripping curve. The rated short circuit breaking capacity goes up to 50kA at 220VAC to 240VAC conforming to EN/IEC 60947-2 standard and 15000A at 400VAC conforming to EN/IEC 6 | ks | 1471.8263 | 1471.8263 | 21,00 |  |  |  | A9F94420 | Schneider Electric CZ, s.r.o. | 0
ITA12216 | _Jistič iC60L 4P 40A C |  | This Acti9 iC60L is a low voltage miniature circuit breaker (MCB). It has 4P with 4 protected poles, rated current 40A and C tripping curve. The rated short circuit breaking capacity goes up to 36kA at 220VAC to 240VAC conforming to EN/IEC 60947-2 standard and 15000A at 400VAC conforming to EN/IEC 6 | ks | 2258.8875 | 2258.8875 | 21,00 |  |  |  | A9F94440 | Schneider Electric CZ, s.r.o. | 0
ITA12217 | _Chr. spoušť Vigi C120 4P 125A 30mA |  | This Acti9 Vigi C120 is a modular add-on residual current devices. It has 4P with 4 protected poles, rated current is 125A and operating voltage is 400VAC to 415VAC. The earth leakage protection class is AC type with a sensitivity of 30mA and a voltage independent technology. This product protects a | ks | 3909.645 | 3909.645 | 21,00 |  |  |  | A9N18569 | Schneider Electric CZ, s.r.o. | 0
ITA12218 | _Pr chránič iID 2P 25A 30mA AC export |  | This Acti9 iID is a modular and reliable residual current circuit breaker (RCCB). It is a 2P circuit breaker with 25A In rated current, 30mA earth leakage sensitivity and AC type protection class. This product protects against electrical shock by direct or indirect contact and fire hazards. It perfo | ks | 959.3475 | 959.3475 | 21,00 |  |  |  | A9R41225 | Schneider Electric CZ, s.r.o. | 0
ITA12219 | _Pr chránič iID 4P 40A 30mA AC export |  | This Acti9 iID is a modular and reliable residual current circuit breaker (RCCB). It is a 4P circuit breaker with In rated current of 40A, AC type protection class and a 30mA earth leakage sensitivity. This product protects against electrical shock by direct or indirect contact and fire hazards. It | ks | 1023.6027 | 1023.6027 | 21,00 |  |  |  | A9R41440 | Schneider Electric CZ, s.r.o. | 0
ITA12220 | _Pr chránič iID 4P 63A 300mA AC export |  | This Acti9 iID is a modular and reliable residual current circuit breaker (RCCB). It is a 4P circuit breaker with In rated current of 63A, AC type protection class and a 300mA earth leakage sensitivity. This product protects against electrical shock by indirect contact and fire hazards. It performs | ks | 2330.07 | 2330.07 | 21,00 |  |  |  | A9R44463 | Schneider Electric CZ, s.r.o. | 0
ITA12221 | _iSW 4P 63A |  | Tento Acti 9 iSW je modulární a spolehlivý odpínač. jedná se o 4P, jmenovitý proud 63 A a provozní napětí 415 V AC. Elektrická životnost dosahuje až 15000 cyklů a mechanická odolnost stoupne až na 20000 cyklů. Provozní teplota je -25 °C až +60 °C. Skladovací teplota je -40 °C až +85 °C. Stupeň ochr | ks | 837.84 | 837.84 | 21,00 |  |  |  | A9S65463 | Schneider Electric CZ, s.r.o. | 0
ITA12222 | _iSW 4P 125A |  | This Acti9 iSW is a modular and reliable switch disconnector. it is a 4P, rated current is 125A, and operating voltage is 415VAC. Electrical endurance goes up to 2500 cycles, and Mechanical endurance goes up to 20000 cycles. The operating temperature is -25°C to +60°C. The storage temperature is -40 | ks | 1440.6075 | 1440.6075 | 21,00 |  |  |  | A9S65492 | Schneider Electric CZ, s.r.o. | 0
ITA12223 | _Chráničová spoušť Vigi iC60 2P 63A |  | This Acti9 Vigi iC60 is a modular add-on residual current devices. It is a 2P, rated current is 63A, operating voltage is 230VAC to 240VAC according to IEC 61009-1. The earth leakage protection class is AC type with a sensitivity of 30mA and a voltage independent technology. This product protects ag | ks | 1455.932 | 1455.932 | 21,00 |  |  |  | A9V41263 | Schneider Electric CZ, s.r.o. | 0
ITA12226 | _Chráničová spoušť Vigi iC60 4P 63A |  | This Acti9 Vigi iC60 is a modular add-on residual current devices. It is a 4P, rated current is 63A, operating voltage is 400VAC to 415VAC according to IEC 61009-1. The earth leakage protection class is A type with a sensitivity of 300mA and a voltage independent technology. This product protects ag | ks | 1969.521 | 1969.521 | 21,00 |  |  |  | A9V54463 | Schneider Electric CZ, s.r.o. | 0
ITA12227 | _ACTI9 VIGI IC60 4P 63A 300MA-S A |  | This Acti9 Vigi iC60 is a modular add-on residual current devices. It is a 4P, rated current is 63A, operating voltage is 400VAC to 415VAC according to IEC 61009-1. The earth leakage protection class is A-SI type with a sensitivity of 300mA and a voltage independent technology. This product protects | ks | 1087.9999 | 1087.9999 | 21,00 |  |  |  | A9V65463 | Schneider Electric CZ, s.r.o. | 0
ITA12228 | _Pom. miniStykač 2"Z"+2"V" 24V DC |  | TeSys K stykač CA-15/690V - 10A/130V Poskytuje ovládací obvod 24 V DC bez špičkové spotřeby, připojení šroubovými svorkami. Pro vysoké provozní rychlosti do 180 cyklů/min a okolní teploty -25/+50 °C zajišťuje vysokou spolehlivost a trvanlivost. Kompaktní (šířka 45 mm), pro nacvaknutí na 35 mm lištu | ks | 457.035 | 457.035 | 21,00 |  |  |  | CA3KN22BD | Schneider Electric CZ, s.r.o. | 0
ITA12230 | _Stykač 9A 30-11 24V 50/60Hz |  | TeSys D stykač - 3P (3Z) - pro aplikace ovládání motoru do 9 A/690 V AC-3 (4kW@400V). Poskytuje cívku 24 V 50/60 Hz, 1 Z + 1 V vestavěné pomocné kontakty (v zrcadlové certifikaci NC), připojení šroubovými svorkami. Pro provozní rychlosti až do 3600 cyklů/hodin a prostředí až do 60 °C zajišťuje vyso | ks | 514.6314 | 514.6314 | 21,00 |  |  |  | LC1D09B7 | Schneider Electric CZ, s.r.o. | 0
ITA12231 | _Stykač 12A 30-11 110V 50/60Hz |  | TeSys D stykač - 3P (3Z) - pro aplikace ovládání motoru do 12 A/690 V AC -3 (5.5kW@400V). Poskytuje vestavěné pomocné kontakty 110V 50/60Hz AC cívka, 1Z+1V (v zrcadlové certifikaci), připojení šroubovými svorkami. Pro provozní rychlosti do 3 600 cyklů/hod. a prostředí až do 60 °C zajišťuje vysokou | ks | 569.715 | 569.715 | 21,00 |  |  |  | LC1D12F7 | Schneider Electric CZ, s.r.o. | 0
ITA12232 | _Stykač 12A 30-11 220V 50/60Hz |  | TeSys D stykač - 3P (3Z) - pro aplikace ovládání motoru do 12 A/690 V AC -3 (5.5kW@400V). Poskytuje cívku 220 V 50/60 Hz AC, 1 Z + 1 V vestavěné pomocné kontakty (v zrcadlové certifikaci), připojení šroubovými svorkami. Pro provozní rychlosti do 3 600 cyklů/hod. a prostředí až do 60 °C zajišťuje vy | ks | 593.3175 | 593.3175 | 21,00 |  |  |  | LC1D12M7 | Schneider Electric CZ, s.r.o. | 0
ITA12233 | _Stykač 12A 30-11 380V 50/60Hz |  | TeSys D stykač - 3P (3Z) - pro aplikace ovládání motoru do 12 A/690 V AC -3 (5.5kW@400V). Poskytuje vestavěné pomocné kontakty 380 V 50/60 Hz ACC cívka, 1Z+1V (NC zrcadlový kontakt), připojení šroubovými svorkami. Pro provozní rychlosti do 3 600 cyklů/hod. a prostředí až do 60 °C zajišťuje vysokou | ks | 563.625 | 563.625 | 21,00 |  |  |  | LC1D12Q7 | Schneider Electric CZ, s.r.o. | 0
ITA12235 | _Stykač 18A 30-11 230V 50/60Hz |  | TeSys D stykač, 3P (3Z), pro aplikace ovládání motoru do 18 A/690 V AC-3 (7.5kW@400V). Poskytuje vestavěné pomocné kontakty 230V 50/60Hz AC cívka, 1Z+1V (v zrcadlové certifikaci), připojení šroubovými svorkami. Pro provozní rychlosti do 3 600 cyklů/hod. a prostředí až do 60 °C zajišťuje vysokou spo | ks | 705.3375 | 705.3375 | 21,00 |  |  |  | LC1D18P7 | Schneider Electric CZ, s.r.o. | 0
ITA12237 | _Stykač 25A 30-11 220V 50/60Hz |  | TeSys D stykač, 3P (3Z), pro aplikace ovládání motoru do 25 A/690 V AC-3 (11kW@400V). Poskytuje cívku 220 V 50/60 Hz AC, 1 Z + 1 V vestavěné pomocné kontakty (v zrcadlové certifikaci), připojení šroubovými svorkami. Pro provozní rychlosti do 3 600 cyklů/hod. a prostředí až do 60 °C zajišťuje vysoko | ks | 1078.839 | 1078.839 | 21,00 |  |  |  | LC1D25M7 | Schneider Electric CZ, s.r.o. | 0
ITA12238 | _Stykač 25A 30-11 230V 50/60Hz |  | TeSys D stykač, 3P (3Z), pro aplikace ovládání motoru do 25 A/690 V AC-3 (11kW@400V). Poskytuje vestavěné pomocné kontakty 230V 50/60Hz AC cívka, 1Z+1V (v zrcadlové certifikaci), připojení šroubovými svorkami. Pro provozní rychlosti do 3 600 cyklů/hod. a prostředí až do 60 °C zajišťuje vysokou spol | ks | 1071.7575 | 1071.7575 | 21,00 |  |  |  | LC1D25P7 | Schneider Electric CZ, s.r.o. | 0
ITA12239 | _Stykač 32A 30-11 24V 50/60Hz |  | TeSys D stykač - 3P (3Z) - pro aplikace ovládání motoru do 32 A/690 V AC-3 (15kW@400V). Poskytuje cívku 24 V 50/60 Hz, 1 Z + 1 V vestavěné pomocné kontakty (v zrcadlové certifikaci NC), připojení šroubovými svorkami. Pro provozní rychlosti do 3 600 cyklů/hod. a prostředí až do 60 °C zajišťuje vysok | ks | 1312.9675 | 1312.9675 | 21,00 |  |  |  | LC1D32B7 | Schneider Electric CZ, s.r.o. | 0
ITA12240 | _Stykač 32A 30-11 2,4 W , 24V DC,cív |  | TeSys D stykač - 3P (3Z) - pro aplikace ovládání motoru do 32 A/690 V AC-3 (15kW@400V). Poskytuje nízkovýkonovou DC cívku 24 V se přechodným odrušovacím modulem, 1 Z + 1 V vestavěné pomocné kontakty (NC zrcadlové), připojení šroubovými svorkami. Pro provozní rychlosti do 3 600 cyklů/hod. a prostřed | ks | 1875.96 | 1875.96 | 21,00 |  |  |  | LC1D32BL | Schneider Electric CZ, s.r.o. | 0
ITA12242 | _Stykač 38A 30-11 2,4 W , 24V DC,cív |  | TeSys D stykač, 3P (3Z), pro aplikace ovládání motoru do 38 A/690 V AC-3 (18.5kW@400V). Poskytuje nízkovýkonovou DC cívku 24 V se přechodným odrušovacím modulem, 1 Z + 1 V vestavěné pomocné kontakty (NC zrcadlové), připojení šroubovými svorkami. Pro provozní rychlosti do 3 600 cyklů/hod. a prostřed | ks | 1948.5375 | 1948.5375 | 21,00 |  |  |  | LC1D38BL | Schneider Electric CZ, s.r.o. | 0
ITA12243 | _3P Everlink stykač AC3 440V 50A cívka 11 |  | TeSys D stykač - 3P (3Z) - pro aplikace ovládání motoru do 50 A/690 V AC-3 (22kW@400V). Poskytuje vestavěné pomocné kontakty 110V 50/60Hz AC cívka, 1Z+1V (zrcadlová certifikace), připojení napájení EverLink BTR šroubovými konektory, ovládání šroubovými svorkami. Pro provozní rychlosti do 3 600 cykl | ks | 1902.525 | 1902.525 | 21,00 |  |  |  | LC1D50AF7 | Schneider Electric CZ, s.r.o. | 0
ITA12244 | _3P Everlink stykač AC3 440V 65A cívka 11 |  | TeSys D stykač - 3P (3Z) - pro aplikace ovládání motoru do 65 A/690 V AC -3 (30kW@400V). Poskytuje vestavěné pomocné kontakty 110V 50/60Hz AC cívka, 1Z+1V (zrcadlová certifikace), připojení napájení EverLink BTR šroubovými konektory, ovládání šroubovými svorkami. Pro provozní rychlosti do 3 600 cyk | ks | 2686.9987 | 2686.9987 | 21,00 |  |  |  | LC1D65AF7 | Schneider Electric CZ, s.r.o. | 0
ITA12245 | _Stykač 80A 30-11 24V 50/60Hz |  | TeSys D stykač, 3P (3Z), pro aplikace ovládání motoru do 80 A/1000 V AC-3 (37kW@400V). Poskytuje cívku 24 V 50/60 Hz, 1 Z + 1 V vestavěné pomocné kontakty (certifikovaná V zrcadlová), připojení napájení šroubovými svorkami, připojení ovládací svorky. Pro provozní rychlosti do 3 600 cyklů/hod. a pro | ks | 3731.43 | 3731.43 | 21,00 |  |  |  | LC1D80B7 | Schneider Electric CZ, s.r.o. | 0
ITA12246 | _4P Everlink stykač AC1 415V 80 A cívka 2 |  | TeSys D stykač - 4P (4Z) - pro neinduktivní zátěže až do 80 A/690 V AC - 1. Poskytuje vestavěné pomocné kontakty 230V 50/60Hz AC cívka, 1Z+1V (certifikováno v rozpínači NC), napájecí připojení pomocí šroubových svorkovnic EverLink. Pro provozní rychlosti do 3 600 cyklů/hod. a prostředí až do 60 °C | ks | 4356.405 | 4356.405 | 21,00 |  |  |  | LC1DT80AP7 | Schneider Electric CZ, s.r.o. | 0
ITA12248 | _MiniStykač 6A 30-01 24V 50/60Hz |  | TeSys K stykač, 3P (3Z), pro aplikace ovládání motoru do 6 A/690 V AC-3 (2.2kW@400V). Poskytuje 24V 50/60Hz AC cívka, 1V vestavěný pomocný kontakt, připojení šroubovými svorkami. Pro provozní rychlosti do 600 cyklů/hodin a prostředí až do 50 °C zajišťuje spolehlivost a odolnost pro standardní aplika | ks | 381.12 | 381.12 | 21,00 |  |  |  | LC1K0601B7 | Schneider Electric CZ, s.r.o. | 0
ITA12249 | _MiniStykač 6A 30-10 24V 50/60Hz |  | TeSys K stykač, 3P (3Z), pro aplikace ovládání motoru do 6 A/690 V AC-3 (2.2kW@400V). Poskytuje 24V 50/60Hz AC cívka, 1Z vestavěný pomocný kontakt, připojení šroubovými svorkami. Pro provozní rychlosti do 600 cyklů/hodin a prostředí až do 50 °C zajišťuje spolehlivost a odolnost pro standardní aplika | ks | 381.118 | 381.118 | 21,00 |  |  |  | LC1K0610B7 | Schneider Electric CZ, s.r.o. | 0
ITA12250 | _MiniStykač 9A 30-01 24V 50/60Hz |  | TeSys K stykač, 3P (3Z), pro aplikace ovládání motoru do 9 A/690 V AC-3 (4kW@400V), a pro neindukční aplikace řízení zátěže až do 20 A / 690 V AC-1. Poskytuje 24V 50/60Hz AC cívka, 1V vestavěný pomocný kontakt, připojení šroubovými svorkami. Pro provozní rychlosti do 600 cyklů/hodin a prostředí až d | ks | 400.29 | 400.29 | 21,00 |  |  |  | LC1K0901B7 | Schneider Electric CZ, s.r.o. | 0
ITA12251 | _MiniStykač se sníž.přík. 9A 1"Z" 24V DC, |  | TeSys K stykač, 3P (3Z), pro aplikace ovládání motoru do 9 A/690 V AC-3 (4kW@400V). Poskytuje nízkou spotřebu - 24 V DC cívka s přechodným odrušovacím modulem - 1Z vestavěným pomocným kontaktem - připojení šroubovými svorkami. Pro provozní rychlosti až 600 cyklů/hod. ve AC-3 a prostředí do 50 °C za | ks | 566.6935 | 566.6935 | 21,00 |  |  |  | LP4K0910BW3 | Schneider Electric CZ, s.r.o. | 0
ITA12252 | _Vario blok pomoc.kont. 1"Z"+1"V" |  | TeSys Vario - modul pomocných kontaktů - pro TeSys Vario V02 a V6 spínací těla. Poskytuje kontakty 1Z+1V (zpožděné zapnutí, vypnutí s předstihem při zapnutí) nastavené pro provoz střídavého napětí až do 12A/690V a stejnosměrného provozu do 8A/250V. pro montáž na jednu stranu těla spínače. K tělo spí | ks | 205.791 | 205.791 | 21,00 |  |  |  | VZ7 | Schneider Electric CZ, s.r.o. | 0
ITA12253 | _Vario kryt svorek pro V02..V2 |  | TeSys Vario 3-pólový ochranný kryt svorek - pro TeSys Vario odpínač. pro použití s těly spínače V02 až V2. Kryt chránící proti přímému kontaktu na svorkách poskytuje přední stranu ochrany IP20. Splňuje požadavky normy Green Premium (RoHS/REACH). | ks | 46.8467 | 46.8467 | 21,00 |  |  |  | VZ8 | Schneider Electric CZ, s.r.o. | 0
EMS00735 | Baterie GP ReCyko+ HR14 (C), 2 ks v blistru 3000mAh |  |  | ks | 171.5616 | 171.5616 | 21,00 |  |  | 4891199186738 | 1032322300 | EMOS spol. s r.o. | 0
TE510558 | Spínač XACS399 pro závěsný ovládač |  | This Harmony XACS399 is a single isolating block for power circuit - horizontal fixing centres-40mm. It is part of the range Harmony XAC pendant control stations for diameter 22mm plastic signaling units. | ks | 1377.4488 | 1377.4488 | 21,00 |  |  | 3389110647457 | XACS399 | Schneider Electric CZ, s.r.o. | 0
TE510559 | Držák spínací jednotky XACA913 |  |  | ks | 1435.9254 | 1435.9254 | 21,00 |  |  | 3389110665512 | XACA913 | Schneider Electric CZ, s.r.o. | 0
WAG00342 | Šroubovák 210-648 WAGO |  | Ovládací nástroj, Břit: 2,5 × 0,4 mm, S částečně izolovanou rukojetí, Úhlové provedení, Krátké | ks | 135.6405 | 135.6405 | 21,00 |  | https://eshop.biesse.cz/Pictures/biesse/19/2000000326/170688-170688(2).jpg | 4045454997359 | 210-648 | WAGO-Elektro spol. s r.o. | 0
SCM00101 | Spínač PZ-FR6A1-M1 PIZZATO |  |  | ks | 236.25 | 236.25 | 21,00 |  |  | 8018851123276 | PZ-FR6A1-M1 | PIZZATO- PRO ROZDĚLENÍ CENÍKŮ | 0
S3500002 | Pásek Led SMD5050 RGB + WW, 60LED/m, 19,2W/m, 890lm/m, IP20, DC 24,5m |  | LED pásek SMD5050, (barevný RGB + WW), 19,2W, 60LED, 890lm/m, segment 100mm, 6LED/segment, IP20, DC 24V, životnost 54000h, šíře 12mm, bílý PCB pásek, max. délka pásku při jednostranném zapojení: 5m, opatřen samolepící páskou 3M, UV stabilní, balení 5m. | m | 361.335 | 361.335 | 21,00 |  | https://eshop.biesse.cz/Pictures/biesse/19/2000000326/170693-170693(2).jpg | 8595607237611 | ML-128.635.60.0 | McLED s.r.o. | 0
OST14971 | Tyčka 42E172 11,2x250mm tavná 12ks |  | Lepící tyčinky TOPEX s průměrem 11,2 mm a délkou 250 mm. Baleny v sadách po 12 ks. Ideální do dílny domácího kutila, stejně jako i na profesionální účely, včetně upevňování podlahových krytin nebo výroby nábytku. Značka TOPEX je určena pro domácí kutily. | ks | 159.12 | 159.12 | 21,00 | https://www.biesse.cz/naradi-a-merici-technika_c381775347976337/naradi_c382106060456272/tycka-42e172 | https://eshop.biesse.cz/Pictures/BIESSE/19/2000000326/170695_170695.JPG | 5902062130426 | 42E172 | IVK spol. s r.o. | 0 | Nářadí a měřící technika | Nářadí
_ISF0771 | _Měnič ATV320U07N4C 0,75 kW |  | Tento frekvenční měnič Altivar 320 může napájet 3fázové synchronní a asynchronní motory. Kompaktní provedení umožňuje svislé stohování pohonů v rámech stroje. Pracuje při jmenovitém napájení až 0,75 kW / 1 hp a jmenovitém napětí od 380 V do 500 V AC. Jeho robustní konstrukce se deskami s potištěnými | ks | 11632.6595 | 11632.6595 | 21,00 |  |  |  | ATV320U07N4C | Schneider Electric CZ, s.r.o. | 0
_ISF0772 | _Ovladač XB4BJ53 otočný 3 polohy |  | Tento ovládač Harmony XB4 má 3 polohy, je vybaven pružinovým mechanismem na střed. Má kovový čelní kryt. Tento přepínač poskytuje všestranné rozhraní pro ovládání vašich strojů. Snadno se instaluje do standardních otvorů o průměru 22 mm a je připojen k obvodu s jednoduchými šroubovými svorkami. Posk | ks | 652.1765 | 652.1765 | 21,00 |  |  |  | XB4BJ53 | Schneider Electric CZ, s.r.o. | 0
_ISF0773 | _Ovládač XB4BW36B5 modrý s LED |  | Toto osvětlené modulární tlačítko Harmony XB4 funguje s pružinovým návratovým mechanismem, je dodáváno s 24V AC/DC a používá integrovanou LED. Má kovový čelní kryt. Toto osvětlené tlačítko poskytuje ergonomické a vizuální rozhraní pro ovládání vašich strojů. Snadno se instaluje do standardních otvor | ks | 694.5064 | 694.5064 | 21,00 |  |  |  | XB4BW36B5 | Schneider Electric CZ, s.r.o. | 0
OST14972 | Baterie 18650 3,7V 2200mAh WN900 |  |  | ks | 270 | 270 | 21,00 |  |  |  | 18650 ACCU | Pavel Straka | 0
OST21037 | Limitér LT-I 212 Mercos |  |  | ks | 2040 | 2040 | 21,00 |  |  |  | LT-I 212 | MERCOS přístroje s.r.o. | 0
MG162123 | Zásuvka SDD114481S TV-SAT-SAT koncová 4dB antracit Sedna |  |  | ks | 478.5317 | 478.5317 | 21,00 | https://www.biesse.cz/vypinace-a-zasuvky_c549523885654092/schneider-electric_c549523885654096/sedna- | https://eshop.biesse.cz/Pictures/BIESSE/19/2000000326/170701_170701.JPG | 3606481467423 | SDD114481S | Schneider Electric CZ, s.r.o. | 0 | Vypínače a zásuvky | Schneider electric | Sedna Design/Elements | TV zásuvky Sedna Design/Elements
MG162124 | Spínač SDD114101L č.1 s průzorem orientační antracit Sedna |  | Schneider Electric Sedna Design Elements spínač SDD114101L je mechanismus s montážním rámečkem v barvě antracit. Toto je jednosměrný přepínač s polohovým světlem. Spínač je vyroben z termoplastu ABS-UV se stabilizovaným UV, který jej tvoří ještě odolnější. A jmenovitý proud je 10AXR s maximálním př | ks | 177.013 | 177.013 | 21,00 | https://www.biesse.cz/vypinace-a-zasuvky_c549523885654092/schneider-electric_c549523885654096/sedna- | https://eshop.biesse.cz/Pictures/BIESSE/19/2000000326/170702_170702.JPG | 3606481479853 | SDD114101L | Schneider Electric CZ, s.r.o. | 0 | Vypínače a zásuvky | Schneider electric | Sedna Design/Elements | spínače, tlačítka Sedna Design/Elements
MG162125 | Záslepka SDD114904 antracit Sedna |  | Schneider Electric Sedna Design Elements kryt rolet SDD114904 v barvě antracit s montážním rámečkem. Díky termoplastu ABS-UV se stabilizovaným UV, ze kterého je tento zaslepovací kryt vyroben, je spolehlivý a odolný. Má šířku 73 mm, výšku 73 mm a hloubku 43 mm s přesahem 31 mm. A výrobek váží 0,03 | ks | 142.8037 | 142.8037 | 21,00 | https://www.biesse.cz/vypinace-a-zasuvky_c549523885654092/schneider-electric_c549523885654096/sedna- | https://eshop.biesse.cz/Pictures/BIESSE/19/2000000326/170703_170703.JPG | 3606481480309 | SDD114904 | Schneider Electric CZ, s.r.o. | 0 | Vypínače a zásuvky | Schneider electric | Sedna Design/Elements | audio, USB, vývodky, kryty Sedna Design/Elements
MG230026 | NS1000H 3P pevný základní jistič, verze pro elektrické ovládání |  |  | ks | 53181.1638 | 53181.1638 | 21,00 |  |  | 3303430332916 | 33291 | Schneider Electric CZ, s.r.o. | 0
TE140058 | Pojistka gG 10x38, 4A |  | This is a NFC fuse cartridge for TeSys GS switch-disconnector fuses devices. It is a gG fuse-link that protects against thermal overloads and magnetic over currents, used in standard applications. Its current rating is 4 A and the maximum rated voltage is 500 VAC. It is a cylindrical fuse (NFC type) | ks | 37.2116 | 37.2116 | 21,00 | https://www.biesse.cz/modulove-a-paticove-pristroje_c374924875137026/pojistky-a-odpinace_c3803794836 | https://eshop.biesse.cz/Pictures/biesse/19/2000000326/170712-170712.jpg | 3389110502084 | DF2CN04 | Schneider Electric CZ, s.r.o. | 0 | Modulové a paticové přístroje | Pojistky a odpínače | Pojistky válcové, závitové
TE140059 | Pojistka gG 14X51, 32A, 500V |  | This is a NFC fuse cartridge for TeSys GS switch-disconnector fuses devices. It is a gG fuse-link that protects against thermal overloads and magnetic over currents, used in standard applications. Its current rating is 32 A and the maximum rated voltage is 500 VAC. It is a cylindrical fuse (NFC type | ks | 263.7083 | 263.7083 | 21,00 |  |  | 3389110502589 | DF2EN32 | Schneider Electric CZ, s.r.o. | 0
FKT00312 | Topidlo PTC nástěnné FKF42201 5003858 1000W |  |  | ks | 1423.53 | 1423.53 | 21,00 |  |  |  | 5003858 | FK technics, spol. s r.o. | 0
MG300002 | Jistič MTZ1 16 H1 3P výsuvný |  |  | ks | 101752.2675 | 101752.2675 | 21,00 |  |  | 3606480815331 | LV847240 | Schneider Electric CZ, s.r.o. | 0
MG300004 | Motorový pohon MCH 200/240V AC - výsuvný MTZ1 |  |  | ks | 29705.3005 | 29705.3005 | 21,00 |  |  | 3606480811951 | LV847466 | Schneider Electric CZ, s.r.o. | 0
MG300031 | Spoušť XF 200/250VDC AC - výsuvný MTZ1 |  |  | ks | 5779.7025 | 5779.7025 | 21,00 |  |  | 3606480815546 | LV847443 | Schneider Electric CZ, s.r.o. | 0
MG300032 | Šasi MTZ1 06/16 3P |  |  | ks | 3817.2225 | 3817.2225 | 21,00 |  |  | 3606480811630 | LV833728 | Schneider Electric CZ, s.r.o. | 0
MG300033 | Šasi MTZ1 06/16 3P |  |  | ks | 3817.2225 | 3817.2225 | 21,00 |  |  | 3606480811623 | LV833727 | Schneider Electric CZ, s.r.o. | 0
MG300034 | Jednotka Micrologic 5.0X - výsuvný MTZ1 |  |  | ks | 39239.655 | 39239.655 | 21,00 |  |  | 3606480811258 | LV847284 | Schneider Electric CZ, s.r.o. | 0
GME00402@ | Pojistka 1A F 5x20 |  |  | ks | 4.7277 | 4.7277 | 21,00 |  |  |  | 633-017 | GM electronic, spol. s r.o. | 0
MG300035 | Spoušť MX 200/250VDC AC - výsuvný MTZ1 |  |  | ks | 5779.7025 | 5779.7025 | 21,00 |  |  | 3606480814907 | LV833813 | Schneider Electric CZ, s.r.o. | 0
MG300036 | Šasi MTZ1 16 H1/H2 1600 A 3P |  |  | ks | 34360.3895 | 34360.3895 | 21,00 |  |  | 3606480812934 | LV833723 | Schneider Electric CZ, s.r.o. | 0
MG300037 | Modul 1600A MTZ1/2 N°10 |  |  | ks | 0.8287 | 0.8287 | 21,00 |  |  | 3606480810824 | LV833095 | Schneider Electric CZ, s.r.o. | 0
MG500038 | Kondenzátor VarplusCan HDY 50 kvar 400V |  | VarPlus Can capacitor are a reliable and flexible solution for power factor correction in stringent operating conditions. These capacitors are particularly used for higher voltage disturbances or when a few non-linear loads are present. The rated current of the capacitors must be in increased in ord | ks | 8626.95 | 8626.95 | 21,00 |  |  | 3606485253930 | BLRCH500A000B40 | Schneider Electric CZ, s.r.o. | 0
SA700152 | Držák přípojnic 3200A průběžný |  |  | ks | 830.7832 | 830.7832 | 21,00 |  |  | 3606480062964 | NSYBSA | Schneider Electric CZ, s.r.o. | 0
LAP03190 | TOPSERV 121 PUR (4G1,5+2x(2x0,75)) qmm, orange |  |  | m | 230.4717 | 230.4717 | 21,00 |  |  |  | 700561 | Helukabel CZ s.r.o. | 0
SA700153 | 2 univerzální příčníky, 1 řada, d.500 |  | Spacial SF/SM - 2 univerzální perforované příčníky. 39 mm (1 řada) x 500 mm. Perforovaný s roztečí 25 mm. V pozinkované oceli tloušťka 1,5 mm. sada 2. | ks | 928.4983 | 928.4983 | 21,00 | https://www.biesse.cz/skrine-a-rozvodnice_c381775347976028/prislusenstvi-ke-skrinim-a-rozvodnicim_c4 |  | 3606485133386 | NSYSUCR4050 | Schneider Electric CZ, s.r.o. | 0 | Skříně a rozvodnice | Příslušenství ke skříním a rozvodnicím | Montážní příslušenství
SA700154 | 2 univerzální příčníky, 2 řady, d.1000 |  | Spacial SF/SM - 2 univerzální perforované příčníky. 64 mm (2 řady) x 1 000 mm. Perforovaný s roztečí 25 mm. V pozinkované oceli tloušťka 1,5 mm. sada 2. | ks | 1720.3754 | 1720.3754 | 21,00 | https://www.biesse.cz/skrine-a-rozvodnice_c381775347976028/prislusenstvi-ke-skrinim-a-rozvodnicim_c4 |  | 3606485133430 | NSYSUCR65100 | Schneider Electric CZ, s.r.o. | 0 | Skříně a rozvodnice | Příslušenství ke skříním a rozvodnicím | Montážní příslušenství
SA700155 | 2 univerzální příčníky, 2 řady, d.500 |  | Spacial SF/SM universal perforated cross rails. 64 mm (2 rows) x 500 mm. Perforated on 25 mm pitch. In zinc-plated steel, thickness 1.5 mm. Set of 2. | ks | 1141.2475 | 1141.2475 | 21,00 | https://www.biesse.cz/skrine-a-rozvodnice_c381775347976028/prislusenstvi-ke-skrinim-a-rozvodnicim_c4 |  | 3606485133515 | NSYSUCR6550 | Schneider Electric CZ, s.r.o. | 0 | Skříně a rozvodnice | Příslušenství ke skříním a rozvodnicím | Montážní příslušenství
SA700156 | 2 univerzální příčníky, 2 řady, d.600 |  | Spacial SF/SM - 2 univerzální perforované příčníky. 64 mm (2 řady) x 600 mm. Perforovaný s roztečí 25 mm. V pozinkované oceli tloušťka 1,5 mm. sada 2. | ks | 1015.3872 | 1015.3872 | 21,00 | https://www.biesse.cz/skrine-a-rozvodnice_c381775347976028/prislusenstvi-ke-skrinim-a-rozvodnicim_c4 |  | 3606485133522 | NSYSUCR6560 | Schneider Electric CZ, s.r.o. | 0 | Skříně a rozvodnice | Příslušenství ke skříním a rozvodnicím | Montážní příslušenství
SA700157 | 2 univerzální příčníky, 3 řady, d.600 |  | Spacial SF/SM - 2 univerzální perforované příčníky. 89 mm (3 řady) x 600 mm. Perforovaný s roztečí 25 mm. V pozinkované oceli tloušťka 1,5 mm. sada 2. | ks | 1367.4561 | 1367.4561 | 21,00 | https://www.biesse.cz/skrine-a-rozvodnice_c381775347976028/prislusenstvi-ke-skrinim-a-rozvodnicim_c4 |  | 3606485133676 | NSYSUCR9060 | Schneider Electric CZ, s.r.o. | 0 | Skříně a rozvodnice | Příslušenství ke skříním a rozvodnicím | Montážní příslušenství
SA700158 | Panel 247x905 montážní |  | Spacial SF/SM partial mounting plate. 246 x 1000 mm. Multi-purpose mounting accessory. Partial plain. Fixing mode on structure. Horizontal fixing on cross rails variant. Galvanised Steel. Set of 1, fixing elements included. | ks | 2121.9315 | 2121.9315 | 21,00 |  |  | 3606485132396 | NSYSPMP25100 | Schneider Electric CZ, s.r.o. | 0
SA700159 | Dílčí montážní panel 397x505 |  |  | ks | 1714.4225 | 1714.4225 | 21,00 |  |  | 3606485132464 | NSYSPMP4060 | Schneider Electric CZ, s.r.o. | 0
SA700160 | Panel 597x505 montážní |  | Spacial SF/SM partial mounting plate. 596 x 600 mm. Multi-purpose mounting accessory. Partial plain. Fixing mode on structure. Horizontal fixing on cross rails variant. Galvanised Steel. Set of 1, fixing elements included. | ks | 2074.1451 | 2074.1451 | 21,00 |  |  | 3606485132501 | NSYSPMP6060 | Schneider Electric CZ, s.r.o. | 0
SA700161 | Panel 597x705 montážní |  | Spacial SF/SM partial mounting plate. 596 x 800 mm. Multi-purpose mounting accessory. Partial plain. Fixing mode on structure. Horizontal fixing on cross rails variant. Galvanised Steel. Set of 1, fixing elements included. | ks | 2619.0931 | 2619.0931 | 21,00 |  |  | 3606485132518 | NSYSPMP6080 | Schneider Electric CZ, s.r.o. | 0
OST30701 | Spínač PSEN 1.1p-20/PSEN 1.1-20/8mm/ 1unit |  |  | ks | 2126.338 | 2126.338 | 21,00 |  |  |  | 504220 | Pilz Czech s.r.o. | 0
MCL00883 | Modul LED 3B1RGB 3X LED 0,65W/12V IP65 |  | LED modul 3B1RGB 0,65 W, 12 V, 3x LED, IP65, RGB, vyzařovací úhel 160 °, životnost až 30.000 h+, rozměry 87 x 17,5 x 9,6, materiál plast, stmívatelné | ks | 34.2225 | 34.2225 | 21,00 |  | https://eshop.biesse.cz/Pictures/biesse/19/2000000326/170750-170750(2).jpg | 8595607120142 | ML-213.007.51.0 | McLED s.r.o. | 0
TE110101 | Stykač LP1K09013BD 9A 24VDC |  | TeSys K stykač, 3P (3Z), pro aplikace ovládání motoru do 9 A/690 V AC-3 (4kW@400V), a pro neindukční aplikace řízení zátěže až do 10 A / 690 V AC-1. Poskytuje cívku 24 V DC, 1 V vestavěný pomocný kontakt, připojení pomocí pružné svorky. Pro provozní rychlosti do 600 cyklů/hodin a prostředí až do 50 | ks | 1575.7079 | 1575.7079 | 21,00 |  |  | 3389110242294 | LP1K09013BD | Schneider Electric CZ, s.r.o. | 0
MG162127@DOPRODEJ | Spínač MGU326130S 1P 16 AX 250V Alu se signl. |  |  | ks | 394.5997 | 394.5997 | 21,00 | https://www.biesse.cz.html | https://eshop.biesse.cz/Pictures/BIESSE/19/2000000326/170756_170756.JPG | 8420375114669 | MGU3.261.30S | Schneider Electric CZ, s.r.o. | 0 | Vypínače a zásuvky | Schneider electric | Unica | Spínače, tlačítka Unica
NOA00287 | Chránič 40/4/0,3 AC Ex9L-N 6kA |  | Proudový chránič, Icn=6kA, 4-pól, In=40A, IΔn=300mA, typ AC | ks | 1286.883 | 1286.883 | 21,00 |  | https://eshop.biesse.cz/Pictures/biesse/19/2000000326/170757-170757(2).jpg | 8592765083401 | 108340 | NOARK Electric Europe s.r.o. | 0.37
TE810070 | Měnič ATV320U15M2C Frekvenční 1,5 kW, In = 8 A, |  | Tento frekvenční měnič Altivar 320 může napájet jednofázové synchronní a asynchronní motory. Kompaktní provedení umožňuje svislé stohování pohonů v rámech stroje. Pracuje při jmenovitém napájení až 1,5 kW / 2 hp a jmenovitém napětí od 200 V do 240 V AC. Jeho robustní konstrukce se deskami s potištěn | ks | 12413.0992 | 12413.0992 | 21,00 |  |  | 3606480966569 | ATV320U15M2C | Schneider Electric CZ, s.r.o. | 0
MG162128@ | Spínač SDN0100360 č.1 Alu IP44 |  |  | ks | 337.3191 | 337.3191 | 21,00 | https://www.biesse.cz.html | https://eshop.biesse.cz/Pictures/BIESSE/19/2000000326/170763_170763.JPG | 8690495058413 | SDN0100360 | Schneider Electric CZ, s.r.o. | 0 | Vypínače a zásuvky | Schneider electric | Sedna | spínače, tlačítka Sedna
VSY00362 | Kabel TO-2U-55-555 |  |  | ks | 5821.1804 | 5821.1804 | 21,00 |  |  | 8595129612378 | 71068 | Saint-Gobain Construction Products CZ a.s. | 0
LAP03193 | JZ-500 14x0,5 |  |  | m | 85.0486 | 85.0486 | 21,00 |  |  |  | 10015 | TME Czech Republic s. r. o. | 0
PRE01044@ | Elektroměr AMT B0C-OA4TE 5 - 65 A CZ CEJCH, 2 sazbový |  |  | ks | 3210 | 3210 | 21,00 |  |  |  | AMT B0C-OA4TE | Elektroměry s.r.o. | 0
BS021020 | _Matix-suport 2P per kuti rrumbullake |  |  | ks | 27.6489 | 27.6489 | 21,00 |  |  |  | 50847 | A BI ESSE Sh.p.k. | 0
BS021022 | _MT-kapak 6p iron |  |  | ks | 100.7444 | 100.7444 | 21,00 |  |  |  | 42605 | A BI ESSE Sh.p.k. | 0
BS021023 | _MT kapak 6p silver |  |  | ks | 100.8894 | 100.8894 | 21,00 |  |  |  | 42606 | A BI ESSE Sh.p.k. | 0
BS021026 | _Matix-pulsant dopio 1P NO + 1P NO 10A 250V |  |  | ks | 79.5144 | 79.5144 | 21,00 |  |  |  | 4438 | A BI ESSE Sh.p.k. | 0
WEI00457 | Svorka WSI 6/2/LD 60-150VDC/AC |  | Svorkovnice pro připojování nebo spojování vodičů s permanentně zajištěným kontaktem. Kalená ocel odolává mechanickým silám, pocínovaná měď zajišťuje špičkovou vodivost. S vyměnitelným nosičem pro pojistku kazety. | ks | 356.551 | 356.551 | 21,00 |  | https://eshop.biesse.cz/Pictures/biesse/19/2000000326/170779-170779(2).jpg | 4008190084424 | 1014300000 | Weidmüller, s.r.o. | 0
SA700162 | 2 příčníky s rychlou mont, 1 řada, d.800 |  | Spacial SF/SM quick fixing cross rails. 39 mm (1 row) x 800 mm. Simple perforated 25 mm pitch. Does not require fixing support disposes of a wing on each end. In zinc-plated steel and with 1,5 mm thickness. Set of 2. | ks | 1086.8214 | 1086.8214 | 21,00 | https://www.biesse.cz/skrine-a-rozvodnice_c381775347976028/prislusenstvi-ke-skrinim-a-rozvodnicim_c4 |  | 3606485132679 | NSYSQCR4080 | Schneider Electric CZ, s.r.o. | 0 | Skříně a rozvodnice | Příslušenství ke skříním a rozvodnicím | Montážní příslušenství
SA700163 | 2 příčníky s rychlou mont, 2 řady, d.500 |  | Spacial SF/SM quick fixing cross rails. 64 mm (2 rows) x 500 mm. Simple perforated 25 mm pitch. Does not require fixing support disposes of a wing on each end. In zinc-plated steel and with 1,5 mm thickness. Set of 2. | ks | 833.3998 | 833.3998 | 21,00 | https://www.biesse.cz/skrine-a-rozvodnice_c381775347976028/prislusenstvi-ke-skrinim-a-rozvodnicim_c4 |  | 3606485132716 | NSYSQCR6550 | Schneider Electric CZ, s.r.o. | 0 | Skříně a rozvodnice | Příslušenství ke skříním a rozvodnicím | Montážní příslušenství
SA700164 | 2 příčníky s rychlou mont, 2 řady, d.1000 |  | Spacial SF/SM quick fixing cross rails. 64 mm (2 rows) x 1000 mm. Simple perforated 25 mm pitch. Does not require fixing support disposes of a wing on each end. In zinc-plated steel and with 1,5 mm thickness. Set of 2. | ks | 2264.6202 | 2264.6202 | 21,00 | https://www.biesse.cz/skrine-a-rozvodnice_c381775347976028/prislusenstvi-ke-skrinim-a-rozvodnicim_c4 |  | 3606485132686 | NSYSQCR65100 | Schneider Electric CZ, s.r.o. | 0 | Skříně a rozvodnice | Příslušenství ke skříním a rozvodnicím | Montážní příslušenství
SA700165 | 2 univerzální příčníky, 3 řady, d.500 |  | Spacial SF/SM universal perforated cross rails. 89 mm (3 rows) x 500 mm. Perforated on 25 mm pitch. In zinc-plated steel, thickness 1.5 mm. Set of 2. | ks | 1153.5785 | 1153.5785 | 21,00 | https://www.biesse.cz/skrine-a-rozvodnice_c381775347976028/prislusenstvi-ke-skrinim-a-rozvodnicim_c4 |  | 3606485133669 | NSYSUCR9050 | Schneider Electric CZ, s.r.o. | 0 | Skříně a rozvodnice | Příslušenství ke skříním a rozvodnicím | Montážní příslušenství
SA700166 | 2 univerzální příčníky, 3 řady, d.1000 |  | Spacial SF/SM - 2 univerzální perforované příčníky. 89 mm (3 řady) x 1000 mm. Perforovaný s roztečí 25 mm. V pozinkované oceli tloušťka 1,5 mm. sada 2. | ks | 1752.74 | 1752.74 | 21,00 | https://www.biesse.cz/skrine-a-rozvodnice_c381775347976028/prislusenstvi-ke-skrinim-a-rozvodnicim_c4 |  | 3606485133546 | NSYSUCR90100 | Schneider Electric CZ, s.r.o. | 0 | Skříně a rozvodnice | Příslušenství ke skříním a rozvodnicím | Montážní příslušenství
SA700167 | SF rychlé spojovací konzoly |  |  | ks | 566.3717 | 566.3717 | 21,00 |  |  | 3606485131528 | NSYSFBKF | Schneider Electric CZ, s.r.o. | 0
ARK01435 | Šroub M8x20 6tihran A2 nerez (1bal=100ks) |  |  | bal. | 428.3934 | 428.3934 | 21,00 |  | https://eshop.biesse.cz/Pictures/biesse/19/2000000326/170794-170794(2).png |  | ARK-239184 | ARKYS, s.r.o. | 0
ARK01438 | Podložka M8 A2 velkoplošná (1 bal=100 ks) |  |  | bal | 92.9292 | 92.9292 | 21,00 |  | https://eshop.biesse.cz/Pictures/biesse/19/2000000326/170795-170795(2).png |  | ARK-239320 | ARKYS, s.r.o. | 0
ARK01439 | Matice M8 A2 nerez (balení 100ks) |  |  | bal | 237.9396 | 237.9396 | 21,00 |  | https://eshop.biesse.cz/Pictures/biesse/19/2000000326/170796-170796(2).png |  | ARK-239420 | ARKYS, s.r.o. | 0
ELS01161 | Krabice ABOX SL 16 83581001 |  | Rozbočovací krabice, se stupněm krytí IP54/IP65, Jmenovitý průřez 16mm², Ui=690 V AC, Certifikováno VDE (DIN EN 60670-1/-22 (VDE 0606-1/-22)), Vyrážecí membrány, M20/M25/M32/M40/M50, (4 prolis ze zadu, 10 vývodek z boku), Vnitřní místa pro připevnění, s bezšroubovými svorkami pro standardní instala | ks | 1944.7568 | 1944.7568 | 21,00 | https://www.biesse.cz/ulozny-material_c381775347976339/krabice_c382106060456590/krabice-povrchove_c3 | https://eshop.biesse.cz/Pictures/biesse/19/2000000326/170797-170797(2).jpg | 4013902931101 | 83581001 | SPELSBERG spol. s r.o. | 0 | Úložný materiál | Krabice | Krabice povrchové
VYR00067@ | Svítidlo EXTRA-LED-2500-236-4K IP66 |  |  | ks | 1941.76 | 1941.76 | 21,00 |  |  | 8592040193221 | 055183 | VYRTYCH a.s. | 0
WEI00458 | Svorka A2C 2,5 LTGY průchozí řadová světle šedá |  | Svorkovnice pro připojování nebo spojování vodičů s permanentně zajištěným kontaktem. Kalená ocel odolává mechanickým silám, pocínovaná měď zajišťuje špičkovou vodivost. | ks | 11.9584 | 11.9584 | 21,00 |  | https://eshop.biesse.cz/Pictures/biesse/19/2000000326/170809-170809(2).jpg | 4050118462807 | 2003110000 | Weidmüller, s.r.o. | 0
RAB01642 | Svítidlo 4168 DYLAN |  |  | ks | 240.24 | 240.24 | 21,00 |  |  | 5998250341682 | 4168 | RABALUX CZ Svítidla s.r.o. | 0
NAP01044 | Páska PVC 19x10 bílá Scapa izolační |  |  | ks | 11.7 | 11.7 | 21,00 |  |  |  | 7.819 | Ing. Karel Voitl | 0
EEP00062 | Termostat TER-3A-30st.C - +10 st.C |  | Používá se pro hlídání teploty chodníků, příjezdových cest, okapů, rozvaděčů, topných a chladicích systémů, kapalin, chladičů, motorů. POPIS Jednoduchý termostat pro hlídání a regulaci teploty v rozsahu -30…+10°C. Funkce hlídání zkratu nebo odpojení senzoru. Možnost nastavení funkce topení/chl | ks | 1651.8502 | 1651.8502 | 21,00 |  | https://eshop.biesse.cz/Pictures/biesse/19/2000000326/170833-170833(2).png | 8595188138390 | 3839 | ELKO EP, s.r.o. | 0.0704
MG162130 | Zásuvka 2xUSB nabíjecí konektor 2.1A, bílá ASFORA |  | Schneider Electric Asfora - nabíjecí rámeček USB EPH270221 - barevná. Tento nabíjecí port USB je vybaven portem USB 2.0, který je kompatibilní s mobilními zařízeními a zařízeními typu tablet. Spotřeba energie je 0,1 W. 100 - 240 V je jmenovité provozní napětí. Vstupní napájení tohoto nabíječky USB j | ks | 804.713 | 804.713 | 21,00 | https://www.biesse.cz/vypinace-a-zasuvky_c549523885654092/schneider-electric_c549523885654096/asfora | https://eshop.biesse.cz/Pictures/BIESSE/19/2000000326/170836_170836.JPG | 3606481142344 | EPH2700221 | Schneider Electric CZ, s.r.o. | 0.09 | Vypínače a zásuvky | Schneider electric | Asfora | zásuvky Asfora
_FAI0427 | Zásuvka Vogt 3939S, Faston 6,3 x 0,8, 90°, modrá |  |  | ks | 6.8951 | 6.8951 | 21,00 |  |  |  | 148-20-761 | Conrad Electronic Česká republika, s.r.o. | 0
ETI00203 | Chránič 63/4/0,3 AC EFI-P4 10kA |  | RCCB, EFI-P4 AC 63/0.3, Current type AC, Rated current (A) 63, Rated residual current (A) 0,3, Depth (mm) 68, IP rating IP20, Mounting DIN rail, Number of poles 3+N, Rated voltage (V) 415, Rated conditional short-circuit current Inc (kA) 10, Rated Frequency (Hz) 50/60, Rated residual operating curre | ks | 1246.9435 | 1246.9435 | 21,00 |  | https://eshop.biesse.cz/Pictures/biesse/19/2000000326/170842-170842(2).jpg | 3838895865216 | 002061633 | ETI ELEKTROELEMENT , d.o.o. | 0
ETI00204 | Jistič 40B/3 10kA Eti |  |  | ks | 575.7539 | 575.7539 | 21,00 |  |  | 3838895515791 | 002100320 | ETI ELEKTROELEMENT , d.o.o. | 0.36
ETI00205 | Jistič 20B/3 10kA Eti |  |  | ks | 376.5948 | 376.5948 | 21,00 |  |  | 3838895515760 | 002100317 | ETI ELEKTROELEMENT , d.o.o. | 0.2692
_ISF0774 | _Lišta GV2G345 propojovací |  | TeSys GV sada sběrnic - 3 fáze - 63A/690V - pro nadřazené paralelní zapojení skupin motorových spouštěčů složených z GV2 motorových jističů nebo LS1D32 pojistek. Pro použití se šroubovými vývody se skládá ze 3 vývodů pro paralelní zapojení 3 zařízení s roztečí 45 mm. Pro napájení sady přípojnic (obj | ks | 473.8571 | 473.8571 | 21,00 |  |  |  | GV2G345 | Schneider Electric CZ, s.r.o. | 0.06
MG110159 | MTP 1500/5 pro pasovinu 38x102 |  | This current transformer, tropicalised for busbar, has a line rated current of 1500 A and a secondary current rating of 5 A. This current transformer do have a 40 mm x 103 mm opening. Compatible with a single output for bar: 102 mm x 38 mm. Burden and accuracy class as follows: class 0.5 maximum pow | ks | 2635.3124 | 2635.3124 | 21,00 |  |  | 3606480618956 | METSECT5DH150 | Schneider Electric CZ, s.r.o. | 0.63
OST21042 | Úhelník MW 5040/4500 F |  |  | ks | 1396.455 | 1396.455 | 21,00 |  |  |  | 1-MW 50 / 4500F | Niedax-Kleinhuis s.r.o. | 0
MG162131 | Rámeček SDD314805 pěti antracit Sedna |  | Schneider Electric Sedna Design Elements krycí rámeček SDD314805 v barvě antracit. Odpovídající montážní skříň může být zapuštěna do povrchu stěny. Její upevnění je zajištěno šrouby. Krycí rámeček je vyroben z termoplastu ABS-UV se stabilizovaným UV, který jej tvoří ještě odolnější. Má šířku 85 mm, | ks | 157.7368 | 157.7368 | 21,00 | https://www.biesse.cz/vypinace-a-zasuvky_c549523885654092/schneider-electric_c549523885654096/sedna- | https://eshop.biesse.cz/Pictures/BIESSE/19/2000000326/170853_170853.JPG | 3606481482693 | SDD314805 | Schneider Electric CZ, s.r.o. | 0 | Vypínače a zásuvky | Schneider electric | Sedna Design/Elements | rámečky Sedna Design/Elements
OST14998 | Světlovod PIT46U plastový (2ks) Banner |  |  | ks | 2670 | 2670 | 21,00 |  |  |  | 3026034 | Turck, s.r.o. | 0
SCM00102 | Snímač AECO-SIA05-CE NPN NO+NCHR/SIA00015 |  |  | ks | 2131.7378 | 2131.7378 | 21,00 |  | https://eshop.biesse.cz/Pictures/biesse/19/2000000326/170857-170857(2).png | 8032171169400 | SIA000115 | SCHMACHTL CZ, spol. s r.o. | 0
JAB01401@DOPRODEJ | Kryt ND5513F-C02357 01 zásuvky, náhradní díl |  |  | ks | 88.5 | 88.5 | 21,00 |  |  |  | ND5513F-C02357 01 | ABB s.r.o. | 0
WAG00343 | Kleště 206-1125 odizolov.Quickstrip Vario 0,03-16mm2 | CENA POUZE NA DOPTÁNÍ | Odizolovací kleště Quickstrip Vario, Standardní, 0,03–16 mm², Se štípacími kleštěmi | ks | 0 | 0 | 21,00 |  | https://eshop.biesse.cz/Pictures/biesse/19/2000000326/170862-170862(2).jpg | 4055143885478 | 206-1125 | WAGO-Elektro spol. s r.o. | 0
WE130022 | Propojka 1826890000 WQV 95N/120N/2 |  | Propojka pro průchozí svorkovnice pro distribuci potenciálu nebo přenos signálů. | ks | 310.8736 | 310.8736 | 21,00 |  | https://eshop.biesse.cz/Pictures/biesse/19/2000000326/170863-170863(2).jpg | 4032248329946 | 1826890000 | Weidmüller, s.r.o. | 0
OST15051@ | Zakončovací kryt, D-PTI/3, délka: 101 mm, šířka: 2,2 mm, výška: 48,2 mm, barva: |  |  | ks | 9.0669 | 9.0669 | 21,00 |  |  |  | 3213975 | PHOENIX CONTACT, s.r.o. | 0
OST15070@ | Instalační patrová svorka,PTI 2,5-L/L, Svorky Push-in, průřez: 0,14 mm² - 4 mm² |  |  | ks | 40.545 | 40.545 | 21,00 |  |  |  | 3213953 | Blumenbecker Prag s.r.o. | 0
KKE00250 | Oko Cu 25x6 704F/6 25mm/M6 |  |  | ks | 33.9626 | 33.9626 | 21,00 |  |  |  | 25X6 704F/6 | Klauke z. Nitsch s.r.o. | 0
MG162132 | Rámeček SDD370803 troj. leštěný hliník Sedna |  |  | ks | 241.8515 | 241.8515 | 21,00 |  |  | 3606481483003 | SDD370803 | Schneider Electric CZ, s.r.o. | 0
MG162133 | Rámeček SDD370805 pětinás. leštěný hliník Sedna |  |  | ks | 363.175 | 363.175 | 21,00 |  |  | 3606481483027 | SDD370805 | Schneider Electric CZ, s.r.o. | 0
TE210153 | Relé RPM22BD 15A 24VDC paticové s LED |  | Toto výkonové paticové relé HARMONY RPM má ovl. napětí cívky 24 V DC a má 2 přepínací kontakty DPDT (dvojitá projekční) s zatížením 15 A. Nabízí velký počet kontaktů pro použití s vysokým jmenovitým proudem. Rovněž nabízí indikátor LED pro upozornění na aktuální stav relé. Pomáhá snižovat velikost s | ks | 326.6711 | 326.6711 | 21,00 |  |  | 3389119401890 | RPM22BD | Schneider Electric CZ, s.r.o. | 0.04
TE210154 | Spona RPZR235 upevňovací pro relé patice RPZF1 |  | Tato upevňovací svorka HARMONY RPM má kovové tělo. Je kompatibilní se zásuvkou RPZ s 1 C/O. Toto montážní příslušenství je ideální pro zajištění funkčnosti relé patice. Lze jej spárovat s libovolnou paticí relé z rozsahu RPZ. | ks | 33.5257 | 33.5257 | 21,00 |  |  | 3389119402330 | RPZR235 | Schneider Electric CZ, s.r.o. | 0
EKZ00047 | Trafo TTV020240XCO 240/100V tř.př.0,5 20VA |  |  | ks | 5884.755 | 5884.755 | 21,00 |  |  |  | TTV020240XCO | ELEKTROKOMPONENTY AZ spol. s r.o. | 0
SE120437 | Spínač CCT15494 soumrakový, programovatelný |  | IC100kp+ SMART digital twilight switch Width of 45mm (5 modules of 9mm) To start and stop an electric load according to measured light level between 1 - 99.000 lux. Integrated time switch with swiching cycle is 7 days (weekly) Number of switching operations: 84 Savings on mains cut off with battery | ks | 6186.7309 | 6186.7309 | 21,00 |  |  | 3606489524562 | CCT15494 | Schneider Electric CZ, s.r.o. | 0
HAG00232 | Skříň VA36NWB, multimediální, na povrch |  | Rozvodnice multimediální nástěnná, volta 36, s 2 MP prázdná | ks | 2100.48 | 2100.48 | 21,00 |  | https://eshop.biesse.cz/Pictures/biesse/19/2000000326/170903-170903(2).tif | 3250616411548 | VA36NWB | Hager Electro s.r.o. | 0
EEP00063 | Zdroj PS4M-85/12 |  | • Jmenovité výstupní napětí 12 nebo 24 V DC s možností doladění. • Vysoká účinnost až 90%. • Nízké zvlnění a šum. • Ochrana před přetížením, přepětím a zkratem. • Plynule nastavitelné výstupní napětí pro doladění konkrétní aplikaci, např. potřeby kompenzovat pokles napětí způsobený délkou vedení | ks | 1034.9196 | 1034.9196 | 21,00 |  | https://eshop.biesse.cz/Pictures/biesse/19/2000000326/170904-170904(2).png | 8595188180535 | 8053 | ELKO EP, s.r.o. | 0
JAB01402@DOPRODEJ | Člen DA-M-0.4.2 stmívací 4 násobný ABB |  |  | ks | 6285.422 | 6285.422 | 21,00 |  |  | 4011395202401 | 2CKA006220A0395 | ABB s.r.o. | 0
OST15121 | Spínač IFRM 12P1701/S14L 10214930 Baumer |  |  | ks | 4090.74 | 4090.74 | 21,00 |  |  |  | 10214930 | AJP - tech spol. s r.o. | 0
MOQA0047 | UPS 1/1fáze, 450VA - 3S 450 DIN |  | Eaton 3S Gen2 DIN, 450 VA, 270 W, Vstup: Schuko, Výstupy: (3) Schuko, (3) přepěťová ochrana pouze na výstupu Schuko, Tower | ks | 2818.29 | 2818.29 | 21,00 |  |  | 5027590479714 | 3S450D | Eaton Elektrotechnika s.r.o. | 0
MG162134 | Spínač SDD112101N č.1 s kontr. béžový Sedna |  | Schneider Electric Sedna Design Elements spínač SDD12101N je mechanismus s montážním rámečkem v béžové barvě. Toto je jednosměrný přepínač se signalizačním světlem, který Vám dodá ještě více pohodlí a provede Vás temnotou. Spínač je vyroben z termoplastu ABS-UV se stabilizovaným UV, který jej tvoří | ks | 155.5328 | 155.5328 | 21,00 | https://www.biesse.cz/vypinace-a-zasuvky_c549523885654092/schneider-electric_c549523885654096/sedna- | https://eshop.biesse.cz/Pictures/BIESSE/19/2000000326/170915_170915.JPG | 3606481478665 | SDD112101N | Schneider Electric CZ, s.r.o. | 0 | Vypínače a zásuvky | Schneider electric | Sedna Design/Elements | spínače, tlačítka Sedna Design/Elements
MG162135 | Spínač SDD112162N s kontr. 16A béžový Sedna |  |  | ks | 243.4426 | 243.4426 | 21,00 | https://www.biesse.cz/vypinace-a-zasuvky_c549523885654092/schneider-electric_c549523885654096/sedna- | https://eshop.biesse.cz/Pictures/BIESSE/19/2000000326/170916_170916.JPG | 3606481512383 | SDD112162N | Schneider Electric CZ, s.r.o. | 0 | Vypínače a zásuvky | Schneider electric | Sedna Design/Elements | spínače, tlačítka Sedna Design/Elements
BAT01100@ | Baterie 563400 12V/63Ah/610A silver |  |  | ks | 2696.6624 | 2696.6624 | 21,00 |  |  |  | 563 400 061 316 2 | Ing. Miloš Mulač | 288
JAB01403 | Vývodka kabelová Future Lin.,Solo antracit |  | Vývodka kabelová (bez svorkovnice), antracitová, 1749-81 | ks | 445.7882 | 445.7882 | 21,00 | https://www.biesse.cz/vypinace-a-zasuvky_c549523885654092/abb_c549523885654093/future_c5495238856540 | https://eshop.biesse.cz/Pictures/biesse/19/2000000326/170918-170918(2).jpg | 4011395056325 | 2CKA001710A3614 | ABB s.r.o. | 0 | Vypínače a zásuvky | ABB | Future | ostatní prvky Future
ARK01449 | Podpěra PZM200 nerez MERKUR |  | Podpěry řady PZM se používají v kombinaci s párem závitových tyčí M8 jako nosné prvky při instalaci prostorové montáže kabelové trasy. Mohou být ovšem použity i pro nástěnnou, nebo v kombinaci s držákem DZM 14 pro podlahovou montáž. Pro snadnou instalaci jsou podpěry opatřeny bezšroubovými úchyty. | ks | 136.8408 | 136.8408 | 21,00 |  | https://eshop.biesse.cz/Pictures/biesse/19/2000000326/170921-170921(2).png | 8592648360209 | ARK-236020 | ARKYS, s.r.o. | 0
ARK01450 | Žlab 400/100 "A2 vč. pasivace" nerez MERKUR 2 |  | Drátěné kabelové žlaby MERKUR 2 jsou určeny pro montáž kabelové trasy silnoproudých světelných a motorických rozvodů, slaboproudů, měření a regulace a rozvodu jiných médií. | m | 1683.9588 | 1683.9588 | 21,00 |  | https://eshop.biesse.cz/Pictures/biesse/19/2000000326/170922-170922(2).png | 8592648312642 | ARK-231264 | ARKYS, s.r.o. | 0
ARK01453@ | Spojka žlabu Linear SL 1/50 A2 |  |  | ks | 39.664 | 39.664 | 21,00 |  |  |  | ARD-33210101 | ARKYS, s.r.o. | 0
ARK01454@ | Pružina víka Linear |  |  | ks | 9.916 | 9.916 | 21,00 |  |  |  | ARD-33212101 | ARKYS, s.r.o. | 0
ARK01455@ | Sada spojovací žlabu Linear SSL M8 A2 |  |  | bal. | 981.684 | 981.684 | 21,00 |  |  |  | ARD-33219901 | ARKYS, s.r.o. | 0
ARK01456 | Matice M8 límcová (podložková) A2 (bal=100ks) |  |  | bal | 372.738 | 372.738 | 21,00 |  | https://eshop.biesse.cz/Pictures/biesse/19/2000000326/170933-170933(2).png |  | ARK-239421 | ARKYS, s.r.o. | 0
KAN00971 | Svítidlo ENALI EL-1O B Přisazené |  | Kanlux ENALI je rodina bodových svítidel (stropních a nástěnných). Díky nastavitelným kloubům můžeme volně nastavit úhel dopadu světla. Svítidla se skvěle hodí do interiérů ve skandinávském stylu, jejich tvar podtrhne charakter retro interiérů a chromované doplňky dodají moderním interiérům jemný ná | ks | 219.4785 | 219.4785 | 21,00 |  | https://eshop.biesse.cz/Pictures/biesse/19/2000000326/170940-170940(2).jpg | 5905339287618 | 28761 | Kanlux s. r. o. | 4.69
_ASS0258 | Skříň TEMPO TA201610, FIBOX, 201x163x98, ABS, IP66 |  |  | ks | 436.613 | 436.613 | 21,00 |  |  |  | TA201610 | TME Czech Republic s. r. o. | 0
KOL01638 | Kanál PUK 38X150 S1_S podlahový 2m KOPOS |  | Podlahový kanál pro propojení podlahových krabic KUP v systému podlahových instalací systému Kopobox, povrchová úprava sendzimir | m | 593.6031 | 593.6031 | 21,00 |  |  | 8595568904416 | PUK 38X150 S1_S | KOPOS KOLÍN a.s. | 0
MG162138 | Termostat SDD112507 otočný s čidlem béžový Sedna |  | Schneider Electric Sedna Design Elements podlahový termostat SDD112507 je mechanismus s montážním rámečkem v béžové barvě. Připojovací svorky jsou sloupové svorky. Upevnění tohoto zařízení je šroubové. Má šířku 71 mm, výšku 71 mm a hloubku 47 mm. Odpovídající montážní skříň lze zapustit do povrchu | ks | 1486.1136 | 1486.1136 | 21,00 | https://www.biesse.cz/vypinace-a-zasuvky_c549523885654092/schneider-electric_c549523885654096/sedna- | https://eshop.biesse.cz/Pictures/BIESSE/19/2000000326/170945_170945.JPG | 3606481466686 | SDD112507 | Schneider Electric CZ, s.r.o. | 0 | Vypínače a zásuvky | Schneider electric | Sedna Design/Elements | termostaty Sedna Design/Elements
KOL01639 | Krabice KOPOBOX MINI B_KB světle šedá |  | Elektroinstalační krabice bezhalogenová do betonu bnarva světle šedá, pro montáž modulárních přístrojů , max. pro 6 modulů 45x22,5 mm | ks | 361.4989 | 361.4989 | 21,00 |  |  | 8595568920072 | KOPOBOX MINI B_KB | KOPOS KOLÍN a.s. | 0
FAM00047 | Zásuvka 230V/16A 2-násob. svislá Atlas IP55 |  | ATLAS 19087 IP55 Zásuvka 2x 2P+PE, 2-násobná svislá s ochr. kolíkem, na povrch, šedá. Provedení v šedé barvě RAL 7035 a ovládacím prvkem v barvě RAL 7043. Rozteč kotvících bodů (výška x šířka): 146x59mm. Spínače a zásuvky ve vyšším krytí ATLAS IP55 s gumovou průchodkou (pro kabely do průměru 13,5 m | ks | 475.9608 | 475.9608 | 21,00 | https://www.biesse.cz/vypinace-a-zasuvky_c549523885654092/famatel_c549764403822738/atlas-ip65_c55274 | https://eshop.biesse.cz/Pictures/biesse/19/2000000326/170951-170951(2).jpg | 5901130487356 | 19087 | Famatel - CZ s.r.o. | 0 | Vypínače a zásuvky | Famatel | Atlas IP65 | zásuvky Atlas
EGL01074 | Svítidlo 94189 Eglo TARBES 1 E27 3x60W černá |  |  | ks | 2166.46 | 2166.46 | 21,00 |  |  | 9002759941895 | 94189 | EGLO CZ+SK s.r.o. | 0
OSTO0257 | Kabel FTP cat 5e, 1m šedý |  |  | ks | 23.944 | 23.944 | 21,00 |  |  |  | 505610 | PENTA CZ s.r.o. | 0.1
OSTO0258 | Kabel FTP cat 5e, 0,5m šedý |  |  | ks | 19.272 | 19.272 | 21,00 |  |  |  | 505600 | PENTA CZ s.r.o. | 0
EGL01075 | Svítidlo 99179 Eglo FUVEA 5 LED 10,5W bílá |  |  | ks | 385.91 | 385.91 | 21,00 |  |  | 9002759991791 | 99179 | EGLO CZ+SK s.r.o. | 0
EGL01076 | Svítidlo 99248 Eglo FUVEA 5 LED 20W bílá |  |  | ks | 874.63 | 874.63 | 21,00 |  |  | 9002759992484 | 99248 | EGLO CZ+SK s.r.o. | 2
ABB00069 | Stykač AF26-30-00-14 250-500V50 / 60HZ-DC |  |  | ks | 1176.75 | 1176.75 | 21,00 |  | https://eshop.biesse.cz/Pictures/biesse/19/2000000326/170962-170962(2).jpg | 3471523110946 | 1SBL237001R1400 | ABB s.r.o. | 0
MG162139@DOPRODEJ | Spínač MGU326112S 16AX, 250V, s oranžovou signalizací |  |  | ks | 394.5997 | 394.5997 | 21,00 | https://www.biesse.cz.html | https://eshop.biesse.cz/Pictures/BIESSE/19/2000000326/170963_170963.JPG | 8420375152807 | MGU3.261.12S | Schneider Electric CZ, s.r.o. | 0 | Vypínače a zásuvky | Schneider electric | Unica | Spínače, tlačítka Unica
MG162140@ | Zásuvka SDN4101170 telef. Graphite |  |  | ks | 337.3191 | 337.3191 | 21,00 | https://www.biesse.cz.html | https://eshop.biesse.cz/Pictures/BIESSE/19/2000000326/170964_170964.JPG | 8690495044126 | SDN4101170 | Schneider Electric CZ, s.r.o. | 0 | Vypínače a zásuvky | Schneider electric | Sedna | datové zásuvky Sedna
SOL00865 | Zvonek 1L51 bezdrátový, bezbateriový, IP44, dosah 150m, ( 40-80dB ) |  |  | ks | 467.5963 | 467.5963 | 21,00 | https://www.biesse.cz/sdelovaci-technika_c381775347976024/telefony-tabla-a-zvonky_c382106060456257/z | https://eshop.biesse.cz/Pictures/biesse/19/2000000326/170968-170968.jpg | 8592718021788 | 1L51 | Solight Holding, s.r.o. | 0.4 | Sdělovací technika | Telefony, tabla a zvonky
_FAI0429 | SLOUPEK 1185050080045 45MM BETZ |  |  | ks | 25.3678 | 25.3678 | 21,00 |  |  |  | 118050080045 BETZ | Betz s.r.o. | 0
MOCA0065 | Chránič 25/2/0,1 AC FRCmM 10kA |  | Proudový chránič FRC, typ AC, 2-pólový, Idn=0,1A, In=25A, Ir=250A | ks | 1937.468 | 1937.468 | 21,00 |  |  | 4015081668878 | 170397 | Eaton Elektrotechnika s.r.o. | 0
MOCE0150 | Ochrana PB1D přepěťová box 1din |  | Eaton Protection Box 1 DIN, 10A, vstup: Schuko, výstup: (1) Schuko | ks | 362.97 | 362.97 | 21,00 |  |  | 3553340667152 | PB1D | Eaton Elektrotechnika s.r.o. | 0
MOCO0175 | Sada BPZ-BZM1/2-800-MV Montážní pro BZM1 |  | Mont.sada pro BZM1/2, vertik, šedá, Š=800, V=300 | ks | 1094.562 | 1094.562 | 21,00 |  |  | 4015081407347 | 144224 | Eaton Elektrotechnika s.r.o. | 0
BS021032 | _BRONZE BELL A 12VAC |  |  | ks | 248.7445 | 248.7445 | 21,00 |  |  |  | 35457 | A BI ESSE Sh.p.k. | 0
MOCL0013 | Jistič 125A BZMC2-A125 121800 |  | Jistič BZM 3pól, Icu=36kA, In=125A, šroubové svorky | ks | 4666.144 | 4666.144 | 21,00 |  |  | 4015081196104 | 121800 | Eaton Elektrotechnika s.r.o. | 0
BS021034 | _LI - presa bipasso 2P+T rossa |  |  | ks | 113.6471 | 113.6471 | 21,00 |  |  |  | 5215 | A BI ESSE Sh.p.k. | 0
BS021036 | _LL - placca 7P grigio ghiaccio |  |  | ks | 267.9795 | 267.9795 | 21,00 |  |  |  | 53334 | A BI ESSE Sh.p.k. | 0
MOCC0084 | Svodič SPDT3-335 |  | Výměnný modul pro svodič SPDT3 335V AC, 2,5kA pro svodič SPDT3 | ks | 544.765 | 544.765 | 21,00 |  |  | 4015081669844 | 170486 | Eaton Elektrotechnika s.r.o. | 0
MOCC0085 | Svodič SPDT3-335-1+NPE T3 (III,D) 170487 |  | Svodič přepětí třídy T3 (III, D), modulový, 1+Npól, s lištou | ks | 1431.6575 | 1431.6575 | 21,00 |  |  | 4015081669851 | 170487 | Eaton Elektrotechnika s.r.o. | 0.21
BS021039 | _LT - tasto falso polo |  |  | ks | 16.8 | 16.8 | 21,00 |  |  |  | 6305 | A BI ESSE Sh.p.k. | 0
MOCO0176 | Kryt XAW2006 boční IP55 VxH=2000x600 (1 pár) |  | Boční kryt - Pár, IP55, VxH=2000x600, šedá | ks | 5259.366 | 5259.366 | 21,00 |  |  | 4015082838577 | 283857 | Eaton Elektrotechnika s.r.o. | 0
MOCO0177 | Deska BPZ-FP-600/500-BL bez výřezu |  | Krycí deska, bez výřezu, plechová, šedá, Š=600, V=500 | ks | 1172.178 | 1172.178 | 21,00 |  |  | 4015081173723 | 119235 | Eaton Elektrotechnika s.r.o. | 0
MOCO0178 | Kryt XSPTC1206 vrchní /dolní plný kryt |  | Horní/dolní kryt plný ŠxH 1200x600 | ks | 1954.512 | 1954.512 | 21,00 |  |  | 4015082843144 | 284314 | Eaton Elektrotechnika s.r.o. | 0
L2100002 | Zásuvka 77592 2XUSB-A+C NABÍJEČKA 3A |  | MOSAIC 2XUSB-A+C NABÍJEČKA 3A 2MODULOVÁ | ks | 1458.984 | 1458.984 | 21,00 | https://www.biesse.cz/vypinace-a-zasuvky_c549523885654092/legrand_c549558245399359/mosaic_c549764403 | https://eshop.biesse.cz/Pictures/biesse/19/2000000326/171005-171005(2).jpg | 3414971003347 | 077592 | LEGRAND s.r.o. | 0 | Vypínače a zásuvky | Legrand | Mosaic | Zásuvky Mosaic
L7900002 | Blok 056690 STOLNÍ ZÁS.BLOK 8M |  | KONFIG NEW STOLNÍ ZÁS.BLOK 8M | ks | 1377.7888 | 1377.7888 | 21,00 |  | https://eshop.biesse.cz/Pictures/biesse/19/2000000326/171006-171006(2).jpg | 3414970716088 | 054690 | LEGRAND s.r.o. | 0
OST21051 | Spínač PS1200-R06L-Q tlakový |  |  | ks | 4144.35 | 4144.35 | 21,00 |  |  |  | PS1200-R06L-Q | SMC Industrial Automation CZ s.r.o. | 0
TE910001 | Svorkovnice Telefast pro AEY420 - 4 kanály |  | This product is part of the Modicon ABE7 range, an offer of connection sub-bases for Telefast pre-wired system. This product consists in a connection sub-base for distribution of 4 analogue output channels. It is furnished with screw type terminals for electrical connection and 25-way D-Sub (DB-25) | ks | 2675.3842 | 2675.3842 | 21,00 |  |  | 3389110836196 | ABE7CPA21 | Schneider Electric CZ, s.r.o. | 0
TE911064 | Svorkovnice Telefast2 pro vstupy i výstupy, 16 kanálů, diagnostika |  | This product is part of the Modicon ABE7 range, an offer of connection sub-bases for Telefast pre-wired system. This passive connection sub-base provides 16 modularity input/output channels. It has 1 terminal per channel. It is a sub base with a maximum supply current of 1.8A and a rated supply volt | ks | 2697.2053 | 2697.2053 | 21,00 |  |  | 3389110544947 | ABE7H16R11 | Schneider Electric CZ, s.r.o. | 0
OST15131 | Procesor CPU (SNBMXP342020) 340-20, 1xUSB,Modbus, Ethernet |  |  | ks | 42836.364 | 42836.364 | 21,00 |  |  | 3595863910711 | BMXP342020 | Schneider Electric CZ, s.r.o. | 0
HLB00646 | Skříň HELGA 2C-N-C (APZ+ER212) |  |  | ks | 16945.425 | 16945.425 | 21,00 |  |  |  | HELGA 2C-N-C (APZ+ER212) | DCK Holoubkov Bohemia a.s. | 0
MG162141 | Zásuvka SDD212014 IP44 béžová SEDNA |  | Schneider Electric Sedna Design Elements zásuvka SDD212014 je mechanismus s montážním rámečkem a zemnícím kolíkem v béžové barvě. Připojovací svorky této zásuvky jsou bezšroubové svorky. A toto zařízení je evropská norma. Odpovídající montážní skříň lze zapustit do povrchu zdi. Odolá proudu vody, j | ks | 163.8862 | 163.8862 | 21,00 | https://www.biesse.cz/vypinace-a-zasuvky_c549523885654092/schneider-electric_c549523885654096/sedna- | https://eshop.biesse.cz/Pictures/BIESSE/19/2000000326/171020_171020.JPG | 3606481481924 | SDD212014 | Schneider Electric CZ, s.r.o. | 0 | Vypínače a zásuvky | Schneider electric | Sedna Design/Elements | spínače, tlačítka Sedna Design/Elements
TE621059 | Zdroj ABLS1A24050 napájecí 24V, 5A 1f. |  | This ABLS regulated switch mode power supply (SMPS) supplies direct current voltage. It has a rated input of 100V to 240V AC and 140 V to 340 V DC, a rated output current of 5A at 24V DC and a rated power output of 120W. It is ideal for supplying DC voltage necessary for automation equipment designe | ks | 3374.2391 | 3374.2391 | 21,00 |  |  | 3606481500236 | ABLS1A24050 | Schneider Electric CZ, s.r.o. | 0
TE911065 | Telefast ABE7 pro BMXAMI0410 |  | This product is part of the Modicon ABE7 range, an offer of IP20 sub-bases for Telefast pre-wired system. This connection sub-base is for distribution of 4 analogue channels protected. It is furnished with screw type terminals for electrical connection and 25-way SUB-D connection to Programmable Log | ks | 14903.825 | 14903.825 | 21,00 |  |  | 3595863931594 | ABE7CPA410 | Schneider Electric CZ, s.r.o. | 0
TE911066 | Výstupní relé svorkovnice Telefast2, 5A, 16 kanálů, beznapěťový ko |  | This product is part of the Modicon ABE7 range, an offer of connection sub-bases for Telefast pre-wired system. The sub-base with soldered electromechanical relay, provides 16 channels. It has normally opened contact for pre-actuator. This product enables rapid connection of I/O modules. It is a rel | ks | 8044.5282 | 8044.5282 | 21,00 |  |  | 3389110545289 | ABE7R16S210 | Schneider Electric CZ, s.r.o. | 0
WAG00344 | Koncová bočnice a separátor Tloušťka 2,5 mm |  | Koncová bočnice a separátor, Tloušťka 2,5 mm, Šedá | ks | 9.7856 | 9.7856 | 21,00 |  | https://eshop.biesse.cz/Pictures/biesse/19/2000000326/171027-171027(2).jpg | 4017332150477 | 280-340 | WAGO-Elektro spol. s r.o. | 0
WAG00345 | Nosič skupinového označení |  | Nosič skupinového označení, Šedá | ks | 5.6458 | 5.6458 | 21,00 |  | https://eshop.biesse.cz/Pictures/biesse/19/2000000326/171028-171028(2).jpg | 4017332096447 | 209-141 | WAGO-Elektro spol. s r.o. | 0
EGL01078 | Svítidlo 97526 EGLO |  |  | ks | 2579.19 | 2579.19 | 21,00 |  |  | 9002759975265 | 97526 | EGLO CZ+SK s.r.o. | 7
OST15136 | Kabel (BMXFCC203) s konektorem 40 pin, 2xHE10, Schneider |  |  | ks | 3141.0928 | 3141.0928 | 21,00 |  |  | 3595863919776 | BMXFCC203 | Schneider Electric CZ, s.r.o. | 0
WAG00346 | Svorka dvoupatrová 1mm2 Pusch-in Wago 2000-2231 |  | Dvoupatrová svorka, Průchozí/průchozí svorka, L/L​, S držákem popisu, Na DIN lištu 35 × 15 a 35 × 7,5, Push-in CAGE CLAMP®, 1,00 mm², Šedá | ks | 43.5068 | 43.5068 | 21,00 |  | https://eshop.biesse.cz/Pictures/biesse/19/2000000326/171041-171041(2).jpg | 4045454998134 | 2000-2231 | WAGO-Elektro spol. s r.o. | 0
WAG00347 | Bočnice koncová a separátor 2000-1292 |  | Koncová bočnice a separátor, Tloušťka 0,7 mm, Oranžová | ks | 8.3783 | 8.3783 | 21,00 |  | https://eshop.biesse.cz/Pictures/biesse/19/2000000326/171042-171042(2).jpg | 4045454711351 | 2000-1292 | WAGO-Elektro spol. s r.o. | 0
WAG00348 | Bočnice koncová a separátor 2000-2292 |  | Koncová bočnice, Tloušťka 0,7 mm, Oranžová | ks | 8.778 | 8.778 | 21,00 |  | https://eshop.biesse.cz/Pictures/biesse/19/2000000326/171043-171043(2).jpg | 4050821037200 | 2000-2292 | WAGO-Elektro spol. s r.o. | 0
ETI00206 | Štítek MER-PLATE |  |  | ks | 4.0251 | 4.0251 | 21,00 |  | https://eshop.biesse.cz/Pictures/biesse/19/2000000326/171044-171044(2).jpg | 3838895843566 | 002473039 | ETI ELEKTROELEMENT , d.o.o. | 0
_ASS0259 | Magnet M04 MEDER, konstantní, 23,2x14x6,1mm, AlNiCo500, 1210mT |  |  | ks | 29.28 | 29.28 | 21,00 |  |  |  | MM4 | TME Czech Republic s. r. o. | 0
ARK01463 | Nosník NZMU 100 LINEAR "A2" nerez |  | Nosníky řady NZMU se používají jako nástěnné prvky pro instalaci kabelové trasy. Univerzální konstrukcí umožňují montáž: drátěného žlabu MERKUR 2 pomocí držáku DZM 11, oceloplechových žlabů pomocí šroubu vratového a matice, ostatních médií (vodo/topo) pomocí odpovídajících třmenů. Jednotlivé druhy k | ks | 182.7948 | 182.7948 | 21,00 |  | https://eshop.biesse.cz/Pictures/biesse/19/2000000326/171050-171050(2).png | 8592648353102 | ARK-235310 | ARKYS, s.r.o. | 0
FEN00276 | Příchytka ECOFLOOR upevňovací plastová (bal=50ks) |  |  | bal | 72.45 | 72.45 | 21,00 |  |  | 8590875019358 | 1200000 | FENIX Trading, s. r. o. | 0
SCA00293 | Přívodka 248.1693 vestavná OPTIMA rovná 2P+E, 16A IP67 |  | Přívodka vestavná OPTIMA rovná - 248.1693 | ks | 281.52 | 281.52 | 21,00 |  | https://eshop.biesse.cz/Pictures/biesse/19/2000000326/171065-171065(2).jpg | 8001636223148 | 248.1693 | SCAME-CZ,s.r.o. | 0
SCA00294 | Kryt 570.90163 přívodky IP67 |  |  | ks | 56.3448 | 56.3448 | 21,00 |  |  | 8001636236155 | 570.90163 | SCAME-CZ,s.r.o. | 0
FRA00116 | Trubka FPKu-EM-F 20 šedá |  | FPKu-EM-F je středně odolá plastová pevná trubka z PVC v šedé barvě (RAL 7035), která brání šíření plamene a je k dostání ve formě tyčí o délce 3 m, na jedné straně s nalisovanou spojkou. Tato plastová pevná trubka se používá pro všechny standardní aplikace na omítku, zejména pro instalaci na omítku | m | 19.34 | 19.34 | 21,00 |  | https://eshop.biesse.cz/Pictures/biesse/19/2000000326/171067-171067(2).jpg | 4013960179811 | 22210020 | Fränkische Rohrwerke Gebr.Kirchner GmbH & Co.KG | 0
FRA00117 | Oblouk SBSKu-EM 20 šedý |  | SBSKu-EM je plastový násuvný oblouk z PVC-U, na jedné straně s nalisovanou spojkou, v šedé barvě (RAL 7035), který brání šíření plamene. Tento násuvný oblouk se používá pro plastové pevné trubky FPKu-EM-F a isofix-EL-F. Hlavní výhodou je střední pevnost v tlaku. | m | 15.5382 | 15.5382 | 21,00 |  | https://eshop.biesse.cz/Pictures/biesse/19/2000000326/171068-171068(2).jpg | 4013960179958 | 22260020 | Fränkische Rohrwerke Gebr.Kirchner GmbH & Co.KG | 0
FRA00119 | Příchytka CLIPFIX 20 šedá |  | clipfix je plastová příchytka z polypropylenu v šedé barvě (RAL 7035), která brání šíření plamene. Tato plastová příchytka se používá pro plastové pevné trubky isofix-EL-F, FPKu-EM-F, FPKu-ES-F a všechny vlnité trubky. Při jmenovitých světlostech 40, 50 a 63 se s příchytkou dodává bezpečnostní třmen | m | 2.7321 | 2.7321 | 21,00 |  | https://eshop.biesse.cz/Pictures/biesse/19/2000000326/171070-171070(2).jpg | 4013960180169 | 22370020 | Fränkische Rohrwerke Gebr.Kirchner GmbH & Co.KG | 0
_ASS0262 | Anténa 433 MHZ, RSB 7849, ASSA ABLOY |  |  | ks | 3.105 | 3.105 | 21,00 |  |  |  | ANTENA 433 MHZ | STYL PLZEŇ, s.r.o. | 0
OST12090 | Zdroj DBUF40-24, MEAN WELL |  |  | ks | 5438.927 | 5438.927 | 21,00 |  |  |  | DBUF40-24 | PMDE MOUSER ELECTRONIC Inc | 0
HLB99111 | Skříň SS400/NCE1P |  |  | ks | 9216.9 | 9216.9 | 21,00 |  |  |  | SS400/NCE1P | DCK Holoubkov Bohemia a.s. | 0
BUB00174 | BUBEN 100/10MC11234 PRAKAB |  |  | ks | 4700 | 4700 | 21,00 |  |  |  | 10MC02979 |  | 0
_FAI0430 | SLOUPEK 1195050080045 45MM BETZ |  |  | ks | 20.2614 | 20.2614 | 21,00 |  |  |  | 119050080045 BETZ | Betz s.r.o. | 0
_FAI0431 | Edge guards 209-109 WAGO |  | Ochrana hran, Pro TS 35 (výška 7,5 mm), Šedá | ks | 19.3796 | 19.3796 | 21,00 | https://www.biesse.cz/vyprodej_c533469297902886/edge-guards-209-109-wago_p171101.html | https://eshop.biesse.cz/Pictures/biesse/19/2000000326/171101-171101(2).jpg | 4045454811389 | 209-109 | WAGO-Elektro spol. s r.o. | 0 | Výprodej
S3500004 | LED pásek SMD2835 NW, 60LED/m, 14,4W/m, 1368lm/m, IP20, DC 12V, 10 |  | LED pásek SMD2835, neutrálně bílá (4200K), 14,4W, 60LED, 1368lm/m, segment 50mm, 3LED/segment, IP20, DC 12V, životnost 54000h, šíře 10mm, bílý PCB pásek, max. délka pásku při jednostranném zapojení: 5m, opatřen samolepící páskou 3M, UV stabilní. | ks | 106.86 | 106.86 | 21,00 |  | https://eshop.biesse.cz/Pictures/biesse/19/2000000326/171104-171104(2).jpg | 8595607131612 | ML-121.701.60.0 | McLED s.r.o. | 0
S3571007 | Koncovka pro RL bez otvoru, stříbrná barva, 1 ks |  | Koncovka pro RL bez otvoru, stříbrná barva, 1 ks | ks | 8.58 | 8.58 | 21,00 |  | https://eshop.biesse.cz/Pictures/biesse/19/2000000326/171105-171105(2).jpg | 8595607122788 | ML-762.044.02.0 | McLED s.r.o. | 0
S3571008 | Rohový hliníkový profil RL, 30x30 mm, matný difuzor, komplet, 2 m |  | Rohový hliníkový profil pro LED pásky, rozměry průřezu cca 30x30 mm. Součástí je matný difuzor, který lze do profilu nacvaknout. Tento profil je určen pro krytí a chlazení LED pásků do šíře 20 mm. Upevnění k podkladu lze provést pomocí montážních úchytů, vrutů, lepidel. K profilu lze zakoupit úchyty | ks | 577.8825 | 577.8825 | 21,00 |  | https://eshop.biesse.cz/Pictures/biesse/19/2000000326/171106-171106(2).jpg | 8595607124768 | ML-761.045.02.2 | McLED s.r.o. | 0
S3571009 | Profil obkladový hliníkový DP, 33x11mm, vč. mléčného difuzoru, 2m |  | Hliníkový profil pro obklady a dlažbu pro LED pásky, rozměry průřezu cca 33x11mm. Součástí je mléčný difuzor, který lze do profilu nacvaknout. Tento profil je určen pro krytí a chlazení LED pásků do šíře až 10mm a výkonu max. 14,4 W/m. Profil lze upevnit pomocí vrutů nebo lepidla. K profilu lze zako | m | 266.955 | 266.955 | 21,00 |  | https://eshop.biesse.cz/Pictures/biesse/19/2000000326/171107-171107(2).jpg | 8595607238212 | ML-761.043.43.2 | McLED s.r.o. | 0
S3571010 | Profil PH, 17x8 mm, matný difuzor, komplet, 1 |  | Přisazený hliníkový profil pro LED pásky, rozměry průřezu cca 17x8 mm. Součástí je matný difuzor, který lze do profilu nacvaknout. Tento profil je určen pro krytí a chlazení LED pásků do šíře 12 mm. Upevnění k podkladu lze provést pomocí montážních úchytů, vrutů, lepidel. K profilu lze zakoupit úchy | ks | 197.535 | 197.535 | 21,00 |  | https://eshop.biesse.cz/Pictures/biesse/19/2000000326/171108-171108(2).jpg | 8595607125529 | ML-761.022.02.1 | McLED s.r.o. | 0
S3571011 | Profil PH, 17x8 mm, matný difuzor, komplet, 2 |  | Přisazený hliníkový profil pro LED pásky, rozměry průřezu cca 17x8 mm. Součástí je matný difuzor, který lze do profilu nacvaknout. Tento profil je určen pro krytí a chlazení LED pásků do šíře 12 mm. Upevnění k podkladu lze provést pomocí montážních úchytů, vrutů, lepidel. K profilu lze zakoupit úchy | ks | 197.535 | 197.535 | 21,00 |  | https://eshop.biesse.cz/Pictures/biesse/19/2000000326/171109-171109(2).jpg | 8595607124287 | ML-761.022.02.2 | McLED s.r.o. | 0
WEI00459 | Svorka A2T 1,5 PE |  | Svorkovnice s kontaktem na montážní lištu pro připojení ochranných vodičů v několika patrech. | ks | 100.6548 | 100.6548 | 21,00 |  | https://eshop.biesse.cz/Pictures/biesse/19/2000000326/171111-171111(2).jpg | 4050118485615 | 2469410000 | Weidmüller, s.r.o. | 0
KOL11008 | Trubka KD 09040 KOPODUR |  | Tuhá dvouplášťová korugovaná bezhalogenová chránička KOPODUR pr. 40 mm, červená, délka 6 m. | m | 36.135 | 36.135 | 21,00 |  |  | 8595057643758 | KD 09040_BC | KOPOS KOLÍN a.s. | 0
ARK01464 | Stojna STPM 1200 2mm 40x35 |  | Prostorové stojny řady STPM se používají k vytvoření prostorových nosných konstrukcí budoucí kabelové trasy. Pro ukotvení do stropní konstrukce stavby se musí tyto stojny použít v kombinaci s držáky DZM STP nebo DZM STPU. Následně se na ně, dle potřeby, instalují nosníky řady NZM, NZMU a NPZM. Pro b | ks | 393.162 | 393.162 | 21,00 |  | https://eshop.biesse.cz/Pictures/biesse/19/2000000326/171118-171118(2).png | 8592648271208 | ARK-227120 | ARKYS, s.r.o. | 0
MG162143 | Zásuvka SDD113484 TV+R+SAT Aluminium Sedna |  |  | ks | 581.9551 | 581.9551 | 21,00 | https://www.biesse.cz/vypinace-a-zasuvky_c549523885654092/schneider-electric_c549523885654096/sedna- | https://eshop.biesse.cz/Pictures/BIESSE/19/2000000326/171122_171122.JPG | 3606481467010 | SDD113484 | Schneider Electric CZ, s.r.o. | 0 | Vypínače a zásuvky | Schneider electric | Sedna Design/Elements | TV zásuvky Sedna Design/Elements
MG162144 | Zásuvka SDD113451 1xRJ45 Aluminium Sedna |  | Schneider Electric Sedna Design Elements RJ45 5e datová zásuvka SDD113451 je mechanismus s montážním rámečkem v barvě pro datovou komunikaci. Připojovací svorky této datového zásuvky jsou krimpovací svorky. Odpovídající montážní skříň lze zapustit do povrchu zdi. Upevnění je zajištěno drápky, šroub | ks | 216.7912 | 216.7912 | 21,00 | https://www.biesse.cz/vypinace-a-zasuvky_c549523885654092/schneider-electric_c549523885654096/sedna- | https://eshop.biesse.cz/Pictures/BIESSE/19/2000000326/171123_171123.JPG | 3606481466754 | SDD113451 | Schneider Electric CZ, s.r.o. | 0 | Vypínače a zásuvky | Schneider electric | Sedna Design/Elements | datové zásuvky Sedna Design/Elements
MG162145 | Zásuvka SDD113452 2xRJ45 Aluminium Sedna |  | Schneider Electric Sedna Design Elements RJ45 5e datová zásuvka SDD113452 je mechanismus s montážním rámečkem v barvě pro datovou komunikaci s 2 zásuvkami. Připojovací svorky této datového zásuvky jsou krimpovací svorky. Odpovídající montážní skříň lze zapustit do povrchu zdi. Zařízení je upevněno | ks | 309.8722 | 309.8722 | 21,00 | https://www.biesse.cz/vypinace-a-zasuvky_c549523885654092/schneider-electric_c549523885654096/sedna- | https://eshop.biesse.cz/Pictures/BIESSE/19/2000000326/171124_171124.JPG | 3606481466778 | SDD113452 | Schneider Electric CZ, s.r.o. | 0 | Vypínače a zásuvky | Schneider electric | Sedna Design/Elements | datové zásuvky Sedna Design/Elements
MG162146 | Rámeček SDD390803 troj. beton Sedna |  | Schneider Electric Sedna Design Elements krycí rámeček SDD390803 v barvě betonu. Odpovídající montážní skříň může být zapuštěna do povrchu stěny. Její upevnění je zajištěno šrouby. Krycí rámeček je vyroben z termoplastu ABS-UV se stabilizovaným UV, který jej tvoří ještě odolnější. Šířka je 85 mm, v | ks | 241.8515 | 241.8515 | 21,00 | https://www.biesse.cz/vypinace-a-zasuvky_c549523885654092/schneider-electric_c549523885654096/sedna- | https://eshop.biesse.cz/Pictures/BIESSE/19/2000000326/171125_171125.JPG | 3606481483386 | SDD390803 | Schneider Electric CZ, s.r.o. | 0 | Vypínače a zásuvky | Schneider electric | Sedna Design/Elements | rámečky Sedna Design/Elements
MG162147 | Rámeček SDD390804 čtyř. beton Sedna |  | Schneider Electric Sedna Design Elements krycí rámeček SDD390804 v barvě betonu. Odpovídající montážní skříň může být zapuštěna do povrchu stěny. Její upevnění je zajištěno šrouby. Díky termoplastu ABS-UV se stabilizovaným UV, ze kterého je tento krycí rámeček vyroben, je spolehlivý a odolný. Šířka | ks | 305.0988 | 305.0988 | 21,00 | https://www.biesse.cz/vypinace-a-zasuvky_c549523885654092/schneider-electric_c549523885654096/sedna- | https://eshop.biesse.cz/Pictures/BIESSE/19/2000000326/171126_171126.JPG | 3606481483393 | SDD390804 | Schneider Electric CZ, s.r.o. | 0 | Vypínače a zásuvky | Schneider electric | Sedna Design/Elements | rámečky Sedna Design/Elements
MG162148 | Rámeček SDD390805 pěti. beton Sedna |  | Schneider Electric Sedna Design Elements krycí rámeček SDD390805 v barvě betonu. Odpovídající montážní skříň může být zapuštěna do povrchu stěny. Její upevnění je zajištěno šrouby. Díky termoplastu ABS-UV se stabilizovaným UV, ze kterého je tento krycí rámeček vyroben, je spolehlivý a odolný. Má ší | ks | 363.175 | 363.175 | 21,00 | https://www.biesse.cz/vypinace-a-zasuvky_c549523885654092/schneider-electric_c549523885654096/sedna- | https://eshop.biesse.cz/Pictures/BIESSE/19/2000000326/171127_171127.JPG | 3606481483409 | SDD390805 | Schneider Electric CZ, s.r.o. | 0 | Vypínače a zásuvky | Schneider electric | Sedna Design/Elements | rámečky Sedna Design/Elements
MG162149 | Rámeček SDD362803 troj. kouřové sklo Sedna |  | Schneider Electric Sedna Design Elements krycí rámeček SDD362803 v barvě kouřového skla. Odpovídající montážní skříň může být zapuštěna do povrchu stěny. Její upevnění je zajištěno šrouby. Díky termoplastu ABS-UV se stabilizovaným UV, ze kterého je tento krycí rámeček vyroben, je spolehlivý a odoln | ks | 168.6596 | 168.6596 | 21,00 | https://www.biesse.cz/vypinace-a-zasuvky_c549523885654092/schneider-electric_c549523885654096/sedna- | https://eshop.biesse.cz/Pictures/BIESSE/19/2000000326/171128_171128.JPG | 3606481482921 | SDD362803 | Schneider Electric CZ, s.r.o. | 0 | Vypínače a zásuvky | Schneider electric | Sedna Design/Elements | rámečky Sedna Design/Elements
MG162150 | Rámeček SDD362804 čtyř. kouřové sklo Sedna |  | Schneider Electric Sedna Design Elements krycí rámeček SDD362804 v barvě kouřového skla. Odpovídající montážní skříň může být zapuštěna do povrchu stěny. Její upevnění je zajištěno šrouby. Díky termoplastu ABS-UV se stabilizovaným UV, ze kterého je tento krycí rámeček vyroben, je spolehlivý a odoln | ks | 207.2444 | 207.2444 | 21,00 | https://www.biesse.cz/vypinace-a-zasuvky_c549523885654092/schneider-electric_c549523885654096/sedna- | https://eshop.biesse.cz/Pictures/BIESSE/19/2000000326/171129_171129.JPG | 3606481482938 | SDD362804 | Schneider Electric CZ, s.r.o. | 0 | Vypínače a zásuvky | Schneider electric | Sedna Design/Elements | rámečky Sedna Design/Elements
MG162151 | Rámeček SDD362805 pěti. kouřové sklo Sedna |  | Schneider Electric Sedna Design Elements krycí rámeček SDD362805 v barvě kouřového skla. Odpovídající montážní skříň může být zapuštěna do povrchu stěny. Její upevnění je zajištěno šrouby. Díky termoplastu ABS-UV se stabilizovaným UV, ze kterého je tento krycí rámeček vyroben, je spolehlivý a odoln | ks | 252.9894 | 252.9894 | 21,00 | https://www.biesse.cz/vypinace-a-zasuvky_c549523885654092/schneider-electric_c549523885654096/sedna- | https://eshop.biesse.cz/Pictures/BIESSE/19/2000000326/171130_171130.JPG | 3606481482945 | SDD362805 | Schneider Electric CZ, s.r.o. | 0 | Vypínače a zásuvky | Schneider electric | Sedna Design/Elements | rámečky Sedna Design/Elements
HAG00233 | Skříň FW624FT pod omítku 144M 1070x550x110mm Hager |  | Rozvaděč zapuštěný FW, IP30, tř. ochr.I, 144 mod., 1070x550x110 | ks | 8801.28 | 8801.28 | 21,00 |  | https://eshop.biesse.cz/Pictures/biesse/19/2000000326/171133-171133(2).tif | 3250614300912 | FW624FT | Hager Electro s.r.o. | 0
S3571012 | Koncovka pro RC bez otvoru, stříbrná barva, 1 ks |  | Koncovka pro PO bez otvoru, stříbrná barva, 1 ks | ks | 17.0625 | 17.0625 | 21,00 |  | https://eshop.biesse.cz/Pictures/biesse/19/2000000326/171134-171134(2).jpg | 8595607122429 | ML-762.004.02.0 | McLED s.r.o. | 0
MG162152 | Spínač SDD211107 č.7 IP44 bílý Sedna |  | Schneider Electric Sedna Design Elements spínač SDD211107 je mechanismus s montážním rámečkem v bílé barvě. Toto je přepínač křížový. Díky termoplastnímu materiálu stabilizovanému pomocí ABS-UV je tento spínač poměrně spolehlivý a odolný. A jmenovitý proud je 10AXR s maximálním dovoleným výkonem 23 | ks | 226.7357 | 226.7357 | 21,00 | https://www.biesse.cz/vypinace-a-zasuvky_c549523885654092/schneider-electric_c549523885654096/sedna- | https://eshop.biesse.cz/Pictures/BIESSE/19/2000000326/171135_171135.JPG | 3606481481887 | SDD211107 | Schneider Electric CZ, s.r.o. | 0 | Vypínače a zásuvky | Schneider electric | Sedna Design/Elements | spínače, tlačítka Sedna Design/Elements
RIT00983 | Skříň PK ,180x110x111, neprůhled, IP66 |  |  | ks | 822.2136 | 822.2136 | 21,00 |  |  |  | XCZ9515000 | Blumenbecker Prag s.r.o. | 0
MOCA0066 | Chránič 80/4/0,03 AC-G PF7 10kA |  | FI-Spínače PF7, 4-pólové, Jmenovitý pracovní proud In: 80 A, Jmenovitá odolnost proti zkratu Icn: 10 kA, Jmenovitý reziduální proud IΔN: 0,03 A, Typ G (ÖVE E 8601), citlivý na střídavý proud, odolnost proti rázovému proudu 3 kA, Spínací přístroje pro bytovou výstavbu a účelové stavby | ks | 4804.2585 | 4804.2585 | 21,00 |  |  | 4015081633159 | 166829 | Eaton Elektrotechnika s.r.o. | 0
JAHC0005@DOPRODEJ | Snímač 6800-0-2506 |  | Snímač automatického spínače 180 UP Komfort II, selektivní čočka, mechová černá, 6800-885-104 | ks | 2402.0316 | 2402.0316 | 21,00 | https://www.biesse.cz/vypinace-a-zasuvky_c549523885654092/abb_c549523885654093/future_c5495238856540 | https://eshop.biesse.cz/Pictures/biesse/19/2000000326/171139-171139(2).jpg | 4011395129845 | 2CKA006800A2506 | ABB s.r.o. | 0 | Vypínače a zásuvky | ABB | Future | snímače pohybu Future
WE100261 | Svorka WDU 4/ZR 1905140000 |  | Svorkovnice pro připojování nebo spojování vodičů s permanentně zajištěným kontaktem. Kalená ocel odolává mechanickým silám, pocínovaná měď zajišťuje špičkovou vodivost. | ks | 55.7284 | 55.7284 | 21,00 |  | https://eshop.biesse.cz/Pictures/biesse/19/2000000326/171141-171141(2).jpg | 4032248523399 | 1905140000 | Weidmüller, s.r.o. | 0
WE100262 | Bok WAP WDU/WTR4/ZR 1905070000 |  | Koncová deska pro dotykovou ochranu živých částí svorkovnic. Koncová deska slouží také k opticky rozpoznatelnému oddělení elektrických obvodů za účelem vyloučení chyb zapojení. | ks | 17.1362 | 17.1362 | 21,00 |  | https://eshop.biesse.cz/Pictures/biesse/19/2000000326/171142-171142(2).jpg | 4032248523320 | 1905070000 | Weidmüller, s.r.o. | 0
MG162153 | Kabelový vývod SDD114903 antracit Sedna |  | Schneider Electric Sedna Design Elements kabelová zásuvka SDD114903 v barvě antracit je mechanismus s montážním rámečkem. Připojovací svorky tohoto kabelu jsou bezšroubové svorky. A jmenovitý proud je 25 A. Povrchová úprava s nátěrem z něj činí výjimečné odolný proti korozi. Odpovídající montážní s | ks | 187.3553 | 187.3553 | 21,00 | https://www.biesse.cz/vypinace-a-zasuvky_c549523885654092/schneider-electric_c549523885654096/sedna- | https://eshop.biesse.cz/Pictures/BIESSE/19/2000000326/171143_171143.JPG | 3606481480293 | SDD114903 | Schneider Electric CZ, s.r.o. | 0 | Vypínače a zásuvky | Schneider electric | Sedna Design/Elements | audio, USB, vývodky, kryty Sedna Design/Elements
HLB00650 | Skříň ER212/NKP7P+ZS/PR v pilíři |  |  | ks | 11245.5 | 11245.5 | 21,00 |  |  |  | ER212/NKP7P+ZS/PR | DCK Holoubkov Bohemia a.s. | 0
HLEC0366 | Příchytka HL NCF 16 trubek pr.16mm nastřelovací plastová |  |  | ks | 4.9177 | 4.9177 | 21,00 |  |  | 8595676009843 | HL NCF16 | HL system, s.r.o. | 0
HLEC0368 | Závěs nastřelovací s vnitřním závitem M6 |  |  | ks | 14.0038 | 14.0038 | 21,00 |  |  | 8595676010009 | HL NKM6 | HL system, s.r.o. | 0
SCM99786 | Čidlo L-LS25C/8x-200-M8 Leuze |  | Jednocestná optická závora, vysílač | ks | 2277.7387 | 2277.7387 | 21,00 |  | https://eshop.biesse.cz/Pictures/biesse/19/2000000326/171154-171154(2).png |  | 50139692 | SCHMACHTL CZ, spol. s r.o. | 0
SCM99787 | Čidlo L-LE25C/4x-200-M8 Leuze |  | Jednocestná optická závora, přijímač | ks | 2559.5287 | 2559.5287 | 21,00 |  | https://eshop.biesse.cz/Pictures/biesse/19/2000000326/171155-171155(2).png |  | 50139704 | SCHMACHTL CZ, spol. s r.o. | 0
LAP03201 | Vývodka SKINTOP MS-M 12x1,5 |  |  | ks | 51.7286 | 51.7286 | 21,00 |  |  |  | 53112000 | LAPP Czech Republic s.r.o. | 0
TE160111 | Koncový kryt |  | TeSys GV přísl., ochranný kryt pro přípojnice - GV2G. Pro ochranu nepoužitých zásuvek přípojnice. Prodává se v šarži 5 jednotek. Splňuje požadavky normy Green Premium (RoHS/REACH). | ks | 109.5718 | 109.5718 | 21,00 |  |  | 3389110212587 | GV1G10 | Schneider Electric CZ, s.r.o. | 0
EGL01079 | Svítidlo 96023 EGLO Capasso LED 18W IP20 |  |  | ks | 877.61 | 877.61 | 21,00 |  |  | 9002759960230 | 96023 | EGLO CZ+SK s.r.o. | 0
MOCA0067 | Pojistka 10A 14x51mm, 700V AC / 800V FWP-10G14FI gR |  | Válcová pojistka, Vysokorychlostní, 10 A, AC 690 V, 200 kA, 14 x 51 mm, gR, IEC, UL, s úderníkem | ks | 291.489 | 291.489 | 21,00 |  |  | 5027590500173 | FWP-10G14FI | Eaton Elektrotechnika s.r.o. | 0
MOCA0068 | Pojistka 50A 14x51mm, 700V AC / 800V FWP-50G14FI gR |  | Válcová pojistka, Vysokorychlostní, 50 A, AC 690 V, 200 kA, 14 x 51 mm, gR, IEC, UL, s úderníkem | ks | 345.29 | 345.29 | 21,00 |  |  | 5027590500920 | FWP-50G14FI | Eaton Elektrotechnika s.r.o. | 0
LAP03202 | OLFLEX TRAIN 315C TW-P 300V 3X0,5 |  |  | m | 60.7567 | 60.7567 | 21,00 |  |  | 4044777257614 | 15315001 | LAPP Czech Republic s.r.o. | 0
TLE01114 | Lišta 3F pro třífázová svítidla 230VAC 1m černá |  |  | ks | 416.52 | 416.52 | 21,00 |  |  | 1100687981971 | 105609 | T-LED s.r.o. | 0
TLE01117 | Koncovka 3F s přívodem pro třífázovou lištu levá černá |  |  | ks | 88.635 | 88.635 | 21,00 |  |  | 1100687982145 | 105615 | T-LED s.r.o. | 0
TLE01121 | Koncovka krátká pro třífázovou lištu černá |  |  | ks | 16.11 | 16.11 | 21,00 |  |  | 1100687982169 | 105616 | T-LED s.r.o. | 0
AGR00371 | Matice M20 Agro Syntec černá |  |  | ks | 2.5088 | 2.5088 | 21,00 |  |  | 7611614093390 | AG-8220.40 | AGRO - PRO ROZDĚLENÍ CENÍKŮ | 0
LG990094 | Termostat RGTT1B programovatelný bílá VALENA LIFE |  | Valena Life, programovatelný termostat, max 6A/230V, TT1 - NTC100K, pro podlahové čidlo NTC 100k, B25/85 = 4380, bez čidla | ks | 5053.2232 | 5053.2232 | 21,00 | https://www.biesse.cz/vypinace-a-zasuvky_c549523885654092/legrand_c549558245399359/valena-life_c5497 |  | 3245060007157 | RGTT1B | LEGRAND s.r.o. | 0 | Vypínače a zásuvky | Legrand | Valena Life | termostaty Valena Life
SE110066 | Chránič 40/4/0,03 B-EV ilD 10kA pro nabijecí stanice elektromobilů |  | This Acti9 iID is a modular and reliable residual current circuit breaker (RCCB) for electrical vehicle. It is a 4P circuit breaker with In rated current of 40A, B-EV type protection class and a 30mA earth leakage sensitivity. This product protects against electrical shock by direct or indirect cont | ks | 10702.1037 | 10702.1037 | 21,00 |  |  | 3606489502799 | A9Z51440 | Schneider Electric CZ, s.r.o. | 0.42
OSR00354 | Reflektor LED Ledvance 230V PFM 20W |  |  | ks | 471.8532 | 471.8532 | 21,00 |  |  |  | 4058075420960 | OSRAM Česká republika s.r.o. | 4
SEZ00884 | Svorkovnice distribuční - blok+kryt 4x7 100A CSB-407 |  |  | ks | 364.3795 | 364.3795 | 21,00 |  |  | 5908289622195 | DS-B-407 | SEZ - CZ s.r.o. | 0
MG162154@ | Zásuvka SDN2800770 jednoduchá Graphite bezšroubová |  |  | ks | 249.8071 | 249.8071 | 21,00 | https://www.biesse.cz.html | https://eshop.biesse.cz/Pictures/BIESSE/19/2000000326/171189_171189.PNG | 3606480995613 | SDN2800770 | Schneider Electric CZ, s.r.o. | 0 | Vypínače a zásuvky | Schneider electric | Sedna | zásuvky Sedna
BS021040 | _42526 MT PLACCA 3P CORDA |  |  | ks | 62.3987 | 62.3987 | 21,00 |  |  |  | 42526 | A BI ESSE Sh.p.k. | 0
BS020512 | _ LI PULSANTE 1P NO 10A A TIRANT |  |  | ks | 307.7122 | 307.7122 | 21,00 |  |  |  | 5194 | A BI ESSE Sh.p.k. | 0
BS021047 | _LL - DIMMER RESISTIVO 500W + DEVIATORE A |  |  | ks | 738.3096 | 738.3096 | 21,00 |  |  |  | 51059 | A BI ESSE Sh.p.k. | 0
BS020547 | _LI PLACCA 3 POSTI GRAFITE |  |  | ks | 283.3248 | 283.3248 | 21,00 |  |  |  | 5478 | A BI ESSE Sh.p.k. | 0
BS020550 | _LIVING INT.- PLACCA 4P PLASTICA ACCIAIO |  |  | ks | 92.5935 | 92.5935 | 21,00 |  |  |  | 5524 | A BI ESSE Sh.p.k. | 0
BS021048 | _LL- LAMPADA LED BASCULANTI 230V AMBRA |  |  | ks | 87.8882 | 87.8882 | 21,00 |  |  |  | 51506 | A BI ESSE Sh.p.k. | 0
BS020524 | _LL PLACCA 3P ARGENTO LUNARE |  |  | ks | 267.8222 | 267.8222 | 21,00 |  |  |  | 53286 | A BI ESSE Sh.p.k. | 0
GRL00472 | Svítidlo ALFA SMD 100W NW |  | Popis produktu: REFLEKTOR LED SMD Určen pro osvětlení venkovních i vnitřních prostor. Všestranně použitelný v instalacích domácích i investičních. Například k osvětlení pracovních nebo skladových prostor, okolí domů, pro lokální osvětlení apod. Hlavní předností reflektoru je vnitřní svorkovnice, | ks | 1063.35 | 1063.35 | 21,00 | https://www.biesse.cz/svitidla_c381775347976342/svitidla-venkovni-zahradni_c382106060456615/svitidlo | https://eshop.biesse.cz/Pictures/biesse/19/2000000326/171212-171212(2).jpg | 8592660134024 | GXLR039 | Greenlux s.r.o. | 2 | Svítidla | Svítidla venkovní, zahradní
BS020536@ | _LL PLACCA 7P ANTRACITE |  |  | ks | 145.2948 | 145.2948 | 21,00 |  |  |  | 53327 | A BI ESSE Sh.p.k. | 0
BS021050 | _LIGHT - PULSANTE 1P NO 10A A TIRANTE |  |  | ks | 233.9049 | 233.9049 | 21,00 |  |  |  | 5710 | A BI ESSE Sh.p.k. | 0
BS021051 | _ BTNET - LIGHT RJ45 TOOLLESS UTP CAT5E |  |  | ks | 124.6622 | 124.6622 | 21,00 |  |  |  | 5759 | A BI ESSE Sh.p.k. | 0
BS021053 | _LL DIMMER RESISTIVO 500W +DEVIATORE BI |  |  | ks | 723.492 | 723.492 | 21,00 |  |  |  | 50816 | A BI ESSE Sh.p.k. | 0
GRL00474 | Svítidlo STEP 10W Anthracite NW Greenlux |  | Přisazené LED svítidlo pro nástěnnou montáž . Vhodné především pro venkovní použití. Například k osvětlení chodníků, schodišť, nebo fasád domů. Může být použito také v interiéru. Těleso svítidla je vyrobeno z tlakového hliníkového odlitku. | ks | 1135.26 | 1135.26 | 21,00 | https://www.biesse.cz/svitidla_c381775347976342/svitidla-venkovni-zahradni_c382106060456615/svitidlo | https://eshop.biesse.cz/Pictures/biesse/19/2000000326/171220-171220(2).jpg | 8592660125565 | GXPS080 | Greenlux s.r.o. | 2 | Svítidla | Svítidla venkovní, zahradní
SEZ00885 | Spínač S16 JPD 2204 C6 4pol. přepínač sítí I-0-II |  |  | ks | 1630.9227 | 1630.9227 | 21,00 |  |  | 8585032639777 | S16 JPD 2204 C6 | SEZ - CZ s.r.o. | 0
BS021054 | _LI SUPPORT 7 MOD |  |  | ks | 128.462 | 128.462 | 21,00 |  |  |  | 5411 | A BI ESSE Sh.p.k. | 0
GRL00475 | Svítidlo LED vana 200W ALFA SMD CW |  |  | ks | 1813.05 | 1813.05 | 21,00 |  | https://eshop.biesse.cz/Pictures/biesse/19/2000000326/171223-171223(2).jpg | 8592660134055 | GXLR042 | Greenlux s.r.o. | 2
SIE02136 | Softstarter 3RW3016-1BB04 9 A, 4 kW /400V-24VDC Siemens |  |  | ks | 5610.9259 | 5610.9259 | 21,00 |  |  |  | 3RW3016-1BB04 | Blumenbecker Prag s.r.o. | 0
BS020527 | _LL PLACCA 3P ARANCIO |  |  | ks | 203.28 | 203.28 | 21,00 |  |  |  | 53295 | A BI ESSE Sh.p.k. | 0
OST15178 | Senzor QS18UPAQ8 3073156 Turck |  |  | ks | 5424.225 | 5424.225 | 21,00 |  |  |  | 3073156 | Turck, s.r.o. | 0
ABB11143 | Jistič 2K/2 10kA S202M-K2UC ABB (2CDS272061R0277) |  | S202M-K2UC, Dvoupólový jistič, jmenovitý proud In: 2A, Charakteristika: K, DC: 220 / 440 V DC, AC: 253 / 440V | ks | 1152 | 1152 | 21,00 |  | https://eshop.biesse.cz/Pictures/biesse/19/2000000326/171230-171230(2).jpg | 4013614433146 | 2CDS272061R0277 | ABB s.r.o. | 0
ABB11144 | Jistič 2K/1 10kA S201M-K2UC ABB (2CDS271061R0277) |  | S201M-K2UC, Jednopólový jistič, jmenovitý proud In: 2A, Charakteristika: K, DC: 220 / 440 V DC, AC: 253 / 440V | ks | 527.04 | 527.04 | 21,00 |  | https://eshop.biesse.cz/Pictures/biesse/19/2000000326/171231-171231(2).jpg | 4013614430923 | 2CDS271061R0277 | ABB s.r.o. | 0
ABB11145 | Vypínač SD202/16 2CDD282101R0016 ABB |  | SD202/16, 2 pólový odpínač, In: 16A, pro 253V AC/60V DC, dle IEC/EN 60947-3 | ks | 334.5 | 334.5 | 21,00 |  | https://eshop.biesse.cz/Pictures/biesse/19/2000000326/171232-171232(2).png | 4016779904124 | 2CDD282101R0016 | ABB s.r.o. | 0
ABB11146 | Jistič 10K/2 10kA S202M-K10UC ABB (2CDS272061R0427) |  | S202M-K10UC, Dvoupólový jistič, jmenovitý proud In: 10A, Charakteristika: K, DC: 220 / 440 V DC, AC: 253 / 440V | ks | 1152 | 1152 | 21,00 |  | https://eshop.biesse.cz/Pictures/biesse/19/2000000326/171233-171233(2).jpg | 4013614433207 | 2CDS272061R0427 | ABB s.r.o. | 0
ABB11147 | Jistič 4K/2 10kA S202M-K4UC ABB (2CDS272061R0337) |  | S202M-K4UC, Dvoupólový jistič, jmenovitý proud In: 4A, Charakteristika: K, DC: 220 / 440 V DC, AC: 253 / 440V | ks | 1152 | 1152 | 21,00 |  | https://eshop.biesse.cz/Pictures/biesse/19/2000000326/171234-171234(2).jpg | 4013614433160 | 2CDS272061R0337 | ABB s.r.o. | 0
ABB11148 | Signálka CL2-520L modrá 220V DC 22mm 1SFA619403R5204 ABB |  |  | ks | 168.375 | 168.375 | 21,00 |  | https://eshop.biesse.cz/Pictures/biesse/19/2000000326/171235-171235(2).jpg | 7320500475560 | 1SFA619403R5204 | ABB s.r.o. | 0
ABB11149 | Signálka CL2-520G zelená 220V DC 22mm 1SFA619403R5202 ABB |  |  | ks | 168.375 | 168.375 | 21,00 |  | https://eshop.biesse.cz/Pictures/biesse/19/2000000326/171236-171236(2).jpg | 7320500475546 | 1SFA619403R5202 | ABB s.r.o. | 0
RIT00985 | Skříň KX 300x200x120, MP, IP66 |  |  | ks | 1787.916 | 1787.916 | 21,00 |  |  | 4028177816565 | 1554000 | Rittal s.r.o. | 0
RIT00988@ | Skříň KX 400x200x120, IP66 | CENA POUZE NA DOPTÁNÍ |  | ks | 0 | 0 | 21,00 |  |  |  | 1504000 | Rittal s.r.o. | 0
FNX00802 | Svítidlo LED MODULAR 100W 5000K 90° |  | #modular | ks | 3122.625 | 3122.625 | 21,00 |  | https://eshop.biesse.cz/Pictures/biesse/19/2000000326/171244-171244(2).jpg | 8595216625533 | PN33200002 | PANLUX s.r.o. | 0
TE110102 | Stykač LP4K1201BW3 12A |  | TeSys K stykač, 3P (3Z), pro aplikace ovládání motoru do 12 A/690 V AC-3 (5.5kW@400V). Poskytuje nízkou spotřebu - 24 V DC cívka s odrušovacím modulem - 1V vestavěným pomocným kontaktem - připojení šroubovými svorkami. Pro provozní rychlosti až 600 cyklů/hod. ve AC-3 a prostředí do 50 °C zajišťuje s | ks | 975.5982 | 975.5982 | 21,00 |  |  | 3389110791167 | LP4K1201BW3 | Schneider Electric CZ, s.r.o. | 0
TE120185 | Stykač LC2D32B7 32A/24VAC |  | TeSys D reversing contactor, 3 poles (3NO), for motor control applications up to 32A/690V AC-3 (15kW@400V). It provides 24V 50/60Hz AC coils, 2NO+2NC built-in auxiliary contacts (NC mirror certified), connection by screw clamp terminals. For operating rates until 3600 cycles/hour and environments un | ks | 6152.7837 | 6152.7837 | 21,00 |  |  | 3389110391459 | LC2D32B7 | Schneider Electric CZ, s.r.o. | 0
OST15183 | Hlavice RRJWA otočná SCHLEGEL |  |  | ks | 386.5999 | 386.5999 | 21,00 |  |  |  | RRJWA | CG Electronics Plzeň, spol. s r.o. | 0
OST15184 | Hlavice RRJSSA17 se zámkem SCHLEGEL |  |  | ks | 999.015 | 999.015 | 21,00 |  |  |  | RRJSSA17 | CG Electronics Plzeň, spol. s r.o. | 0
OST15185 | Spínací BZLII W2x4,6d jednotka SCHLEGEL |  |  | ks | 224.775 | 224.775 | 21,00 |  |  |  | BZLII | CG Electronics Plzeň, spol. s r.o. | 0
OST15186 | Spínací BZLI W2x4,6d jednotka SCHLEGEL |  |  | ks | 187.275 | 187.275 | 21,00 |  |  |  | BZLI | CG Electronics Plzeň, spol. s r.o. | 0
OST15189 | Kryt chráničky PADSB-12 |  |  | ks | 13.59 | 13.59 | 21,00 |  |  |  | PADSB-12 | FOXEL elektro s.r.o. | 0
OST15194 | Trubka kabelová NW12 cívka 10m |  |  | bal | 1046.715 | 1046.715 | 21,00 |  |  |  | PARRB-12F | FOXEL elektro s.r.o. | 0
OST15196 | Žárovka ECO BA15d 230V 53W(70W) S1570C |  |  | ks | 402.8925 | 402.8925 | 21,00 |  |  |  | S1570C | SVĚT ŽÁROVEK, s.r.o. | 0
WEI00460 | Propojka ZQV 4N/9 |  | Propojka pro průchozí svorkovnice pro distribuci potenciálu nebo přenos signálů. | ks | 78.9772 | 78.9772 | 21,00 |  | https://eshop.biesse.cz/Pictures/biesse/19/2000000326/171270-171270(2).jpg | 4050118332797 | 1528070000 | Weidmüller, s.r.o. | 0
WEI00461 | Propojka ZQV 4N/5 |  | Propojka pro průchozí svorkovnice pro distribuci potenciálu nebo přenos signálů. | ks | 40.2801 | 40.2801 | 21,00 |  | https://eshop.biesse.cz/Pictures/biesse/19/2000000326/171271-171271(2).jpg | 4050118332759 | 1527980000 | Weidmüller, s.r.o. | 0
WEI00462 | Propojka ZQV 4N/9 BL |  | Propojka pro průchozí svorkovnice pro distribuci potenciálu nebo přenos signálů. | ks | 80.4457 | 80.4457 | 21,00 |  | https://eshop.biesse.cz/Pictures/biesse/19/2000000326/171272-171272(2).jpg | 4050118333107 | 1528220000 | Weidmüller, s.r.o. | 0
WEI00463 | Propojka ZQV 4N/5 BL |  | Propojka pro průchozí svorkovnice pro distribuci potenciálu nebo přenos signálů. | ks | 41.3576 | 41.3576 | 21,00 |  | https://eshop.biesse.cz/Pictures/biesse/19/2000000326/171273-171273(2).jpg | 4050118333015 | 1528140000 | Weidmüller, s.r.o. | 0
WEI00464 | Propojka ZQV 4N/9 RD |  | Propojka pro průchozí svorkovnice pro distribuci potenciálu nebo přenos signálů. | ks | 80.4457 | 80.4457 | 21,00 |  | https://eshop.biesse.cz/Pictures/biesse/19/2000000326/171274-171274(2).jpg | 4050118476170 | 2460750000 | Weidmüller, s.r.o. | 0
WEI00465 | Propojka ZQV 4N/5 RD |  | Propojka pro průchozí svorkovnice pro distribuci potenciálu nebo přenos signálů. | ks | 41.3576 | 41.3576 | 21,00 |  | https://eshop.biesse.cz/Pictures/biesse/19/2000000326/171275-171275(2).jpg | 4050118476217 | 2460790000 | Weidmüller, s.r.o. | 0
ABB11151 | Rukojeť OHB45J6E311 černá |  |  | ks | 477.375 | 477.375 | 21,00 |  | https://eshop.biesse.cz/Pictures/biesse/19/2000000326/171278-171278(2).jpg | 6417019430997 | 1SCA022817R2130 | ABB s.r.o. | 0
_ASS0264 | Spínač, LORLIN, SRL-5-D-S-2, SPDT, Série SRL, 2 Cest., Pájecí, 1 A |  |  | ks | 234.0135 | 234.0135 | 21,00 |  |  |  | 1123682 | Premier Farnell UK Limiteda | 0
OST15198 | Snímač VIBRACÍ ECS 8mm,M10x1,ARMOR,25mm SLEEVE,1+3M CAB,LEMO |  |  | ks | 34076.085 | 34076.085 | 21,00 |  |  |  | PR6423/010-000 | Emerson Process Management, s.r.o. | 0
OST15210 | Převodník signálu (PR642X)RANGE TBD,ATEX,LEMO |  |  | ks | 43362.915 | 43362.915 | 21,00 |  |  |  | CON011 | Emerson Process Management, s.r.o. | 0
EDM00729 | Odbočka OBJ 45° 160/160 jednostranná |  |  | ks | 863.604 | 863.604 | 21,00 |  |  |  | OBJ 45° 160/160 | ELEKTRODESIGN ventilátory spol. s r.o. | 0
GRL00478 | Svítidlo ZETA-R IP44 18W NW |  |  | ks | 85.68 | 85.68 | 21,00 |  | https://eshop.biesse.cz/Pictures/biesse/19/2000000326/171297-171297(2).jpg | 8592660123035 | GXDW320 | Greenlux s.r.o. | 2
ABB11152 | Spínač ONE20M3G 20A 3P v krytu IP67, šedá, ABB |  |  | ks | 457.7692 | 457.7692 | 21,00 | https://www.biesse.cz/modulove-a-paticove-pristroje_c374924875137026/spinace-vackove_c38177534797665 | https://eshop.biesse.cz/Pictures/biesse/19/2000000326/171298-171298(2).jpg | 6417019641256 | 1SCA135535R1001 | ABB s.r.o. | 0.12 | Modulové a paticové přístroje | Spínače vačkové
ABB11153 | Spínač ONE20M3Y 20A 3P v krytu IP67, žluto/červená, ABB |  |  | ks | 457.7692 | 457.7692 | 21,00 | https://www.biesse.cz/modulove-a-paticove-pristroje_c374924875137026/spinace-vackove_c38177534797665 | https://eshop.biesse.cz/Pictures/biesse/19/2000000326/171299-171299(2).jpg | 6417019641263 | 1SCA135536R1001 | ABB s.r.o. | 0.12 | Modulové a paticové přístroje | Spínače vačkové
FRA00121 | Trubka MC-GAAR-210.10 (bal. 10m) |  | FIPMETAL® kovová ochranná hadice GAAR-kl z pozinkované oceli se speciálním svorkovým připevněním, ve stříbrné barvě. Poskytuje vysokou ochranu proti mechanickému opotřebení. Používá se ve výrobě strojů a zařízení. | bal | 69.2409 | 69.2409 | 21,00 |  | https://eshop.biesse.cz/Pictures/biesse/19/2000000326/171300-171300(2).jpg | 4013960396706 | 4870021042 | Fränkische Rohrwerke Gebr.Kirchner GmbH & Co.KG | 0
ABB20766 | Zásuvka ZE227 troj. |  | Trojitá otočná zásuvka s EURO adaptéry, _x000D_ připravená na západkové uchycení na T-žebra, nebo na montážní desku, _x000D_ s úchytkami pro instalaci na lištu DIN | ks | 1569 | 1569 | 21,00 |  | https://eshop.biesse.cz/Pictures/biesse/19/2000000326/171301-171301(2).jpg | 4011617612117 | 2CPX061211R9999 | ABB s.r.o. | 0
TLE01123 | Stmívač dimLED TRIAK PR ACT240W |  |  | ks | 420.045 | 420.045 | 21,00 |  |  | 1100687983814 | 069007 | T-LED s.r.o. | 0.84
TLE01124 | Ovladač dimLED OVM 1KRM |  |  | ks | 320.76 | 320.76 | 21,00 |  |  | 8596558009906 | 069120 | T-LED s.r.o. | 0
SIR01145 | Semafor LED 9.3 LD16Q, 24V AC/DC 3/2/4, 69416 |  |  | ks | 16411.395 | 16411.395 | 21,00 |  |  | 8010152694165 | SIR-69416 | SIRENA - PRO ROZDĚLENÍ CENÍKŮ | 0
ABB20767 | Jistič 32B/1 10kA S201M-B32 ABB (2CDS271001R0325) |  | S201M-B32, 1 fázový jistič, jmenovitý proud In: 32 A, vypínací charakteristika: B, vypínací schopnost Icn: 10 kA | ks | 231.84 | 231.84 | 21,00 |  | https://eshop.biesse.cz/Pictures/biesse/19/2000000326/171312-171312(2).jpg | 4016779549486 | 2CDS271001R0325 | ABB s.r.o. | 0
SIE90471 | Modul 6ES7132-6BH00-0AA0 Siemens |  |  | ks | 2458.3428 | 2458.3428 | 21,00 |  |  |  | 6ES7132-6BH00-0AA0 | Blumenbecker Prag s.r.o. | 0
OST15216 | Bužírka SV13 - P8 přírodní |  |  | m | 46.8519 | 46.8519 | 21,00 |  |  |  | SV13- P8 | MAVIS Nový Bor s.r.o. | 0
SIE02137 | Senzor NBB8-18GM30-E2-V1 indukční PEPPERL+FUCHS |  |  | ks | 3034.949 | 3034.949 | 21,00 |  |  |  | 087743 | Pepperl + Fuchs s.r.o. | 0
ETI00207 | Chránič 40/2/0,03 AC EFI-P2 10kA |  | RCCB, EFI-P2 AC 40/0.03, Current type AC, Rated current (A) 40, Rated residual current (A) 0,03, Depth (mm) 68, IP rating IP20, Mounting DIN rail, Number of poles 1+N, Rated voltage (V) 240, Rated conditional short-circuit current Inc (kA) 10, Rated Frequency (Hz) 50/60, Rated residual operating cur | ks | 835.3245 | 835.3245 | 21,00 |  | https://eshop.biesse.cz/Pictures/biesse/19/2000000326/171324-171324(2).jpg | 3838895864639 | 002061212 | ETI ELEKTROELEMENT , d.o.o. | 0
ETI00208 | Trafo ZT8/12-2M Zvonkové |  | Bell transformer, ZT8/12-2M, Function Bell transformer, Catalogue Group Bell/Buzzer/Bell transformer, Catalogue subgroup Bell transformer, Rated current (A) 0,63 | ks | 485.2137 | 485.2137 | 21,00 |  | https://eshop.biesse.cz/Pictures/biesse/19/2000000326/171325-171325(2).jpg | 3838895026242 | 002411011 | ETI ELEKTROELEMENT , d.o.o. | 0
ETI00209 | Skříň ERP18-6 108mod., do zdi, IP40, plech.dveře, šedá |  | Distribution box, ERP18-6, Catalogue Group DIDO ERP, Enclosure base (material, color) Plastic, white, Door (material, color) Metal, white, Frame size (Number of rows) 6, Number of modules (Total/per row) 108 / 18, Protection Class II, IP rating IP 40, Mounting type Flush mounted, Rated voltage (V) 4 | ks | 4653.5003 | 4653.5003 | 21,00 |  | https://eshop.biesse.cz/Pictures/biesse/19/2000000326/171326-171326(2).jpg | 3838895610045 | 001101218 | ETI ELEKTROELEMENT , d.o.o. | 0
MCL00884 | Svítidlo LED INDUS 30W 4000K 4500lm IP66 1200mm McLED |  | LED prachotěsné svítidlo, nastavitelná spotřeba elektické energie na 15W nebo 30W (ekvivalent 2x36 W zářivka T8). Se změnou výkonu se mění i světelný tok na 2250 lm nebo 4500 lm. Další parametry 230 V, IP66, 4000 K-neutrální bílá, vyzařovací úhel 120 °, CRI80, životnost 40.000 h, rozměry 1258x70,5 | ks | 1212.3124 | 1212.3124 | 21,00 | https://www.biesse.cz/svitidla_c381775347976342/svitidla-prumyslova_c382106060456611/svitidlo-led-in | https://eshop.biesse.cz/Pictures/biesse/19/2000000326/171328-171328(2).jpg | 8595607247511 | ML-414.236.89.0 | McLED s.r.o. | 0 | Svítidla | Svítidla průmyslová
MCL00885 | Svítidlo LED Indus 1500 22/43W 6450lm, 4000K, IP66 McLED |  | LED prachotěsné svítidlo, nastavitelná spotřeba elektické energie na 22W nebo 43 W (ekvivalent 2x58 W zářivka T8). Se změnou výkonu se mění i světelný tok na 3300 lm nebo 6450 lm. Další parametry 230 V, IP66, 4000 K-neutrální bílá, vyzařovací úhel 120 °, CRI80, životnost 40.000 h, rozměry 1558x70, | ks | 1413.5628 | 1413.5628 | 21,00 | https://www.biesse.cz/svitidla_c381775347976342/svitidla-prumyslova_c382106060456611/svitidlo-led-in | https://eshop.biesse.cz/Pictures/biesse/19/2000000326/171329-171329(2).jpg | 8595607247528 | ML-414.238.89.0 | McLED s.r.o. | 0 | Svítidla | Svítidla průmyslová
MCL00887 | Svítidlo LED VEGA20 20W 4000K 2400 lm IP65 McLED |  | Reflektorové LED svítidlo Vega 20, 4000K, 20W, vyzařovací úhel 120 ° | ks | 534.6023 | 534.6023 | 21,00 | https://www.biesse.cz/svitidla_c381775347976342/svitidla-prumyslova_c382106060456611/svitidlo-led-ve | https://eshop.biesse.cz/Pictures/biesse/19/2000000326/171331-171331(2).jpg | 8595607241861 | ML-511.600.82.0 | McLED s.r.o. | 0 | Svítidla | Svítidla průmyslová
MCL00888 | Svítidlo LED VEGA30 30W 4000K 3600 lm IP65 McLED |  | Reflektorové LED svítidlo Vega 30, 4000K, 30W, vyzařovací úhel 120 ° | ks | 774.7194 | 774.7194 | 21,00 | https://www.biesse.cz/svitidla_c381775347976342/svitidla-prumyslova_c382106060456611/svitidlo-led-ve | https://eshop.biesse.cz/Pictures/biesse/19/2000000326/171332-171332(2).jpg | 8595607241878 | ML-511.605.82.0 | McLED s.r.o. | 2 | Svítidla | Svítidla průmyslová
MCL00889 | Svítidlo LED VEGA50 50W 4000K 6000 lm IP65 McLED |  | Reflektorové LED svítidlo Vega 50, 4000K, 50W, vyzařovací úhel 120 ° | ks | 1278.8412 | 1278.8412 | 21,00 | https://www.biesse.cz/svitidla_c381775347976342/svitidla-prumyslova_c382106060456611/svitidlo-led-ve | https://eshop.biesse.cz/Pictures/biesse/19/2000000326/171333-171333(2).jpg | 8595607241908 | ML-511.610.82.0 | McLED s.r.o. | 2 | Svítidla | Svítidla průmyslová
MCL00890 | Stojan TRIPOD pro svítidla VEGA černý |  | Stojan se třemi nohami pro LED reflektory McLED, v černé barvě. Max. výška: 1545mm, ve složeném stavu 665mm. Nosnost max. 3,5kg. Upevňovací šroub se závitem M6. | ks | 596.5186 | 596.5186 | 21,00 | https://www.biesse.cz/svitidla_c381775347976342/svitidla-prislusenstvi_c382106060456620/soucasti-pro | https://eshop.biesse.cz/Pictures/biesse/19/2000000326/171334-171334(2).jpg | 8595607105668 | ML-743.001.65.0 | McLED s.r.o. | 0 | Svítidla | Svítidla příslušenství | Součásti pro svítidla
GRL00480 | Trubice LED T8-840-18W/120cm Greenlux |  |  | ks | 154.53 | 154.53 | 21,00 |  | https://eshop.biesse.cz/Pictures/biesse/19/2000000326/171338-171338(2).jpg | 8592660132303 | GXLT157 | Greenlux s.r.o. | 2
TLE01125 | Trubice LED 18W T8-TP120/140lm 6000-6500K 1200mm T-LED |  |  | ks | 240.7575 | 240.7575 | 21,00 |  |  |  | 013135 | T-LED s.r.o. | 2
EDM00730 | Odbočka OBJ 45° 200/160 jednostranná |  |  | ks | 1021.842 | 1021.842 | 21,00 |  |  |  | OBJ 45° 200/160 | ELEKTRODESIGN ventilátory spol. s r.o. | 0
WEI00466 | Lišta TS 20/CX10 2M/ST/ZN |  | Kovová profilová lišta pro připevnění elektrického zařízení. Lišta svorky je namontovaná na pouzdru, svorkovnici, panelu nebo na podobném zařízení. | m | 170.313 | 170.313 | 21,00 | https://www.biesse.cz/skrine-a-rozvodnice_c381775347976028/prislusenstvi-ke-skrinim-a-rozvodnicim_c4 | https://eshop.biesse.cz/Pictures/biesse/19/2000000326/171348-171348(2).jpg | 4032248017331 | 0316400000 | Weidmüller, s.r.o. | 0 | Skříně a rozvodnice | Příslušenství ke skříním a rozvodnicím | DIN lišty a kanály
SOL00867 | Filtr DS-965661-01 prací předmotorový |  |  | ks | 1151.619 | 1151.619 | 21,00 |  |  | 8592718026110 | DS-965661-01 | Solight Holding, s.r.o. | 0
OST15222 | Pojistka 10A gR 690V 14x51 URZ se signalizací SIBA |  |  | ks | 262.071 | 262.071 | 21,00 |  |  |  | 5012606.10 | SIBA Písek, s.r.o. | 0
ETI00210 | Skříň Nástěnná GT 80-60-40 skřín IP66 ETI |  | Enclosure, GT 80-60-40, Catalogue Group SOLID GSX Enclosures, Application Indoor use, Color RAL 7035, Depth (mm) 400, Height (mm) 800, IP rating IP66, Mechanical resistance IK10, Protection Class I, Width (mm) 600 | ks | 7417.1511 | 7417.1511 | 21,00 |  | https://eshop.biesse.cz/Pictures/biesse/19/2000000326/171360-171360(2).jpg | 3838895592235 | 001102135 | ETI ELEKTROELEMENT , d.o.o. | 0
ETI00211 | Držák vestavěný UW-GT 400 |  | Insert holder, UW-GT 400, Catalogue Group SOLID GSX Internal set elements, Function accessories Holders for mounting plate GT depth 400mm (1kpl.=4szt.), Product group accessories Other enclosure accessories | ks | 864.2719 | 864.2719 | 21,00 |  | https://eshop.biesse.cz/Pictures/biesse/19/2000000326/171361-171361(2).jpg |  | 001101709 | ETI ELEKTROELEMENT , d.o.o. | 0
ETI00212 | Konzole WP-A 5 vertikální |  | Vertical bracket, WP-A 5, Catalogue Group SOLID GSX Internal set elements, Function accessories 2 position vertical bracket Type A, Product group accessories Vertical brackets, Height (mm) 750 | ks | 515.6195 | 515.6195 | 21,00 |  | https://eshop.biesse.cz/Pictures/biesse/19/2000000326/171362-171362(2).jpg |  | 001101647 | ETI ELEKTROELEMENT , d.o.o. | 0
ETI00213 | Lišta DIN Th-S 2.2 |  | Mounting rail, TH-S 2.2, Catalogue Group SOLID GSX Mounting rails, Depth (mm) 15, Function accessories TH-S mounting rail for 26 mod. (550), Product group accessories TH-S mounting rails for modular devices, Width (mm) 515, Height (mm) 35 | ks | 91.4408 | 91.4408 | 21,00 |  | https://eshop.biesse.cz/Pictures/biesse/19/2000000326/171363-171363(2).jpg | 3838895633112 | 002911043 | ETI ELEKTROELEMENT , d.o.o. | 0
ETI00214 | Kryt Cover CP 2.2-1 M modulární |  | Cover, CP 2.2-1 M, Catalogue Group SOLID GSX Covers, Function accessories Modular cover 26 mod., Product group accessories Covers for modular equipment , Width (mm) 550, Height (mm) 150 | ks | 327.3156 | 327.3156 | 21,00 |  | https://eshop.biesse.cz/Pictures/biesse/19/2000000326/171364-171364(2).jpg |  | 001101454 | ETI ELEKTROELEMENT , d.o.o. | 0
SEZ00886 | Spínač S63 JPU 1104 A6R |  |  | ks | 2209.4376 | 2209.4376 | 21,00 |  |  | 8585009085668 | S63 JPU 1104 A6R | SEZ - CZ s.r.o. | 0
ABB20768 | Přepínač E211-16-10,16A/1NO 2CCA703000R0001 ABB |  | Přepínač E211-16-10, In: 16A, 1NO, šířka: 9mm | ks | 279 | 279 | 21,00 |  | https://eshop.biesse.cz/Pictures/biesse/19/2000000326/171367-171367(2).png | 7612270938575 | 2CCA703000R0001 | ABB s.r.o. | 0
ABB20770 | Jistič 2C/3 6kA S203-C2 ABB (2CDS253001R0024) |  | S203-C2, 3 fázový jistič, jmenovitý proud In: 2 A, vypínací charakteristika: C, vypínací schopnost Icn: 6 kA | ks | 538.65 | 538.65 | 21,00 |  | https://eshop.biesse.cz/Pictures/biesse/19/2000000326/171369-171369(2).png | 4016779523448 | 2CDS253001R0024 | ABB s.r.o. | 0
MOC01008 | Svorkovnice KL-25 2x25mm+23x16mm 219727 |  | Svorkovnice: Rozbočovací můstek N/PE pro nosič KT, nebo SK-KLV, 2x25mm2 a 23x16mm2 | ks | 229.658 | 229.658 | 21,00 |  |  | 9004852857745 | 219727 | Eaton Elektrotechnika s.r.o. | 0
MOMF0040 | Stykač DILM15-01-EA (24VDC) 189908 EATON |  | Výkonový stykač, Aplikace: Výkonové stykače pro motory, Výkonové stykače do 170 A, 3pólové, Kategorie užití: AC-1: Neinduktivní nebo jen slabě induktivní zátěže, topné odpory, AC-3: Motory s kotvou nakrátko: spouštění, vypínání během chodu, AC-4: Motory s kotvou nakrátko: spouštění, brždění protipro | ks | 1052.7595 | 1052.7595 | 21,00 |  |  | 4015081879045 | 189908 | Eaton Elektrotechnika s.r.o. | 0
LAP03203 | UL-CSA 600V.BLAU AWG12 STYLE 1015 |  |  | m | 24.6146 | 24.6146 | 21,00 |  |  | 4060892207846 | 60702 | Helukabel CZ s.r.o. | 0
RIT00990 | Skříň AX 1360.000 600x600x350 kovová Rittal |  |  | ks | 5553.6 | 5553.6 | 21,00 |  |  |  | 1360000 | Rittal s.r.o. | 0
OST21059 | Spínač AZM300B-I2-ST-1P2P-A |  |  | ks | 12443.2165 | 12443.2165 | 21,00 |  |  |  | 103001427 | Blumenbecker Prag s.r.o. | 0
GRL00483 | Zásuvka WiFi SOC S |  | Popis produktu SMART ZÁSUVKA • ve verzi FRENCH (vidlice typ E/F, zásuvka typ E) • určena ke vzdálenému ovládání prostřednictvím smartphonu, tabletu a podobně • připojení přes stávající WiFi síť s možností vzdáleného ovládání prostřednictvím mobilních dat • kompatibilní se standardem IEEE 80 | ks | 406.674 | 406.674 | 21,00 |  | https://eshop.biesse.cz/Pictures/biesse/19/2000000326/171382-171382(2).jpg | 8592660131580 | GXSH026 | Greenlux s.r.o. | 0.84
WEI00467 | Svorka AAP11 6/6X1,5 PE-LI |  | Napájecí svorka pro potenciální distribuci s jednotnými křížově připojenými kanály. | ks | 186.7149 | 186.7149 | 21,00 |  | https://eshop.biesse.cz/Pictures/biesse/19/2000000326/171386-171386(2).jpg | 4050118479355 | 2464740000 | Weidmüller, s.r.o. | 0
BAL10981 | Skříň SC 53 175 E.01 2xzás.32A/5P,2x230V,2xchránič 4p,jističe |  |  | ks | 5570.9006 | 5570.9006 | 21,00 | https://www.biesse.cz/skrine-a-rozvodnice_c381775347976028/zasuvkove-rozvadece_c382106060456271/skri |  | 8595169503155 | SC 53 175 E.01 | N.G. ELEKTRO TRADE, a.s. | 0 | Skříně a rozvodnice | Zásuvkové rozváděče
MCL80153 | Přijímač ML-910.141.22.0 |  | Přijímač k telefonu, WiFi routeru a dálkovému RF ovladači pro řízení jasu (stmívání) jednobarevných LED pásků, řízení RGB i RGBW LED pásků a změnu teploty chromatičnosti CCT LED pásků (ovladač není součástí). Rozměry: 178x57x21mm. Vstupní napětí: DC 12-36V. 4 kanály s max. zátěží 5A na 1 kanál (= je | ks | 2224.4508 | 2224.4508 | 21,00 |  | https://eshop.biesse.cz/Pictures/biesse/19/2000000326/171389-171389(2).jpg | 8595607127240 | ML-910.141.22.0 | McLED s.r.o. | 0
OSR00355 | Svítidlo LEDVANCE Floodlight LED 41/27W IP66 3000K 5000lm (náhrada za 405807542 |  |  | ks | 904.281 | 904.281 | 21,00 |  |  |  | 4099854305924 | MEGAMAN Česká republika, spol. s r.o. | 4
SA500010 | Skříň NSYSBM151512 |  | Industrial box for Spacial SBM. Multi purpose. 150 x 150 x 120 mm. Flat face box. Wall mounted on enclosure. Single piece body folded and welded. Cover fixing with half turn metal srew. Cover by 4 captive screw PZ2 outside sealed area. Made sheet of stee with polyester powder finish. Protection IP 6 | ks | 1348.7471 | 1348.7471 | 21,00 |  |  | 3606480520105 | NSYSBM151512 | Schneider Electric CZ, s.r.o. | 0
EPR01261 | Tabulka A A5 sdružená STA samolepka |  |  | ks | 25.7787 | 25.7787 | 21,00 |  |  |  | STA, A5 | STRO.M Propagace, s.r.o. | 0
SIE90475 | Kontakt 3RH2911-2FA22 pomocný |  |  | ks | 205.9972 | 205.9972 | 21,00 |  |  | 4011209892996 | 3RH2911-2FA22 | Siemens, s.r.o. | 0
HLB00652 | Skříň SS300/NVE1P-C E.ON (470) |  |  | ks | 4939.2 | 4939.2 | 21,00 |  |  |  | SS300/NVE1P-C E.ON ( | DCK Holoubkov Bohemia a.s. | 0
TE510560 | Podstavec XVUZ800 uoevňovací s Al trubkou, 800 mm, černá |  | This Harmony XVU fixing plate is work with DC and AC base units. This black fixing plate with support pole is designed as a mounting and fixing accessory for modular tower light. It allows fast and easy replacement of your signaling units via simple push-in terminals. It has a diameter of 60mm with | ks | 2133.5837 | 2133.5837 | 21,00 |  |  | 3606485433172 | XVUZ800 | Schneider Electric CZ, s.r.o. | 0
FKT00314 | Redukce - objímka pro LED žárovky, E40 na E27 |  |  | ks | 48.0882 | 48.0882 | 21,00 |  |  |  | 4738603 | FK technics, spol. s r.o. | 0
KAN00972 | Žárovka LED 9W 3000K 750lm GX53-WW Kanlux |  | Kanlux ESG LED se vyznačují estetickým designem a odolnou konstrukcí. Matný difuzor garantuje rovnoměrné a široké rozložení světla. Bílé pouzdro vyrobené z hliníku zajišťuje správný odvod tepla a vysoce výkonné diody LED SMD mají životnost 20000h. | ks | 121.3587 | 121.3587 | 21,00 |  | https://eshop.biesse.cz/Pictures/biesse/19/2000000326/171401-171401(2).jpg | 5905339224224 | 22422 | Kanlux s. r. o. | 2
THC04503 | Svorkovnice KL06-230V cenrální Salus |  |  | ks | 1584 | 1584 | 21,00 |  |  |  | SALUS KL06-230V | Thermo-control CZ s.r.o. | 0
ABB11154 | Trafo CM-CT 300/5, 1SVR450117R5100 ABB |  |  | ks | 1198.5 | 1198.5 | 21,00 |  | https://eshop.biesse.cz/Pictures/biesse/19/2000000326/171405-171405(2).jpg | 4013614376924 | 1SVR450117R5100 | ABB s.r.o. | 0
ABB11155 | Analyzátor M4M-20 kvality 2CSG251151R4051 ABB |  | M4M 20, síťový analyzátor se 2 digitálními výstupy, napájení 48-240 V AC/DC a Bluetooth | ks | 8908.5 | 8908.5 | 21,00 |  | https://eshop.biesse.cz/Pictures/biesse/19/2000000326/171406-171406(2).jpg | 8012542511519 | 2CSG251151R4051 | ABB s.r.o. | 0
AGR00372 | Vývodka M32x1,5 Agro EMC F1180.32.210 mosaz | CENA POUZE NA DOPTÁNÍ |  | ks | 0 | 0 | 21,00 |  |  |  | AG-F1180.32.210 | AGRO - PRO ROZDĚLENÍ CENÍKŮ | 0
AGR00373 | Vývodka M25x1,5 Agro F1311.25.2.070 mosaz IP68 |  |  | ks | 328.6463 | 328.6463 | 21,00 |  |  | 7611614297347 | AG-F1311.25.2.070 | AGRO - PRO ROZDĚLENÍ CENÍKŮ | 0
AGR00374 | Vývodka M32x1,5 Agro F1311.32.3.090 mosaz IP68 |  |  | ks | 523.1475 | 523.1475 | 21,00 |  |  | 7611614327822 | AG-F1311.32.3.090 | AGRO - PRO ROZDĚLENÍ CENÍKŮ | 0
AGR00375 | Vývodka M25x1,5 Agro F1311.25.3.070 mosaz IP68 |  |  | ks | 322.6725 | 322.6725 | 21,00 |  |  | 7611614327815 | AG-F1311.25.3.070 | AGRO - PRO ROZDĚLENÍ CENÍKŮ | 0
AGR00376 | Zátka M20x1,5 Agro 8710.20 mosaz IP68 |  |  | ks | 177.6375 | 177.6375 | 21,00 |  |  | 7611614140216 | AG-8710.20 | AGRO - PRO ROZDĚLENÍ CENÍKŮ | 0
ITA00962@ | _WG2273-202 COMPACT Splicing connector |  |  | ks | 1.7143 | 1.7143 | 21,00 |  |  |  | WG2273-202 | BI ESSE S.P.A. | 0
_KHS0949 | _Jistič CVS630F TM500D 3P LV563305 |  | EasyPact CVS630F is a 3 poles 3d fixed circuit breaker with a high level of performance and cost-saving functionality. It is an optimal choice for small and medium-sized buildings protection applications. The breaking capacity (Icu) is 36kA rms at 415VAC 50/60Hz. The operational voltage is 440VAC 50 | ks | 19687.9516 | 19687.9516 | 21,00 |  |  |  | LV563305 | Schneider Electric CZ, s.r.o. | 0
_FAI0433 | Konektor BINDER 99-0429-684-04 |  |  | - | 535.5 | 535.5 | 21,00 |  |  |  | 99-0429-684-04 | KOSYKA, s.r.o. | 0
TE510561 | Hlavice ZB5AW143 stiskací prosvětlená červená |  | This red projecting illuminated button head for integral LED provides a versatile interface for controlling your machines. It is easily installed and replaced on compatible complete push button units and contact blocks via snap-fit assembly. It is clearly distinguishable visually at a distance thank | ks | 207.1046 | 207.1046 | 21,00 |  |  | 3389110909869 | ZB5AW143 | Schneider Electric CZ, s.r.o. | 0
EEP00064 | Aktor spínací RFSTI-11B/230V s teplotním senzorem |  | Teplotní prvek měří teplotu externím senzorem a zároveň ovládá topný okruh (elektrické podlahové vytápění, klimatizaci, kotel…). Lze je kombinovat s Detektory, Ovladači nebo systémovými prvky iNELS RF Control. Měří teplotu v rozsahu -20 až +50 °C a posílá ji do systémového prvky v pravidelných 5 m | ks | 1398.826 | 1398.826 | 21,00 |  | https://eshop.biesse.cz/Pictures/biesse/19/2000000326/171437-171437(2).jpg | 8595188184045 | 8404 | ELKO EP, s.r.o. | 0
MOCO0179 | Jistič 10C/3+N 10kA PL7-C10/3N EATON (263993) |  | Jistič vedení, 10 A, 3p+N, charakteristiky: C | ks | 867.6755 | 867.6755 | 21,00 | https://www.biesse.cz/modulove-a-paticove-pristroje_c374924875137026/jistice-modulove-do-125a_c38037 | https://eshop.biesse.cz/Pictures/biesse/19/2000000326/171440-171440(2).jpg | 4015082639938 | 263993 | Eaton Elektrotechnika s.r.o. | 0 | Modulové a paticové přístroje | Jističe modulové do 125A
EDM00732 | Ventilátor EB 100 N S |  |  | ks | 2893.7588 | 2893.7588 | 21,00 |  |  | 8413893905666 | EB 100 N S | ELEKTRODESIGN ventilátory spol. s r.o. | 2.76
OST15240 | Konektor V1-W-PG9 female Pepperl+Fuchs |  |  | ks | 411.9888 | 411.9888 | 21,00 |  |  |  | 200771 | Blumenbecker Prag s.r.o. | 0
MG162155 | Zásuvka SDD111471S TV/SAT koncová 4dB bílá Sedna |  |  | ks | 249.0115 | 249.0115 | 21,00 | https://www.biesse.cz/vypinace-a-zasuvky_c549523885654092/schneider-electric_c549523885654096/sedna- | https://eshop.biesse.cz/Pictures/BIESSE/19/2000000326/171448_171448.JPG | 3606481466082 | SDD111471S | Schneider Electric CZ, s.r.o. | 0 | Vypínače a zásuvky | Schneider electric | Sedna Design/Elements | TV zásuvky Sedna Design/Elements
HDX00357 | Flexo kroucená 3x1,5mm 3m černá |  |  | ks | 362.8931 | 362.8931 | 21,00 |  |  |  | N255A | H A D E X , spol. s r.o. | 0
MG174034 | Zásuvka SDD111444 datová RJ45 kat.5e-kat. 6e UTP bílá Sedna |  | Schneider Electric Sedna Design Elements centrální deska SDD1144C v bílé barvě pro konektory RJ45 s montážním rámečkem. Odpovídající montážní skříň lze zapustit do povrchu zdi. Zařízení je upevněno pomocí čelistí, šroubů. Toto zařízení disponuje dvěma zásuvkami. Toto zařízení je kompatibilní s AMP | ks | 112.5723 | 112.5723 | 21,00 | https://www.biesse.cz/vypinace-a-zasuvky_c549523885654092/schneider-electric_c549523885654096/sedna- | https://eshop.biesse.cz/Pictures/BIESSE/19/2000000326/171451_171451.JPG | 3606481478467 | SDD111444C | Schneider Electric CZ, s.r.o. | 0 | Vypínače a zásuvky | Schneider electric | Sedna Design/Elements | datové zásuvky Sedna Design/Elements
MOCA0069 | Chránič 25C/2/0,03 A AFDD 10kA oblouková ochrana |  | Vysoce kvalitní oblouková ochrana (AFDD) spolu s jističem pro reziduální proud / miniaturní jistič (RCBO), nezávislý na síťovém napětí, zobrazení polohy červená/zelená, koncová ochrana zadního vstupu, třípolohové upevnění na DIN umožňuje odpojení od stávající izolované soustavy, možná dodatečná mont | ks | 4931.2128 | 4931.2128 | 21,00 |  |  | 4015081822775 | 187228 | Eaton Elektrotechnika s.r.o. | 0.43
OST21061 | Svorka 101203472 Schmersal |  |  | ks | 20.7838 | 20.7838 | 21,00 |  |  |  | 101203472 | Blumenbecker Prag s.r.o. | 0
OST15242 | Klíčenka 348200 černá BTicino |  | KLÍČENKA ČERNÁ PRO MODUL 353200 | ks | 176.3272 | 176.3272 | 21,00 |  | https://eshop.biesse.cz/Pictures/biesse/19/2000000326/171455-171455(2).jpg | 8012199725024 | 348200 | LEGRAND s.r.o. | 0.1
OST15243 | Klíčenka 348203 modrá BTicino |  | KLÍČENKA MODRÁ PRO MODUL 353200 | ks | 179.8496 | 179.8496 | 21,00 |  | https://eshop.biesse.cz/Pictures/biesse/19/2000000326/171456-171456(2).jpg | 8012199725055 | 348203 | LEGRAND s.r.o. | 0.1
SIE90476 | Modul 6ED1052-1MD08-0BA1 LOGO programovatelný |  |  | ks | 3478.5417 | 3478.5417 | 21,00 |  |  |  | 6ED1052-1MD08-0BA1 | Blumenbecker Prag s.r.o. | 0
ETI00218 | Jistič EB2 125/3S 63A 3p |  | Molded Case Circuit Breaker, EB2 125/3S 63A 3p, Release system - thermal/magnetic 0,63-1/6-12, Frame size 125A, Rated current (A) 63, Short circuit capacity (kA) 36/36, Function MCCB, Number of poles 3, Catalogue Group EB2, Adjustable or fixed adjustable, Magnetic adjustment 6-12, Rated operational | ks | 4452.5284 | 4452.5284 | 21,00 |  | https://eshop.biesse.cz/Pictures/biesse/19/2000000326/171462-171462(2).jpg | 3838895409625 | 004671044 | ETI ELEKTROELEMENT , d.o.o. | 1.17
ETI00219 | Kryt PRS2 125/3 svorky |  | Terminal cover, PRS2 125/3, For use with EB2, ED2 125, Function accessories Terminal cover, PRS2 3p,front | ks | 294.513 | 294.513 | 21,00 |  | https://eshop.biesse.cz/Pictures/biesse/19/2000000326/171463-171463(2).jpg | 3838895410447 | 004671181 | ETI ELEKTROELEMENT , d.o.o. | 0
ETI00220 | Kontakt PS2 125-1600AF |  | Aux.contacts, PS2 125-1600AF, For use with EB2 125-1600, Function accessories Auxiliary switch PS2 | ks | 393.1057 | 393.1057 | 21,00 |  | https://eshop.biesse.cz/Pictures/biesse/19/2000000326/171464-171464(2).jpg | 3838895410058 | 004671141 | ETI ELEKTROELEMENT , d.o.o. | 0.04
ETI00221 | Svorka SP2 125/3 připojovací |  | Connection clamp, SP2 125/3, For use with EB2, ED2 125, Function accessories Solderless terminal SP2 125/3 | ks | 491.6889 | 491.6889 | 21,00 |  | https://eshop.biesse.cz/Pictures/biesse/19/2000000326/171465-171465(2).jpg | 3838895410263 | 004671163 | ETI ELEKTROELEMENT , d.o.o. | 0
ETI00223 | Spoušť NA2 125-630AF AC200-240V podpěťová |  | Undervoltage trip unit, NA2 125-630AF AC200-240V, For use with EB2 125-630, Function accessories Undervoltage trip unit, NA2 AC 200-240V | ks | 1531.964 | 1531.964 | 21,00 |  | https://eshop.biesse.cz/Pictures/biesse/19/2000000326/171467-171467(2).jpg | 3838895410195 | 004671153 | ETI ELEKTROELEMENT , d.o.o. | 0.01
ETI00224 | Rukojeť RO2 125 P black IP55 |  | Handle, RO2 125 P black IP55, For use with EB2, ED2 125, Function accessories Door mounted handle IP54 RO2 | ks | 2283.8906 | 2283.8906 | 21,00 |  | https://eshop.biesse.cz/Pictures/biesse/19/2000000326/171468-171468(2).jpg | 3838895410331 | 004671170 | ETI ELEKTROELEMENT , d.o.o. | 0
HLEC0369 | Žlab drátěný 60x60 mm, délka 3 m, žárově pozinkováno, HD |  |  | m | 228.9704 | 228.9704 | 21,00 |  |  | 8595676004299 | HL HDVFL60.060 | HL system, s.r.o. | 0
HLEC0370 | Úchyt boční univerzální pro drátěných žlaby VFL, žárově pozinkováno, HD |  |  | ks | 67.0547 | 67.0547 | 21,00 |  |  | 8595676004787 | HL HDSMR | HL system, s.r.o. | 0
HLEC0371 | Úchyt stěnový pro drátěné žlaby VFL, nerez 316 |  |  | ks | 138.0655 | 138.0655 | 21,00 |  |  | 8595676017091 | HL I6SMR | HL system, s.r.o. | 0
HLEC0372 | Konzole nástěnná pro žlaby VFL/VF 138x100 mm, žárově pozinkováno, HD |  |  | m | 174.6088 | 174.6088 | 21,00 |  |  | 8595676005241 | HL HDLOMEGACL138.100 | HL system, s.r.o. | 0
JAB01409@DOPRODEJ | Zásuvka 5519H-A02557 03 bílá 55x55 LEVIT |  | Zásuvka jednonásobná 55x55, s ochranným kolíkem, s clonkami, bílá | ks | 153.185 | 153.185 | 21,00 | https://www.biesse.cz/vypinace-a-zasuvky_c549523885654092/abb_c549523885654093/levit-levit-m_c549523 | https://eshop.biesse.cz/Pictures/biesse/19/2000000326/171477-171477(2).jpg | 8592624100003 | 5519H-A02557 03 | ABB s.r.o. | 0 | Vypínače a zásuvky | ABB | Levit, Levit M | zásuvky Levit
ETI00225 | Stykač CEM25.00-230V-50/60Hz |  | Motor contactor, CEM25.00-230V-50/60Hz, Number of auxiliary NO contacts 0, Catalogue Group CEM Motor contactor, Number of poles 3, AC rated control supply voltage Uc (V) 230, Number of auxiliary NC contacts 0, Rated operation power at AC3 (kW) 11, Rated operation current Ie at AC1 (A) 45, Rated ope | ks | 626.708 | 626.708 | 21,00 | https://www.biesse.cz/modulove-a-paticove-pristroje_c374924875137026/stykace-a-rele_c381775347976654 | https://eshop.biesse.cz/Pictures/biesse/19/2000000326/171481-171481(2).jpg | 7890355108222 | 004645103 | ETI ELEKTROELEMENT , d.o.o. | 0.3 | Modulové a paticové přístroje | Stykače a relé | Stykače výkonové , ministykače a stykače pomocné
ETI00226 | Stykač CEM18.10-230V-50/60Hz |  | Motor contactor, CEM18.10-230V-50/60Hz, Number of auxiliary NO contacts 1, Catalogue Group CEM Motor contactor, Number of poles 3, AC rated control supply voltage Uc (V) 230, Number of auxiliary NC contacts 0, Rated operation power at AC3 (kW) 7,5, Rated operation current Ie at AC1 (A) 32, Rated op | ks | 508.7722 | 508.7722 | 21,00 |  | https://eshop.biesse.cz/Pictures/biesse/19/2000000326/171482-171482(2).jpg | 7890355108123 | 004644123 | ETI ELEKTROELEMENT , d.o.o. | 0.31
ETI00228 | Jistič EB2 400/3S 400A 3p |  | Molded Case Circuit Breaker, EB2 400/3S 400A 3p, Release system - thermal/magnetic 0,63-1/6-12, Frame size 400A, Rated current (A) 400, Short circuit capacity (kA) 50/50, Function MCCB, Number of poles 3, Catalogue Group EB2, Adjustable or fixed adjustable, Magnetic adjustment 6-12, Rated operationa | ks | 11803.1025 | 11803.1025 | 21,00 |  | https://eshop.biesse.cz/Pictures/biesse/19/2000000326/171484-171484(2).jpg | 3838895409908 | 004671102 | ETI ELEKTROELEMENT , d.o.o. | 4.51
ETI00229 | Kryt PRS2 630/3 svorky |  | Terminal cover, PRS2 630/3, For use with EB2, ED2 400-630, Function accessories Terminal cover, PRS2 3p,front | ks | 998.0944 | 998.0944 | 21,00 |  | https://eshop.biesse.cz/Pictures/biesse/19/2000000326/171485-171485(2).jpg | 3838895410973 | 004671240 | ETI ELEKTROELEMENT , d.o.o. | 0
ETI00230 | Svorka SP2 400/3 připojovací |  | Connection clamp, SP2 400/3, For use with EB2, ED2 400-630, Function accessories Solderless terminal SP2 400/3 poles | ks | 1376.9592 | 1376.9592 | 21,00 |  | https://eshop.biesse.cz/Pictures/biesse/19/2000000326/171486-171486(2).jpg | 3838895410829 | 004671225 | ETI ELEKTROELEMENT , d.o.o. | 0
ETI00231 | Rukojeť RO2 630 P, red IP55 |  | Handle, RO2 630 P, red IP55, For use with EB2, ED2 400-630, Function accessories Door mounted handle IP54 RO2 | ks | 3489.1306 | 3489.1306 | 21,00 |  | https://eshop.biesse.cz/Pictures/biesse/19/2000000326/171487-171487(2).jpg | 3838895414025 | 004671447 | ETI ELEKTROELEMENT , d.o.o. | 0
ETI00232 | Odpínač KVL-00 3p M8-M8 |  | Fuse switch disconnector, KVL-00 3p M8-M8, Connection M8, Mounting Screw-on, Number of poles 3, Product group Horizontal fuse-switch disconnector, Rated AC voltage (V) 690, Rated current (A) 160, Rated DC voltage (V) 440, Size NH00, Type KVL, Utilization category AC-23B / DC-22B | ks | 935.8944 | 935.8944 | 21,00 | https://www.biesse.cz/modulove-a-paticove-pristroje_c374924875137026/pojistky-a-odpinace_c3803794836 | https://eshop.biesse.cz/Pictures/biesse/19/2000000326/171488-171488(2).jpg | 3838895822820 | 001690870 | ETI ELEKTROELEMENT , d.o.o. | 0.62 | Modulové a paticové přístroje | Pojistky a odpínače | Odpínače pojistkové
ETI00233 | Odpínač KVL-1 3p M10-M10 |  | Fuse switch disconnector, KVL-1 3p M10-M10, Connection M10, Mounting Screw-on, Number of poles 3, Product group Horizontal fuse-switch disconnector, Rated AC voltage (V) 690, Rated current (A) 250, Rated DC voltage (V) 440, Size NH1, Type KVL, Utilization category AC-23B / DC-22B | ks | 2969.4672 | 2969.4672 | 21,00 |  | https://eshop.biesse.cz/Pictures/biesse/19/2000000326/171489-171489(2).jpg | 3838895822844 | 001690872 | ETI ELEKTROELEMENT , d.o.o. | 2.12
OPV10028 | Pojistka CH8x32 gG 16A/400V |  | Fuse link, *CH8x32 gG 16A/400V, Application For cable protection, Breaking capacity AC (kA) 50, Characteristics gG, Dimensions 8X32, Power dissipation (W) 1,9, Rated AC voltage (V) 400, Rated current (A) 16, Size CH8, Standards IEC 60269-1, IEC 60269-2, Type CH | ks | 12.9375 | 12.9375 | 21,00 |  | https://eshop.biesse.cz/Pictures/biesse/19/2000000326/171490-171490(2).jpg | 5904722907409 | 002610009 | ETI ELEKTROELEMENT , d.o.o. | 0
LU010141 | Svítidlo Lada SMD LED-CSL-12W/4100 CHR |  |  | ks | 330.78 | 330.78 | 21,00 |  |  | 8590849524147 | LED-CSL-12W/41/CHR | Ecoplanet s. r. o. | 2
FRA00122 | Trubka FFTYL NW7,5 |  | FFTYL je pružná ohebná plastová vlnitá trubka z modifikovaného PE-LD. brání šíření plamene a je k dostáni v černé barvě. Tato ohebná plastová vlnitá trubka se používá pro výstavbu skříňových rozváděčů. Její výhodou je rázuvzdornost při extrémně nízkých teplotách. Tato pružná ohebná plastová vlnitá t | m | 12.6445 | 12.6445 | 21,00 | https://www.biesse.cz/ulozny-material_c381775347976339/trubky_c382106060456589/trubky-plastove_c3821 | https://eshop.biesse.cz/Pictures/biesse/19/2000000326/171496-171496(2).png |  | 32000700 | Fränkische Rohrwerke Gebr.Kirchner GmbH & Co.KG | 0 | Úložný materiál | Trubky | Trubky plastové
FRA00123 | Trubka FFTYL NW10 |  | FFTYL je pružná ohebná plastová vlnitá trubka z modifikovaného PE-LD. brání šíření plamene a je k dostáni v černé barvě. Tato ohebná plastová vlnitá trubka se používá pro výstavbu skříňových rozváděčů. Její výhodou je rázuvzdornost při extrémně nízkých teplotách. Tato pružná ohebná plastová vlnitá t | m | 13.5219 | 13.5219 | 21,00 | https://www.biesse.cz/ulozny-material_c381775347976339/trubky_c382106060456589/trubky-plastove_c3821 | https://eshop.biesse.cz/Pictures/biesse/19/2000000326/171497-171497(2).png | 4049504002505 | 32001000 | Fränkische Rohrwerke Gebr.Kirchner GmbH & Co.KG | 0 | Úložný materiál | Trubky | Trubky plastové
FRA00124 | Trubka FFTYL NW12 |  | FFTYL je pružná ohebná plastová vlnitá trubka z modifikovaného PE-LD. brání šíření plamene a je k dostáni v černé barvě. Tato ohebná plastová vlnitá trubka se používá pro výstavbu skříňových rozváděčů. Její výhodou je rázuvzdornost při extrémně nízkých teplotách. Tato pružná ohebná plastová vlnitá t | m | 16.0923 | 16.0923 | 21,00 | https://www.biesse.cz/ulozny-material_c381775347976339/trubky_c382106060456589/trubky-plastove_c3821 | https://eshop.biesse.cz/Pictures/biesse/19/2000000326/171498-171498(2).png |  | 32001200 | Fränkische Rohrwerke Gebr.Kirchner GmbH & Co.KG | 0 | Úložný materiál | Trubky | Trubky plastové
FIN00192 | Relé 55.32.9.024.0094 24V DC, FINDER |  | Relé prům.min., DIN, 2P/10A, 24V DC, MA_LED_OD_MI | ks | 272.61 | 272.61 | 21,00 |  | https://eshop.biesse.cz/Pictures/biesse/19/2000000326/171501-171501(2).jpg | 8012823092447 | 553290240094 | Finder CZ, s.r.o. | 0
AMK01130 | Lakování stožárů |  |  | ks | 5235 | 5235 | 21,00 |  |  |  | 1000000007 | AMAKO, spol. s r.o. | 0
AMK01131 | Stožáry balné |  |  | ks | 525 | 525 | 21,00 |  |  |  | 1000000031 | AMAKO, spol. s r.o. | 0
AMK01133 | Stožár Azteca 5/60, bezpaticový, kuželový |  |  | ks | 8470.5 | 8470.5 | 21,00 |  |  |  | 4700000560 | AMAKO, spol. s r.o. | 0
SCM00103 | Spínač PZ-FS2896D024- F7 PIZZATO |  |  | ks | 2894.625 | 2894.625 | 21,00 |  |  | 8018851042478 | PZ-FS2896D024-F7 | PIZZATO- PRO ROZDĚLENÍ CENÍKŮ | 0
ITA10626 | Vývodka CPR021 Teaflex s maticí |  |  | ks | 114.6159 | 114.6159 | 21,00 |  |  |  | CPR021 | BI ESSE S.P.A. | 0
NAP01046 | Páska PVC 15x10 ELECTRA červená |  |  | ks | 6.9 | 6.9 | 21,00 |  |  |  |  | Ing. Karel Voitl | 0
NAP01047 | Páska PVC 15x10 ELECTRA šedá |  |  | ks | 6.9 | 6.9 | 21,00 |  |  |  |  | Ing. Karel Voitl | 0
EMS00739 | Kabel 4x prodl. 3m guma s vyp. IP44 (P14131) |  |  | ks | 290.9088 | 290.9088 | 21,00 |  |  | 8592920055472 | 1902340301 | EMOS spol. s r.o. | 3.36
MG162157@DOPRODEJ | Zásuvka MGU344725 RJ45 cat.6A, STP datová 2modul marfil |  |  | ks | 498.0231 | 498.0231 | 21,00 | https://www.biesse.cz.html | https://eshop.biesse.cz/Pictures/BIESSE/19/2000000326/171522_171522.JPG | 3606480373572 | MGU3.447.25 | Schneider Electric CZ, s.r.o. | 0 | Vypínače a zásuvky | Schneider electric | Unica | Datové zásuvky Unica
WE100264 | Konektor RSV1,6 B6 GR 1414000000 |  | Zásuvné připojení DPS s inovativní technologií připojení pro bezpečné a intuitivní ovládání | ks | 46.4308 | 46.4308 | 21,00 |  | https://eshop.biesse.cz/Pictures/biesse/19/2000000326/171523-171523(2).jpg | 4008190055394 | 1414000000 | Weidmüller, s.r.o. | 0
WE100265 | Konektor RSV1,6 B9 GR 1415000000 |  | Zásuvné připojení DPS s inovativní technologií připojení pro bezpečné a intuitivní ovládání | ks | 55.5281 | 55.5281 | 21,00 |  | https://eshop.biesse.cz/Pictures/biesse/19/2000000326/171524-171524(2).jpg | 4008190187118 | 1415000000 | Weidmüller, s.r.o. | 0
WE100266 | Konektor CB1,6E22-20 SN I2,5 1425900000 |  | Krimpovací kontakt pro zásuvný konektor DPS | ks | 15.3625 | 15.3625 | 21,00 |  | https://eshop.biesse.cz/Pictures/biesse/19/2000000326/171525-171525(2).jpg | 4008190054731 | 1425900000 | Weidmüller, s.r.o. | 0
WE100267 | Konektor RSV1,6 S6 GR 1414100000 |  | Zásuvné připojení DPS s inovativní technologií připojení pro bezpečné a intuitivní ovládání | ks | 47.8993 | 47.8993 | 21,00 |  | https://eshop.biesse.cz/Pictures/biesse/19/2000000326/171526-171526(2).jpg | 4008190103835 | 1414100000 | Weidmüller, s.r.o. | 0
WE100268 | Konektor RSV1,6 S9 GR 1415100000 |  | Zásuvné připojení DPS s inovativní technologií připojení pro bezpečné a intuitivní ovládání | ks | 58.8467 | 58.8467 | 21,00 |  | https://eshop.biesse.cz/Pictures/biesse/19/2000000326/171527-171527(2).jpg | 4008190025526 | 1415100000 | Weidmüller, s.r.o. | 0
WE100269 | Konektor CS1,6E22-20 SN I2,5 1425600000 |  | Krimpovací kontakt pro zásuvný konektor DPS | ks | 12.4254 | 12.4254 | 21,00 |  | https://eshop.biesse.cz/Pictures/biesse/19/2000000326/171528-171528(2).jpg | 4008190048884 | 1425600000 | Weidmüller, s.r.o. | 0
WE100270 | Konektor RSV1,6 ZE06 BK BX 1563500000 |  | Odlehčení tahu pro snížení mechanického zatížení kabelů | ks | 128.736 | 128.736 | 21,00 |  | https://eshop.biesse.cz/Pictures/biesse/19/2000000326/171529-171529(2).jpg | 4008190038472 | 1563500000 | Weidmüller, s.r.o. | 0
WE100271 | Konektor RSV1,6 ZE09 BK BX 1563400000 |  | Odlehčení tahu pro snížení mechanického zatížení kabelů | ks | 154.6739 | 154.6739 | 21,00 |  | https://eshop.biesse.cz/Pictures/biesse/19/2000000326/171530-171530(2).jpg | 4008190085896 | 1563400000 | Weidmüller, s.r.o. | 0
_ISF0775 | _Hlavice ZB5AG4D CE IP65 2pol.se zámkem |  | Tato ovládací hlavice s klíčem (klíč č.8D1) pro přepínač ovládače s klíčkem má 2 polohy, funguje s aretovaným mechanismem rukojeti zleva a zprava. Tato hlava s klíčem poskytuje všestranné rozhraní pro ovládání vašich strojů. Snadno se instaluje a vyměňuje na kompatibilních jednotkách přepínačů s klí | ks | 690.7549 | 690.7549 | 21,00 |  |  |  | ZB5AG4D | Schneider Electric CZ, s.r.o. | 0
MG162158 | Spínač ř.1, bezšroubový, antracit ASFORA |  | Schneider Electric Asfora spínač EPH0100171 v barvě antracit je mechanismus s montážním rámečkem s 1 kolébkou. Toto je jednopólový přepínač, který jemně světélkuje ve tmě. Upevnění je zajištěno pomocí šroubů nebo drápků A jmenovitý proud je 10AX, jehož rozsah napájení je 2300 W. 71 mm, 71 mm, 43 mm | ks | 52.434 | 52.434 | 21,00 | https://www.biesse.cz/vypinace-a-zasuvky_c549523885654092/schneider-electric_c549523885654096/asfora | https://eshop.biesse.cz/Pictures/BIESSE/19/2000000326/171532_171532.JPG | 3606480729232 | EPH0100171 | Schneider Electric CZ, s.r.o. | 0 | Vypínače a zásuvky | Schneider electric | Asfora | spínače, tlačítka Asfora
MG162159 | Spínač ř.5, bezšroubový, antracit ASFORA |  | Schneider Electric Asfora spínač EPH0300171 v barvě antracit je mechanismus s montážním rámečkem s 3 kolébkami Toto je jednopólový přepínač, který jemně světélkuje ve tmě. Zařízení je upevněno pomocí šroubů nebo čelistí. A jmenovitý proud tohoto spínače je 10AX s rozsahem napájení 2300 W. Spínač má | ks | 105.0144 | 105.0144 | 21,00 | https://www.biesse.cz/vypinace-a-zasuvky_c549523885654092/schneider-electric_c549523885654096/asfora | https://eshop.biesse.cz/Pictures/BIESSE/19/2000000326/171533_171533.JPG | 3606480729270 | EPH0300171 | Schneider Electric CZ, s.r.o. | 0 | Vypínače a zásuvky | Schneider electric | Asfora | spínače, tlačítka Asfora
MG162160 | Zásuvka 2P+PE šroubová antracit ASFORA |  | Schneider Electric Asfora zásuvka EPH2800-271 v barvě antracit je mechanismus s montážním rámečkem s 1 zásuvkou. Konfigurace výstupu této zásuvky je 2P + E s clonkami a zemnícím kolíkem Vždy bere v úvahu Vaši bezpečnost, protože je uzavřená A jmenovitý proud je 16 A, jehož rozsah napájení je 3680 W. | ks | 62.9679 | 62.9679 | 21,00 | https://www.biesse.cz/vypinace-a-zasuvky_c549523885654092/schneider-electric_c549523885654096/asfora | https://eshop.biesse.cz/Pictures/BIESSE/19/2000000326/171534_171534.JPG | 3606480729515 | EPH2800271 | Schneider Electric CZ, s.r.o. | 0 | Vypínače a zásuvky | Schneider electric | Asfora | zásuvky Asfora
MG162161 | Rámeček dvojnásobný, antracit ASFORA |  | Schneider Electric Asfora krycí rámeček EPH5800-271 v barvě antracit s dvojnásobným krytem. Povrch je lesklý a přináší do místnosti špičkový pocit. A dosahuje také stupně ochrany IP20. Díky materiálu ABS (akrylonitril butadien-styren), ze kterého je tento krycí rámeček vyroben, je velmi spolehlivý | ks | 42.033 | 42.033 | 21,00 | https://www.biesse.cz/vypinace-a-zasuvky_c549523885654092/schneider-electric_c549523885654096/asfora | https://eshop.biesse.cz/Pictures/BIESSE/19/2000000326/171535_171535.JPG | 3606480729829 | EPH5800271 | Schneider Electric CZ, s.r.o. | 0 | Vypínače a zásuvky | Schneider electric | Asfora | rámečky Asfora
MG162162 | Rámeček trojnásobný, antracit ASFORA |  | Schneider Electric Asfora krycí rámeček EPH5800-371 v barvě antracit s trojnásobným krytem. Povrch je lesklý a do místnosti dodává výjimečný pocit. Hodnota IP tohoto zařízení je IP20. Díky materiálu ABS (akrylonitril butadien-styren), ze kterého je tento krycí rámeček vyroben, je velmi spolehlivý a | ks | 85.5231 | 85.5231 | 21,00 | https://www.biesse.cz/vypinace-a-zasuvky_c549523885654092/schneider-electric_c549523885654096/asfora | https://eshop.biesse.cz/Pictures/BIESSE/19/2000000326/171536_171536.JPG | 3606480729836 | EPH5800371 | Schneider Electric CZ, s.r.o. | 0 | Vypínače a zásuvky | Schneider electric | Asfora | rámečky Asfora
OST15244 | Elektroměr SDM72CT-D, 3f.1s. x/5 A, nastavitelný převod |  |  | ks | 1890 | 1890 | 21,00 |  |  | 8594169858050 | E805 | Elektroměry s.r.o. | 0
LG110624 | Spínač 764511 NILOÉ bílý tlačítko dvojité |  | NILOÉ TLAČÍTKO DVOJITÉ BÍLÁ | ks | 149.5688 | 149.5688 | 21,00 | https://www.biesse.cz/vypinace-a-zasuvky_c549523885654092/legrand_c549558245399359/niloe_c5497644038 | https://eshop.biesse.cz/Pictures/biesse/19/2000000326/171538-171538(2).jpg | 3414970682154 | 764508 | LEGRAND s.r.o. | 0 | Vypínače a zásuvky | Legrand | Niloé | Spínače, tlačítka Niloé
GRL00485@DOPRODEJ | Svítidlo DECENTLY IP44 White 2.5W NW |  |  | ks | 344.058 | 344.058 | 21,00 |  | https://eshop.biesse.cz/Pictures/biesse/19/2000000326/171541-171541(2).jpg | 8592660132693 | GXLL052 | Greenlux s.r.o. | 2
GRL00486@DOPRODEJ | Svítidlo DECENTLY IP44 Black 2.5W NW |  |  | ks | 344.058 | 344.058 | 21,00 |  | https://eshop.biesse.cz/Pictures/biesse/19/2000000326/171542-171542(2).jpg | 8592660132709 | GXLL053 | Greenlux s.r.o. | 2
GRL00487 | Svítidlo DECENTLY IP44 Nickel 2.5W NW |  |  | ks | 274.56 | 274.56 | 21,00 |  | https://eshop.biesse.cz/Pictures/biesse/19/2000000326/171543-171543(2).jpg | 8592660132716 | GXLL054 | Greenlux s.r.o. | 2
GRL00488 | Svítidlo DECENTLY S1 White 3W NW |  |  | ks | 664.092 | 664.092 | 21,00 |  | https://eshop.biesse.cz/Pictures/biesse/19/2000000326/171544-171544(2).jpg | 8592660132785 | GXLL067 | Greenlux s.r.o. | 0
GRL00489 | Svítidlo DECENTLY S1 Black 3W NW |  |  | ks | 205.92 | 205.92 | 21,00 | https://www.biesse.cz/svitidla_c381775347976342/svitidla-interierova-bytova_c382106060456608/svitidl | https://eshop.biesse.cz/Pictures/biesse/19/2000000326/171545-171545(2).jpg | 8592660132792 | GXLL068 | Greenlux s.r.o. | 0 | Svítidla | Svítidla interiérová - bytová
GRL00490 | Svítidlo DECENTLY S1 Gray 3W NW |  |  | ks | 205.92 | 205.92 | 21,00 | https://www.biesse.cz/svitidla_c381775347976342/svitidla-interierova-bytova_c382106060456608/svitidl | https://eshop.biesse.cz/Pictures/biesse/19/2000000326/171546-171546(2).jpg | 8592660132808 | GXLL069 | Greenlux s.r.o. | 0 | Svítidla | Svítidla interiérová - bytová
GRL00496 | Svítidlo LAROS LED Emergency 3H |  | Popis produktu: LED svítidlo pro trvalé nebo nouzové osvětlení. Vhodné pro osvětlení únikových a evakuačních cest. Určeno k montáži přisazením ke zdi nebo ke stropu. Přepojením konektoru lze volit mezi těmito módy: Maintained - trvalé svícení bez možnosti ovládání vypínačem (světelný tok 200lm) | ks | 680.68 | 680.68 | 21,00 |  | https://eshop.biesse.cz/Pictures/biesse/19/2000000326/171551-171551(2).jpg | 8592660130842 | GXNO055 | Greenlux s.r.o. | 2
GRL00497 | Svítidlo DARA ROUND W 20W NW |  |  | ks | 493.35 | 493.35 | 21,00 |  | https://eshop.biesse.cz/Pictures/biesse/19/2000000326/171552-171552(2).jpg | 8592660119892 | GXPS026 | Greenlux s.r.o. | 2
GRL00501 | Kamera WiFi CAM WS1 |  |  | ks | 1585.386 | 1585.386 | 21,00 |  | https://eshop.biesse.cz/Pictures/biesse/19/2000000326/171555-171555(2).jpg |  | GXSH003 | Greenlux s.r.o. | 0.84
TE120186 | Stykač LC1D258BL 40A AC1 |  | TeSys D contactor, 4 poles (2NO+2NC), for non-inductive load applications up to 40A/690V AC-1. It provides a low consumption 24V DC coil with transient suppressor module, 1NO+1NC built-in auxiliary contacts (NC mirror certified), connection by screw clamp terminals. For operating rates until 3600 cy | ks | 4156.7779 | 4156.7779 | 21,00 |  |  | 3389110453522 | LC1D258BL | Schneider Electric CZ, s.r.o. | 0
BAL00069 | Zásuvka 13686 3x16A 230V vestavná přímá IP44 Bals |  | 16A 3p 230V IP44 6h | ks | 209.4284 | 209.4284 | 21,00 |  |  | 4024941136860 | 13686 | N.G. ELEKTRO TRADE, a.s. | 0
ABB11156 | Hodiny 2CSM222511R1000 atronomické DWA1 |  | Astronomické spínače DWA1 pro aktivaci osvětlovacích systémů podle východu a západu slunce, 1NO/NC, jednokanálové | ks | 3930 | 3930 | 21,00 |  | https://eshop.biesse.cz/Pictures/biesse/19/2000000326/171589-171589(2).jpg | 8012542225119 | 2CSM222511R1000 | ABB s.r.o. | 0
KAN00973 | Rámeček dvojnásobný horizontální LOGI - bílá 25118 |  |  | ks | 31.46 | 31.46 | 21,00 |  | https://eshop.biesse.cz/Pictures/biesse/19/2000000326/171591-171591(2).jpg | 5905339251183 | 25118 | Kanlux s. r. o. | 0
KAN00974 | Rámeček čtyřnásobný horizontální LOGI - bílá 25120 |  |  | ks | 88.6521 | 88.6521 | 21,00 |  | https://eshop.biesse.cz/Pictures/biesse/19/2000000326/171592-171592(2).jpg | 5905339251206 | 25120 | Kanlux s. r. o. | 0
KAN00975 | Vypínač č. 6 schodišťový LOGI - bílá 25072 |  |  | ks | 45.76 | 45.76 | 21,00 |  | https://eshop.biesse.cz/Pictures/biesse/19/2000000326/171593-171593(2).jpg | 5905339250728 | 25072 | Kanlux s. r. o. | 0
KAN00976 | Vypínač č. 5 sdružený lustrový LOGI - bílá 25066 |  |  | ks | 45.76 | 45.76 | 21,00 |  | https://eshop.biesse.cz/Pictures/biesse/19/2000000326/171594-171594(2).jpg | 5905339250667 | 25066 | Kanlux s. r. o. | 0
KAN00977 | Zásuvka samostatná LOGI - bílá 25090 |  |  | ks | 50.05 | 50.05 | 21,00 |  | https://eshop.biesse.cz/Pictures/biesse/19/2000000326/171595-171595(2).jpg | 5905339250902 | 25090 | Kanlux s. r. o. | 0
KAN00978 | Zásuvka dvojitá s uzemněním pootočená kompletní LOGI - bílá 27240 |  |  | ks | 129.105 | 129.105 | 21,00 |  | https://eshop.biesse.cz/Pictures/biesse/19/2000000326/171596-171596(2).jpg | 5905339272409 | 27240 | Kanlux s. r. o. | 0
KAN00980 | Tlačítko 1/0 LOGI - bílá 25068 |  |  | ks | 57.6669 | 57.6669 | 21,00 |  | https://eshop.biesse.cz/Pictures/biesse/19/2000000326/171598-171598(2).jpg | 5905339250681 | 25068 | Kanlux s. r. o. | 0
TE400122 | Odrazka XUZC50HP 50x50 |  | This product is part of the XU range, an offer of photoelectric sensors. This application reflector comes in a square shape for transparency material detection reflex photo electric sensor. Its dimensions are 51mm (width) x 69mm (length). It weighs 0.02kg. It is ideal for material handling, packagin | ks | 1087.689 | 1087.689 | 21,00 |  |  | 3389119023917 | XUZC50HP | TMSS France | 0
KAN00981 | Zásuvka SAT-TV-R koncová LOGI - bílá 25103 |  |  | ks | 354.64 | 354.64 | 21,00 |  | https://eshop.biesse.cz/Pictures/biesse/19/2000000326/171601-171601(2).jpg | 5905339251039 | 25103 | Kanlux s. r. o. | 0
TE510562 | Siréna XVS14MMW 240V AC nastavitelná hlasitost |  | This white multi-sound siren is part of the range Harmony type XVS multi sound sirens and alarms. It is supplied complete and pre-cabled. Supply voltage is 240V AC and degree of protection is IP 53. It features a sound with continuous or intermittent tone that can be adjusted from 0 to 105dB at 1m a | ks | 9748.1304 | 9748.1304 | 21,00 |  |  | 3606480072055 | XVS14MMW | Schneider Electric CZ, s.r.o. | 0
SA200079 | Krabice NSYTBS111113H 116x116x133 ABS THALASSA |  | Thalassa TBS industrial ABS box with opaque cover H80. Int is 105 x 105 x 125 mm. Ext is 116 x 116 x 133 mm. Wall mounted enclosure. High plain cover. Outside sealed is flat screwdriver captive screw lock. Certifications is DEMKO, SEMKO, TÜV. Fire resistance 650°. ABS (acrylonitrile butadiene-styren | ks | 266.1614 | 266.1614 | 21,00 |  |  | 3606480165245 | NSYTBS111113H | Schneider Electric CZ, s.r.o. | 0
KAN00982 | Žaluziové tlačítko LOGI - bílá 25099 |  |  | ks | 98.9805 | 98.9805 | 21,00 |  | https://eshop.biesse.cz/Pictures/biesse/19/2000000326/171604-171604(2).jpg | 5905339250995 | 25099 | Kanlux s. r. o. | 0
KAN00983 | Adaptér datové zásuvky 2xRJ45 LOGI - bílý 25936 |  |  | ks | 35.75 | 35.75 | 21,00 |  | https://eshop.biesse.cz/Pictures/biesse/19/2000000326/171605-171605(2).jpg | 5905339259363 | 25936 | Kanlux s. r. o. | 0
EMS10096 | Svítilna LED P3113 120lm 2xAAA |  |  | ks | 258.297 | 258.297 | 21,00 |  |  | 8592920092132 | 1440012111 | EMOS spol. s r.o. | 0
KAN00984 | Zvonkové tlačítko LOGI - bílá 25071 |  |  | ks | 61.9704 | 61.9704 | 21,00 |  | https://eshop.biesse.cz/Pictures/biesse/19/2000000326/171607-171607(2).jpg | 5905339250711 | 25071 | Kanlux s. r. o. | 0
KOL01640 | Víčko VKT 250/L_HB pro krabici KT 250/1 |  | VKT 250/L - VÍKO ROZVODNÉ SKŘÍNĚ, konfigurace HB, barva BÍLÁ, balení - 5/45 ks - pro krabice KT 250/1 a KT 250/L | ks | 49.459 | 49.459 | 21,00 | https://www.biesse.cz/ulozny-material_c381775347976339/krabice_c382106060456590/krabice-pod-omitku-s | https://eshop.biesse.cz/Pictures/biesse/19/2000000326/171609-171609(2).jpg | 8595057669147 | VKT 250/L_HB | KOPOS KOLÍN a.s. | 0 | Úložný materiál | Krabice | Krabice pod omítku, SDK a zateplení
WEI00468 | Switch IE-SW-EL05-5TX 5x RJ45, IP30, -40 °C...75 °C |  | Síťový přepínač pro komunikace mezi účastníky sítí Ethernet. | ks | 2217.12 | 2217.12 | 21,00 |  | https://eshop.biesse.cz/Pictures/biesse/19/2000000326/171610-171610(2).jpg | 4050118692587 | 2682130000 | Weidmüller, s.r.o. | 0
WEI00469 | Propojka ZQV 1,5N/2 BL |  | Propojka pro průchozí svorkovnice pro distribuci potenciálu nebo přenos signálů. | ks | 11.0522 | 11.0522 | 21,00 |  | https://eshop.biesse.cz/Pictures/biesse/19/2000000326/171611-171611(2).jpg | 4050118370423 | 1985530000 | Weidmüller, s.r.o. | 0
WEI00470 | Propojka ZQV 1,5N/2 RD |  | Propojka pro průchozí svorkovnice pro distribuci potenciálu nebo přenos signálů. | ks | 11.0522 | 11.0522 | 21,00 |  | https://eshop.biesse.cz/Pictures/biesse/19/2000000326/171612-171612(2).jpg | 4050118370324 | 1985650000 | Weidmüller, s.r.o. | 0
_ASS1557 | Držák pojistkový 61 004 01.3, SIBA |  |  | ks | 63 | 63 | 21,00 |  |  |  | 61 004 01.3 | SIBA Písek, s.r.o. | 0
SE120381 | Jistič 6D/2 iC60H A9F55206 |  |  | ks | 2532.2997 | 2532.2997 | 21,00 |  |  |  | A9F55206 | RS Components Sp. z o.o. | 0
HLEC0373 | Konzole HL HDWK150 nástěnná š. 167mm, cert.ZP27/2008 žár. zink., HD |  |  | ks | 186.5608 | 186.5608 | 21,00 |  |  | 8595676008518 | HL HDWK150 | HL system, s.r.o. | 0
OSTO0261 | Vidlice TSKRM7000 rychlospojka kabelová |  |  | ks | 145.7026 | 145.7026 | 21,00 |  |  |  | TSKRM7000 | TR-WELD s.r.o. | 0
_ISF0776 | _Stykač CAD32P7 230VAC 3NO+2NC |  | TeSys D pom. stykač - 5 kontaktů (3Z + 2V) - 10A/690V - pro ovl. elektromagnetické zátěže AC-15/DC-13. Poskytuje ovládací obvod 230 V 50/60 Hz AC, připojení šroubovými svorkami. Pro vysoké provozní rychlosti do 180 cyklů/min a okolní teploty -40/+60 °C zajišťuje vysokou spolehlivost a trvanlivost. | ks | 1021.3073 | 1021.3073 | 21,00 |  |  |  | CAD32P7 | Schneider Electric CZ, s.r.o. | 0
_ISF0777 | _Modul LAD4VU ke stykači |  | TeSys D odrušovací člen - pro LC1D09 - D38 - LC1DT20 - DT40 stykače a CAD kontrolní relé. Používá se s napětím ovl. obvodu 110-250 V AC a poskytuje ochranu varistoru omezující přechodné napětí na hodnotu 2 Uc max. Přichycení na stranu svorky je celková velikost stykače beze změny. Splňuje požadavky | ks | 287.4215 | 287.4215 | 21,00 |  |  |  | LAD4VU | Schneider Electric CZ, s.r.o. | 0
SE120438 | Propojovací lišta 3p 1m 63A |  | This Resi9 product is a horizontal comb busbar 57 modules. It is dedicated to 3L installations. The type is L1L2L3 (Line). It is a set of 1 device. It is suitable for 19 devices (3P). The length is 1000mm. The total number of modules of 18mm is 57. The distance between each way is 18mm. The Ie rated | ks | 717.1405 | 717.1405 | 21,00 |  |  | 3606480515934 | R9XFH357 | Schneider Electric CZ, s.r.o. | 0
LET00768 | Pojistka 6A/500V DI gG pomalá |  | Fuse link, DI gG 6A/500V, Breaking capacity AC (kA) 50, Breaking capacity DC (kA) 8, Characteristics gG, Dimensions E16, Indicator Top fuse status indicator, Power dissipation (W) 2,3, Rated AC voltage (V) 500, Rated current (A) 6, Rated DC voltage (V) 250, Size DI, Standards DIN EN 60269-1, DIN EN | ks | 64.3514 | 64.3514 | 21,00 |  | https://eshop.biesse.cz/Pictures/biesse/19/2000000326/171630-171630(2).jpg | 3838895004158 | 002311403 | ETI ELEKTROELEMENT , d.o.o. | 0
LET00769 | Pojistka 10A/500V DI gG pomalá |  | Fuse link, DI gG 10A/500V, Breaking capacity AC (kA) 50, Breaking capacity DC (kA) 8, Characteristics gG, Dimensions E16, Indicator Top fuse status indicator, Power dissipation (W) 1,6, Rated AC voltage (V) 500, Rated current (A) 10, Rated DC voltage (V) 250, Size DI, Standards DIN EN 60269-1, DIN E | ks | 32.3877 | 32.3877 | 21,00 |  | https://eshop.biesse.cz/Pictures/biesse/19/2000000326/171631-171631(2).jpg | 3838895004165 | 002311404 | ETI ELEKTROELEMENT , d.o.o. | 0
ETI00234 | Jistič EB2 125/3S 100A 3p |  | Molded Case Circuit Breaker, EB2 125/3S 100A 3p, Release system - thermal/magnetic 0,63-1/6-12, Frame size 125A, Rated current (A) 100, Short circuit capacity (kA) 36/36, Function MCCB, Number of poles 3, Catalogue Group EB2, Adjustable or fixed adjustable, Magnetic adjustment 6-12, Rated operationa | ks | 4143.8247 | 4143.8247 | 21,00 |  | https://eshop.biesse.cz/Pictures/biesse/19/2000000326/171633-171633(2).jpg | 3838895409632 | 004671045 | ETI ELEKTROELEMENT , d.o.o. | 1.15
OLD60005 | Spínač PS-LT-1100-MN pomocný OEZ |  | 1x zapínací kontakt (1NO), 1x rozpínací kontakt (1NC), pro LTE, LTN, LTP, LTS, LMB, LVN, LFE, LFN, LMF, OLE, OLI, LMA, MSO, MSN, AVN-DC | ks | 589.6512 | 589.6512 | 21,00 |  | https://eshop.biesse.cz/Pictures/biesse/19/2000000326/171635-171635(2).jpg | 8590125423034 | OEZ:42303 | OEZ s.r.o. | 0
TLE01129 | Přijímač dimLED PR1K15A |  |  | ks | 444 | 444 | 21,00 |  |  | 1100687988185 | 069021 | T-LED s.r.o. | 0
TLE01130 | Ovladač dimLED OVL 4KL |  |  | ks | 405.375 | 405.375 | 21,00 |  |  | 1100687983869 | 069105 | T-LED s.r.o. | 0
ELR01546 | Skříň PERP 100/CEZ+ PS 3x160A 5.1.111 na sokl |  |  | ks | 61800.9982 | 61800.9982 | 21,00 |  |  |  | 114-100 | ELPLAST - KPZ Rokycany, spol. s r.o. | 252
OST15251 | Konektor 99-0437-12-05 série 713 5pol M12 |  |  | ks | 353.4105 | 353.4105 | 21,00 |  |  | 2050007565741 | 99-0437-12-05 | Premier Farnell UK Limiteda | 0
OST15252 | Konektor 99-3730-810-04 M12 4A 4pol D=6-8mm |  |  | ks | 567.72 | 567.72 | 21,00 |  |  |  | 99-3730-810-04 | TME Czech Republic s. r. o. | 0
ABB11157 | Chránič 10B/1N/0,03 A DS201M 10kA |  | DS201 M B10 A30, kombinace jistič/chránič, dvojpólový (1P+N), jmenovitý proud: 10A, citlivost: 30mA, charakteristika: B, zkratová odolnost: 10kA, Typ A – pro střídavý a pulzující stejnosměrný reziduální proud (určeno pro 1f obvody s usměrňovači) | ks | 1680.48 | 1680.48 | 21,00 |  | https://eshop.biesse.cz/Pictures/biesse/19/2000000326/171654-171654(2).png | 8012542773313 | 2CSR275180R1105 | ABB s.r.o. | 0
LET00770 | Skříň NP66-0605025 600x500x250 |  | krytí IP66, RAL 7035, vnitřní použití, jednokřídlové dveře, V x Š x H 600 x 500 x 250, montážní panel | ks | 8765.25 | 8765.25 | 21,00 |  | https://eshop.biesse.cz/Pictures/biesse/19/2000000326/171655-171655(2).jpg | 8590125440505 | OEZ:44050 | OEZ s.r.o. | 0
LET00771 | Lišta PD-M-L35-VU05 OEZ |  | šířka 35 mm, výška 15 mm, pro NP66 šířka 500 mm | ks | 1121.2125 | 1121.2125 | 21,00 |  | https://eshop.biesse.cz/Pictures/biesse/19/2000000326/171656-171656(2).jpg | 8590125442509 | OEZ:44250 | OEZ s.r.o. | 0
EMN00484 | Dvířka D 150x150 revizní plastová ABS |  | VENTS D 150x150 - plastová revizní dvířka, barva bílá. Plastová revizní dvířka typ D - jednokřídlá, typ D2 - dvoukřídlá z plastu ABS v bílé barvě. | ks | 75.1186 | 75.1186 | 21,00 |  | https://eshop.biesse.cz/Pictures/biesse/19/2000000326/171659-171659(2).jpg | 4823016213181 | 1009790 | ELEMAN spol. s r.o. | 0
LOV00157 | Stykač 11BG0901A230 230V LOVATO |  |  | ks | 440.8613 | 440.8613 | 21,00 |  | https://eshop.biesse.cz/Pictures/biesse/19/2000000326/171663-171663(2).jpg | 8013975080252 | 11BG0901A230 | LOVATO Electric s.r.o. | 0
SE120439 | Jistič Acti9 iC60N 3P 1A C export |  | This Acti9 iC60N is a low voltage miniature circuit breaker (MCB). It is a 3P circuit breaker with 3 protected poles, 1A rated current and C tripping curve. The rated short circuit breaking capacity goes up to 50kA at 220VAC to 240VAC conforming to EN/IEC 60947-2 standard and 6000A at 400VAC conform | ks | 1229.6195 | 1229.6195 | 21,00 |  |  | 3606480080289 | A9F74301 | Schneider Electric CZ, s.r.o. | 0.84
JAB01410@DOPRODEJ | Kryt 3299A-A100 S stmívače TANGO |  | Kryt stmívače s krátkocestným ovládáním, šedá | ks | 273.249 | 273.249 | 21,00 | https://www.biesse.cz/vypinace-a-zasuvky_c549523885654092/abb_c549523885654093/tango_c54952388565407 | https://eshop.biesse.cz/Pictures/biesse/19/2000000326/171669-171669(2).jpg | 8595017224010 | 3299A-A100 S | ABB s.r.o. | 0 | Vypínače a zásuvky | ABB | Tango | stmívače a regulátory Tango
_FAI0434 | Svítidlo LED pracovní 7001 000 011 IK69K |  |  | ks | 739.5 | 739.5 | 21,00 |  |  |  | 7001 000 011 | AUTO KOPTA s.r.o. | 0
MOMC0183 | Tlačítko M22-DDLF-GR-X1/X0 284814 |  | Dvojtlačítko, Sortiment: RMQ-Titan, Samostatný přístroj, Konstrukční typ: tlačítka a signálky zapuštěné, bez aretace, Popis: Předsazená čočka bílá, Tlačítkový výplň: zelený, červený, Panel s tlačítky s textem, Stupeň krytí: IP66, Čelní kroužek: titanový, Připojení na SmartWire-DT: ano, s připojením | ks | 260.601 | 260.601 | 21,00 |  |  | 4015082848149 | 284814 | Eaton Elektrotechnika s.r.o. | 0
EMS00740 | Přepěťová ochrana 8Z/3M/C 1800J (P54052) |  |  | ks | 1187.7 | 1187.7 | 21,00 |  |  | 8592920075104 | 1909480300 | EMOS spol. s r.o. | 0
SE120440 | Jistič 63C/3 iC60L 25kA |  | This Acti9 iC60L is a low voltage miniature circuit breaker (MCB). It has 3P with 3 protected poles, rated current 63A and C tripping curve. The rated short circuit breaking capacity goes up to 15kA at 380VAC to 415VAC conforming to EN/IEC 60947-2 standard. It complies with industrial standard EN/IE | ks | 3443.7655 | 3443.7655 | 21,00 |  |  | 3606480084614 | A9F94363 | Schneider Electric CZ, s.r.o. | 0.44
JAB10863 | Kryt 6599-0-2966 stmív. FUTURE mech. černá |  | Kryt stmívače s otočným ovládáním, s upevňovací maticí, mechová černá, 6540-885-102 | ks | 611.9828 | 611.9828 | 21,00 | https://www.biesse.cz/vypinace-a-zasuvky_c549523885654092/abb_c549523885654093/future_c5495238856540 | https://eshop.biesse.cz/Pictures/biesse/19/2000000326/171697-171697(2).jpg | 4011395129487 | 2CKA006599A2966 | ABB s.r.o. | 0 | Vypínače a zásuvky | ABB | Future | stmívače a regulátory Future
SE120441 | Svodič přepětí T1+T2 Acti9 iPRD1 12.5 3P+N |  | This Acti9 iPRD1 12.5r surge arrester protects 3P+N residential and small commercial buildings installations against direct and indirect transient overvoltages. This type 1+2 device autoprotected by an integrated circuit-breaker is recommanded for high risk level in incoming panel board. It offers r | ks | 4083.5 | 4083.5 | 21,00 |  |  | 3606481490223 | A9L16482 | Schneider Electric CZ, s.r.o. | 0.65
TE140060 | Pojistkový odpojovač 10x38 3P+N 32A signalizace |  | TeSys DF modular fuse carrier, 4 poles (3P+N), for protection of control circuits up to 32A/690V. To be used with 10x38mm fuse links up to 32A and short circuit current up to 120kA@400V. It provides a Neutral pole fitted with a locked tubular link, blown fuse indication by LED. Compact (70mm width), | ks | 851.2257 | 851.2257 | 21,00 | https://www.biesse.cz/modulove-a-paticove-pristroje_c374924875137026/pojistky-a-odpinace_c3803794836 |  | 3389119407335 | DF103NV | Schneider Electric CZ, s.r.o. | 0 | Modulové a paticové přístroje | Pojistky a odpínače | Odpínače pojistkové
FNX01061 | Svítidlo LED HIGHBAY GALEON FLEXI 100W 5000K 18000lm IP65 |  | Průmyslové LED svítidlo high bay značky PANLUX #galeonflexi | ks | 3873.375 | 3873.375 | 21,00 | https://www.biesse.cz/svitidla_c381775347976342/svitidla-prumyslova_c382106060456611/svitidlo-led-hi | https://eshop.biesse.cz/Pictures/biesse/19/2000000326/171704-171704(2).jpg | 8595216625243 | PN34200001 | PANLUX s.r.o. | 0 | Svítidla | Svítidla průmyslová
FNX01066 | Svítidlo LED LEON CIRCLE 2W 3000K 130lm bílá IP65 |  | #fasadnisvitidla #akcekveten #akce | ks | 573.375 | 573.375 | 21,00 | https://www.biesse.cz/svitidla_c381775347976342/svitidla-interierova-bytova_c382106060456608/svitidl | https://eshop.biesse.cz/Pictures/biesse/19/2000000326/171705-171705(2).jpg | 8595216625090 | PN42100017 | PANLUX s.r.o. | 2 | Svítidla | Svítidla interiérová - bytová
FNX01067 | Svítidlo LED LEON CIRCLE 2W 3000K 130lm šedá IP65 |  | #fasadnisvitidla #akcekveten #akce | ks | 573.375 | 573.375 | 21,00 | https://www.biesse.cz/svitidla_c381775347976342/svitidla-interierova-bytova_c382106060456608/svitidl | https://eshop.biesse.cz/Pictures/biesse/19/2000000326/171706-171706(2).jpg | 8595216625106 | PN42100018 | PANLUX s.r.o. | 0 | Svítidla | Svítidla interiérová - bytová
FNX01068 | Svítidlo LED LEON CIRCLE 2W 3000K 130lm antracit IP65 |  | #fasadnisvitidla #akcekveten #akce | ks | 573.375 | 573.375 | 21,00 | https://www.biesse.cz/svitidla_c381775347976342/svitidla-interierova-bytova_c382106060456608/svitidl | https://eshop.biesse.cz/Pictures/biesse/19/2000000326/171707-171707(2).jpg | 8595216625113 | PN42100019 | PANLUX s.r.o. | 1 | Svítidla | Svítidla interiérová - bytová
FNX01069 | Svítidlo LED LEON SQUARE 4W 3000K 240lm bílá |  | #fasadnisvitidla | ks | 816.75 | 816.75 | 21,00 | https://www.biesse.cz/svitidla_c381775347976342/svitidla-interierova-bytova_c382106060456608/svitidl | https://eshop.biesse.cz/Pictures/biesse/19/2000000326/171708-171708(2).jpg | 8595216625137 | PN42100021 | PANLUX s.r.o. | 0 | Svítidla | Svítidla interiérová - bytová
FNX01070 | Svítidlo LED LEON SQUARE 4W 3000K 240lm šedá |  | #fasadnisvitidla | ks | 816.75 | 816.75 | 21,00 | https://www.biesse.cz/svitidla_c381775347976342/svitidla-interierova-bytova_c382106060456608/svitidl | https://eshop.biesse.cz/Pictures/biesse/19/2000000326/171709-171709(2).jpg | 8595216625144 | PN42100022 | PANLUX s.r.o. | 0 | Svítidla | Svítidla interiérová - bytová
FNX01071 | Svítidlo LED LEON SQUARE 4W 3000K 240lm antracit |  | #fasadnisvitidla | ks | 816.75 | 816.75 | 21,00 | https://www.biesse.cz/svitidla_c381775347976342/svitidla-interierova-bytova_c382106060456608/svitidl | https://eshop.biesse.cz/Pictures/biesse/19/2000000326/171710-171710(2).jpg | 8595216625151 | PN42100023 | PANLUX s.r.o. | 2 | Svítidla | Svítidla interiérová - bytová
LEG01028 | UPS KEOR SP 1500VA 1500/900 6xIEC |  | UPS KEOR SP 1500VA/900W, 6xIEC C13 | ks | 7148.256 | 7148.256 | 21,00 |  | https://eshop.biesse.cz/Pictures/biesse/19/2000000326/171711-171711(2).jpg | 3414971232068 | 310189 | LEGRAND s.r.o. | 5
JAB01412 | Vidlice 5538N-C01705 B 10A/48V AC/DC bílá |  | Vidlice s přímým vývodem, 10 A, 48 V AC, DC, vzor K, bílá | ks | 137.9378 | 137.9378 | 21,00 |  | https://eshop.biesse.cz/Pictures/biesse/19/2000000326/171716-171716(2).jpg | 8595017259685 | 5538N-C01705 B | ABB s.r.o. | 0
LG300137 | Značka 0383 71 "L" CAB3 ZNAČKA 4-6mm |  | CAB3 ZNAČKA 4-6 L | ks | 1.1654 | 1.1654 | 21,00 |  | https://eshop.biesse.cz/Pictures/biesse/19/2000000326/171717-171717(2).jpg | 3245060383718 | 038371 | LEGRAND s.r.o. | 0
LG300138 | Značka 0383 73 "N" CAB3 ZNAČKA 4-6mm |  | CAB3 ZNAČKA 4-6 N | ks | 1.1654 | 1.1654 | 21,00 |  | https://eshop.biesse.cz/Pictures/biesse/19/2000000326/171718-171718(2).jpg | 3245060383732 | 038373 | LEGRAND s.r.o. | 0
LG300139 | Značka 0383 80 "U" CAB3 ZNAČKA 4-6mm |  | CAB3 ZNAČKA 4-6 U | ks | 1.1654 | 1.1654 | 21,00 |  | https://eshop.biesse.cz/Pictures/biesse/19/2000000326/171719-171719(2).jpg | 3245060383800 | 038380 | LEGRAND s.r.o. | 0
LG300140 | Značka 0383 81 "V" CAB3 ZNAČKA 4-6mm |  | CAB3 ZNAČKA 4-6 V | ks | 1.1654 | 1.1654 | 21,00 |  | https://eshop.biesse.cz/Pictures/biesse/19/2000000326/171720-171720(2).jpg | 3245060383817 | 038381 | LEGRAND s.r.o. | 0
LG300141 | Značka 0383 82 "W" CAB3 ZNAČKA 4-6mm |  | CAB3 ZNAČKA 4-6 W | ks | 1.1654 | 1.1654 | 21,00 |  | https://eshop.biesse.cz/Pictures/biesse/19/2000000326/171721-171721(2).jpg | 3245060383824 | 038382 | LEGRAND s.r.o. | 0
ETI00235 | Rukojeť RO2 630 P černá |  | Handle, RO2 630 P, For use with EB2, ED2 400-630, Function accessories Door mounted handle IP54 RO2 | ks | 3633.0147 | 3633.0147 | 21,00 |  | https://eshop.biesse.cz/Pictures/biesse/19/2000000326/171727-171727(2).jpg | 3838895410881 | 004671231 | ETI ELEKTROELEMENT , d.o.o. | 0
EGL01084 | Svítidlo ESTEPERRA 99272 EGLO |  |  | ks | 1683.7 | 1683.7 | 21,00 |  |  | 9002759992729 | 99272 | EGLO CZ+SK s.r.o. | 0
EGL01085 | Svítidlo METRASS2 96043 EGLO |  |  | ks | 1683.7 | 1683.7 | 21,00 |  |  | 9002759960438 | 96043 | EGLO CZ+SK s.r.o. | 0
EGL01086 | Svítidlo 30834 EGLO |  |  | ks | 2005.54 | 2005.54 | 21,00 |  |  | 9002759308346 | 30834 | EGLO CZ+SK s.r.o. | 0
EGL01087 | Svítidlo 89248 EGLO |  |  | ks | 336.74 | 336.74 | 21,00 |  |  | 9002759892487 | 89248 | EGLO CZ+SK s.r.o. | 0
MOCO0180 | Deska BILA BPZ-FP-600/100-BL-W krycí |  | Krycí deska, bez výřezu, plechová, bílá, Š=600, V=100 | ks | 265.482 | 265.482 | 21,00 |  |  | 4015082924041 | 292404 | Eaton Elektrotechnika s.r.o. | 0
NOA00288 | Stykač EX9CH25 25A, 3+1 24VAC Noark |  | Instalační stykač, 25 A, ovl. 24V, 3 NO + 1 NC kontakty | ks | 686.205 | 686.205 | 21,00 |  | https://eshop.biesse.cz/Pictures/biesse/19/2000000326/171738-171738(2).jpg | 8592765070203 | 107019 | NOARK Electric Europe s.r.o. | 0
FEN00277 | Senzor ETOG-55 ZEMNÍ SNZ vlhkostně-teplotní |  |  | ks | 4994.85 | 4994.85 | 21,00 |  |  | 5703502660264 | 4200026 | FENIX Trading, s. r. o. | 0
TE510563 | Sada ZB5AZ021 pro zapuštěnou montáž |  | This Harmony XB5, flush mounting kit is compatible with Harmony XB5 flush push-buttons and pilot lights. It allows the installation of devices on control panels to be more resilient to side impacts due to passing objects, tools, opening doors. It allows new aesthetic style for your machines thanks t | ks | 98.9417 | 98.9417 | 21,00 |  |  | 3606485440224 | ZB5AZ021 | Schneider Electric CZ, s.r.o. | 0
KOL01641 | Oblouk 90° NEREZ AISI304 KNS |  | Pro vytvoření odbočení trasy s úhlem 90°, pro kabelové žlaby rozměru 50x125 v nerezovém provedení | m | 741.0916 | 741.0916 | 21,00 |  |  | 8595057671515 | NIXO 90X50X125_IX | KOPOS KOLÍN a.s. | 0
KOL01642 | Oblouk stoupající 90° NEREZ AISI304 KNS |  | Stoupající oblouk pro vytvoření stoupání kabelové trasy nerezových žlabů 50x125 pod úhlem 90° | m | 747.9882 | 747.9882 | 21,00 |  |  | 8595057672253 | NIXSO 90X50X125_IX | KOPOS KOLÍN a.s. | 0
JAB01413 | Spínač 3299H-A21908 63 bezdrát. Levit onyx/kouřová černá |  | Vysílač RF jednonásobný, nástěnný, 868 MHz, onyx/kouřová černá | ks | 1334.0184 | 1334.0184 | 21,00 | https://www.biesse.cz/vypinace-a-zasuvky_c549523885654092/abb_c549523885654093/levit-levit-m_c549523 | https://eshop.biesse.cz/Pictures/biesse/19/2000000326/171754-171754(2).jpg | 8592624085645 | 3299H-A21908 63 | ABB s.r.o. | 0 | Vypínače a zásuvky | ABB | Levit, Levit M | žaluziové spínače Levit
DNA00232 | Patice 26.641.2004.50 G5 s pérkem |  |  | ks | 6.7882 | 6.7882 | 21,00 |  |  |  | 26.641.2004.50 | DNA CENTRAL EUROPE, s.r.o. | 0
MCL00891 | Ovladač RF LED řízení jasu,1 zóna |  | RF dálkový ovladač pro řízení jasu jednobarevných LED pásků umožňuje řízení 1 zóny RF přijímačů (nejsou součástí), v této zóně může být neomezeně přijímačů. Možnost uložit dvě nastavení úrovně intenzity. Rozměry ovladače: 120×48×17,6mm, napájení 3xAAA baterie (nejsou součástí), dosah cca 20m. | ks | 496.4531 | 496.4531 | 21,00 |  | https://eshop.biesse.cz/Pictures/biesse/19/2000000326/171760-171760(2).jpg | 8595607237536 | ML-910.509.22.0 | McLED s.r.o. | 0
MG250028 | Multimetr PM2220, třída 1., RS-485 Modbus |  | This device is a panel mount or flush mount power meter with a 96mm by 96mm bezel size having backlit LCD display of 128 by 128 pixels. The meter measures active energy as per accuracy class Class 1.0 complying to IEC 62053-21 standard with sampling rate of 64 samples per cycle. Able to measures all | ks | 9684.7091 | 9684.7091 | 21,00 |  |  | 3606480800177 | METSEPM2220 | Schneider Electric CZ, s.r.o. | 0
SE120442 | Chránič 25/2/0,03 A ilD 10kA |  | This Acti9 iID is a modular and reliable residual current circuit breaker (RCCB). It is a 2P circuit breaker with 25A In rated current, 30mA earth leakage sensitivity and A type protection class. This product protects against electrical shock by direct or indirect contact and fire hazards. It perfor | ks | 2929.4854 | 2929.4854 | 21,00 |  |  | 3606480090790 | A9R21225 | Schneider Electric CZ, s.r.o. | 0
NGT10064 | Kleště NL 0164 11000 lisovací Profi |  |  | ks | 2785.68 | 2785.68 | 21,00 |  |  | 8595169539802 | NL 0164 11000 | N.G. ELEKTRO TRADE, a.s. | 0
OSTO0268 | Pásek LED 7W/m 230V studená bílá TLP-230V3 120LED 3528 |  |  | ks | 166.1157 | 166.1157 | 21,00 |  |  |  | 07606 | T-LED s.r.o. | 0
VYFA0270 | Příruba AFK31R5 |  |  | ks | 360 | 360 | 21,00 |  |  |  | AFK31R5 | ELDON AUSTRIA GmbH | 0
MOCE0152 | Relé Z-S48/2S20 265540 |  | Impulsní relé, řídicí napětí 48V AC / 24V DC, funkce: 2 spínacích + 2 rozpínacích kontaktů, jmenovitý povozní proud při 250V AC podle IEC/EN 60669-2-2: 16A, vestavný rozměr víčka 45 mm, šířka při montáži 2HP (35 mm), montáž na montážní lištu, průřez svorky 0,5–10 mm² jednodrátový a vícedrátový / 0x5 | ks | 1329.8675 | 1329.8675 | 21,00 |  |  | 4015082655402 | 265540 | Eaton Elektrotechnika s.r.o. | 0.28
ABB11158 | Propojka OZXA40 1SCA022790R3910 ABB |  |  | sada | 784.5 | 784.5 | 21,00 |  | https://eshop.biesse.cz/Pictures/biesse/19/2000000326/171788-171788(2).jpg | 6417019274720 | 1SCA022790R3910 | ABB s.r.o. | 0
MG162163 | Spínač ř.6, bezšroubový, antracit ASFORA |  | Schneider Electric Asfora spínač EPH0400171 v barvě antracit je mechanismus s montážním rámečkem s 1 kolébkou. Toto je jednopólový střídavý přepínač. Upevnění je zajištěno pomocí šroubů nebo drápků A jmenovitý proud je 10AX s rozsahem napájení 2300 W. Spínač má šířku 71 mm, výšku 71 mm a hloubku 43 | ks | 76.7719 | 76.7719 | 21,00 | https://www.biesse.cz/vypinace-a-zasuvky_c549523885654092/schneider-electric_c549523885654096/asfora | https://eshop.biesse.cz/Pictures/BIESSE/19/2000000326/171789_171789.JPG | 3606480729225 | EPH0400171 | Schneider Electric CZ, s.r.o. | 0 | Vypínače a zásuvky | Schneider electric | Asfora | spínače, tlačítka Asfora
MG162164 | Spínač ř.7, bezšroubový, antracit. ASFORA |  | Schneider Electric Asfora spínač EPH0500x171 v barvě antracit je mechanismus s montážním rámečkem s 1 kolébkou. Toto je přepínač křížový. Zařízení je upevněno pomocí šroubů nebo čelistí. A jmenovitý proud tohoto spínače je 10AX, jehož rozsah napájení je 2300 W. 71 mm, 71 mm, 43 mm jsou rozměry s pře | ks | 114.5612 | 114.5612 | 21,00 | https://www.biesse.cz/vypinace-a-zasuvky_c549523885654092/schneider-electric_c549523885654096/asfora | https://eshop.biesse.cz/Pictures/BIESSE/19/2000000326/171790_171790.JPG | 3606480729300 | EPH0500171 | Schneider Electric CZ, s.r.o. | 0 | Vypínače a zásuvky | Schneider electric | Asfora | spínače, tlačítka Asfora
MG162165 | Spínač ř.6+6, bezšroubový,antracit, ASFORA |  | Schneider Electric Asfora spínač EPH0600171 v barvě antracit je mechanismus s montážním rámečkem s 3 kolébkami Toto je jednopólový střídavý přepínač. Zařízení je upevněno pomocí šroubů nebo čelistí. A jmenovitý proud tohoto spínače je 10AX, jehož rozsah napájení je 2300 W. Rozměry tohoto spínače jso | ks | 157.1239 | 157.1239 | 21,00 | https://www.biesse.cz/vypinace-a-zasuvky_c549523885654092/schneider-electric_c549523885654096/asfora | https://eshop.biesse.cz/Pictures/BIESSE/19/2000000326/171791_171791.JPG | 3606480730009 | EPH0600171 | Schneider Electric CZ, s.r.o. | 0 | Vypínače a zásuvky | Schneider electric | Asfora | spínače, tlačítka Asfora
MG162166 | Spínač 1/0 žaluziový,bezšroubový,antracit ASFORA |  | Schneider Electric Asfora spínač EPH1300-571 v barvě antracit je mechanismus s montážním rámečkem s 3 kolébkami Toto je žaluziový ovladač. Upevnění je zajištěno pomocí šroubů nebo drápků A jmenovitý proud je 10AX, jehož rozsah napájení je 2300 W. Má šířku 71 mm, výšku 71 mm a hloubku 43 mm s přesahe | ks | 162.2951 | 162.2951 | 21,00 | https://www.biesse.cz/vypinace-a-zasuvky_c549523885654092/schneider-electric_c549523885654096/asfora | https://eshop.biesse.cz/Pictures/BIESSE/19/2000000326/171792_171792.JPG | 3606480730047 | EPH1300571 | Schneider Electric CZ, s.r.o. | 0 | Vypínače a zásuvky | Schneider electric | Asfora | spínače, tlačítka Asfora
MG162167 | Zásuvka TV-R-SAT, koncová, antracit. ASFORA |  | Schneider Electric Asfora zásuvka TV/SAT/R EPH3500171 v barvě antracit je mechanismus s montážním rámečkem se 3 zásuvkami. Tok proudu touto zásuvkou TVR/SAT/R je v zásuvce SAT. Konektor SAT je typu F. A konektor FM je samice IEC 9.52 mm. Typ TV zásuvky je koncová (svorkovnice) a konektor TVR je same | ks | 365.1639 | 365.1639 | 21,00 | https://www.biesse.cz/vypinace-a-zasuvky_c549523885654092/schneider-electric_c549523885654096/asfora | https://eshop.biesse.cz/Pictures/BIESSE/19/2000000326/171793_171793.JPG | 3606480729706 | EPH3500171 | Schneider Electric CZ, s.r.o. | 0 | Vypínače a zásuvky | Schneider electric | Asfora | zásuvky Asfora
MG162168 | Zásuvka datová RJ45, kat.5e UTP antracit ASFORA |  | Schneider Electric Asfora zásuvka datová RJ45 5e EPH4300171 v barvě antracit je mechanismus s montážním rámečkem pro datovou komunikaci. Zařízení je upevněno pomocí čelistí. Má šířku 71 mm, výšku 71 mm, hloubku 38 mm s přesahem 9 mm. Odpovídající montážní skříň lze zapustit do povrchu zdi. Má natřen | ks | 179.0019 | 179.0019 | 21,00 | https://www.biesse.cz/vypinace-a-zasuvky_c549523885654092/schneider-electric_c549523885654096/asfora | https://eshop.biesse.cz/Pictures/BIESSE/19/2000000326/171794_171794.JPG | 3606480729744 | EPH4300171 | Schneider Electric CZ, s.r.o. | 0 | Vypínače a zásuvky | Schneider electric | Asfora | datové zásuvky Asfora
TE210155 | Relé RPM42FD paticové |  | This Harmony RPM power plug-in relay has a coil control voltage of 110V DC and has 4 changeover contacts 4PDT (quadruple pole double throw) with a rating of 15A. It has large choice of number of contacts for high rated current use. It also offers LED indicator to alert on the current status of the r | ks | 435.4253 | 435.4253 | 21,00 |  |  | 3389119402255 | RPM42FD | Schneider Electric CZ, s.r.o. | 0
WAG00349 | Můstek 2000-410 WAGO |  | Můstek, 10×, Izolováno, Světle šedá | ks | 60.4003 | 60.4003 | 21,00 |  | https://eshop.biesse.cz/Pictures/biesse/19/2000000326/171802-171802(2).jpg | 4055143697057 | 2000-410 | WAGO-Elektro spol. s r.o. | 0
WE620040 | Svodič VPU I 1 N-PE 260V/100KA |  | Toto zařízení je ochrana před bleskem a přepěťová ochrana typu I a je rovněž testováno jako zařízení typu II. Lze ho nainstalovat na hlavní i vedlejší rozvodnou desku a chrání před přímým úderem blesku a přepětím způsobeným přepínáním nebo nepřímým úderem blesku. Portfolio nabízí vhodnost pro různé | ks | 3797.2352 | 3797.2352 | 21,00 |  | https://eshop.biesse.cz/Pictures/biesse/19/2000000326/171807-171807(2).jpg | 4050118158281 | 1351920000 | Weidmüller, s.r.o. | 0
MG162170@ | Zásuvka SDN3401970 TV-SAT průběřná Graphite |  |  | ks | 550.5303 | 550.5303 | 21,00 | https://www.biesse.cz.html | https://eshop.biesse.cz/Pictures/BIESSE/19/2000000326/171810_171810.JPG | 8690495043273 | SDN3401970 | Schneider Electric CZ, s.r.o. | 0 | Vypínače a zásuvky | Schneider electric | Sedna | TV zásuvky Sedna
EDM00733 | Oblouk OS 90° 180 segmentový |  |  | ks | 689.274 | 689.274 | 21,00 |  |  |  | OS 90° 180 | ELEKTRODESIGN ventilátory spol. s r.o. | 0
EDM00734 | Potrubí SPIRO 180 |  |  | m | 445.212 | 445.212 | 21,00 |  |  |  | SPIRO 180 | ELEKTRODESIGN ventilátory spol. s r.o. | 0
EDM00735 | Objímka 180 kovová bez gumy |  |  | ks | 42.4948 | 42.4948 | 21,00 |  |  | 5901829037503 | OBJÍMKA 180 KOVOVÁ BEZ GUMY | ELEKTRODESIGN ventilátory spol. s r.o. | 0
_ISF0778 | _Signálka XB5AV5B4 LED červená 400V |  | This Harmony XB5, plain lens modular red pilot light is supplied with 400V AC, uses an integral LED with transformer and has screw-clamp terminals. This pilot light, designed to last without maintenance for a bright indicator of process and machine operations, is easily installed into a standard 22m | ks | 982.3256 | 982.3256 | 21,00 |  |  |  | XB5AV5B4 | Schneider Electric CZ, s.r.o. | 2
_ISF0779 | _Nosič ZBY2101 štítků s prázdným polem |  | Tento držák štítků Harmony má černé nebo červené pozadí. Je kompatibilní s tlačítky a kontrolkami Harmony XB4, XB5 a XB7. Tento držák štítků umožňuje upravit řídicí jednotku pomocí gravírovaného štítku v souladu s návrhem schváleným vaším zákazníkem. Je kompatibilní s jakoukoli standardní řídící neb | ks | 46.9856 | 46.9856 | 21,00 |  |  |  | ZBY2101 | Schneider Electric CZ, s.r.o. | 0
PRZ30327 | Svítidlo 71306 IRIDIO LED 36W 4000K |  |  | ks | 735.5541 | 735.5541 | 21,00 |  |  | 8585032225758 | 71306 | LUXERA s.r.o. | 8
RIT10029 | Skříň AX 1038.000 s MP 380x600x210mm Rittal |  |  | ks | 2854.8 | 2854.8 | 21,00 |  |  |  | 1038000 | Rittal s.r.o. | 0
RIT10031 | Držák na stěnu,RAL7035,bal.= 4 ks |  |  | bal | 444.132 | 444.132 | 21,00 |  |  |  | 2505510 | Rittal s.r.o. | 0
ELZ01078 | Trafo 230/230V 1600VA |  |  | ks | 5238.0954 | 5238.0954 | 21,00 |  |  |  | JT 1,6KVA230_230V | ELZAT spol. s r.o. | 0
OMR00649 | Snímač s optickým vláknem E32-T14 2M OMRON |  |  | ks | 3083.118 | 3083.118 | 21,00 |  |  | 4548583049123 | E32-T14 2M | OMRON ELECTRONICS spol. s r.o. | 0
EMS00741 | Svítidlo LED panel 120mm, kruhový přisazený stříbrný, 6W neutr. bílá |  |  | ks | 160.58 | 160.58 | 21,00 |  |  | 8592920031711 | 1539057110 | EMOS spol. s r.o. | 0
OST30718 | Magnet 59X24X15 feritový C8 |  |  | ks | 229.5 | 229.5 | 21,00 |  |  |  | FE-KV-59-24-15 C8 | UNIMAGNET s.r.o. | 0
ABB20772 | Dioda 5SDA 21F3204 |  |  | ks | 9367 | 9367 | 21,00 |  |  |  | 5SDA 21F3204 | Tunkr, spol. s r.o. | 0
GRL00495 | Spojka 3x0,75- 1,5 |  | Propojovací příslušenství | ks | 90.27 | 90.27 | 21,00 |  | https://eshop.biesse.cz/Pictures/biesse/19/2000000326/171856-171856(2).jpg | 8592660117997 | GXSP002 | Greenlux s.r.o. | 0
SOL00868 | Trubice LED 18W 5000K, 120cm, T8, 2520lm |  |  | ks | 334.7737 | 334.7737 | 21,00 |  |  | 8592718021313 | WT122 | Solight Holding, s.r.o. | 0
REN00158 | Svítidlo MILA 40, W 30W 2CCT 3000K/4000K |  |  | ks | 3120.864 | 3120.864 | 21,00 |  |  | 8585054405336 | LED2 1272051 | AULIX lighting spol. s r.o. | 4
REN00159 | Svítidlo MILA 60, W 60W 2CCT 3000K/4000K |  |  | ks | 5765.664 | 5765.664 | 21,00 |  |  | 8585054405374 | LED2 1272151 | AULIX lighting spol. s r.o. | 7.5
JAB10864 | Videotelefon 2TMA220050W0022 hands-free 4,3" ABB |  | Videotelefon domovní 4,3" Wi-Fi, nástěnný, M22401-W | ks | 8213.9915 | 8213.9915 | 21,00 | https://www.biesse.cz/sdelovaci-technika_c381775347976024/sady-video_c382106060456259/videotelefon-2 | https://eshop.biesse.cz/Pictures/biesse/19/2000000326/171862-171862(2).jpg | 6955891817692 | 2TMA220050W0022 | ABB s.r.o. | 10 | Sdělovací technika | Sady video
OMR00651 | Patice P3G-08 Omron |  |  | ks | 236.466 | 236.466 | 21,00 |  |  | 4536854821035 | P3G-08 | OMRON ELECTRONICS spol. s r.o. | 0
GPH00272 | Páska VPC 2/88 vázací 2,2x75mm |  | Páska vázací černá do 8 kg | ks | 0.3601 | 0.3601 | 21,00 |  |  | 8591120080727 | VPC 2/88 | Nexans Power Accessories Czech Republic, spol. s r.o. | 0
MOMA0102 | Kryt HB-PKZ4 svorek pro PKZM4 |  | Kryt svorek ke zvýšení stupně krytí PKZM4 na IP2x, vhodný k připojení kabelů do vnějšího průměru max. 9,5 mm | ks | 139.464 | 139.464 | 21,00 |  |  | 4015082565817 | 256581 | Eaton Elektrotechnika s.r.o. | 0
MTB01216 | Trafo CLA 1.2 200/5A 0013 TP 0.5 15VA necejch. |  |  | ks | 1572.3324 | 1572.3324 | 21,00 |  |  |  | 0013 | MT-měřicí transformátory, spol. s r.o. | 0
_OLB1119 | _Hlavice M22-WS-MS s návratem |  | Přepínač s klíčem, Sortiment: RMQ-Titan, Samostatný přístroj, Konstrukční typ: Ovládání klíčem, bez aretace, -, nelze používat pro systémy univerzálního klíče, 2 polohy, Zámkový systém: volitelné, Stupeň krytí: IP66, Čelní kroužek: titanový, Připojení na SmartWire-DT: ano, s připojením SWD-RMQ, čeln | ks | 1129.271 | 1129.271 | 21,00 |  |  |  | 216883 | Eaton Elektrotechnika s.r.o. | 0
_ASS0271 | Kabel ECAUPS H03VV - F 4x0,5, černá, barva žil: Č,M,B,H |  |  | m | 26.82 | 26.82 | 21,00 |  |  |  | 0113014112 KABEL ECAUPS H03VV | DDA a.s. | 0
MCL00892 | Zdroj DC24V/8,3A 200W plast IP20 |  | LED napěťový zdroj pro LED pásky 200W, výstup DC 24V/8,3A. IP20. Vstupní a výstupní svorkovnice. Vstupní napětí 220 - 240V AC, materiál krytu: plast, barva bílá. Rozměry 205x71x35mm, hmotnost 0,59kg. Zdroj SELV, certifikáty: CE, RoHS, MM, F. Při výběru zdroje počítejte s výkonovou rezervou min. 20%. | ks | 1128.8836 | 1128.8836 | 21,00 |  | https://eshop.biesse.cz/Pictures/biesse/19/2000000326/171888-171888(2).jpg | 8595607243254 | ML-732.076.11.1 | McLED s.r.o. | 0
MDS01084 | Plech 120000107011 LVX 3000lm, 4000K/EU - osazený |  |  | ks | 951.2 | 951.2 | 21,00 |  |  |  | 120000107011 | MODUS, spol. s r.o. | 0
OBO11236 | Příchytka Quick 2955 F/M50 |  | Příchytka na omítku odolná proti šíření plamene k upevnění metrických pancéřových trubek, lehkých a těžkých izolačních trubek a elektroinstalační trubky Quick-Pipe. Univerzální možnosti upevnění na stěnu a strop v interiéru a v chráněném venkovním prostoru. S podélným prolisem pro boční vyrovnání př | ks | 17.6363 | 17.6363 | 21,00 |  |  | 4012195585558 | 2149333 | OBO BETTERMANN s. r. o. | 0
_ASS0272 | H05 V-K 0,75 gmm GRAU (á 100m) |  |  | m | 4.725 | 4.725 | 21,00 |  |  |  | 0129103 | DDA a.s. | 0
MG162171 | Krabice MUR37914 MUREVA, antracit, dvojnásobná, horizontální |  | Krabice pro povrchovou montáž Mureva Styl je robustní a vodotěsná IP55, pokud je připojen k krytu skříně Mureva Styl. Snadná manipulace s velkým kabelovým prostorem. Má dostatečnou pozici k tomu, aby přivítal dvě vložky. Tento výrobek lze používat ve vodorovném i venkovním prostředí. jeho rozměry js | ks | 181.7864 | 181.7864 | 21,00 | https://www.biesse.cz/vypinace-a-zasuvky_c549523885654092/schneider-electric_c549523885654096/mureva | https://eshop.biesse.cz/Pictures/BIESSE/19/2000000326/171897_171897.JPG | 3606480789885 | MUR37914 | Schneider Electric CZ, s.r.o. | 0 | Vypínače a zásuvky | Schneider electric | Mureva Styl IP55 | krabice Mureva Styl
TE530030 | Hlavice KDC1S ovladací |  | This Harmony KDC1S is a key-operated head 45 x 45mm. It is part of the range Harmony K diameter 16-22mm rotary cam switches. | ks | 940.9047 | 940.9047 | 21,00 |  |  | 3389110835755 | KDC1S | Schneider Electric CZ, s.r.o. | 0
SEL00265 | Svorka MMV- Nerez (V4A) pro Ø3-10mm 540271 |  |  | ks | 156.8798 | 156.8798 | 21,00 |  |  | 4013364385306 | 540271 | LUMA Plus s.r.o. | 0
SEL00266 | Držák 105343 na stěnu nerez, s nastavitelnou délkou 400-700mm |  |  | ks | 4313.3706 | 4313.3706 | 21,00 |  |  | 4013364118515 | 105343 | LUMA Plus s.r.o. | 0
EMS00742 | Baterie GP alkalická speciální 27AF 1BL |  | Popis produktu Tyto speciální alkalické baterie díky jedinečné konstrukci poskytují řádově vyšší napětí. Zároveň jsou uzpůsobeny pro dlouhotrvající výkon. Jejich hlavním zaměřením jsou dálkové ovladače, hračky a jiná elektronická zařízení. Jejich doba skladování je až 3 roky a pracovní teplota 0 ° | ks | 26.0184 | 26.0184 | 21,00 | https://www.biesse.cz/baterie-a-napajeni_c381775347976022/baterie-a-nabijecky_c382106060456256/bater | https://eshop.biesse.cz/Pictures/BIESSE/19/2000000326/171918_171918.PNG | 4891199003783 | 1021002711 | EMOS spol. s r.o. | 0 | Baterie a napájení | Baterie a nabíječky | Baterie ostatní
EMS00743 | Baterie GP alkalická knoflíková 186F (LR43) 1BL |  | Popis produktu Patří mezi alkalické knoflíkové baterie. Jsou určeny zejména pro produkty vyžadující dlouhodobou výdrž při pokojových teplotách jako např.: hodinky, kalkulačky, elektronické hry, dálkové ovladače a další. Jejich doba skladování je až 3 roky a pracovní teplota 0 °C až +45 °C. Ne | ks | 11.0112 | 11.0112 | 21,00 | https://www.biesse.cz/baterie-a-napajeni_c381775347976022/baterie-a-nabijecky_c382106060456256/bater | https://eshop.biesse.cz/Pictures/BIESSE/19/2000000326/171919_171919.PNG | 4891199003974 | 1041018611 | EMOS spol. s r.o. | 0 | Baterie a napájení | Baterie a nabíječky | Baterie ostatní
SE120443 | Svodič iPRD8 350V 4P A9L08400 |  | This Acti9 iPRD8 surge arrester protects 4P installations. It allows quick replacement of damaged cartridges. The Imax maximum discharge current is 8kA .The In nominal discharge current is 2.5kA. The iPRD8r ensures secondary protection of loads to be protected and is placed in cascade with the incom | ks | 3498.5999 | 3498.5999 | 21,00 |  |  | 3606480506536 | A9L08400 | Schneider Electric CZ, s.r.o. | 0
EMS00744 | Baterie nabíjecí GP ReCyko 2600mAh AA (HR6) 4PP |  | Nabíjecí baterie GP ReCyko Mít po ruce nabité a spolehlivé baterie přesně ve chvíli, kdy potřebujete? Dosáhnout s nimi finanční úspory a ještě k tomu snížit uhlíkovou stopu, kterou za sebou jejich používáním zanecháte? Zní to jako nedosažitelná kombinace požadavků. Nabíjecí baterie GP ReCyko ale vš | ks | 85.84 | 85.84 | 21,00 | https://www.biesse.cz/baterie-a-napajeni_c381775347976022/baterie-a-nabijecky_c382106060456256/tuzko | https://eshop.biesse.cz/Pictures/BIESSE/19/2000000326/171922_171922.PNG | 4891199186400 | 1032224260 | EMOS spol. s r.o. | 0 | Baterie a napájení | Baterie a nabíječky | Tužkové baterie AA (R6)
EMS00745 | Baterie GP alkalická ULTRA PLUS 9V (6LF22) 1BL |  | Popis produktu Nejvyšší řada alkalických baterií vyniká dobou provozu v energeticky nejnáročnějších zařízeních požadujících maximální výkon. Oproti běžným alkalickým bateriím dodají až o 60 % více energie. Výkonnost těchto baterií nejlépe vynikne při použití v přístrojích s velkým a nárazovým odbě | ks | 61.716 | 61.716 | 21,00 | https://www.biesse.cz/baterie-a-napajeni_c381775347976022/baterie-a-nabijecky_c382106060456256/bater | https://eshop.biesse.cz/Pictures/BIESSE/19/2000000326/171923_171923.PNG | 4891199100420 | 1013521000 | EMOS spol. s r.o. | 0 | Baterie a napájení | Baterie a nabíječky | Baterie 9V
_KHS0950 | _Skříň S59736 745x535x300 IP66 |  | 7035 Thalassa PLM. Vestavěná stříška, jeden kus odlitek s výřezy vzadu. Bez montážní desky. 2 zámky (3 bodový zámek, rukojeť se zámkem 1242E). Přístup zepředu. polyester s vyztuženým skleněným vláknem. Šedá RAL 7035. IP66, IK10, NEMA (13,4X) 960°C. | ks | 10229.427 | 10229.427 | 21,00 |  |  |  | NSYPLM75VG | Schneider Electric CZ, s.r.o. | 0
ETI00237 | Relé HRN-33 ovládací |  | Control relay, *HRN-33, Function Monitoring and Control relays, Maximum load capacity at AC1 (VA) 4000, Number of contacts 1, Rated current (A) 16, Supply voltage (V) 48-276, Type of contacts CO, Type of control Umax and Umin, Voltage type AC | ks | 762.7911 | 762.7911 | 21,00 |  | https://eshop.biesse.cz/Pictures/biesse/19/2000000326/171929-171929(2).jpg | 8594030337615 | 002470015 | ETI ELEKTROELEMENT , d.o.o. | 0.0682
EEP00068 | Relé HRN-54 napěťové |  | Používá se pro hlídání napětí, sledu a výpadku fází v rozvaděči (ochrana přístrojů a zařízení). POPIS Monitoruje velikost napětí ve 3-fázové soustavě a hlídá sled fází. Napájení přístroje se provádí z hlídaného napětí. Pevná prodleva T1 (500ms) a nastavitelná prodleva T2 (0.1 – 10 s) pro elim | ks | 1047.618 | 1047.618 | 21,00 |  | https://eshop.biesse.cz/Pictures/biesse/19/2000000326/171930-171930(2).png | 8595188137201 | 7498 | ELKO EP, s.r.o. | 0
SAL00112@ | Svodič SLP-PV700 V/Y S přepěťový |  | vyjímatelný modul, optická signalizace poruchy, možnost blokace modulu, dálková signalizace poruchy, varistorový svodič přepětí v zapojení 'Y', k ochraně fotovoltaických instalací, tam kde je dodržena dostatečná vzdálenost nebo není použit LPS , Volba maximálního provozního napětí SPD: UCPV ? 1,2 × | ks | 2887.374 | 2887.374 | 21,00 |  | https://eshop.biesse.cz/Pictures/biesse/19/2000000326/171932-171932(2).jpg | 8595090536697 | 8595090536697 | SALTEK s.r.o. | 0.32
SRO00045 | Podpěra PV 22 horní L-100 20862 kovo |  |  | ks | 39.9304 | 39.9304 | 21,00 |  |  | 8595678100739 | 1000151695 | ARGOS ELEKTRO, a. s. | 0
HEN00085 | Krabice DK 1600 GZ 210x155x92 IP66 Hensel |  |  | ks | 782.1371 | 782.1371 | 21,00 |  |  | 4012591125501 | DK 1600 GZ | Hensel, s.r.o. | 0
EMS00747 | Baterie GP SUPER AA (LR6) (bal. 20 KS) |  | Popis produktu Základní řada alkalických baterií vyniká dobou provozu v energeticky nenáročných zařízeních.Výkonnost těchto baterií nejlépe vynikne při použití v přístrojích s malým dlouhodobým odběrem proudu jako např.: dálkové ovladače, hodiny, budíky, kalkulátory, různá bezdrátová čidla a číseln | ks | 9.4128 | 9.4128 | 21,00 | https://www.biesse.cz/baterie-a-napajeni_c381775347976022/baterie-a-nabijecky_c382106060456256/tuzko | https://eshop.biesse.cz/Pictures/BIESSE/19/2000000326/171965_171965.PNG | 4891199079856 | 1013222001 | EMOS spol. s r.o. | 0 | Baterie a napájení | Baterie a nabíječky | Tužkové baterie AA (R6)
_FAI0435 | ELEMENT KONTAKTNI EF03.1 Schmersal |  |  | ks | 387.2598 | 387.2598 | 21,00 |  |  | 4250116201181 | 101006538 | TME Czech Republic s. r. o. | 0
SEZ00888 | Svodič POm 3 LCF 90 280/30kA B+C+D KIWA |  |  | ks | 11327.5104 | 11327.5104 | 21,00 |  |  | 8586006771875 | POM I 3 LCF 90 | SEZ - CZ s.r.o. | 0
MIVV0224 | Svítidlo LED KAPA GREY 277x1177x40mm 72W/4000K |  |  | ks | 7072.645 | 7072.645 | 21,00 |  |  | 8595210347530 | KAP1127HEL72W4K5G | mivvy a.s. | 8
MIVV0225 | Svítidlo LED KAPA GREY 389x389x40mm 38W/4000K |  |  | ks | 4178.6326 | 4178.6326 | 21,00 |  |  | 8595210352824 | KAP3838HEL38W4K5G | mivvy a.s. | 4
OST15283 | Objímka 4-6mm2, 6,3x0,8 žlutá s izol. 260418 HAUPA |  |  | ks | 2.5804 | 2.5804 | 21,00 |  |  | 4011923089412 | 260418 | KABELKA s.r.o. | 0
LG001183 | Jistič 16C/1 6kA TX3 LEGRAND (403434) |  | TX3 JISTIČ, 1 PÓLOVÝ, CHAR. C, 16A 6000A | ks | 99.408 | 99.408 | 21,00 | https://www.biesse.cz/modulove-a-paticove-pristroje_c374924875137026/jistice-modulove-do-125a_c38037 | https://eshop.biesse.cz/Pictures/biesse/19/2000000326/171983-171983(2).jpg | 3414970388285 | 403434 | LEGRAND s.r.o. | 1 | Modulové a paticové přístroje | Jističe modulové do 125A
MOQA0048 | UPS 1/1fáze, 700VA - 3S 700 FR |  | Eaton 3S Gen2 UPS FR, 700 VA, 420 W, Vstup: typ E, Výstupy: (4) typ E, (4) přepěťová ochrana pouze na výstupu typu E, USB komunikace, USB nabíjení (2), Tower | ks | 3629.7 | 3629.7 | 21,00 |  |  | 5027590479813 | 3S700F | Eaton Elektrotechnika s.r.o. | 3.47
SA100099 | Dveře NSYDS3D125L 1200x500 plné, levé |  |  | ks | 4416.1687 | 4416.1687 | 21,00 |  |  | 3606480427305 | NSYDS3D125L | Schneider Electric CZ, s.r.o. | 0
PHI00618 | Žárovka LED 23W/200W A95 E27 2700K 1PF |  |  | ks | 342.402 | 342.402 | 21,00 |  |  |  | 8718699764630 | MEGAMAN Česká republika, spol. s r.o. | 3
PHI00619 | Žárovka LED 23W/200W A95 E27 4000K 1PF/4 |  |  | ks | 375.48 | 375.48 | 21,00 | https://www.biesse.cz/svetelne-zdroje_c381775347976343/zdroje-led_c382106060456624/patice-e27_c40917 |  |  | 871869976465400 | MEGAMAN Česká republika, spol. s r.o. | 3 | Světelné zdroje | Zdroje LED | Patice E27
LET00775 | Modul MKA-1 prázdný 35558 OEZ |  | Ue AC/DC 24 V, AC 230 V, pro doplnění signálkou | ks | 206.2944 | 206.2944 | 21,00 |  | https://eshop.biesse.cz/Pictures/biesse/19/2000000326/171994-171994(2).jpg | 8590125355588 | OEZ:35558 | OEZ s.r.o. | 0.08
LET00776 | Modul MKA-2 prázdný dvojnásobný 35559 OEZ |  | Ue AC/DC 24 V, AC 230 V, pro doplnění dvěma signálkami | ks | 293.1552 | 293.1552 | 21,00 |  | https://eshop.biesse.cz/Pictures/biesse/19/2000000326/171995-171995(2).jpg | 8590125355595 | OEZ:35559 | OEZ s.r.o. | 0.08
EMN00485 | Svorkovnice HLAK 25//5 C PE3LN, 152A, 5pól., IP20 |  | Svorkovnice rozbočovací HLAK 25//5 C PE3LN, 152A, 5pól., IP20, 1000V, 152A, 5-pólová, na 1 pól: 2x25mm2, 2x16mm2, CU, na DIN. Rozbočovací (smyčkovací) svorkovnice HLAK typ C (zaoblené) mohou být použity v rozváděčích nízkého napětí či v dalších aplikacích, kde potřebujeme připojit vstupní kabel a k | ks | 281.6696 | 281.6696 | 21,00 |  | https://eshop.biesse.cz/Pictures/biesse/19/2000000326/171996-171996(2).jpg | 4051589801539 | 1002992 | ELEMAN spol. s r.o. | 0
LOV00158 | Spínač GX1691O48 vačkový 16A/2P |  |  | ks | 481.7205 | 481.7205 | 21,00 |  | https://eshop.biesse.cz/Pictures/biesse/19/2000000326/171997-171997(2).jpg | 8013975100813 | GX1691O48 | LOVATO Electric s.r.o. | 0
EGL01089 | Svítidlo 99178 5,5W 4000K FUEVA 5 |  |  | ks | 296.51 | 296.51 | 21,00 |  |  | 9002759991784 | 99178 | EGLO CZ+SK s.r.o. | 0
ETI00239 | Jistič 20B/1 10kA Eti |  |  | ks | 59.4144 | 59.4144 | 21,00 |  |  | 3838895515531 | 002100017 | ETI ELEKTROELEMENT , d.o.o. | 0.14
ETI00240 | Jistič 25B/1 10kA Eti |  |  | ks | 110.9311 | 110.9311 | 21,00 |  |  | 3838895515555 | 002100018 | ETI ELEKTROELEMENT , d.o.o. | 0
ETI00241 | Jistič 6B/3 10kA Eti |  |  | ks | 410.6336 | 410.6336 | 21,00 |  |  | 3838895517009 | 002100312 | ETI ELEKTROELEMENT , d.o.o. | 0.4
ETI00242 | Jistič 32B/1 10kA Eti |  |  | ks | 111.9522 | 111.9522 | 21,00 |  |  | 3838895515586 | 002100019 | ETI ELEKTROELEMENT , d.o.o. | 0
ETI00243 | Jistič 10B/3 10kA Eti |  |  | ks | 406.6952 | 406.6952 | 21,00 |  |  | 3838895515708 | 002100314 | ETI ELEKTROELEMENT , d.o.o. | 0.28
WEI00471 | Svorka A4C 2,5 PE |  | Svorkovnice pro připojení ochranných zemnicích vodičů na montážní základnu (země). Kalená ocel odolává mechanickým silám, pocínovaná měď zajišťuje špičkovou vodivost. | ks | 53.4724 | 53.4724 | 21,00 |  | https://eshop.biesse.cz/Pictures/biesse/19/2000000326/172010-172010(2).jpg | 4050118328349 | 1521540000 | Weidmüller, s.r.o. | 0
WEI00472 | Svorka A2T 2,5 VL |  | Svorkovnice s několika úrovněmi pro připojování nebo spojování vodičů s permanentně zajištěným kontaktem. Kalená ocel odolává mechanickým silám, pocínovaná měď zajišťuje špičkovou vodivost. Prostorově úsporné provedení. | ks | 107.9475 | 107.9475 | 21,00 |  | https://eshop.biesse.cz/Pictures/biesse/19/2000000326/172011-172011(2).jpg | 4050118462876 | 1547650000 | Weidmüller, s.r.o. | 0
WEI00473 | Svorka A2T 2,5 VL BL |  | Svorkovnice s několika úrovněmi pro připojování nebo spojování vodičů s permanentně zajištěným kontaktem. Kalená ocel odolává mechanickým silám, pocínovaná měď zajišťuje špičkovou vodivost. Prostorově úsporné provedení. | ks | 107.9475 | 107.9475 | 21,00 |  | https://eshop.biesse.cz/Pictures/biesse/19/2000000326/172012-172012(2).jpg | 4050118462883 | 1547660000 | Weidmüller, s.r.o. | 0
ABB11161 | Spínač E214-16-202, skupinový 2CO, 16A ABB |  | Skupinový spínač (2CO), I-O-II, In: 16A, šířka: 18mm | ks | 612 | 612 | 21,00 |  | https://eshop.biesse.cz/Pictures/biesse/19/2000000326/172014-172014(2).png | 7612270938742 | 2CCA703030R0001 | ABB s.r.o. | 0
ABB11162 | Chránič 10C/1N/0,03 AC DS201 6kA |  | DS201 C10 AC30, kombinace jistič/chránič, dvojpólový (1P+N), jmenovitý proud: 10A, citlivost: 30mA, charakteristika: C, zkratová odolnost: 6kA, Typ: AC – pro střídavý reziduální proud (určeno pro obecné zátěže) | ks | 1821.15 | 1821.15 | 21,00 |  | https://eshop.biesse.cz/Pictures/biesse/19/2000000326/172015-172015(2).jpg | 8012542049418 | 2CSR255080R1104 | ABB s.r.o. | 0
KKE00157 | Oko Cu 50x8 706F/8 50mm/M8 |  |  | ks | 67.7616 | 67.7616 | 21,00 |  |  | 4012078469180 | 50X8 706F/8 | Klauke z. Nitsch s.r.o. | 0
RIT10035 | Upevnění na stěnu AX/KX,oc.pl. 4 ks 8mm |  |  | bal | 341.64 | 341.64 | 21,00 |  |  | 4028177938045 | 1590010 | Rittal s.r.o. | 0
LOV00159 | Rele TM PL 12-240V asym.blikač Lovato |  |  | ks | 1381.3257 | 1381.3257 | 21,00 |  | https://eshop.biesse.cz/Pictures/biesse/19/2000000326/172022-172022(2).jpg | 8013975147139 | TMPL | LOVATO Electric s.r.o. | 0
JAB01415 | Zásuvka 5530H-C67107 18 centr. vysávání, macchiato/bílá LEVIT |  | Zásuvka centrálního vysávání, se základnou, macchiato/bílá | ks | 596.3672 | 596.3672 | 21,00 | https://www.biesse.cz/vypinace-a-zasuvky_c549523885654092/abb_c549523885654093/levit-levit-m_c549523 | https://eshop.biesse.cz/Pictures/biesse/19/2000000326/172026-172026(2).jpg | 8592624086604 | 5530H-C67107 18 | ABB s.r.o. | 0 | Vypínače a zásuvky | ABB | Levit, Levit M | ostatní prvky Levit
SEL00267 | Držák 105347 na stěnu FeZn/nerez s nastavitelnou délkou 230-400mm |  |  | ks | 3739.3664 | 3739.3664 | 21,00 |  |  | 4013364278554 | 105347 | LUMA Plus s.r.o. | 0
MG162172@ | Spínač SDN1100160 dvojitý tlačítkový, 10A, Alu |  |  | ks | 246.6248 | 246.6248 | 21,00 | https://www.biesse.cz.html | https://eshop.biesse.cz/Pictures/BIESSE/19/2000000326/172030_172030.JPG | 8690495033229 | SDN1100160 | Schneider Electric CZ, s.r.o. | 0 | Vypínače a zásuvky | Schneider electric | Sedna | spínače, tlačítka Sedna
OST15290 | Zdroj WDR-120-24 MEAN WELL |  |  | ks | 1714.575 | 1714.575 | 21,00 |  |  |  | WDR-120-24 | TME Czech Republic s. r. o. | 0
ETI00245 | Jistič 10B/1 6kA ETIMAT 6 1p B10 ETI (002111514) |  | Miniature circuit breaker, ETIMAT 6 1p B10, Rated current (A) 10, Function MCB, Number of poles 1, Rated voltage (V) 230/400, Rated Frequency (Hz) 50/60, Rated impulse withstand voltage Uimp (kV) 6, Short circuit capacity (kA) 6, Standards IEC/EN 60898-1, IEC 60947-2, Terminals (mm²) 1-25, Tripping | ks | 47.3002 | 47.3002 | 21,00 | https://www.biesse.cz/modulove-a-paticove-pristroje_c374924875137026/jistice-modulove-do-125a_c38037 | https://eshop.biesse.cz/Pictures/biesse/19/2000000326/172033-172033(2).jpg | 3838895277385 | 002111514 | ETI ELEKTROELEMENT , d.o.o. | 0.1392 | Modulové a paticové přístroje | Jističe modulové do 125A
ETI00246 | Jistič 13B/1 6kA ETIMAT 6 1p B13 ETI (002111515) |  | Miniature circuit breaker, ETIMAT 6 1p B13, Rated current (A) 13, Function MCB, Number of poles 1, Rated voltage (V) 230/400, Rated Frequency (Hz) 50/60, Rated impulse withstand voltage Uimp (kV) 6, Short circuit capacity (kA) 6, Standards IEC/EN 60898-1, IEC 60947-2, Terminals (mm²) 1-25, Tripping | ks | 39.8795 | 39.8795 | 21,00 | https://www.biesse.cz/modulove-a-paticove-pristroje_c374924875137026/jistice-modulove-do-125a_c38037 | https://eshop.biesse.cz/Pictures/biesse/19/2000000326/172034-172034(2).jpg | 3838895277408 | 002111515 | ETI ELEKTROELEMENT , d.o.o. | 0 | Modulové a paticové přístroje | Jističe modulové do 125A
ETI00247 | Jistič 16B/1 6kA ETIMAT 6 1p B16 ETI (002111516) |  | Miniature circuit breaker, ETIMAT 6 1p B16, Rated current (A) 16, Function MCB, Number of poles 1, Rated voltage (V) 230/400, Rated Frequency (Hz) 50/60, Rated impulse withstand voltage Uimp (kV) 6, Short circuit capacity (kA) 6, Standards IEC/EN 60898-1, IEC 60947-2, Terminals (mm²) 1-25, Tripping | ks | 44.2083 | 44.2083 | 21,00 | https://www.biesse.cz/modulove-a-paticove-pristroje_c374924875137026/jistice-modulove-do-125a_c38037 | https://eshop.biesse.cz/Pictures/biesse/19/2000000326/172035-172035(2).jpg | 3838895277422 | 002111516 | ETI ELEKTROELEMENT , d.o.o. | 0.14 | Modulové a paticové přístroje | Jističe modulové do 125A
ETI00248 | Jistič 2B/1 6kA ETIMAT 6 1p B2 ETI (002111510) |  | Miniature circuit breaker, ETIMAT 6 1p B2, Rated current (A) 2, Function MCB, Number of poles 1, Rated voltage (V) 230/400, Rated Frequency (Hz) 50/60, Rated impulse withstand voltage Uimp (kV) 6, Short circuit capacity (kA) 6, Standards IEC/EN 60898-1, IEC 60947-2, Terminals (mm²) 1-25, Tripping ch | ks | 95.4308 | 95.4308 | 21,00 | https://www.biesse.cz/modulove-a-paticove-pristroje_c374924875137026/jistice-modulove-do-125a_c38037 | https://eshop.biesse.cz/Pictures/biesse/19/2000000326/172036-172036(2).jpg | 3838895548065 | 002111510 | ETI ELEKTROELEMENT , d.o.o. | 0.14 | Modulové a paticové přístroje | Jističe modulové do 125A
ETI00249 | Jistič 20B/1 6kA ETIMAT 6 1p B20 ETI (002111517) |  | Miniature circuit breaker, ETIMAT 6 1p B20, Rated current (A) 20, Function MCB, Number of poles 1, Rated voltage (V) 230/400, Rated Frequency (Hz) 50/60, Rated impulse withstand voltage Uimp (kV) 6, Short circuit capacity (kA) 6, Standards IEC/EN 60898-1, IEC 60947-2, Terminals (mm²) 1-25, Tripping | ks | 39.4477 | 39.4477 | 21,00 | https://www.biesse.cz/modulove-a-paticove-pristroje_c374924875137026/jistice-modulove-do-125a_c38037 | https://eshop.biesse.cz/Pictures/biesse/19/2000000326/172037-172037(2).jpg | 3838895277446 | 002111517 | ETI ELEKTROELEMENT , d.o.o. | 0 | Modulové a paticové přístroje | Jističe modulové do 125A
ETI00250@ | Jistič 25B/1 6kA ETIMAT 6 1p B25 ETI (002111518) |  | Miniature circuit breaker, ETIMAT 6 1p B25, Rated current (A) 25, Function MCB, Number of poles 1, Rated voltage (V) 230/400, Rated Frequency (Hz) 50/60, Rated impulse withstand voltage Uimp (kV) 6, Short circuit capacity (kA) 6, Standards IEC/EN 60898-1, IEC 60947-2, Terminals (mm²) 1-25, Tripping | ks | 56.856 | 56.856 | 21,00 | https://www.biesse.cz/modulove-a-paticove-pristroje_c374924875137026/jistice-modulove-do-125a_c38037 | https://eshop.biesse.cz/Pictures/biesse/19/2000000326/172038-172038(2).jpg | 3838895277460 | 002111518 | ETI ELEKTROELEMENT , d.o.o. | 0 | Modulové a paticové přístroje | Jističe modulové do 125A
ETI00251 | Jistič 6B/1 6kA ETIMAT 6 1p B6 ETI (002111512) |  | Miniature circuit breaker, ETIMAT 6 1p B6, Rated current (A) 6, Function MCB, Number of poles 1, Rated voltage (V) 230/400, Rated Frequency (Hz) 50/60, Rated impulse withstand voltage Uimp (kV) 6, Short circuit capacity (kA) 6, Standards IEC/EN 60898-1, IEC 60947-2, Terminals (mm²) 1-25, Tripping ch | ks | 48.5548 | 48.5548 | 21,00 | https://www.biesse.cz/modulove-a-paticove-pristroje_c374924875137026/jistice-modulove-do-125a_c38037 | https://eshop.biesse.cz/Pictures/biesse/19/2000000326/172039-172039(2).jpg | 3838895276838 | 002111512 | ETI ELEKTROELEMENT , d.o.o. | 0.142 | Modulové a paticové přístroje | Jističe modulové do 125A
ETI00252 | Jistič 10C/1 6kA ETIMAT 6 1p C10 ETI (002141514) |  | Miniature circuit breaker, ETIMAT 6 1p C10, Rated current (A) 10, Function MCB, Number of poles 1, Rated voltage (V) 230/400, Rated Frequency (Hz) 50/60, Rated impulse withstand voltage Uimp (kV) 6, Short circuit capacity (kA) 6, Standards IEC/EN 60898-1, IEC 60947-2, Terminals (mm²) 1-25, Tripping | ks | 38.9751 | 38.9751 | 21,00 | https://www.biesse.cz/modulove-a-paticove-pristroje_c374924875137026/jistice-modulove-do-125a_c38037 | https://eshop.biesse.cz/Pictures/biesse/19/2000000326/172040-172040(2).jpg | 3838895277583 | 002141514 | ETI ELEKTROELEMENT , d.o.o. | 0 | Modulové a paticové přístroje | Jističe modulové do 125A
ETI00253 | Jistič 13C/1 6kA ETIMAT 6 1p C13 ETI (002141515) |  | Miniature circuit breaker, ETIMAT 6 1p C13, Rated current (A) 13, Function MCB, Number of poles 1, Rated voltage (V) 230/400, Rated Frequency (Hz) 50/60, Rated impulse withstand voltage Uimp (kV) 6, Short circuit capacity (kA) 6, Standards IEC/EN 60898-1, IEC 60947-2, Terminals (mm²) 1-25, Tripping | ks | 39.001 | 39.001 | 21,00 | https://www.biesse.cz/modulove-a-paticove-pristroje_c374924875137026/jistice-modulove-do-125a_c38037 | https://eshop.biesse.cz/Pictures/biesse/19/2000000326/172041-172041(2).jpg | 3838895277743 | 002141515 | ETI ELEKTROELEMENT , d.o.o. | 0 | Modulové a paticové přístroje | Jističe modulové do 125A
ETI00254 | Jistič 16C/1 6kA ETIMAT 6 1p C16 ETI (002141516) |  | Miniature circuit breaker, ETIMAT 6 1p C16, Rated current (A) 16, Function MCB, Number of poles 1, Rated voltage (V) 230/400, Rated Frequency (Hz) 50/60, Rated impulse withstand voltage Uimp (kV) 6, Short circuit capacity (kA) 6, Standards IEC/EN 60898-1, IEC 60947-2, Terminals (mm²) 1-25, Tripping | ks | 47.6573 | 47.6573 | 21,00 | https://www.biesse.cz/modulove-a-paticove-pristroje_c374924875137026/jistice-modulove-do-125a_c38037 | https://eshop.biesse.cz/Pictures/biesse/19/2000000326/172042-172042(2).jpg | 3838895277606 | 002141516 | ETI ELEKTROELEMENT , d.o.o. | 0.11 | Modulové a paticové přístroje | Jističe modulové do 125A
ETI00255 | Jistič 2C/1 6kA ETIMAT 6 1p C2 ETI (002141508) |  | Miniature circuit breaker, ETIMAT 6 1p C2, Rated current (A) 2, Function MCB, Number of poles 1, Rated voltage (V) 230/400, Rated Frequency (Hz) 50/60, Rated impulse withstand voltage Uimp (kV) 6, Short circuit capacity (kA) 6, Standards IEC/EN 60898-1, IEC 60947-2, Terminals (mm²) 1-25, Tripping ch | ks | 89.506 | 89.506 | 21,00 | https://www.biesse.cz/modulove-a-paticove-pristroje_c374924875137026/jistice-modulove-do-125a_c38037 | https://eshop.biesse.cz/Pictures/biesse/19/2000000326/172043-172043(2).jpg | 3838895646297 | 002141508 | ETI ELEKTROELEMENT , d.o.o. | 0.1375 | Modulové a paticové přístroje | Jističe modulové do 125A
ETI00256 | Jistič 20C/1 6kA ETIMAT 6 1p C20 ETI (002141517) |  | Miniature circuit breaker, ETIMAT 6 1p C20, Rated current (A) 20, Function MCB, Number of poles 1, Rated voltage (V) 230/400, Rated Frequency (Hz) 50/60, Rated impulse withstand voltage Uimp (kV) 6, Short circuit capacity (kA) 6, Standards IEC/EN 60898-1, IEC 60947-2, Terminals (mm²) 1-25, Tripping | ks | 49.8092 | 49.8092 | 21,00 | https://www.biesse.cz/modulove-a-paticove-pristroje_c374924875137026/jistice-modulove-do-125a_c38037 | https://eshop.biesse.cz/Pictures/biesse/19/2000000326/172044-172044(2).jpg | 3838895260929 | 002141517 | ETI ELEKTROELEMENT , d.o.o. | 0.1 | Modulové a paticové přístroje | Jističe modulové do 125A
ETI00257 | Jistič 4C/1 6kA ETIMAT 6 1p C4 ETI (002141510) |  | Miniature circuit breaker, ETIMAT 6 1p C4, Rated current (A) 4, Function MCB, Number of poles 1, Rated voltage (V) 230/400, Rated Frequency (Hz) 50/60, Rated impulse withstand voltage Uimp (kV) 6, Short circuit capacity (kA) 6, Standards IEC/EN 60898-1, IEC 60947-2, Terminals (mm²) 1-25, Tripping ch | ks | 84.6665 | 84.6665 | 21,00 | https://www.biesse.cz/modulove-a-paticove-pristroje_c374924875137026/jistice-modulove-do-125a_c38037 | https://eshop.biesse.cz/Pictures/biesse/19/2000000326/172045-172045(2).jpg | 3838895646327 | 002141510 | ETI ELEKTROELEMENT , d.o.o. | 0.1167 | Modulové a paticové přístroje | Jističe modulové do 125A
ETI00258 | Jistič 6C/1 6kA ETIMAT 6 1p C6 ETI (002141512) |  | Miniature circuit breaker, ETIMAT 6 1p C6, Rated current (A) 6, Function MCB, Number of poles 1, Rated voltage (V) 230/400, Rated Frequency (Hz) 50/60, Rated impulse withstand voltage Uimp (kV) 6, Short circuit capacity (kA) 6, Standards IEC/EN 60898-1, IEC 60947-2, Terminals (mm²) 1-25, Tripping ch | ks | 39.001 | 39.001 | 21,00 | https://www.biesse.cz/modulove-a-paticove-pristroje_c374924875137026/jistice-modulove-do-125a_c38037 | https://eshop.biesse.cz/Pictures/biesse/19/2000000326/172046-172046(2).jpg | 3838895277569 | 002141512 | ETI ELEKTROELEMENT , d.o.o. | 0 | Modulové a paticové přístroje | Jističe modulové do 125A
ETI00259 | Jistič 10B/3 6kA ETIMAT 6 3p B10 ETI (002115514) |  | Miniature circuit breaker, ETIMAT 6 3p B10, Rated current (A) 10, Function MCB, Number of poles 3, Rated voltage (V) 400, Rated Frequency (Hz) 50/60, Rated impulse withstand voltage Uimp (kV) 6, Short circuit capacity (kA) 6, Standards IEC/EN 60898-1, IEC 60947-2, Terminals (mm²) 1-25, Tripping char | ks | 144.3846 | 144.3846 | 21,00 | https://www.biesse.cz/modulove-a-paticove-pristroje_c374924875137026/jistice-modulove-do-125a_c38037 | https://eshop.biesse.cz/Pictures/biesse/19/2000000326/172047-172047(2).jpg | 3838895278207 | 002115514 | ETI ELEKTROELEMENT , d.o.o. | 0 | Modulové a paticové přístroje | Jističe modulové do 125A
ETI00260 | Jistič 13B/3 6kA ETIMAT 6 3p B13 ETI (002115515) |  | Miniature circuit breaker, ETIMAT 6 3p B13, Rated current (A) 13, Function MCB, Number of poles 3, Rated voltage (V) 400, Rated Frequency (Hz) 50/60, Rated impulse withstand voltage Uimp (kV) 6, Short circuit capacity (kA) 6, Standards IEC/EN 60898-1, IEC 60947-2, Terminals (mm²) 1-25, Tripping char | ks | 145.4356 | 145.4356 | 21,00 | https://www.biesse.cz/modulove-a-paticove-pristroje_c374924875137026/jistice-modulove-do-125a_c38037 | https://eshop.biesse.cz/Pictures/biesse/19/2000000326/172048-172048(2).jpg | 3838895278184 | 002115515 | ETI ELEKTROELEMENT , d.o.o. | 0 | Modulové a paticové přístroje | Jističe modulové do 125A
ETI00261 | Jistič 16B/3 6kA ETIMAT 6 3p B16 ETI (002115516) |  | Miniature circuit breaker, ETIMAT 6 3p B16, Rated current (A) 16, Function MCB, Number of poles 3, Rated voltage (V) 400, Rated Frequency (Hz) 50/60, Rated impulse withstand voltage Uimp (kV) 6, Short circuit capacity (kA) 6, Standards IEC/EN 60898-1, IEC 60947-2, Terminals (mm²) 1-25, Tripping char | ks | 167.845 | 167.845 | 21,00 | https://www.biesse.cz/modulove-a-paticove-pristroje_c374924875137026/jistice-modulove-do-125a_c38037 | https://eshop.biesse.cz/Pictures/biesse/19/2000000326/172049-172049(2).jpg | 3838895278221 | 002115516 | ETI ELEKTROELEMENT , d.o.o. | 0.35 | Modulové a paticové přístroje | Jističe modulové do 125A
ETI00262 | Jistič 20B/3 6kA ETIMAT 6 3p B20 ETI (002115517) |  | Miniature circuit breaker, ETIMAT 6 3p B20, Rated current (A) 20, Function MCB, Number of poles 3, Rated voltage (V) 400, Rated Frequency (Hz) 50/60, Rated impulse withstand voltage Uimp (kV) 6, Short circuit capacity (kA) 6, Standards IEC/EN 60898-1, IEC 60947-2, Terminals (mm²) 1-25, Tripping char | ks | 171.0635 | 171.0635 | 21,00 | https://www.biesse.cz/modulove-a-paticove-pristroje_c374924875137026/jistice-modulove-do-125a_c38037 | https://eshop.biesse.cz/Pictures/biesse/19/2000000326/172050-172050(2).jpg | 3838895278245 | 002115517 | ETI ELEKTROELEMENT , d.o.o. | 0.3475 | Modulové a paticové přístroje | Jističe modulové do 125A
ETI00263 | Jistič 25B/3 6kA ETIMAT 6 3p B25 ETI (002115518) |  | Miniature circuit breaker, ETIMAT 6 3p B25, Rated current (A) 25, Function MCB, Number of poles 3, Rated voltage (V) 400, Rated Frequency (Hz) 50/60, Rated impulse withstand voltage Uimp (kV) 6, Short circuit capacity (kA) 6, Standards IEC/EN 60898-1, IEC 60947-2, Terminals (mm²) 1-25, Tripping char | ks | 149.0673 | 149.0673 | 21,00 | https://www.biesse.cz/modulove-a-paticove-pristroje_c374924875137026/jistice-modulove-do-125a_c38037 | https://eshop.biesse.cz/Pictures/biesse/19/2000000326/172051-172051(2).jpg | 3838895278269 | 002115518 | ETI ELEKTROELEMENT , d.o.o. | 0 | Modulové a paticové přístroje | Jističe modulové do 125A
ETI00264 | Jistič 32B/3 6kA ETIMAT 6 3p B32 ETI (002115519) |  | Miniature circuit breaker, ETIMAT 6 3p B32, Rated current (A) 32, Function MCB, Number of poles 3, Rated voltage (V) 400, Rated Frequency (Hz) 50/60, Rated impulse withstand voltage Uimp (kV) 6, Short circuit capacity (kA) 6, Standards IEC/EN 60898-1, IEC 60947-2, Terminals (mm²) 1-25, Tripping char | ks | 204.4953 | 204.4953 | 21,00 | https://www.biesse.cz/modulove-a-paticove-pristroje_c374924875137026/jistice-modulove-do-125a_c38037 | https://eshop.biesse.cz/Pictures/biesse/19/2000000326/172052-172052(2).jpg | 3838895278283 | 002115519 | ETI ELEKTROELEMENT , d.o.o. | 0.35 | Modulové a paticové přístroje | Jističe modulové do 125A
ETI00265 | Jistič 40B/3 6kA ETIMAT 6 3p B40 ETI (002115520) |  | Miniature circuit breaker, ETIMAT 6 3p B40, Rated current (A) 40, Function MCB, Number of poles 3, Rated voltage (V) 400, Rated Frequency (Hz) 50/60, Rated impulse withstand voltage Uimp (kV) 6, Short circuit capacity (kA) 6, Standards IEC/EN 60898-1, IEC 60947-2, Terminals (mm²) 1-25, Tripping char | ks | 232.4978 | 232.4978 | 21,00 | https://www.biesse.cz/modulove-a-paticove-pristroje_c374924875137026/jistice-modulove-do-125a_c38037 | https://eshop.biesse.cz/Pictures/biesse/19/2000000326/172053-172053(2).jpg | 3838895259107 | 002115520 | ETI ELEKTROELEMENT , d.o.o. | 0.3325 | Modulové a paticové přístroje | Jističe modulové do 125A
ETI00266 | Jistič 50B/3 6kA ETIMAT 6 3p B50 ETI (002115521) |  | Miniature circuit breaker, ETIMAT 6 3p B50, Rated current (A) 50, Function MCB, Number of poles 3, Rated voltage (V) 400, Rated Frequency (Hz) 50/60, Rated impulse withstand voltage Uimp (kV) 6, Short circuit capacity (kA) 6, Standards IEC/EN 60898-1, IEC 60947-2, Terminals (mm²) 1-25, Tripping char | ks | 367.0849 | 367.0849 | 21,00 | https://www.biesse.cz/modulove-a-paticove-pristroje_c374924875137026/jistice-modulove-do-125a_c38037 | https://eshop.biesse.cz/Pictures/biesse/19/2000000326/172054-172054(2).jpg | 3838895259169 | 002115521 | ETI ELEKTROELEMENT , d.o.o. | 0.34 | Modulové a paticové přístroje | Jističe modulové do 125A
ETI00267 | Jistič 6B/3 6kA ETIMAT 6 3p B6 ETI (002115512) |  | Miniature circuit breaker, ETIMAT 6 3p B6, Rated current (A) 6, Function MCB, Number of poles 3, Rated voltage (V) 400, Rated Frequency (Hz) 50/60, Rated impulse withstand voltage Uimp (kV) 6, Short circuit capacity (kA) 6, Standards IEC/EN 60898-1, IEC 60947-2, Terminals (mm²) 1-25, Tripping charac | ks | 178.2027 | 178.2027 | 21,00 | https://www.biesse.cz/modulove-a-paticove-pristroje_c374924875137026/jistice-modulove-do-125a_c38037 | https://eshop.biesse.cz/Pictures/biesse/19/2000000326/172055-172055(2).jpg | 3838895258681 | 002115512 | ETI ELEKTROELEMENT , d.o.o. | 0.36 | Modulové a paticové přístroje | Jističe modulové do 125A
ETI00268 | Jistič 63B/3 6kA ETIMAT 6 3p B63 ETI (002115522) |  | Miniature circuit breaker, ETIMAT 6 3p B63, Rated current (A) 63, Function MCB, Number of poles 3, Rated voltage (V) 400, Rated Frequency (Hz) 50/60, Rated impulse withstand voltage Uimp (kV) 6, Short circuit capacity (kA) 6, Standards IEC/EN 60898-1, IEC 60947-2, Terminals (mm²) 1-25, Tripping char | ks | 401.7726 | 401.7726 | 21,00 | https://www.biesse.cz/modulove-a-paticove-pristroje_c374924875137026/jistice-modulove-do-125a_c38037 | https://eshop.biesse.cz/Pictures/biesse/19/2000000326/172056-172056(2).jpg | 3838895259220 | 002115522 | ETI ELEKTROELEMENT , d.o.o. | 0.36 | Modulové a paticové přístroje | Jističe modulové do 125A
ETI00269 | Jistič 10C/3 6kA ETIMAT 6 3p C10 ETI (002145514) |  | Miniature circuit breaker, ETIMAT 6 3p C10, Rated current (A) 10, Function MCB, Number of poles 3, Rated voltage (V) 400, Rated Frequency (Hz) 50/60, Rated impulse withstand voltage Uimp (kV) 6, Short circuit capacity (kA) 6, Standards IEC/EN 60898-1, IEC 60947-2, Terminals (mm²) 1-25, Tripping char | ks | 142.2304 | 142.2304 | 21,00 | https://www.biesse.cz/modulove-a-paticove-pristroje_c374924875137026/jistice-modulove-do-125a_c38037 | https://eshop.biesse.cz/Pictures/biesse/19/2000000326/172057-172057(2).jpg | 3838895279204 | 002145514 | ETI ELEKTROELEMENT , d.o.o. | 0 | Modulové a paticové přístroje | Jističe modulové do 125A
ETI00270 | Jistič 13C/3 6kA ETIMAT 6 3p C13 ETI (002145515) |  | Miniature circuit breaker, ETIMAT 6 3p C13, Rated current (A) 13, Function MCB, Number of poles 3, Rated voltage (V) 400, Rated Frequency (Hz) 50/60, Rated impulse withstand voltage Uimp (kV) 6, Short circuit capacity (kA) 6, Standards IEC/EN 60898-1, IEC 60947-2, Terminals (mm²) 1-25, Tripping char | ks | 199.5273 | 199.5273 | 21,00 | https://www.biesse.cz/modulove-a-paticove-pristroje_c374924875137026/jistice-modulove-do-125a_c38037 | https://eshop.biesse.cz/Pictures/biesse/19/2000000326/172058-172058(2).jpg | 3838895279228 | 002145515 | ETI ELEKTROELEMENT , d.o.o. | 0 | Modulové a paticové přístroje | Jističe modulové do 125A
ETI00271 | Jistič 16C/3 6kA ETIMAT 6 3p C16 ETI (002145516) |  | Miniature circuit breaker, ETIMAT 6 3p C16, Rated current (A) 16, Function MCB, Number of poles 3, Rated voltage (V) 400, Rated Frequency (Hz) 50/60, Rated impulse withstand voltage Uimp (kV) 6, Short circuit capacity (kA) 6, Standards IEC/EN 60898-1, IEC 60947-2, Terminals (mm²) 1-25, Tripping char | ks | 205.879 | 205.879 | 21,00 | https://www.biesse.cz/modulove-a-paticove-pristroje_c374924875137026/jistice-modulove-do-125a_c38037 | https://eshop.biesse.cz/Pictures/biesse/19/2000000326/172059-172059(2).jpg | 3838895279242 | 002145516 | ETI ELEKTROELEMENT , d.o.o. | 0.34 | Modulové a paticové přístroje | Jističe modulové do 125A
ETI00272 | Jistič 20C/3 6kA ETIMAT 6 3p C20 ETI (002145517) |  | Miniature circuit breaker, ETIMAT 6 3p C20, Rated current (A) 20, Function MCB, Number of poles 3, Rated voltage (V) 400, Rated Frequency (Hz) 50/60, Rated impulse withstand voltage Uimp (kV) 6, Short circuit capacity (kA) 6, Standards IEC/EN 60898-1, IEC 60947-2, Terminals (mm²) 1-25, Tripping char | ks | 197.5884 | 197.5884 | 21,00 | https://www.biesse.cz/modulove-a-paticove-pristroje_c374924875137026/jistice-modulove-do-125a_c38037 | https://eshop.biesse.cz/Pictures/biesse/19/2000000326/172060-172060(2).jpg | 3838895265726 | 002145517 | ETI ELEKTROELEMENT , d.o.o. | 0.34 | Modulové a paticové přístroje | Jističe modulové do 125A
ETI00273 | Jistič 25C/3 6kA ETIMAT 6 3p C25 ETI (002145518) |  | Miniature circuit breaker, ETIMAT 6 3p C25, Rated current (A) 25, Function MCB, Number of poles 3, Rated voltage (V) 400, Rated Frequency (Hz) 50/60, Rated impulse withstand voltage Uimp (kV) 6, Short circuit capacity (kA) 6, Standards IEC/EN 60898-1, IEC 60947-2, Terminals (mm²) 1-25, Tripping char | ks | 163.5177 | 163.5177 | 21,00 | https://www.biesse.cz/modulove-a-paticove-pristroje_c374924875137026/jistice-modulove-do-125a_c38037 | https://eshop.biesse.cz/Pictures/biesse/19/2000000326/172061-172061(2).jpg | 3838895279280 | 002145518 | ETI ELEKTROELEMENT , d.o.o. | 0.35 | Modulové a paticové přístroje | Jističe modulové do 125A
ETI00274 | Jistič 32C/3 6kA ETIMAT 6 3p C32 ETI (002145519) |  | Miniature circuit breaker, ETIMAT 6 3p C32, Rated current (A) 32, Function MCB, Number of poles 3, Rated voltage (V) 400, Rated Frequency (Hz) 50/60, Rated impulse withstand voltage Uimp (kV) 6, Short circuit capacity (kA) 6, Standards IEC/EN 60898-1, IEC 60947-2, Terminals (mm²) 1-25, Tripping char | ks | 220.2381 | 220.2381 | 21,00 | https://www.biesse.cz/modulove-a-paticove-pristroje_c374924875137026/jistice-modulove-do-125a_c38037 | https://eshop.biesse.cz/Pictures/biesse/19/2000000326/172062-172062(2).jpg | 3838895265849 | 002145519 | ETI ELEKTROELEMENT , d.o.o. | 0.34 | Modulové a paticové přístroje | Jističe modulové do 125A
ETI00275 | Jistič 63C/3 6kA ETIMAT 6 3p C63 ETI (002145522) |  | Miniature circuit breaker, ETIMAT 6 3p C63, Rated current (A) 63, Function MCB, Number of poles 3, Rated voltage (V) 400, Rated Frequency (Hz) 50/60, Rated impulse withstand voltage Uimp (kV) 6, Short circuit capacity (kA) 6, Standards IEC/EN 60898-1, IEC 60947-2, Terminals (mm²) 1-25, Tripping char | ks | 450.682 | 450.682 | 21,00 | https://www.biesse.cz/modulove-a-paticove-pristroje_c374924875137026/jistice-modulove-do-125a_c38037 | https://eshop.biesse.cz/Pictures/biesse/19/2000000326/172063-172063(2).jpg | 3838895266020 | 002145522 | ETI ELEKTROELEMENT , d.o.o. | 0.34 | Modulové a paticové přístroje | Jističe modulové do 125A
ETI00276 | Spínač 16/3 SV316 Eti |  | Build-in switch, SV 316 3p 16A, Function Build-in switch, Rated current (A) 16 | ks | 166.731 | 166.731 | 21,00 | https://www.biesse.cz/modulove-a-paticove-pristroje_c374924875137026/spinace-modulove_c3803794836029 | https://eshop.biesse.cz/Pictures/biesse/19/2000000326/172064-172064(2).jpg | 3838895321378 | 002423321 | ETI ELEKTROELEMENT , d.o.o. | 0 | Modulové a paticové přístroje | Spínače modulové
VRC01318 | JYTY-O 7x1 UV černá |  |  | m | 42.34 | 42.34 | 21,00 |  |  |  | 88301807 | allkabel s.r.o. | 0
OST21080 | Multivložka GPR21M0309 PG21 |  |  | ks | 68.1345 | 68.1345 | 21,00 |  |  |  | GPR21M0309 PG21 | MED Elektronik s.r.o. | 0
ABB11163 | Přepínač OTM630E3CM230C ABB |  |  | ks | 62673.75 | 62673.75 | 21,00 |  | https://eshop.biesse.cz/Pictures/biesse/19/2000000326/172079-172079(2).jpg | 6417019525280 | 1SCA103567R1001 | ABB s.r.o. | 0
HLB00659 | Kryt spodní ER 212/P |  |  | ks | 242.55 | 242.55 | 21,00 |  |  |  | ER212/P | DCK Holoubkov Bohemia a.s. | 0
ETI00279 | Chránič 25/2/0,03 AC EFI6-P2 6kA | CENA POUZE NA DOPTÁNÍ | RCCB, EFI6-P2 AC 25/0.03, Current type AC, Rated current (A) 25, Rated residual current (A) 0,03, Depth (mm) 68, Mounting DIN rail, Number of poles 1+N, Rated voltage (V) 240, Rated conditional short-circuit current Inc (kA) 6, Rated Frequency (Hz) 50/60, Rated residual operating current IΔn (A) 0.0 | ks | 0 | 0 | 21,00 | https://www.biesse.cz/modulove-a-paticove-pristroje_c374924875137026/proudove-chranice_c380723080988 | https://eshop.biesse.cz/Pictures/biesse/19/2000000326/172083-172083(2).jpg | 3838895866282 | 002061251 | ETI ELEKTROELEMENT , d.o.o. | 0 | Modulové a paticové přístroje | Proudové chrániče
ABB11165 | Díl OTZC33 montážní ABB |  |  | sada | 1282.5 | 1282.5 | 21,00 |  | https://eshop.biesse.cz/Pictures/biesse/19/2000000326/172084-172084(2).jpg | 6417019256009 | 1SCA022785R7020 | ABB s.r.o. | 0
ABB11166 | Kontakt OA3G01 pomocný |  |  | ks | 135 | 135 | 21,00 |  | https://eshop.biesse.cz/Pictures/biesse/19/2000000326/172086-172086(2).jpg | 6417019141992 | 1SCA022456R7410 | ABB s.r.o. | 0
ETI00281 | Chránič 25/4/0,03 AC EFI6-P4 6kA |  | RCCB, EFI6-P4 AC 25/0.03, Current type AC, Rated current (A) 25, Rated residual current (A) 0,03, Depth (mm) 68, Mounting DIN rail, Number of poles 3+N, Rated voltage (V) 415, Rated conditional short-circuit current Inc (kA) 6, Rated Frequency (Hz) 50/60, Rated residual operating current IΔn (A) 0.0 | ks | 599.3291 | 599.3291 | 21,00 | https://www.biesse.cz/modulove-a-paticove-pristroje_c374924875137026/proudove-chranice_c380723080988 | https://eshop.biesse.cz/Pictures/biesse/19/2000000326/172088-172088(2).jpg | 3838895867524 | 002061651 | ETI ELEKTROELEMENT , d.o.o. | 0.29 | Modulové a paticové přístroje | Proudové chrániče
ETI00282 | Chránič 40/4/0,03 AC EFI6-P4 6kA | CENA POUZE NA DOPTÁNÍ | RCCB, EFI6-P4 AC 40/0.03, Current type AC, Rated current (A) 40, Rated residual current (A) 0,03, Depth (mm) 68, Mounting DIN rail, Number of poles 3+N, Rated voltage (V) 415, Rated conditional short-circuit current Inc (kA) 6, Rated Frequency (Hz) 50/60, Rated residual operating current IΔn (A) 0.0 | ks | 0 | 0 | 21,00 | https://www.biesse.cz/modulove-a-paticove-pristroje_c374924875137026/proudove-chranice_c380723080988 | https://eshop.biesse.cz/Pictures/biesse/19/2000000326/172089-172089(2).jpg | 3838895867548 | 002061652 | ETI ELEKTROELEMENT , d.o.o. | 0.29 | Modulové a paticové přístroje | Proudové chrániče
ABB11167 | OMZB38 ABB |  |  | ks | 1596 | 1596 | 21,00 |  |  | 6417019517421 | 1SCA120155R1001 | ABB s.r.o. | 0
ABB11168 | Kryt OTS800G1L / 3 ABB |  |  | ks | 816 | 816 | 21,00 |  | https://eshop.biesse.cz/Pictures/biesse/19/2000000326/172091-172091(2).jpg | 6417019252872 | 1SCA022776R7890 | ABB s.r.o. | 0
ABB11169 | Přepážka OTB800/6 ABB |  |  | ks | 1320.75 | 1320.75 | 21,00 |  | https://eshop.biesse.cz/Pictures/biesse/19/2000000326/172092-172092(2).jpg | 6417019281148 | 1SCA022821R7760 | ABB s.r.o. | 0
OMR00653 | CPU Sysmac NX1P2-9B40DT1 | CENA POUZE NA DOPTÁNÍ |  | ks | 0 | 0 | 21,00 |  |  | 4549734556743 | NX1P2-9B40DT1 | OMRON ELECTRONICS spol. s r.o. | 0
OMR00654 | Sysmac NX-PF0630 vzdálené I/O | CENA POUZE NA DOPTÁNÍ |  | ks | 0 | 0 | 21,00 |  |  | 4549734450621 | NX-PF0630 | OMRON ELECTRONICS spol. s r.o. | 0
OMR00655 | Sysmac NX1W-CIF01 sériová komunikace RS-232C | CENA POUZE NA DOPTÁNÍ |  | ks | 0 | 0 | 21,00 |  |  | 4548583866492 | NX1W-CIF01 | OMRON ELECTRONICS spol. s r.o. | 0
OMR00656 | Karta NX 4x analog. vstupy +/-10V | CENA POUZE NA DOPTÁNÍ |  | ks | 0 | 0 | 21,00 |  |  | 4548583353275 | NX-AD3604 | OMRON ELECTRONICS spol. s r.o. | 0
BAL10993 | Skříň SJ 53 043 VB.01 zás.2x32A/5P,2x230V, jističe |  |  | ks | 8156.5064 | 8156.5064 | 21,00 |  |  | 8595169576319 | SJ 53 043 VB.01 | N.G. ELEKTRO TRADE, a.s. | 0
SE120444 | Hlídač IMD-IM9 izolačního stavu |  | This device belongs to the Vigilohm range designed to monitor ungrounded/IT electrical networks, in accordance to installation and products standards. According to standards, it is recommanded to equip your systems with Insulation Monitoring Devices (IMD). This device is dedicated to monitoring pure | ks | 15740.55 | 15740.55 | 21,00 |  |  | 3606480321658 | IMD-IM9 | Schneider Electric CZ, s.r.o. | 0
KOL01644 | Spojka INOXS 60_IX nerez |  | Spojka pro spojení nerezových kabelových lávek výšky bočnice 60 mm, spojení se provádí pomocí šroubů, nerez AISI 304 | ks | 87.2581 | 87.2581 | 21,00 |  |  | 8595568934215 | INOXS 60_IX | KOPOS KOLÍN a.s. | 0
OST15296 | Vložka KEL 24/10 (42241 ICOTEK) |  |  | ks | 640.5 | 640.5 | 21,00 |  |  | 4251269308277 | 42241 | OS-KOM spol.s r.o. | 0
LAP03245 | YCY-JZ 4x4 |  | Konstrukce - Laněné měděné jádro dle normy DIN VDE 0295 a IEC 60228 tř. 5 - Izolace jádra ze speciální směsi PVC - Černé žíly s opakujícím se bílým číslováním dle normy DIN VDE 0293 pro YCY-JZ, barevné značení žil dle HD 308 S2 pro YCY-JB - Žíly stočeny v polohách s optimální délkou zkrut | m | 124.0475 | 124.0475 | 21,00 |  |  |  | 0216301 | DDA a.s. | 0
OST15297 | Zesilovač S7-5-E-P 950551030 DATALOGIC |  |  | ks | 3163.5 | 3163.5 | 21,00 |  |  |  | 950551030 | BI ESSE S.P.A. | 0
MG162173 | Rámeček čtyřnásobný, antracit ASFORA |  | Schneider Electric Asfora krycí rámeček EPH5800-471 v barvě antracit se čtyřnásobným krytem. Povrch je lesklý, což zaručuje jasný a poutavý povrch. Dále toto zařízení dosahuje hodnoty IP20. Díky materiálu ABS (akrylonitril butadien-styren), ze kterého je tento krycí rámeček vyroben, je velmi spoleh | ks | 118.539 | 118.539 | 21,00 | https://www.biesse.cz/vypinace-a-zasuvky_c549523885654092/schneider-electric_c549523885654096/asfora | https://eshop.biesse.cz/Pictures/BIESSE/19/2000000326/172105_172105.JPG | 3606480729843 | EPH5800471 | Schneider Electric CZ, s.r.o. | 0 | Vypínače a zásuvky | Schneider electric | Asfora | rámečky Asfora
MDS11747 | Svítidlo MODUS LV236LED/V60/LOS840 s LED zdroji |  | MODUS LV 236, s pojistkou, výložník pr.60 s LED zdroji OSRAM DULUX 2x18W, 4000K | ks | 4524 | 4524 | 21,00 |  | https://eshop.biesse.cz/Pictures/biesse/19/2000000326/172106-172106(2).jpg | 8596099050306 | LV236LED/V60/LOS840 | MODUS, spol. s r.o. | 14.5
OST21081 | Multivložka GPR21M06055 PG21 |  |  | ks | 45 | 45 | 21,00 |  |  |  | GPR21M06055 PG21 | MED Elektronik s.r.o. | 0
CAB01160 | Úchyt podlahový FTX DC 586183 CABLOFIL |  |  | ks | 135.0135 | 135.0135 | 21,00 |  | https://eshop.biesse.cz/Pictures/biesse/19/2000000326/172109-172109(2).jpg | 3599075861830 | CM586183 | LEGRAND s.r.o. | 0
ABB11170 | Stykač ESB25-30N-06 ASBB |  |  | ks | 761.25 | 761.25 | 21,00 |  | https://eshop.biesse.cz/Pictures/biesse/19/2000000326/172111-172111(2).jpg | 4013614524233 | 1SAE231111R0630 | ABB s.r.o. | 0
OMR00657 | Sada NX1P2-9024DT1 startovací | CENA POUZE NA DOPTÁNÍ |  | ks | 0 | 0 | 21,00 |  |  | 4548583866447 | NX1P2-9024DT1 | OMRON ELECTRONICS spol. s r.o. | 0
MUR01195 | Koncovka 0320, 41/42 BEZ ČEPU EŘ03204142 |  |  | ks | 186.375 | 186.375 | 21,00 |  |  |  | EŘ03204142 | Contra Praha, s.r.o. | 0
MUR01196 | Koncovka 0320, 41/42 S ČEPEM EŘ03204142BOLT |  |  | ks | 186.375 | 186.375 | 21,00 |  |  |  | EŘ03204142BOLT | Contra Praha, s.r.o. | 0
KOL01645 | KRABICE 8101_LA |  | 8101 - KRABICE S IP KRYTÍM, konfigurace LA, barva TMAVĚ ŠEDÁ, balení - 1/55 ks - pro montáž do prostředí se zvýšenou vlhkostí, prachem, chemickou a korozivní odolností, do prostředí se zvýšeným nebezpečím mechanického poškození,univerzální průchodky pro kabely i trubky, průchodky lze objednat samo | ks | 132.4862 | 132.4862 | 21,00 |  |  | 8595057608801 | 8101_LA | KOPOS KOLÍN a.s. | 0
WEI00475 | Štítek WS 10/3,5 PLUS MC NE WS |  | Štítek pro označení svorek. Značení je možné vytvořit v podobě štítků pomocí tiskárny nebo plotteru a příslušného softwaru. | ks | 1.8786 | 1.8786 | 21,00 |  | https://eshop.biesse.cz/Pictures/biesse/19/2000000326/172123-172123(2).jpg | 4050118424454 | 2003760000 | Weidmüller, s.r.o. | 0
ABB11171@DOPRODEJ | Zásuvka 416ERS6W nástěnná 5x16A 400V IP67 |  | Zásuvka nástěnná 16 A - 5p., IP67, 6 h, 416ERS6W | ks | 371.8595 | 371.8595 | 21,00 |  | https://eshop.biesse.cz/Pictures/biesse/19/2000000326/172126-172126(2).png | 7392696012300 | 2CMA101230R1000 | ABB s.r.o. | 0
HLB00660 | Skříň ER2/NK-7-C prázdná v pilíři |  |  | ks | 6670.125 | 6670.125 | 21,00 |  |  |  | ER2/NK-7-C | DCK Holoubkov Bohemia a.s. | 0
AGR00377 | Kroužek O M20 AG-0330.00.020 |  |  | ks | 9.99 | 9.99 | 21,00 |  |  | 7611614143125 | AG-0330.001.020 | AGRO - PRO ROZDĚLENÍ CENÍKŮ | 0
MDS01085 | Svítidlo SPMN 4000, vestavné, 96 LED, 4000 K, nanoprizmatický kry |  | MODUS SPMN 4000, vestavné, LED 840, mikroprizmatický kryt, prumer 390mm, do výrezu 370mm, 900mA Vestavné kruhové LED svítidlo Teleso: Bíle lakovaný (RAL 9003) ocelový plech LED: Mid Power LED CRI 80 (CRI 90 na vyžádání) 3...teplá bílá 3000K 4...studená bílá 4000K Elektronická výstro | ks | 1196.975 | 1196.975 | 21,00 |  | https://eshop.biesse.cz/Pictures/biesse/19/2000000326/172147-172147(2).jpg | 8596099063641 | SPMN4000KN4/E370/ND | MODUS, spol. s r.o. | 0
MCL01111 | Pásek LED 9,6W/m, NW 4000K, 12V, IP68, 120LED/m |  | LED pásek SMD2835, neutrální bílá (4200K), 9,6W, 120LED, 870lm/m, CRI90, segment 25mm, 3LED/segment, IP68, DC 12V, životnost 54000h, šíře 10mm, bílý PCB pásek, max. délka pásku při jednostranném zapojení: 5m, opatřen samolepící páskou 3M, UV stabilní. Balení 5m. | m | 221.13 | 221.13 | 21,00 |  | https://eshop.biesse.cz/Pictures/biesse/19/2000000326/172149-172149(2).jpg | 8595607244169 | ML-121.867.60.0 | McLED s.r.o. | 0
LG110625 | Zásuvka 774430 VALENA TV koncová bílá |  | VALENA ZÁSUVKA TV PRŮBĚŽNÁ KONCOVÁ BÍLÁ | ks | 346.8528 | 346.8528 | 21,00 | https://www.biesse.cz.html | https://eshop.biesse.cz/Pictures/biesse/19/2000000326/172150-172150(2).jpg | 3245067744307 | 774430 | LEGRAND s.r.o. | 0 | Vypínače a zásuvky | Legrand | Valena | datové a TV zásuvky Valena
TME01327 | Konektor 931265106 STAS 20 HIRSCHMANN |  |  | ks | 213.525 | 213.525 | 21,00 |  |  |  | 931265106 STAS20 | TME Czech Republic s. r. o. | 0
WE010187 | Štítek SFR 2/21 MC NE WS |  | Značení bez halogenů a nízkým obsahem znečišťujících látek pro linky a kabely. Připevnění vázacími pásky. | ks | 2.7654 | 2.7654 | 21,00 |  | https://eshop.biesse.cz/Pictures/biesse/19/2000000326/172160-172160(2).jpg | 4050118124521 | 1318730000 | Weidmüller, s.r.o. | 0
BA121084 | Brána MTN6725-0101 |  | Brána SpaceLogic KNX-DALI Gateway Pro ovládá elektronické předřadníky s DALIi rozhraním přes KNX instalační sběrnici Brána je DALIy 2.0 multi-master certified Tato brána podporuje KNX komunikaci s dlouhým rámem a je kompatibilní s telegramem/zařízeními KNX Security a softwarem ETS 5 Kromě toho je př | ks | 28608.3 | 28608.3 | 21,00 |  |  | 3606481902856 | MTN6725-0101 | Schneider Electric CZ, s.r.o. | 0
RIT00996 | Podstavec VX šxv 1000x100mm RAL9005 |  |  | ks | 1992.9 | 1992.9 | 21,00 |  |  |  | 8640005 | Rittal s.r.o. | 0
RIT00997 | Spojka VX/VN 6ks vnitřní |  |  | bal | 1013.532 | 1013.532 | 21,00 |  |  |  | 8617500 | Rittal s.r.o. | 0
_KHS0953 | _Sokl NSYSPS8100 boční 800x100 |  | Spacial SF/SFM, boční panel soklu Prisma PHP. Víceúčelová elektronická, sektorová aplikace. držák pro boční panely pro podstavec. Upevnění šrouby. povrchová úprava pro povrch epoxidový polyester. Šedá RAL 7022. Prisma Plus - P System - sokl - IP30 - IK10. 2 boční panely. | ks | 636.1052 | 636.1052 | 21,00 |  |  |  | NSYSPS8100 | Schneider Electric CZ, s.r.o. | 0
_KHS0954 | _Panel kabelový dvoudílný 1000x800 pro SPACIAL SF |  |  | ks | 2154.2306 | 2154.2306 | 21,00 |  |  |  | NSYEC1081 | Schneider Electric CZ, s.r.o. | 0
_KHS0955 | _Panel NSYEC881 kabelový dvoudílný 800x800 pro SPACIAL SF |  | Spacial SF 1 entry cable gland plate. 800 x 800 mm. Multi-purpose, cable management accessory. Fixed by clips. Mounting on enclosure bottom. 1 cable entry. Galvanised steel. Thickness 1.5 mm. Plate and fixing elements incl. Self extinguishing polyurethane adhesive gasket with cross-section of 15 x 2 | ks | 1932.2251 | 1932.2251 | 21,00 |  |  |  | NSYEC881 | Schneider Electric CZ, s.r.o. | 0
MOCB0011 | Chránič 6B/1N/0,03 A PFL7 10kA |  | RCBO (výkonový jistič při reziduálním proudu s ochranou proti přetížení) PFL7, 1pólový+N, jmenovitý proud In: 6 A, jmenovitý reziduální proud IΔN: 0,03 A, jmenovitá vypínací schopnost dle ČSN EN 61009: 10 kA, spínač pro domovní a komerční aplikace | ks | 1732.7338 | 1732.7338 | 21,00 |  |  | 4015082634315 | 263431 | Eaton Elektrotechnika s.r.o. | 0.27
TE120187 | Stykač LC1D386BL 38A 24VDC |  | TeSys D contactor, 3 poles (3NO), for motor control applications up to 38A/440V AC-3/3e (18.5kW@400V). It provides a low consumption 24V DC coil with transient suppressor module, 1NO+1NC built-in auxiliary contacts (NC mirror certified), connection by ring-lugs screw terminals. For operating rates u | ks | 3826.836 | 3826.836 | 21,00 |  |  | 3389110809329 | LC1D386BL | Schneider Electric CZ, s.r.o. | 0.61
HLB00661 | Zámek-vložka FAB A/03.009 |  |  | ks | 297.675 | 297.675 | 21,00 |  |  |  | 09000537 | DCK Holoubkov Bohemia a.s. | 0
MG162174 | Deska MTN296825 pro kabelový výstup |  | Schneider Electric Merten System M cable exit MTN296825 in color active white is a carrying frame with central plate for cable outlet. This cable exit belongs to M-Arc, M-Elegance, M-Plan, M-Plan glass, M-Smart, M-Star, System M aesthetic group. Its mounting box can be recessed into the surface with | ks | 315.0433 | 315.0433 | 21,00 | https://www.biesse.cz/vypinace-a-zasuvky_c549523885654092/schneider-electric_c549523885654096/merten | https://eshop.biesse.cz/Pictures/BIESSE/19/2000000326/172204_172204.JPG | 3606485093055 | MTN296825 | Schneider Electric CZ, s.r.o. | 0 | Vypínače a zásuvky | Schneider electric | Merten | Mechanismy a kryty | kryty, desky Merten
ABB11172 | Spouštěč MS 132-16 motorový |  |  | ks | 1496.25 | 1496.25 | 21,00 |  | https://eshop.biesse.cz/Pictures/biesse/19/2000000326/172209-172209(2).jpg | 4013614400117 | 1SAM350000R1011 | ABB s.r.o. | 0
ABB11173 | Stykač AF26-30-11-13 100- 250V 50/60 HZ-DC |  |  | ks | 1362 | 1362 | 21,00 |  | https://eshop.biesse.cz/Pictures/biesse/19/2000000326/172210-172210(2).jpg | 3471523111035 | 1SBL237001R1311 | ABB s.r.o. | 0
ABB00071 | Stykač AF30-30-11-13 100-250V50/60HZ - DC |  |  | ks | 2030.25 | 2030.25 | 21,00 | https://www.biesse.cz/modulove-a-paticove-pristroje_c374924875137026/stykace-a-rele_c381775347976654 | https://eshop.biesse.cz/Pictures/biesse/19/2000000326/172211-172211(2).jpg | 3471523111332 | 1SBL277001R1311 | ABB s.r.o. | 0 | Modulové a paticové přístroje | Stykače a relé | Stykače a relé modulová
ABB20773 | OFAF000H80 |  |  | ks | 105.3 | 105.3 | 21,00 |  | https://eshop.biesse.cz/Pictures/biesse/19/2000000326/172212-172212(2).jpg | 6417019205588 | 1SCA022627R1470 | ABB s.r.o. | 0
ABB20774 | OFAF1H200 |  |  | ks | 250.0875 | 250.0875 | 21,00 |  | https://eshop.biesse.cz/Pictures/biesse/19/2000000326/172213-172213(2).jpg | 6417019205830 | 1SCA022627R4490 | ABB s.r.o. | 0
ABB20775 | OFAF2H300 |  |  | ks | 364.65 | 364.65 | 21,00 |  | https://eshop.biesse.cz/Pictures/biesse/19/2000000326/172214-172214(2).jpg | 6417019206004 | 1SCA022627R5970 | ABB s.r.o. | 0
ABB20776 | OFAF3H400 |  |  | ks | 649.35 | 649.35 | 21,00 |  | https://eshop.biesse.cz/Pictures/biesse/19/2000000326/172215-172215(2).jpg | 6417019206134 | 1SCA022627R6780 | ABB s.r.o. | 0
ABB00072 | Sada KIT W MP XT2 3p převodní |  |  | ks | 2713.425 | 2713.425 | 21,00 |  | https://eshop.biesse.cz/Pictures/biesse/19/2000000326/172216-172216(2).jpg | 8015644001940 | 1SDA066284R0001 | ABB s.r.o. | 0
ABB00073 | Sada KIT W MP XT4 3p převodní |  |  | ks | 2853.675 | 2853.675 | 21,00 |  | https://eshop.biesse.cz/Pictures/biesse/19/2000000326/172217-172217(2).jpg | 8015644001964 | 1SDA066286R0001 | ABB s.r.o. | 0
ABB11174 | Kontakty AUX-C 3Q+1SY 250 V XT2..XT4 F/P pomocné s kabelem |  |  | ks | 2406.525 | 2406.525 | 21,00 |  | https://eshop.biesse.cz/Pictures/biesse/19/2000000326/172218-172218(2).jpg | 8015644003449 | 1SDA066434R0001 | ABB s.r.o. | 0
ABGB1007 | Příruba FLD XT2-XT4 W čelní |  |  | ks | 1442.1 | 1442.1 | 21,00 |  | https://eshop.biesse.cz/Pictures/biesse/19/2000000326/172219-172219(2).jpg | 8015644004156 | 1SDA066636R0001 | ABB s.r.o. | 0
ABGB1008 | MIR-HR XT1..XT4 MECH INTERLOCK HOR. 2 CB |  |  | ks | 5422.725 | 5422.725 | 21,00 |  | https://eshop.biesse.cz/Pictures/biesse/19/2000000326/172220-172220(2).jpg | 8015644693671 | 1SDA066637R0001 | ABB s.r.o. | 0
ABGB1009 | Deska MIR-P PLATE x XT4 P/W |  |  | ks | 929.775 | 929.775 | 21,00 |  | https://eshop.biesse.cz/Pictures/biesse/19/2000000326/172221-172221(2).jpg | 8015644005559 | 1SDA066646R0001 | ABB s.r.o. | 0
ABB11175 | Jistič XT2N 160 3p FF Ekip LSI |  |  | ks | 17878.575 | 17878.575 | 21,00 |  | https://eshop.biesse.cz/Pictures/biesse/19/2000000326/172222-172222(2).jpg | 8015644009748 | 1SDA067070R0001 | ABB s.r.o. | 0
ABB11176 | Jistič XT2N 160 3p FF Ekip LSI 160A |  |  | ks | 17878.575 | 17878.575 | 21,00 |  | https://eshop.biesse.cz/Pictures/biesse/19/2000000326/172223-172223(2).jpg | 8015644009755 | 1SDA067071R0001 | ABB s.r.o. | 0
ABB00074 | EKIP M-LIU in=160A XT4 3p |  |  | ks | 20983.05 | 20983.05 | 21,00 |  | https://eshop.biesse.cz/Pictures/biesse/19/2000000326/172224-172224(2).jpg | 8015644019310 | 1SDA068031R0001 | ABB s.r.o. | 0
ABB11177 | Jistič XT4N 160 Ekip LSI in=40A 3p FF |  |  | ks | 21345.225 | 21345.225 | 21,00 |  | https://eshop.biesse.cz/Pictures/biesse/19/2000000326/172225-172225(2).jpg | 8015644695989 | 1SDA068132R0001 | ABB s.r.o. | 0
ABB11178 | Jistič XT4N 250 Ekip LSI in=250A 3p FF |  |  | ks | 21357.6 | 21357.6 | 21,00 |  | https://eshop.biesse.cz/Pictures/biesse/19/2000000326/172226-172226(2).jpg | 8015644696009 | 1SDA068136R0001 | ABB s.r.o. | 0
ABB11179 | Jistič XT4N 250 BREAKING PART 3p FF |  |  | ks | 7669.2 | 7669.2 | 21,00 |  | https://eshop.biesse.cz/Pictures/biesse/19/2000000326/172227-172227(2).jpg | 8015644696184 | 1SDA068173R0001 | ABB s.r.o. | 0
ABB11180 | XT2 W FP 3p EF pevná část výs. provedení |  |  | ks | 5710.65 | 5710.65 | 21,00 |  | https://eshop.biesse.cz/Pictures/biesse/19/2000000326/172228-172228(2).jpg | 8015644020965 | 1SDA068200R0001 | ABB s.r.o. | 0
ABB11181 | XT4 W FP 3p EF pevná část výs. provedení |  |  | ks | 6118.2 | 6118.2 | 21,00 |  | https://eshop.biesse.cz/Pictures/biesse/19/2000000326/172229-172229(2).jpg | 8015644021009 | 1SDA068204R0001 | ABB s.r.o. | 0
ABB11182 | XT4N 160 BREAKING PART 3p FF |  |  | ks | 7288.05 | 7288.05 | 21,00 |  | https://eshop.biesse.cz/Pictures/biesse/19/2000000326/172230-172230(2).jpg | 8015644021108 | 1SDA068289R0001 | ABB s.r.o. | 0
ABB20777 | E2.2N 2500 EKIP Dip LSI 3p WMP |  |  | ks | 306143.475 | 306143.475 | 21,00 |  | https://eshop.biesse.cz/Pictures/biesse/19/2000000326/172231-172231(2).jpg | 8015644762629 | 1SDA072412R0001 | ABB s.r.o. | 0
ABB20778 | E2.2N/MS 2500 3p FHR |  |  | ks | 264231 | 264231 | 21,00 |  | https://eshop.biesse.cz/Pictures/biesse/19/2000000326/172232-172232(2).jpg | 8015644772642 | 1SDA073414R0001 | ABB s.r.o. | 0
ABB20779 | Vypínací cívka YO E1.2-E6.2 220-240 VAC/DC |  |  | ks | 4729.725 | 4729.725 | 21,00 |  | https://eshop.biesse.cz/Pictures/biesse/19/2000000326/172233-172233(2).jpg |  | 1SDA073674R0001 | ABB s.r.o. | 0
_KHS0957 | _ Jistič MTZ2 25 H1 3P výsuvný |  |  | ks | 217420.4905 | 217420.4905 | 21,00 |  |  |  | LV848300 | Schneider Electric CZ, s.r.o. | 0
_KHS0958 | _Modul kalibrační 2500A MTZ2/ N°12 |  |  | ks | 0.8287 | 0.8287 | 21,00 |  |  |  | LV833983 | Schneider Electric CZ, s.r.o. | 0
HLB00662 | Skříň ER112/NVP7P-C/63 |  |  | ks | 4321.8 | 4321.8 | 21,00 |  |  |  | ER112/NVP7P-C/63 | DCK Holoubkov Bohemia a.s. | 0
_KHS0959 | _Jednotka řídící micrologic 5.0X- výsuvné |  |  | ks | 39239.655 | 39239.655 | 21,00 |  |  |  | LV848499 | Schneider Electric CZ, s.r.o. | 0
_KHS0960 | _ULP rozhraní - výsuvný |  |  | ks | 0.8287 | 0.8287 | 21,00 |  |  |  | LV836387 | Schneider Electric CZ, s.r.o. | 0
_KHS0961 | _3P |  |  | ks | 57877.4137 | 57877.4137 | 21,00 |  |  |  | LV848394 | Schneider Electric CZ, s.r.o. | 0
_KHS0962 | _Přívody horní přední- šasi MTZ2 25/32 3 |  |  | ks | 9438.6337 | 9438.6337 | 21,00 |  |  |  | LV848416 | Schneider Electric CZ, s.r.o. | 0
_KHS0963 | _Přívody spodníí přední- šasi MTZ2 25/32 |  |  | ks | 9718.7512 | 9718.7512 | 21,00 |  |  |  | LV848419 | Schneider Electric CZ, s.r.o. | 0
_KHS0964 | _Pohon motorový MCH250/277 VAC - výsuvný |  |  | ks | 29705.3005 | 29705.3005 | 21,00 |  |  |  | LV848528 | Schneider Electric CZ, s.r.o. | 0
_KHS0965 | _Spoušť zapínací LV848484 |  |  | ks | 5779.7025 | 5779.7025 | 21,00 |  |  |  | LV848484 | Schneider Electric CZ, s.r.o. | 0
_KHS0966 | _Spouť vypínací _LV848494 |  |  | ks | 5779.7025 | 5779.7025 | 21,00 |  |  |  | LV848494 | Schneider Electric CZ, s.r.o. | 0
_KHS0967 | _ Kontakt pozice zasunuto |  |  | ks | 1146.99 | 1146.99 | 21,00 |  |  |  | LV833751 | Schneider Electric CZ, s.r.o. | 0
_KHS0968 | _ Kontakt pozice odpojeno |  |  | ks | 1146.99 | 1146.99 | 21,00 |  |  |  | LV833753 | Schneider Electric CZ, s.r.o. | 0
_KHS0969 | _ Kontakt pozice test |  |  | ks | 1146.99 | 1146.99 | 21,00 |  |  |  | LV833752 | Schneider Electric CZ, s.r.o. | 0
_KHS0970 | _Blokování 2zdrojů lanky |  |  | ks | 5426.655 | 5426.655 | 21,00 |  |  |  | LV847926SP | Schneider Electric CZ, s.r.o. | 0
_KHS0971 | _Sada 2 lanek |  |  | ks | 6168.8005 | 6168.8005 | 21,00 |  |  |  | LV833209SP | Schneider Electric CZ, s.r.o. | 0
_KHS0972 | _Odpínač MTZ2 25HA3P pevný |  |  | ks | 200647.005 | 200647.005 | 21,00 |  |  |  | LV848074 | Schneider Electric CZ, s.r.o. | 0
_KHS0973 | _Přívody horní přední - pevný MTZ2 25/32 |  |  | ks | 10392.9394 | 10392.9394 | 21,00 |  |  |  | LV848129 | Schneider Electric CZ, s.r.o. | 0
_KHS0974 | _Přívod spodní přední- pevný MTZ2 25/32 |  |  | ks | 10392.9394 | 10392.9394 | 21,00 |  |  |  | LV848131 | Schneider Electric CZ, s.r.o. | 0
_KHS0975 | _Spoušť podpěťová MN200/250 VDC AC pevný |  |  | ks | 5779.7025 | 5779.7025 | 21,00 |  |  |  | LV847383 | Schneider Electric CZ, s.r.o. | 0
_KHS0977 | _Micrologic 5.0 E pro jistič compact NS63 |  | Micrologic 5.0E (Energy meter) is an electronic control unit used on Compact NS630b to NS1600 drawout circuit breakers. This control unit has a selective protection (LSI) and is designed to protect power circuits and loads. It embeds adjustable long time protection against overloads. It provides als | sada | 23020.7081 | 23020.7081 | 21,00 |  |  |  | 33538 | Schneider Electric CZ, s.r.o. | 0
_KHS0978 | _Šasi pro NT/NS 630/1250 A 3P |  | This is a chassis for 3 poles Compact NS and Masterpact NT drawout circuit breakers and switch disconnectors. This chassis is adapted to drawout Compact NS 630b to 1250 N/H circuit breakers. This chassis is adapted to drawout Compact NS 630b to 1250 NA switch disconnectors. This chassis is adapted t | sada | 21310.4775 | 21310.4775 | 21,00 |  |  |  | 33722 | Schneider Electric CZ, s.r.o. | 0
_KHS0979 | _Přívod přední pro šasi 630/1600A horní |  |  | sada | 4345.5507 | 4345.5507 | 21,00 |  |  |  | 33727 | Schneider Electric CZ, s.r.o. | 0
_KHS0980 | _Přívod přední pro šasi 630/1600A spodní |  |  | sada | 4345.5507 | 4345.5507 | 21,00 |  |  |  | 33728 | Schneider Electric CZ, s.r.o. | 0
NOA00289 | Lišta BBP 4LN propojovací, 4LN, 10mm2, 63A, 12 modulů |  | Propojovací lišta, 3P+N, 10mm2, 63A, 12 modulů pro Ex9NLE, včetně koncových krytů | ks | 201.1216 | 201.1216 | 21,00 | https://www.biesse.cz/modulove-a-paticove-pristroje_c374924875137026/propojovaci-listy_c709137755275 | https://eshop.biesse.cz/Pictures/biesse/19/2000000326/172266-172266(2).jpg | 8592765114082 | 111408 | NOARK Electric Europe s.r.o. | 0.152 | Modulové a paticové přístroje | Propojovací lišty
VYR50435 | Svítidlo BASET-N-LED-2R-2950-4K, IP66 051940 |  |  | ks | 2805.34 | 2805.34 | 21,00 |  |  | 8592040234856 | 051940 | VYRTYCH a.s. | 4
JAB01416 | Průchodka ND3553-G50 S k řadě Praktik |  | Průchodka náhradní IP44 (k řadě Praktik), šedá | ks | 11.2284 | 11.2284 | 21,00 |  | https://eshop.biesse.cz/Pictures/biesse/19/2000000326/172270-172270(2).jpg | 8592624003960 | ND3553-G50 S | ABB s.r.o. | 0
_KHS0985 | _Sada násuvná pro 3P NSX400/630 |  | This is a plug-in kit for 3 poles Compact NSX 400/630 fixed circuit breakers. A plug-in configuration is made by adding a plug-in kit to a fixed Compact NSX device. This kit includes a plug-in base (LV432516), 3 power connections (LV432518), 2 short terminal shields (LV432591) and a safety trip inte | ks | 9689.9475 | 9689.9475 | 21,00 |  |  |  | LV432538 | Schneider Electric CZ, s.r.o. | 0
_KHS0986 | _Pevná část šasi NSX400/630 |  | These are chassis side plates for withdrawable 3 or 4 poles Compact NSX 400/630 circuit breakers. These side plates allow the installation on a chassis in order to facilitate the handling. These side plates are mounted on the base. A withdrawable configuration requires 2 chassis side plates on the c | ks | 4210.4901 | 4210.4901 | 21,00 |  |  |  | LV432532 | Schneider Electric CZ, s.r.o. | 0
_KHS0987 | _Výsuvná č. šasi NSX400/630 |  | These are chassis side plates for withdrawable 3 or 4 poles Compact NSX 400/630 circuit breakers. These side plates allow the installation on a chassis in order to facilitate the handling. These side plates are mounted on the circuit breaker. A withdrawable configuration requires 2 chassis side plat | ks | 1407.4618 | 1407.4618 | 21,00 |  |  |  | LV432533 | Schneider Electric CZ, s.r.o. | 0
_KHS0991 | _Sada násuvná pro 3PNSX100/250 |  | This is a plug-in kit for 3 poles Compact NSX 100/160/250 fixed circuit breakers. A plug-in configuration is made by adding a plug-in kit to a fixed Compact NSX device. This kit includes a plug-in base (LV429266), 3 power connections (LV429268), 2 short terminal shields (LV429515) and a safety trip | ks | 4188.399 | 4188.399 | 21,00 |  |  |  | LV429289 | Schneider Electric CZ, s.r.o. | 0
ABB20780 | Zapínací cívka YC E1.2-E6.2 220-240 VAC/DC |  |  | ks | 4729.725 | 4729.725 | 21,00 |  | https://eshop.biesse.cz/Pictures/biesse/19/2000000326/172284-172284(2).jpg | 8015644776206 | 1SDA073687R0001 | ABB s.r.o. | 0
ABB20781 | Podpěťová cívka YU E1.2-E6.2 220-240 VAC/DC |  |  | ks | 6753.45 | 6753.45 | 21,00 |  | https://eshop.biesse.cz/Pictures/biesse/19/2000000326/172285-172285(2).jpg | 8015644776336 | 1SDA073700R0001 | ABB s.r.o. | 0
_KHS0992 | _Pevná část šasi NSX100/250 |  | These are chassis side plates for withdrawable 2P, 3P or 4P Compact NSX 100/160/250 circuit breakers. These side plates allow the installation on a chassis in order to facilitate the handling. A withdrawable configuration requires 2 chassis side plates and 2 circuit breaker side plates. | ks | 3566.4479 | 3566.4479 | 21,00 |  |  |  | LV429282 | Schneider Electric CZ, s.r.o. | 0
ABB20782 | Motorový střadač pro E2.2-E6.2 220-250 VAC/DC |  |  | ks | 29407.125 | 29407.125 | 21,00 |  | https://eshop.biesse.cz/Pictures/biesse/19/2000000326/172287-172287(2).jpg | 8015644776589 | 1SDA073725R0001 | ABB s.r.o. | 0
ABB20783 | 4 pomocné kontakty 400V - AUX 4Q 400V E2.2-E6.2 |  |  | ks | 7399.425 | 7399.425 | 21,00 |  | https://eshop.biesse.cz/Pictures/biesse/19/2000000326/172288-172288(2).jpg | 8015644776862 | 1SDA073753R0001 | ABB s.r.o. | 0
_KHS0993 | _Výsuv.část šasi NSX100/250 |  | These are chassis side plates for withdrawable 2, 3 or 4 poles Compact NSX 100/160/250 circuit breakers. These side plates allow the installation on a chassis in order to facilitate the handling. These side plates are mounted on the circuit breaker. A withdrawable configuration requires 2 chassis si | ks | 1193.7723 | 1193.7723 | 21,00 |  |  |  | LV429283 | Schneider Electric CZ, s.r.o. | 0
ABB20784 | Lanka typ A vodorovné pro vzájmené blokování E1.2-E6.2 |  |  | ks | 3440.25 | 3440.25 | 21,00 |  | https://eshop.biesse.cz/Pictures/biesse/19/2000000326/172290-172290(2).jpg | 8015644778149 | 1SDA073881R0001 | ABB s.r.o. | 0
ABB20785 | Páka pro blokování E2.2 |  |  | ks | 2674.65 | 2674.65 | 21,00 |  | https://eshop.biesse.cz/Pictures/biesse/19/2000000326/172291-172291(2).jpg | 8015644778224 | 1SDA073889R0001 | ABB s.r.o. | 0
ABB20786 | Deska blokování typ A,B,D pro E2.2-E6.2 |  |  | ks | 3988.05 | 3988.05 | 21,00 |  | https://eshop.biesse.cz/Pictures/biesse/19/2000000326/172292-172292(2).jpg | 8015644778286 | 1SDA073895R0001 | ABB s.r.o. | 0
ABB20787 | E2.2 W FP Iu=2500 3p HR HR |  |  | ks | 56062.05 | 56062.05 | 21,00 |  | https://eshop.biesse.cz/Pictures/biesse/19/2000000326/172294-172294(2).jpg | 8015644778446 | 1SDA073911R0001 | ABB s.r.o. | 0
ABB20788 | Modul EKIP Supply 110-240VAC/DC E1.2-E6.2 napájecí |  |  | ks | 5346.825 | 5346.825 | 21,00 |  | https://eshop.biesse.cz/Pictures/biesse/19/2000000326/172295-172295(2).jpg | 8015644781057 | 1SDA074172R0001 | ABB s.r.o. | 0
ABB20789 | Spoušť EKIP TOUCH MEASURING LSI In=100A XT4 3p |  |  | ks | 18246.525 | 18246.525 | 21,00 |  | https://eshop.biesse.cz/Pictures/biesse/19/2000000326/172296-172296(2).jpg | 8056221003391 | 1SDA100285R0001 | ABB s.r.o. | 0
ABB20790 | Spoušť EKIP TOUCH MEASURING LSI In=250A XT4 3p |  |  | ks | 18246.525 | 18246.525 | 21,00 |  | https://eshop.biesse.cz/Pictures/biesse/19/2000000326/172297-172297(2).jpg | 8056221003414 | 1SDA100287R0001 | ABB s.r.o. | 0
ABB20791 | Odpínač XT5D 630 3p FF 1SDA100547R0001 |  |  | ks | 17123.7 | 17123.7 | 21,00 |  | https://eshop.biesse.cz/Pictures/biesse/19/2000000326/172298-172298(2).jpg | 8056221006231 | 1SDA100547R0001 | ABB s.r.o. | 0
ABB20792 | Spínací blok XT5N 400 3p FF |  |  | ks | 11115.225 | 11115.225 | 21,00 |  | https://eshop.biesse.cz/Pictures/biesse/19/2000000326/172299-172299(2).jpg | 8056221006262 | 1SDA100550R0001 | ABB s.r.o. | 0
ABB20793 | Spínací blok XT5N 630 3p FF |  |  | ks | 16926.525 | 16926.525 | 21,00 |  | https://eshop.biesse.cz/Pictures/biesse/19/2000000326/172300-172300(2).jpg | 8056221006279 | 1SDA100551R0001 | ABB s.r.o. | 0
ABB20794 | Spoušť EKIP TOUCH MEASURING LSI In=320 XT5 3p |  |  | ks | 20313.15 | 20313.15 | 21,00 |  | https://eshop.biesse.cz/Pictures/biesse/19/2000000326/172301-172301(2).jpg | 8056221006750 | 1SDA100599R0001 | ABB s.r.o. | 0
ABB20795 | Spoušť EKIP TOUCH MEASURING LSI In=400 XT5 3p |  |  | ks | 20313.15 | 20313.15 | 21,00 |  | https://eshop.biesse.cz/Pictures/biesse/19/2000000326/172303-172303(2).jpg | 8056221006767 | 1SDA100600R0001 | ABB s.r.o. | 0
ABB20796 | Spoušť EKIP TOUCH MEASURING LSI In=630 XT5 3p |  |  | ks | 20949.225 | 20949.225 | 21,00 |  | https://eshop.biesse.cz/Pictures/biesse/19/2000000326/172304-172304(2).jpg | 8056221006774 | 1SDA100601R0001 | ABB s.r.o. | 0
ABB20797 | Spoušť EKIP M TOUCH LRIU In=250 XT5 3p |  |  | ks | 27663.9 | 27663.9 | 21,00 |  | https://eshop.biesse.cz/Pictures/biesse/19/2000000326/172305-172305(2).jpg | 8056221007009 | 1SDA100624R0001 | ABB s.r.o. | 0
ABB20798 | Spoušť EKIP M TOUCH LRIU In=400 XT5 3p |  |  | ks | 27663.9 | 27663.9 | 21,00 |  | https://eshop.biesse.cz/Pictures/biesse/19/2000000326/172306-172306(2).jpg | 8056221007023 | 1SDA100626R0001 | ABB s.r.o. | 0
ABB20799 | Spoušť EKIP M TOUCH LRIU In=500 XT5 3p |  |  | ks | 27663.9 | 27663.9 | 21,00 |  | https://eshop.biesse.cz/Pictures/biesse/19/2000000326/172307-172307(2).jpg | 8056221007030 | 1SDA100627R0001 | ABB s.r.o. | 0
ABB20800 | XT7S 1250 Ekip Dip LSI In=1250A 3p FF |  |  | ks | 83625.3 | 83625.3 | 21,00 |  | https://eshop.biesse.cz/Pictures/biesse/19/2000000326/172308-172308(2).jpg | 8056221008860 | 1SDA100832R0001 | ABB s.r.o. | 0
ABB20801 | XT7S 1600 Ekip Dip LSI In=1600A 3p FF |  |  | ks | 83819.175 | 83819.175 | 21,00 |  | https://eshop.biesse.cz/Pictures/biesse/19/2000000326/172309-172309(2).jpg | 8056221008877 | 1SDA100833R0001 | ABB s.r.o. | 0
ABB20802 | XT7S 800 Ekip Touch Meas. LSI In=800A 3p FF |  |  | ks | 60168.075 | 60168.075 | 21,00 |  | https://eshop.biesse.cz/Pictures/biesse/19/2000000326/172311-172311(2).jpg | 8056221009003 | 1SDA100846R0001 | ABB s.r.o. | 0
ABB20803 | KIT for external neutral voltage connection XT2-XT4 |  |  | ks | 2085.6 | 2085.6 | 21,00 |  | https://eshop.biesse.cz/Pictures/biesse/19/2000000326/172312-172312(2).jpg | 8056221020220 | 1SDA101978R0001 | ABB s.r.o. | 0
ABB20804 | XT5 W FP 400A 3p EF EF IEC |  |  | ks | 10772.85 | 10772.85 | 21,00 |  | https://eshop.biesse.cz/Pictures/biesse/19/2000000326/172314-172314(2).jpg | 8015644067748 | 1SDA104682R0001 | ABB s.r.o. | 0
ABB20805 | XT5 W FP 630A 3p EF EF IEC/UL |  |  | ks | 11489.775 | 11489.775 | 21,00 |  | https://eshop.biesse.cz/Pictures/biesse/19/2000000326/172315-172315(2).jpg | 8015644067823 | 1SDA104690R0001 | ABB s.r.o. | 0
ABB20806 | XT7-XT7M W FP 3p HR IEC/UL |  |  | ks | 36984.75 | 36984.75 | 21,00 |  | https://eshop.biesse.cz/Pictures/biesse/19/2000000326/172317-172317(2).jpg | 8015644067953 | 1SDA104703R0001 | ABB s.r.o. | 0
ABB20807 | Převodní sada KIT W MP XT5 400A 3p |  |  | ks | 4308.15 | 4308.15 | 21,00 |  | https://eshop.biesse.cz/Pictures/biesse/19/2000000326/172318-172318(2).jpg | 8015644068035 | 1SDA104711R0001 | ABB s.r.o. | 0
ABB20808 | Převodní sada KIT W MP XT5 630A 3p |  |  | ks | 5029.2 | 5029.2 | 21,00 |  | https://eshop.biesse.cz/Pictures/biesse/19/2000000326/172319-172319(2).jpg | 8056221026796 | 1SDA104713R0001 | ABB s.r.o. | 0
ABB20809 | Převodní sada KIT W MP XT7 3p |  |  | ks | 9888.45 | 9888.45 | 21,00 |  | https://eshop.biesse.cz/Pictures/biesse/19/2000000326/172320-172320(2).jpg | 8015644068097 | 1SDA104717R0001 | ABB s.r.o. | 0
ABB20810 | Pomocné kontakty s kabelem AUX-C 1S51 250V AC/DC XT5 Wá |  |  | ks | 674.85 | 674.85 | 21,00 |  | https://eshop.biesse.cz/Pictures/biesse/19/2000000326/172321-172321(2).jpg | 8056221026918 | 1SDA104791R0001 | ABB s.r.o. | 0
ABB20811 | Pomocné kontakty s kabelem AUX-C 2Qá 400V AC/DC XT5 W |  |  | ks | 2427.975 | 2427.975 | 21,00 |  | https://eshop.biesse.cz/Pictures/biesse/19/2000000326/172323-172323(2).jpg | 8056221026949 | 1SDA104794R0001 | ABB s.r.o. | 0
ABB20812 | Příruba čelní FLD-XT5 W |  |  | ks | 2168.925 | 2168.925 | 21,00 |  | https://eshop.biesse.cz/Pictures/biesse/19/2000000326/172324-172324(2).jpg | 8015644069643 | 1SDA104872R0001 | ABB s.r.o. | 0
ABB20813 | Motorový pohon MOE XT5 24V DC |  |  | ks | 20452.575 | 20452.575 | 21,00 |  | https://eshop.biesse.cz/Pictures/biesse/19/2000000326/172325-172325(2).jpg | 8015644069711 | 1SDA104879R0001 | ABB s.r.o. | 0
ABB20814 | Vypínací cívka s kabelem YO-C XT5 W 110..240 VAC- 110..250VDC |  |  | ks | 2082.3 | 2082.3 | 21,00 |  | https://eshop.biesse.cz/Pictures/biesse/19/2000000326/172326-172326(2).jpg | 8015644070229 | 1SDA104930R0001 | ABB s.r.o. | 0
_KHS0999 | _Odpínač 10/1 10x38 A9N15636 |  | Tento Acti 9 STI odpojovač pojistky je nízkonapěťový. Používá se pro terciární a průmyslové aplikace, které vyžadují vysokou vypínací kapacitu. Má 1P pól, jmenovitý proud až 25 A a charakteristiku pojistky gG nebo aM s pojistkou typu pojistky 10,3 mm x 38 mm. lze jej upevnit na lištu DIN pro modulár | ks | 130.0137 | 130.0137 | 21,00 |  |  |  | A9N15636 | Schneider Electric CZ, s.r.o. | 0
ABB20815 | Podpěťová cívka s kabelem YU-C XT5-XT6FP 220..240 VAC- 220..250VDC |  |  | ks | 2200.275 | 2200.275 | 21,00 |  | https://eshop.biesse.cz/Pictures/biesse/19/2000000326/172328-172328(2).jpg | 8015644070502 | 1SDA104958R0001 | ABB s.r.o. | 0
ABB20816 | Kabely pro připojení cívek ovl. cívek vlevo CABLESS YO-C W XT5 left |  |  | ks | 320.1 | 320.1 | 21,00 |  | https://eshop.biesse.cz/Pictures/biesse/19/2000000326/172329-172329(2).jpg | 8015644070601 | 1SDA104968R0001 | ABB s.r.o. | 0
_KHS1000 | _Pojistka gG 10x38, 4A |  | This is a NFC fuse cartridge for TeSys GS switch-disconnector fuses devices. It is a gG fuse-link that protects against thermal overloads and magnetic over currents, used in standard applications. Its current rating is 4 A and the maximum rated voltage is 500 VAC. It is a cylindrical fuse (NFC type) | ks | 37.2116 | 37.2116 | 21,00 |  |  |  | DF2CN04 | Schneider Electric CZ, s.r.o. | 0
ABB20817 | Modul EKIP COM MODBUS RS-485 Tmax XT komunikační |  |  | ks | 16415.85 | 16415.85 | 21,00 |  | https://eshop.biesse.cz/Pictures/biesse/19/2000000326/172331-172331(2).jpg | 8015644072582 | 1SDA105166R0001 | ABB s.r.o. | 0
ABB20818 | Modul EKIP COM MODBUS RS-485 XT2-XT4 INT F/P |  |  | ks | 8916.6 | 8916.6 | 21,00 |  | https://eshop.biesse.cz/Pictures/biesse/19/2000000326/172332-172332(2).jpg | 8056221027748 | 1SDA105175R0001 | ABB s.r.o. | 0
_KHS1066 | _Pojistka gG 10x38, 2A |  | This is a NFC fuse cartridge for TeSys GS switch-disconnector fuses devices. It is a gG fuse-link that protects against thermal overloads and magnetic over currents, used in standard applications. Its current rating is 2 A and the maximum rated voltage is 500 VAC. It is a cylindrical fuse (NFC type) | ks | 103.0805 | 103.0805 | 21,00 |  |  |  | DF2CN02 | Schneider Electric CZ, s.r.o. | 0
ABB20819 | Modul EKIP COM MODBUS RS-485 XT5 INT W |  |  | ks | 9075 | 9075 | 21,00 |  | https://eshop.biesse.cz/Pictures/biesse/19/2000000326/172334-172334(2).jpg | 8015644072803 | 1SDA105188R0001 | ABB s.r.o. | 0
ABB20820 | Sada KIT EXT NE V sensor XT5 EKIP TOUCH P/W pro připojení senzorů |  |  | ks | 1159.95 | 1159.95 | 21,00 |  | https://eshop.biesse.cz/Pictures/biesse/19/2000000326/172335-172335(2).jpg | 8056221027854 | 1SDA107395R0001 | ABB s.r.o. | 0
ABB20821 | Odpínač XLP2 |  |  | ks | 4969.575 | 4969.575 | 21,00 |  |  | 7025840016861 | 1SEP101892R0001 | ABB s.r.o. | 0
ABB20822 | Kryt svorek spodní/horní i=268 |  |  | ks | 492.375 | 492.375 | 21,00 |  | https://eshop.biesse.cz/Pictures/biesse/19/2000000326/172337-172337(2).jpg | 7025840088783 | 1SEP619212R0001 | ABB s.r.o. | 0
ABB20823 | Odpínač ZLBM00-3P-M8 vertikální ABB |  |  | ks | 2396.55 | 2396.55 | 21,00 |  | https://eshop.biesse.cz/Pictures/biesse/19/2000000326/172338-172338(2).jpg | 7025840088158 | 1SEP620010R3000 | ABB s.r.o. | 0
ABB20824 | ZLBM1-3P-M12 |  |  | ks | 3465.15 | 3465.15 | 21,00 |  | https://eshop.biesse.cz/Pictures/biesse/19/2000000326/172339-172339(2).jpg | 7025840088233 | 1SEP620011R3000 | ABB s.r.o. | 0
ABB20825 | ZLBM3-3P-M12 |  |  | ks | 6224.4 | 6224.4 | 21,00 |  | https://eshop.biesse.cz/Pictures/biesse/19/2000000326/172340-172340(2).jpg | 7025840088394 | 1SEP620013R3000 | ABB s.r.o. | 0
ABB20826 | ZLBM1250A-3P-M12 |  |  | ks | 28970.175 | 28970.175 | 21,00 |  | https://eshop.biesse.cz/Pictures/biesse/19/2000000326/172341-172341(2).jpg | 7025840090168 | 1SEP620015R3000 | ABB s.r.o. | 0
ABB11183 | Spínač CP1-10W-10 bílé neprosvícený |  |  | ks | 149.25 | 149.25 | 21,00 |  | https://eshop.biesse.cz/Pictures/biesse/19/2000000326/172342-172342(2).jpg | 7320500240755 | 1SFA619100R1015 | ABB s.r.o. | 0
ABB20827 | Kryt CA1-8054 bezp. stop tlačítka |  |  | ks | 113.625 | 113.625 | 21,00 |  | https://eshop.biesse.cz/Pictures/biesse/19/2000000326/172343-172343(2).jpg | 7320500358047 | 1SFA619920R8054 | ABB s.r.o. | 0
ABB20828 | Stykač AF146-30-00-13 100-250V AC/DC ABB |  |  | ks | 10443.75 | 10443.75 | 21,00 |  | https://eshop.biesse.cz/Pictures/biesse/19/2000000326/172344-172344(2).jpg | 7320500482032 | 1SFL467001R1300 | ABB s.r.o. | 0
ABB20829 | Stykač AF190-30-00-13 100-250V AC/DC ABB |  |  | ks | 10640.25 | 10640.25 | 21,00 |  | https://eshop.biesse.cz/Pictures/biesse/19/2000000326/172345-172345(2).jpg | 7320500480397 | 1SFL487002R1300 | ABB s.r.o. | 0
ABB11184 | Stykač AF265-30-00-13 100-250V AC/DC |  |  | ks | 15955.5 | 15955.5 | 21,00 |  | https://eshop.biesse.cz/Pictures/biesse/19/2000000326/172346-172346(2).jpg | 7320500481172 | 1SFL547002R1300 | ABB s.r.o. | 0
ABB11185 | Stykač AF400-30-00 100-250VAC/DC |  |  | ks | 26744.25 | 26744.25 | 21,00 |  |  | 7320500381144 | 1SFL577001R7000 | ABB s.r.o. | 0
ABB11186 | Stykač AF370-30-00-13 100-250VAC/DC |  |  | ks | 27508.5 | 27508.5 | 21,00 |  | https://eshop.biesse.cz/Pictures/biesse/19/2000000326/172348-172348(2).jpg | 7320500481882 | 1SFL607002R1300 | ABB s.r.o. | 0
ABB11187 | Spona CR-MH1 kov |  |  | ks | 13.125 | 13.125 | 21,00 |  | https://eshop.biesse.cz/Pictures/biesse/19/2000000326/172350-172350(2).jpg | 4013614528521 | 1SVR405659R1100 | ABB s.r.o. | 0
ABB11188 | Blok DDA202 AC-25/0,03 |  | DDA202AC-25/0,03, chráničový blok, dvojpólový, jmenovitý proud: 25 A, citlivost: 30 mA, Typ: AC – pro střídavý reziduální proud (určeno pro obecné zátěže) | ks | 2008.8 | 2008.8 | 21,00 |  | https://eshop.biesse.cz/Pictures/biesse/19/2000000326/172357-172357(2).jpg | 8012542791102 | 2CSB202001R1250 | ABB s.r.o. | 0
ABB20836 | Pojistka E9F10 gG6 6A |  | Válcová pojistka E9F10, In: 6A, 10,3x38mm, charakteristika: gG | ks | 33 | 33 | 21,00 |  | https://eshop.biesse.cz/Pictures/biesse/19/2000000326/172358-172358(2).png | 8012542563631 | 2CSM256363R1801 | ABB s.r.o. | 0
ABB20837 | Pojistka E9F10 gG6 4A |  | Válcová pojistka E9F10, In: 4A, 10,3x38mm, charakteristika: gG | ks | 49.5 | 49.5 | 21,00 |  | https://eshop.biesse.cz/Pictures/biesse/19/2000000326/172359-172359(2).png | 8012542575436 | 2CSM257543R1801 | ABB s.r.o. | 0
ABB20838 | Pojistka E9F22 gG125 125A |  | Válcová pojistka E9F22, In: 125A, 22x58mm, charakteristika: gG | ks | 141 | 141 | 21,00 |  | https://eshop.biesse.cz/Pictures/biesse/19/2000000326/172360-172360(2).jpg | 8012542583431 | 2CSM258343R1801 | ABB s.r.o. | 0
ABB20839 | Pojistka E9F10 gG2 2A |  | Válcová pojistka E9F10, In: 2A, 10,3x38mm, charakteristika: gG | ks | 49.5 | 49.5 | 21,00 |  | https://eshop.biesse.cz/Pictures/biesse/19/2000000326/172361-172361(2).png | 8012542587231 | 2CSM258723R1801 | ABB s.r.o. | 0
FEN00278 | Jednotka Watts V24 WIFI |  |  | ks | 6468 | 6468 | 21,00 |  |  | 8590875039745 | 4500409 | FENIX Trading, s. r. o. | 0
FEN00279 | Sada ECOFILM Set s fólií ES 80-1,0X 6M/468W |  |  | ks | 4466.475 | 4466.475 | 21,00 |  |  | 8590875030223 | 6652730 | FENIX Trading, s. r. o. | 0
FEN00280 | Sada ECOFILM Set s fólií ES 80-1,0X 3M/234W |  |  | ks | 2486.25 | 2486.25 | 21,00 |  |  | 8590875030193 | 6652715 | FENIX Trading, s. r. o. | 0
MURR0311 | Zdroj 100-240 VAC OUT: 24-28VDC/20A - Power Boost |  |  | ks | 9591.14 | 9591.14 | 21,00 |  |  |  | 85442 | MURRELEKTRONIK CZ, spol. s r.o. | 0
OST15311 | Pojistka 0,2A F 250V 5x20mm SIBA |  |  | ks | 12.45 | 12.45 | 21,00 |  |  |  | 179020.0,2 | SIBA Písek, s.r.o. | 0
WEI00476 | Konektor STGH 4 ZRV1,5 |  | Konektor pro dodatečnou montáž svorkovnic. Rychlé a snadné zapojení. | ks | 17.7084 | 17.7084 | 21,00 |  | https://eshop.biesse.cz/Pictures/biesse/19/2000000326/172367-172367(2).jpg | 4008190886448 | 1698190000 | Weidmüller, s.r.o. | 0
WEI00477 | Bočnice GHDE ZP2,5/1AN |  | Koncová a prostřední deska pro dotykovou ochranu živých částí svorkovnic. Deska slouží také k vizuálně rozpoznatelnému oddělení elektrických obvodů za účelem vyloučení chyb zapojení. | ks | 11.4432 | 11.4432 | 21,00 |  | https://eshop.biesse.cz/Pictures/biesse/19/2000000326/172368-172368(2).jpg | 4050118369243 | 1508420000 | Weidmüller, s.r.o. | 0
LMX00371 | Svítidlo JURA rámeček černá mat |  |  | ks | 95 | 95 | 21,00 |  |  | 4017807378061 | TR 650000132 | LUMINEX,společnost s ručením omezeným | 7
SIE90486 | Modul 6ES7137-6BD00-0BA0 |  |  | ks | 6061.593 | 6061.593 | 21,00 |  |  |  | 6ES7137-6BD00-0BA0 | Sonepar Česká republika spol. s r.o. | 1
_KHS1160 | _Relé 2P, 12A, 30VAC s LED |  | Toto miniaturní paticové relé HARMONY RXM má ovl. napětí cívky 230V AC a má 2 přepínací kontakty DPDT (dvojitá projekční) s zatížením 12A. Nabízí velkou volbu počtu kontaktů pro použití s vysokým jmenovitým proudem a prostorově úspornou konstrukcí. Nabízí také uzamykatelné testovací tlačítko s jední | ks | 229.7737 | 229.7737 | 21,00 |  |  |  | RXM2AB2P7 | Schneider Electric CZ, s.r.o. | 0
_KHS1186 | _Patice RXZE2S108M 2P jednostranná |  | Tato zásuvka paticového relé HARMONY Relay RXZ má ovl. napětí cívky 250V AC a má 2 přepínací kontakty DPDT (dvojnásobná) s jmenovitým výkonem 12 A. Nabízí velkou volbu počtu kontaktů pro použití s vysokým jmenovitým proudem a prostorově úspornou konstrukcí. Pomáhá snižovat velikost skříně a zvyšuje | ks | 105.4833 | 105.4833 | 21,00 |  |  |  | RXZE2S108M | Schneider Electric CZ, s.r.o. | 0
_KHS1187 | _Spona RXZ400 - kovová |  | Tato upevňovací svorka HARMONY RXZ má kovové tělo. Je kompatibilní se zásuvkami miniaturních relé RXZE1M2C a RXZE1M4C. Toto montážní příslušenství je ideální pro zajištění funkčnosti relé patice. Lze jej spárovat s libovolnou paticí relé z řady RXZ. | ks | 19.6248 | 19.6248 | 21,00 |  |  |  | RXZ400 | Schneider Electric CZ, s.r.o. | 0
_KHS1188 | _Ovladač XB5AD21 otočný |  | Tento modulární černý ovládač Harmony XB5 má 2 polohy, funguje s mechanismem aretace a používá šroubové svorky. Tento přepínač poskytuje všestranné rozhraní pro ovládání vašich strojů. Snadno se instaluje do standardních otvorů o průměru 22 mm a je připojen k obvodu s jednoduchými šroubovými svorkam | ks | 268.3006 | 268.3006 | 21,00 |  |  |  | XB5AD21 | Schneider Electric CZ, s.r.o. | 0
_KHS1198 | _Jistič výsuvný NS630bH 3P |  | This is a Compact NS630bH, 630A, 70kA at 415 VAC 50/60 Hz, 3 poles basic frame. It is adapted for withdrawable devices electrically operated, and it is an optimum choice for all standard applications. This basic frame is compatible with any type of trip unit which has to be ordered separately. It ca | sada | 46150.988 | 46150.988 | 21,00 |  |  |  | 33371 | Schneider Electric CZ, s.r.o. | 0
_KHS1221 | _Modul mot. pohonu AC 50/60Hz |  |  | ks | 26728.4307 | 26728.4307 | 21,00 |  |  |  | 33828 | Schneider Electric CZ, s.r.o. | 0
_KHS1224 | _Pojistka gG 10x38, 6A |  | This is a NFC fuse cartridge for TeSys GS switch-disconnector fuses devices. It is a gG fuse-link that protects against thermal overloads and magnetic over currents, used in standard applications. Its current rating is 6 A and the maximum rated voltage is 500 VAC. It is a cylindrical fuse (NFC type) | ks | 31.2236 | 31.2236 | 21,00 |  |  |  | DF2CN06 | Schneider Electric CZ, s.r.o. | 0
_KHS1225 | _Ovladač XB5AA11 stiskací |  | Toto modulární bílé tlačítko Harmony XB5 funguje s pružinovým návratovým / impulsním mechanismem a používá šroubové svorky. Toto tlačítko poskytuje jednoduché a robustní ovládání strojů a procesů. Snadno se instaluje do standardních otvorů o průměru 22 mm a je připojen pomocí jednoduchých šroubových | ks | 248.5256 | 248.5256 | 21,00 |  |  |  | XB5AA11 | Schneider Electric CZ, s.r.o. | 0
_KHS1226 | _Ovladač XB5AA21 stiskací |  | Toto modulární černé tlačítko Harmony XB5 funguje s pružinovým návratovým / impulsním mechanismem a používá šroubové svorky. Toto tlačítko poskytuje jednoduché a robustní ovládání strojů a procesů. Snadno se instaluje do standardních otvorů o průměru 22 mm a je připojen pomocí jednoduchých šroubovýc | ks | 203.9653 | 203.9653 | 21,00 |  |  |  | XB5AA21 | Schneider Electric CZ, s.r.o. | 0
_KHS1227 | _Kryt ZBZ1602 ochranný kovový |  | Tato funkce Harmony ZB, kovový ochranný kryt pro nouzové zastavení, má ovládací hlavici 40 mm s hřibovou hlavou a černou barvou. Je kompatibilní s hřibovými tlačítky Harmony XB4 a XB5. Tento kovový kryt s uzamykatelným krytem je navržen jako příslušenství pro použití s tlačítkem pro ochranu a v příp | ks | 870.4417 | 870.4417 | 21,00 |  |  |  | ZBZ1602 | Schneider Electric CZ, s.r.o. | 0
_KHS1229 | _Kontakt pozice zapnuto |  |  | sada | 1309.425 | 1309.425 | 21,00 |  |  |  | 33751 | Schneider Electric CZ, s.r.o. | 0
_KHS1230 | _Kontakt pozice odpojeno |  |  | sada | 1309.425 | 1309.425 | 21,00 |  |  |  | 33753 | Schneider Electric CZ, s.r.o. | 0
RAB01645 | Svítidlo 4420 RAUL |  |  | ks | 843.8183 | 843.8183 | 21,00 |  |  | 5998250344201 | 4420 | RABALUX CZ Svítidla s.r.o. | 0
_KHS1231 | _Kontakt pozice test |  |  | sada | 1309.425 | 1309.425 | 21,00 |  |  |  | 33752 | Schneider Electric CZ, s.r.o. | 0
MTB01227 | Trafo CLA 1.2 200/5A-10VA -0,5S-FS5-120% 1139 |  |  | ks | 2417.8086 | 2417.8086 | 21,00 |  |  |  | 1139 | MT-měřicí transformátory, spol. s r.o. | 0
_KHS1232 | _Spínač 1-1,6 A GV2P06 |  | TeSys GV motorový jistič, 3P (3P), 1.6A/690V, pro 3fázové aplikace motoru 0.37-0.55kW@400V. Poskytuje tepelně-magnetickou ochranu s nastavením rozsahu 1-1.6 A, magnetické vypnutí při 13x1In, vysoké vypínací schopnosti Icu 100kA@400V. připojení šroubovými svorkami. Řízení start-stop otočným knoflíkem | ks | 2065.0404 | 2065.0404 | 21,00 |  |  |  | GV2P06 | Schneider Electric CZ, s.r.o. | 0
_KHS1233 | _Spínač 1-1,6 A GV2P08 |  | TeSys GV motorový jistič, 3P (3P), 4A/690V, pro 3fázové aplikace motoru 1.1-1.5kW@400V. Poskytuje tepelně-magnetickou ochranu s nastavením rozsahu 2.5-4 A, magnetické vypnutí při 13x1 In, vysoké vypínací schopnosti Icu 100kA@400V. připojení šroubovými svorkami. Řízení start-stop otočným knoflíkem, z | ks | 2065.0404 | 2065.0404 | 21,00 |  |  |  | GV2P08 | Schneider Electric CZ, s.r.o. | 0
_KHS1235 | _Kontakt GVAE11 pomocný |  | TeSys GV blok pomocných kontaktů - pro motorové jističe GV2 a GV3. 1Z+1V mžikové pomocné kontakty. Určeno k provozu až do 2 A / 240 V AC a 1 A / 60 V DC. Pro instalaci na přední stranu jističe, připojení šroubovými svorkami. Prodává se v šaržích po 10 jednotkách. Certifikováno více standardů (IEC, | ks | 148.0829 | 148.0829 | 21,00 |  |  |  | GVAE11 | Schneider Electric CZ, s.r.o. | 0
_KHS1236 | _Stykač LC2K06015M7 |  |  | ks | 2473.1336 | 2473.1336 | 21,00 |  |  |  | LC2K06015M7 | Schneider Electric CZ, s.r.o. | 0
KOL01646 | Trubka 4040 HF KA 750N/5cm bezhalogenová |  | Tuhá elektroinstalační trubka bezhalogenová PPO pr. 40 mm, 33521, mechanická odolnost 750N/5cm, světle šedá, délka 3 m, lze montovat do prostoru s nebezpečím výbuchu hořlavých plynů a par, nebezpečná zóna 2 a do prostor s nebezpečím výbuchu prachu, nebezpečná zóna 22. | m | 226.262 | 226.262 | 21,00 |  |  | 8595057690905 | 4040HF_KA | KOPOS KOLÍN a.s. | 0
KOL01647 | Oblouk KO 90x110x500 klesající |  | Klesající oblouk pro vytvoří ohybu trasy ve vertikálním směru o 90° v klesajícím směru. Oblouk je určen pro kabelové žlaby rozměru 110x500, povrchová úprava sendzimir. Pro spojení oblouku a kabelového žlabu není třeba speciálních spojek. | ks | 679.8265 | 679.8265 | 21,00 |  |  | 8595057633247 | KO 90X110X500_S | KOPOS KOLÍN a.s. | 0
KOL01648 | T Kus 85x200 |  | T kus pro odbočení ve tvaru T pro kabelové žlabu rozměru 85x200, vhodné pro povrchovou úpravu žlabů v povrchové úpravě sendzimir | ks | 653.6905 | 653.6905 | 21,00 |  |  | 8595057633315 | T 85X200_S | KOPOS KOLÍN a.s. | 0
MDS01086 | Svítidlo LAB4000A4KN600ND IP65 do rastru 600 LED 4000K Modus |  | MODUS LAB4000, IP65, vestavné do rastru 600, ctverec A, mikroprizmatický kryt, LED 840 , NONSELV,nestmívatelný driver 350mA Vestavné LED svítidlo IP65 Vestavné svítidlo pro použití v nárocnejších prostorech - svítidlo v krytí IP65. Elektrické zapojení pomocí konektoru. Toto rešení zajištuje rychlo | ks | 2535.325 | 2535.325 | 21,00 |  | https://eshop.biesse.cz/Pictures/biesse/19/2000000326/172428-172428(2).jpg | 8596099029586 | LAB4000A4KN600ND | MODUS, spol. s r.o. | 0
_KHS1237 | _ISFL1250 3P montáž na sběrnice 185mm |  |  | ks | 31555.9476 | 31555.9476 | 21,00 |  |  |  | LV480875 | Schneider Electric CZ, s.r.o. | 0
_KHS1238 | _ISFL630 3P montáž na sběrnice 185mm |  |  | ks | 7820.2706 | 7820.2706 | 21,00 |  |  |  | LV480858 | Schneider Electric CZ, s.r.o. | 0
_KHS1239 | _ISFL250 3P montáž na sběrnice 185mm |  |  | ks | 6846.5603 | 6846.5603 | 21,00 |  |  |  | LV480856 | Schneider Electric CZ, s.r.o. | 0
_KHS1240 | _ISFL160 3P montáž na sběrnice 185mm |  | ISFL160 je svislý 3P odpínač s pojistkami. Pojistka je typu NH a zařízení je přepínatelné pevné zepředu připojené. Je určen pro sekundární distribuční obvody a pro řízení napájení průmyslových motorů jako izolační zařízení. Jmenovitý proud je 160 A a provozní proud 690 V AC. Je zařízení pro montáž n | ks | 2562.5746 | 2562.5746 | 21,00 |  |  |  | LV480852 | Schneider Electric CZ, s.r.o. | 0
DAM00484 | Rámeček 120x30 bílá ECO pro LED panel C21-RNT123-WH-ECO |  |  | ks | 516.52 | 516.52 | 21,00 |  |  | 5900280931030 | 105438 | DAMIJA elektro s.r.o. | 0
_KHS1241 | _STI 3P 10,3x38 500V |  | Tento Acti 9 STI odpojovač pojistky je nízkonapěťový. Používá se pro terciární a průmyslové aplikace, které vyžadují vysokou vypínací kapacitu. Má 3P, až 25 A jmenovitý proud a gG nebo aM pojistku s typu pojistky 10,3 mm x 38 mm. lze jej upevnit na lištu DIN pro modulární instalaci. Pojistka pro vše | ks | 347.5403 | 347.5403 | 21,00 |  |  |  | A9N15656 | Schneider Electric CZ, s.r.o. | 0
_KHS1243 | _Jistič 6B/1 IC60L |  | Acti 9 iC60L je nízkonapěťový jistič. Má 1P s 1 chráněnou pól, jmenovitý proud 6A a B. Jmenovitá zkratová vypínací schopnost dosahuje hodnoty až 25 kA při 220 V stř. na 240 V stř. v souladu s normou ENEC/IEC 60947-2 a při napětí 230 V stř. EN/IEC 60898-1 standard. Splňuje jak průmyslovou normu ENE/I | ks | 571.1915 | 571.1915 | 21,00 |  |  |  | A9F93106 | Schneider Electric CZ, s.r.o. | 0
_KHS1244 | _Jistič iC60L 16B/2 |  | Acti 9 iC60L je nízkonapěťový jistič. Má 2P s 2 chráněnými póly, jmenovitý proud 16A a vypínací charakteristiku B. Jmenovitá zkratová vypínací schopnost dosahuje hodnoty 50 kA při 220 V stř. na 240 V stř. v souladu s normou IEC 60947-2 a 15000 A při 400 V stř. EN/IEC 60898-1 standard. Splňuje jak pr | ks | 1432.756 | 1432.756 | 21,00 |  |  |  | A9F93216 | Schneider Electric CZ, s.r.o. | 0
_KHS1245 | _Jistič iC60L 40C/3 |  | Acti 9 iC60L je nízkonapěťový jistič. Má 3P s 3 chráněnými póly, jmenovitý proud 40 A a vypínací charakteristiku C. Jmenovitá zkratová vypínací schopnost dosahuje hodnoty 36 kA při 220 V stř. na 240 V stř. v souladu s normou ENEC/IEC 60947-2 a při 400 V stř. EN/IEC 60898-1 standard. Splňuje jak prům | ks | 2392.7731 | 2392.7731 | 21,00 |  |  |  | A9F94340 | Schneider Electric CZ, s.r.o. | 0
_KHS1246 | _Jistič iC60L 3P 50A |  | This Acti9 iC60L is a low voltage miniature circuit breaker (MCB). It has 3P with 3 protected poles, rated current 50A and B tripping curve. The rated short circuit breaking capacity goes up to 15kA at 380VAC to 415VAC conforming to EN/IEC 60947-2 standard. It complies with industrial standard EN/IE | ks | 3621.5618 | 3621.5618 | 21,00 |  |  |  | A9F93350 | Schneider Electric CZ, s.r.o. | 0
CAB01161 | Rošt CFG 50/150 EZ 003231 3m CABLOFIL |  |  | m | 273.3412 | 273.3412 | 21,00 |  |  |  | CM003231 | LEGRAND s.r.o. | 0
FNX00805 | SENSOR LED |  | Přenosné nabíjecí LED světlo s pohybovým senzorem, které lze snadno nainstalovat na nejrůznější místa. | ks | 288.75 | 288.75 | 21,00 |  | https://eshop.biesse.cz/Pictures/biesse/19/2000000326/172457-172457(2).jpg | 8595216620064 | PN76300001 | PANLUX s.r.o. | 0
_KHS1247 | _Jistič iC60L 3P 25A |  | Acti 9 iC60L je nízkonapěťový jistič. Má 3P s 3 chráněnými póly, jmenovitý proud 25 A a B s vypínací charakteristikou. Jmenovitá zkratová vypínací schopnost dosahuje hodnoty 50 kA při 220 V stř. na 240 V stř. v souladu s normou IEC 60947-2 a 15000 A při 400 V stř. EN/IEC 60898-1 standard. Splňuje ja | ks | 2212.8997 | 2212.8997 | 21,00 |  |  |  | A9F93325 | Schneider Electric CZ, s.r.o. | 0
_KHS1248 | _Jistič iC60L 3P 40A |  | Acti 9 iC60L je nízkonapěťový jistič. Má 3P s 3 chráněnými póly, jmenovitý proud 40 A a vypínací charakteristiku B. Jmenovitá zkratová vypínací schopnost dosahuje hodnoty 36 kA při 220 V stř. na 240 V stř. v souladu s normou ENEC/IEC 60947-2 a při 400 V stř. EN/IEC 60898-1 standard. Splňuje jak prům | ks | 2581.7856 | 2581.7856 | 21,00 |  |  |  | A9F93340 | Schneider Electric CZ, s.r.o. | 0
_KHS1249 | _Jistič iC60L 10A |  | This Acti9 iC60L is a low voltage miniature circuit breaker (MCB). It has 3P with 3 protected poles, rated current 10A and Z tripping curve. The rated short circuit breaking capacity goes up to 50kA at 220VAC to 240VAC conforming to EN/IEC 60947-2 standard and 15000A at 400VAC conforming to EN/IEC 6 | ks | 2664.4526 | 2664.4526 | 21,00 |  |  |  | A9F92310 | Schneider Electric CZ, s.r.o. | 0
WEI00478 | Kontakt DFFC 0,2-0,35 ZRV1,5 |  | Krimpovací kontakt pro svorkovnice | ks | 15.0097 | 15.0097 | 21,00 |  | https://eshop.biesse.cz/Pictures/biesse/19/2000000326/172465-172465(2).jpg | 4008190948573 | 1705310000 | Weidmüller, s.r.o. | 0
_KHS1250 | _Jistič 10B/1 IC60L |  | Acti 9 iC60L je nízkonapěťový jistič. Má 1P s 1 chráněnou pól, jmenovitý proud 10 A a vypínací charakteristiku B. Jmenovitá zkratová vypínací schopnost dosahuje hodnoty až 25 kA při 220 V stř. na 240 V stř. v souladu s normou ENEC/IEC 60947-2 a při napětí 230 V stř. EN/IEC 60898-1 standard. Splňuje | ks | 554.9904 | 554.9904 | 21,00 |  |  |  | A9F93110 | Schneider Electric CZ, s.r.o. | 0
_KHS1251 | _Jistič 16B/1 IC60L |  | Acti 9 iC60L je nízkonapěťový jistič. Má 1P s 1 chráněnou pól, jmenovitý proud 16A a vypínací charakteristiku B. Jmenovitá zkratová vypínací schopnost dosahuje hodnoty až 25 kA při 220 V stř. na 240 V stř. v souladu s normou ENEC/IEC 60947-2 a při napětí 230 V stř. EN/IEC 60898-1 standard. Splňuje j | ks | 528.8195 | 528.8195 | 21,00 |  |  |  | A9F93116 | Schneider Electric CZ, s.r.o. | 0
_KHS1252 | _Hlavice ZB5AD3 CE22 IP65 přep.3pól. |  | Tato ovládací hlavice otočná Harmony XB5 - černá rukojeť - má 3 polohy. Tato hlava přepínače se standardní rukojetí poskytuje ergonomické rozhraní pro ovládání vašich strojů. Lze jej snadno nainstalovat na kompatibilní jednotky přepínačů a poskytnout efektivní způsob, jak nastavit stroj v různých pr | ks | 177.8638 | 177.8638 | 21,00 |  |  |  | ZB5AD3 | Schneider Electric CZ, s.r.o. | 0
FIN00193 | Relé 80.41.0.240.0000 FINDER |  | Finder Časové relé na DIN-lištu 804102400000, kontakty AgNi, 1P/16 A, multinapěťové napájení 24…240 V AC/DC, 6 časových rozsahů 0,1 s …24 h, zpožděný návrat | ks | 903.825 | 903.825 | 21,00 |  | https://eshop.biesse.cz/Pictures/biesse/19/2000000326/172469-172469(2).jpg | 8012823324593 | 804102400000 | Finder CZ, s.r.o. | 0
_KHS1253 | _Spouštěč motoru 13-18A |  | TeSys GV motorový jistič, 3P (3P), 18 A/690V, pro 3fázové aplikace motorů 7.5kW@400V. Poskytuje tepelně-magnetickou ochranu s nastavením rozsahu 13-18 A, magnetické vypnutí při 13x10 In, vysoké vypínací schopnosti Icu 50kA@400V. připojení šroubovými svorkami. Řízení start-stop otočným knoflíkem, zár | ks | 2489.6032 | 2489.6032 | 21,00 |  |  |  | GV2P20 | Schneider Electric CZ, s.r.o. | 0
_KHS1254 | _Spouštěč motoru 4-6,3A |  | TeSys GV motorový jistič, 3P (3P), 6.3A/690V, pro 3fázové aplikace motoru 2.2kW@400V. Poskytuje tepelně-magnetickou ochranu s nastavením rozsahu 4-6.3 A, magnetické vypnutí při 13x1 In, vysoké vypínací schopnosti Icu 100kA@400V. připojení šroubovými svorkami. Řízení start-stop otočným knoflíkem, zár | ks | 2065.0404 | 2065.0404 | 21,00 |  |  |  | GV2P10 | Schneider Electric CZ, s.r.o. | 0
_KHS1255 | _Chybový+pomocný kontakt 1Z+1Z |  | TeSys GV blok pomocných kontaktů - pro motorové jističe GV2 a GV3. 1Z signalizační kontakt + 1Z mžikový kontakt. Okamžitý pomocný kontakt určený pro provoz až do 6 A/690 V AC a 6 A/240 V DC. Signalizační kontakt poruchy určený pro provoz až do 2 A / 240 V AC a 1 A / 60 V DC. Instalace na levou stran | ks | 521.2838 | 521.2838 | 21,00 |  |  |  | GVAD1010 | Schneider Electric CZ, s.r.o. | 0
_KHS1256 | _Trafo TI 100/5A METSECT5CC010 |  | This current transformer, tropicalised for cable, has a line rated current of 100 A and a secondary current rating of 5 A. This current transformer allow a maximum cable outer diameter of 21 mm. Burden and accuracy class as follows: class 0.5 maximum power: 2 VA, class 1 maximum power: 2.5 VA, class | ks | 589.0849 | 589.0849 | 21,00 |  |  |  | METSECT5CC010 | Schneider Electric CZ, s.r.o. | 0.1
HAG00234 | Svorka KM11E |  | Přídavná svorka PE s předmontovatelným soklem (5x16 + 6x10mm2) | ks | 119.04 | 119.04 | 21,00 |  | https://eshop.biesse.cz/Pictures/biesse/19/2000000326/172475-172475(2).tif | 3250613831189 | KM11E | Hager Electro s.r.o. | 0
JAB01419@DOPRODEJ | Zásuvka Future 1nás. +USB,antracit |  | Zásuvka 1násobná s ochr. kolíkem a clonkami, bezšr. svorky, USB nabíjení, antracitová, 20 MUCBUSB-81-500 | ks | 2021.8919 | 2021.8919 | 21,00 | https://www.biesse.cz/vypinace-a-zasuvky_c549523885654092/abb_c549523885654093/future_c5495238856540 | https://eshop.biesse.cz/Pictures/biesse/19/2000000326/172479-172479(2).jpg | 4011395228579 | 2CKA002017A0893 | ABB s.r.o. | 0 | Vypínače a zásuvky | ABB | Future | zásuvky Future
FAM00048 | Zásuvka 2P+PE SCHUKO Atlas IP55 |  | ATLAS 19078 IP55 Zásuvka 2P+PE SCHUKO, na povrch, šedá. Provedení v šedé barvě RAL 7035 a ovládacím prvkem v barvě RAL 7043. Rozteč kotvících bodů (výška x šířka): 63x59mm. Spínače a zásuvky ve vyšším krytí ATLAS IP55 s gumovou průchodkou (pro kabely do průměru 13,5 mm a trubky do 16 mm) jsou speci | ks | 210.7861 | 210.7861 | 21,00 | https://www.biesse.cz/vypinace-a-zasuvky_c549523885654092/famatel_c549764403822738/atlas-ip65_c55274 | https://eshop.biesse.cz/Pictures/biesse/19/2000000326/172483-172483(2).jpg | 5901130487912 | 19078 | Famatel - CZ s.r.o. | 0 | Vypínače a zásuvky | Famatel | Atlas IP65 | zásuvky Atlas
LOV00160 | Trafo DM0T0100 měřící 100/5A |  |  | ks | 425.1104 | 425.1104 | 21,00 |  | https://eshop.biesse.cz/Pictures/biesse/19/2000000326/172491-172491(2).jpg | 8013975210642 | DM0T0100 | LOVATO Electric s.r.o. | 0
LOV00161 | Trafo proudové 100/5A |  |  | ks | 866.2368 | 866.2368 | 21,00 |  | https://eshop.biesse.cz/Pictures/biesse/19/2000000326/172492-172492(2).jpg | 8013975219225 | DM1TP0100 | LOVATO Electric s.r.o. | 0
MOCM0010 | Chránič 40/4/0,03 B-G FRCdM 10kA |  | Digitální proudový chránič FRC, typ G/B, 4-pólový, Idn=0,03A, In=40A, Ir=3kA | ks | 16990.844 | 16990.844 | 21,00 |  |  | 4015081644698 | 167893 | Eaton Elektrotechnika s.r.o. | 0.35
SEL00271 | Svorka SR 3b nerez 318219 |  |  | ks | 345.1448 | 345.1448 | 21,00 |  |  | 4013364129320 | 318219 | LUMA Plus s.r.o. | 0
SEL00272 | Svorka SZ 459029 zkušební |  |  | ks | 151.3512 | 151.3512 | 21,00 |  |  | 4013364047587 | 459029 | LUMA Plus s.r.o. | 0
SEL00273 | Drát 10mm nerez RD 10 V4A 860020 |  |  | ks | 1148.0238 | 1148.0238 | 21,00 |  |  | 4013364092662 | 860020 | LUMA Plus s.r.o. | 0
SRO00046 | Páska 860900 nerez 30x3,5 |  |  | kg | 1005.734 | 1005.734 | 21,00 |  |  | 4013364143395 | 860900 | LUMA Plus s.r.o. | 0
RAB01646 | Svítidlo 5662 HILARY Rabalux |  |  | ks | 959.5041 | 959.5041 | 21,00 |  |  | 5998250356624 | 5662 | RABALUX CZ Svítidla s.r.o. | 0
RAB01647 | Svítidlo 5661 HILARY Rabalux |  |  | ks | 490.1653 | 490.1653 | 21,00 |  |  | 5998250356617 | 5661 | RABALUX CZ Svítidla s.r.o. | 0
RAB01648 | Svítidlo 5663 HILARY Rabalux |  |  | ks | 1480.1653 | 1480.1653 | 21,00 |  |  | 5998250356631 | 5663 | RABALUX CZ Svítidla s.r.o. | 0
RAB01649 | Svítidlo 1491 Sonnet Rabalux |  |  | ks | 885.1241 | 885.1241 | 21,00 |  |  | 5998250314914 | 1491 | RABALUX CZ Svítidla s.r.o. | 0
RAB01652 | Svítidlo 6340 Linett Rabalux |  |  | ks | 1331.405 | 1331.405 | 21,00 |  |  | 5998250363400 | 6340 | RABALUX CZ Svítidla s.r.o. | 0
OST15320 | Reflektor REF-MH20 Pepperl+Fuchs |  |  | ks | 554.961 | 554.961 | 21,00 |  |  |  | 113952 | Blumenbecker Prag s.r.o. | 0
BMR00076 | Relé MRG1P |  |  | ks | 1582.12 | 1582.12 | 21,00 |  |  |  | MRG1P | BMR s.r.o. | 0
MCL00894 | Spojka RGB led pásku šířky 10mm, 4piny |  | Spojka pro snadné spojení dvou RGB LED pásků šíře 10mm. Spojka se jednoduše nacvakne přímo na LED pásky, využít lze například pro napojení dvou kratších LED pásků těsně za sebe. Lze použít pro LED pásky s max. 60LED/m. Proudové zatížení max. 2A. | ks | 3.6075 | 3.6075 | 21,00 |  | https://eshop.biesse.cz/Pictures/biesse/19/2000000326/172515-172515(2).jpg | 8595607234924 | ML-112.001.21.5 | McLED s.r.o. | 0
ETI00283 | Pojistka 250A NH3C gG |  | Fuse link, NH3C gG 250A/500V, Application For cable protection, Breaking capacity AC (kA) 120, Characteristics gG, Indicator Combination fuse status indicator, Operating joule integral (A2s) 812.000, Power dissipation (W) 16,8, Prearcing joule integral (A2s) 191.000, Rated AC voltage (V) 500, Rated | ks | 279.4632 | 279.4632 | 21,00 |  | https://eshop.biesse.cz/Pictures/biesse/19/2000000326/172516-172516(2).jpg | 5904722951891 | 004186219 | ETI ELEKTROELEMENT , d.o.o. | 0
HAG00235 | Krabice do SDK 84x84x60,5 R8 BERKER |  |  | ks | 161.82 | 161.82 | 21,00 |  |  | 4011334502883 | 18721010 | Hager Electro s.r.o. | 0
WEI00479 | Modul DK AND 35 24VDC |  | Funkční komponent pro implementaci logických operátorů jako OR / AND / NOR. | ks | 2607.1424 | 2607.1424 | 21,00 |  | https://eshop.biesse.cz/Pictures/biesse/19/2000000326/172525-172525(2).jpg | 4008190121938 | 8184040000 | Weidmüller, s.r.o. | 0
WEI00480 | Štítek DEK 5 FW 1,3-49,2,4-50 |  | Štítek pro označení svorek. Značení je možné vytvořit v podobě štítků pomocí tiskárny nebo plotteru a příslušného softwaru. | ks | 1.438 | 1.438 | 21,00 |  | https://eshop.biesse.cz/Pictures/biesse/19/2000000326/172526-172526(2).jpg | 4032248170654 | 1781340000 | Weidmüller, s.r.o. | 0
OMR00658 | Kabel XS2W-D421-D81-F, 2m Omron |  |  | ks | 1204.074 | 1204.074 | 21,00 |  |  | 4536854465024 | XS2W-D421-D81-F | OMRON ELECTRONICS spol. s r.o. | 0
JAB01420@DOPRODEJ | Zásuvka 2CKA002013A5333 SCHUKO 2P+ E 250V/16A mechová černá FUTURE |  |  | ks | 308.6226 | 308.6226 | 21,00 |  |  |  | 2CKA002013A5333 | ABB s.r.o. | 0
JAB10865@DOPRODEJ | Krabice pod omítku, velikost 2/3 |  | Krabice pod omítku, velikost 2/3, 41025F-02 | ks | 1331.044 | 1331.044 | 21,00 |  | https://eshop.biesse.cz/Pictures/biesse/19/2000000326/172533-172533(2).png | 6955891804357 | 2TMA210010N0011 | ABB s.r.o. | 0
GRL00503 | Svítidlo LAROS LED Emergency 3H |  |  | ks | 728.28 | 728.28 | 21,00 |  | https://eshop.biesse.cz/Pictures/biesse/19/2000000326/172535-172535(2).jpg |  | GXNO055 | Greenlux s.r.o. | 2
TE110103 | Stykač LC1K0601P5 |  |  | ks | 783.3566 | 783.3566 | 21,00 |  |  | 3606489602406 | LC1K0601P5 | Schneider Electric CZ, s.r.o. | 0
SE120445 | Čidlo soumrakové CCT15263 |  | Analogue outdoor light sensor cell For IC2000p+, IC2000 and IC100 twilight switches For outdoor application, installation Brightness range: 2-2000 Lux Cable length: max. 50 m Protection rating: IP55 | ks | 1296.5009 | 1296.5009 | 21,00 | https://www.biesse.cz/domovni-elektroinstalace_c381320081441090/cidla-spinace-pohybove-a-soumrakove_ |  | 3606489524654 | CCT15263 | Schneider Electric CZ, s.r.o. | 0 | Domovní elektroinstalace | Čidla, spínače pohybové a soumrakové
SA200080 | Skříň NSYPLA10123 1000x1250x320 IP65 |  | Thalassa PLA Floor standing polyester enclosure completely sealed, version PLA. 999 x 1250 x 320 mm. Sealed top and bottom part assembled with side parts. 4 point door locking system with 5-mm double-bar locks. Polyester reinforced with fibreglass body. Protection IP 65, IK10, Grey RAL 7035. | ks | 29841.5527 | 29841.5527 | 21,00 |  |  | 3606480774393 | NSYPLA10123G | Schneider Electric CZ, s.r.o. | 0
ABGT0010 | Zámek UZT2 "tip in" UK600 |  | Zámek "tip in" UK600 | ks | 73.5 | 73.5 | 21,00 |  | https://eshop.biesse.cz/Pictures/biesse/19/2000000326/172554-172554(2).jpg | 4011617314110 | 2CPX031411R9999 | ABB s.r.o. | 0
_ASS0163 | REDUKCE M36 O - kroužek |  |  | ks | 222 | 222 | 21,00 |  |  |  | 811-00200 | Václav Hudec | 0
JAB01422 | Rozhraní tlačítkové 1 násobné, bezsběrnicové |  | Rozhraní tlačítkové 1násobné, bezsběrnicové, SU-F-1.0.1-WL | ks | 2051.4065 | 2051.4065 | 21,00 |  | https://eshop.biesse.cz/Pictures/biesse/19/2000000326/172563-172563(2).jpg | 4011395215616 | 2CKA006200A0072 | ABB s.r.o. | 0
JAB01423 | Kryt 1násobný, symbol žaluzie 6220E-A01002 03 |  | Kryt 1násobný, symbol „žaluzie“, bílá/bílá | ks | 85.514 | 85.514 | 21,00 |  | https://eshop.biesse.cz/Pictures/biesse/19/2000000326/172564-172564(2).png | 8592624097198 | 6220E-A01002 03 | ABB s.r.o. | 0
MDS01087 | Svítidlo MODUS TELX5000 34W/4000K 1500mm matDP mřížka |  | MODUS TELX5000, MAT DP mřížka, délka 1484mm, Standard, LED 840, 400mA nestmívatelné | ks | 1668.225 | 1668.225 | 21,00 |  | https://eshop.biesse.cz/Pictures/biesse/19/2000000326/172565-172565(2).jpg | 8596099060473 | TELXDPM5000L4/ND | MODUS, spol. s r.o. | 7.5
LG400378 | Krabice POP-UP 654005, 8mod., do nábytku, černá |  | POPUP KRABICE DO NÁBYTKU 2X4MODULY + INSTALAČNÍ SADA MATNÁ ČERNÁ | ks | 3408.6608 | 3408.6608 | 21,00 | https://www.biesse.cz/domovni-elektroinstalace_c381320081441090/pripojna-mista-do-nabytku-a-podlahy_ | https://eshop.biesse.cz/Pictures/biesse/19/2000000326/172566-172566(2).jpg | 3414970966285 | 654005 | LEGRAND s.r.o. | 0 | Domovní elektroinstalace | Přípojná místa do nábytku a podlahy
MCL80156 | Profil AL 19x8x2000mm PE s čirým krytem přisazený MCLED |  |  | m | 180.96 | 180.96 | 21,00 | https://www.biesse.cz/svetelne-zdroje_c381775347976343/led-pasky-a-profily_c556559042085317/led-prof | https://eshop.biesse.cz/Pictures/biesse/19/2000000326/172568-172568(2).jpg | 8595607245777 | ML-761.097.02.2 | McLED s.r.o. | 0 | Světelné zdroje | LED pásky a profily | LED profily a difuzory | LED profily
MCL80157 | Profil AL 19x8x1000mm PE s čirým krytem přisazený MCLED |  |  | m | 180.96 | 180.96 | 21,00 | https://www.biesse.cz/svetelne-zdroje_c381775347976343/led-pasky-a-profily_c556559042085317/led-prof | https://eshop.biesse.cz/Pictures/biesse/19/2000000326/172569-172569(2).jpg | 8595607245760 | ML-761.097.02.1 | McLED s.r.o. | 0 | Světelné zdroje | LED pásky a profily | LED profily a difuzory | LED profily
MCL80158 | Koncovka pro PE bez otvoru, stříbrná barva, 1 ks MCLED |  |  | ks | 8.58 | 8.58 | 21,00 | https://www.biesse.cz/svetelne-zdroje_c381775347976343/led-pasky-a-profily_c556559042085317/led-prof | https://eshop.biesse.cz/Pictures/biesse/19/2000000326/172570-172570(2).jpg | 8595607245401 | ML-762.095.02.0 | McLED s.r.o. | 0 | Světelné zdroje | LED pásky a profily | LED profily a difuzory | Koncovky profilů
MDS01088 | Svítidlo MEGA LED 1200 mm, 2xLED, 4000K, 2100mA 13500lm hlubokozářič |  | MODUS MEGA LED 1220mm, hlubokozáric, mikroprizmatický PMMA kryt , 2x LED 840, závesné, zdroj 2100mA nestmívatelný, s predr. skríní Prumyslové svítidlo s krytím IP65 Energeticky úsporná svítidla pro osvetlení vysokých hal. Svítidla mají obdélníkový tvar, který je ideální pro osvetlování prumyslov | ks | 5824.65 | 5824.65 | 21,00 |  | https://eshop.biesse.cz/Pictures/biesse/19/2000000326/172575-172575(2).jpg | 8596099009915 | MEGAL2M4KNV1/2100ND | MODUS, spol. s r.o. | 9.5
MDS01089 | Svítidlo MODUS VLO 1570 mm, 4000K, 1200mA 6600lm |  | MODUS VLO 7000, široký korpus 1570mm, LED 840, korpus PC, opálový PC kryt, IP65, driver 1200mA Prachotesné svítidlo s opálovým krytem Prachotesné LED svítidlo klasického designu s opálovým krytem. Svítidlo má mechanickou odolnost IK08 - telo i optický systém je z polykarbonátu. Soucástí svít | ks | 1564.55 | 1564.55 | 21,00 |  | https://eshop.biesse.cz/Pictures/biesse/19/2000000326/172576-172576(2).jpg | 8596099039387 | VLO7000L2W4ND | MODUS, spol. s r.o. | 0
WEI00481 | Svorka ZDU 2,5 RT |  | Svorkovnice pro připojování nebo spojování vodičů s permanentně zajištěným kontaktem. Kalená ocel odolává mechanickým silám, pocínovaná měď zajišťuje špičkovou vodivost. | ks | 23.0008 | 23.0008 | 21,00 |  | https://eshop.biesse.cz/Pictures/biesse/19/2000000326/172577-172577(2).jpg | 4008190477813 | 1683260000 | Weidmüller, s.r.o. | 0
OZL01411 | Spínač ELEGANT č.6+6 s rámečkem sněhově bílá IP44 |  |  | ks | 409.9896 | 409.9896 | 21,00 |  |  |  | DSE 66-52001-510101 | OBZOR, výrobní družstvo Zlín | 0
WEI00483 | Svorka ZDU 10 BL |  | Svorkovnice pro připojování nebo spojování vodičů s permanentně zajištěným kontaktem. Kalená ocel odolává mechanickým silám, pocínovaná měď zajišťuje špičkovou vodivost. | ks | 46.1638 | 46.1638 | 21,00 |  | https://eshop.biesse.cz/Pictures/biesse/19/2000000326/172580-172580(2).jpg | 4008190996727 | 1746760000 | Weidmüller, s.r.o. | 0
WEI00484 | Svorka ZPE 10 |  | Svorkovnice pro připojení ochranných zemnicích vodičů na montážní základnu (země). Kalená ocel odolává mechanickým silám, pocínovaná měď zajišťuje špičkovou vodivost. | ks | 115.767 | 115.767 | 21,00 |  | https://eshop.biesse.cz/Pictures/biesse/19/2000000326/172581-172581(2).jpg | 4008190996734 | 1746770000 | Weidmüller, s.r.o. | 0
MG162175 | Kabelová vývodka, bílý ASFORA |  | Schneider Electric Asfora kabelová zásuvka EPH500-121-barevná-bílá je kompletní výrobek. A jeho jmenovitý proud je 25 A. Upevňovací reim jsou třmeny, šrouby. Rozměry kabelového vývodu jsou 71 mm, 71 mm, šířka 48 mm a hloubka projektoru je 19,85 mm. Kromě toho je k dispozici zapuštěná montáž, která | ks | 77.5675 | 77.5675 | 21,00 | https://www.biesse.cz/vypinace-a-zasuvky_c549523885654092/schneider-electric_c549523885654096/asfora | https://eshop.biesse.cz/Pictures/BIESSE/19/2000000326/172582_172582.JPG | 3606481154835 | EPH5500121 | Schneider Electric CZ, s.r.o. | 0 | Vypínače a zásuvky | Schneider electric | Asfora | vývodky, kryty Asfora
TE300132 | Spínač XCMD2116C12 koncový |  | This XCMD miniature format limit switch has a steel roller lever and a Zamak body. This limit switch has a robust Zamak miniature and modular body, is pre-cabled, allowing an easier installation. It is IP66 and IK06 impact resistant, making it ideal for heavy duty use in harsh conditions. It is fixe | ks | 2158.4736 | 2158.4736 | 21,00 |  |  | 3389110221343 | XCMD2116C12 | TMSS France | 0
_FAI0436 | Propojovací kanál HA7 bezhalogenový 60x60, s víkem, sv. šedá |  | Propojovací kanál HA7 bezhalogenový 60x60, s víkem, sv. šedá | m | 401.28 | 401.28 | 21,00 |  |  | 4012740199209 | HA760060 | Hager Electro s.r.o. | 0
MOMB0029 | Spínač T0-3-15423/ET přepínací 3 polohy |  | Přepínače, Sortiment: Ovládací spínače, Označení typu: T0, s černou pákou a čelním štítkem, Kontakty: 6, Stupeň krytí: Vpředu IP65, Provedení: Centrální montáž, Spínací úhel: 45 °, Reakce při sepnutí: s aretací, s polohou 0, Čelní štítek: 2-0-1, Výkon motoru AC-23A, 50 - 60 Hz 400 V: P = 5.5 kW, Jme | ks | 1120.275 | 1120.275 | 21,00 |  |  | 4015080364825 | 036482 | Eaton Elektrotechnika s.r.o. | 0.16
ABGD1006 | Rukojeť OHBS1RH |  |  | ks | 190.125 | 190.125 | 21,00 |  | https://eshop.biesse.cz/Pictures/biesse/19/2000000326/172589-172589(2).jpg | 6417019409771 | 1SCA105212R1001 | ABB s.r.o. | 0
JAB10866 | Rámeček dvojnásobný vodorovný olše 3901F-A50120 51J Time ABB (2CHF015120A4051) |  | Rámeček dvojnásobný, vodorovný, olše | ks | 667.381 | 667.381 | 21,00 | https://www.biesse.cz/vypinace-a-zasuvky_c549523885654092/abb_c549523885654093/time_c551413671264261 | https://eshop.biesse.cz/Pictures/biesse/19/2000000326/172601-172601(2).jpg | 8592624095255 | 3901F-A50120 51J | ABB s.r.o. | 0 | Vypínače a zásuvky | ABB | Time | rámečky Time
JAB01424 | Rámeček trojnásobný vodorovný olše 3901F-A50130 51J Time ABB (2CHF015130A4051) |  | Rámeček trojnásobný, vodorovný, olše | ks | 901.9868 | 901.9868 | 21,00 | https://www.biesse.cz/vypinace-a-zasuvky_c549523885654092/abb_c549523885654093/time_c551413671264261 | https://eshop.biesse.cz/Pictures/biesse/19/2000000326/172602-172602(2).jpg | 8592624095354 | 3901F-A50130 51J | ABB s.r.o. | 0 | Vypínače a zásuvky | ABB | Time | rámečky Time
KOL01649 | Oblouk KLOBH 110X300_S |  | Oblouk pro vytvoření odbočení s úhlem 90° pro kabelové lávky rozměru 110x300, povrchová úprava sendzimir | ks | 1409.5351 | 1409.5351 | 21,00 | https://www.biesse.cz/ulozny-material_c381775347976339/zlaby-rosty-a-zebriky_c382106060456588/zebrik | https://eshop.biesse.cz/Pictures/biesse/19/2000000326/172603-172603(2).jpg | 8595057644441 | KLOBH 110X300_S | KOPOS KOLÍN a.s. | 0 | Úložný materiál | Žlaby, Rošty a žebříky | Žebříky kovové
LAP03259 | 2YSL(St)CYv-JB 3x70+3G10 |  |  | m | 1551.5 | 1551.5 | 21,00 |  |  |  |  | ARGOS ELEKTRO, a. s. | 0
ABB20840 | Svorka přední CuAl 95mm pro XT1 (6ks) |  |  | bal | 1932.975 | 1932.975 | 21,00 |  | https://eshop.biesse.cz/Pictures/biesse/19/2000000326/172605-172605(2).jpg | 8015644010713 | 1SDA067157R0001 | ABB s.r.o. | 0
ABB51002 | Chránič 40/4/0,03 A F204 10kA |  | F204A-40/0,03, proudový chránič, čtyřpólový, jmenovitý proud: 40 A, citlivost: 30 mA, Typ A – pro střídavý a pulzující stejnosměrný reziduální proud (určeno pro 1f obvody s usměrňovači) | ks | 2077.92 | 2077.92 | 21,00 |  | https://eshop.biesse.cz/Pictures/biesse/19/2000000326/172606-172606(2).jpg | 8012542783503 | 2CSF204101R1400 | ABB s.r.o. | 0
ABB00075 | Relé E292-16-20 ABB |  | E292-16-20 Hlavní přídavný kontakt 16A, 2NO | ks | 453 | 453 | 21,00 |  | https://eshop.biesse.cz/Pictures/biesse/19/2000000326/172607-172607(2).jpg | 7612270939480 | 2CCA704300R0001 | ABB s.r.o. | 0
ABB20841 | Skříň CA24V ComfortLine 96mod. na povrch ABB |  | rozvodnice nástěnná, s dvířky 96 modulů, dvojitá izolace, krytí IP44, barva RAL 9016. | ks | 4800 | 4800 | 21,00 |  | https://eshop.biesse.cz/Pictures/biesse/19/2000000326/172608-172608(2).png | 4011617521853 | 2CPX052185R9999 | ABB s.r.o. | 0
ABB20842 | Lišta TZ323 kabelová do podstavy š=800 mm ABB |  | TZ323 -kabelová lišta do podstavy š=800 mm | ks | 541.5 | 541.5 | 21,00 |  | https://eshop.biesse.cz/Pictures/biesse/19/2000000326/172609-172609(2).png | 4011617104759 | 2CPX010475R9999 | ABB s.r.o. | 0
WAP00234 | Páska WT-200ICR 203x3,6 mm,červená |  | vázací WAPRO pásky barevné, 203 x 3,6 mm, červená | ks | 1.0992 | 1.0992 | 21,00 |  | https://eshop.biesse.cz/Pictures/biesse/19/2000000326/172631-172631(2).jpg | 8595055701122 | WPR477 | WAPRO spol. s r.o. | 0
WAP00235 | Páska WT-200ICBL 203x3,6 mm,modrá |  | vázací WAPRO pásky barevné, 203 x 3,6 mm, modrá | ks | 1.0992 | 1.0992 | 21,00 |  | https://eshop.biesse.cz/Pictures/biesse/19/2000000326/172634-172634(2).jpg | 8595055701115 | WPR476 | WAPRO spol. s r.o. | 0
WAP00236 | Páska WT-200STY 203x4,6 mm,žlutá |  | vázací WAPRO pásky barevné, 203 x 4,6 mm, žlutá | ks | 1.567 | 1.567 | 21,00 |  | https://eshop.biesse.cz/Pictures/biesse/19/2000000326/172636-172636(2).jpg |  | WPR7880 | WAPRO spol. s r.o. | 0
WAP00237 | Páska WT-300ICGR,vázací 292x3,6 mm,zelená |  | vázací WAPRO pásky barevné, 292 x 3,6 mm, zelená | ks | 1.4041 | 1.4041 | 21,00 |  | https://eshop.biesse.cz/Pictures/biesse/19/2000000326/172637-172637(2).jpg | 8595055703843 | WPR5292 | WAPRO spol. s r.o. | 0
FNX00806 | Svítidlo VANA DESIGN LED reflektorové svítidlo 20w - teplá bílá |  | Moderní reflektorové LED svítidlo. | ks | 247.5 | 247.5 | 21,00 |  | https://eshop.biesse.cz/Pictures/biesse/19/2000000326/172640-172640(2).jpg | 8595216617866 | PN34100008 | PANLUX s.r.o. | 2
AGR00378 | Redukce mosazná, šestihranná, Pg21 / Pg11 AG-3521.11 |  |  | ks | 114.705 | 114.705 | 21,00 |  |  | 7611614038629 | AG-3521.11 | AGRO - PRO ROZDĚLENÍ CENÍKŮ | 0
SKE00078 | Bužírka RP 50/16-1000 smršť.černá |  |  | m | 238.5875 | 238.5875 | 21,00 |  |  |  |  | SKELDO s.r.o. | 0
TE210157 | Dioda RUW240BD ochranná 6...250V DC |  | This Harmony RUM diode has a control coil voltage of 6V to 250V DC. This protection module enables safety to your relay which helps to protect both people and system from electrical shock. Its simple modular design facilitates post installation servicing, modification and adaption of machines by non | ks | 68.6868 | 68.6868 | 21,00 |  |  | 3389119403320 | RUW240BD | Schneider Electric CZ, s.r.o. | 0
OST15337 | Snímač polohy D-A93SAPC 24VDC, 100VAC, 0,5m kabel, LED M8-3Pin |  |  | ks | 701.1 | 701.1 | 21,00 |  |  |  | D-A93SAPC | SMC Industrial Automation CZ s.r.o. | 0
MURR0313 | Konektor 7000-13201-3310300 M12 F přímý/volný konec 3m šedý |  |  | ks | 546.36 | 546.36 | 21,00 |  |  |  | 7000-13201-3310300 | MURRELEKTRONIK CZ, spol. s r.o. | 0
NOA00290 | Jistič 10B/1 Ex9B40J 1P B10 NOARK (110724) |  | Úzký instalační jistič 13,5 mm, 6 kA, charakteristika B, 10 A, 1-pól | ks | 70.7472 | 70.7472 | 21,00 | https://www.biesse.cz/modulove-a-paticove-pristroje_c374924875137026/jistice-modulove-do-125a_c38037 | https://eshop.biesse.cz/Pictures/biesse/19/2000000326/172654-172654(2).jpg | 8592765107244 | 110724 | NOARK Electric Europe s.r.o. | 0.09 | Modulové a paticové přístroje | Jističe modulové do 125A
NOA00291 | Jistič 16B/1 Ex9B40J 1P B16 NOARK (110725) |  | Úzký instalační jistič 13,5 mm, 6 kA, charakteristika B, 16 A, 1-pól | ks | 67.7545 | 67.7545 | 21,00 | https://www.biesse.cz/modulove-a-paticove-pristroje_c374924875137026/jistice-modulove-do-125a_c38037 | https://eshop.biesse.cz/Pictures/biesse/19/2000000326/172655-172655(2).jpg | 8592765107251 | 110725 | NOARK Electric Europe s.r.o. | 0.084 | Modulové a paticové přístroje | Jističe modulové do 125A
NOA00292 | Lišta BBP 3L propojovací, 3F, 10mm2, 63A, 12M pro Ex9B40J, s konc. kryty |  | Propojovací lišta, 3fázová, 10mm2, 63A, 12 modulů pro Ex9B40J, včetně koncových krytů | ks | 103.581 | 103.581 | 21,00 | https://www.biesse.cz/modulove-a-paticove-pristroje_c374924875137026/propojovaci-listy_c709137755275 | https://eshop.biesse.cz/Pictures/biesse/19/2000000326/172656-172656(2).jpg | 8592765114068 | 111406 | NOARK Electric Europe s.r.o. | 0.1 | Modulové a paticové přístroje | Propojovací lišty
OMR00660 | Kabel XS2F-M12PUR4A5M pro senzory, M12 4-žilový, úhlový female konektor, PUR, 5m |  |  | ks | 785.049 | 785.049 | 21,00 |  |  | 4548583435087 | XS2F-M12PUR4A5M | OMRON ELECTRONICS spol. s r.o. | 0
OMR00661 | Kabel XS2F-M12PUR4S5M pro senzory, M12 4-žilový, přímý female PUR 5m |  |  | ks | 785.049 | 785.049 | 21,00 |  |  | 4548583435131 | XS2F-M12PUR4S5M | OMRON ELECTRONICS spol. s r.o. | 0
BAL00070 | Vidlice 2300 5x32A na kabel, úhlová 90° Bals |  |  | ks | 1565.5013 | 1565.5013 | 21,00 |  |  | 4024941023009 | 2300 | N.G. ELEKTRO TRADE, a.s. | 0
OST21096 | Skříň FIBOX PCM 125/75G 130X130X75 |  |  | ks | 639.188 | 639.188 | 21,00 |  |  |  | 6016308 | okatec spol. s r.o. | 0
MURR0314 | Konektor 7000-80021-6260500 MURR |  |  | ks | 468.3375 | 468.3375 | 21,00 |  |  |  | 7000-80021-6260500 | MURRELEKTRONIK CZ, spol. s r.o. | 0
MURR0315 | Konektor 7000-80021-6261000 MURR |  |  | ks | 669.015 | 669.015 | 21,00 |  |  |  | 7000-80021-6261000 | MURRELEKTRONIK CZ, spol. s r.o. | 0
MG162177 | Zásuvka SDD213014 2P+PE 230V/16A IP44 Aluminium Sedna |  | Schneider Electric Sedna Design Elements zásuvka SDD213014 je mechanismus s montážním rámečkem a zemnícím kolíkem v barvě hliníku. Připojovací svorky jsou bezšroubové svorky. A toto zařízení je evropská norma. Odpovídající montážní skříň lze zapustit do povrchu zdi. Odolá proudu vody, jelikož je in | ks | 203.6644 | 203.6644 | 21,00 | https://www.biesse.cz/vypinace-a-zasuvky_c549523885654092/schneider-electric_c549523885654096/sedna- | https://eshop.biesse.cz/Pictures/BIESSE/19/2000000326/172684_172684.JPG | 3606481482037 | SDD213014 | Schneider Electric CZ, s.r.o. | 0 | Vypínače a zásuvky | Schneider electric | Sedna Design/Elements | zásuvky Sedna Design/Elements
MG162178 | Spínač SDD213101 č.1 IP44 Aluminium Sedna |  | Schneider Electric Sedna Design Elements spínač SDD213101 je mechanismus s montážním rámečkem v barvě hliníku. Toto je jednosměrný přepínač. Díky termoplastnímu materiálu stabilizovanému pomocí ABS-UV je tento spínač poměrně spolehlivý a odolný. A jmenovitý proud je 10AXR s maximálním dovoleným výk | ks | 163.8862 | 163.8862 | 21,00 | https://www.biesse.cz/vypinace-a-zasuvky_c549523885654092/schneider-electric_c549523885654096/sedna- | https://eshop.biesse.cz/Pictures/BIESSE/19/2000000326/172685_172685.JPG | 3606481482068 | SDD213101 | Schneider Electric CZ, s.r.o. | 0 | Vypínače a zásuvky | Schneider electric | Sedna Design/Elements | spínače, tlačítka Sedna Design/Elements
MG162179@DOPRODEJ | Rámeček MGU6106876 Plus 6m. Mauve |  |  | ks | 300.7232 | 300.7232 | 21,00 |  |  | 3606480435072 | MGU6.106.876 | Schneider Electric CZ, s.r.o. | 0
RAB01654 | Svítidlo 8119 Phoenix 10W IP54 šedá Rabalux |  |  | ks | 594.2976 | 594.2976 | 21,00 |  |  | 5998250381190 | 8119 | RABALUX CZ Svítidla s.r.o. | 0
MOCG0009 | Vana KLV-UP1-4PR rozvaděče KLV 12mod. |  | Rozvodnice KLV, samostatná prázdná skříň, montáž pod omítku, řad 1, modulů 14 | ks | 409.019 | 409.019 | 21,00 |  |  | 4015081741670 | 178838 | Eaton Elektrotechnika s.r.o. | 0
GRL00507 | Driver DUST Profi 150 TRIDONIC SELV 75,6W 1400mA |  |  | ks | 506.1852 | 506.1852 | 21,00 |  |  |  | GXRE160S | Greenlux s.r.o. | 0.84
ABB00076 | Hřídel OXS 6x330 |  |  | ks | 127.125 | 127.125 | 21,00 |  | https://eshop.biesse.cz/Pictures/biesse/19/2000000326/172714-172714(2).jpg | 6417019365855 | 1SCA101661R1001 | ABB s.r.o. | 0
EGL01093 | Svítidlo SALABATE 98238 Eglo |  |  | ks | 433.59 | 433.59 | 21,00 |  |  | 9002759982386 | 98238 | EGLO CZ+SK s.r.o. | 0
EGL01094 | Svítidlo FUEVA 5 99203 Eglo |  |  | ks | 409.75 | 409.75 | 21,00 |  |  | 9002759992033 | 99203 | EGLO CZ+SK s.r.o. | 0
ENI00191 | Pojistka 20A CT520320 5x20mm |  |  | ks | 11.73 | 11.73 | 21,00 |  |  |  | CT520320 | ENIKA.CZ s.r.o. | 0
ENI00192 | Pojistka 25A CT520325 5x20mm |  |  | ks | 14.28 | 14.28 | 21,00 |  |  |  | CT520325 | ENIKA.CZ s.r.o. | 0
JAB01425 | Kryt 5512-A200B1 náhradní 2zás. Classic |  |  | ks | 56.628 | 56.628 | 21,00 |  |  |  | 5512-A200B1 | ABB s.r.o. | 0
NOA00293 | Lišta BBP 1L propojovací, 1F, 10mm2, 63A |  | Propojovací lišta, 1fázová, 10mm2, 63A, 12 modulů pro Ex9B40J, včetně koncových krytů | ks | 49.7862 | 49.7862 | 21,00 |  | https://eshop.biesse.cz/Pictures/biesse/19/2000000326/172724-172724(2).jpg | 8592765114051 | 111405 | NOARK Electric Europe s.r.o. | 0.04
SIE02147 | Jistič 3VA2580-5HL32-0AA0 výkonový |  | 3VA25, In 800 A, Icu 55 kA / 415 V, nadproudová spoušť ETU320 (LI), Ir 320 ÷ 800 A, Ii (1,5 ÷ 10)x In, 3pól, přední přívod | ks | 48733.44 | 48733.44 | 21,00 |  | https://eshop.biesse.cz/Pictures/biesse/19/2000000326/172725-172725(2).jpg | 4042948836361 | 3VA2580-5HL32-0AA0 | OEZ s.r.o. | 0
OST15347 | Jistič 3VA1116-3EF36-0AA0 |  | 3VA11, In 160 A, Icu 25 kA / 415 V, nadproudová spoušť TM240 (ATAM), Ir 112 ÷ 160 A, Ii (5 ÷ 10)x In, 3pól, třmenové svorky | ks | 9939.57 | 9939.57 | 21,00 |  | https://eshop.biesse.cz/Pictures/biesse/19/2000000326/172727-172727(2).jpg | 4042948820681 | 3VA1116-3EF36-0AA0 | OEZ s.r.o. | 2.64
SIE02148 | Krabice 3SU1806-0AA00-0AB1 |  |  | ks | 545.5044 | 545.5044 | 21,00 |  |  |  | 3SU1806-0AA00-0AB1 | Blumenbecker Prag s.r.o. | 0
SIE02149 | Svorka 3VA9403-0JJ23 bloková |  | Cu/Al kabely 2x(70 ÷ 300) mm2, s prodlouženým krytem svorek, 3 ks, pro 3VA13, 3VA14, 3VA23, 3VA24 do 630 A | ks | 3430.418 | 3430.418 | 21,00 |  | https://eshop.biesse.cz/Pictures/biesse/19/2000000326/172734-172734(2).jpg | 4042949010708 | 3VA9403-0JJ23 | OEZ s.r.o. | 0
OST15348 | Odpínač 3VA1116-1AA36-0AA0 |  | 3VA11, In 160 A, 3pól, třmenové svorky | ks | 5312.775 | 5312.775 | 21,00 |  | https://eshop.biesse.cz/Pictures/biesse/19/2000000326/172735-172735(2).jpg | 4042948800584 | 3VA1116-1AA36-0AA0 | OEZ s.r.o. | 0.95
OST15349 | Multimetr UNI-T UT195E PRO Line |  |  | ks | 2959.6 | 2959.6 | 21,00 |  |  |  | 07720212 | TIPA,spol. s r.o. | 0
ABB20844 | XT7S 1600 Ekip Dip LS/I In=1600A 3p FF |  |  | ks | 67394.25 | 67394.25 | 21,00 |  | https://eshop.biesse.cz/Pictures/biesse/19/2000000326/172742-172742(2).jpg | 8056221008839 | 1SDA100829R0001 | ABB s.r.o. | 0
ABB20845 | Zástrčka k určení rozsahu základní In=1250A XT7-XT7M IEC |  |  | ks | 1148.4 | 1148.4 | 21,00 |  | https://eshop.biesse.cz/Pictures/biesse/19/2000000326/172743-172743(2).jpg | 8056221020626 | 1SDA102018R0001 | ABB s.r.o. | 0
ABB20846 | Sada předních kabelových svorek KIT FC CuAl 4x240mm2/500kcmil XT7/XT7M F |  |  | ks | 4972.275 | 4972.275 | 21,00 |  | https://eshop.biesse.cz/Pictures/biesse/19/2000000326/172744-172744(2).jpg | 8015644068509 | 1SDA104758R0001 | ABB s.r.o. | 0
LET10459 | Chránič 40/4/0,1 AC LFN 10kA |  | In 40 A, Ue AC 230/400 V, Idn 100 mA, 4pól, Inc 10 kA, typ AC | ks | 1800.6912 | 1800.6912 | 21,00 |  | https://eshop.biesse.cz/Pictures/biesse/19/2000000326/172745-172745(2).jpg | 8590125424239 | OEZ:42423 | OEZ s.r.o. | 0
ABB20847 | XT7S 1250 Ekip Dip LS/I In=1250A 3p FF |  |  | ks | 67202.025 | 67202.025 | 21,00 |  | https://eshop.biesse.cz/Pictures/biesse/19/2000000326/172746-172746(2).jpg | 8056221008822 | 1SDA100828R0001 | ABB s.r.o. | 0
SIE02154@ | Svorka 3VA9253-OJB12 bloková |  |  | ks | 665.9704 | 665.9704 | 21,00 |  |  |  | 3VA9253-OJB12 | OEZ s.r.o. | 0
LET10460 | Chránič 25/4/0,03 A LFN 10kA |  | In 25 A, Ue AC 230/400 V, Idn 30 mA, 4pól, Inc 10 kA, typ A | ks | 1511.712 | 1511.712 | 21,00 |  | https://eshop.biesse.cz/Pictures/biesse/19/2000000326/172752-172752(2).jpg | 8590125424512 | OEZ:42451 | OEZ s.r.o. | 0
FNX00807 | Svítidlo ORAVA LED EVO 236 prachotěsné průmyslové svítidlo 40W |  | #oravaLEDevo | ks | 1546.875 | 1546.875 | 21,00 |  | https://eshop.biesse.cz/Pictures/biesse/19/2000000326/172757-172757(2).jpg | 8595216625366 | PN33300025 | PANLUX s.r.o. | 0
GRL00509 | Svítidlo LED TRUSTER 75W NW 7500lm neutrální bílá 4000K |  | Popis produktu: LED SMD přisazené svítidlo v moderním designu s vysokým krytím IP65 (prachotěsné, odolné proti tryskající vodě). Vhodné k průmyslovému i obecnému použití pro nasvětlení jak vnitřních, tak i venkovních prostor. Těleso svítidla tvoří akrylonitryl-butadien-styren (ABS), difuzor mlé | ks | 1403.622 | 1403.622 | 21,00 |  | https://eshop.biesse.cz/Pictures/biesse/19/2000000326/172769-172769(2).jpg | 8592660131252 | GXWP321 | Greenlux s.r.o. | 7
GRL00510 | Svítidlo LED TRUSTER-CM 54W NW 5400lm neutrální bílá 4000K |  |  | ks | 1309.986 | 1309.986 | 21,00 |  | https://eshop.biesse.cz/Pictures/biesse/19/2000000326/172771-172771(2).jpg | 8592660133423 | GXWP322 | Greenlux s.r.o. | 7
GRL00511 | Svítidlo LED TRUSTER-CM 75W NW 7500lm neutrální bílá 4000K |  | LED SMD přisazené svítidlo v moderním designu s vysokým krytím IP65 (prachotěsné, odolné proti tryskající vodě). Vhodné k průmyslovému i obecnému použití pro nasvětlení jak vnitřních, tak i venkovních prostor. Například výrobních hal, skladů apod. Těleso svítidla tvoří akrylonitryl-butadien-styr | ks | 1966.356 | 1966.356 | 21,00 |  | https://eshop.biesse.cz/Pictures/biesse/19/2000000326/172772-172772(2).jpg | 8592660133430 | GXWP323 | Greenlux s.r.o. | 7
MG162180 | Rámeček jednonásobný, aluminium ASFORA |  | Schneider Electric Asfora krycí rámeček EPH5800-161 v barvě hliníku s jednonásobným krytem. Povrch je lesklý, což zaručuje jasný a poutavý povrch. Úroveň IP20 zaručí maximální spolehlivost a odolnost krycího rámečku. Díky materiálu ABS (akrylonitril butadien-styren), ze kterého je tento krycí rámeč | ks | 33.8115 | 33.8115 | 21,00 | https://www.biesse.cz/vypinace-a-zasuvky_c549523885654092/schneider-electric_c549523885654096/asfora | https://eshop.biesse.cz/Pictures/BIESSE/19/2000000326/172773_172773.JPG | 3606480728945 | EPH5800161 | Schneider Electric CZ, s.r.o. | 0 | Vypínače a zásuvky | Schneider electric | Asfora | rámečky Asfora
MG162181 | Rámeček dvojnásobný, aluminium ASFORA |  | Schneider Electric Asfora krycí rámeček EPH5800-261 v barvě hliníku s dvojnásobným krytem. Povrch je lesklý a přináší do místnosti špičkový pocit. A dosahuje také stupně ochrany IP20. Krycí rámeček je vyroben z materiálu ABS (akrylonitril butadien-styren), který jej tvoří ještě odolnější. Jako prod | ks | 58.474 | 58.474 | 21,00 | https://www.biesse.cz/vypinace-a-zasuvky_c549523885654092/schneider-electric_c549523885654096/asfora | https://eshop.biesse.cz/Pictures/BIESSE/19/2000000326/172774_172774.JPG | 3606480728952 | EPH5800261 | Schneider Electric CZ, s.r.o. | 0 | Vypínače a zásuvky | Schneider electric | Asfora | rámečky Asfora
MG162182 | Rámeček trojnásobný, aluminium ASFORA |  | Schneider Electric Asfora krycí rámeček EPH5800-361 v barvě hliníku s trojnásobným krytem. Povrch je lesklý, což zaručuje jasný a poutavý povrch. Dosahuje také stupně ochrany IP20. Díky materiálu ABS (akrylonitril butadien-styren), ze kterého je tento krycí rámeček vyroben, je velmi spolehlivý a od | ks | 85.5231 | 85.5231 | 21,00 | https://www.biesse.cz/vypinace-a-zasuvky_c549523885654092/schneider-electric_c549523885654096/asfora | https://eshop.biesse.cz/Pictures/BIESSE/19/2000000326/172775_172775.JPG | 3606480728969 | EPH5800361 | Schneider Electric CZ, s.r.o. | 0 | Vypínače a zásuvky | Schneider electric | Asfora | rámečky Asfora
MG162183 | Rámeček čtyřnásobný, aluminium ASFORA |  | Schneider Electric Asfora krycí rámeček EPH5800-461 v barvě hliníku s čtyřnásobným krytem. Povrch je lesklý a přináší do místnosti špičkový pocit. Tento krycí rámeček dosahuje IP20 proti tvrdým objektům a kapalinám. Díky materiálu ABS (akrylonitril butadien-styren), ze kterého je tento krycí rámeče | ks | 118.539 | 118.539 | 21,00 | https://www.biesse.cz/vypinace-a-zasuvky_c549523885654092/schneider-electric_c549523885654096/asfora | https://eshop.biesse.cz/Pictures/BIESSE/19/2000000326/172776_172776.JPG | 3606480728976 | EPH5800461 | Schneider Electric CZ, s.r.o. | 0 | Vypínače a zásuvky | Schneider electric | Asfora | rámečky Asfora
MG162184 | Rámeček pětinásobný, aluminium ASFORA |  | Schneider Electric Asfora krycí rámeček EPH5800-561 v barvě hliníku s pětinásobným krytem. Povrch je lesklý a přináší do místnosti špičkový pocit. Dosahuje také stupně ochrany IP20. Krycí rámeček je vyroben z materiálu ABS (akrylonitril butadien-styren), který jej tvoří ještě odolnější. Jako produk | ks | 142.406 | 142.406 | 21,00 | https://www.biesse.cz/vypinace-a-zasuvky_c549523885654092/schneider-electric_c549523885654096/asfora | https://eshop.biesse.cz/Pictures/BIESSE/19/2000000326/172777_172777.JPG | 3606480728983 | EPH5800561 | Schneider Electric CZ, s.r.o. | 0 | Vypínače a zásuvky | Schneider electric | Asfora | rámečky Asfora
EEP00069 | Relé HRN-43N/400V |  | Hlídací relé s kompletní kontrolou se používá pro 3-fázovou kontrola v síti, hlídání a ochranu sítě, regulaci napětí z generátoru nebo vodní elektrárny. POPIS Ve 3-fázových sítích hlídá a kontroluje: a) Napětí ve dvou úrovních (přepětí a podpětí) b) Asymetrii fází c) Pořadí fází d) | ks | 1608.464 | 1608.464 | 21,00 |  | https://eshop.biesse.cz/Pictures/biesse/19/2000000326/172783-172783(2).png | 8595188120258 | 4734 | ELKO EP, s.r.o. | 0
FIN00194 | Patice 93.68.0.024 pro relé S úchytným třmenem , s LED diodou, S EMV odrušením |  | Finder Patice MasterTIMER 93680024, pro řadu 34, šroubové svorky | ks | 521.82 | 521.82 | 21,00 |  | https://eshop.biesse.cz/Pictures/biesse/19/2000000326/172786-172786(2).jpg | 8012823354484 | 93680024 | Finder CZ, s.r.o. | 0
FIN00195 | Patice 93.69.0.024 pro relé S úchytným třmenem , s LED diodou, S EMV odrušením |  | Finder Patice MasterTIMER 93690024, pro řadu 34, push-in svorky | ks | 532.35 | 532.35 | 21,00 |  | https://eshop.biesse.cz/Pictures/biesse/19/2000000326/172787-172787(2).jpg | 8012823389943 | 93690024 | Finder CZ, s.r.o. | 0
LAP03261 | JZ-HF 4G1 |  |  | m | 37.6984 | 37.6984 | 21,00 |  |  |  | 15039 | Helukabel CZ s.r.o. | 0
WAG00350 | Svorka 260-204 Wago |  | 4vodičová svorkovnice, Bez tlačítka, S upevňovacími přírubami, 4pól., Pro šroubové a podobné druhy upevnění, Upevňovací otvor Ø 3,2 mm, 1,5 mm², CAGE CLAMP®, Šedá | ks | 52.4675 | 52.4675 | 21,00 |  | https://eshop.biesse.cz/Pictures/biesse/19/2000000326/172796-172796(2).jpg | 4044918594172 | 260-204 | WAGO-Elektro spol. s r.o. | 0
OMR00663 | Spínač Z-15GW-B OMI |  |  | ks | 372.9398 | 372.9398 | 21,00 |  |  | 4548583364769 | Z-15GW-B | OMRON ELECTRONICS spol. s r.o. | 0.08
RIT10036 | Montážní deska pro VX 800X2000 |  |  | ks | 10841.376 | 10841.376 | 21,00 |  |  |  | 5051043 | Rittal s.r.o. | 0
EMS00750 | Kabel 4Z prodl. 5m, 1,5mm guma s vyp. IP44 (1902340501) |  |  | ks | 401.2872 | 401.2872 | 21,00 |  |  | 8592920076538 | 1902340501 | EMOS spol. s r.o. | 3.36
EMS00751 | Kabel 4z 50m,buben, 1,5mm, guma IP 44 (P084504) |  |  | ks | 3045.507 | 3045.507 | 21,00 |  |  | 8592920084847 | 1908445000 | EMOS spol. s r.o. | 8.4
WIE10029 | Koncová deska APFN 6/35 |  |  | ks | 13.5921 | 13.5921 | 21,00 |  |  | 4015573875944 | 07.313.0455.0 | WIELAND- PRO ROZDĚLENÍ CENÍKŮ | 0
TE621060 | Zdroj ABLM1A24012 1.2A 24V |  | This ABLM regulated switch mode power supply (SMPS) supplies direct current voltage. It has a rated input of 100V to 240V AC, a rated output current of 1,25A at 24V DC and a rated power output of 30W. It is ideal for supplying DC voltage necessary for automation equipment designed for applications i | ks | 1682.0089 | 1682.0089 | 21,00 |  |  | 3606481500151 | ABLM1A24012 | Schneider Electric CZ, s.r.o. | 0.17
ABB11189 | Spínač MS132-0,4 |  |  | ks | 1102.5 | 1102.5 | 21,00 |  | https://eshop.biesse.cz/Pictures/biesse/19/2000000326/172819-172819(2).jpg | 4013614400032 | 1SAM350000R1003 | ABB s.r.o. | 0
GPH00282 | Bužírka SB R 19/9,5 smršťovací 2:1 |  | Bužírka smršťovací Polyetylen | m | 57.57 | 57.57 | 21,00 |  |  | 8591120070919 | SB R 19/9,5 | Nexans Power Accessories Czech Republic, spol. s r.o. | 0
_FAI0454 | FZ306-27.5/15 SIL. INSUL., A02 IZOLATOR, FT0075768-000-3D00 |  |  | ks | 7534.5868 | 7534.5868 | 21,00 |  |  |  | FZ306-27.5/15 | Wenzhou Yi Kun Electrical Co., Ltd. | 0
KAN00986 | Žárovka LED 7W GU5,3-WW 3000K 480lm Tomi Kanlux |  | Kanlux TOMI LED je odolný LED zdroj světla typu MR16 klasického vzhledu. Ve světelných zdrojích TOMI LED je použitá hybridní konstrukce chladiče (termoplastická vrstva + hliníková vložka), díky tomu probíhá tepelná výměna daleko efektivněji a životnost zdroje je 25 000h. Matné sklíčko rovnoměrně roz | ks | 85.8 | 85.8 | 21,00 |  | https://eshop.biesse.cz/Pictures/biesse/19/2000000326/172823-172823(2).jpg | 5905339227065 | 22706 | Kanlux s. r. o. | 2
LAP03264@ | 1-CHKE-R-J 4x1,5 B2cas1d0 | CENA POUZE NA DOPTÁNÍ |  | m | 0 | 0 | 21,00 |  |  |  |  | allkabel s.r.o. | 0
WAP00238 | Páska 100/2,5 WT-BOX-1000(WPR386) sada různých barev po 100ks |  | vázací pásky WAPRO v praktickém balení, 1 sada = 1000 ks | sada | 336.6765 | 336.6765 | 21,00 |  | https://eshop.biesse.cz/Pictures/biesse/19/2000000326/172827-172827(2).jpg | 8595055701672 | WT-BOX-1000 | WAPRO spol. s r.o. | 0
GPH00283 | Vidlice RF-U3 lisovací0,5-1,5mm |  | Vidlice lisovací PVC | ks | 1.6215 | 1.6215 | 21,00 |  |  | 8591120078199 | RF-U 3 | Nexans Power Accessories Czech Republic, spol. s r.o. | 0
ETI00285 | Jistič 25B/3 10kA Eti |  |  | ks | 250.811 | 250.811 | 21,00 | https://www.biesse.cz/modulove-a-paticove-pristroje_c374924875137026/jistice-modulove-do-125a_c38037 |  | 3838895517030 | 002100318 | ETI ELEKTROELEMENT , d.o.o. | 0.26 | Modulové a paticové přístroje | Jističe modulové do 125A
ELR01547 | Skříň 6xPER 2/3f/40 55.1.33 vestavná |  |  | ks | 49786.5024 | 49786.5024 | 21,00 |  |  |  | 114-050 | ELPLAST - KPZ Rokycany, spol. s r.o. | 126
JAB01426@DOPRODEJ | Rozbočovač 16A, 5p, IP44, 6h, trojcestný |  | Rozbočovač trojcestný, 5p., 16 A, IP44, 6 h, šedá-červená, 416T6 | ks | 1036.5395 | 1036.5395 | 21,00 |  | https://eshop.biesse.cz/Pictures/biesse/19/2000000326/172835-172835(2).jpg | 7392696681247 | 2CMA168124R1000 | ABB s.r.o. | 0
HLB00668 | Plášť ER2/NV-7-C/220 prázdná skříň |  |  | ks | 3031.875 | 3031.875 | 21,00 |  |  |  | ER2/NV-7-C/220 | DCK Holoubkov Bohemia a.s. | 0
_ASS0198 | Anténa 868 MHZ MAGIC DWG.5655 ASSA ABLOY |  |  | ks | 3.225 | 3.225 | 21,00 |  |  |  | AERIAL 868 MHZ MAGIC DWG.5655 | STYL PLZEŇ, s.r.o. | 0
FNX11137 | Svítidlo LED JUPITER 270 8W 4000K IP54 |  | Přisazené stropní nebo nástěnné kruhové svítidlo s vyšším krytím proti vodě a prachu. #ceskyvyrobek | ks | 412.5 | 412.5 | 21,00 |  | https://eshop.biesse.cz/Pictures/biesse/19/2000000326/172848-172848(2).jpg | 8595216619617 | PN31300037 | PANLUX s.r.o. | 2
TLE01138 | Převodník WIFI dimLED pro přijímače dimLED 069381 |  |  | ks | 528.21 | 528.21 | 21,00 |  |  | 1100687984132 | 069381 | T-LED s.r.o. | 0
BUB00176 | BUBEN PD 65_BIESSE_400_75mm KBB |  |  | ks | 372.5 | 372.5 | 21,00 | [5 empty] | 0
PCE01136 | Zásuvka 9213-6f IP44 kombinovaná |  |  | ks | 726.81 | 726.81 | 21,00 |  |  | 9003399090646 | PC-9213-6F | PCE - PRO ROZDĚLENÍ CENÍKŮ | 0
TE210158 | Relé RE17LLBM časové |  | This Harmony RE17L timing relay can be set between 0.1 seconds and 100 hours, has an output rating of 0.7A, is 17.5mm wide and can be supplied with 24V to 240V AC. It also has a solid state output. It has one of market slimmest form-factors, allowing for a flexible and easy installation on DIN rail, | ks | 1187.3004 | 1187.3004 | 21,00 |  |  | 3606480552656 | RE17LLBM | Schneider Electric CZ, s.r.o. | 0
TE820107 | Měnič ATV630C11N4 |  | This Altivar Process ATV600 variable speed drive can feed 3-phase synchronous and asynchronous power motors. It features 3 built-in RJ45 communication ports as standard, 1 Ethernet port, 2 serial ports. It works at a rated supply voltage from 380V to 480V AC. This drive provides up to 30% energy sav | ks | 241381.3354 | 241381.3354 | 21,00 |  |  | 3606480796036 | ATV630C11N4 | Schneider Electric CZ, s.r.o. | 0
TE820108 | Měnič ATV630D55N4 |  | This Altivar Process ATV600 variable speed drive can feed 3-phase synchronous and asynchronous power motors. It features 3 built-in RJ45 communication ports as standard, 1 Ethernet port, 2 serial ports. It works at a rated supply voltage from 380V to 480V AC. This drive provides up to 30% energy sav | ks | 142992.9879 | 142992.9879 | 21,00 |  |  | 3606480701443 | ATV630D55N4 | Schneider Electric CZ, s.r.o. | 0
KOL01650 | Víko NVKO 90x50x125 F oblouk |  | Víko pro klesající oblouk pro kabelové žlaby rozměru 50x125, víko slouží k zavíkování klesající části oblouku vytvářející 90° vertikální oblouk, povrchová úprava žárový zinek | ks | 145.7116 | 145.7116 | 21,00 |  |  | 8595057669772 | NVKO 90X50X125_F | KOPOS KOLÍN a.s. | 0
KOL01651 | Oblouk klesající 90 NKO 90x50x125 F |  | Klesající oblouk pro kabelové trasy rozměru 50x125, povrchová úprava žárový zinek, spojení s kabelovými žlaby je bez použití spojek, slouží k vytvoření klesání trasy pod úhlem 90° | ks | 382.7049 | 382.7049 | 21,00 |  |  | 8595057669406 | NKO 90X50X125_F | KOPOS KOLÍN a.s. | 0
EEP00070 | Relé PRI-51/0,1-10A Elko |  | • Slouží například k hlídání topných tyčí ve výhybkách, topných kabelů, indikace průchodu proudu, hlídání odběru 1-fázových motorů,... • Plynulé nastavení vybavovacího proudu potenciometrem. • Nastavitelná prodleva 0.5 - 10 s (pro eliminaci krátkodobých špiček). • Možné použít i ke snímání proudu | ks | 735.449 | 735.449 | 21,00 |  |  | 8595188155717 | 7072 | ELKO EP, s.r.o. | 0.072
MDS11748 | Svítidlo MODUS LV LEDOS9000, Al korpus V2, 48ks LED 740, optika, ploché sklo, st |  | MODUS LV LEDOS9000, Al korpus V2, 48ks LED 740, optika ME, ploché sklo, stmívatelné 3DIM (4DIM) LED svítidlo pro veřejné osvětlení Svítidlo pro veřejné osvětlení, s čirým tvrzeným sklem a individuální plastovou optikou pro širokou distribuci světelného toku. Svítidlo splňuje podmínky dotačního | ks | 8224.4 | 8224.4 | 21,00 |  | https://eshop.biesse.cz/Pictures/biesse/19/2000000326/172868-172868(2).jpg | 8596099045517 | LVLEDOS9000V24/3DIM | MODUS, spol. s r.o. | 0
MG162185 | Spínač SDD113104 žaluziový aluminium Sedna |  | Schneider Electric Sedna Design Elements spínač SDD113104 je mechanismus s montážním rámečkem v barvě hliníku. Toto je žaluziový ovladač. Spínač je vyroben z termoplastu ABS-UV se stabilizovaným UV, který jej tvoří ještě odolnější. A jmenovitý proud je 10AXR s maximálním přípustným výkonem 2300 W. | ks | 272.8785 | 272.8785 | 21,00 | https://www.biesse.cz/vypinace-a-zasuvky_c549523885654092/schneider-electric_c549523885654096/sedna- | https://eshop.biesse.cz/Pictures/BIESSE/19/2000000326/172871_172871.JPG | 3606481479280 | SDD113104 | Schneider Electric CZ, s.r.o. | 0 | Vypínače a zásuvky | Schneider electric | Sedna Design/Elements | spínače, tlačítka Sedna Design/Elements
MG162186 | Zásuvka SDD111461 datová 1xRJ45 kat.6 UTP bílá Sedna |  | Schneider Electric Sedna Design Elements RJ45 6 datová zásuvka SDD111461 je mechanismus s montážním rámečkem v barvě pro datovou komunikaci. Připojovací svorky této datového zásuvky jsou krimpovací svorky. Odpovídající montážní skříň lze zapustit do povrchu zdi. Upevnění je zajištěno drápky, šrouby | ks | 186.5598 | 186.5598 | 21,00 | https://www.biesse.cz/vypinace-a-zasuvky_c549523885654092/schneider-electric_c549523885654096/sedna- | https://eshop.biesse.cz/Pictures/BIESSE/19/2000000326/172872_172872.JPG | 3606481465962 | SDD111461 | Schneider Electric CZ, s.r.o. | 0 | Vypínače a zásuvky | Schneider electric | Sedna Design/Elements | datové zásuvky Sedna Design/Elements
SKE00079 | Bužírka RCACS 2,4/1,2 černá smršť. |  |  | m | 8.9085 | 8.9085 | 21,00 |  |  |  | 148202.00 | SKELDO s.r.o. | 0
ETI00286 | Stykač CEM9.01-24V-DC |  | Motor contactor, CEM9.01-24V-DC, Number of auxiliary NO contacts 0, Catalogue Group CEM Motor contactor, Number of poles 3, AC rated control supply voltage Uc (V) 24, Number of auxiliary NC contacts 1, Rated operation power at AC3 (kW) 4, Rated operation current Ie at AC1 (A) 25, Rated operation cu | ks | 611.3718 | 611.3718 | 21,00 |  | https://eshop.biesse.cz/Pictures/biesse/19/2000000326/172879-172879(2).jpg | 7890355109458 | 004642210 | ETI ELEKTROELEMENT , d.o.o. | 0.31
SIE90489 | Spínač 3LD2103-1TL53 Siemens |  |  | ks | 732.7633 | 732.7633 | 21,00 |  |  |  | 3LD2103-1TL53 | Blumenbecker Prag s.r.o. | 0
MEC00202 | Vařič SCP 1763BK Sencor |  |  | ks | 1132.5 | 1132.5 | 21,00 |  |  |  |  | Favia s.r.o. | 12.9
RAB01656 | Svítidlo 8717 OSLO stropní, černé 1x60W/E27 IP44 |  |  | ks | 743.0578 | 743.0578 | 21,00 |  |  | 5998250387178 | 8717 | RABALUX CZ Svítidla s.r.o. | 0
TE151028 | Softstartér ATS01N125FT |  | Tento softstartér Altistart 01 je DIN lišta a může napájet jednofázové nebo třífázové asynchronní motory s zatížením do 25 A. Tento systém Altistart 10 lze použít pro výkon motoru s jmenovitým výkonem až 11 kW nebo 15 hp pro 3 fázové (110 V až 480 V AC) a až 2,2 kW pro jednofázové (110 V až 230 A (V | ks | 10181.608 | 10181.608 | 21,00 |  |  | 3389119200455 | ATS01N125FT | Schneider Electric CZ, s.r.o. | 0
KOL01652 | Oblouk 90° NSO 90x50x125 F |  | Stoupající oblouk 90° pro kabelové žlaby o rozměru 50x125 mm v povrchové úpravě žárový zinek, slouží k přechodu trasy do vertikálního směru v úhlu 90° | ks | 470.46 | 470.46 | 21,00 |  |  | 8595057669628 | NSO 90X50X125_F | KOPOS KOLÍN a.s. | 0
KAN00987 | Skříň KP-DB-I-MF-218 |  | 5 let záruky shodně s podmínkami záručního prohlášení dostupného na internetové stránce Kovové rozváděče KP-DB s lištami DIN pro instalaci modulárních přístrojů jsou vyráběny v továrně Kanlux. Jsou určeny pro veřejné a kancelářské budovy. Jejich rozsah umožňuje provádění instalací také v oblastech, | ks | 3204.3861 | 3204.3861 | 21,00 |  | https://eshop.biesse.cz/Pictures/biesse/19/2000000326/172894-172894(2).jpg | 5905339293206 | 29320 | Kanlux s. r. o. | 0
FGE01040 | Signálka M22-L-A, zapuštěná, IP67, kroužek titan, jantarová |  | Signálky, Sortiment: RMQ-Titan, Samostatný přístroj, Konstrukční typ: Flat, Popis: -, Barva Čočka: oranžové, Stupeň krytí: IP66, IP67, IP69K, Připojení na SmartWire-DT: ano, s připojením SWD-RMQ, Normy a ustanovení: IEC/EN 60947, VDE 0660 | ks | 110.6325 | 110.6325 | 21,00 |  |  | 4015081608805 | 164374 | Eaton Elektrotechnika s.r.o. | 0
HAG00236 | Spínač č.1 WL0013 černá Lumina passion | CENA POUZE NA DOPTÁNÍ |  | ks | 0 | 0 | 21,00 |  |  | 8694407003027 | WL0013 | Hager Electro s.r.o. | 0
HAG00237 | Zásuvka WL1043 černá Lumina passion | CENA POUZE NA DOPTÁNÍ |  | ks | 0 | 0 | 21,00 |  |  | 8694407003386 | WL1043 | Hager Electro s.r.o. | 0
HAG00238 | Zásuvka WL3113 TV+R+SAT černá Lumina passion | CENA POUZE NA DOPTÁNÍ |  | ks | 0 | 0 | 21,00 |  |  | 8694407003904 | WL3113 | Hager Electro s.r.o. | 0
HAG00239 | Rámeček WL5733 troj.černý Lumina passion | CENA POUZE NA DOPTÁNÍ |  | ks | 0 | 0 | 21,00 |  |  | 8694407002006 | WL5733 | Hager Electro s.r.o. | 0
HAG00240 | Rámeček WL5723 dvoj.černý Lumina passion | CENA POUZE NA DOPTÁNÍ |  | ks | 0 | 0 | 21,00 |  |  | 8694407001986 | WL5723 | Hager Electro s.r.o. | 0
SE120449 | Svodič iPRD40 350V 1P + N |  | This Acti9 iPRD40 surge arrester protects 1P+N installations. It allows quick replacement of damaged cartridges. This Type 2 device is recommended for high risk level and incoming panel board. It can be turned over to allow the phase/neutral/earth cables to enter through either the top or the bottom | ks | 2249.0406 | 2249.0406 | 21,00 |  |  | 3606480506413 | A9L40500 | Schneider Electric CZ, s.r.o. | 0
HAG00242 | Hřebenová přípojnice 3P+N, 16mm2/12mod. pro 6ks přístrojů 1+N (L1+ |  | Hřebenová přípojnice 3P+N, 16mm2/12mod. pro 6ks přístrojů 1+N (L1+N,L2+N,L3+N) | ks | 320.64 | 320.64 | 21,00 |  | https://eshop.biesse.cz/Pictures/biesse/19/2000000326/172905-172905(2).tif | 3250613741082 | KDN451D | Hager Electro s.r.o. | 0
HAG00243 | Rozvaděč zapuštěný FWU, IP30, tř. ochr.II, 144 mod., 650x800x110 |  |  | ks | 9736.32 | 9736.32 | 21,00 |  |  | 3250612739608 | FWU43S | Hager Electro s.r.o. | 0
OST21098 | Snímač 335-DCCKR 6.5 V 1.5 PSLK/PUR di-soric |  |  | ks | 2391.45 | 2391.45 | 21,00 |  |  |  | 210194 | AMTEK, spol. s r. o. | 0
TE510564 | Hlavice dvoutlačítková se signálkou ZB5AW7A1724 |  | Tento ovladač Harmony XB5, dvojitá hlava má 1 bílé, 1 černé tlačítko a 1 centrální bílé signálka, pracuje s pružinovým návratem / impulsním mechanismem. Je označen symboly "šipka nahoru"/ "šipka dolů". Tato dvojitá hlava poskytuje všestranné rozhraní pro řízení vašich strojů. Snadno se instaluje a v | ks | 411.7727 | 411.7727 | 21,00 |  |  | 3389119603478 | ZB5AW7A1724 | Schneider Electric CZ, s.r.o. | 0
NOA00294 | Chránič 25/2/0,3 AC Ex9L-N 6kA |  | Proudový chránič, Icn=6kA, 2-pól, In=25A, IΔn=300mA, typ AC | ks | 651.3975 | 651.3975 | 21,00 |  | https://eshop.biesse.cz/Pictures/biesse/19/2000000326/172912-172912(2).jpg | 8592765083227 | 108322 | NOARK Electric Europe s.r.o. | 0
VRC01323 | SiHF 5x4 silikonový |  |  | m | 234.9 | 234.9 | 21,00 |  |  |  |  | EMSORT s.r.o. | 0
MG162187@ | Spínač SDN0400370.1 signal.kontrolka Graphite |  |  | ks | 396.9864 | 396.9864 | 21,00 | https://www.biesse.cz.html | https://eshop.biesse.cz/Pictures/BIESSE/19/2000000326/172921_172921.JPG | 8690495055320 | SDN0400370 | Schneider Electric CZ, s.r.o. | 0 | Vypínače a zásuvky | Schneider electric | Sedna | spínače, tlačítka Sedna
MG162188 | Termostat podlahový 16A, Antracit |  | Schneider Electric Sedna Design Elements podlahový termostat SDD114507 je mechanismus s montážním rámečkem v barvě antracit. Připojovací svorky tohoto podlahového termostatu jsou sloupové svorky. Jeho upevnění je zajištěno šrouby. Má šířku 71 mm, výšku 71 mm a hloubku 47 mm. Odpovídající montážní s | ks | 1711.6559 | 1711.6559 | 21,00 | https://www.biesse.cz/vypinace-a-zasuvky_c549523885654092/schneider-electric_c549523885654096/sedna- | https://eshop.biesse.cz/Pictures/BIESSE/19/2000000326/172922_172922.JPG | 3606481467522 | SDD114507 | Schneider Electric CZ, s.r.o. | 0.22 | Vypínače a zásuvky | Schneider electric | Sedna Design/Elements | termostaty Sedna Design/Elements
ETI00288 | Stykač CEM7,5CN 11-230V-50Hz |  | Capacitive duty contactor, CEM7,5CN.11-230V-50Hz, Number of auxiliary NC contacts 1, AC rated control supply voltage Uc (V) 230, Rated operational power at 400 V (kVar) 7,5, Number of auxiliary NO contacts 1 | ks | 773.4576 | 773.4576 | 21,00 |  | https://eshop.biesse.cz/Pictures/biesse/19/2000000326/172926-172926(2).jpg | 3838895649670 | 004643800 | ETI ELEKTROELEMENT , d.o.o. | 0
ETI00289 | Stykač CEM10CN 11-230V-50Hz |  | Capacitive duty contactor, CEM10CN.11-230V-50Hz, Number of auxiliary NC contacts 1, AC rated control supply voltage Uc (V) 230, Rated operational power at 400 V (kVar) 10, Number of auxiliary NO contacts 1 | ks | 832.8015 | 832.8015 | 21,00 |  | https://eshop.biesse.cz/Pictures/biesse/19/2000000326/172927-172927(2).jpg | 3838895649694 | 004643801 | ETI ELEKTROELEMENT , d.o.o. | 0
ETI00290 | Stykač CEM25CN.10-230V-50Hz |  | Capacitive duty contactor, CEM25CN.10-230V-50Hz, Number of auxiliary NC contacts 0, AC rated control supply voltage Uc (V) 230, Rated operational power at 400 V (kVar) 20, Number of auxiliary NO contacts 1 | ks | 1086.7805 | 1086.7805 | 21,00 |  | https://eshop.biesse.cz/Pictures/biesse/19/2000000326/172928-172928(2).jpg | 7909018129211 | 004645130 | ETI ELEKTROELEMENT , d.o.o. | 0
ETI00291 | Kondenzátor LPC 5kVAr, 440V |  | Capacitor, LPC 5 kVAr, 460V, 50Hz, Rated power (kVAr) 5, Connection type Terminal type: Faston, Rated capacitance (μF) 3x25,1, Rated voltage (V) 460, Type Dry | ks | 679.413 | 679.413 | 21,00 |  | https://eshop.biesse.cz/Pictures/biesse/19/2000000326/172929-172929(2).jpg | 3838895696612 | 004656723 | ETI ELEKTROELEMENT , d.o.o. | 0
SIE02158 | Kontakty UVR, Ue AC 208 ÷ 230 V, šířka 21 mm, pro 3VA1, 3VA2 |  | UVR, Ue AC 208 ÷ 230 V, šířka 21 mm, pro 3VA1, 3VA2 | ks | 2422.644 | 2422.644 | 21,00 |  | https://eshop.biesse.cz/Pictures/biesse/19/2000000326/172931-172931(2).jpg | 4042949001010 | 3VA9908-0BB25 | OEZ s.r.o. | 0.08
ETI00292 | Kondenzátor LPC 10kVAr, 440V |  | Capacitor, LPC 10 kVAr, 440V, 50Hz, Rated power (kVAr) 10, Connection type Screw terminal, Rated capacitance (μF) 3x54,8, Rated voltage (V) 440, Type Dry | ks | 1253.7536 | 1253.7536 | 21,00 |  | https://eshop.biesse.cz/Pictures/biesse/19/2000000326/172932-172932(2).jpg | 3838895696780 | 004656760 | ETI ELEKTROELEMENT , d.o.o. | 0
ETI00293 | Kondenzátor LPC 20kVAr, 440V |  | Capacitor, LPC 20 kVAr, 440V, 50Hz, Rated power (kVAr) 20, Connection type Screw terminal, Rated capacitance (μF) 3x109,6, Rated voltage (V) 440, Type Dry | ks | 1869.8259 | 1869.8259 | 21,00 |  | https://eshop.biesse.cz/Pictures/biesse/19/2000000326/172934-172934(2).jpg | 3838895696810 | 004656763 | ETI ELEKTROELEMENT , d.o.o. | 0
ETI00294 | Kondenzátor LPC 25kVAr, 440V |  | Capacitor, LPC 25 kVAr, 440V, 50Hz, Rated power (kVAr) 25, Connection type Screw terminal, Rated capacitance (μF) 3x137,0, Rated voltage (V) 440, Type Dry | ks | 2175.571 | 2175.571 | 21,00 |  | https://eshop.biesse.cz/Pictures/biesse/19/2000000326/172935-172935(2).jpg | 3838895696827 | 004656764 | ETI ELEKTROELEMENT , d.o.o. | 0
MOCE0153 | Ochrana PB8TUF přepěťová 8xzás. EATON |  | Eaton Protection Box 8 Tel@ FR, 10A, vstup: Schuko, výstup: (8) French, Eaton ochrana tel. linky a internetu, (2) dobíjecí USB porty | ks | 1525.14 | 1525.14 | 21,00 |  |  | 3553340667244 | PB8TUF | Eaton Elektrotechnika s.r.o. | 0.78
GRL00514 | Závěs lankový Dust profi led |  | Lanka k DUST PROFI LED | ks | 69.615 | 69.615 | 21,00 |  | https://eshop.biesse.cz/Pictures/biesse/19/2000000326/172938-172938(2).jpg | 8592660111643 | GXWP185 | Greenlux s.r.o. | 0
RIT01007 | Skříň AX, 400x500x210,MP, RAL7035, IP66 |  |  | ks | 2620.8 | 2620.8 | 21,00 |  |  |  | 1045000 | Rittal s.r.o. | 0
RIT01008@ | Skříň KX 200x200x120, MP, RAL7035, IP66 |  |  | ks | 1778.4 | 1778.4 | 21,00 |  |  |  | 1549000 | Rittal s.r.o. | 0
MG210149@DOPRODEJ | Spoušť 3P3D TM40D pro NSX100/250 |  | This TM40D is a 3 poles 3d thermal-magnetic trip unit used on Compact NSX 100/160 circuit breakers. This 40A rating thermal-magnetic trip unit is an optimum choice for all distribution applications. It embeds an adjustable thermal overload protection and a fixed magnetic protection against short-cir | ks | 1677.2288 | 1677.2288 | 21,00 |  |  | 3606480017841 | LV429034 | Schneider Electric CZ, s.r.o. | 0
TE510565 | Ovladač XB5AS84W3B41 prosvětlený NZ s aretací, 2V |  | This emergency stop / shutdown button, also called EMS (Emergency Machine Stop) and EMO (Emergency Off) is easily installed into a standard 22mm diameter cut-outs and connected with simple screw-clamp connections. It comes with antimicrobial characteristics. It is clearly distinguishable visually at | ks | 1556.5335 | 1556.5335 | 21,00 |  |  | 3606489745622 | XB5AS84W3B41 | Schneider Electric CZ, s.r.o. | 0
TE510566 | Štítek ZBY8L330 nouzové zastavení AJ- 90 mm |  | This circular legend provides clear labelling of your emergency stop devices. It is supplied ready engraved with a marking relevant to machine operation and is compatible with any standard 90mm Harmony emergency stop or switching off unit. | ks | 106.3949 | 106.3949 | 21,00 |  |  | 3606489745004 | ZBY8L330 | Schneider Electric CZ, s.r.o. | 0
MG300038 | Jistič 1600A H1NW16 3P 48043 MASTERPACT |  |  | ks | 116871.9825 | 116871.9825 | 21,00 |  |  | 3303430480433 | 48043 | Schneider Electric CZ, s.r.o. | 0
MG300039 | Jistič 1250A H1NW12 3P 48029 MASTERPACT |  |  | ks | 105625.845 | 105625.845 | 21,00 |  |  | 3303430480297 | 48029 | Schneider Electric CZ, s.r.o. | 0
MG300040 | Jistič 800A H1NW08 3P 48001 MASTERPACT |  |  | ks | 84581.8105 | 84581.8105 | 21,00 |  |  | 3303430480013 | 48001 | Schneider Electric CZ, s.r.o. | 0
EGL01096 | Svítidlo CORTENOVA 98056 |  |  | ks | 482.76 | 482.76 | 21,00 |  |  | 9002759980566 | 98056 | EGLO CZ+SK s.r.o. | 0
MCL00895 | Spojka jednobarevných LED pásků 8 MM, 2 PINY ML-112.001.21.1 |  | Spojka pro snadné spojení dvou jednobarevných LED pásků šíře 8 mm. Spojka se jednoduše nacvakne přímo na LED pásky, využít lze například pro napojení dvou kratších LED pásků těsně za sebe. Lze použít pro LED pásky s max. 60LED/m. Spojka je konstruována pro max. proud 2A. | ks | 2.925 | 2.925 | 21,00 |  | https://eshop.biesse.cz/Pictures/biesse/19/2000000326/172955-172955(2).jpg | 8595607234849 | ML-112.001.21.1 | McLED s.r.o. | 0
MCL00896 | Konektor připojovací 8mm, 2piny, 2m |  | Připojovací konektor jednobarevných 8mm LED pásků se 120xLED 3528/m. Slouží k jednoduchému a rychlému připojení LED pásků k napájení, délka přívodu cca 2m. Do kontaktů v konektoru se vsune LED pásek a konektor se zaklapne. Konektor je určen pro max. proud 2A, pro větší proudy je třeba vodiče k LED p | ks | 31.395 | 31.395 | 21,00 |  | https://eshop.biesse.cz/Pictures/biesse/19/2000000326/172956-172956(2).jpg | 8595607234986 | ML-112.004.21.3 | McLED s.r.o. | 0
MCL00897 | Pásek LED 4,8W/m, neutrální bílá NW, 12V, IP20, 430lm 8mm |  | LED pásek SMD2835, neutrální bílá (4200K), 4,8W, 60LED, 430lm/m, CRI90, segment 50mm, 3LED/segment, IP20, DC 12V, životnost 54000h, šíře 8mm, bílý PCB pásek, max. délka pásku při jednostranném zapojení: 5m, opatřen samolepící páskou 3M, UV stabilní. Balení 5m. | m | 115.1475 | 115.1475 | 21,00 |  | https://eshop.biesse.cz/Pictures/biesse/19/2000000326/172957-172957(2).jpg | 8595607243506 | ML-121.830.60.0 | McLED s.r.o. | 0
SRO00047 | Svorka SS 1 Cu okapová |  |  | ks | 66.304 | 66.304 | 21,00 |  |  | 8595678103112 | 300351 | D T TECHNIC s.r.o. | 0
SE120450 | Jistič 6AD/3 6kA, iC60H export |  | This Acti9 iC60H is a multistandard low voltage miniature circuit breaker (MCB) with double tunnel terminals. It is a 3P circuit breaker with 3 protected poles, 6A rated current and D tripping curve. The rated short circuit breaking capacity goes up to 30kA at 220VAC to 240VAC conforming to EN/IEC 6 | ks | 1655.0014 | 1655.0014 | 21,00 |  |  | 3606480083082 | A9F85306 | Schneider Electric CZ, s.r.o. | 0
LU010142 | Svítidlo WH2606-CR černá Neptun |  |  | ks | 244.36 | 244.36 | 21,00 |  |  | 8590849026160 | WH2606-CR | Ecoplanet s. r. o. | 4
SE120451 | Jistič iC60H 3P 10A D export |  | This Acti9 iC60H is a multistandard low voltage miniature circuit breaker (MCB) with double tunnel terminals. It is a 3P circuit breaker with 3 protected poles, 10A rated current and D tripping curve. The rated short circuit breaking capacity goes up to 30kA at 220VAC to 240VAC conforming to EN/IEC | ks | 1609.3061 | 1609.3061 | 21,00 |  |  | 3606480083150 | A9F85310 | Schneider Electric CZ, s.r.o. | 0
SE110081 | Chránič 63/4/0,03 B-SI ilD 10kA |  | This Acti9 iID is a modular and reliable residual current circuit breaker (RCCB). It is a 4P circuit breaker with 63A In rated current, a sensitivity of 30mA with a B-SI type protection class. This product protects against electrical shock by direct or indirect contact and fire hazards. It performs | ks | 26660.7267 | 26660.7267 | 21,00 |  |  | 3606489502713 | A9Z61463 | Schneider Electric CZ, s.r.o. | 0
HLEC0374 | Spojka závitové tyče M8, galvanicky pozinkováno, GZ |  |  | ks | 4.5716 | 4.5716 | 21,00 |  |  | 8595676011624 | HL VM8 | HL system, s.r.o. | 0
EMN10472 | Skříň ZSF40000000-1/3957 jištěná s chráničem 25/2/003 4x230V, 2xB16/1 |  | Zásuvková skříň FAMATEL v143-6kA - ZSF40000000.1 /3957 Zás.skříň IP54 jištěná s chráničem 25/2/003-A, zásuvky 4x230V, přístroje EATON 6kA: 2xPL6-B16/1, PF6-25/2/003-A na vstupu, použité pouzdro: 3957 - 245x215x155mm, barva: světle šedá. Zásuvková skříň (rozváděč nízkého napětí) FAMATEL v143-6kA-ZS | ks | 3956.019 | 3956.019 | 21,00 |  | https://eshop.biesse.cz/Pictures/biesse/19/2000000326/173030-173030(2).jpg | 8592848012212 | V143-6KA | Famatel - CZ s.r.o. | 0
OSM00396 | Svítidlo EDNA 2 LED-1L18C03K53/022 3000 IP43 |  |  | ks | 2399.76 | 2399.76 | 21,00 |  |  | 8591728591342 | EDN59134 | OSMONT, s.r.o. | 4
OSM00397 | Svítidlo ALMA 1 LED-1L26B07U1/121 3000 |  |  | ks | 2130.84 | 2130.84 | 21,00 |  |  | 8591728592394 | ALM59239 | OSMONT, s.r.o. | 4
FEN00281 | Regulátor ETR2-1550 |  |  | ks | 4623.15 | 4623.15 | 21,00 |  |  | 5703502660141 | 4200022 | FENIX Trading, s. r. o. | 0
FEN00282 | Senzor ETOR-55 okapový snz |  |  | ks | 4034.1 | 4034.1 | 21,00 |  |  | 5703502660271 | 4200028 | FENIX Trading, s. r. o. | 0
FEN00284 | Senzor ETF-744/99 teplotní snz |  |  | ks | 1184.4 | 1184.4 | 21,00 |  |  | 5703866101854 | 4200030 | FENIX Trading, s. r. o. | 0
ITA10719 | _A9F79440 |  |  | ks | 1135.4207 | 1135.4207 | 21,00 |  |  |  | A9F79440 | WOJMAR Automatyka Przemysłowa Sp. z o.o. | 0
ITA10745 | _A9F79425 |  |  | ks | 815.1255 | 815.1255 | 21,00 |  |  |  | A9F79425 | WOJMAR Automatyka Przemysłowa Sp. z o.o. | 0
ITA10753 | _A9F79432 |  |  | ks | 909.5372 | 909.5372 | 21,00 |  |  |  | A9F79432 | WOJMAR Automatyka Przemysłowa Sp. z o.o. | 0
ITA10794@ | _A9S70763 |  |  | ks | 968.6723 | 968.6723 | 21,00 |  |  |  | A9S70763 | WOJMAR Automatyka Przemysłowa Sp. z o.o. | 0
ITA10796 | _ZB4BD7 |  |  | ks | 136.0812 | 136.0812 | 21,00 |  |  |  | ZB4BD7 | WOJMAR Automatyka Przemysłowa Sp. z o.o. | 0
DIS01701 | Svítidlo OBLO 2 S 15W/LED/3000K, IP65, bílé |  |  | ks | 635.8027 | 635.8027 | 21,00 |  |  |  | 112626-39 | DISANO Illuminazione S.p.A. | 0
DIS01702 | Svítidlo OBLO 2 XL 24W/LED/3000K, IP65, BÍLÉ |  |  | ks | 905.3087 | 905.3087 | 21,00 |  |  |  | 112646-39 | DISANO Illuminazione S.p.A. | 0
TE010013 | Potenciometr SZ1RV1202 2,2 kOhm |  | This potentiometer is a replacement part for variable speed drives. Its internal conversion resistance is 2.2kOhm. It has an IP20 protection index. This potentiomter is used if it is found that the one in use is damaged. It is compatible with the full Altivar ranges. The product is delivered in two | ks | 1571.833 | 1571.833 | 21,00 |  |  | 3389110850116 | SZ1RV1202 | Schneider Electric CZ, s.r.o. | 0
LAP03266 | 1-CHKE-V-J 4x1,5 /P60-R B2cas1d0 |  |  | m | 55.68 | 55.68 | 21,00 |  |  |  |  | allkabel s.r.o. | 0
_ASS0276 | Konektor COMBICON na desky plošných spojů MCVW 1,5/2-ST-3,5 |  |  | ks | 31.7115 | 31.7115 | 21,00 |  |  | 4017918120665 | 1862852 | PHOENIX CONTACT, s.r.o. | 0
MOMK0042 | Měnič DC1-12011FB-A20CE1 |  | Frekvenční měnič, Označení typu: DC1, Jmenovité provozní napětí: Ue = 230 V AC, 1fázový, 240 V AC, 1fázový, Výstupní napětí při Ue: U2 = 230 V AC, 3fázový, 240 V AC, 3fázový, Síťové napětí (50/60Hz): ULN = 200 (-10%) - 240 (+10%) V, Jmenovitý pracovní proud při přetížení 150 %: Ie = 10.5 A, Upozorně | ks | 11085.6 | 11085.6 | 21,00 |  |  | 4015081813148 | 185815 | Eaton Elektrotechnika s.r.o. | 0
TE110104 | Stykač CA3SK11BD |  | TeSys SK miniovl. relé - 2 kontakty (1Z + 1V) - 10A/690V - pro ovl. elektromagnetické zátěže AC-15/DC - 13. Poskytuje ovládací obvod 24 V DC bez špičkové spotřeby, připojení šroubovými vývody. Pro provozní rychlosti do 20 cyklů/min a teploty okolí -20/+50 °C zajišťuje vysokou spolehlivost a trvanliv | ks | 1205.2898 | 1205.2898 | 21,00 |  |  | 3389110564235 | CA3SK11BD | Schneider Electric CZ, s.r.o. | 0
EGL01098 | Svítidlo 99235 Eglo FUVEA 5 LED 20W 4000K kruhové černý rám | CENA POUZE NA DOPTÁNÍ |  | ks | 0 | 0 | 21,00 |  |  | 9002759992354 | 99235 | EGLO CZ+SK s.r.o. | 0
EGL01099 | Svítidlo 99224 Eglo FUVEA 5 LED 20W 3000K kruhové černý rám | CENA POUZE NA DOPTÁNÍ |  | ks | 0 | 0 | 21,00 |  |  | 9002759992248 | 99224 | EGLO CZ+SK s.r.o. | 0
EMS00753 | Kabel 4z 25m,buben, 1,5mm, guma IP 44 (P084254) |  |  | ks | 1965.81 | 1965.81 | 21,00 |  |  | 8592920084823 | 1908442500 | EMOS spol. s r.o. | 8.4
EMN00487 | Svorka SK 35 F5 SO třmenová |  | Svorka třmenová SK 35 F5 - pro měděné přípojnice výšky 5mm, průřez vodiče 2,5-35mm2, jmenovitý proud 158A, utahovací moment 8Nm, (šroub M6, šroubovák PZ 2, klíč 10). Pro napojení na sběrnicový systém slouží třmenové svorky (někdy označované jako “šínové”). Jedná se o kovovou svorku se šroubem, kter | ks | 35.5961 | 35.5961 | 21,00 |  |  | 4025221080200 | 1000755 |  | 0
EMN00488 | Svorka SK 70 F5 SO třmenová 5mm, 16-70mm2 |  | Svorka třmenová SK 70 F5 - pro měděné přípojnice výšky 5mm, průřez vodiče 16-70mm2, jmenovitý proud 245A, utahovací moment 16Nm, (šroub M8, šroubovák PZ 3, klíč 13). Pro napojení na sběrnicový systém slouží třmenové svorky (někdy označované jako “šínové”). Jedná se o kovovou svorku se šroubem, kter | ks | 47.1847 | 47.1847 | 21,00 |  | https://eshop.biesse.cz/Pictures/biesse/19/2000000326/173298-173298(2).jpg | 4025221080156 | 1000759 | ELEMAN spol. s r.o. | 0
EMN00489 | Svorka SK 16 F10 SO třmenová |  | Svorka třmenová SK 16 F10 - pro měděné přípojnice výšky 10mm, průřez vodiče 2,5-16mm2, jmenovitý proud 98A, utahovací moment 3Nm, (šroub M5, šroubovák PZ 2, klíč -). Pro napojení na sběrnicový systém slouží třmenové svorky (někdy označované jako “šínové”). Jedná se o kovovou svorku se šroubem, kter | ks | 23.3948 | 23.3948 | 21,00 |  | https://eshop.biesse.cz/Pictures/biesse/19/2000000326/173299-173299(2).jpg | 4025221080286 | 1000754 | ELEMAN spol. s r.o. | 0
OST15375 | Vypichovák 1-1440-201918 ETC-B |  |  | ks | 4071.4365 | 4071.4365 | 21,00 |  |  |  | 1-1440-201918 | NANOFUTURE s.r.o. | 0
LET10461 | Chránič 25/4/0,03 A-G LFN 10kA |  | In 25 A, Ue AC 230/400 V, Idn 30 mA, 4pól, Inc 10 kA, typ A, provedení G | ks | 2412.0576 | 2412.0576 | 21,00 |  | https://eshop.biesse.cz/Pictures/biesse/19/2000000326/173305-173305(2).jpg | 8590125424666 | OEZ:42466 | OEZ s.r.o. | 0.4
WAG00351 | Bok 2002-1491 WAGO |  | Koncová bočnice a separátor, Tloušťka 0,8 mm, Šedá | ks | 10.4701 | 10.4701 | 21,00 |  | https://eshop.biesse.cz/Pictures/biesse/19/2000000326/173307-173307(2).jpg | 4055143234238 | 2002-1491 | WAGO-Elektro spol. s r.o. | 0
_ASS0279 | Spínač koncový KBC2L20 |  |  | ks | 405.8983 | 405.8983 | 21,00 |  | https://eshop.biesse.cz/Pictures/biesse/19/2000000326/173308-173308(2).jpg | 8013975113905 | KBC2L20 | LOVATO Electric s.r.o. | 0
_ASS0280 | Spínač koncový KBC1L11 |  |  | ks | 368.8499 | 368.8499 | 21,00 |  | https://eshop.biesse.cz/Pictures/biesse/19/2000000326/173309-173309(2).jpg | 8013975113790 | KBC1L11 | LOVATO Electric s.r.o. | 0
_ASS0281 | Příslušenství KXBL02 |  |  | ks | 186.0594 | 186.0594 | 21,00 |  | https://eshop.biesse.cz/Pictures/biesse/19/2000000326/173310-173310(2).jpg | 8013975113448 | KXBL02 | LOVATO Electric s.r.o. | 0
ELR01550 | Skříň PR A - 75302 vestavná i na sokl AHVO |  |  | ks | 2500.816 | 2500.816 | 21,00 |  |  | 8595208608629 | 75302 | ELPLAST - KPZ Rokycany, spol. s r.o. | 0
WEI00487 | Zdroj PRO MAX3 960W 24V 40A (1478200000) |  | Napájecí jednotka pro stejnosměrné napětí. | ks | 14146.656 | 14146.656 | 21,00 |  | https://eshop.biesse.cz/Pictures/biesse/19/2000000326/173315-173315(2).jpg | 4050118286076 | 1478200000 | Weidmüller, s.r.o. | 0
ETI00297 | Kontakt PS EFI - MD |  | Auxiliary switch, PS EFI - MD, Rated current (A) 6, Contacts 2, For use with EFI (16-80 A), Function Auxiliary switch, Rated voltage (V) 230, Rated Frequency (Hz) 50/60, Standards EN 62019, Terminals (mm²) 1-2.5 | ks | 288.6211 | 288.6211 | 21,00 |  | https://eshop.biesse.cz/Pictures/biesse/19/2000000326/173318-173318(2).jpg | 3838895169253 | 002069001 | ETI ELEKTROELEMENT , d.o.o. | 0.05
ABB11190 | Softstarter PSR45-600-70 |  |  | ks | 10157.37 | 10157.37 | 21,00 |  |  | 7320500338346 | 1SFA896111R7000 | SMAR s.r.o. | 0
HEN00087 | Krabice KF 0404 G HENSEL |  |  | ks | 504.3307 | 504.3307 | 21,00 |  |  | 4012591121770 | KF 0404 G | Hensel, s.r.o. | 0
LAP03267 | OLFLEX TRAIN 315C TW-P 300V 4X0,5 |  |  | m | 71.9968 | 71.9968 | 21,00 |  |  |  | 15315002 | LAPP Czech Republic s.r.o. | 0
MOME0092 | Spínač P1-32/I2/SVB |  | Hlavní spínač, Sortiment: Hlavní vypínač, Přepínač údržby, Označení typu: P1, Funkce STOP: Funkce nouzového vypnutí, S červenou otočnou ovládací pákou a žlutou objímkou, Informace k rozsahu dodávky: Pomocný kontakt nebo neutrální vodič lze namontovat dodatečně., 3-pólové, Možnost uzamčení: Uzamykate | ks | 1432.275 | 1432.275 | 21,00 |  |  | 4015082073145 | 207314 | Eaton Elektrotechnika s.r.o. | 0.48
MDS01091 | Svítidlo MODUS KX4000M4KO/ND/EU |  | MODUS KX 4000, 1210mm, opálový PMMA kryt, prisazené, LED 840, driver 700mA, bez cínských soucástí Prisazené svítidlo s krytím IP54 Prisazené LED svítidlo s opálovým krytem a moderním štíhlým designem. Díky vyšším krytí IP54 se hodí i do nárocnejších prostor. Svítidlo je také možno vybavit mikr | ks | 1517.425 | 1517.425 | 21,00 |  | https://eshop.biesse.cz/Pictures/biesse/19/2000000326/173325-173325(2).jpg | 8596099073756 | KX4000M4KO/ND/EU | MODUS, spol. s r.o. | 14.5
MDS01092 | Svítidlo SPMN1500KN4/E190/ND Modus |  | MODUS SPMN 1500, vestavné, LED 840, mikroprizmatický kryt, prumer 210mm, do výrezu 190mm, 350mA Vestavné kruhové LED svítidlo Teleso: Bíle lakovaný (RAL 9003) ocelový plech LED: Mid Power LED CRI 80 (CRI 90 na vyžádání) 3...teplá bílá 3000K 4...studená bílá 4000K Elektronická výstroj | ks | 772.85 | 772.85 | 21,00 |  | https://eshop.biesse.cz/Pictures/biesse/19/2000000326/173326-173326(2).jpg | 8596099060565 | SPMN1500KN4/E190/ND | MODUS, spol. s r.o. | 4
MDS01094 | Svítidlo OZN/AXNR/3W/C/1/SA/X/WH MODUS |  | AXN prisazené ke stropu, optika "route", 3W LED 350 lm STANDARD IP65 1h , stále svítící / svítící pri výpadku, bílé MATERIÁLY: Bílé polykarbonátové teleso MONTÁŽ: Prisazená (stena, strop) NAPÁJENÍ: Sítové:220 - 240VAC/50 - 60Hz Centrální baterie 220 - 240VAC/50 - 60Hz, 176 - 275VDC | ks | 2120.625 | 2120.625 | 21,00 |  | https://eshop.biesse.cz/Pictures/biesse/19/2000000326/173328-173328(2).jpg | 5902448959405 | OZN/AXNR/3W/C/1/SA/X/WH | MODUS, spol. s r.o. | 0
TRE00007 | Svítidla Svít. FUTURA MAX 1.5ft PCc Al 4000/840 |  | FUTURA 1.5ft MAX PCc Al 4000/840 | ks | 3269.1 | 3269.1 | 21,00 |  | https://eshop.biesse.cz/Pictures/biesse/19/2000000326/173359-173359(2).jpg | 8590515798209 | 79820 | TREVOS, a.s. | 13
TRE00008 | Svítidlo FUTURA 2.4ft PC Al 12800/840 85W IP66 |  | FUTURA 2.4ft PC Al 12800/840 | ks | 3079.38 | 3079.38 | 21,00 |  | https://eshop.biesse.cz/Pictures/biesse/19/2000000326/173360-173360(2).jpg | 8590515754106 | 75410 | TREVOS, a.s. | 0
TE120188 | Stykač LC1D95D7 95A/42VAC |  |  | ks | 8925.1955 | 8925.1955 | 21,00 |  |  | 3389110450798 | LC1D95D7 | Schneider Electric CZ, s.r.o. | 0
MG162189 | Zásuvka SDD112471S TV-SAT koncová 4dB Sedna béžová |  |  | ks | 249.0115 | 249.0115 | 21,00 | https://www.biesse.cz/vypinace-a-zasuvky_c549523885654092/schneider-electric_c549523885654096/sedna- | https://eshop.biesse.cz/Pictures/BIESSE/19/2000000326/173368_173368.JPG | 3606481466501 | SDD112471S | Schneider Electric CZ, s.r.o. | 0 | Vypínače a zásuvky | Schneider electric | Sedna Design/Elements | TV zásuvky Sedna Design/Elements
MG162190 | Zásuvka SDD112452 2xRJ45 Sedna béžová |  | Schneider Electric Sedna Design Elements RJ45 5e datová zásuvka SDD112452 je mechanismus s montážním rámečkem v barvě pro datovou komunikaci s 2 zásuvkami. Připojovací svorky jsou krimpovací svorky. Odpovídající montážní skříň lze zapustit do povrchu zdi. Zařízení je upevněno pomocí čelistí, šroubů | ks | 249.0115 | 249.0115 | 21,00 | https://www.biesse.cz/vypinace-a-zasuvky_c549523885654092/schneider-electric_c549523885654096/sedna- | https://eshop.biesse.cz/Pictures/BIESSE/19/2000000326/173369_173369.JPG | 3606481466358 | SDD112452 | Schneider Electric CZ, s.r.o. | 0 | Vypínače a zásuvky | Schneider electric | Sedna Design/Elements | datové zásuvky Sedna Design/Elements
LOV00162 | Filtr odrušovací 11BGX77 125V |  |  | ks | 275.6954 | 275.6954 | 21,00 |  | https://eshop.biesse.cz/Pictures/biesse/19/2000000326/173372-173372(2).jpg | 8013975080603 | 11BGX77125 | LOVATO Electric s.r.o. | 0
LOV00163 | Stykač 3P MINI BG12.10D 60V |  |  | ks | 866.3037 | 866.3037 | 21,00 |  | https://eshop.biesse.cz/Pictures/biesse/19/2000000326/173373-173373(2).jpg | 8013975082928 | 11BG1210D060 | LOVATO Electric s.r.o. | 0
LOV00164 | Spínač koncový, plastové tělo,Plastová kladka, 2Z pomalé |  |  | ks | 382.4707 | 382.4707 | 21,00 |  | https://eshop.biesse.cz/Pictures/biesse/19/2000000326/173374-173374(2).jpg | 8013975113639 | KBB1L20 | LOVATO Electric s.r.o. | 0
TE220013 | Relé prog. SR2B201B |  | This product is part of the Zelio Logic range, an offer of smart relays for simple automation systems from 10 to 40 I/Os. The compact smart relay provides a real alternative to solutions based on cabled logic or specific cards. It comes with display and clock. Checks program memory on each power up | ks | 7475.8222 | 7475.8222 | 21,00 | https://www.biesse.cz/modulove-a-paticove-pristroje_c374924875137026/stykace-a-rele_c381775347976654 | https://eshop.biesse.cz/Pictures/BIESSE/19/2000000326/173377_173377.JPG | 3389110549713 | SR2B201B | Schneider Electric CZ, s.r.o. | 0 | Modulové a paticové přístroje | Stykače a relé | Relé programovatelná
HAG00244 | Jistič 20C/3 NCN 10kA (NCN320) Hager |  | Jistič 3 pól. 20A, char.C, 10 kA | ks | 830.7 | 830.7 | 21,00 |  | https://eshop.biesse.cz/Pictures/biesse/19/2000000326/173378-173378(2).tif | 3250614614934 | NCN320 | Hager Electro s.r.o. | 0.36
SAL00113 | Svodič BDM-006-V/1-FR1 |  | vyjímatelný modul, vazební impedance (R – odpor), linka od ochranné země oddělena pomocí bleskojistky, svodič bleskových proudů s dvoustupňovou přepěťovou ochranou dvou-/tří-žilových signálových linek, instalace na vstupu do objektu v blízkosti chráněného zařízení, na rozhraní zón LPZ 0–LPZ 1 a vyšš | ks | 2206.176 | 2206.176 | 21,00 |  | https://eshop.biesse.cz/Pictures/biesse/19/2000000326/173384-173384(2).jpg | 8595090557098 | 8595090557098 | SALTEK s.r.o. | 0
MDS01095 | Systém MODUS TS - nosná lišta 1L 1422mm 3F, TS/A/1L5/15ND |  | Systém MODUS TS - nosná lišta 1L (1422mm), 5x1,5mm, 3-fázové zapojení, elox | ks | 1140.425 | 1140.425 | 21,00 |  | https://eshop.biesse.cz/Pictures/biesse/19/2000000326/173387-173387(2).jpg | 8596099057473 | TS/A/1L5/15ND | MODUS, spol. s r.o. | 0
MDS01096 | Systém MODUS TS - světelná jednotka 22W 4000K 4000 lm, 1421mm |  | Systém MODUS TS, svetelná jednotka 4000, délka 1421mm, elox, LED 840, optika širokozáric 90°, nestmívatelné | ks | 1743.625 | 1743.625 | 21,00 |  | https://eshop.biesse.cz/Pictures/biesse/19/2000000326/173391-173391(2).jpg | 8596099058241 | TS/B/4000L4CW/ND | MODUS, spol. s r.o. | 7.5
MDS01097 | Systém MODUS TS - připojovací sada, elox RAL9006 |  | Systém MODUS TS - pripojovací sada, elox RAL9006 | ks | 395.85 | 395.85 | 21,00 |  |  | 8596099052485 | TS/C/PS | MODUS, spol. s r.o. | 0
MDS01098 | Systém MODUS TS - závěsná sada - 2 lanka 2m, stropní háček |  | Systém MODUS TS - závesná sada - 2 lanka 2m, stropní hácek | ks | 169.65 | 169.65 | 21,00 |  |  | 8596099052508 | TS/C/ZH21 | MODUS, spol. s r.o. | 0
MDS01099 | Systém MODUS TS - krycí lišta L, délka 1422mm, opálový kryt |  | Systém MODUS TS, krycí lišta L, délka 1422mm, opálový kryt | ks | 424.125 | 424.125 | 21,00 |  |  | 8596099052546 | TS/C/L | MODUS, spol. s r.o. | 0
BEL00399 | Žárovka 5W/24V BA15d NARVA 17182 |  |  | ks | 19.1115 | 19.1115 | 21,00 |  |  | 4013790281050 | 901234000 | NBB Bohemia s. r. o. | 0.2
JAB10867 | Termostat univerzální 2CHX880040A0033 ABB |  | Přístroj pro termostat univerzální se spínacími hodinami, kombinovaný, TC16-20U | ks | 2488.0856 | 2488.0856 | 21,00 | https://www.biesse.cz/vypinace-a-zasuvky_c549523885654092/abb_c549523885654093/pristroje-abb_c549558 | https://eshop.biesse.cz/Pictures/biesse/19/2000000326/173396-173396(2).jpg | 8592624129714 | 2CHX880040A0033 | ABB s.r.o. | 0.6 | Vypínače a zásuvky | ABB | Přístroje ABB | termostaty ABB
JAB01427 | Kryt termostatu 3299G-A40100 C1 |  | Kryt pro přístroje s plovoucím krytem, krémová | ks | 178.8358 | 178.8358 | 21,00 | https://www.biesse.cz/vypinace-a-zasuvky_c549523885654092/abb_c549523885654093/swing-swing-l_c549523 | https://eshop.biesse.cz/Pictures/biesse/19/2000000326/173397-173397(2).jpg | 8592624116646 | 3299G-A40100 C1 | ABB s.r.o. | 0 | Vypínače a zásuvky | ABB | Swing, Swing L | termostaty Swing, Swing L
_FAI0455 | Svítidlo LED pracovní Strands 809 237 IK69K |  |  | ks | 1140 | 1140 | 21,00 |  |  |  | 1007 809 237 | EUROPART CZ s.r.o. | 0
OST15383 | Snímač BES 516-324-SA26-03 BALLUFF |  |  | ks | 3525.4642 | 3525.4642 | 21,00 |  |  |  | BES2HL | Blumenbecker Prag s.r.o. | 0
MDS01100 | Svítidlo OZN/HE/8W/T/1/SE/X/TF nouzové 1h IP42 HELIOS |  | HELIOS 8W IP42 1h , svítící při výpadku, čirý kryt MATERIÁLY: Bílé polykarbonátové tělo Transparentní polykarbonátový kryt s Fresnelovou čočkou MONTÁŽ: Přisazená (stěna, strop) NAPÁJENÍ: Samostatný – 230 VAC/50–60 Hz Centrální baterie – 220–240 VAC/50–60 Hz, 216 VDC ZDROJ SVĚTLA: T5 | ks | 744.575 | 744.575 | 21,00 |  | https://eshop.biesse.cz/Pictures/biesse/19/2000000326/173421-173421(2).jpg | 5902448910628 | OZN/HE/8W/T/1/SE/X/TF | MODUS, spol. s r.o. | 0
EMN00490 | Koleno 90° kruhové VENTS 323 - 150mm, PVC. |  | Koleno 90° kruhové VENTS 323 - 150mm, PVC. Koleno pro kruhové potrubí, nasazuje se do trubky, kompatibilní se vzduchovody a ventilátory daného rozměru. | ks | 122.0298 | 122.0298 | 21,00 |  | https://eshop.biesse.cz/Pictures/biesse/19/2000000326/173427-173427(2).jpg | 4823016212672 | 1003230 | ELEMAN spol. s r.o. | 0
FAM00049 | Skříň v2205-ZSF20000000.1/3950 2x230V, 1x č.6, jištěná s chráničem IP44 |  | Zásuvková skříň FAMATEL v2205-ZSF20000000.1 /3950 jištěná s chráničem 25/2/003-A, zásuvky 2x230V, 1x přepínač střídavý č.6 (TANGO, šedý), přístroje EATON 10kA: 1xPL7-B16/1, 1xPL7-B10/1, PF7-25/2/003-A na vstupu, použité pouzdro: 3950 - 490x126x107mm, barva: světle šedá. Zásuvková skříň (rozváděč ní | ks | 4275.3402 | 4275.3402 | 21,00 |  | https://eshop.biesse.cz/Pictures/biesse/19/2000000326/173428-173428(2).jpg | 8592848030117 | V2205 | Famatel - CZ s.r.o. | 0
OST21102 | Sada vodičů pro bojlery Dražice |  |  | ks | 110.65 | 110.65 | 21,00 |  |  |  | 127 501 | PechaSan spol. s r.o. | 0
LAP03274 | YSLY-JB 3x1 gr |  |  | m | 14.9956 | 14.9956 | 21,00 |  |  |  | 00902001 | allkabel s.r.o. | 0
LAP03275 | YSLY-JZ 41x1 gr |  |  | m | 180.815 | 180.815 | 21,00 |  |  |  | 00901048 | allkabel s.r.o. | 0
LAP03276 | YSLY-JZ 14x1 gr |  |  | m | 111.07 | 111.07 | 21,00 |  |  |  | 00901042 | allkabel s.r.o. | 0
EMN00491 | Ventilátor VENTS 125 LDTHL - časovač, hygrostat, kuličk. ložisko, |  | Ventilátor VENTS 125 LDTHL - časovač, hygrostat, kuličk. ložisko, nástěná montáž, 34dB, IP34, 167m3/h. Domovní axiální ventilátor Vents LD je určen k odsávání vzduchu z menších bytových a nebytových prostor jako jsou koupelny, toalety, kuchyně, prodejny, kanceláře a podobně. Vzhledem ke svým techni | ks | 1125.2093 | 1125.2093 | 21,00 |  | https://eshop.biesse.cz/Pictures/biesse/19/2000000326/173440-173440(2).jpg | 4823016247124 | 1009257 | ELEMAN spol. s r.o. | 0
BUB00177 | BUBEN 140/73521 ALLKABEL |  |  | ks | 5330 | 5330 | 21,00 | [5 empty] | 0
SA400019 | Hygrostat NSYCCOHYT230VID |  | ClimaSys CC Electronic hygrotherm. Display type by OLED screen. 200V AC to 240 V AC. 85 x 56 x 44 mm. Optional NTC external sensor. Electrical connection by 8 connectors 2.5mm2. Mounting mode by screws or clipped. 2 ventilation/heating function. Made in PC. Light grey. Self-extinguishing UL94 (mater | ks | 7277.1212 | 7277.1212 | 21,00 |  |  | 3606480152597 | NSYCCOHYT230VID | Schneider Electric CZ, s.r.o. | 0
MOMF0042 | Spínač PKZM0-0,4-EA 189896 |  | Spouštěč motorů podle ČSN/EN60947, 3pólový konstrukční velikost PKZM0, s nastavitelným spouštěčem při přetížení nezpožděným spouštěčem při zkratu, citlivý na výpadek fáze, šroubovaná montáž a montáž zaklapnutím západky, se šroubovými svorkami, rozměr vestavby krytky 45 mm, jmenovité provozní napětí | ks | 1020.948 | 1020.948 | 21,00 |  |  | 4015081878925 | 189896 | Eaton Elektrotechnika s.r.o. | 0
MOMF0043 | Spínač PKZM0-1,6-EA 189899 |  | Spouštěč motorů podle ČSN/EN60947, 3pólový konstrukční velikost PKZM0, s nastavitelným spouštěčem při přetížení nezpožděným spouštěčem při zkratu, citlivý na výpadek fáze, šroubovaná montáž a montáž zaklapnutím západky, se šroubovými svorkami, rozměr vestavby krytky 45 mm, jmenovité provozní napětí | ks | 1087.104 | 1087.104 | 21,00 |  |  | 4015081878956 | 189899 | Eaton Elektrotechnika s.r.o. | 0.3
LAP03279@ | YSLY-JB 4x2,5 gr |  |  | m | 41.905 | 41.905 | 21,00 |  |  |  | 00902009 | allkabel s.r.o. | 0
JAB01428@DOPRODEJ | Kryt 1710-0-3556 termostatu prost.otoč. Reflex |  |  | ks | 152.8098 | 152.8098 | 21,00 |  |  |  | 2CKA001710A3556 | ABB s.r.o. | 0
MOCG0010 | Panty HP-KLV ke skříni KLV (2ks) 178946 |  | Náhradní sada pantů pro dveře rozvodnice KLV | sada | 48.399 | 48.399 | 21,00 |  |  | 4015081742639 | 178946 | Eaton Elektrotechnika s.r.o. | 0
HLB99112 | Skříň SR722/NVW2 E.ON |  |  | ks | 49485.7125 | 49485.7125 | 21,00 |  |  |  | SR722/NVW2 E.ON | DCK Holoubkov Bohemia a.s. | 0
WE100272 | Svorka ZDU 16 BL 174524000 |  | Svorkovnice pro připojování nebo spojování vodičů s permanentně zajištěným kontaktem. Kalená ocel odolává mechanickým silám, pocínovaná měď zajišťuje špičkovou vodivost. | ks | 65.5219 | 65.5219 | 21,00 |  | https://eshop.biesse.cz/Pictures/biesse/19/2000000326/173461-173461(2).jpg | 4008190996772 | 1745240000 | Weidmüller, s.r.o. | 0
MG162191 | Rámeček SDD361803 troj. tmavé sklo Sedna |  | Schneider Electric Sedna Design Elements krycí rámeček SDD361803 v barvě tmavého skla. Odpovídající montážní skříň může být zapuštěna do povrchu stěny. Její upevnění je zajištěno šrouby. Díky termoplastu ABS-UV se stabilizovaným UV, ze kterého je tento krycí rámeček vyroben, je spolehlivý a odolný. | ks | 168.6596 | 168.6596 | 21,00 | https://www.biesse.cz/vypinace-a-zasuvky_c549523885654092/schneider-electric_c549523885654096/sedna- | https://eshop.biesse.cz/Pictures/BIESSE/19/2000000326/173464_173464.JPG | 3606481482846 | SDD361803 | Schneider Electric CZ, s.r.o. | 0 | Vypínače a zásuvky | Schneider electric | Sedna Design/Elements | rámečky Sedna Design/Elements
MG162192 | Rámeček SDD360803 troj. bílé sklo Sedna |  | Schneider Electric Sedna Design Elements krycí rámeček SDD360803 v barvě bílého skla Odpovídající montážní skříň může být zapuštěna do povrchu stěny. Její upevnění je zajištěno šrouby. Krycí rámeček je vyroben z termoplastu ABS-UV se stabilizovaným UV, který jej tvoří ještě odolnější. Šířka je 85 | ks | 168.6596 | 168.6596 | 21,00 | https://www.biesse.cz/vypinace-a-zasuvky_c549523885654092/schneider-electric_c549523885654096/sedna- | https://eshop.biesse.cz/Pictures/BIESSE/19/2000000326/173465_173465.JPG | 3606481482761 | SDD360803 | Schneider Electric CZ, s.r.o. | 0 | Vypínače a zásuvky | Schneider electric | Sedna Design/Elements | rámečky Sedna Design/Elements
EMN10473 | Skříň ZSF20100000.1 /3958 Zás.skříň IP65 jištěná s chráničem 40/4/003 V166 |  | Zásuvková skříň FAMATEL v166-ZSF20100000.1 /3958 IP65 jištěná s chráničem 40/4/003-A, zásuvky 2x230V, 1x16/5, přístroje EATON 10kA: 2xPL7-B16/1, 1xPL7-B16/3, PF7-40/4/003-A na vstupu, použité pouzdro: 3957 - 330x215x155mm, barva: světle šedá. Zásuvková skříň (rozváděč nízkého napětí) FAMATEL v166-Z | ks | 4849.5186 | 4849.5186 | 21,00 |  | https://eshop.biesse.cz/Pictures/biesse/19/2000000326/173466-173466(2).jpg | 8592848001674 | V166 | Famatel - CZ s.r.o. | 0
HLEC0375 | Žlab drátěný 150x60 mm, délka 3 m s int. spojkou GZ |  |  | m | 173.543 | 173.543 | 21,00 |  |  | 8595676005562 | HL CVFL60.150 | HL system, s.r.o. | 0
ETI00299 | Stykač RD 20-10-230V AC/DC |  |  | ks | 303 | 303 | 21,00 |  | https://eshop.biesse.cz/Pictures/biesse/19/2000000326/173468-173468(2).jpg | 3838895539476 | 002464000 | ETI ELEKTROELEMENT , d.o.o. | 0.13
ETI00300 | Vypínač CS 25 90 U |  | Cam switch, CS 25 90 U, Max. rated operational voltage (V AC) 480, Rated insulation voltage (V) 690, Thermal current Ith (A) 25, Number of poles 1, Rated operational current Ie AC-21 at 400V (A) 25, Mounting Panel | ks | 174.6315 | 174.6315 | 21,00 |  | https://eshop.biesse.cz/Pictures/biesse/19/2000000326/173469-173469(2).jpg | 3838895659181 | 004773002 | ETI ELEKTROELEMENT , d.o.o. | 0
ABB11191 | Propojka OTZC14 pro odpínač OT |  |  | ks | 867 | 867 | 21,00 |  | https://eshop.biesse.cz/Pictures/biesse/19/2000000326/173470-173470(2).jpg | 6417019252520 | 1SCA022767R7040 | ABB s.r.o. | 0
ABB11192 | Spínač OT160E04C ABB |  |  | ks | 9102 | 9102 | 21,00 |  | https://eshop.biesse.cz/Pictures/biesse/19/2000000326/173471-173471(2).jpg | 6417019252438 | 1SCA022775R6770 | ABB s.r.o. | 0
ETI00302 | Chránič 25/4/0,03 B EFI-4 10kA |  | RCCB, *EFI-4 B 25/0.03, Current type B, Rated current (A) 25, Rated residual current (A) 0,03, Depth (mm) 68, IP rating IP20, Mounting DIN rail, Number of poles 3+N, Rated voltage (V) 400, Rated conditional short-circuit current Inc (kA) 10, Rated Frequency (Hz) 50/60, Rated residual operating curre | ks | 11625.8601 | 11625.8601 | 21,00 |  | https://eshop.biesse.cz/Pictures/biesse/19/2000000326/173473-173473(2).jpg | 3838895689959 | 002062642 | ETI ELEKTROELEMENT , d.o.o. | 0.42
ETI00303 | Chránič 16B/1N/0,03 KZS-2M A 10kA |  | RCBO, KZS-2M A B16/0.03, Current type A, Rated current (A) 16, Rated residual current (A) 0,03, Number of poles 1+N, Rated voltage (V) 240, Rated conditional short-circuit current Inc (kA) 10, Rated Frequency (Hz) 50/60 Hz, Rated residual operating current IΔn (A) 0.03, Short circuit capacity (kA) 1 | ks | 848.5623 | 848.5623 | 21,00 | https://www.biesse.cz/modulove-a-paticove-pristroje_c374924875137026/proudove-chranice_c380723080988 | https://eshop.biesse.cz/Pictures/biesse/19/2000000326/173474-173474(2).jpg | 3838895278375 | 002173204 | ETI ELEKTROELEMENT , d.o.o. | 0.23 | Modulové a paticové přístroje | Proudové chrániče
ETI00304 | Jistič EB2 160/3S 160A 3p |  | Molded Case Circuit Breaker, EB2 160/3S 160A 3p, Release system - thermal/magnetic 0,63-1/6-13, Frame size 160A, Rated current (A) 160, Short circuit capacity (kA) 36/36, Function MCCB, Number of poles 3, Catalogue Group EB2, Adjustable or fixed adjustable, Magnetic adjustment 6-13, Rated operationa | ks | 5352.2611 | 5352.2611 | 21,00 |  | https://eshop.biesse.cz/Pictures/biesse/19/2000000326/173475-173475(2).jpg | 3838895409717 | 004671061 | ETI ELEKTROELEMENT , d.o.o. | 1.685
ETI00306 | Spoušť DA2 125-1000AF AC200-240V |  | Shunt trip unit, DA2 125-1000AF AC200-240V, For use with EB2 125-1000, Function accessories Shunt trip unit DA2 AC 200-240V | ks | 1080.6483 | 1080.6483 | 21,00 |  | https://eshop.biesse.cz/Pictures/biesse/19/2000000326/173477-173477(2).jpg | 3838895410119 | 004671147 | ETI ELEKTROELEMENT , d.o.o. | 0.05
ETI00307 | Rukojeť RO2 250 P |  | Handle, RO2 250 P, For use with EB2, ED2 160-250, Function accessories Door mounted handle IP54 RO2 | ks | 2365.7119 | 2365.7119 | 21,00 |  | https://eshop.biesse.cz/Pictures/biesse/19/2000000326/173478-173478(2).jpg | 3838895410584 | 004671199 | ETI ELEKTROELEMENT , d.o.o. | 0
ETI00308 | Jistič 2C/1 10kA ETIMAT P10-DC 1p C2 ETI (260201108) |  | Miniature circuit breaker, ETIMAT P10-DC 1p C2, Rated current (A) 2, Function MCB, Number of poles 1, Rated voltage (V) 220, Short circuit capacity (kA) 10, Standards IEC/EN 60898-2, Terminals (mm²) 1-25, Tripping characteristic C, Voltage type DC | ks | 189.8674 | 189.8674 | 21,00 | https://www.biesse.cz/modulove-a-paticove-pristroje_c374924875137026/jistice-modulove-do-125a_c38037 | https://eshop.biesse.cz/Pictures/biesse/19/2000000326/173479-173479(2).jpg |  | 260201108 | ETI ELEKTROELEMENT , d.o.o. | 0 | Modulové a paticové přístroje | Jističe modulové do 125A
ETI00309 | Kryt PRS2 250/3 svorky |  | Terminal cover, PRS2 250/3, For use with EB2, ED2 160-250, Function accessories Terminal cover, PRS2 3p,front | ks | 625.0231 | 625.0231 | 21,00 |  | https://eshop.biesse.cz/Pictures/biesse/19/2000000326/173480-173480(2).jpg | 3838895410690 | 004671207 | ETI ELEKTROELEMENT , d.o.o. | 0
OST90487 | Modul VBA-2E-G10-ZAJ-1M-V1-W |  |  | ks | 2343.27 | 2343.27 | 21,00 |  |  |  | 221247 | Pepperl + Fuchs s.r.o. | 0
WE070041 | Svodič VPU AC II 2 300/50 |  | Toto zařízení je přepěťová ochrana typu II a je rovněž testováno jako zařízení typu III. Lze ho nainstalovat na vedlejší rozvodnou desku a může také chránit následující koncová zařízení před přepětím způsobeným přepínáním nebo nepřímým úderem blesku. Portfolio nabízí širokou škálu použití s různým j | ks | 1470.4512 | 1470.4512 | 21,00 |  | https://eshop.biesse.cz/Pictures/biesse/19/2000000326/173483-173483(2).jpg | 4050118599893 | 2591040000 | Weidmüller, s.r.o. | 0
SE120453 | Chránič 16C/1N/0,01 A iDPN H Vigi 10kA |  | This Acti9 iDPN Vigi is a modular residual current breaker with overcurrent protection (RCBO). It has 2P with 1 protected pole, 16A rated current and C tripping curve. This A type device has 10mA sensibility. Breaking capacity at 230VAC is 6000A according to IEC 61009-1. This product protects agains | ks | 3133.4527 | 3133.4527 | 21,00 |  |  | 3606480471940 | A9D02616 | Schneider Electric CZ, s.r.o. | 0
OSM00398 | Svítidlo AURA 9 LED 2L43C07K98/084 37W 3000K Osmont |  |  | ks | 9417.6 | 9417.6 | 21,00 |  |  | 8591728592431 | AUR59243 | OSMONT, s.r.o. | 0
TE911067 | Osa VLSS1505, 150mm-5x5mm2 |  | These TeSys VLS disconnect switches are for integration into control systems in applications like material handling, HVAC, pumping, solar energy, mining and many more. This family of disconnect switches has switches ranging from 16A to 125A. The 16A, 25A, 32A, 40A and 63A disconnect switches are UL5 | ks | 195.8391 | 195.8391 | 21,00 |  |  | 3606481157034 | VLSS1505 | Schneider Electric CZ, s.r.o. | 0
TE911068 | Tělo spínače VLS3P080R2 pro odpojovač 3P. 12A |  | These TeSys VLS disconnect switches are for integration into control systems in applications like material handling, HVAC, pumping, solar energy, mining and many more. This family of disconnect switches has switches ranging from 16A to 125A. The 16A, 25A, 32A, 40A and 63A disconnect switches are UL5 | ks | 2227.4148 | 2227.4148 | 21,00 |  |  | 3606481156488 | VLS3P080R2 | Schneider Electric CZ, s.r.o. | 0
TE911069 | Rukojeť VLSH2H5B rotační černá |  | These TeSys VLS disconnect switches are for integration into control systems in applications like material handling, HVAC, pumping, solar energy, mining and many more. This family of disconnect switches has switches ranging from 16A to 125A. The 16A, 25A, 32A, 40A and 63A disconnect switches are UL5 | ks | 302.549 | 302.549 | 21,00 |  |  | 3606481156976 | VLSH2H5B | Schneider Electric CZ, s.r.o. | 0
MOMC0184 | Klíč M22-ES-MS9 216417 |  | Nezáleží na tom, zda jde o náhradní nebo přídavný klíč, EATON dodá vhodný náhradní klíč v příslušném provedení. Pokud jde o uzamykatelná zařízení, je toto zboží to pravé. U tohoto zboží musí být uváděno číslo zámku "MS". | ks | 160.622 | 160.622 | 21,00 |  |  |  | 216417 | Eaton Elektrotechnika s.r.o. | 0
MOMC0185 | Klíč M22-ES-MS8 216417 |  | Nezáleží na tom, zda jde o náhradní nebo přídavný klíč, EATON dodá vhodný náhradní klíč v příslušném provedení. Pokud jde o uzamykatelná zařízení, je toto zboží to pravé. U tohoto zboží musí být uváděno číslo zámku "MS". | ks | 160.622 | 160.622 | 21,00 |  |  | 9008790222467 | 216417 | Eaton Elektrotechnika s.r.o. | 0
OST15391 | Držák BEF-1SHABPKU4 (4ks) Sick |  |  | bal | 1723.4355 | 1723.4355 | 21,00 |  |  |  | 2066614 | Blumenbecker Prag s.r.o. | 0
KBA01437@ | NAYY-J 1x150 |  |  | m | 84.419 | 84.419 | 21,00 | [5 empty] | 0
LG400380 | Zásuvka 078793 TV pr.9,52mm 1M bílá Mosaic |  | MOS ZÁSUVKA TV INDIVIDUÁLNÍ 1MODULOVÁ BÍLÁ | ks | 209.2128 | 209.2128 | 21,00 | https://www.biesse.cz/vypinace-a-zasuvky_c549523885654092/legrand_c549558245399359/mosaic_c549764403 | https://eshop.biesse.cz/Pictures/biesse/19/2000000326/173518-173518(2).jpg | 3414970328700 | 078793 | LEGRAND s.r.o. | 0 | Vypínače a zásuvky | Legrand | Mosaic | TV zásuvky Mosaic
LG400381 | Zásuvka 078795 TV+SAT 1M bílá Mosaic |  | MOSAIC ZÁSUVKA TV-SAT 1MODULOVÁ BÍLÁ | ks | 514.7736 | 514.7736 | 21,00 | https://www.biesse.cz/vypinace-a-zasuvky_c549523885654092/legrand_c549558245399359/mosaic_c549764403 | https://eshop.biesse.cz/Pictures/biesse/19/2000000326/173519-173519(2).jpg | 3414970764942 | 078795 | LEGRAND s.r.o. | 0 | Vypínače a zásuvky | Legrand | Mosaic | TV zásuvky Mosaic
EEP00071 | Relé HRN-57N hlídací napěťové 3F s nastavitelnými úrovněmi |  | Relé pro hlídání napětí v rozvaděči (ochrana přístrojů a zařízení) monitoruje velikost napětí v 3-fázové síti. POPIS Nehlídá sled fází. Napájení přístroje se provádí z hlídaného napětí. Pevná prodleva T1 (500ms) a nastavitelná prodleva T2 (0.1 – 10 s) pro eliminaci krátkodobých výpadků a špič | ks | 1047.618 | 1047.618 | 21,00 |  | https://eshop.biesse.cz/Pictures/biesse/19/2000000326/173521-173521(2).png | 8595188137249 | 7515 | ELKO EP, s.r.o. | 0
OST21109 | Ventil AS2002F-06 SMC |  |  | ks | 567.525 | 567.525 | 21,00 |  |  |  | AS2002F-06 | SMC Industrial Automation CZ s.r.o. | 0
HLEC0376 | Žlab drátěný 100x60 mm, délka 3 m s int. spojkou GZ |  |  | m | 143.1949 | 143.1949 | 21,00 |  |  | 8595676005555 | HL CVFL60.100 | HL system, s.r.o. | 0
FEN00286 | Izolace F-BOARD 10 (bal.7,2m2) |  |  | bal | 3623.55 | 3623.55 | 21,00 |  |  | 8590875059590 | 5442027 | FENIX Trading, s. r. o. | 0
MG162193 | Zásuvka SDD214014 s víčkem IP44 Antracit |  | Schneider Electric Sedna Design Elements zásuvka SDD214014 je mechanismus s montážním rámečkem a zemnícím kolíkem v barvě antracit. Připojovací svorky jsou bezšroubové svorky. A toto zařízení je evropská norma. Odpovídající montážní skříň lze zapustit do povrchu zdi. Odolá proudu vody, jelikož je i | ks | 203.6644 | 203.6644 | 21,00 | https://www.biesse.cz/vypinace-a-zasuvky_c549523885654092/schneider-electric_c549523885654096/sedna- | https://eshop.biesse.cz/Pictures/BIESSE/19/2000000326/173542_173542.JPG | 3606481482143 | SDD214014 | Schneider Electric CZ, s.r.o. | 0 | Vypínače a zásuvky | Schneider electric | Sedna Design/Elements | zásuvky Sedna Design/Elements
MG162194 | Vypínač SDD214101 IP44 Antracit |  | Schneider Electric Sedna Design Elements spínač SDD214101 je mechanismus s montážním rámečkem v barvě antracit. Toto je jednosměrný přepínač. Spínač je vyroben z termoplastu ABS-UV se stabilizovaným UV, který jej tvoří ještě odolnější. A jmenovitý proud je 10AXR s maximálním dovoleným výkonem 2300 | ks | 163.8862 | 163.8862 | 21,00 | https://www.biesse.cz/vypinace-a-zasuvky_c549523885654092/schneider-electric_c549523885654096/sedna- | https://eshop.biesse.cz/Pictures/BIESSE/19/2000000326/173543_173543.JPG | 3606481482174 | SDD214101 | Schneider Electric CZ, s.r.o. | 0 | Vypínače a zásuvky | Schneider electric | Sedna Design/Elements | spínače, tlačítka Sedna Design/Elements
MDS01101 | Panel Led QP5A600/1050ND studená bílá |  | MODUS Q LED panel, prisazený ctverec A, 600, LED 857, driver 1050mA LED panel pro prisazenou montáž TOP provedení LED panelu. Svítidlo je vybaveno ocelovým driver boxem, pomocí kterého je možno svítidlo instalovat jako prisazené. Vytvárí pak zajímavý efekt - svítidlo je od stropu 4 cm odsazeno a | ks | 3440.125 | 3440.125 | 21,00 |  | https://eshop.biesse.cz/Pictures/biesse/19/2000000326/173545-173545(2).jpg | 8595073730579 | QP5A600/1050ND | MODUS, spol. s r.o. | 7.5
RAB01659 | Svítidlo LED 3438 Lucas 18W 1170lm IP44 stropní |  | VLASTNOSTI PRODUKTU Kategorie produktuVnitřní osvětlení TypKoupelnová svítidla StylFunkční Místnostkoupelna, kuchyně Teplota barvypřírodní bílá Světelný tok světelného zdroje (lm)1350 Specifikace zdroje světla18W Technologie LEDano Ochrana IPIP44 Barva lampybílá Materiál lampykov Barva s | ks | 341.4049 | 341.4049 | 21,00 | https://www.biesse.cz/svitidla_c381775347976342/svitidla-prumyslova_c382106060456611/svitidlo-led-34 |  | 5998250334387 | 3438 | RABALUX CZ Svítidla s.r.o. | 2.1 | Svítidla | Svítidla průmyslová
JAB10868 | Videotelefon 2TMA220050W0015 hands-free 7" ABB |  | Videotelefon domovní 7", dotykový, M22381-W-02 | ks | 10430.849 | 10430.849 | 21,00 |  | https://eshop.biesse.cz/Pictures/biesse/19/2000000326/173556-173556(2).jpg | 6955891810068 | 2TMA220050W0015 | ABB s.r.o. | 0
JAB10869 | Krabice videotelefon 7" zapuštěná montáž |  | Krabice pro 7" videotelefon, zapuštěná montáž, 42361F-02 | ks | 766.8375 | 766.8375 | 21,00 |  | https://eshop.biesse.cz/Pictures/biesse/19/2000000326/173557-173557(2).png | 6955891812833 | 2TMA130160B0133 | ABB s.r.o. | 0
MOMC0186 | Stykač DILM65-EA 65A/30kW 230V Eaton |  | Výkonový stykač, Aplikace: Výkonové stykače pro motory, Výkonové stykače do 170 A, 3pólové, Kategorie užití: AC-1: Neinduktivní nebo jen slabě induktivní zátěže, topné odpory, AC-3: Motory s kotvou nakrátko: spouštění, vypínání během chodu, AC-4: Motory s kotvou nakrátko: spouštění, brždění protipro | ks | 3823.638 | 3823.638 | 21,00 |  |  | 4015081880096 | 190013 | Eaton Elektrotechnika s.r.o. | 0.95
ABGT0011 | Skříň UK630MV 36mod. multimediální ABB pod omítku |  | Zapuštěná multimediální rozvodnice s lištou DIN, perforovaný ocelový plech segmentové montážní desky, držáky vodičů, gumové držáky přístrojů a úchytky dvojitá zásuvka s adaptérem Euro s kovovým krycím rámem a větranými dvířky | ks | 2743.5 | 2743.5 | 21,00 |  | https://eshop.biesse.cz/Pictures/biesse/19/2000000326/173559-173559(2).png | 4011617313915 | 2CPX031391R9999 | ABB s.r.o. | 0
WE010189 | Lišta TS 35X7,5/5X18 2M/ST/SZ 2m perforovaná |  | Kovová profilová lišta pro připevnění elektrického zařízení. Lišta svorky je namontovaná na pouzdru, svorkovnici, panelu nebo na podobném zařízení. | m | 137.6045 | 137.6045 | 21,00 |  | https://eshop.biesse.cz/Pictures/biesse/19/2000000326/173573-173573(2).jpg | 4032248473786 | 1879090000 | Weidmüller, s.r.o. | 0
WAG00352 | Modul 750-323 komunikační pro PROFIBUS WAGO |  |  | ks | 9022.7904 | 9022.7904 | 21,00 |  |  | 4045454659455 | 750-323 | WAGO-Elektro spol. s r.o. | 0
KBA01439@ | 1-CYKY-J 5x35 |  |  | m | 556.7914 | 556.7914 | 21,00 | [5 empty] | 0
OST15394 | Konektor A23D-64-M-B-S-2-G DIN 41612 Don Connex |  |  | ks | 645.2351 | 645.2351 | 21,00 |  |  |  | 300-44-088 | Distrelec Gesellschaft m b H. | 0
AGR00379 | Vývodka Pg11 Agro 1545.11.10 Syntec IP68 černá |  |  | ks | 9.8775 | 9.8775 | 21,00 |  |  | 7611614078137 | AG-1545.11.10 | AGRO - PRO ROZDĚLENÍ CENÍKŮ | 0
KBA01440 | H07 V-K 10 TM (CYA) |  |  | m | 29.3444 | 29.3444 | 21,00 | [5 empty] | 0
OST15397 | Krabice 1551GGY HAMMOND |  |  | ks | 67.035 | 67.035 | 21,00 |  |  |  | 1551GGY | TME Czech Republic s. r. o. | 0
RIT10037 | Skříň AX, AX 1060.000 Rittal |  |  | ks | 3697.2 | 3697.2 | 21,00 |  |  |  | 1060000 | Rittal s.r.o. | 0
RIT10038 | Skříň AX, AX 1050.000 Rittal |  |  | ks | 2896.608 | 2896.608 | 21,00 |  |  |  | 1050000 | Rittal s.r.o. | 0
LET10462 | Jistič 6C/2 10kA LTN-6C-2 OEZ (OEZ:41736) |  | In 6 A, Ue AC 230/400 V / DC 144 V, charakteristika C, 2pól, Icn 10 kA | ks | 552.9024 | 552.9024 | 21,00 | https://www.biesse.cz/modulove-a-paticove-pristroje_c374924875137026/jistice-modulove-do-125a_c38037 | https://eshop.biesse.cz/Pictures/biesse/19/2000000326/173599-173599(2).jpg | 8590125417378 | OEZ:41736 | OEZ s.r.o. | 0.29 | Modulové a paticové přístroje | Jističe modulové do 125A
LET00780 | Pojistka 80A PN00 aM nožová |  | Fuse link, NH00 aM 80A/690V, Application For relays, contactors and motors protection in case of short-circuit, Breaking capacity AC (kA) 100, Characteristics aM, Indicator Combination fuse status indicator, Rated AC voltage (V) 690, Rated current (A) 80, Size NH00, Standards VDE 0636-2011, Type NH | ks | 90.7386 | 90.7386 | 21,00 |  | https://eshop.biesse.cz/Pictures/biesse/19/2000000326/173600-173600(2).jpg | 3838895352570 | 004182413 | ETI ELEKTROELEMENT , d.o.o. | 0
WAG00353 | Modul 750-550 2kanálový analogový výstup DC 0–10 V | CENA POUZE NA DOPTÁNÍ | 2kanálový analogový výstup, DC 0–10 V | ks | 0 | 0 | 21,00 |  | https://eshop.biesse.cz/Pictures/biesse/19/2000000326/173601-173601(2).jpg | 4045454393557 | 750-550 | WAGO-Elektro spol. s r.o. | 0
FIN00196 | Člen 38.62.7.024.5050 vazební LED FINDER |  | Vazební člen, 1P/6A, 24V DC, BS, LED_EMC, Au | ks | 387.27 | 387.27 | 21,00 |  | https://eshop.biesse.cz/Pictures/biesse/19/2000000326/173604-173604(2).jpg | 8012823238678 | 386170245050 | Finder CZ, s.r.o. | 0
SIE90493 | Displej 6ED1055-4MH08-0BA1 pro řadu 0BA8 (LOGO 8) Siemens |  |  | ks | 4101.3204 | 4101.3204 | 21,00 |  |  |  | 6ED1055-4MH08-0BA1 | Blumenbecker Prag s.r.o. | 0
EEP00072 | Sonda záplavová FP-1 |  | Záplavová sonda je určená na detekci zaplavení především v obytných prostorech, pretékající vany, poruchy pračky, myčky, kotle, a pod. POPIS Použití s bezdrátovým detektorem RFSF-1B, nebo s hladinovým relé HRH-x. Upevňuje se oboustrannou lepicí páskou na méně porézní povrchy (dlaždice) nebo při | ks | 322.8797 | 322.8797 | 21,00 |  | https://eshop.biesse.cz/Pictures/biesse/19/2000000326/173616-173616(2).jpg | 8595188147064 | 6563 | ELKO EP, s.r.o. | 0
OST15400 | Akumulátor ICR18650-26 ZLF Li-On 18650 3,7V 2550mAh Samsung |  |  | ks | 229.65 | 229.65 | 21,00 |  |  | 4016139335735 | 1693221 | Conrad Electronic Česká republika, s.r.o. | 0
JAB01429 | Kryt rámečku s otvorem 55x55 krajní macchiato 3901H-A00255 18 Levit ABB (2CHH010 |  | Kryt rámečku s otvorem 55x55, krajní, macchiato | ks | 37.5518 | 37.5518 | 21,00 | https://www.biesse.cz/vypinace-a-zasuvky_c549523885654092/abb_c549523885654093/levit-levit-m_c549523 | https://eshop.biesse.cz/Pictures/biesse/19/2000000326/173621-173621(2).jpg | 8592624068273 | 3901H-A00255 18 | ABB s.r.o. | 0 | Vypínače a zásuvky | ABB | Levit, Levit M | rámečky Levit
BON00201 | Vypínač PEP 10V63 (10 kA) 3P do 40A |  |  | ks | 372.096 | 372.096 | 21,00 |  |  |  | 05-3040001 PEP 10V63 | BONEGA, spol. s r.o. | 0
MDS01102 | Závěs ZH/UNI4 MODUS |  | Závěsný systém univerzální - 4 lanka | ks | 339.3 | 339.3 | 21,00 | https://www.biesse.cz/svitidla_c381775347976342/svitidla-prislusenstvi_c382106060456620/soucasti-pro | https://eshop.biesse.cz/Pictures/biesse/19/2000000326/173633-173633(2).jpg | 8596099057305 | ZH/UNI4 | MODUS, spol. s r.o. | 0 | Svítidla | Svítidla příslušenství | Součásti pro svítidla
FRA00126 | Příchytka VSG-E 20 třmenová nerez |  | VSG-E je distanční příchytka z nerezové oceli 1.4571 (V4A), AISI 316 TI.Tato distanční příchytka se používá pro trubky z nerezové oceli V2 Steck-ES a V4 Steck-ES. Hlavní výhodou je bezpečná montáž.Při použití v extrémních podmínkách, jako jsou vibrace, instalace ve výšce nad hlavou, vysoké hmotnosti | ks | 93.5064 | 93.5064 | 21,00 |  | https://eshop.biesse.cz/Pictures/biesse/19/2000000326/173636-173636(2).jpg | 4013960211580 | 20870020 | Fränkische Rohrwerke Gebr.Kirchner GmbH & Co.KG | 0
FRA00127 | Trubka V2 Steck-ES 20 nerez |  | V2 Steck-ES je velmi těžká násuvná trubka z nerezové oceli W1.4301, ve formě tyčí o délce 3 m. Tato trubka z nerezové oceli se používá při výstavbě tunelů, v čistírnách odpadních vod, v potravinářském průmyslu, v pivovarech a u elektroinstalací pro vytvoření elegantního vzhledu. Hlavními výhodami js | m | 395.6283 | 395.6283 | 21,00 |  |  | 4013960211160 | 20810020 | Fränkische Rohrwerke Gebr.Kirchner GmbH & Co.KG | 0
MG110161 | Sada A9MEM1591 dělitelných senzorů PowerTag |  | This PowerTag Energy R600 3P/3P+N is a wireless communication energy sensor. With its Rope design, it is dedicated to 3P and 3P+N networks rating up to 600A. It has to be associated with a concentror or a gateway to provide circuit monitoring and diagnosis down to load level. It is designed specific | ks | 18355.0361 | 18355.0361 | 21,00 |  |  | 3606481595294 | A9MEM1591 | Schneider Electric CZ, s.r.o. | 0
MCL00899 | Koncovka silikonová - přívod napájení pro pásky IP67 šíře 12mm, 1k |  | Silikonová koncovka - přívod napájení pro pásky IP67 šíře 12mm, 1ks. Nutno utěsnit voděodolným silikonovým lepidlem. | ks | 3.315 | 3.315 | 21,00 | https://www.biesse.cz/svetelne-zdroje_c381775347976343/led-pasky-a-profily_c556559042085317/koncovky | https://eshop.biesse.cz/Pictures/biesse/19/2000000326/173646-173646(2).jpg | 8595607249096 | ML-110.035.90.1 | McLED s.r.o. | 0 | Světelné zdroje | LED pásky a profily | Koncovky LED pásků
MCL00900 | Lepidlo silikonové pro utěsnění pásků IP67, 10ml, 1ks |  | Silikonové lepidlo pro utěsnění koncovek LED pásků s krytím IP67, 10ml, 1ks. Balení obsahuje násadku pro snadnější a přesnější aplikaci. Před instalací utěsněného LED pásku nechte lepidlo důkladně zaschnout (24h). | ks | 44.1675 | 44.1675 | 21,00 |  | https://eshop.biesse.cz/Pictures/biesse/19/2000000326/173647-173647(2).jpg | 8595607249140 | ML-110.037.90.0 | McLED s.r.o. | 0
MCL00901 | Koncovka silikonová - zakončení pro pásky IP67 šíře 12mm, 1ks |  | Silikonová koncovka - zakončení pro pásky IP67 šíře 12mm, 1ks. Nutno utěsnit voděodolným silikonovým lepidlem. | ks | 2.2425 | 2.2425 | 21,00 | https://www.biesse.cz/svetelne-zdroje_c381775347976343/led-pasky-a-profily_c556559042085317/koncovky | https://eshop.biesse.cz/Pictures/biesse/19/2000000326/173648-173648(2).jpg | 8595607249089 | ML-110.035.90.0 | McLED s.r.o. | 0 | Světelné zdroje | LED pásky a profily | Koncovky LED pásků
REN00165 | Svítidlo Abia 70899 |  |  | ks | 1357.9528 | 1357.9528 | 21,00 |  |  | 4000870708996 | P 70899 | AULIX lighting spol. s r.o. | 4
ETI00310 | Stykač CEM9.01-230V-50/60Hz |  | Motor contactor, CEM9.01-230V-50/60Hz, Number of auxiliary NO contacts 0, Catalogue Group CEM Motor contactor, Number of poles 3, AC rated control supply voltage Uc (V) 230, Number of auxiliary NC contacts 1, Rated operation power at AC3 (kW) 4, Rated operation current Ie at AC1 (A) 25, Rated opera | ks | 428.1744 | 428.1744 | 21,00 |  | https://eshop.biesse.cz/Pictures/biesse/19/2000000326/173656-173656(2).jpg | 7890355061329 | 004642113 | ETI ELEKTROELEMENT , d.o.o. | 0.3
JAB01430 | Spínač 3299H-A21908 62 bezdrát. Levit bílá/kouřová černá |  | Vysílač RF jednonásobný, nástěnný, 868 MHz, bílá/kouřová černá | ks | 1125.0668 | 1125.0668 | 21,00 | https://www.biesse.cz/vypinace-a-zasuvky_c549523885654092/abb_c549523885654093/levit-levit-m_c549523 | https://eshop.biesse.cz/Pictures/biesse/19/2000000326/173660-173660(2).jpg | 8592624085621 | 3299H-A21908 62 | ABB s.r.o. | 0 | Vypínače a zásuvky | ABB | Levit, Levit M | žaluziové spínače Levit
MG162195 | Zásuvka SDD111469T TV+RJ45 (UTP cat6) koncová 4dB bílá Sedna |  | Schneider Electric Sedna Design Elements 6 RJ45 víceúčelová zásuvka SDD11469T v bílé barvě je kompletní výrobek pro datovou komunikaci. Toto zařízení je datová zásuvka TVR + RJ45. Odpovídající montážní skříň lze zapustit do povrchu zdi. Má šířku 73 mm, výšku 73 mm a hloubku 37 mm. Upevnění je zajiš | ks | 328.9657 | 328.9657 | 21,00 | https://www.biesse.cz/vypinace-a-zasuvky_c549523885654092/schneider-electric_c549523885654096/sedna- | https://eshop.biesse.cz/Pictures/BIESSE/19/2000000326/173669_173669.JPG | 3606481466051 | SDD111469T | Schneider Electric CZ, s.r.o. | 0 | Vypínače a zásuvky | Schneider electric | Sedna Design/Elements | datové zásuvky Sedna Design/Elements
OST15407 | Skříň stojící, 2000x800x600 s MP |  |  | ks | 22654.8915 | 22654.8915 | 21,00 |  |  | 8713574126671 | MCS20086R5 | ELDON AUSTRIA GmbH | 0
OST15409 | Podst. přední/zadní, 200x800 |  |  | sada | 2280.5526 | 2280.5526 | 21,00 |  |  | 8713574056336 | PF2080 | ELDON AUSTRIA GmbH | 0
OST15410 | Podstavec boční díly, 200x600 |  |  | sada | 1312.1364 | 1312.1364 | 21,00 |  |  | 5412348213748 | PS2060 | ELDON AUSTRIA GmbH | 0
_OLB1120 | _Jistič NZMN2-A250-NA |  |  | ks | 18431.7 | 18431.7 | 21,00 |  |  |  | 271106 | Eaton Elektrotechnika s.r.o. | 0
MG162196 | Spínač SDD112114 žaluzií, tlačítko,Sedna,béžová |  | Schneider Electric Sedna Design Elements tlačítko SDD112114 je mechanismus s montážním rámečkem v béžové barvě. Toto je tlačítko pro ovládání žaluzií. Připojovací svorky jsou bezšroubové svorky. A jmenovitý proud je 10A. Maximální povolený výkon je 2 300 W. Povrch je lesklý a přináší do místnosti š | ks | 218.3823 | 218.3823 | 21,00 | https://www.biesse.cz/vypinace-a-zasuvky_c549523885654092/schneider-electric_c549523885654096/sedna- | https://eshop.biesse.cz/Pictures/BIESSE/19/2000000326/173678_173678.JPG | 3606481478795 | SDD112114 | Schneider Electric CZ, s.r.o. | 0 | Vypínače a zásuvky | Schneider electric | Sedna Design/Elements | spínače, tlačítka Sedna Design/Elements
KOL01654 | Koleno 6332 ZN F |  | Koleno 90° pro ocelové elektroinstalační trubky bez závitu EN pr. 32 mm, žárově zinkované, korozní odolnost 4. | ks | 328.2372 | 328.2372 | 21,00 |  |  | 8595057634466 | 6332 ZN_F | KOPOS KOLÍN a.s. | 0
MOCO0181 | Vypínač P5-125/V/SVB, 3-pól, 125A (280914) Eaton |  | Hlavní spínač, Sortiment: Hlavní vypínač, Přepínač údržby, Označení typu: P5, Funkce STOP: Funkce nouzového vypnutí, S červenou otočnou ovládací pákou a žlutou objímkou, Informace k rozsahu dodávky: Pomocný kontakt nebo neutrální vodič lze namontovat dodatečně., 3-pólové, Možnost uzamčení: Uzamykate | ks | 7073.625 | 7073.625 | 21,00 |  |  | 4015082809140 | 280914 | Eaton Elektrotechnika s.r.o. | 1.46
MOCO0182 | Kryt H-P5-125/160 svorky 293977 |  | Kryt svorky, ochranný kryt připojovacích svorek (krycí lišta), Použitelný pro: P5-125, P5-160, Použitelné pro: 1-pólové Vypínače | ks | 116.025 | 116.025 | 21,00 |  |  | 4015082939779 | 293977 | Eaton Elektrotechnika s.r.o. | 0
_ISF0782 | _Relé RE22R2AMR časové 24…240 AC/DC 2P |  | Tento modulární duální funkční časovač HARMONY RE22 lze nastavit mezi 1 sekundou a 300 hod. Poskytuje funkci A a funkci Aw a je možné ji nainstalovat na lištu DIN. Toto modulární časové relé pro dvojí funkci je ideální pro kontrolu časování v automatizačních systémech, jako je automatické otevírání | ks | 1643.1681 | 1643.1681 | 21,00 |  |  |  | RE22R2AMR | Schneider Electric CZ, s.r.o. | 0
_ISF0783 | _Relé RM17TG20 monitorování sítě |  | Toto relé HARMONY RM17-TG umožňuje monitorování obvodů pro napájení ve 3fázových sítích. Toto modulární multifunkční 3fázové řídicí relé pro napájení je ideální pro monitorování elektrických hodnot v průmyslových a stavebních ovládacích panelech. Platí pro velký typ průmyslových automatizačních apli | ks | 1803.8462 | 1803.8462 | 21,00 |  |  |  | RM17TG20 | Schneider Electric CZ, s.r.o. | 0
EGL01100 | Svítidlo 99254 EGLO FUEVA 5 Led 20W IP20 4000K |  |  | ks | 877.61 | 877.61 | 21,00 |  |  | 9002759992545 | 99254 | EGLO CZ+SK s.r.o. | 0
MOMA0103 | Jistič NZMN2-A300 300A 50kA |  | Výkonové jističe řady NZM..-A pokrývají pouze čtyřmi kompaktními konstrukčními velikostmi všechny případy použití a jsou vhodné pro trh IEC. Montáž je vždy pružná díky modulárním funkčním skupinám. S termomagnetickým spouštěčem na ochranu zařízení a kabelů. | ks | 18418.05 | 18418.05 | 21,00 |  |  | 4015081072606 | 107580 | Eaton Elektrotechnika s.r.o. | 2.57
MOMG0059 | Jistič 13C/1+N 10kA FAZ-C13/1N EATON (278672) |  | Vysoce kvalitní jistič vedení, jmenovité provozní napětí 230/400 V, jmenovitá spínací schopnost 10 kA podle UL 1077, CSA C22.2 No 235 a IEC/EN 60947-2, jmenovité povozní proudy do 63 A, spouštěcí charakteristika B, C, D | ks | 619.528 | 619.528 | 21,00 | https://www.biesse.cz/modulove-a-paticove-pristroje_c374924875137026/jistice-modulove-do-125a_c38037 | https://eshop.biesse.cz/Pictures/biesse/19/2000000326/173690-173690(2).jpg | 4015082786724 | 278672 | Eaton Elektrotechnika s.r.o. | 0 | Modulové a paticové přístroje | Jističe modulové do 125A
MOMG0060 | Jistič 4D/1 10kA FAZ-D4/1 EATON (278576) |  | Jistič vedení, 4 A, 1p, charakteristiky: D | ks | 714.766 | 714.766 | 21,00 | https://www.biesse.cz/modulove-a-paticove-pristroje_c374924875137026/jistice-modulove-do-125a_c38037 | https://eshop.biesse.cz/Pictures/biesse/19/2000000326/173691-173691(2).jpg | 4015082785765 | 278576 | Eaton Elektrotechnika s.r.o. | 0 | Modulové a paticové přístroje | Jističe modulové do 125A
MOMG0061 | Jistič 10D/1 10kA FAZ-D10/1 EATON (278580) |  | Vysoce kvalitní jistič vedení, jmenovité provozní napětí 230/400 V, jmenovitá spínací schopnost 10 kA podle UL 1077, CSA C22.2 No 235 a IEC/EN 60947-2, jmenovité povozní proudy do 63 A, spouštěcí charakteristika B, C, D | ks | 375.18 | 375.18 | 21,00 | https://www.biesse.cz/modulove-a-paticove-pristroje_c374924875137026/jistice-modulove-do-125a_c38037 | https://eshop.biesse.cz/Pictures/biesse/19/2000000326/173692-173692(2).jpg | 4015082785802 | 278580 | Eaton Elektrotechnika s.r.o. | 0 | Modulové a paticové přístroje | Jističe modulové do 125A
MOMG0062 | Jistič 10D/2 10kA FAZ-D10/2 EATON (278779) |  | Vysoce kvalitní jistič vedení, jmenovité provozní napětí 230/400 V, jmenovitá spínací schopnost 10 kA podle UL 1077, CSA C22.2 No 235 a IEC/EN 60947-2, jmenovité povozní proudy do 63 A, spouštěcí charakteristika B, C, D | ks | 1111.11 | 1111.11 | 21,00 | https://www.biesse.cz/modulove-a-paticove-pristroje_c374924875137026/jistice-modulove-do-125a_c38037 | https://eshop.biesse.cz/Pictures/biesse/19/2000000326/173694-173694(2).jpg | 4015082787790 | 278779 | Eaton Elektrotechnika s.r.o. | 0 | Modulové a paticové přístroje | Jističe modulové do 125A
OMR00667 | Měnič JZAB0P2BAA 0,2kW |  |  | ks | 9232.14 | 9232.14 | 21,00 |  |  | 4547648550611 | JZAB0P2BAA | OMRON ELECTRONICS spol. s r.o. | 0
OMR00668 | Měnič JZAB0P4BAA 0,4kW |  |  | ks | 10147.2 | 10147.2 | 21,00 |  |  | 4547648550628 | JZAB0P4BAA | OMRON ELECTRONICS spol. s r.o. | 0
OMR00669 | Měnič JZAB0P7BAA 0,7kW |  |  | ks | 12267.24 | 12267.24 | 21,00 |  |  | 4547648550635 | JZAB0P7BAA | OMRON ELECTRONICS spol. s r.o. | 0
MOMG0063 | Jistič 2D/3 10kA FAZ-D2/3 EATON (278884) |  | Jistič vedení, 2 A, 3p, charakteristiky: D | ks | 3000.478 | 3000.478 | 21,00 | https://www.biesse.cz/modulove-a-paticove-pristroje_c374924875137026/jistice-modulove-do-125a_c38037 | https://eshop.biesse.cz/Pictures/biesse/19/2000000326/173698-173698(2).jpg | 4015082788841 | 278884 | Eaton Elektrotechnika s.r.o. | 0 | Modulové a paticové přístroje | Jističe modulové do 125A
MOMF0044 | Spínač PKZM0-4-EA 189901 |  | Spouštěč motorů podle ČSN/EN60947, 3pólový konstrukční velikost PKZM0, s nastavitelným spouštěčem při přetížení nezpožděným spouštěčem při zkratu, citlivý na výpadek fáze, šroubovaná montáž a montáž zaklapnutím západky, se šroubovými svorkami, rozměr vestavby krytky 45 mm, jmenovité provozní napětí | ks | 1060.284 | 1060.284 | 21,00 |  |  | 4015081878970 | 189901 | Eaton Elektrotechnika s.r.o. | 0.31
MOMG0064 | Jistič 25D/3 10kA FAZ-D25/3 EATON (278898) |  | Vysoce kvalitní jistič vedení, jmenovité provozní napětí 230/400 V, jmenovitá spínací schopnost 10 kA podle UL 1077, CSA C22.2 No 235 a IEC/EN 60947-2, jmenovité povozní proudy do 63 A, spouštěcí charakteristika B, C, D | ks | 1468.974 | 1468.974 | 21,00 | https://www.biesse.cz/modulove-a-paticove-pristroje_c374924875137026/jistice-modulove-do-125a_c38037 | https://eshop.biesse.cz/Pictures/biesse/19/2000000326/173700-173700(2).jpg | 4015081020294 | 278898 | Eaton Elektrotechnika s.r.o. | 0 | Modulové a paticové přístroje | Jističe modulové do 125A
MOMG0065 | Jistič 32D/3 10kA FAZ-D32/3 EATON (278899) |  | Vysoce kvalitní jistič vedení, jmenovité provozní napětí 230/400 V, jmenovitá spínací schopnost 10 kA podle UL 1077, CSA C22.2 No 235 a IEC/EN 60947-2, jmenovité povozní proudy do 63 A, spouštěcí charakteristika B, C, D | ks | 1612.312 | 1612.312 | 21,00 | https://www.biesse.cz/modulove-a-paticove-pristroje_c374924875137026/jistice-modulove-do-125a_c38037 | https://eshop.biesse.cz/Pictures/biesse/19/2000000326/173701-173701(2).jpg | 4015082788995 | 278899 | Eaton Elektrotechnika s.r.o. | 0 | Modulové a paticové přístroje | Jističe modulové do 125A
MOMG0066 | Jistič 4D/3 10kA FAZ-D4/3 EATON (278888) |  | Jistič vedení, 4 A, 3p, charakteristiky: D | ks | 2843.672 | 2843.672 | 21,00 | https://www.biesse.cz/modulove-a-paticove-pristroje_c374924875137026/jistice-modulove-do-125a_c38037 | https://eshop.biesse.cz/Pictures/biesse/19/2000000326/173702-173702(2).jpg | 4015082788889 | 278888 | Eaton Elektrotechnika s.r.o. | 0 | Modulové a paticové přístroje | Jističe modulové do 125A
MOMG0067 | Pomocný kontakt pro jističe FAZ, 1přep |  | FAZ, PKNM, pro 1S+1R, 0.5pomocné kontakty, pro FAZ, PKNM, 1S+1R, 0.5 HP pomocný spínač, 1WTE | ks | 468.494 | 468.494 | 21,00 |  |  | 4015082860554 | 286055 | Eaton Elektrotechnika s.r.o. | 0
DKU01231 | Zásuvka 125A/5p IP67 nástěnná IZGN 12553l |  |  | ks | 2714.8769 | 2714.8769 | 21,00 |  |  | 8585007396865 | IZGN 12553 | SEZ - CZ s.r.o. | 0
HLB00671 | Díl KD1/NL-250 |  |  | ks | 2679.075 | 2679.075 | 21,00 |  |  |  | KD1/NL-250 | DCK Holoubkov Bohemia a.s. | 0
MOMC0187 | Prvek kontsktní se zpětnou vazbou, čelní upevnění, 2V |  | Kontaktní prvek, Typy svorek: Šroubové svorky, Upevnění: Upevnění vpředu, Popis: Spínací kontakt se při montáži ovládá tlačítkem., Kontakty S = spínací kontakt: 1 spínací kontakt, Kontakty Ö = rozpínací kontakt: 2 rozpínací kontakt, Kontakty Upozornění: = bezpečnostní funkce pomocí nuceného rozpojen | ks | 452.364 | 452.364 | 21,00 |  |  | 4015081192922 | 121474 | Eaton Elektrotechnika s.r.o. | 0
OST40161 | Difusor D1C 2m čirý |  |  | ks | 78.575 | 78.575 | 21,00 |  |  |  | 091012 | T-LED s.r.o. | 0
TLE01143 | Páska HS-33m oboustranná |  |  | ks | 433.02 | 433.02 | 21,00 |  |  | 1100000097020 | 09702 | T-LED s.r.o. | 0
OST15412 | Spínací skříňka 300x250x155mm IP66 MAS0302515R5 |  |  | ks | 2900.9247 | 2900.9247 | 21,00 |  |  |  | MAS0302515R5 | ELDON AUSTRIA GmbH | 0
MDS11749 | Svítidlo OZN/LV2R/3W/E/1/SE/X/WH |  | LOVATO II prisazené, optika "route", 3W LED 340 lm BASIC IP41 1h , svítící pri výpadku, bílé MATERIÁLY: Bílé, šedé nebo cerné polykarbonátové teleso MONTÁŽ: Prisazená (strop) NAPÁJENÍ: Sítové: 220 - 240VAC/50 - 60Hz Centrální baterie 220 - 240VAC/50 - 60Hz, 176 - 275VDC Centrální bat | ks | 1960.4 | 1960.4 | 21,00 |  | https://eshop.biesse.cz/Pictures/biesse/19/2000000326/173726-173726(2).jpg | 5902869533758 | OZN/LV2R/3W/E/1/SE/X/WH | MODUS, spol. s r.o. | 4
MDS01103 | Svítidlo OZN/HWD/3X1W/C/1/SA/X/TR |  | HELIOS HWD 3x1W LED STANDARD, SE/SA, 1 hod, IP65, cirý kryt HL – svítidlo Helios IP65 1W HEL – svítidlo Helios IP42 1W MATERIÁLY: Bílé polykarbonátové teleso Pruhledný nebo opálový polykarbonátový kryt MONTÁŽ: Prisazená (stena, strop) NAPÁJENÍ: Sítové:– 220÷240VAC/50÷60Hz Centrální | ks | 2412.8 | 2412.8 | 21,00 |  | https://eshop.biesse.cz/Pictures/biesse/19/2000000326/173727-173727(2).png | 5902448934075 | OZN/HWD/3X1W/C/1/SA/X/TR | MODUS, spol. s r.o. | 0
MG162197@ | Zásuvka SDN2800821 IP44 polar |  |  | ks | 337.3191 | 337.3191 | 21,00 | https://www.biesse.cz.html | https://eshop.biesse.cz/Pictures/BIESSE/19/2000000326/173728_173728.PNG | 3606480995620 | SDN2800821 | Schneider Electric CZ, s.r.o. | 0 | Vypínače a zásuvky | Schneider electric | Sedna | zásuvky Sedna
OSM00399 | Svítidlo ARAKIS 3 LED-1L16B07K86/417/NK1W 3000 |  |  | ks | 6663.6 | 6663.6 | 21,00 |  |  | 8591728670917 | ARA67091 | OSMONT, s.r.o. | 4
OSM00400 | Svítidlo TILIA 1 LED-1L32B07NU2/PC32 HF 3000 |  |  | ks | 3270.24 | 3270.24 | 21,00 |  |  | 8591728534110 | TIL53411 | OSMONT, s.r.o. | 4
OSM00401 | Svítidlo TILIA 2 LED-1L33B07NU3/PC33 3000 |  |  | ks | 3544.56 | 3544.56 | 21,00 |  |  | 8591728534233 | TIL53423 | OSMONT, s.r.o. | 4
_ISF0784 | _Polosestava ZB4BW061 kontaktů |  | Tento Harmony XB4, polosestava těla/upevňovací objímka je vybaven žárovkou BAA9s. Má 1 x Z kontakt a kovové tělo a je kompatibilní s kontrolkami Harmony XB4. Tento světelný blok umožňuje rychlou a snadnou výměnu a konfiguraci signalizačních jednotek. Snadno se instaluje a nahrazuje na kompatibilních | ks | 265.1751 | 265.1751 | 21,00 |  |  |  | ZB4BW061 | Schneider Electric CZ, s.r.o. | 0
_ISF0785 | _Objímka ZB4BW065 polosestava, 1 Z + 1 V, 250V |  | This Harmony XB4, light block with body/fixing collar isoperates with BA9s bulb. It has 1 x NO + 1 x NC contacts and a metal body and is compatible with Harmony XB4 pilot lights. This light block allows fast and easy replacement and configuration of your signaling units. It is easily installed and r | ks | 358.4343 | 358.4343 | 21,00 |  |  |  | ZB4BW065 | Schneider Electric CZ, s.r.o. | 0
_ISF0786 | _Díl ZB4BZ103 spojovací |  | Tento blok Harmony XB4, jeden kontaktní blok je předmontován na upevňovací jednotku těla/objímky. Má 2 x Z kontakty a pochromovaný kovový čelní kryt. Je kompatibilní s Harmony XB4 Tento upevňovací objímka je předmontována do kontaktního bloku. Pouhým přidáním hlavy do tohoto zařízení získáte komplet | ks | 281.4186 | 281.4186 | 21,00 |  |  |  | ZB4BZ103 | Schneider Electric CZ, s.r.o. | 0
SA200081 | Dveře NSYPAPLA125 vnitřní 1250x500 pro PLA |  | Thalasa PLA internal door for enclosure. H is 1250 x W is500 mm. Multi-purpose. Mounting on front side. Internal plain door. 2 locks with 5 mm double bar insert system. Left opening side 110°. Aluminium. Grey RAL 7035. Door, fixing elements, M8 brass inserts incl. | ks | 6286.8864 | 6286.8864 | 21,00 |  |  | 3606480774256 | NSYPAPLA125G | Schneider Electric CZ, s.r.o. | 0
TE621061 | Relé XPSMC32Z PREVENTA - Modbus bezpečnostní |  | This product is part of preventa XPCMC configurable safety controller range. It is a configurable safety controller. It is supplied with 24 V DC. It has 32 safety inputs. It conforms to Category 4 maximum conforming to EN 954-1/EN/ISO 13849-1, PLE safety level conforming to EN/ISO 13849-1 and SIL 3 | ks | 36133.0808 | 36133.0808 | 21,00 |  |  | 3389119010276 | XPSMC32Z | Schneider Electric CZ, s.r.o. | 0
MOTI1001 | Pojistka NH gG/gL 500V 200A 02 dvojitý indikátor |  | Válcová pojistka, Nízkonapěťové, 200 A, AC 500 V, 120 kA, NH02, gL/gG, IEC, dvojitý indikátor, izolované výstupky k uchycení | ks | 181.3 | 181.3 | 21,00 |  |  | 5027590467001 | 200NHG02BI | Eaton Elektrotechnika s.r.o. | 0
ETI00311 | Jistič EB2 400/3L 400A 3p |  | Molded Case Circuit Breaker, EB2 400/3L 400A 3p, Release system - thermal/magnetic 0,63-1/6-12, Frame size 400A, Rated current (A) 400, Short circuit capacity (kA) 25/25, Function MCCB, Number of poles 3, Catalogue Group EB2, Adjustable or fixed adjustable, Magnetic adjustment 6-12, Rated operationa | ks | 10130.7932 | 10130.7932 | 21,00 |  | https://eshop.biesse.cz/Pictures/biesse/19/2000000326/173743-173743(2).jpg | 3838895409861 | 004671092 | ETI ELEKTROELEMENT , d.o.o. | 4.2
WE640095 | Propojka ZQV 16/2 1739690000 |  | Propojka pro průchozí svorkovnice pro distribuci potenciálu nebo přenos signálů. | ks | 36.9329 | 36.9329 | 21,00 |  | https://eshop.biesse.cz/Pictures/biesse/19/2000000326/173745-173745(2).jpg | 4008190957148 | 1739690000 | Weidmüller, s.r.o. | 0
ETI00313 | Chránič 25/4/0,1 AC EFI-P4 10kA |  | RCCB, EFI-P4 AC 25/0.1, Current type AC, Rated current (A) 25, Rated residual current (A) 0,1, Depth (mm) 68, IP rating IP20, Mounting DIN rail, Number of poles 3+N, Rated voltage (V) 415, Rated conditional short-circuit current Inc (kA) 10, Rated Frequency (Hz) 50/60, Rated residual operating curre | ks | 1039.2569 | 1039.2569 | 21,00 |  | https://eshop.biesse.cz/Pictures/biesse/19/2000000326/173749-173749(2).jpg | 3838895865094 | 002061621 | ETI ELEKTROELEMENT , d.o.o. | 0
ETI00314 | Chránič 25/2/0,1 AC EFI-P2 10kA |  | RCCB, EFI-P2 AC 25/0.1, Current type AC, Rated current (A) 25, Rated residual current (A) 0,1, Depth (mm) 68, IP rating IP20, Mounting DIN rail, Number of poles 1+N, Rated voltage (V) 240, Rated conditional short-circuit current Inc (kA) 10, Rated Frequency (Hz) 50/60, Rated residual operating curre | ks | 827.9846 | 827.9846 | 21,00 |  | https://eshop.biesse.cz/Pictures/biesse/19/2000000326/173750-173750(2).jpg | 3838895864714 | 002061221 | ETI ELEKTROELEMENT , d.o.o. | 0
HLEC0379 | Spojka pro uchycení žlabu , šroubová, nerez 304, I4 |  |  | ks | 41.7623 | 41.7623 | 21,00 |  |  | 8595676016308 | HL I4FSRG | HL system, s.r.o. | 0
ETI00315 | Jistič 4B/1 10kA Eti |  |  | ks | 151.659 | 151.659 | 21,00 |  |  | 3838895515371 | 002100010 | ETI ELEKTROELEMENT , d.o.o. | 0.11
FEN00287 | Kabel ADSV 7380 topný |  |  | ks | 2048.475 | 2048.475 | 21,00 |  |  | 8590875055653 | 2232052 | FENIX Trading, s. r. o. | 0
FEN00288 | Kabel ADSV 5080 topný |  |  | ks | 874.575 | 874.575 | 21,00 |  |  | 8590875003739 | 2232072 | FENIX Trading, s. r. o. | 0
L8100010 | Zásuvka 078746 USB 3.0 1M BÍLÁ |  | MOSAIC PŘEDKONEKTOROVANÁ ZÁSUVKA USB 3.0 1M | ks | 1005.5408 | 1005.5408 | 21,00 | https://www.biesse.cz/vypinace-a-zasuvky_c549523885654092/legrand_c549558245399359/mosaic_c549764403 | https://eshop.biesse.cz/Pictures/biesse/19/2000000326/173760-173760(2).jpg | 3414970317087 | 078746 | LEGRAND s.r.o. | 0 | Vypínače a zásuvky | Legrand | Mosaic | Zásuvky Mosaic
ETI00316 | Jistič 10C/3 10kA Eti |  |  | ks | 422.8343 | 422.8343 | 21,00 |  |  | 3838895515869 | 002101314 | ETI ELEKTROELEMENT , d.o.o. | 0.35
ETI00317 | Spouštěč MPE25-1,6 1,0-1,6A |  | Mot.protec.circuit breaker, MPE25-1,6, Setting overl release Ir (A) 1,0 - 1,6, Rated operation power at AC3 (kW) 0,37, Operational inst. Current Iu (A) 1,6, Number of poles 3, Catalogue Group MPE, Rated operation power at AC3 (kW) 0,37, Current setting range (A) 1,0 - 1,6, Max. rated operational vol | ks | 1000.0636 | 1000.0636 | 21,00 |  | https://eshop.biesse.cz/Pictures/biesse/19/2000000326/173765-173765(2).jpg | 7890355188293 | 004648006 | ETI ELEKTROELEMENT , d.o.o. | 0
ETI00318 | Spouštěč MPE25-4,0 2,5-4,0A |  | Mot.protec.circuit breaker, MPE25-4,0, Setting overl release Ir (A) 2,5 - 4,0, Rated operation power at AC3 (kW) 1,5, Operational inst. Current Iu (A) 4, Number of poles 3, Catalogue Group MPE, Rated operation power at AC3 (kW) 1,5, Current setting range (A) 2,5 - 4,0, Max. rated operational voltage | ks | 1000.0636 | 1000.0636 | 21,00 |  | https://eshop.biesse.cz/Pictures/biesse/19/2000000326/173766-173766(2).jpg | 7890355188316 | 004648008 | ETI ELEKTROELEMENT , d.o.o. | 0
OST15415@ | Nůžky 9532060 kabelové ráčnové,teleskop. 630mm Knipex |  |  | ks | 18558 | 18558 | 21,00 |  |  |  | 9532060 | D.A.T., spol. s r.o. | 0
ETI00319 | Spouštěč MPE25-10,0 6,3-10,0A |  | Mot.protec.circuit breaker, MPE25-10, Setting overl release Ir (A) 6,3 - 10, Rated operation power at AC3 (kW) 4,5, Operational inst. Current Iu (A) 10, Number of poles 3, Catalogue Group MPE, Rated operation power at AC3 (kW) 4,5, Current setting range (A) 6,3 - 10, Max. rated operational voltage ( | ks | 1164.7907 | 1164.7907 | 21,00 |  | https://eshop.biesse.cz/Pictures/biesse/19/2000000326/173768-173768(2).jpg | 7890355188330 | 004648010 | ETI ELEKTROELEMENT , d.o.o. | 0
EMS00754 | Svítilna P4538 SMD LED + LED nabíjecí 700 lm 1200mAh |  |  | ks | 359.381 | 359.381 | 21,00 |  |  | 8592920092590 | 1450000360 | EMOS spol. s r.o. | 2
_ISF0787 | _Jistič 10C/3 iC60H 10kA |  | Acti 9 iC60H je multistandardní nízkonapěťový jistič s dvojitým tunelovým svorkou. Jedná se o 3P jistič s 3 chráněnými póly, 10A jmenovitým proudem a char. C. Jmenovitá vypínací schopnost až 30 kA při 220 V stř. na 240 V stř. v souladu s normou IEC 60947-2 a 10000 A při 400 V stř. EN/IEC 60898-1 sta | ks | 580.2151 | 580.2151 | 21,00 |  |  |  | A9F07310 | Schneider Electric CZ, s.r.o. | 0
OST15418 | Kabel nabíjecí pro adapter Narex AN 12-35-5m |  |  | ks | 315.336 | 315.336 | 21,00 |  |  |  | 65404617 | VOK Beroun, spol. s r.o. | 0
OST15419 | Modul H200 S HSW03.01.001 |  |  | ks | 8678.7251 | 8678.7251 | 21,00 |  |  |  | HSW03.01.001 | HS Welltech s.r.o. | 0
IVK01001 | Kufr OPTIMA 470x256x238 s kov. držadlem, šedý |  | Součástí kufru je vyjímatelný vklad - uzavíratelná vnější přihrádka s krabičkami - kovové držadlo - kovové zámky Značka Kistenberg Délka 47 Šířka 25.6 Výška 23.8 Objem 23 Barva Černá/šedá Materiál Plast/kov Hmotnost 1,82 | ks | 552.765 | 552.765 | 21,00 | https://www.biesse.cz/naradi-a-merici-technika_c381775347976337/naradi_c382106060456272/kufr-optima- | https://eshop.biesse.cz/Pictures/BIESSE/19/2000000326/173785_173785.JPG | 5905197273303 | KOPA5025BM-S | IVK spol. s r.o. | 0 | Nářadí a měřící technika | Nářadí
IVK01002 | Kufr TITAN PLUS 470x256x238 s kov. držadlem, červený |  | Součástí kufru je vyjímatelný vklad - kovové držadlo Značka Kistenberg Délka 49.6 Šířka 25.8 Výška 24 Objem 25 Barva Černá/červená Materiál Plast/kov Hmotnost 1,97 | ks | 475.23 | 475.23 | 21,00 | https://www.biesse.cz/naradi-a-merici-technika_c381775347976337/naradi_c382106060456272/kufr-titan-p | https://eshop.biesse.cz/Pictures/BIESSE/19/2000000326/173786_173786.JPG | 5905197277646 | KTIPA5025-CV | IVK spol. s r.o. | 0 | Nářadí a měřící technika | Nářadí
IVK01003 | Organizér TAGER 390x284x60 přepážky |  | - průhledné plastové víko z polykarbonátu (PC) Značka Kistenberg Délka 39 Šířka 28.4 Výška 6 Objem 5.3 Barva Transparentní Materiál Plast Balení 5 Hmotnost 0,57 | ks | 168.45 | 168.45 | 21,00 | https://www.biesse.cz/naradi-a-merici-technika_c381775347976337/naradi_c382106060456272/organizer-ta | https://eshop.biesse.cz/Pictures/BIESSE/19/2000000326/173787_173787.JPG | 5905197274171 | KTG40306S | IVK spol. s r.o. | 0 | Nářadí a měřící technika | Nářadí
IVK01005 | Organizéry TAGER CASE 415x290x290 3ks, na šířku + skříňka |  | Skříňka s 3 organizéry (krabičky) TAGER CASE 415x290x290 Značka Kistenberg Délka 41.5 Šířka 29 Výška 29 Barva Černá Materiál Plast Hmotnost 2,06 | ks | 1146.135 | 1146.135 | 21,00 | https://www.biesse.cz/naradi-a-merici-technika_c381775347976337/naradi_c382106060456272/organizery-t | https://eshop.biesse.cz/Pictures/BIESSE/19/2000000326/173789_173789.JPG | 5905197278797 | KTC40306B | IVK spol. s r.o. | 0 | Nářadí a měřící technika | Nářadí
IVK01006 | Organizér TITAN - 12 přihrádek 390x390x110 |  | Organizér TITAN - 12 přihrádek (přepážky), průhledné víko 390x390x110 Značka Kistenberg Délka 39 Šířka 39 Výška 11 Objem 13 Barva Transparentní Materiál Plast Balení 5 Hmotnost 1,58 | ks | 541.665 | 541.665 | 21,00 | https://www.biesse.cz/naradi-a-merici-technika_c381775347976337/naradi_c382106060456272/organizer-ti | https://eshop.biesse.cz/Pictures/BIESSE/19/2000000326/173790_173790.JPG | 5905197274812 | KTI4040S | IVK spol. s r.o. | 0 | Nářadí a měřící technika | Nářadí
OST15421 | Profil GRAZIA 60 3m bílá 1004908 |  |  | ks | 2852.85 | 2852.85 | 21,00 |  |  | 4024163250580 | LA 1004908 | AULIX lighting spol. s r.o. | 0
OST15422 | Profil GRAZIA 60 1,5m bílá 1004906 |  |  | ks | 1437.15 | 1437.15 | 21,00 |  |  | 4024163250566 | LA 1004906 | AULIX lighting spol. s r.o. | 0
OST15423 | Kryt l GRAZIA 60 3m matná 1004917 |  |  | ks | 943.8 | 943.8 | 21,00 |  |  | 4024163250672 | LA 1004917 | AULIX lighting spol. s r.o. | 0
OST15424 | Kryt l GRAZIA 60 1,5m matná 1004916 |  |  | ks | 493.35 | 493.35 | 21,00 |  |  | 4024163250665 | LA 1004916 | AULIX lighting spol. s r.o. | 0
OST15425 | Příchytka GRAZIA 60 1004911 |  |  | ks | 327.12 | 327.12 | 21,00 |  |  | 4024163250610 | LA 1004911 | AULIX lighting spol. s r.o. | 0
MOMG0068 | Jistič 20D/1 10kA FAZ-D20/1 EATON (278585) |  | Vysoce kvalitní jistič vedení, jmenovité provozní napětí 230/400 V, jmenovitá spínací schopnost 10 kA podle UL 1077, CSA C22.2 No 235 a IEC/EN 60947-2, jmenovité povozní proudy do 63 A, spouštěcí charakteristika B, C, D | ks | 400.192 | 400.192 | 21,00 | https://www.biesse.cz/modulove-a-paticove-pristroje_c374924875137026/jistice-modulove-do-125a_c38037 | https://eshop.biesse.cz/Pictures/biesse/19/2000000326/174035-174035(2).jpg | 4015082785857 | 278585 | Eaton Elektrotechnika s.r.o. | 0 | Modulové a paticové přístroje | Jističe modulové do 125A
OST15426 | Žárovka LED, 15W, GU10, ES111 LED, 3000K, 1050lm |  |  | ks | 473.1499 | 473.1499 | 21,00 |  |  | 5902650593473 | SY70924 | A-LIGHT s.r.o. | 0
DNA00234 | Patice T5 na šroubek + zácvak 26.620.2001.50 BJB |  |  | ks | 6.644 | 6.644 | 21,00 |  |  |  | 26.620.2001.50 | DNA CENTRAL EUROPE, s.r.o. | 0
DNA00235 | Patice BJB T8/G13 42mm spodní uchycení |  |  | ks | 11.2873 | 11.2873 | 21,00 |  |  |  | 26.291.4011.50 | DNA CENTRAL EUROPE, s.r.o. | 0
OBO00404 | Vývodka M20x1,5 V-TEC VM20 4x5 2022112 OBO |  | Kabelová vývodka s metrickým připojovacím závitem kloboučkového tvaru, pro odbočné krabice, pouzdra, rozvodné skříně v soukromé i průmyslové oblasti. S odlehčením tahu a integrovaným těsnicím břitem, zkoušena podle normy DIN EN 62444. Třída ochrany IP68. Lze použít od –20 °C do +65 °C. | ks | 44.4118 | 44.4118 | 21,00 |  |  | 4012195896524 | 2022112 | OBO BETTERMANN s. r. o. | 0
DIS01705 | Driver 81411394 |  |  | ks | 1510.7783 | 1510.7783 | 21,00 |  |  |  | 81411394 | DISANO Illuminazione S.p.A. | 0
MG220027 | Nástavec 45° rozšiř. svorky - 3P - pro INS/INV320..630/NSX400..630 - sada 3 |  | These accessories are 45° terminal extensions for Compact NSX 400/630. These terminal extensions have anti-rotation ribs and can be attached to the standard terminals. The rated current is up to 630 A. These terminal extensions are supplied with flexible interphase barriers for insulation reinforcem | ks | 1287.6597 | 1287.6597 | 21,00 |  |  | 3606480019876 | LV432586 | Schneider Electric CZ, s.r.o. | 0
ABB20848 | Líšta TZ322 kabelová do podstavy š=550 mm |  | TZ322 -kabelová lišta do podstavy š=550 mm | ks | 417 | 417 | 21,00 |  | https://eshop.biesse.cz/Pictures/biesse/19/2000000326/174048-174048(2).png | 4011617104742 | 2CPX010474R9999 | ABB s.r.o. | 0
OST15439 | NORMALINK Gateway 1 DALI line IDNG64 ., DALI.,230V 50/60Hz |  |  | ks | 21183.105 | 21183.105 | 21,00 |  |  |  | NR-IDNG64 | BOOBA s.r.o. | 0
KOL01655 | Spojka VS 41X03 F |  | Montážní díl pro vytvoření pomocných konstrukcí z profilů 41x41 - křížové spojení | ks | 98.4164 | 98.4164 | 21,00 |  |  | 8595057633070 | VS 41X03_F | KOPOS KOLÍN a.s. | 0
EMS00755 | Rámeček pro LED panel 60x60cm, bezšroubový |  |  | ks | 388.5 | 388.5 | 21,00 |  |  | 8592920076866 | 1542009034 | EMOS spol. s r.o. | 0
BON00225 | Spínač PEP-10V63(10kA)3P+N do 40A |  |  | ks | 529.7048 | 529.7048 | 21,00 |  |  |  | 05-403N40001 PEP 10V63 | BONEGA, spol. s r.o. | 0
ETI00320 | Skříň O-IP55 pro mot. spouštěče MS25 |  |  | ks | 253.3217 | 253.3217 | 21,00 | https://www.biesse.cz/modulove-a-paticove-pristroje_c374924875137026/rizeni-motoru_c381775347976653/ |  | 3838895576808 | 004600200 | ETI ELEKTROELEMENT , d.o.o. | 0 | Modulové a paticové přístroje | Řízení motorů | Příslušenství k motorům
AGR00380 | Vývodka M20x1,5 Agro 1571.20.4.050, 4x vývod (3,5-5mm) sv.šedá |  |  | ks | 106.0538 | 106.0538 | 21,00 |  |  | 7611614147987 | AG-1571.20.4.050 | AGRO - PRO ROZDĚLENÍ CENÍKŮ | 0
JAB11168 | Zásuvka 6619A-A06997 B IP44 Tango (5519A-A02997 B) |  | Zásuvka jednonásobná s clonkami, s víčkem, IP44, bezšroubové svorky, bílá | ks | 203.0028 | 203.0028 | 21,00 | https://www.biesse.cz/vypinace-a-zasuvky_c549523885654092/abb_c549523885654093/tango_c54952388565407 | https://eshop.biesse.cz/Pictures/biesse/19/2000000326/174078-174078(2).jpg | 8592624114659 | 6619A-A06997 B | ABB s.r.o. | 0 | Vypínače a zásuvky | ABB | Tango | přístroje v krytí IP44 Tango
_ASS0282 | Rezistor: uhlíkový, THT, 470Ω, 0,25W, ±5%, Ø2,3x6mm, axiáln |  |  | ks | 0.0852 | 0.0852 | 21,00 |  |  |  | CF1/4W-470R | TME Czech Republic s. r. o. | 0
TE130024 | Stykač LC1K090087P7, FASTONY,230VAC,2NO,2NC |  | TeSys K contactor, 4 poles (2NO+2NC), for non-inductive load control applications up to 20A/690V AC-1. It provides a 230V 50/60Hz AC coil, without built-in auxiliary contact, connection by Faston connectors. For operating rates until 600 cycles/hour and environments until 50°C, it procures reliabili | ks | 757.5991 | 757.5991 | 21,00 |  |  | 3389110489767 | LC1K090087P7 | Schneider Electric CZ, s.r.o. | 0
SE120454 | Lišta 4P propojovací repart. 100A 24Mod. |  | Tento produkt Acti9 představuje výřeznou horizontální přípojnici 24 mod. pro Acti9 iC60 nebo Acti9 iK60. Je určen pro 3(N+L) instalace. Typ je NL1NL2NL3 (N vodič, Vedení). Jedná se o sadu 1 zařízení. Je vhodná pro 12 zařízení (1P+N). Délka je 430 mm. Celkový počet modulů 18 mm je 24. Průřez kolíku j | ks | 766.0197 | 766.0197 | 21,00 |  |  | 3606480485107 | A9XPH524 | Schneider Electric CZ, s.r.o. | 0
TLE01145 | Bužírka 25mm smršťovací transparentní |  |  | ks | 20.085 | 20.085 | 21,00 |  |  |  | 11415 | T-LED s.r.o. | 0
OST15452 | Kabel patch UTP, cat5e, 10m šedý |  |  | ks | 49.65 | 49.65 | 21,00 |  |  |  | 10430108 | DISCOMP s.r.o. | 0.1
WAG00354 | Bočnice 281-324 WAGO |  | Koncová bočnice a separátor, Tloušťka 2,5 mm, Šedá | ks | 9.1175 | 9.1175 | 21,00 |  | https://eshop.biesse.cz/Pictures/biesse/19/2000000326/174102-174102(2).jpg | 4017332292580 | 281-324 | WAGO-Elektro spol. s r.o. | 0
WEI00488 | Modul AMG ELM-2F |  | Monitor elektronického zatížení pro sledování proudu elektrického obvodu | ks | 674.9581 | 674.9581 | 21,00 |  | https://eshop.biesse.cz/Pictures/biesse/19/2000000326/174112-174112(2).jpg | 4050118419504 | 2080480000 | Weidmüller, s.r.o. | 0
WAG00355 | Propojka propojovací 781-452 WAGO |  | Stupňovitý můstek, Z 1 na 2, Izolováno, Šedá | ks | 13.241 | 13.241 | 21,00 |  | https://eshop.biesse.cz/Pictures/biesse/19/2000000326/174113-174113(2).jpg | 4044918270854 | 781-452 | WAGO-Elektro spol. s r.o. | 0
FIN00197 | Relé 56.32.9.024.0040 24V DC,12A |  | Finder Relé výkonové miniaturní do patice/pro fastony 563290240040, kontakty AgNi, 2P/12 A, cívka 24 V DC, mechanická aretace + mechanický indikátor | ks | 243.36 | 243.36 | 21,00 |  | https://eshop.biesse.cz/Pictures/biesse/19/2000000326/174115-174115(2).jpg | 8012823098197 | 563290240040 | Finder CZ, s.r.o. | 0
SRO20054 | Držák DOT-S FeZn pr.20mm ochr.trubky a jímače na stěnu |  |  | ks | 23.3958 | 23.3958 | 21,00 |  |  | 8595678101378 | 102315 | D T TECHNIC s.r.o. | 0
ETI00321 | Jistič 63B/3 10kA ETIMAT P10 3p B63 ETI (276330104) |  | Miniature circuit breaker, ETIMAT P10 3p B63, Rated current (A) 63, Function MCB, Number of poles 3, Rated voltage (V) 400, Rated Frequency (Hz) 50/60, Rated impulse withstand voltage Uimp (kV) 6, Short circuit capacity (kA) 10, Standards IEC/EN 60898-1, IEC 60947-2, Terminals (mm²) 1-25, Tripping c | ks | 897.7228 | 897.7228 | 21,00 | https://www.biesse.cz/modulove-a-paticove-pristroje_c374924875137026/jistice-modulove-do-125a_c38037 | https://eshop.biesse.cz/Pictures/biesse/19/2000000326/174117-174117(2).jpg | 3838895652625 | 276330104 | ETI ELEKTROELEMENT , d.o.o. | 0.365 | Modulové a paticové přístroje | Jističe modulové do 125A
L7300025 | Krabice 88092 16/24M do betonu k bezrám. podlah. krabici Legrand |  | KOVOVÁ INSTALAČNÍ KRABICE DO BETONU PRO PODLAHOVÉ KRABICE 16/24 MOD. | ks | 1589.8288 | 1589.8288 | 21,00 |  | https://eshop.biesse.cz/Pictures/biesse/19/2000000326/174120-174120(2).jpg | 3414970755759 | 088092 | LEGRAND s.r.o. | 0
ABB20849 | Pojistka E9F22 gG80 |  | Válcová pojistka E9F22 gG80, In= 80A, 22x58mm, chrakateristika: gG | ks | 141 | 141 | 21,00 |  | https://eshop.biesse.cz/Pictures/biesse/19/2000000326/174130-174130(2).jpg | 8012542570332 | 2CSM257033R1801 | ABB s.r.o. | 0
ABB20850 | Elektroměr B23 311-100 ABB |  | Digitální třífázový elektroměr určený pro přímé měření do 65 A (3x230/400 V), 1-4 tarifní (4Q- měření činné a jalové energie, tj. export/import), třída přesnosti: 1 (certifikace MID), impulsní výstup, bez komunikace, Stříbrná | ks | 7672.5 | 7672.5 | 21,00 |  | https://eshop.biesse.cz/Pictures/biesse/19/2000000326/174131-174131(2).jpg | 7392696001687 | 2CMA100168R1000 | ABB s.r.o. | 0
ABB11195 | Chránič 16B/1N/0,03 A DS201M 10kA |  | DS201 M B16 A30, kombinace jistič/chránič, dvojpólový (1P+N), jmenovitý proud: 16A, citlivost: 30mA, charakteristika: B, zkratová odolnost: 10kA, Typ A – pro střídavý a pulzující stejnosměrný reziduální proud (určeno pro 1f obvody s usměrňovači) | ks | 1517.76 | 1517.76 | 21,00 |  | https://eshop.biesse.cz/Pictures/biesse/19/2000000326/174132-174132(2).jpg | 8012542587217 | 2CSR275180R1165 | ABB s.r.o. | 0
ABB11196 | Spínač DWTL1 astrohodiny ABB |  | DWTL1 digitální časový spínač s astronomickou funkcí a externí sondou DWS, jednokanálový, 1NO/1NC | ks | 4711.5 | 4711.5 | 21,00 |  | https://eshop.biesse.cz/Pictures/biesse/19/2000000326/174133-174133(2).png | 8012542224914 | 2CSM222491R1000 | ABB s.r.o. | 0
MOMB0030 | Spínací aktor CSAU-01/01-10 | CENA POUZE NA DOPTÁNÍ | RF Spínací aktor 10A RLC / 230V AC | ks | 0 | 0 | 21,00 |  |  | 4015081695256 | 172937 | Eaton Elektrotechnika s.r.o. | 0
LAP03293@ | YSLCY-JZ 5x1,5 |  |  | m | 44.37 | 44.37 | 21,00 |  |  |  | 00904035 | allkabel s.r.o. | 0
KOL01656 | Krabice 7216 C_M20 |  | Elektroinstalační rozvodná krabice ze slitiny hliníku. Vývody jsou přizpůsobeny kovovým trubkovým rozvodům se závitem M20. | ks | 1068.72 | 1068.72 | 21,00 |  |  | 8595057689558 | 7216 C_M20 | KOPOS KOLÍN a.s. | 0
OBO00405 | Krabice T 160 HD LGR |  | Odbočná krabice k propojení kabelů a vedení v interiéru a chráněném venkovním prostoru. Obdélníkové provedení s násuvnými těsnicími průchodkami po stranách a otvory k vyražení ve dně. Vhodná pro montáž na stěnu či strop a k montáži na montážní plechy. S možností vnitřního upevnění a montáže pomocí r | ks | 939.1085 | 939.1085 | 21,00 |  |  | 4012195985877 | 2007714 | OBO BETTERMANN s. r. o. | 0
EMN00492 | Svorka PAS 6 uzemňovací krytá |  | Svorkovnice uzemňovací PAS 6 - krytá svorka, 2-řadá. 1x vodič 6-25mm2, 5x vodič 1,5-6mm2, rozměry 31x64x41mm. Jsou určeny pro použití v domovních i průmyslových rozvodech jako přípojnice potenciálového vyrovnání. Svorkovnice lze upevnit pomocí šroubů. Tip pro Vás: Svorkovnice lze použít do elektr | ks | 126.8729 | 126.8729 | 21,00 |  | https://eshop.biesse.cz/Pictures/biesse/19/2000000326/174155-174155(2).jpg | 4025221120036 | 1008682 | ELEMAN spol. s r.o. | 0
TRE00009 | Svítidlo PRIMA LED Ex 1.5ft PCc 5500/840 do výbuš. prostředí |  | PRIMA LED Ex 1.5ft PCc 5500/840 | ks | 2882.52 | 2882.52 | 21,00 |  | https://eshop.biesse.cz/Pictures/biesse/19/2000000326/174156-174156(2).jpg | 8590515148400 | 14840 | TREVOS, a.s. | 7.5
MG440159 | MTP 1250/5 pro pasovinu 32x84 |  | This current transformer, tropicalised for busbar, has a line rated current of 1250 A and a secondary current rating of 5 A. This current transformer do have a 35 mm x 84 mm opening. Compatible with a single output for bar: 84 mm x 34 mm. Burden and accuracy class as follows: class 0.5 maximum power | ks | 2137.5122 | 2137.5122 | 21,00 |  |  | 3303431123711 | METSECT5DD125 | Schneider Electric CZ, s.r.o. | 0
OST15457 | Spínač T-91-S nožní Linemaster |  |  | ks | 2042.28 | 2042.28 | 21,00 |  |  | DUK1126327438 | 1703843 | Premier Farnell UK Limiteda | 0
MDS01106 | Svítidlo OZN/HHP/6x1W/B/1/SE/X/TR |  | HELIOS HHP 6x1W LED 920 lm PREMIUM IP65 1h , svítící pri výpadku, cirý kryt HWM – svítidlo Helios IP65, 3W, 330lm, pro montážní výšku 2,5 – 10 m HWEM – svítidlo Helios IP42, 3W, 330lm, pro montážní výšku 2,5 – 10 m HWD – svítidlo Helios IP65, 3x1W, 340lm, pro montážní výšku 8 – 14 m HWED – | ks | 2865.2 | 2865.2 | 21,00 |  | https://eshop.biesse.cz/Pictures/biesse/19/2000000326/174161-174161(2).png | 5902448912547 | OZN/HHP/6X1W/B/1/SE/X/TR | MODUS, spol. s r.o. | 4
MOCO0183 | Skříň BPM-F-800/20/4-P Skříň s dveřmi, výklopn |  |  | ks | 25466.868 | 25466.868 | 21,00 |  |  | 9010238008663 | 193214 | Eaton Elektrotechnika s.r.o. | 0
MOCO0184 | Bočnice BPZ-SS-1/400 pro podstavec |  |  | ks | 680.022 | 680.022 | 21,00 |  |  | 4015081173020 | 119165 | Eaton Elektrotechnika s.r.o. | 0
FNX00809 | Panel Led THIN UGR 600x600 40W 4000k 3600Im |  | Vestavný stropní LED panel čtvercového tvaru, tenký #wifi666 #prodlouzenazaruka #thinugr #snizenicen | ks | 625.125 | 625.125 | 21,00 | https://www.biesse.cz/svitidla_c381775347976342/svitidla-interierova-kancelarska_c382106060456610/pa | https://eshop.biesse.cz/Pictures/biesse/19/2000000326/174165-174165(2).jpg | 8595216620354 | PN22300005 | PANLUX s.r.o. | 7 | Svítidla | Svítidla interiérová - kancelářská
EDM00737 | Trubka ALUFLEX MO 082 |  |  | m | 78.523 | 78.523 | 21,00 |  |  |  | ALUFLEX MO 082 | ELEKTRODESIGN ventilátory spol. s r.o. | 0
ARK01468 | Víko VZM 300 ZZ Merkur |  | Víka řady VZM se používají pro zakrytování kabelové trasy proti případnému mechanickému poškození kabelů, ve venkovním prostředí též jako ochrana proti UV záření. Číselné označení v typu víka určuje pro jakou šíři žlabu je použitelné (např. VZM 50 je určeno pouze pro žlab šíře 50 mm, atd...). Víka s | m | 664.8012 | 664.8012 | 21,00 |  | https://eshop.biesse.cz/Pictures/biesse/19/2000000326/174168-174168(2).png | 8592648222293 | ARK-222229 | ARKYS, s.r.o. | 0
WE700046 | Zdroj PRO ECO3 240W 24V 10A |  | Napájecí jednotka pro stejnosměrné napětí. | ks | 5519.4368 | 5519.4368 | 21,00 |  | https://eshop.biesse.cz/Pictures/biesse/19/2000000326/174169-174169(2).jpg | 4050118275759 | 1469540000 | Weidmüller, s.r.o. | 0
MCL00905@DOPRODEJ | Žárovka LED 3W GU10 2700K MCLED SPOT |  | LED žárovka 3W, GU10, (ekvivalent 35W), 230V, IP20, 2700K - teplá bílá, světelný tok 230lm, vyzařovací úhel 100°, Ra80, úspora až 85%, životnost až 25.000h, A+, rozměry o 50x56, materiál PBT/plast, nestmívatelné, PF 0,44 | ks | 47.4912 | 47.4912 | 21,00 | https://www.biesse.cz/svetelne-zdroje_c381775347976343/zdroje-led_c382106060456624/patice-gu10_c4091 | https://eshop.biesse.cz/Pictures/biesse/19/2000000326/174170-174170(2).jpg | 8595607233149 | ML-312.146.87.0 | McLED s.r.o. | 0 | Světelné zdroje | Zdroje LED | Patice GU10
MCL00906@DOPRODEJ | Žárovka LED 3W GU10 4000K MCLED SPOT |  | LED žárovka 3W, GU10, (ekvivalent 35W), 230V, IP20, 4000K - teplá bílá, světelný tok 240lm, vyzařovací úhel 100°, CRI80, úspora až 85%, životnost až 25.000h, rozměry o 50x56, materiál PBT/plast, nestmívatelné, PF 0,44 | ks | 47.736 | 47.736 | 21,00 | https://www.biesse.cz/svetelne-zdroje_c381775347976343/zdroje-led_c382106060456624/patice-gu10_c4091 | https://eshop.biesse.cz/Pictures/biesse/19/2000000326/174171-174171(2).jpg | 8595607233156 | ML-312.147.87.0 | McLED s.r.o. | 2 | Světelné zdroje | Zdroje LED | Patice GU10
MCL00907@DOPRODEJ | Žárovka LED 5W GU10 2700K MCLED SPOT |  | LED žárovka GU10, 4,6W (ekvivalent 35W), 230V, IP20, 2700K - teplá bílá, světelný tok Φ use 360° 400lm, vyzařovací úhel 110°, CRI80, úspora až 85%, životnost až 25.000h, rozměry ø 50x56, materiál PBT/plast, nestmívatelné | ks | 33.8 | 33.8 | 21,00 | https://www.biesse.cz/svetelne-zdroje_c381775347976343/zdroje-led_c382106060456624/patice-gu10_c4091 | https://eshop.biesse.cz/Pictures/biesse/19/2000000326/174172-174172(2).jpg | 8595607233163 | ML-312.148.87.0 | McLED s.r.o. | 2 | Světelné zdroje | Zdroje LED | Patice GU10
MCL00908@DOPRODEJ | Žárovka LED 5W GU10 4000K MCLED SPOT |  | LED žárovka GU10, 4,6W, (ekvivalent 35W), 230V, IP20, 4000K - neutrální bílá, světelný tok Φ use 360° 400lm, vyzařovací úhel 110°, CRI80, úspora až 85%, životnost až 25.000h, rozměry ø 50x56, materiál PBT/plast, nestmívatelné | ks | 51.714 | 51.714 | 21,00 | https://www.biesse.cz/svetelne-zdroje_c381775347976343/zdroje-led_c382106060456624/patice-gu10_c4091 | https://eshop.biesse.cz/Pictures/biesse/19/2000000326/174173-174173(2).jpg | 8595607233170 | ML-312.149.87.0 | McLED s.r.o. | 0 | Světelné zdroje | Zdroje LED | Patice GU10
ARK01469 | Víko VZM 100 ZZ Merkur |  | Víka řady VZM se používají pro zakrytování kabelové trasy proti případnému mechanickému poškození kabelů, ve venkovním prostředí též jako ochrana proti UV záření. Číselné označení v typu víka určuje pro jakou šíři žlabu je použitelné (např. VZM 50 je určeno pouze pro žlab šíře 50 mm, atd...). Víka s | m | 245.088 | 245.088 | 21,00 |  | https://eshop.biesse.cz/Pictures/biesse/19/2000000326/174174-174174(2).png | 8592648222095 | ARK-222209 | ARKYS, s.r.o. | 0
ARK01470 | Víko VZM 50 ZZ Merkur |  | Víka řady VZM se používají pro zakrytování kabelové trasy proti případnému mechanickému poškození kabelů, ve venkovním prostředí též jako ochrana proti UV záření. Číselné označení v typu víka určuje pro jakou šíři žlabu je použitelné (např. VZM 50 je určeno pouze pro žlab šíře 50 mm, atd...). Víka s | m | 205.2612 | 205.2612 | 21,00 |  | https://eshop.biesse.cz/Pictures/biesse/19/2000000326/174175-174175(2).png | 8592648222040 | ARK-222204 | ARKYS, s.r.o. | 0
MOMJ0077 | Stykač DILM65-EA(RDC24) |  | Výkonový stykač, Aplikace: Výkonové stykače pro motory, Výkonové stykače do 170 A, 3pólové, Kategorie užití: AC-1: Neinduktivní nebo jen slabě induktivní zátěže, topné odpory, AC-3: Motory s kotvou nakrátko: spouštění, vypínání během chodu, AC-4: Motory s kotvou nakrátko: spouštění, brždění protipro | ks | 4205.227 | 4205.227 | 21,00 |  |  | 4015081880102 | 190014 | Eaton Elektrotechnika s.r.o. | 0
_ASS0284 | Termostat 2455R-100-84 |  |  | ks | 218.9856 | 218.9856 | 21,00 |  |  |  | BT-L-030/H | TME Czech Republic s. r. o. | 0
SOL00873 | Rám WO907-W pro přisazenou mont LED svít. |  |  | ks | 291.3039 | 291.3039 | 21,00 |  |  | 8592718025694 | WO907-W | Solight Holding, s.r.o. | 0
1R109999 | Zásuvka 1xRJ45 kat. 5e UTP, Béžová |  | Schneider Electric Sedna Design Elements RJ45 5e datová zásuvka SDD112451 je mechanismus s montážním rámečkem v barvě pro datovou komunikaci. Připojovací svorky této datového zásuvky jsou krimpovací svorky. Odpovídající montážní skříň lze zapustit do povrchu zdi. Zařízení je upevněno pomocí čelistí | ks | 156.3283 | 156.3283 | 21,00 | https://www.biesse.cz/vypinace-a-zasuvky_c549523885654092/schneider-electric_c549523885654096/sedna- | https://eshop.biesse.cz/Pictures/BIESSE/19/2000000326/174205_174205.JPG | 3606481466334 | SDD112451 | Schneider Electric CZ, s.r.o. | 0 | Vypínače a zásuvky | Schneider electric | Sedna Design/Elements | datové zásuvky Sedna Design/Elements
SA100100 | Skříň V300xŠ300xH150 mm nerez 304L |  |  | ks | 6830.657 | 6830.657 | 21,00 |  |  | 3606480155079 | NSYS3X3315 | Schneider Electric CZ, s.r.o. | 0
SA100106 | Skříň V300xŠ300xH150 mm nerez 316L |  |  | ks | 11237.2422 | 11237.2422 | 21,00 |  |  | 3606480155086 | NSYS3X3315H | Schneider Electric CZ, s.r.o. | 0
ETI00322 | Spínač 16/1 SV116 Eti |  | Build-in switch, SV 116 1p 16A, Function Build-in switch, Rated current (A) 16 | ks | 75.877 | 75.877 | 21,00 | https://www.biesse.cz/modulove-a-paticove-pristroje_c374924875137026/spinace-modulove_c3803794836029 | https://eshop.biesse.cz/Pictures/biesse/19/2000000326/174212-174212(2).jpg | 3838895321170 | 002423121 | ETI ELEKTROELEMENT , d.o.o. | 0.13 | Modulové a paticové přístroje | Spínače modulové
ABB00077 | Spínač 16A/1 SHD201/16 ABB |  | SHD201/16, 1 pólový odpínač, In: 16A, pro 240V AC/60 VDC, HOME | ks | 132 | 132 | 21,00 | https://www.biesse.cz/modulove-a-paticove-pristroje_c374924875137026/spinace-modulove_c3803794836029 | https://eshop.biesse.cz/Pictures/biesse/19/2000000326/174213-174213(2).png | 4016779904308 | 2CDD271111R0016 | ABB s.r.o. | 0 | Modulové a paticové přístroje | Spínače modulové
ABB00078 | Spínač 25A/1 SHD201/25 ABB |  | SHD201/25, 1 pólový odpínač, In: 25A, pro 240V AC/60 VDC, HOME | ks | 113.2456 | 113.2456 | 21,00 | https://www.biesse.cz/modulove-a-paticove-pristroje_c374924875137026/spinace-modulove_c3803794836029 | https://eshop.biesse.cz/Pictures/biesse/19/2000000326/174214-174214(2).png | 4016779904315 | 2CDD271111R0025 | ABB s.r.o. | 0 | Modulové a paticové přístroje | Spínače modulové
HLB00676 | Skříň SR301/PKW1 |  |  | ks | 24100.65 | 24100.65 | 21,00 |  |  |  | SR301/PKW1 | DCK Holoubkov Bohemia a.s. | 0
RAB01661 | Svítidlo 5447 DANNY 2800k-6000k dálk. ovl |  |  | ks | 2892 | 2892 | 21,00 |  |  | 5998250354477 | 5447 | RABALUX CZ Svítidla s.r.o. | 0
JAB01432 | Víčko 3559H-A00653 17 s průzorem slonová kost/bílá LEVIT |  | Kryt spínače kolébkového s čirým průzorem, slonová kost/bílá | ks | 77.7062 | 77.7062 | 21,00 | https://www.biesse.cz/vypinace-a-zasuvky_c549523885654092/abb_c549523885654093/levit-levit-m_c549523 | https://eshop.biesse.cz/Pictures/biesse/19/2000000326/174220-174220(2).jpg | 8592624068938 | 3559H-A00653 17 | ABB s.r.o. | 0 | Vypínače a zásuvky | ABB | Levit, Levit M | spínače a ovládače (tlačítka) Levit
MG162198 | Zásuvka TV,SAT průběžná 7dB, Antracit |  |  | ks | 352.4349 | 352.4349 | 21,00 | https://www.biesse.cz/vypinace-a-zasuvky_c549523885654092/schneider-electric_c549523885654096/sedna- | https://eshop.biesse.cz/Pictures/BIESSE/19/2000000326/174221_174221.JPG | 3606481467379 | SDD114474S | Schneider Electric CZ, s.r.o. | 0 | Vypínače a zásuvky | Schneider electric | Sedna Design/Elements | TV zásuvky Sedna Design/Elements
MG162199 | ZásuvkaTV SAT koncová 4dB, Antracit |  |  | ks | 334.9324 | 334.9324 | 21,00 | https://www.biesse.cz/vypinace-a-zasuvky_c549523885654092/schneider-electric_c549523885654096/sedna- | https://eshop.biesse.cz/Pictures/BIESSE/19/2000000326/174222_174222.JPG | 3606481467348 | SDD114471S | Schneider Electric CZ, s.r.o. | 0 | Vypínače a zásuvky | Schneider electric | Sedna Design/Elements | TV zásuvky Sedna Design/Elements
ETI00323 | Stykač R 25-10-230V AC |  |  | ks | 493.7247 | 493.7247 | 21,00 |  | https://eshop.biesse.cz/Pictures/biesse/19/2000000326/174223-174223(2).jpg | 3838895564416 | 002463500 | ETI ELEKTROELEMENT , d.o.o. | 0.14
ABB11197 | Kryt svorek OTS63T1 |  |  | ks | 55.05 | 55.05 | 21,00 |  | https://eshop.biesse.cz/Pictures/biesse/19/2000000326/174224-174224(2).jpg | 6417019102641 | 1SCA022353R6910 | ABB s.r.o. | 0
ABB11198 | Přípojnice OZXA39 |  |  | sada | 521.625 | 521.625 | 21,00 |  | https://eshop.biesse.cz/Pictures/biesse/19/2000000326/174225-174225(2).jpg | 6417019274713 | 1SCA022790R3820 | ABB s.r.o. | 0
WE640096 | Svodič VSSC6 RS485 |  | Zařízení pro přepěťovou ochranu v oblasti IT a metrologie. Zařízení by mělo být instalováno poblíž zařízení, které má být ochráněno. | ks | 820.99 | 820.99 | 21,00 |  | https://eshop.biesse.cz/Pictures/biesse/19/2000000326/174229-174229(2).jpg | 4032248830220 | 1064980000 | Weidmüller, s.r.o. | 0
ARK01471 | Stojna STPM 1000 A2 nerez |  | Prostorové stojny řady STPM se používají k vytvoření prostorových nosných konstrukcí budoucí kabelové trasy. Pro ukotvení do stropní konstrukce stavby se musí tyto stojny použít v kombinaci s držáky DZM STP nebo DZM STPU. Následně se na ně, dle potřeby, instalují nosníky řady NZM, NZMU a NPZM. Pro b | ks | 1406.1924 | 1406.1924 | 21,00 |  | https://eshop.biesse.cz/Pictures/biesse/19/2000000326/174230-174230(2).png | 8592648371007 | ARK-237100 | ARKYS, s.r.o. | 0
ARK01472 | Držák DZM STP nerez |  | Držák DZM STP se používá pro ukotvení stojen STPM prostorové montáže pod vodorovné konstrukce stavby. V případě potřeby je možné tuto sestavu otočit o 180° a použít ji jako nosnou konstrukci od podlahy. Maximální pevnost držáku DZM STP v tahu je 250 kg. | ks | 265.0014 | 265.0014 | 21,00 |  | https://eshop.biesse.cz/Pictures/biesse/19/2000000326/174232-174232(2).png | 8592648343042 | ARK-234304 | ARKYS, s.r.o. | 0
TE120189 | Stykač LC1D50AP5 50A 230VAC |  | TeSys D contactor, 3 poles (3NO), for motor control applications up to 50A/440V AC-3 (37kW@400V). It provides a 230V 50/60Hz AC coil, 1NO+1NC built-in auxiliary contacts (NC mirror certified), power connection by EverLink BTR screw connectors, control connection by screw clamp terminals. For operati | ks | 2808.7995 | 2808.7995 | 21,00 |  |  | 3606489602772 | LC1D50AP5 | Schneider Electric CZ, s.r.o. | 0
WAG00356 | Blok 2007-8876 svorkový WAGO |  | Svorkový blok, Pro 3fázové zapojení transfor. proudu, 6,00 mm², Vícebarevné | ks | 1437.9976 | 1437.9976 | 21,00 |  | https://eshop.biesse.cz/Pictures/biesse/19/2000000326/174236-174236(2).jpg | 4050821771678 | 2007-8876 | WAGO-Elektro spol. s r.o. | 0
ETI00326 | Kontakt ACBFE-11 pomocný |  | Aux.contacts, ACBFE-11, Catalogue Group Accessories MPE, For use with MPE 25, Function accessories Front mountable auxiliary contact block | ks | 161.2263 | 161.2263 | 21,00 |  | https://eshop.biesse.cz/Pictures/biesse/19/2000000326/174237-174237(2).jpg | 7890355188385 | 004648021 | ETI ELEKTROELEMENT , d.o.o. | 0
EMN10476 | Skříň ZSF20100000.1 /3958 Zás.skříň IP65 jištěná s chráničem 40/4/003 V166-6kA |  | Zásuvková skříň FAMATEL v166-6kA-ZSF20100000.1 /3958 IP65 jištěná s chráničem 40/4/003-A, zásuvky 2x230V, 1x16/5, přístroje EATON 6kA: 2xPL6-B16/1, 1xPL6-B16/3, PF6-40/4/003-A na vstupu, použité pouzdro: 3957 - 330x215x155mm, barva: světle šedá. Zásuvková skříň (rozváděč nízkého napětí) FAMATEL v16 | ks | 4437.2993 | 4437.2993 | 21,00 |  | https://eshop.biesse.cz/Pictures/biesse/19/2000000326/174242-174242(2).jpg | 8592848006495 | V166-6KA | Famatel - CZ s.r.o. | 0
BER01122 | Spínač 3046 otočný č.6 16AX 250V IP66 nástěnné ISO-Panzer Berker | CENA POUZE NA DOPTÁNÍ |  | ks | 0 | 0 | 21,00 |  |  | 4011334023425 | 3046 | Hager Electro s.r.o. | 0
EMS00757 | Baterie GP HR6 ReCyko Pro AA 6ks |  |  | ks | 81.696 | 81.696 | 21,00 |  |  | 4891199197970 | 1033226200 | EMOS spol. s r.o. | 0
REX00182 | Rozvaděč RE 5/5 bez HJ ČEZ 113x126 |  |  | ks | 25284.668 | 25284.668 | 21,00 |  |  |  | 500075 | REX elektro s.r.o. | 0
SOL00875 | Baterie AAA/R03 900mAh, přednabitá, blistr 4 ks |  |  | bal | 223.2 | 223.2 | 21,00 |  |  | 5050028026242 | JCB-HR31000RC-4B | Solight Holding, s.r.o. | 0
SOL00876 | Nabíječka DN27 baterií Li-Ion, LiFePO4, Ni-MH/CD, AA, AAA, 18650 Solight |  |  | ks | 399.1405 | 399.1405 | 21,00 |  |  | 8592718026424 | DN27 | Solight Holding, s.r.o. | 0
WEI00489 | Štítek ESG 8/13.5/43.3 SAI AU |  | Značení pro identifikaci zařízení. Značení je možné vytvořit v podobě štítků pomocí tiskárny nebo plotteru a příslušného softwaru. | ks | 29.9144 | 29.9144 | 21,00 |  | https://eshop.biesse.cz/Pictures/biesse/19/2000000326/174256-174256(2).jpg | 4032248541164 | 1912130000 | Weidmüller, s.r.o. | 0
ELS01162 | Vývodka WST M32 20343201 |  | Vývodka, IP54, M_ x 1,5mm s uzavřenou těsnicí membránou, šedá, Rozsah těsnění 17-24mm, Délka závitu 14mm Rozměry: 37,5 x 37,5 x 25mm | ks | 13.8019 | 13.8019 | 21,00 |  | https://eshop.biesse.cz/Pictures/biesse/19/2000000326/174257-174257(2).jpg | 4013902013760 | 20343201 | SPELSBERG spol. s r.o. | 0
MG162200 | Spínač SDD114104 žaluziový antracit Sedna |  | Schneider Electric Sedna Design Elements spínač SDD114104 je mechanismus s montážním rámečkem v barvě antracit. Toto je žaluziový ovladač. Spínač je vyroben z termoplastu ABS-UV se stabilizovaným UV, který jej tvoří ještě odolnější. A jmenovitý proud je 10AXR s maximálním přípustným výkonem 2300 W. | ks | 272.8785 | 272.8785 | 21,00 | https://www.biesse.cz/vypinace-a-zasuvky_c549523885654092/schneider-electric_c549523885654096/sedna- | https://eshop.biesse.cz/Pictures/BIESSE/19/2000000326/174258_174258.JPG | 3606481479891 | SDD114104 | Schneider Electric CZ, s.r.o. | 0 | Vypínače a zásuvky | Schneider electric | Sedna Design/Elements | spínače, tlačítka Sedna Design/Elements
MG162201 | Spínač SDD114114 tlač. žaluziový antracit Sedna |  | Schneider Electric Sedna Design Elements tlačítko SDD11414 je mechanismus s montážním rámečkem v barvě antracit. Toto je tlačítko pro ovládání žaluzií. Připojovací svorky jsou bezšroubové svorky. A jmenovitý proud je 10A. Maximální povolený výkon je 2 300 W. Povrchová úprava s nátěrem z něj činí vý | ks | 272.8785 | 272.8785 | 21,00 | https://www.biesse.cz/vypinace-a-zasuvky_c549523885654092/schneider-electric_c549523885654096/sedna- | https://eshop.biesse.cz/Pictures/BIESSE/19/2000000326/174259_174259.JPG | 3606481479990 | SDD114114 | Schneider Electric CZ, s.r.o. | 0 | Vypínače a zásuvky | Schneider electric | Sedna Design/Elements | spínače, tlačítka Sedna Design/Elements
KPR00506 | Výložník SD 1-300 žár. zinek |  |  | ks | 618.345 | 618.345 | 21,00 |  |  |  | 12200-00050 | KOOPERATIVA vod družstvo | 0
CIM11007 | Kotouč řezný 208 702 diamantový na beton - 125 mm |  |  | ks | 446.76 | 446.76 | 21,00 |  |  |  | 208702 | NÁŘADÍ CIMCO s.r.o. | 0
S3581006 | Přijímač RF do krabičky pro stmívání svítidel, max 400W/230VAC |  | Přijímač k dálkovému RF ovladači pro stmívání svítidel napájených 230VAC (ovladač není součástí). Stmívá: klasické žárovky, halogenové žárovky, triakově stmívatelná svítidla (fázové stmívání na sestupné hraně - trailing edge dimming). Lze ovládat současně i libovolným tlačítkem. Přijímač si po výpad | ks | 1032.0336 | 1032.0336 | 21,00 |  | https://eshop.biesse.cz/Pictures/biesse/19/2000000326/174264-174264(2).jpg | 8595607246637 | ML-910.301.22.0 | McLED s.r.o. | 0
_FAI0458 | Izolátor 437171103 |  |  | ks | 1080 | 1080 | 21,00 |  |  |  | 437171103 | Alfa Union, a.s. | 0
GRL00520 | Svítidlo VIRGO IP44 840 40W |  |  | ks | 1583.55 | 1583.55 | 21,00 |  | https://eshop.biesse.cz/Pictures/biesse/19/2000000326/174266-174266(2).jpg | 8592660131320 | GXLS290 | Greenlux s.r.o. | 7
OBO00406 | Kryt US 7 KS ochranný OBO |  | Ochranný kryt k zakrytí konců profilů US 7. | ks | 32.116 | 32.116 | 21,00 |  |  | 4012195668060 | 6338497 | OBO BETTERMANN s. r. o. | 0
ETI00327 | Vypínač CS 25 10 U LK |  | Cam switch, CS 25 10 U LK, Max. rated operational voltage (V AC) 480, Rated insulation voltage (V) 690, Thermal current Ith (A) 25, Number of poles 3, Rated operational current Ie AC-21 at 400V (A) 25, Mounting Panel | ks | 281.014 | 281.014 | 21,00 |  | https://eshop.biesse.cz/Pictures/biesse/19/2000000326/174274-174274(2).jpg | 3838895660507 | 004773068 | ETI ELEKTROELEMENT , d.o.o. | 0
SRO10150 | Trubka OT 17 nerez průměr 16 mm |  |  | ks | 265.216 | 265.216 | 21,00 |  |  | 8595678103631 | 443045 | D T TECHNIC s.r.o. | 0
ABB20851 | Přípojnice Cu 20x5-1000mm ZX406 |  | ZX406 -přípojnice Cu 20x5-1000mm | m | 1032 | 1032 | 21,00 |  | https://eshop.biesse.cz/Pictures/biesse/19/2000000326/174281-174281(2).jpg | 4011617614067 | 2CPX061406R9999 | ABB s.r.o. | 0
MOCO0185 | Vypínač P5-125/V/SVB/HI10 |  | Hlavní spínač, Sortiment: Hlavní vypínač, Přepínač údržby, Označení typu: P5, Funkce STOP: Funkce nouzového vypnutí, S červenou otočnou ovládací pákou a žlutou objímkou, Informace k rozsahu dodávky: Pomocný kontakt nebo neutrální vodič lze namontovat dodatečně., 3-pólové, Možnost uzamčení: Uzamykate | ks | 7531.875 | 7531.875 | 21,00 |  |  | 4015082809157 | 280915 | Eaton Elektrotechnika s.r.o. | 0
MG162202 | Spínač ř.1/0 bezšroubový,Antracit ASFORA |  | Schneider Electric Asfora spínač tlačítka EPH070171 je mechanismus s montážním rámečkem v barvě antracit s 1 kolébkou. Zařízení je upevněno pomocí šroubů nebo čelistí. A jmenovitý proud tohoto tlačítka je 10 A, jehož rozsah napájení je 2300 W. 71 mm, 71 mm a 43 mm jsou šířka, výška s přesahem 15 mm | ks | 85.5231 | 85.5231 | 21,00 | https://www.biesse.cz/vypinace-a-zasuvky_c549523885654092/schneider-electric_c549523885654096/asfora | https://eshop.biesse.cz/Pictures/BIESSE/19/2000000326/174289_174289.JPG | 3606480730054 | EPH0700171 | Schneider Electric CZ, s.r.o. | 0 | Vypínače a zásuvky | Schneider electric | Asfora | spínače, tlačítka Asfora
LAP03294 | YSLCY-JZ 4x0,5 |  |  | m | 43.1272 | 43.1272 | 21,00 |  |  |  | 00904002 | allkabel s.r.o. | 0
BG000102 | Adaptér 20097 pro montáž na strop pro LED panel 600x600mm |  |  | ks | 666.5 | 666.5 | 21,00 |  |  | 8002219727107 | 20097 | BEGHELLI - ELPLAST,a.s. | 0
TE510567 | Ovládač XB4BW31G5 s LED 110VAC |  | This Harmony XB4 illuminated modular white push button operates with a spring return mechanism, is supplied with 110V to 120V AC, uses an integral LED. It has a metal bezel. This illuminated push button provides an ergonomic and visual interface for controlling your machines. It is easily installed | ks | 990.0413 | 990.0413 | 21,00 |  |  | 3389110892079 | XB4BW31G5 | Schneider Electric CZ, s.r.o. | 0
KKE00158 | Oko Cu 704F/8 25/8 lisovací KLAUKE |  |  | ks | 33.51 | 33.51 | 21,00 |  |  |  | 04847 | Klauke z. Nitsch s.r.o. | 0
JAB10870@DOPRODEJ | Kryt 1710-0-4017 termostatu studio bílá |  | Kryt termostatu pro topení/ chlazení, studio bílá, 1795 HK-84 | ks | 234.8586 | 234.8586 | 21,00 | https://www.biesse.cz/vypinace-a-zasuvky_c549523885654092/abb_c549523885654093/future_c5495238856540 | https://eshop.biesse.cz/Pictures/biesse/19/2000000326/174317-174317(2).jpg | 4011395183311 | 2CKA001710A4017 | ABB s.r.o. | 0 | Vypínače a zásuvky | ABB | Future | termostaty Future
OST15477 | Montážní deska, 2000x600 |  |  | ks | 4580.2625 | 4580.2625 | 21,00 |  |  |  | MP2006 | ELDON AUSTRIA GmbH | 0
HAG00245 | Rozvodnice do dutých příček volta, 4-řadá, 48 + 8 mod., bezšr. svo |  |  | ks | 2176.32 | 2176.32 | 21,00 |  |  | 3250616614840 | VH48NC | Hager Electro s.r.o. | 0
TRE00014 | Svítidlo PSV ROMA B LED 4770/840PAR 86150 Trevos |  | PSV ROMA B LED 4770/840 PAR | ks | 2843.76 | 2843.76 | 21,00 |  | https://eshop.biesse.cz/Pictures/biesse/19/2000000326/174341-174341(2).jpg | 8590515861507 | 86150 | TREVOS, a.s. | 0
TRE00015 | Svítidlo LINEA ROUND 1550/840 63301 TREVOS |  | LINEA ROUND 1550/840 | ks | 991.44 | 991.44 | 21,00 |  | https://eshop.biesse.cz/Pictures/biesse/19/2000000326/174342-174342(2).jpg | 8590515633012 | 63301 | TREVOS, a.s. | 0
TLE01146 | Zdroj LED PLCS 12V 80W vnitřní |  |  | ks | 295.59 | 295.59 | 21,00 |  |  | 8596558011503 | 052305 | T-LED s.r.o. | 0
OST40163 | Profil AL N8 2m stříbrný nástěnný |  |  | ks | 106.7382 | 106.7382 | 21,00 |  |  |  | 092152 | T-LED s.r.o. | 0
_ISF0788 | _Kontakt V/Z OFsp pomocný 16940 |  | This Multi9 auxiliary contact has a double changeover switch indicating the open and closed position. It is dedicated to ID products. The 2 contacts 1NO + 1NC can report the signalling information of the associated device to the Auxiliary contact. The Ui rated insulation voltage is 415VAC. The degre | ks | 652.7712 | 652.7712 | 21,00 |  |  |  | 16940 | Schneider Electric CZ, s.r.o. | 0
WAG00357 | Svorka 2002-556 |  | Modulární konektor TOPJOB® S, Možnost řadového připojení, Pro drážky pro můstek, 6pól., Šedá | ks | 238.6441 | 238.6441 | 21,00 |  | https://eshop.biesse.cz/Pictures/biesse/19/2000000326/174359-174359(2).jpg | 4045454178376 | 2002-556 | WAGO-Elektro spol. s r.o. | 0
KOL01657 | Trubka 06110/2 CA KOPOHALF dělená modrá |  | Chránička dělená HDPE bezhalogenová KOPOHALF pr. 110 mm, mechanická odolnost 450N/20cm, modrá, balení v rozloženém stavu. | m | 481.8 | 481.8 | 21,00 |  |  | 8595057651821 | 06110/2_CA | KOPOS KOLÍN a.s. | 0
EMN00493 | Gel MP ONE dvojsložkový 300ml lahev |  | Gel dvousložkový MPone 300 (0,3 litru -1 láhev ), bez expirace, izolační zalévací gel, rozebíratelné spojení, barva: transparentní modrá, doba zpracovatelnosti: cca 15 sekund, doba tuhnutí: cca 8 minut při teplotě 23°C. Dvousložkový zalévací gel - ETELEC MPone. Pro výplň a izolaci elektrických spoj | ks | 685.1461 | 685.1461 | 21,00 | https://www.biesse.cz/spojovaci-material_c381775347976340/tmely-lepidla-silikony-spreje_c38210606045 | https://eshop.biesse.cz/Pictures/biesse/19/2000000326/174361-174361(2).jpg | 8053323901914 | 1000561 | ELEMAN spol. s r.o. | 0 | Spojovací materiál | Tmely, lepidla, silikony, spreje
WE070042 | Štítek ESG 6/17 K MC NE GE značení přístrojů |  | Značení pro identifikaci zařízení. Značení je možné vytvořit v podobě štítků pomocí tiskárny nebo plotteru a příslušného softwaru. | ks | 5.4451 | 5.4451 | 21,00 |  | https://eshop.biesse.cz/Pictures/biesse/19/2000000326/174363-174363(2).jpg | 4032248478798 | 1880110000 | Weidmüller, s.r.o. | 0
IVK00205 | Sada děrovek 60H900, 32 - 84 dlaždice, cihly s pilníkem VERTO |  | Wolframové vrtáky 32-83 mm, sada 5 ks. + pilník, pouzdro, 32, 52, 67, 73, 83 mm, hloubka otvoru 55 mm 55 mm, hloubka vrtání 55 mmVERTO pily na otvory s hroty z karbidu wolframu (ref. 60H900), sada 5 kusů s rozměry od 32 do 83 mm, které umožňují vrtání otvorů do betonu, cihel, dlaždic. Plastové pouzd | ks | 947.67 | 947.67 | 21,00 | https://www.biesse.cz/naradi-a-merici-technika_c381775347976337/naradi_c382106060456272/sada-derovek | https://eshop.biesse.cz/Pictures/BIESSE/19/2000000326/174364_174364.JPG | 5902062609007 | 60H900 | IVK spol. s r.o. | 0 | Nářadí a měřící technika | Nářadí
OST15485 | Hlavice gumová 72/900g Topex |  |  | ks | 129.285 | 129.285 | 21,00 |  |  | 5902062032232 | 02A345 | IVK spol. s r.o. | 0
HLB00678 | Skříň ER2/NV-7-C/DIN, prázdná s DIN lištami |  |  | ks | 4531.275 | 4531.275 | 21,00 |  |  |  | ER2/NV-7-C/DIN | DCK Holoubkov Bohemia a.s. | 0
OZL01415 | Spínač ELEGANT č.1 |  |  | ks | 105.0624 | 105.0624 | 21,00 |  |  | 8591078222590 | DSE 01-00000-000000 | OBZOR, výrobní družstvo Zlín | 0
OZL01417 | Spínač ELEGANT č.6+6 |  |  | ks | 207.936 | 207.936 | 21,00 |  |  | 8591078215936 | DSE 66-00000-000000 | OBZOR, výrobní družstvo Zlín | 0
OZL01420 | Rámeček jednonásobný s manžetou sněhově bílá IP44 |  |  | ks | 134.9 | 134.9 | 21,00 |  |  | 8591078281511 | DSE 00-00000-510101 | OBZOR, výrobní družstvo Zlín | 0
OST15490 | Svítidlo EXTRAPLANA white 90lm output surface 1h non maintained standart IP44 IK |  |  | ks | 819.3058 | 819.3058 | 21,00 |  |  |  | F-80L | BOOBA s.r.o. | 0
S3500005 | Spojka jednobarevných LED pásků šíře 10 mm, 2 piny |  | Flexibilní spojka pro snadné spojení dvou jednobarevných LED pásků šíře 10 mm. Spojka se nacvakne na LED pásky, díky dvouvodičovému kabelu mezi konektory lze spojit i LED pásky v rozích apod. Lze použít pro LED pásky s max. 60LED/m. Maximální proud 2A. | ks | 7.995 | 7.995 | 21,00 |  | https://eshop.biesse.cz/Pictures/biesse/19/2000000326/174392-174392(2).jpg | 8595607234870 | ML-112.002.21.2 | McLED s.r.o. | 0
S3500009 | Konektor připojovací jednobarevných LED pásků šíře 10 mm, 2 piny |  | Připojovací konektor jednobarevných LED pásků šíře 10mm, 2 piny. Konektor využijete ke snadnému propojení jednobarevných LED pásků o šíři 10mm s napájecími zdroji, které mají na výstupu svorkovnici nebo kabely (zdroje jsou tedy bez konektoru). Připojovací konektor lze použít na LED pásky s max. 60LE | ks | 4.3875 | 4.3875 | 21,00 |  | https://eshop.biesse.cz/Pictures/biesse/19/2000000326/174393-174393(2).jpg | 8595607234658 | ML-112.003.21.2 | McLED s.r.o. | 0
OST21117 | Tlačítko 1/0 duroplast bílý THPG |  |  | ks | 1573.5 | 1573.5 | 21,00 |  |  |  | 176408 | Thomas Hoof Produktgesellschaft mbH & Co. KG | 0
ARK01473 | Podpěra STPM 200 nerez |  | Prostorové stojny řady STPM se používají k vytvoření prostorových nosných konstrukcí budoucí kabelové trasy. Pro ukotvení do stropní konstrukce stavby se musí tyto stojny použít v kombinaci s držáky DZM STP nebo DZM STPU. Následně se na ně, dle potřeby, instalují nosníky řady NZM, NZMU a NPZM. Pro b | ks | 345.1656 | 345.1656 | 21,00 |  | https://eshop.biesse.cz/Pictures/biesse/19/2000000326/174399-174399(2).png | 8592648370208 | ARK-237020 | ARKYS, s.r.o. | 0
MG500039 | Kondenzátor VarPlusCan HDY 18,2kVAr 440V |  | VarPlus Can capacitor are a reliable and flexible solution for power factor correction in stringent operating conditions. These capacitors are particularly used for higher voltage disturbances or when a few non-linear loads are present. The rated current of the capacitors must be in increased in ord | ks | 2958.3 | 2958.3 | 21,00 |  |  | 3606485253695 | BLRCH182A218B44 | Schneider Electric CZ, s.r.o. | 0
FIN00198 | Relé 7S.12.9.024.5110 bezpečnostní FINDER |  | Finder Relé s nuceně vedenými kontakty 7S1290245110, cívka 24 V DC, kontakty 1Z + 1R/6 A, dle ČSN EN 50205:2002, typ A, do SIL2 | ks | 905.58 | 905.58 | 21,00 |  | https://eshop.biesse.cz/Pictures/biesse/19/2000000326/174402-174402(2).jpg | 8012823365817 | 7S1290245110 | Finder CZ, s.r.o. | 0.1133
LAP03297 | YSLCY-JZ 7x0,75 |  |  | m | 56.115 | 56.115 | 21,00 |  |  |  | 00904013 | allkabel s.r.o. | 0
S3500010 | Konektor připojovací jednobarevných LED pásků šíře 8 mm, 2 piny, d |  | Připojovací konektor jednobarevných 8mm LED pásků s max. 60LED/m. Slouží k jednoduchému a rychlému připojení LED pásků k řízení, délka přívodu cca 2m. Do kontaktů v konektoru se vsune LED pásek a konektor se zaklapne. Konektor je určen pro max. proud 2A, pro větší proudy doporučujeme vodiče k LED pá | ks | 46.02 | 46.02 | 21,00 |  | https://eshop.biesse.cz/Pictures/biesse/19/2000000326/174409-174409(2).jpg | 8595607234962 | ML-112.004.21.1 | McLED s.r.o. | 0
S3500011 | Konektor připojovací jednobarevných LED pásků šíře 10 mm, 2 piny, |  | Připojovací konektor jednobarevných 10mm LED pásků s max. 60LED/m. Slouží k jednoduchému a rychlému připojení LED pásků k řízení, délka přívodu cca 2m. Do kontaktů v konektoru se vsune LED pásek a konektor se zaklapne. Konektor je určen pro max. proud 2A, pro větší proudy doporučujeme vodiče k LED p | ks | 47.4825 | 47.4825 | 21,00 |  | https://eshop.biesse.cz/Pictures/biesse/19/2000000326/174412-174412(2).jpg | 8595607234979 | ML-112.004.21.2 | McLED s.r.o. | 0
HLB00679 | Skříň ER513/NKP7P |  |  | ks | 7563.15 | 7563.15 | 21,00 |  |  |  | ER513/NKP7P | DCK Holoubkov Bohemia a.s. | 0
KBA01446@ | 1-AYKY-J 5x35 |  |  | m | 132.6977 | 132.6977 | 21,00 |  |  |  |  | allkabel s.r.o. | 0
JAB01433 | Zásuvka 5593J-C02357 D1 dvoj.pootoč.přepěťová béžová |  |  | ks | 994.9368 | 994.9368 | 21,00 | https://www.biesse.cz/vypinace-a-zasuvky_c549523885654092/abb_c549523885654093/swing-swing-l_c549523 | https://eshop.biesse.cz/Pictures/biesse/19/2000000326/174421-174421(2).jpg | 8595090532361 | 5593J-C02357 D1 | ABB s.r.o. | 0 | Vypínače a zásuvky | ABB | Swing, Swing L | zásuvky Swing, Swing L
LET00782 | Relé RPI-16-001-X230-SC OEZ |  | Uc AC 230 V, AC/DC 24 V, 1x přepínací kontakt 16 A (1CO), červená signálka | ks | 735.8112 | 735.8112 | 21,00 |  | https://eshop.biesse.cz/Pictures/biesse/19/2000000326/174422-174422(2).jpg | 8590125432517 | OEZ:43251 | OEZ s.r.o. | 0
OST15523 | Boční panel, 2000x19x600mm C4-H ,C5-M |  |  | bal | 5226.0083 | 5226.0083 | 21,00 |  |  | 8713574127500 | SPM2006R5 | ELDON AUSTRIA GmbH | 0
OST15534 | Podst. přední/zadní, 100x800 |  |  | sada | 1172.7056 | 1172.7056 | 21,00 |  |  |  | PF1080 | ELDON AUSTRIA GmbH | 0
ETI00329 | Jistič EB2 250/3S 250A 3p |  | Molded Case Circuit Breaker, EB2 250/3S 250A 3p, Release system - thermal/magnetic 0,63-1/6-10, Frame size 250A, Rated current (A) 250, Short circuit capacity (kA) 36/36, Function MCCB, Number of poles 3, Catalogue Group EB2, Adjustable or fixed adjustable, Magnetic adjustment 6-10, Rated operationa | ks | 7765.9238 | 7765.9238 | 21,00 |  | https://eshop.biesse.cz/Pictures/biesse/19/2000000326/174426-174426(2).jpg | 3838895409816 | 004671083 | ETI ELEKTROELEMENT , d.o.o. | 1.61
OST15535 | Podstavec boční díly, 100x600 (Množství v balení:2 panely Montážní příslušenství |  |  | sada | 859.5039 | 859.5039 | 21,00 |  |  |  | PS1060 | ELDON AUSTRIA GmbH | 0
ETI00330 | Svorky ZB2 250/3 Offset vyhnuté |  | Busbar terminals, ZB2 250/3 Offset, For use with EB2, ED2 160-250, Function accessories Attach busmar ZB2 3p | ks | 327.7324 | 327.7324 | 21,00 |  | https://eshop.biesse.cz/Pictures/biesse/19/2000000326/174428-174428(2).jpg | 3838895410508 | 004671191 | ETI ELEKTROELEMENT , d.o.o. | 0
EMN10477 | Skříň ZSF40101000.1/3958 6kA 4x230V, 1x16A5p.,1x32A5p. s jist. chránič |  | Zásuvková skříň FAMATEL v1116-6kA - ZSF40101000.1 /3958 IP54 jištěná s chráničem 40/4/003-A (ekonomická varianta), zásuvky 4x230V, 1x16/5, 1x32/5, přístroje EATON 6kA: 2xPL6-B16/1, 1xPL6-B16/3, PF6- 40/4/003-A na vstupu, použité pouzdro: 3958 - 330x215x155mm, barva: světle šedá. Zásuvková skříň (ro | ks | 4744.7345 | 4744.7345 | 21,00 |  | https://eshop.biesse.cz/Pictures/biesse/19/2000000326/174430-174430(2).jpg | 8592848007263 | V1116-6KA | Famatel - CZ s.r.o. | 0
OST15536 | Výstupní filtr |  |  | ks | 814.7661 | 814.7661 | 21,00 |  |  |  | EFA220R5 | ELDON AUSTRIA GmbH | 0
OST15538 | Kapsa na dokumentaci A4 |  |  | ks | 278.3433 | 278.3433 | 21,00 |  |  |  | DRA04 | ELDON AUSTRIA GmbH | 0
MDS01107 | Svítidlo Modus PL14000L2W4ND |  | MODUS PL 14000, široký korpus 1575mm, LED 840, korpus PE, opálový PC kryt, IP65, zdroj 2800mA LED prachotesné svítidlo Teleso: Vysoce kvalitní lisovaný polyester se skelným vláknem Základový bíle lakovaný plech FeZn Nerezové spony Svítidlo je možno vyrobit s možností bezdrátového blueto | ks | 2770.95 | 2770.95 | 21,00 |  | https://eshop.biesse.cz/Pictures/biesse/19/2000000326/174434-174434(2).jpg | 8596099086633 | PL14000L2W4ND | MODUS, spol. s r.o. | 0
GRL00521 | Svítidlo LED Atlas 30W NW 2300lm IP65 černé |  | Přisazené polykarbonátové LED SMD nástěnné svítidlo. Díky prachotěsné a voděodolné konstrukci je svítidlo vhodné především pro venkovní použití. Například k osvětlení okolí zdí a fasád domů. Může být použito také v interiéru. Uvnitř svítidla se nachází snadno přístupná flexibilní svorkovnice, um | ks | 725.01 | 725.01 | 21,00 | https://www.biesse.cz/svitidla_c381775347976342/svitidla-venkovni-zahradni_c382106060456615/svitidlo | https://eshop.biesse.cz/Pictures/biesse/19/2000000326/174436-174436(2).jpg | 8592660132174 | GXPS144 | Greenlux s.r.o. | 2 | Svítidla | Svítidla venkovní, zahradní
ETI00332 | Spínač pomocný / NO+NC ETIMAT 10 |  | Auxiliary switch, PS ETIMAT 10 MD, Contacts NO+NC, For use with ETIMAT 6, Function Auxiliary switch, Rated Frequency (Hz) 50/60, Standards EN 62019, Terminals (mm²) 1-4 | ks | 267.5599 | 267.5599 | 21,00 |  | https://eshop.biesse.cz/Pictures/biesse/19/2000000326/174437-174437(2).jpg | 3838895307020 | 002159031 | ETI ELEKTROELEMENT , d.o.o. | 0.05
OST15539 | Ventilátor 98m3/h |  |  | ks | 3307.707 | 3307.707 | 21,00 |  |  |  | EF220R5 | ELDON AUSTRIA GmbH | 0
OST15541 | Konektor SACC-M12MS-4CON-PG 7-SH |  |  | ks | 303.3182 | 303.3182 | 21,00 |  |  |  | 1693830 | Blumenbecker Prag s.r.o. | 0
TE160112 | Rukojeť GS2AH520 vnější čelní, červená IP65 |  | TeSys GS external operating handle for 3-pole and 4-pole 32-63A IEC fuse switch-disconnectors GS1DD, GS1DDB, GS2DB, GS2F,GS2FB, GS2G,GS2GB. Red handle with yellow front plate, padlockable, to be mounted on door of an enclosure with IP65 protection, for front side operation. To be completed with a sh | ks | 1091.2206 | 1091.2206 | 21,00 |  |  | 3389119411561 | GS2AH520 | Schneider Electric CZ, s.r.o. | 0
PHI00633 | Trubice TUV PL-S 11W 2P germicidní PHILIPS |  |  | ks | 394.0528 | 394.0528 | 21,00 |  |  | 8711500624888 | 8711500624888 | ELKAM lighting s.r.o. | 3.5
GRL00522 | Trubice LED 24W T8-840/150cm clear |  |  | ks | 222.615 | 222.615 | 21,00 |  | https://eshop.biesse.cz/Pictures/biesse/19/2000000326/174456-174456(2).jpg | 8592660132310 | GXLT158 | Greenlux s.r.o. | 1.34
PCE02001 | Vidlice 3-pólová, 32A / 230V, 6h, IP44, bezšroubová TURBO TWIST |  |  | ks | 162.33 | 162.33 | 21,00 |  |  | 9003399581489 | PC-023-6TT | PCE - PRO ROZDĚLENÍ CENÍKŮ | 0
L3200013 | BT NEW CL100 VIDEO STANDARD |  | VIDEO TELEFON CLASSE 100 STANDARD, 5" OBRAZOVKA, BÍLÁ | ks | 6503.9488 | 6503.9488 | 21,00 |  | https://eshop.biesse.cz/Pictures/biesse/19/2000000326/174461-174461(2).jpg | 8005543630853 | 344672 | LEGRAND s.r.o. | 10
WE010190 | Svorka AAP11 6/6X1,5 LO-LI OR (2503870000) WEIDMULLER |  | Napájecí svorka pro potenciální distribuci s jednotnými křížově připojenými kanály. | ks | 145.2333 | 145.2333 | 21,00 |  | https://eshop.biesse.cz/Pictures/biesse/19/2000000326/174462-174462(2).jpg | 4050118517545 | 2503870000 | Weidmüller, s.r.o. | 0
OST15544 | Spínač NKP-6401/3 hladinový Kobold |  |  | ks | 4075.1898 | 4075.1898 | 21,00 |  |  |  | NKP-6401/3 | KOBOLD Messring GmbH | 0
EEP00074 | Relé CRM-161 multifunkční časové |  | Multifunkční ekonomická verze časového relé pro univerzální využití v automatizaci, řízení a regulaci nebo v domovních instalacích. Univerzální napájecí napětí: AC 24 – 240 V (AC 50-60 Hz) a DC 24V. Komfortní a přehledné nastavování funkcí a časových rozsahů se provádí otočnými přepínači. Nastavi | ks | 722.7506 | 722.7506 | 21,00 |  | https://eshop.biesse.cz/Pictures/biesse/19/2000000326/174465-174465(2).jpg | 8595188181617 | 8161 | ELKO EP, s.r.o. | 0
EEP00075 | Hodiny SHT-1/2 230V 2 kanál. spínací |  | Dvoukanálové digitální spínací hodiny se používají k ovládání spotřebičů v závislosti na reálném čase v denním a týdenním programu. POPIS Spotřebiče lze ovládat v určitých pravidelných časových cyklech, nebo dle navoleného programu (Např. pro blokování vstupních dveří v mimopracovní nebo noční d | ks | 1292.0622 | 1292.0622 | 21,00 |  | https://eshop.biesse.cz/Pictures/biesse/19/2000000326/174467-174467(2).png | 8595188130400 | 3040 | ELKO EP, s.r.o. | 0
EMS00759@ | Akumulátor 12V/ 7,2 Ah/ 20H B9675 |  |  | ks | 678.5652 | 678.5652 | 21,00 |  |  |  | B9675 | EMOS spol. s r.o. | 0
MG162204 | Rámeček dvojnásobný,vertikální, aluminium ASFORA |  | Schneider Electric Asfora rámeček s vertikálním krytem EPH5810261 v barvě hliníku s dvojnásobným krytem. Povrch je lesklý a přináší do místnosti špičkový pocit. Úroveň IP20 zaručí maximální spolehlivost a odolnost krycího rámečku. Díky materiálu ABS (akrylonitril butadien-styren), ze kterého je ten | ks | 58.474 | 58.474 | 21,00 | https://www.biesse.cz/vypinace-a-zasuvky_c549523885654092/schneider-electric_c549523885654096/asfora | https://eshop.biesse.cz/Pictures/BIESSE/19/2000000326/174471_174471.JPG | 3606480729003 | EPH5810261 | Schneider Electric CZ, s.r.o. | 0 | Vypínače a zásuvky | Schneider electric | Asfora | rámečky Asfora
MG162205 | Rámeček trojnásobný,vertikální, aluminium ASFORA |  | Schneider Electric Asfora rámeček s vertikálním krytem EPH5810361 v barvě hliníku s trojnásobným krytem. Povrch je lesklý a přináší do místnosti špičkový pocit. Dále toto zařízení dosahuje hodnoty IP20. Díky materiálu ABS (akrylonitril butadien-styren), ze kterého je tento krycí rámeček vyroben, je | ks | 85.5231 | 85.5231 | 21,00 | https://www.biesse.cz/vypinace-a-zasuvky_c549523885654092/schneider-electric_c549523885654096/asfora | https://eshop.biesse.cz/Pictures/BIESSE/19/2000000326/174472_174472.JPG | 3606480729010 | EPH5810361 | Schneider Electric CZ, s.r.o. | 0 | Vypínače a zásuvky | Schneider electric | Asfora | rámečky Asfora
MOCC0086 | Jistič 16D/2 10kA PL7-D16/2 EATON (263381) |  | Jističe vedení PL7, 2-pólové, Tripping Characteristic: D, Rated current In: 16 A, Rated switching capacity (IEC/EN 60947-2): 10 kA, Spínací přístroje pro bytovou výstavbu a účelové stavby | ks | 431.8782 | 431.8782 | 21,00 | https://www.biesse.cz/modulove-a-paticove-pristroje_c374924875137026/jistice-modulove-do-125a_c38037 | https://eshop.biesse.cz/Pictures/biesse/19/2000000326/174474-174474(2).jpg | 4015082633813 | 263381 | Eaton Elektrotechnika s.r.o. | 0.26 | Modulové a paticové přístroje | Jističe modulové do 125A
EMS00760 | Videotelefon H3015 7"LCD EM-10AHD EMOS |  |  | ks | 4282.824 | 4282.824 | 21,00 |  |  | 8592920091326 | 3010003015 | EMOS spol. s r.o. | 0
EMS00761 | Kamera H3016 EM-10AHD RF-1 EMOS |  |  | ks | 1803.195 | 1803.195 | 21,00 |  |  | 8592920091869 | 3010003016 | EMOS spol. s r.o. | 0
EMS00762 | Kamerová jednotka EM-10AHD RF-2 EMOS |  |  | ks | 1898.988 | 1898.988 | 21,00 |  |  | 8592920091890 | 3010003017 | EMOS spol. s r.o. | 0
OST15546@ | Sada BT VIDEO CL300STAND+L3000 |  | BT VIDEO SADA CL300+L3000 | ks | 19013.5896 | 19013.5896 | 21,00 |  | https://eshop.biesse.cz/Pictures/biesse/19/2000000326/174481-174481(2).jpg | 8005543576861 | 363511 | LEGRAND s.r.o. | 10
BAL00071 | Přívodka nástěnná 16A/3p s integrovaným víčkem |  |  | ks | 358.2079 | 358.2079 | 21,00 |  |  | 4024941002424 | 242 | N.G. ELEKTRO TRADE, a.s. | 0
JAB01434 | Kryt 3299G-A40100 B1 termostatu SWING |  | Kryt pro přístroje s plovoucím krytem, jasně bílá | ks | 165.0792 | 165.0792 | 21,00 | https://www.biesse.cz/vypinace-a-zasuvky_c549523885654092/abb_c549523885654093/swing-swing-l_c549523 | https://eshop.biesse.cz/Pictures/biesse/19/2000000326/174488-174488(2).jpg | 8592624116639 | 3299G-A40100 B1 | ABB s.r.o. | 0 | Vypínače a zásuvky | ABB | Swing, Swing L | termostaty Swing, Swing L
HLB00680 | Skříň SS102/NKF1W-C ČEZ |  |  | ks | 11614.8375 | 11614.8375 | 21,00 |  |  |  | SS102/NKF1W-C | DCK Holoubkov Bohemia a.s. | 0
DKU01232 | Krabice 615 100x100x45mm instalační sprůchadkami |  |  | ks | 56.1045 | 56.1045 | 21,00 |  |  | 8423220006157 | 615 | SEZ - CZ s.r.o. | 0
LET00783 | Chránič 40/4/0,03 A LFE 6kA |  | In 40 A, Ue AC 230/400 V, Idn 30 mA, 4pól, Inc 6 kA, typ A | ks | 885.312 | 885.312 | 21,00 |  | https://eshop.biesse.cz/Pictures/biesse/19/2000000326/174496-174496(2).jpg | 8590125464013 | OEZ:46400 | OEZ s.r.o. | 0.35
EMS00763 | Prodluž. 3f 5x16,25m guma |  |  | ks | 2999.0365 | 2999.0365 | 21,00 |  |  | 8595025381118 | 1914071250 | EMOS spol. s r.o. | 0
MG162206 | Rámeček SDD360804 čtyř. bílé sklo Sedna |  | Schneider Electric Sedna Design Elements krycí rámeček SDD360804 v barvě bílého skla Odpovídající montážní skříň může být zapuštěna do povrchu stěny. Její upevnění je zajištěno šrouby. Krycí rámeček je vyroben z termoplastu ABS-UV se stabilizovaným UV, který jej tvoří ještě odolnější. Šířka je 85 | ks | 207.2444 | 207.2444 | 21,00 | https://www.biesse.cz/vypinace-a-zasuvky_c549523885654092/schneider-electric_c549523885654096/sedna- | https://eshop.biesse.cz/Pictures/BIESSE/19/2000000326/174503_174503.JPG | 3606481482778 | SDD360804 | Schneider Electric CZ, s.r.o. | 0 | Vypínače a zásuvky | Schneider electric | Sedna Design/Elements | rámečky Sedna Design/Elements
MG162207 | Rámeček SDD360805 pěti. bílé sklo Sedna |  | Schneider Electric Sedna Design Elements krycí rámeček SDD360805 v barvě bílého skla Odpovídající montážní skříň může být zapuštěna do povrchu stěny. Její upevnění je zajištěno šrouby. Díky termoplastu ABS-UV se stabilizovaným UV, ze kterého je tento krycí rámeček vyroben, je spolehlivý a odolný. M | ks | 252.9894 | 252.9894 | 21,00 | https://www.biesse.cz/vypinace-a-zasuvky_c549523885654092/schneider-electric_c549523885654096/sedna- | https://eshop.biesse.cz/Pictures/BIESSE/19/2000000326/174504_174504.JPG | 3606481482785 | SDD360805 | Schneider Electric CZ, s.r.o. | 0 | Vypínače a zásuvky | Schneider electric | Sedna Design/Elements | rámečky Sedna Design/Elements
MG162208 | Spínač SDD113114 žaluziový č.1/0+1/0 Alu Sedna |  | Schneider Electric Sedna Design Elements tlačítko SDD113114 je mechanismus s montážním rámečkem v barvě hliníku. Toto je tlačítko pro ovládání žaluzií. Připojovací svorky tohoto tlačítka jsou bezšroubové svorky. A jmenovitý proud je 10A. S maximálním přípustným výkonem 2300 W. Má natřený povrch, se | ks | 272.8785 | 272.8785 | 21,00 | https://www.biesse.cz/vypinace-a-zasuvky_c549523885654092/schneider-electric_c549523885654096/sedna- | https://eshop.biesse.cz/Pictures/BIESSE/19/2000000326/174506_174506.JPG | 3606481479396 | SDD113114 | Schneider Electric CZ, s.r.o. | 0 | Vypínače a zásuvky | Schneider electric | Sedna Design/Elements | spínače, tlačítka Sedna Design/Elements
MG162209 | Svítidlo SDD111906 orientační 3W (na žárovku E10) |  | Schneider Electric Sedna Design Elements osvětlení SDD111906 je mechanismus s montážním rámečkem v bílé barvě. Připojovací svorky tohoto osvětlení jsou šroubové svorky. Upevnění je zajištěno pomocí šroubů nebo drápků Odpovídající montážní skříň lze zapustit do povrchu zdi. Díky termoplastu ABS-UV s | ks | 603.0375 | 603.0375 | 21,00 | https://www.biesse.cz/vypinace-a-zasuvky_c549523885654092/schneider-electric_c549523885654096/sedna- | https://eshop.biesse.cz/Pictures/BIESSE/19/2000000326/174507_174507.JPG | 3606481478528 | SDD111906 | Schneider Electric CZ, s.r.o. | 0 | Vypínače a zásuvky | Schneider electric | Sedna Design/Elements | audio, USB, vývodky, kryty Sedna Design/Elements
MG500040 | Kondenzátor VarplusCan HDY 30,3 kvar 440V |  | VarPlus Can capacitor are a reliable and flexible solution for power factor correction in stringent operating conditions. These capacitors are particularly used for higher voltage disturbances or when a few non-linear loads are present. The rated current of the capacitors must be in increased in ord | ks | 4979.6625 | 4979.6625 | 21,00 |  |  | 3606485253718 | BLRCH303A000B44 | Schneider Electric CZ, s.r.o. | 0
ABGR1002 | Spínač TL1 soumrakový ABB |  | Soumrakový spínače TL1 pro řízení osvětlovacích těles podle úrovně osvětlení okolí, rozsah jasu:2:200lx vč. čidla TLs | ks | 2158.5 | 2158.5 | 21,00 |  | https://eshop.biesse.cz/Pictures/biesse/19/2000000326/174515-174515(2).jpg | 8012542299219 | 2CSM229921R1341 | ABB s.r.o. | 0
ABGT0012 | Zámek ZB111 se 2 klíči ABB |  | ZB111 -zámek se 2 klíči | ks | 778.5 | 778.5 | 21,00 |  | https://eshop.biesse.cz/Pictures/biesse/19/2000000326/174516-174516(2).jpg | 4011617384793 | 2CPX038479R9999 | ABB s.r.o. | 0
OSTO0279 | Vidlice TSKRM3550 rychlospojka kabelová |  |  | ks | 82.1615 | 82.1615 | 21,00 |  |  |  | TSKRM3550 | TR-WELD s.r.o. | 0
OSTO0280 | Zásuvka TSKRF7000 rychlospojka kabelová |  |  | ks | 152.0262 | 152.0262 | 21,00 |  |  |  | TSKRF7000 | TR-WELD s.r.o. | 0
OST15550 | Vazelína 749-170 elektrovodivá ELCHEMCO - tuba 20 ml |  | Elektrovodivá vazelína ELCG NLGI grade 2Zajišťuje ochranu proti otěru, snižuje tření a zajišťuje elektrické spojeníObsahuje vysokou koncentraci vodivé látky s elektrickým odporem | ks | 171.75 | 171.75 | 21,00 | https://www.biesse.cz/spojovaci-material_c381775347976340/tmely-lepidla-silikony-spreje_c38210606045 | https://eshop.biesse.cz/Pictures/BIESSE/19/2000000326/174523_749-072.JPG | 8594037830430 | 749-170 | GM electronic, spol. s r.o. | 0 | Spojovací materiál | Tmely, lepidla, silikony, spreje
EEP00076 | Relé HRN-43N/230V |  | Hlídací relé s kompletní kontrolou se používá pro 3-fázovou kontrolu v síti, kontrolu a ochranu sítě, regulaci napětí z generátoru nebo vodní elektrárny. POPIS V 3-fázových sítích hlídá a kontroluje: a) Napětí v dvou úrovních (přepětí a podpětí). b) Asymetrii fází c) Pořadí fází d) | ks | 1483.5964 | 1483.5964 | 21,00 |  | https://eshop.biesse.cz/Pictures/biesse/19/2000000326/174525-174525(2).jpg | 8594030338216 | 4733 | ELKO EP, s.r.o. | 0.2651
OSTO0281 | Kabel FTP cat 5e, 5m šedý |  |  | ks | 65.262 | 65.262 | 21,00 |  |  |  | 505637 | PENTA CZ s.r.o. | 0.1
OSTO0282 | Kabel FTP cat 5e, 10m šedý |  |  | ks | 107.164 | 107.164 | 21,00 |  |  | 8592220001667 | 505639 | PENTA CZ s.r.o. | 0.1
OST15551 | Zdroj MDR-10-5 10W 5VDC MeanWell |  |  | ks | 452.76 | 452.76 | 21,00 |  |  |  | MDR-10-5 | Sonepar Česká republika spol. s r.o. | 0.5
ABB00079 | Krabice LUCA 00824 160x135x77mm IP55 |  | Krabice s vývodkami IP55 160x135x77, plné víko rychlouzávěr | ks | 247.5 | 247.5 | 21,00 |  | https://eshop.biesse.cz/Pictures/biesse/19/2000000326/174531-174531(2).jpg | 8000126233544 | LUCASYSTEM00824 | ABB s.r.o. | 0
EMN00494 | Svorkovnice POT 25/16-1 potenciálová-jednořadá |  | Svorkovnice ekvipotenciální POT 16/25 - mosazná krytá svorka, 1-řadá. Připojení páskového zemniče o rozměru 30×4mm, 1x drát 8-10mm, 1x vodič 50mm2, 7x vodič 6-25mm2. Jsou určeny pro použití v domovních i průmyslových rozvodech jako svorkovnice hlavního pospojování. Svorkovnice lze upevnit pomocí šr | ks | 172.5581 | 172.5581 | 21,00 |  | https://eshop.biesse.cz/Pictures/biesse/19/2000000326/174532-174532(2).jpg | 4025221120159 | 1000869 | ELEMAN spol. s r.o. | 0
ABB11199 | Rukojeť OHBS9 |  |  | ks | 287.625 | 287.625 | 21,00 |  |  | 6417019424101 | 1SCA108665R1001 | ABB s.r.o. | 0
JAB10871@DOPRODEJ | Přívodka 416BS6W nástěnná IP67 ABB |  | Přívodka nástěnná, 5p., 16 A, IP67, 6 h, šedá-červená, 416BS6W | ks | 645.1085 | 645.1085 | 21,00 |  | https://eshop.biesse.cz/Pictures/biesse/19/2000000326/174539-174539(2).jpg | 7392696670784 | 2CMA167078R1000 | ABB s.r.o. | 0
ITA00971 | LABEL MG-VYT 44845 (9X15 YE) Cembre |  |  | ks | 1.1 | 1.1 | 21,00 |  |  |  | CM44845 | BI ESSE S.P.A. | 0
ITA00972 | MARKER MG-CPM-12 46390 (4.2X9 WH) Cembre |  |  | ks | 1.3892 | 1.3892 | 21,00 |  |  |  | CM46390 | BI ESSE S.P.A. | 0
ITA00975 | COVER CPT 47594 (67X109 TR) Cembre |  |  | ks | 76.9911 | 76.9911 | 21,00 |  |  |  | CM47594 | BI ESSE S.P.A. | 0
ITA00979 | HOLDER PMF-ET 63020 (15 TR) Cembre |  |  | ks | 1.2743 | 1.2743 | 21,00 |  |  |  | CM63020 | BI ESSE S.P.A. | 0
ITA00981 | HOLDER PMF-01 90120 (15 TR) Cembre |  |  | ks | 0.3751 | 0.3751 | 21,00 |  |  |  | CM90120 | BI ESSE S.P.A. | 0
ITA00984 | TAG MG-TPMF 42042B (4X15 YE) Cembre |  |  | ks | 0.9394 | 0.9394 | 21,00 |  |  |  | CM42042B | BI ESSE S.P.A. | 0
SIE02161 | Tlačítko 3SU1000-1BD10-0AA0 SIEMENS |  |  | ks | 302.3663 | 302.3663 | 21,00 |  |  |  | 3SU1000-1BD10-0AA0 | VOGEL electric, s.r.o. | 0
SIE10139 | Hlavice 3SU1001-6AA60-0AA0 bílá SIEMENS |  |  | ks | 64.2807 | 64.2807 | 21,00 |  |  |  | 3SU1001-6AA60-0AA0 | JORK, spol. s r.o. | 0
OST15569 | Páska upevňovací T50SOSFT6E2, Hellermann Tyton 157-00085 |  | aplikace Primárně určené pro upevnění kabelových svazků v automobilovém průmyslu, jejich jednoduchost a snadné použití vedly k tomu, že tyto díly jsou používány v jiných průmyslových odvětvích, například v letectví, výrobci spínacích zařízení, výrobci bílé techn | ks | 2.8478 | 2.8478 | 21,00 | https://www.biesse.cz/vyprodej_c533469297902886/paska-upevnovaci-t50sosft6e2-hellermann-tyton-157-00 | https://eshop.biesse.cz/Pictures/biesse/19/2000000326/174575-174575.png |  | 157-00085 | HellermannTyton GmbH | 0 | Výprodej
_ISF0789 | _Filtr LAD4V3E odručovací 40A 24…48V AC/DC |  | TeSys D - odrušovací člen - pro LC1D40A - D80A - LC1DT60A - DTT80A stykače. Používá se s ovl. napětím 24-48 V AC nebo DC, a poskytuje ochranu varistoru omezující přechodné napětí na hodnotu 2 Uc max. Nacvakávací čelní montáž, celková velikost stykače je beze změny. Splňuje požadavky normy Green Pre | ks | 296.8251 | 296.8251 | 21,00 |  |  | 3389119410205 | LAD4V3E | Schneider Electric CZ, s.r.o. | 0
OST15573 | Bužírka SD 32F 3,2/1,6 C45500-K101-B4 černá |  |  | m | 25.7145 | 25.7145 | 21,00 |  |  |  | SD 32F | Ondřej Šajner | 0
MG162213@ | Spínač SDN1590121 střídavý, ř. 6So, polar |  |  | ks | 466.9961 | 466.9961 | 21,00 | https://www.biesse.cz.html | https://eshop.biesse.cz/Pictures/BIESSE/19/2000000326/174589_174589.JPG | 8690495056228 | SDN1590121 | Schneider Electric CZ, s.r.o. | 0 | Vypínače a zásuvky | Schneider electric | Sedna | spínače, tlačítka Sedna
LG300142 | Značka 0383 31 "B" CAB3 1,5-2,5mm |  | CAB3 ZNAČKA 1,5-2,5 B | ks | 0.7157 | 0.7157 | 21,00 |  | https://eshop.biesse.cz/Pictures/biesse/19/2000000326/174597-174597(2).jpg | 3245060383312 | 038331 | LEGRAND s.r.o. | 0
DEN00194 | Čistič aktivní TECTANE 400 ml Den Braven |  |  | ks | 193.27 | 193.27 | 21,00 |  |  |  | TA30402 | Den Braven Czech and Slovak a.s. | 0
MOQA0049 | UPS 5SC1500iR 1/1fáze, 1500VA |  | Eaton 5SC UPS, 1500 VA, 1050 W, Vstup: C14, Výstupy: (8) C13, Rack, 2U | ks | 29671.41 | 29671.41 | 21,00 |  |  | 4015081325344 | 5SC1500IR | Eaton Elektrotechnika s.r.o. | 0
HAG00246 | Přípojnice meziřadové, 4-pólové propojení ze shora pro 3 řady, lev |  |  | ks | 829.44 | 829.44 | 21,00 |  |  | 3250613730239 | KCF668L | Hager Electro s.r.o. | 0
OST15583 | Bužírka SD 127 F 12,7/6,4 C45500-K-101-B8 černá |  |  | m | 34.5141 | 34.5141 | 21,00 |  |  |  | SD 127F | Ondřej Šajner | 0
GRL00523 | Rámeček PREMIUM 3 FR S |  | Popis produktu Trojitý rámeček pro řadu PREMIUM. | ks | 34.425 | 34.425 | 21,00 | https://www.biesse.cz/ostatni-zbozi_c426902569353229/ramecek-premium-3-fr-s_p174612.html | https://eshop.biesse.cz/Pictures/biesse/19/2000000326/174612-174612(2).jpg | 8592660125084 | GXKP055 | Greenlux s.r.o. | 0 | Ostatní zboží
GRL00524 | Zásuvka PREMIUM 2 PC - datová |  |  | ks | 302.175 | 302.175 | 21,00 |  | https://eshop.biesse.cz/Pictures/biesse/19/2000000326/174613-174613(2).jpg | 8592660125039 | GXKP050 | Greenlux s.r.o. | 0
OSM00402 | Svítidlo DELIA 3 LED-1L20C10KN94/PM24 4000 |  |  | ks | 4710.03 | 4710.03 | 21,00 |  |  | 8591728677275 | DEL67727 | OSMONT, s.r.o. | 14.5
ETI00333 | Spínač CS 16 51 PN ETI |  | Cam switch, CS 16 51 PN, Max. rated operational voltage (V AC) 400, Rated insulation voltage (V) 690, Thermal current Ith (A) 16, Number of poles 1, Rated operational current Ie AC-21 at 400V (A) 16, Mounting Surface(wall) mounted | ks | 344.0173 | 344.0173 | 21,00 |  | https://eshop.biesse.cz/Pictures/biesse/19/2000000326/174615-174615(2).jpg | 3838895662891 | 004773186 | ETI ELEKTROELEMENT , d.o.o. | 0.18
EMS00765 | Videotelefon EM-10AHD, EMOS |  |  | ks | 10468.3656 | 10468.3656 | 21,00 |  |  |  | 3010013017 | EMOS spol. s r.o. | 0
TE510568 | Sloupek XVC4B35S rudá, oranžová, zelená, 40mm, LED, 24V, bzučák |  | This monolithic tower light is part of the range of pre-assembled and pre-cabled tower lights Harmony type XVC diameter 40mm. It is supplied pre-assembled and pre-cabled with 3 illuminated signaling units (red, orange, green), a buzzer and a base mounted on a support tube with a bracket for mounting | ks | 7081.76 | 7081.76 | 21,00 |  |  | 3606480032493 | XVC4B35S | Schneider Electric CZ, s.r.o. | 0
_OLB1122 | _Spínač P1-25/I2H/SVB/HI11 |  | Hlavní spínač, Sortiment: Hlavní vypínač, Přepínač údržby, Označení typu: P1, Funkce STOP: Funkce nouzového vypnutí, S červenou otočnou ovládací pákou a žlutou objímkou, poznámka: Provedení s vylamovacími otvory, Informace k rozsahu dodávky: Pomocný kontakt nebo neutrální vodič lze namontovat dodate | ks | 2032.875 | 2032.875 | 21,00 |  |  |  | 226902 | Eaton Elektrotechnika s.r.o. | 0.62
LG100114@ | Skříň MRf Odbočná 32A IP55 4 mod. DIN,50414063 |  |  | ks | 4473.36 | 4473.36 | 21,00 |  |  |  | 50414063 | LEGRAND s.r.o. | 0
FAM00050 | Spínač 6+2x zás. 230V/16A Galatea IP44 bílá/průhledné víčko |  | GALATEA 5327-21 IP44 Přepínač střídavý č.6 + zásuvka 2x 2P+PE (bílá / průhledné víčko). Rozteč kotvících bodů (výška x šířka): 60x181mm. Spínače a zásuvky ve vyšším krytí GALATEA IP44 s gumovou průchodkou (pro kabely do průměru 13,5 mm a trubky do 16 mm) jsou speciálně navrženy do prostředí se zvýš | ks | 309.4718 | 309.4718 | 21,00 |  | https://eshop.biesse.cz/Pictures/biesse/19/2000000326/174633-174633(2).jpg | 5901130482702 | 5327-21 | Famatel - CZ s.r.o. | 0
LG110627@ | Rámeček 770312 VALENA dvoj. tónované dřevo |  | VALENA RÁMEČEK 2-NÁSOBNÝ HORIZONTÁLNÍ TÓNOVANÉ DŘEVO | ks | 371.628 | 371.628 | 21,00 | https://www.biesse.cz.html | https://eshop.biesse.cz/Pictures/biesse/19/2000000326/174636-174636(2).jpg | 3414970329738 | 770312 | LEGRAND s.r.o. | 0 | Vypínače a zásuvky | Legrand | Valena | rámečky Valena
EGL01102 | Žárovka Eglo 11848 AGL E14 | CENA POUZE NA DOPTÁNÍ |  | pár | 0 | 0 | 21,00 |  |  | 9002759118488 | 11848 | EGLO CZ+SK s.r.o. | 0
OST15588 | Spínač NKP-1401/3 hladinový Kobold |  |  | ks | 4194.96 | 4194.96 | 21,00 |  |  |  | NKP-1401/3 | KOBOLD Messring GmbH | 0
JAB01435@DOPRODEJ | Zásuvka 5519H-A02397 70 titanová/kouřově černá LEVIT s víčkem |  | Zásuvka jednonásobná s ochr. kolíkem, s clonkami, s víčkem, titanová/kouř. černá | ks | 221.3091 | 221.3091 | 21,00 | https://www.biesse.cz/vypinace-a-zasuvky_c549523885654092/abb_c549523885654093/levit-levit-m_c549523 | https://eshop.biesse.cz/Pictures/biesse/19/2000000326/174639-174639(2).jpg | 8592624105343 | 5519H-A02397 70 | ABB s.r.o. | 0 | Vypínače a zásuvky | ABB | Levit, Levit M | zásuvky Levit
NOA00295 | Jistič 16B/3 6kA Ex9B40J 3P B16 NOARK (110747) |  | Úzký instalační jistič 40,5 mm, 6 kA, charakteristika B, 16 A, 3-pól | ks | 247.0185 | 247.0185 | 21,00 | https://www.biesse.cz/modulove-a-paticove-pristroje_c374924875137026/jistice-modulove-do-125a_c38037 | https://eshop.biesse.cz/Pictures/biesse/19/2000000326/174644-174644(2).jpg | 8592765107473 | 110747 | NOARK Electric Europe s.r.o. | 0.25 | Modulové a paticové přístroje | Jističe modulové do 125A
HAG00247 | Jistič 1 pól. 63A, char.C, 6 kA |  |  | ks | 383.4 | 383.4 | 21,00 |  |  | 3250614311215 | MCN163 | Hager Electro s.r.o. | 0
PCE01138 | Zásuvka 884-6v 400V 4x16A pod omítku bílá |  |  | ks | 586.635 | 586.635 | 21,00 |  |  | 9003399660948 | PC-884-6V | PCE - PRO ROZDĚLENÍ CENÍKŮ | 0
_FAI0459 | Modul 09140423001 Harting |  |  | ks | 504.927 | 504.927 | 21,00 |  |  |  | 09140423001 | RS Components Sp. z o.o. | 0
OLD11001 | Jistič 10B/2 6kA LTE-10B-2 OEZ (OEZ:41904) |  | In 10 A, Ue AC 230/400 V / DC 144 V, charakteristika B, 2pól, Icn 6 kA | ks | 268.0992 | 268.0992 | 21,00 | https://www.biesse.cz/modulove-a-paticove-pristroje_c374924875137026/jistice-modulove-do-125a_c38037 | https://eshop.biesse.cz/Pictures/biesse/19/2000000326/174657-174657(2).jpg | 8590125419044 | OEZ:41904 | OEZ s.r.o. | 0.35 | Modulové a paticové přístroje | Jističe modulové do 125A
ABB20853 | Elektroměr A43 312-100 pro přímé měření 2CMA170525R1000 |  | Digitální třífázový elektroměr určený pro přímé měření do 80 A (3x57,7/100-288/500 V), 1-4 tarifní (4Q- měření činné a jalové energie, tj. export/import), třída přesnosti: 1 (certifikace MID), 2 vstupy a 2 výstupy, komunikace RS 485 ModBus, řada Stříbrná | ks | 14433.75 | 14433.75 | 21,00 |  | https://eshop.biesse.cz/Pictures/biesse/19/2000000326/174658-174658(2).jpg | 7392696705257 | 2CMA170525R1000 | ABB s.r.o. | 0
MG440161 | Měř. transf. proudu DIN mont. 800/5pro pasovinu 10x40 20x32 25x25 |  | This current transformer, tropicalised for busbar and cable, has a line rated current of 800 A and a secondary current rating of 5 A. This current transformer do have a 41 mm x 41 mm opening. Compatible with a triple output for bar: 40.5 mm x 10.5 mm or 32.5 mm x 20.5 mm or 25.5 mm x 25.5 mm. Burden | ks | 1243.0075 | 1243.0075 | 21,00 |  |  | 3606480618888 | METSECT5MC080 | Schneider Electric CZ, s.r.o. | 0
EMN00495 | Ventilátor VENTS OV4E 550 průmyslový, čtvercový (725x725mm), černý |  | Ventilátor VENTS OV4E 550 - průmyslový, čtvercový (725x725mm), průměr 570mm, 62dB, 550W, 230V, IP24, černý, 8800m3/h, In=2,55A, provozní teplota max 60°C. Průmyslové axiální ventilátory OV jsou určeny k odsávání vzduchu z průmyslových objektů, jako jsou garáže, autoservisy, dílny, sklady a podobně, | ks | 7073.4228 | 7073.4228 | 21,00 |  | https://eshop.biesse.cz/Pictures/biesse/19/2000000326/174664-174664(2).jpg | 4823059319598 | 1009612 | ELEMAN spol. s r.o. | 0
SCR01582 | S/FTP Cat.7 1000 MHz 4x2xAWG23, LS0H modrý (cívka 500m) |  |  | m | 24.5254 | 24.5254 | 21,00 |  |  |  | HSKP423HB5 | Schrack Technik spol. s r.o. | 0
SA100113 | Skříň S3X 304L,V400xŠ300xH200 mm |  | Spacial S3X compact steel enclosure with plain front door. 400 x 300 x 200 mm. Multi-purpose. Installation in wall-mounting. Gutter shaped front rail, single piece body with cross shaped structure. Without mounting plate. Handle double bar 3mm. Body and door stainless steel 304L. Protection IP 55, I | ks | 9346.7198 | 9346.7198 | 21,00 |  |  | 3606480155116 | NSYS3X4320 | Schneider Electric CZ, s.r.o. | 0
VSY00365 | Kabel TO-2R-175-3450 odporový topný |  |  | ks | 10336.172 | 10336.172 | 21,00 |  |  | 8595129604083 | 7163 | Saint-Gobain Construction Products CZ a.s. | 0
SE120455 | Spínač IHP+ 1C (24h/7d) SMARTe časový |  | IHP+ SMART digital time switch Width of 45mm (5 modules of 9mm) Automatically switches On and Off loads according to the program entered by the user on weekly level Swiching cycle is 7 days (weekly) Number of switching operations: 84 Savings on mains cut off with battery reserve: 10 years Manual and | ks | 3594.9754 | 3594.9754 | 21,00 |  |  | 3606489524487 | CCT15550 | Schneider Electric CZ, s.r.o. | 0
SE120456 | Svodič přepětí iPRD1 12,5 1P + N SPD T1 + T2 |  | This Acti9 iPRD1 12.5r surge arrester protects 1P+N residential and small commercial buildings installations against direct and indirect transient overvoltages. This type 1+2 device autoprotected by an integrated circuit-breaker is recommanded for high risk level in incoming panel board. It offers r | ks | 2343.7545 | 2343.7545 | 21,00 |  |  | 3606481490209 | A9L16282 | Schneider Electric CZ, s.r.o. | 0
GRL00526 | DRIVER 360W/M-SLIM (ADLS-360-12) |  |  | ks | 865.215 | 865.215 | 21,00 |  | https://eshop.biesse.cz/Pictures/biesse/19/2000000326/174673-174673(2).jpg | 5902135119457 | GXLD118 | Greenlux s.r.o. | 3.36
SIE00003 | Modul spojovací 3RA2921-1BA00 |  |  | ks | 120.0148 | 120.0148 | 21,00 |  |  |  | 3RA2921-1BA00 | JORK, spol. s r.o. | 0
TE120190 | Člen LAD4BB |  | TeSys D konektor pro připojení do cívky 3-pólového stykače LC1D09-D38. Umožňuje připojení k obvodu cívky od horní části stykače a úpravu stávající kabeláže k novému produktu. Rovněž se používá pro montáž elektronického modulu časovače LA4DT (objednat samostatně). Splňuje požadavky normy Green Premiu | ks | 370.0092 | 370.0092 | 21,00 |  |  | 3389110470451 | LAD4BB | Schneider Electric CZ, s.r.o. | 0
ABB20854 | Skříň CA13V IP44 ABB |  | rozvodnice nástěnná, s dvířky 36 modulů, dvojitá izolace, krytí IP44, barva RAL 9016. | ks | 4111.5 | 4111.5 | 21,00 |  | https://eshop.biesse.cz/Pictures/biesse/19/2000000326/174678-174678(2).png | 4011617521808 | 2CPX052180R9999 | ABB s.r.o. | 0
ABB20855 | Skříň CA16V IP44 ABB |  | rozvodnice nástěnná, s dvířky 72 modulů, dvojitá izolace, krytí IP44, barva RAL 9016. | ks | 4947 | 4947 | 21,00 |  | https://eshop.biesse.cz/Pictures/biesse/19/2000000326/174679-174679(2).png | 4011617521839 | 2CPX052183R9999 | ABB s.r.o. | 0
SE110083@DOPRODEJ | Měnič ATV930D90N4 + rezistor VW3A7806 (včetně připojení) |  |  | ks | 280675.77 | 280675.77 | 21,00 |  |  |  | MKL569/21 ID06 VVD | Schneider Electric CZ, s.r.o. | 0
REX00185 | Skříň RE 1/1 - EGD - 1xELM/1xHDO bez HJ + podruž. 36M nahoře 78x62 |  |  | ks | 8712.9896 | 8712.9896 | 21,00 |  |  |  | 5000192. | REX elektro s.r.o. | 0
ELS01163 | Krabice TG ABS 88-6-to S 84x82x55 s transparentním víkem |  | Prázdná skříň, se stupněm krytí IP66/IP67, ABS, Ui=690V AC, Ui=1000V DC, Vnitřní místa pro připevnění, pro standardní instalace ve vnitřním prostoru, s rychlouzávěrem, Krabice: ABS, šedá, Víko: polykarbonát, transparentní, hladké boky Rozměry: 84 x 82 x 55mm Přiložené příslušenství: pojistka proti | ks | 369.6282 | 369.6282 | 21,00 | https://www.biesse.cz/ulozny-material_c381775347976339/krabice_c382106060456590/krabice-povrchove_c3 | https://eshop.biesse.cz/Pictures/biesse/19/2000000326/174682-174682(2).jpg | 4013902813643 | 10100301 | SPELSBERG spol. s r.o. | 0 | Úložný materiál | Krabice | Krabice povrchové
LAP03308 | YSLY-JB 4x35 gr |  |  | m | 571.88 | 571.88 | 21,00 |  |  |  | 00902022 | allkabel s.r.o. | 0
FAM00051 | Spínač 7 Atlas IP55 |  | ATLAS 19080 IP55 Přepínač křížový č.7, na povrch, šedý. Provedení v šedé barvě RAL 7035 a ovládacím prvkem v barvě RAL 7043. Rozteč kotvících bodů (výška x šířka): 61x49mm. Spínače a zásuvky ve vyšším krytí ATLAS IP55 s gumovou průchodkou (pro kabely do průměru 13,5 mm a trubky do 16 mm) jsou speci | ks | 257.525 | 257.525 | 21,00 | https://www.biesse.cz/vypinace-a-zasuvky_c549523885654092/famatel_c549764403822738/atlas-ip65_c55274 | https://eshop.biesse.cz/Pictures/biesse/19/2000000326/174684-174684(2).jpg | 5901130487790 | 19080 | Famatel - CZ s.r.o. | 0 | Vypínače a zásuvky | Famatel | Atlas IP65 | spínače a ovládače (tlačítka) Atlas
BAT01105 | Baterie Saft STD LS14500 3,6V 2600mAh + vývody |  |  | ks | 193.648 | 193.648 | 21,00 |  |  |  | LS14500 KONTAKT | TIPA,spol. s r.o. | 0
ABB11201 | Stykač MC1C301 ATD 24VDC |  |  | ks | 699.75 | 699.75 | 21,00 |  |  | 4013614542824 | 1SAL100226R9901 | ABB s.r.o. | 0
ELS01164 | Krabice 310-608 Mini 25 bílá |  | Rozbočovací krabice, se stupněm krytí IP55, Jmenovitý průřez 2,5mm², Ui=400 V AC, Certifikováno VDE (DIN EN 60670-1/-22 (VDE 0606-1/-22)), Samotěsnicí přívodní membrány, Rozsah těsnění 8,2-12,5mm, (2 prolis ze zadu, 10 vývodek z boku), Vnější místa pro připevnění, pro standardní instalace ve vnitřn | ks | 36.9222 | 36.9222 | 21,00 | https://www.biesse.cz/ulozny-material_c381775347976339/krabice_c382106060456590/krabice-povrchove_c3 | https://eshop.biesse.cz/Pictures/biesse/19/2000000326/174689-174689(2).jpg | 4013902610532 | 31060801 | SPELSBERG spol. s r.o. | 0 | Úložný materiál | Krabice | Krabice povrchové
ETI00334 | Odpínač EFH 10 1p DC |  | Fuse link base, EFH 10 DC 1p, Ambient temperature (°C) -5 + 40°C, Application Photovoltaic Installation, Catalogue Group LV-fuse disconnector, Connection 1 - 25mm2, Mounting 35mm DIN rail, Number of poles 1, Product group LV-fuse base, Rated current (A) 25, Rated DC voltage (V) 1000, Size 10x38, Sta | ks | 106.695 | 106.695 | 21,00 |  | https://eshop.biesse.cz/Pictures/biesse/19/2000000326/174691-174691(2).jpg | 3838895867821 | 002540201 | ETI ELEKTROELEMENT , d.o.o. | 0.07
ETI00335 | Svodič ETITEC M T12 PV 1100/20 Y |  | Surge arrester, ETITEC M T2 PV 1100/20 Y RC, Applied technology MOV, Built-in depth (mm) 70, Function SPD, Max. discharge current Imax, 8/20 (kA) 40, In 8/20 (kA) 20, Leakage current yes, Number of modules 3, Remote signalisation yes, Type T2, Uc continous operating voltage (V) 1100, Up - Voltage pr | ks | 1004.202 | 1004.202 | 21,00 |  | https://eshop.biesse.cz/Pictures/biesse/19/2000000326/174692-174692(2).jpg | 3838895839439 | 002440516 | ETI ELEKTROELEMENT , d.o.o. | 0
SOL00879 | Svítidlo LED Backlit 40W, 4600 lm, 4000K, 60x60cm, bílá barva |  |  | ks | 555.321 | 555.321 | 21,00 |  |  | 8592718525644 | WO16-W | Solight Holding, s.r.o. | 7
EMS00767 | Baterie LR03 GP SUPER (10ks) |  |  | ks | 9.4128 | 9.4128 | 21,00 |  |  | 4891199141935 | 1013100102 | EMOS spol. s r.o. | 0
WE001004 | Zdroj PRO TOP1 240W 24V/10A 2466880000 Weidmüller |  | Napájecí jednotka pro stejnosměrné napětí. | ks | 4021.3759 | 4021.3759 | 21,00 |  | https://eshop.biesse.cz/Pictures/biesse/19/2000000326/174698-174698(2).jpg | 4050118481464 | 2466880000 | Weidmüller, s.r.o. | 0
RIT01027 | Skříň AX 380x300x210, IP66 |  |  | ks | 2630.628 | 2630.628 | 21,00 |  |  |  | 1031000 | Rittal s.r.o. | 0
RIT01028 | Skříň AX 380x380x210 IP66 |  |  | ks | 2355.6 | 2355.6 | 21,00 |  |  | 4028177813427 | 1380000 | Rittal s.r.o. | 0
RIT01029 | Skříň KX 200x150x80mm IP66 |  |  | ks | 1161.576 | 1161.576 | 21,00 |  |  | 4028177816343 | 1528000 | Rittal s.r.o. | 0
GPH00285 | Oko C95-240 X 12 Šroubové kabelové |  |  | ks | 646.2888 | 646.2888 | 21,00 |  |  | 8591120100708 | C95-240 X 12 | Nexans Power Accessories Czech Republic, spol. s r.o. | 0
WE010191 | Svorka A3C 2,5 LTGY |  | Svorkovnice pro připojování nebo spojování vodičů s permanentně zajištěným kontaktem. Kalená ocel odolává mechanickým silám, pocínovaná měď zajišťuje špičkovou vodivost. | ks | 28.2552 | 28.2552 | 21,00 |  | https://eshop.biesse.cz/Pictures/biesse/19/2000000326/174703-174703(2).jpg | 4050118462814 | 2003120000 | Weidmüller, s.r.o. | 0
FNX00811 | Svítidlo LED ADAPT CCT 18W 1620lm 3000-6000K IP20 bílé kulaté |  | Nemůžete se rozhodnout? Svítidlem ADAPT nic nezkazíte, protože se plně přizpůsobí vašim potřebám. Možnost přisazení i vestavné montáže a barvu světla je možné nastavit pomocí přepínače na svítidle. #LEDADAPT | ks | 408.375 | 408.375 | 21,00 |  | https://eshop.biesse.cz/Pictures/biesse/19/2000000326/174704-174704(2).jpg |  | PN21400001 | PANLUX s.r.o. | 1
EEP00078 | Stykač VS220 -20 24V AC/DC |  | Stykače řady VS jsou určeny k pomocnému a výkonovému spínání motorů, strojů, čerpadel nebo svítidel. POPIS VS220 se používá pro spínání elektrických obvodů, zejména odporových zátěží a třífázových asynchronních motorů. V krytí IP20, na objednání dodávány krytky zajišťující krytí IP40 všech svor | ks | 492.063 | 492.063 | 21,00 |  | https://eshop.biesse.cz/Pictures/biesse/19/2000000326/174707-174707(2).png | 8595188125253 | 209970700032 | ELKO EP, s.r.o. | 0.13
EST01306 | Zásuvka VERSAHIT DUAL 2x230V matná černá |  |  | ks | 2186.1983 | 2186.1983 | 21,00 |  |  | 8028067026476 | 06015E00007 | EST Elektro-System-Technik, s.r.o. | 0
LET10463 | Jistič 160A 3VA1216-4EF32-0AA0 |  | 3VA12, In 160 A, Icu 36 kA / 415 V, nadproudová spoušť TM240 (ATAM), Ir 112 ÷ 160 A, Ii (5 ÷ 10)x In, 3pól, přední přívod | ks | 11535.12 | 11535.12 | 21,00 |  | https://eshop.biesse.cz/Pictures/biesse/19/2000000326/174710-174710(2).jpg | 4042948831489 | 3VA1216-4EF32-0AA0 | OEZ s.r.o. | 0
LET10464 | Sada 3VA9-RS-2PJ21 pro náhradu |  | náhrada za J21U50, J2RU50 pro 3VA12 | sada | 8792.2952 | 8792.2952 | 21,00 |  | https://eshop.biesse.cz/Pictures/biesse/19/2000000326/174711-174711(2).jpg | 8590125469131 | OEZ:46913 | OEZ s.r.o. | 0
SA100114 | Příruba NSYAECPFLT25 membránová 25 otvorů |  |  | ks | 897.1804 | 897.1804 | 21,00 |  |  | 3606480169052 | NSYAECPFLT25 | Schneider Electric CZ, s.r.o. | 0
KOL01659 | Modul QD 45X22.5-HOLDER_HB Kopos |  | Krytka datová zásuvky 45x22,5 mm - pro připojení keystonů | ks | 107.0998 | 107.0998 | 21,00 |  |  | 8595568932051 | QD 45X22.5-HOLDER_HB | KOPOS KOLÍN a.s. | 0
HLB00683 | Skříň SS2/NK-2+MD |  |  | ks | 8588.475 | 8588.475 | 21,00 |  |  |  | SS2/NK-2+MD | DCK Holoubkov Bohemia a.s. | 0
MCL80159 | Profil AL 14x6x2000mm SF s matným krytem přisazený MCLED |  | Přisazený hliníkový ohebný profil pro LED pásky, rozměry průřezu cca 18x6 mm. Součástí je matný difuzor, který lze do profilu nacvaknout. Tento profil je určen pro krytí a chlazení LED pásků do šíře 13 mm a výkonu max. 18W/m. Vhodný pro přisazenou montáž na nerovné povrchy, zaoblené rohy, obloukové | m | 182.8125 | 182.8125 | 21,00 | https://www.biesse.cz/svetelne-zdroje_c381775347976343/led-pasky-a-profily_c556559042085317/led-prof | https://eshop.biesse.cz/Pictures/biesse/19/2000000326/174743-174743(2).jpg | 8595607125444 | ML-761.016.07.2 | McLED s.r.o. | 0 | Světelné zdroje | LED pásky a profily | LED profily a difuzory | LED profily
MCL80160 | Koncovka pro PI s otvorem, stříbrná barva, 1 ks MCLED |  | Koncovka pro hliníkový profil PI, s otvorem, stříbrná barva, 1ks. Slouží k designovému zakončení profilu a zároveň k ochraně LED pásku proti vnikání nečistot z boční strany hliníkového profilu. Otvor slouží k přívodu napájení. Nabízíme rovněž variantu v provedení bez otvoru. Materiál: plast. | ks | 12.87 | 12.87 | 21,00 |  | https://eshop.biesse.cz/Pictures/biesse/19/2000000326/174744-174744(2).jpg | 8595607122252 | ML-762.015.07.1 | McLED s.r.o. | 0
MCL80161 | Profil AL 10x13x2000mm PK2 s matným krytem přisazený MCLED |  |  | m | 140.1075 | 140.1075 | 21,00 | https://www.biesse.cz/svetelne-zdroje_c381775347976343/led-pasky-a-profily_c556559042085317/led-prof | https://eshop.biesse.cz/Pictures/biesse/19/2000000326/174745-174745(2).jpg | 8595607245012 | ML-761.047.43.2 | McLED s.r.o. | 0 | Světelné zdroje | LED pásky a profily | LED profily a difuzory | LED profily
MCL80162 | Úchyt kovový k profilu PK, PK2 MCLED |  | Montážní úchyt pro hliníkové profil PK, usnadňuje instalaci profilů a zároveň umožňuje jejich jednoduchou demontáž. Úchyt připevníte k podkladu a následně do něj zacvaknete profil. Doporučujeme použít na každý metr profilu alespoň 2ks úchytů. Materiál: kov. | ks | 8.58 | 8.58 | 21,00 | https://www.biesse.cz/svetelne-zdroje_c381775347976343/led-pasky-a-profily_c556559042085317/led-prof | https://eshop.biesse.cz/Pictures/biesse/19/2000000326/174746-174746(2).jpg | 8595607121620 | ML-762.116.43.0 | McLED s.r.o. | 0 | Světelné zdroje | LED pásky a profily | LED profily a difuzory | Úchyty, spojky profilů
MCL80163 | Koncovka pro PK2 s otvorem, stříbrná barva, 1 ks MCLED |  |  | ks | 6.825 | 6.825 | 21,00 |  | https://eshop.biesse.cz/Pictures/biesse/19/2000000326/174748-174748(2).jpg | 8595607245081 | ML-762.047.43.1 | McLED s.r.o. | 0
JAB01436 | Tuner 2CKA008200A0279, FM a DAB+ s Bluetooth, se zesilovačem |  | Zesilovač s FM a DAB+ tunerem, s BT, 8217 U-101-500 | ks | 4370.1372 | 4370.1372 | 21,00 |  | https://eshop.biesse.cz/Pictures/biesse/19/2000000326/174749-174749(2).jpg | 4011395304969 | 2CKA008200A0279 | ABB s.r.o. | 0
SYL01237 | Trubice 18W/BL368 2G11 Lynx-L SYLVANIA 0025268 |  |  | ks | 144.0706 | 144.0706 | 21,00 |  |  |  | 4940702 | CTS Praha s.r.o. | 2
JAB01438@DOPRODEJ | Kryt 3536-B60B Pressto |  |  | ks | 73.645 | 73.645 | 21,00 |  |  |  | 3536-B60B | ABB s.r.o. | 0
SEZ00898 | Trubka RKGL 16/25 ohebná 320N/5cm 25m |  |  | bal | 134.8703 | 134.8703 | 21,00 | https://www.biesse.cz/ulozny-material_c381775347976339/trubky_c382106060456589/trubky-plastove_c3821 |  | 8596089010020 | RKGL 16/25 | SEZ - CZ s.r.o. | 0 | Úložný materiál | Trubky | Trubky plastové
BS011017 | _COVER PLATE LL 2M WHI |  |  | ks | 62.4671 | 62.4671 | 21,00 |  |  |  | 22215 | YASHIR ELECTRICAL PRODUCTS (1983) LTD. | 0
SEZ00900 | Trubka RKGL 20/25 ohebná 320N/5cm 25m |  |  | bal | 161.0258 | 161.0258 | 21,00 | https://www.biesse.cz/ulozny-material_c381775347976339/trubky_c382106060456589/trubky-plastove_c3821 |  | 8596089010051 | RKGL 20/25 | SEZ - CZ s.r.o. | 0 | Úložný materiál | Trubky | Trubky plastové
SEZ00901 | Trubka RKGL 25/25 ohebná 320N/5cm 25m |  |  | bal | 247.7781 | 247.7781 | 21,00 | https://www.biesse.cz/ulozny-material_c381775347976339/trubky_c382106060456589/trubky-plastove_c3821 |  | 8596089010082 | RKGL 25/25 | SEZ - CZ s.r.o. | 0 | Úložný materiál | Trubky | Trubky plastové
TE851010 | Měnič ATV930D75N4- 75kW - 400-480V - 3f - IP21 - s brzdným modulem |  | This Altivar Process ATV900 variable speed drive can feed 3-phase synchronous and asynchronous power motors. It is suitable for motors with power rating up to 75kW/100HP for applications requiring slight overload (up to 120%). It is suitable for motors with power rating up to 55kW/75HP for applicati | ks | 208329.0284 | 208329.0284 | 21,00 |  |  | 3606480883408 | ATV930D75N4 | Schneider Electric CZ, s.r.o. | 0
EGL01104 | Svítidlo ZUBIALDE 99087 EGLO | CENA POUZE NA DOPTÁNÍ |  | ks | 0 | 0 | 21,00 |  |  | 9002759990879 | 99087 | EGLO CZ+SK s.r.o. | 0
MOCA0072 | Chránič C6/1N/0,03 A FRBmM 10kA |  | Vysoce kvalitní výkonový jistič při reziduálním proudu / miniaturní výkonový jistič s nadproudovou ochranou, nezávislý na síťovém napětí, signalizace polohy kontaktu, červená/zelená, ochrana svorky zadní zástrčkou, 3polohový kluzný úchyt – umožňuje demontáž ze stávající sestavy skříně, kompletní řad | ks | 3239.054 | 3239.054 | 21,00 |  |  | 4015081672028 | 170616 | Eaton Elektrotechnika s.r.o. | 0.27
KPR00508 | Výložník SK 2-500/120 z |  |  | ks | 1295.58 | 1295.58 | 21,00 |  |  | 8595099960486 | 12200-00014 | KOOPERATIVA vod družstvo | 0
ABB11203 | Spínač OTM63F3C21D400C přepínač sítí automatický ABB |  |  | ks | 20126.4 | 20126.4 | 21,00 |  | https://eshop.biesse.cz/Pictures/biesse/19/2000000326/174797-174797(2).jpg | 6417019818290 | 1SCA151424R1001 | ABB s.r.o. | 0
WAG00358 | Bočnice 281-301 WAGO |  | Koncová bočnice a separátor, Tloušťka 3 mm, Šedá | ks | 9.3311 | 9.3311 | 21,00 |  | https://eshop.biesse.cz/Pictures/biesse/19/2000000326/174799-174799(2).jpg | 4017332292559 | 281-301 | WAGO-Elektro spol. s r.o. | 0
WAG00359 | Bočnice 283-301 WAGO |  | Koncová bočnice a separátor, Tloušťka 4 mm, Šedá | ks | 11.0779 | 11.0779 | 21,00 |  | https://eshop.biesse.cz/Pictures/biesse/19/2000000326/174800-174800(2).jpg | 4017332286374 | 283-301 | WAGO-Elektro spol. s r.o. | 0
SA700170 | Držák NSYBHS800 horizont. přípojnice 3200A š.800 |  |  | ks | 1081.2938 | 1081.2938 | 21,00 |  |  | 3606480062902 | NSYBHS800 | Schneider Electric CZ, s.r.o. | 0
FIN00200 | Patice 94P4 |  | Finder Patice 94P4, pro řadu 55, push-in svorky | ks | 82.485 | 82.485 | 21,00 |  | https://eshop.biesse.cz/Pictures/biesse/19/2000000326/174807-174807(2).jpg | 8012823402642 | 94P4 | Finder CZ, s.r.o. | 0
OST15615 | Snímač WS9-3D1130 EIN SICK |  |  | ks | 3453.0958 | 3453.0958 | 21,00 |  |  |  | 2055818 | Blumenbecker Prag s.r.o. | 0
SIE00004 | Stykač 3RT2016-2BB41 |  |  | ks | 536.8526 | 536.8526 | 21,00 |  |  | 4011209785366 | 3RT2016-2BB41 | Linden Electro s.r.o. | 0
SIE00006@ | Stykač 3RT2025-2BB40 | CENA POUZE NA DOPTÁNÍ |  | ks | 0 | 0 | 21,00 |  |  |  | 3RT2025-2BB40 | Blumenbecker Prag s.r.o. | 0
FKT00315 | Ventilátor FK-VP45140 podlahový 45cm, 3 rychlosti, chrom, 140 W |  |  | ks | 1493.9565 | 1493.9565 | 21,00 |  |  |  | 4738639 | FK technics, spol. s r.o. | 0
JAB01439 | Rámeček trojnásobný vodorovný/svislý bílé sklo 1723-811 Solo ABB (2CKA001754A444 |  | Rámeček trojnásobný, pro vodorovnou i svislou montáž, bílé sklo, 1723-811 | ks | 2355.7248 | 2355.7248 | 21,00 | https://www.biesse.cz/vypinace-a-zasuvky_c549523885654092/abb_c549523885654093/solo_c549523885654081 | https://eshop.biesse.cz/Pictures/biesse/19/2000000326/174828-174828(2).jpg | 4011395157039 | 2CKA001754A4444 | ABB s.r.o. | 0 | Vypínače a zásuvky | ABB | Solo | rámečky Solo
JAB01440 | Rámeček čtyřnásobný vodorovný/svislý bílé sklo 1724-811 Solo ABB (2CKA001754A444 |  | Rámeček čtyřnásobný, pro vodorovnou i svislou montáž, bílé sklo, 1724-811 | ks | 3612.4088 | 3612.4088 | 21,00 | https://www.biesse.cz/vypinace-a-zasuvky_c549523885654092/abb_c549523885654093/solo_c549523885654081 | https://eshop.biesse.cz/Pictures/biesse/19/2000000326/174829-174829(2).jpg | 4011395157046 | 2CKA001754A4445 | ABB s.r.o. | 0 | Vypínače a zásuvky | ABB | Solo | rámečky Solo
MG162214 | Zásuvka SDD114461 datová 1xRJ45 kat.6 UTP antracit Sedna |  | Schneider Electric Sedna Design Elements RJ45 6 datová zásuvka SDD114461 je mechanismus s montážním rámečkem v barvě pro datovou komunikaci. Připojovací svorky jsou krimpovací svorky. Odpovídající montážní skříň lze zapustit do povrchu zdi. Zařízení je upevněno pomocí čelistí, šroubů. Datová zásuvk | ks | 245.0337 | 245.0337 | 21,00 | https://www.biesse.cz/vypinace-a-zasuvky_c549523885654092/schneider-electric_c549523885654096/sedna- | https://eshop.biesse.cz/Pictures/BIESSE/19/2000000326/174834_174834.JPG | 3606481467225 | SDD114461 | Schneider Electric CZ, s.r.o. | 0 | Vypínače a zásuvky | Schneider electric | Sedna Design/Elements | datové zásuvky Sedna Design/Elements
MTB01240 | Trafo CLA 1.2 250/5A, 10VA tř. 0,5s 2253 cejchované |  |  | ks | 2365.8618 | 2365.8618 | 21,00 |  |  |  | 2253 | MT-měřicí transformátory, spol. s r.o. | 0
MG162215@DOPRODEJ | Zásuvka MGU341812 2xUSB nabíjecí 2,1A 5VDC grafit 2 moduly |  |  | ks | 1486.1136 | 1486.1136 | 21,00 | https://www.biesse.cz.html | https://eshop.biesse.cz/Pictures/BIESSE/19/2000000326/174847_174847.JPG | 3606480996184 | MGU3.418.12 | Schneider Electric CZ, s.r.o. | 0 | Vypínače a zásuvky | Schneider electric | Unica | USB, Audio, Video Unica
_ISF0790 | _Jistič 4C/1 iC60N 6kA |  | Acti 9 iC60N je nízkonapěťový jistič. Jedná se o 1P jistič s 1 chráněnou pól, 4A jmenovitým proudem a vypínací charakteristikou C. Jmenovitá zkratová vypínací schopnost dosahuje hodnoty 50 kA při 220 V stř. na 240 V stř. v souladu s normou ENEC/IEC 60947-2 a při 230 V stř. IEC 60898-1 standard. Splň | ks | 135.6739 | 135.6739 | 21,00 |  |  |  | A9F04104 | Schneider Electric CZ, s.r.o. | 0
_ISF0791 | _Jistič 6C/1 iC60N 6kA |  | Acti 9 iC60N je nízkonapěťový jistič. Jedná se o 1P jistič s 1 chráněnou pól, 6A jmenovitým proudem a vypínací charakteristikou C. Jmenovitá vypínací schopnost až 10 kA při 220 V stř. na 240 V stř. v souladu s normou ENEC/IEC 60947-2 a při 230 V stř. v souladu s normou EN IEC 60898-1 standard. Splňu | ks | 111.5541 | 111.5541 | 21,00 |  |  |  | A9F04106 | Schneider Electric CZ, s.r.o. | 0
_ISF0792 | _Jistič 16C/3 iC60N 6kA |  | Acti 9 iC60N je nízkonapěťový jistič. Jedná se o 3P jistič s 3 chráněnými póly, 16A jmenovitým proudem a vypínací charakteristikou C. Jmenovitá vypínací schopnost až 20 kA při 220 V stř. na 240 V stř. v souladu s normou ENEC/IEC 60947-2 a při 400 V stř. v souladu s normou EN IEC 60898-1 standard. Sp | ks | 361.127 | 361.127 | 21,00 |  |  |  | A9F04316 | Schneider Electric CZ, s.r.o. | 0
_ISF0793 | _Ovladač XACA03 závěsný |  | Tato nevybavený závěsný ovládač Harmony XAC má 3 otvory pro 3 tlačítka / 3 funkce pro ovládání provozu ve strojích. Tato žlutá nevybavený závěsný ovládač s výřezem je ideální pro všeobecné použití, protože umožňuje výrobcům strojů přidat jakékoli požadované řídicí jednotky pro přizpůsobené tovární s | ks | 982.7317 | 982.7317 | 21,00 |  |  |  | XACA03 | Schneider Electric CZ, s.r.o. | 0
PCE01139 | Vidlice 017-9v |  |  | ks | 1632.435 | 1632.435 | 21,00 |  |  | 9003399004742 | PC-017-9V | PCE - PRO ROZDĚLENÍ CENÍKŮ | 0
WEI00490 | Svodič VPU PV I+II 3 R 1000 |  | Zařízení pro přepěťovou ochranu v energetice a elektrárenství. Zařízení by mělo být instalováno poblíž vstupu systému, který má být ochráněn. | ks | 2787.0633 | 2787.0633 | 21,00 |  | https://eshop.biesse.cz/Pictures/biesse/19/2000000326/174857-174857(2).jpg | 4050118540833 | 2530620000 | Weidmüller, s.r.o. | 0
WEI00491 | Svodič VPU PV I+II 3 1000V DC E |  | Zařízení pro přepěťovou ochranu v energetice a elektrárenství. Zařízení by mělo být instalováno poblíž vstupu systému, který má být ochráněn. | ks | 1935.4653 | 1935.4653 | 21,00 | https://www.biesse.cz/fotovoltaika_c564938523279385/svodice-prepeti_c573275054800910/svodic-vpu-pv-i | https://eshop.biesse.cz/Pictures/biesse/19/2000000326/174858-174858(2).jpg | 4050118540543 | 2530520000 | Weidmüller, s.r.o. | 0.4 | Fotovoltaika | Svodiče přepětí
JAB01441 | Spínač 3557G-A01940 B1 č.1 SWING IP44 |  | Spínač jednopólový, s krytem, řazení 1, s drápky, IP44, bílá | ks | 153.9252 | 153.9252 | 21,00 | https://www.biesse.cz/vypinace-a-zasuvky_c549523885654092/abb_c549523885654093/swing-swing-l_c549523 | https://eshop.biesse.cz/Pictures/biesse/19/2000000326/174859-174859(2).jpg | 8592624038009 | 3557G-A01940 B1 | ABB s.r.o. | 0 | Vypínače a zásuvky | ABB | Swing, Swing L | spínače a ovládače (tlačítka) Swing, Swing L
WE100274 | Vložka HDC HE 24 MS 25-48 1220800000 |  | Vložka pro průmyslové zásuvné konektory sestávající z kontaktního prvku a izolačního tělesa. | ks | 264.4333 | 264.4333 | 21,00 |  | https://eshop.biesse.cz/Pictures/biesse/19/2000000326/174861-174861(2).jpg | 4008190168896 | 1220800000 | Weidmüller, s.r.o. | 0
SA700173 | Dno kabelové NSYEC462 3dílné 400x600 |  |  | ks | 1504.568 | 1504.568 | 21,00 |  |  | 3606485126432 | NSYEC462 | Schneider Electric CZ, s.r.o. | 0
WE100275 | Vložka HDC HE 24 FS 25-48 1221200000 |  | Vložka pro průmyslové zásuvné konektory sestávající z kontaktního prvku a izolačního tělesa. | ks | 370.1875 | 370.1875 | 21,00 |  | https://eshop.biesse.cz/Pictures/biesse/19/2000000326/174863-174863(2).jpg | 4008190014896 | 1221200000 | Weidmüller, s.r.o. | 0
WE100276 | Pouzdro HDC 48B TSLU 1M40G 1788310000 |  | Speciální slitina litá pod tlakem a vícevrstvé povrchové těsnění poskytuje úplnou ochranu pro kryt. | ks | 1376.617 | 1376.617 | 21,00 |  | https://eshop.biesse.cz/Pictures/biesse/19/2000000326/174864-174864(2).jpg | 4032248205844 | 1788310000 | Weidmüller, s.r.o. | 0
WE100277 | Pouzdro HDC 48B SLU 2M40G 1788360000 |  | Speciální slitina litá pod tlakem a vícevrstvé povrchové těsnění poskytuje úplnou ochranu pro kryt. | ks | 1852.8448 | 1852.8448 | 21,00 |  | https://eshop.biesse.cz/Pictures/biesse/19/2000000326/174865-174865(2).jpg | 4032248205899 | 1788360000 | Weidmüller, s.r.o. | 0
KBA01448 | H07 V-U 4 Š (CY) šedá |  |  | m | 15.225 | 15.225 | 21,00 | https://www.biesse.cz/kabely-buzirky-pasky-a-prislusenstvi_c381775347976341/kabely-a-vodice_c6054400 |  | 5907702815183 |  | EMSORT s.r.o. | 0 | Kabely, bužírky, pásky a příslušenství | Kabely a vodiče | Kabely silové
KBA01449 | H07 V-U 10 Š (CY) šedá |  |  | m | 37.41 | 37.41 | 21,00 | [5 empty] | 0
MDS01108@ | Svítidlo LED BRSB4KO300V1/ND/PIR/S104, 14W 4000K IP44,PIR senzor, |  |  | ks | 713.0642 | 713.0642 | 21,00 |  |  | 8596099078188 | BRSB4KO300V1/ND/PIR/S104 | MODUS, spol. s r.o. | 4
RIT01032 | Skříň RITTAL AX 1058.000 ST IP66 B600xH800xT250mm |  |  | ks | 5553.6 | 5553.6 | 21,00 |  |  |  | 1058000 | Gebruder Eberhard GmbH | 0
RIT01033 | Závěs RITTAL AX 2449.010 |  |  | ks | 774.384 | 774.384 | 21,00 |  |  |  | 2449010 | Rittal s.r.o. | 0
WEI00492 | Svorka A4C 2,5 BL |  | Svorkovnice pro připojování nebo spojování vodičů s permanentně zajištěným kontaktem. Kalená ocel odolává mechanickým silám, pocínovaná měď zajišťuje špičkovou vodivost. | ks | 16.3392 | 16.3392 | 21,00 |  | https://eshop.biesse.cz/Pictures/biesse/19/2000000326/174882-174882(2).jpg | 4050118328042 | 1521700000 | Weidmüller, s.r.o. | 0
WEI00493 | Svorka A4C 2,5 GN |  | Svorkovnice pro připojování nebo spojování vodičů s permanentně zajištěným kontaktem. Kalená ocel odolává mechanickým silám, pocínovaná měď zajišťuje špičkovou vodivost. | ks | 37.4383 | 37.4383 | 21,00 |  | https://eshop.biesse.cz/Pictures/biesse/19/2000000326/174883-174883(2).jpg | 4050118328059 | 1521770000 | Weidmüller, s.r.o. | 0
WEI00494 | Deska koncová AEP 4C 2,5 BL |  | Koncová deska pro dotykovou ochranu živých částí svorkovnic. Koncová deska slouží také k opticky rozpoznatelnému oddělení elektrických obvodů za účelem vyloučení chyb zapojení. | ks | 12.5684 | 12.5684 | 21,00 |  | https://eshop.biesse.cz/Pictures/biesse/19/2000000326/174884-174884(2).jpg | 4050118328400 | 1521640000 | Weidmüller, s.r.o. | 0
ABB20856 | Skříň CA23V ComfortLine 72mod. na povrch ABB |  | rozvodnice nástěnná, s dvířky 72 modulů, dvojitá izolace, krytí IP44, barva RAL 9016. | ks | 4309.5 | 4309.5 | 21,00 |  | https://eshop.biesse.cz/Pictures/biesse/19/2000000326/174887-174887(2).png | 4011617521846 | 2CPX052184R9999 | ABB s.r.o. | 0
HLB00686 | Skříň ER212/NVP7P/63A/FV/ČEZ/EON |  |  | ks | 6295.275 | 6295.275 | 21,00 |  |  |  | ER212/NVP7P/63A/FV/ČEZ/EON | DCK Holoubkov Bohemia a.s. | 0
HLB00687 | Skříň ER212/NKP7P/63A/ČEZ |  |  | ks | 8334.9 | 8334.9 | 21,00 |  |  |  | ER212/NKP7P/63A/ČEZ | DCK Holoubkov Bohemia a.s. | 0
HLB00688 | Skříň ER212/NVP7P-C/FV/470-ČEZ |  |  | ks | 6295.275 | 6295.275 | 21,00 |  |  |  | ER212/NVP7P-C/FV/470-ČEZ | DCK Holoubkov Bohemia a.s. | 0
JAB01442 | Zásuvka 5593H-C02357 03 dvoj.pootoč.přepěťová |  | Zásuvka dvojnásobná, s ochranou před přepětím, bílá/bílá | ks | 1096.81 | 1096.81 | 21,00 | https://www.biesse.cz/vypinace-a-zasuvky_c549523885654092/abb_c549523885654093/levit-levit-m_c549523 | https://eshop.biesse.cz/Pictures/biesse/19/2000000326/174892-174892(2).jpg | 8595090553090 | 5593H-C02357 03 | ABB s.r.o. | 0 | Vypínače a zásuvky | ABB | Levit, Levit M | zásuvky Levit
TE510569 | Hlavice ZB5AG8 otočná se zám. ve sředu, 3 pol. s návrat. zprava do stř. |  | This Harmony XB5, head with key (key no.455) for key selector switch has 3 positions, operates with spring return from right to center mechanism with key withdrawal on left and right position. This head with key provides a versatile interface for controlling your machines. It is easily installed and | ks | 908.8238 | 908.8238 | 21,00 |  |  | 3389110905861 | ZB5AG8 | Schneider Electric CZ, s.r.o. | 0
ABA80003 | Chránič 10C/1N/0,03 A DS201 6kA |  | DS201 C10 A30, kombinace jistič/chránič, dvojpólový (1P+N), jmenovitý proud: 10A, citlivost: 30mA, charakteristika: C, zkratová odolnost: 6kA, Typ A – pro střídavý a pulzující stejnosměrný reziduální proud (určeno pro 1f obvody s usměrňovači) | ks | 1813.05 | 1813.05 | 21,00 |  | https://eshop.biesse.cz/Pictures/biesse/19/2000000326/174898-174898(2).jpg | 8012542737810 | 2CSR255180R1104 | ABB s.r.o. | 0
ABB11204 | Vypínač E211X-25-10 ON-OFF |  | Přepínač s polohou ZAP a VYP E211X-25-10, 25A/1NO se žlutou LED, šířka: 9mm | ks | 444 | 444 | 21,00 |  | https://eshop.biesse.cz/Pictures/biesse/19/2000000326/174899-174899(2).png | 7612270938902 | 2CCA703101R0001 | ABB s.r.o. | 0
ABB11205 | Přepínač E214-16-101 |  | Skupinový spínač (1CO), I-O-II, In: 16A, šířka: 9mm | ks | 417 | 417 | 21,00 |  | https://eshop.biesse.cz/Pictures/biesse/19/2000000326/174900-174900(2).jpg | 7612270938735 | 2CCA703025R0001 | ABB s.r.o. | 0.041
ABB11206 | Stykač ESB16-20N-06 230V AC/DC |  | Instalační stykače ESB16..N se používají k ovládání jednotlivých zátěží do 16 A a mohou být provozovány střídavým nebo stejnosměrným proudem. Tyto stykače jsou určeny pro použití v domácnostech i v průmyslovém prostředí.Poskytuje následující výhody: Provoz bez hučení, nízká spotřeba energie a in | ks | 571.6986 | 571.6986 | 21,00 | https://www.biesse.cz.html | https://eshop.biesse.cz/Pictures/biesse/19/2000000326/174901-174901(2).png | 3471523004481 | 1SBE111111R0620 | ABB s.r.o. | 0.14 | AKCE ABB
SA700174 | Sada spojovací SF vnější |  |  | ks | 1099.5775 | 1099.5775 | 21,00 |  |  | 3606480067785 | NSYSFBKE | Schneider Electric CZ, s.r.o. | 0
SA700175 | Držák přípojnic pro Mpact,115mm,š600 |  |  | ks | 1565.4867 | 1565.4867 | 21,00 |  |  | 3606481183583 | NSYBHNW600 | Schneider Electric CZ, s.r.o. | 0
SA700176 | Sada spojovací SF pro skříně s 19" otočným rámem |  |  | ks | 1183.7679 | 1183.7679 | 21,00 |  |  | 3606485131818 | NSYSFBK19 | Schneider Electric CZ, s.r.o. | 0
FAM00052 | Zásuvka 2x2p+PE + č.6 IP55 |  | ATLAS 19096 IP55 Přepínač č.6 + zásuvka 2x 2P+PE, 2-násobná svisle s ochr. kolíkem, na povrch, šedý. Provedení v šedé barvě RAL 7035 a ovládacím prvkem v barvě RAL 7043. Rozteč kotvících bodů (výška x šířka): 227x49(59)mm. Spínače a zásuvky ve vyšším krytí ATLAS IP55 s gumovou průchodkou (pro kabel | ks | 718.0447 | 718.0447 | 21,00 |  | https://eshop.biesse.cz/Pictures/biesse/19/2000000326/174906-174906(2).jpg | 5901130487417 | 19096 | Famatel - CZ s.r.o. | 0
SA700177 | Držák horizontální přípojnice 3200A, hl. 800, 115mm rozteč |  |  | ks | 3550.4534 | 3550.4534 | 21,00 |  |  | 3606480211447 | NSYBHS800L | Schneider Electric CZ, s.r.o. | 0
MG260149 | Jistič MTZ2 20 N1 3P pevný |  |  | ks | 132267.2568 | 132267.2568 | 21,00 |  |  | 3606480806704 | LV848056 | Schneider Electric CZ, s.r.o. | 0
MG260150 | Modul kalibrační 2000A MTZ2 N°11 |  |  | ks | 0.8287 | 0.8287 | 21,00 |  |  | 3606480810879 | LV833982 | Schneider Electric CZ, s.r.o. | 0
ELR01553 | Skříň PER 2F/3/80 5.1.3 vestavěná |  |  | ks | 20870.2661 | 20870.2661 | 21,00 |  |  |  | 114-025 | ELPLAST - KPZ Rokycany, spol. s r.o. | 63
MG260151 | Přívod horní, přední - pevný MTZ2 20 3P |  |  | ks | 8263.8805 | 8263.8805 | 21,00 |  |  | 3606480804755 | LV848124 | Schneider Electric CZ, s.r.o. | 0
MG260152 | Přívod spodní, přední - pevný MTZ2 20 3P |  |  | ks | 8263.8805 | 8263.8805 | 21,00 |  |  | 3606480804762 | LV848125 | Schneider Electric CZ, s.r.o. | 0
SIE00010@ | Jistič 3VA2325-5HL32-0AA0 výkonový | CENA POUZE NA DOPTÁNÍ |  | ks | 0 | 0 | 21,00 |  |  |  | 3VA2325-5HL32-0AA0 | Sonepar Česká republika spol. s r.o. | 0
KOL01661 | Koleno 4132 HF FB |  | Koleno 90° pro tuhé elektroinstalační trubky UV stabilní bezhalogenové PPO pr. 32 mm, černé, lze montovat do prostoru s nebezpečím výbuchu hořlavých plynů a par, nebezpečná zóna 2 a do prostor s nebezpečím výbuchu prachu, nebezpečná zóna 22. | ks | 112.7237 | 112.7237 | 21,00 |  |  | 8595057626263 | 4132HF_FB | KOPOS KOLÍN a.s. | 0
OBO11237 | Lišta Bettermann 1105124 2000x20x8mm OBO |  | Lehká profilová lišta C k ukládání kabelů, ve spojení s řadovými nebo třmenovými příchytkami s patkou N. Lze používat i při výrobě skříňových rozvaděčů. | m | 78.4456 | 78.4456 | 21,00 |  |  | 4012195039433 | 1105124 | OBO BETTERMANN s. r. o. | 0
MG260153 | Kryt svorek-ISFT250 |  |  | ks | 324.995 | 324.995 | 21,00 |  |  | 3606481165831 | LV480824 | Schneider Electric CZ, s.r.o. | 0
ETI00338 | Skříň ETI Plechová GT 25-20-15, stupeň krytí IP66, mech. odolnost IK10, rozměr 2 |  | Enclosure, GT 25-20-15, Catalogue Group SOLID GSX Enclosures, Application Indoor use, Color RAL 7035, Depth (mm) 150, Height (mm) 250, IP rating IP66, Mechanical resistance IK10, Protection Class I, Width (mm) 200 | ks | 1633.0836 | 1633.0836 | 21,00 |  | https://eshop.biesse.cz/Pictures/biesse/19/2000000326/174931-174931(2).jpg | 3838895591535 | 001102100 | ETI ELEKTROELEMENT , d.o.o. | 0
ETI00339 | Skříň ETI plechová GT 30-20-15, stupeň krytí IP66, mech. odolnost IK10, rozměr 3 |  | Enclosure, GT 30-20-15, Catalogue Group SOLID GSX Enclosures, Application Indoor use, Color RAL 7035, Depth (mm) 150, Height (mm) 300, IP rating IP66, Mechanical resistance IK10, Protection Class I, Width (mm) 200 | ks | 1671.5052 | 1671.5052 | 21,00 |  | https://eshop.biesse.cz/Pictures/biesse/19/2000000326/174932-174932(2).jpg | 3838895591559 | 001102101 | ETI ELEKTROELEMENT , d.o.o. | 0
CIM00162 | Kabelová punčocha s 1 okem ø 50 - 65 mm |  |  | ks | 6303.6 | 6303.6 | 21,00 |  |  | 4021103425107 | 142510 | NÁŘADÍ CIMCO s.r.o. | 0
CIM00163 | Kabelová punčocha s 2 oky ø 50 - 65 |  |  | ks | 6107.76 | 6107.76 | 21,00 |  |  | 4021103425244 | 142524 | NÁŘADÍ CIMCO s.r.o. | 0
SE120457 | Jistič 16B/2 iC60L 15kA |  | Acti 9 iC60L je nízkonapěťový jistič. Má 2P s 2 chráněnými póly, jmenovitý proud 16A a vypínací charakteristiku B. Jmenovitá zkratová vypínací schopnost dosahuje hodnoty 50 kA při 220 V stř. na 240 V stř. v souladu s normou IEC 60947-2 a 15000 A při 400 V stř. EN/IEC 60898-1 standard. Splňuje jak pr | ks | 1432.756 | 1432.756 | 21,00 |  |  | 3606480083631 | A9F93216 | Schneider Electric CZ, s.r.o. | 0
SE120458 | Jistič 10B/2 iC60L 15kA |  | Acti 9 iC60L je nízkonapěťový jistič. Má 2P s 2 chráněnými póly, jmenovitý proud 10 A a vypínací charakteristiku B. Jmenovitá zkratová vypínací schopnost dosahuje hodnoty 50 kA při 220 V stř. na 240 V stř. v souladu s normou IEC 60947-2 a 15000 A při 400 V stř. EN/IEC 60898-1 standard. Splňuje jak p | ks | 1304.3937 | 1304.3937 | 21,00 |  |  | 3606480083600 | A9F93210 | Schneider Electric CZ, s.r.o. | 0
ETI00340 | Skříň ETI plechová GT 30-30-15, stupeň krytí IP66, mech. odolnost IK10, rozměr 3 |  | Enclosure, GT 30-30-15, Catalogue Group SOLID GSX Enclosures, Application Indoor use, Color RAL 7035, Depth (mm) 150, Height (mm) 300, IP rating IP66, Mechanical resistance IK10, Protection Class I, Width (mm) 300 | ks | 1906.1148 | 1906.1148 | 21,00 |  | https://eshop.biesse.cz/Pictures/biesse/19/2000000326/174937-174937(2).jpg | 3838895591573 | 001102102 | ETI ELEKTROELEMENT , d.o.o. | 0
ETI00341 | Skříň ETI plechová GT 40-30-15, stupeň krytí IP66, mech. odolnost IK10, rozměr 4 |  | Enclosure, GT 40-30-15, Catalogue Group SOLID GSX Enclosures, Application Indoor use, Color RAL 7035, Depth (mm) 150, Height (mm) 400, IP rating IP66, Mechanical resistance IK10, Protection Class I, Width (mm) 300 | ks | 2232.8538 | 2232.8538 | 21,00 |  | https://eshop.biesse.cz/Pictures/biesse/19/2000000326/174938-174938(2).jpg | 3838895591634 | 001102105 | ETI ELEKTROELEMENT , d.o.o. | 0
ETI00342 | Skříň ETI plechová GT 40-40-15, stupeň krytí IP66, mech. odolnost IK10, rozměr 4 |  | Enclosure, GT 40-40-15, Catalogue Group SOLID GSX Enclosures, Application Indoor use, Color RAL 7035, Depth (mm) 150, Height (mm) 400, IP rating IP66, Mechanical resistance IK10, Protection Class I, Width (mm) 400 | ks | 2527.4886 | 2527.4886 | 21,00 |  | https://eshop.biesse.cz/Pictures/biesse/19/2000000326/174939-174939(2).jpg | 3838895591696 | 001102108 | ETI ELEKTROELEMENT , d.o.o. | 0
SE120459 | Svodič iPRD20 350V 1P+N A9L20500 |  | This Acti9 iPRD20 surge arrester protects 1P+N installations. It allows quick replacement of damaged cartridges. This Type 2 device is recommended for medium risk level and incoming panel board. It can be turned over to allow the phase/neutral/earth cables to enter through either the top or the bott | ks | 2023.8873 | 2023.8873 | 21,00 |  |  | 3606480506499 | A9L20500 | Schneider Electric CZ, s.r.o. | 0
SE120460 | Jistič 50C/2 iC60L 15kA |  | This Acti9 iC60L is a low voltage miniature circuit breaker (MCB). It has 2P with 2 protected poles, rated current 50A and C tripping curve. The rated short circuit breaking capacity goes up to 15kA at 380VAC to 415VAC conforming to EN/IEC 60947-2 standard. It complies with industrial standard EN/IE | ks | 2214.9768 | 2214.9768 | 21,00 |  |  | 3606480084263 | A9F94250 | Schneider Electric CZ, s.r.o. | 0
ETI00343 | Skříň ETI plechová GT 50-40-15, stupeň krytí IP66, mech. odolnost IK10, rozměr 5 |  | Enclosure, GT 50-40-15, Catalogue Group SOLID GSX Enclosures, Application Indoor use, Color RAL 7035, Depth (mm) 150, Height (mm) 500, IP rating IP66, Mechanical resistance IK10, Protection Class I, Width (mm) 400 | ks | 3000.5379 | 3000.5379 | 21,00 |  | https://eshop.biesse.cz/Pictures/biesse/19/2000000326/174942-174942(2).jpg | 3838895591818 | 001102114 | ETI ELEKTROELEMENT , d.o.o. | 0
WE620041 | Svorka WDU 50N BL 182084 |  | Svorkovnice pro připojování nebo spojování vodičů s permanentně zajištěným kontaktem. Kalená ocel odolává mechanickým silám, pocínovaná měď zajišťuje špičkovou vodivost. | ks | 191.3875 | 191.3875 | 21,00 |  | https://eshop.biesse.cz/Pictures/biesse/19/2000000326/174943-174943(2).jpg | 4032248317806 | 1820850000 | Weidmüller, s.r.o. | 0
JAB01443@DOPRODEJ | Zásuvka 5519H-A02997 18 macchiato/bílá IP44 LEVIT |  | Zásuvka jednonásobná s ochr. kolíkem, s clonkami, s víčkem, IP44, macchiato/bílá | ks | 228.4602 | 228.4602 | 21,00 | https://www.biesse.cz/vypinace-a-zasuvky_c549523885654092/abb_c549523885654093/levit-levit-m_c549523 | https://eshop.biesse.cz/Pictures/biesse/19/2000000326/174944-174944(2).jpg | 8592624105367 | 5519H-A02997 18 | ABB s.r.o. | 0 | Vypínače a zásuvky | ABB | Levit, Levit M | přístroje v krytí IP44 Levit
KOL01662 | Vývod BK 16 ČSN |  | BK 16 CSN - KONCOVKA BETONOVÁ, konfigurace AA, barva ORANŽOVÁ, balení - 40/320 ks - pro zaústění trubek LPE-1 do vývodek typu BV.., | ks | 13.7532 | 13.7532 | 21,00 |  |  | 8595057629165 | BK 16 CSN_AA | KOPOS KOLÍN a.s. | 0
IFM01122 | Kabel EVC151 propojovací s konektorem |  |  | ks | 690.523 | 690.523 | 21,00 |  |  |  | EVC151 | ifm electronic, spol. s r.o. | 0
LAP03317 | YY-OB 3x1 |  |  | m | 18.241 | 18.241 | 21,00 |  |  |  |  | DDA a.s. | 0
TME01339 | Konektor NAC3FCA NEUTRIK |  |  | ks | 304.1265 | 304.1265 | 21,00 |  |  |  | NAC3FCA | Premier Farnell UK Limiteda | 0
MOME0094 | Spínač T0-4-15682/I1/SVB 20A IP65 207161 |  | Hlavní spínač, Sortiment: Hlavní vypínač, Přepínač údržby, Vypínače pro opravy, Označení typu: T0, Funkce STOP: Funkce nouzového vypnutí, S červenou otočnou ovládací pákou a žlutou objímkou, 6pólové, Možnost uzamčení: Uzamykatelný v poloze 0, Stupeň krytí: IP 65, Provedení: Povrchová montáž, Spínací | ks | 1991.925 | 1991.925 | 21,00 |  |  | 4015082071615 | 207161 | Eaton Elektrotechnika s.r.o. | 0.48
OST21137 | Konvektor BCH/R-1500 EI 1500W 230V |  |  | ks | 3764.25 | 3764.25 | 21,00 |  |  |  | BCH/R-1500 EI | TRADE LUKÁŠ, s.r.o. | 0
OST21138 | Topidlo BKX-5 3kW 230V |  |  | ks | 1555.05 | 1555.05 | 21,00 |  |  |  | BKX-5 | TRADE LUKÁŠ, s.r.o. | 0
MG260154 | Svorka V ISFT250 pro neupravené Cu/Al kabely 50 až 150mm2 |  |  | ks | 1014.494 | 1014.494 | 21,00 |  |  | 3606481165824 | LV480823 | Schneider Electric CZ, s.r.o. | 0
MG260155 | Analyzátor PM5111, impulzní výstup, Modbus, MID |  | This device is a flush-mount energy meter with a 96mm by 96mm backlit LCD display and carries additional MID certification for revenue applications. The meter provides Class 0.5S accuracy per IEC 62053-22 standard and 64 samples per cycle. The meter will measure Energy, Active and Reactive Power, Vo | ks | 13578.3173 | 13578.3173 | 21,00 |  |  | 3606480624513 | METSEPM5111 | Schneider Electric CZ, s.r.o. | 0
SE121100 | Kryt uzamykací příslušenstvíiC60 iID |  | Tento produkt Acti9 je uzamykací zařízení, které slouží k visacímu zámek v otevřené nebo uzavřené poloze. Je určen pro Acti9 iC60, iID, iDPN Vigi, iSW-NAN. Průměr visacího zámku je od 3 mm do 6 mm. Maximální průměr těsnění je 1,2 mm. Uzamčení v poloze ON nebrání vypnutí jističe v případě selhání. To | ks | 531.6463 | 531.6463 | 21,00 |  |  | 3606480088131 | A9A26970 | Schneider Electric CZ, s.r.o. | 0
SE120461 | Jistič 50C/2, 500VDC C60H-DC |  | This Acti9 C60H-DC is a low voltage direct current miniature circuit breaker (MCB). It has 2P, rated current 50A and C tripping curve. The rated short circuit breaking capacity goes up to 20kA at 220VDC conforming to GB 14048.2 standard and 20kA at 220VDC conforming to GB 14048.2 standard. This prod | ks | 1650.0165 | 1650.0165 | 21,00 |  |  | 3606480424366 | A9N61538 | Schneider Electric CZ, s.r.o. | 0
RIT01042 | Svorka SV 3457.500 Rittal bal. po 15 ks |  |  | ks | 43.2744 | 43.2744 | 21,00 |  |  |  | 3457500 | Rittal s.r.o. | 0
OST15630 | Lanko Cu 10mm2 kartáčové |  |  | m | 137.25 | 137.25 | 21,00 |  |  |  |  | MONS CARBON s.r.o. | 0
LG001184 | Topení 034806 odporové 110/240V, 350W |  | ODPOROVÉ TOPENÍ 110/240V, 350W | ks | 9741.7624 | 9741.7624 | 21,00 |  | https://eshop.biesse.cz/Pictures/biesse/19/2000000326/174981-174981(2).jpg | 3245060348069 | 034806 | LEGRAND s.r.o. | 0
URM00095 | Rámeček 1158/64 vnější krycí 4 moduly |  |  | ks | 2904.9328 | 2904.9328 | 21,00 |  |  | 8021156042135 | 1158/64 | URMET s.r.o. | 0
URM00096 | Krabice 1158/44 4 moduly antivandal |  |  | ks | 1330.4104 | 1330.4104 | 21,00 |  |  | 8021156042098 | 1158/44 | URMET s.r.o. | 0
WE070043 | Štítek DEK 5/30 MC NE GE |  | Štítek pro označení svorek. Značení je možné vytvořit v podobě štítků pomocí tiskárny nebo plotteru a příslušného softwaru. | ks | 2.8799 | 2.8799 | 21,00 |  | https://eshop.biesse.cz/Pictures/biesse/19/2000000326/174986-174986(2).jpg | 4050118154375 | 1350340000 | Weidmüller, s.r.o. | 0
WE070044 | Štítek SF 00/12 MC NE GE V2 |  | Značení bez halogenů a nízkým obsahem znečišťujících látek pro linky a kabely. Připevnění vázacími pásky. | ks | 2.384 | 2.384 | 21,00 |  | https://eshop.biesse.cz/Pictures/biesse/19/2000000326/174987-174987(2).jpg | 4032248555659 | 1919260000 | Weidmüller, s.r.o. | 0
MG260156 | Cívka napěťová MX 200/250VDC AC MTZ |  |  | ks | 5779.7025 | 5779.7025 | 21,00 |  |  | 3606480806483 | LV847363 | Schneider Electric CZ, s.r.o. | 0
MG260157 | Jednotka Micrologic 2.0X - pevný MTZ |  |  | ks | 34335.5268 | 34335.5268 | 21,00 |  |  | 3606480811227 | LV847280 | Schneider Electric CZ, s.r.o. | 0
GPH00287 | Špička KE 510 DN 0,5-10 lisovací 0,5x10mm bal, po 100 ks |  |  | ks | 0.3735 | 0.3735 | 21,00 |  |  | 8591120206165 | DN 0,5-10 (100) | Nexans Power Accessories Czech Republic, spol. s r.o. | 0
ETI00344 | Kryt PR2S 250/3 spread |  | Terminal cover, PR2S 250/3 spread, For use with EB2S 250, Function accessories Terminal cover PR2S 3 poles spread | ks | 114.0514 | 114.0514 | 21,00 |  |  | 3838895659051 | 004672003 | ETI ELEKTROELEMENT , d.o.o. | 0
MG260158 | COM propojky a mikrospínače - OF/SDE/PF-MTZ2/PF |  |  | ks | 0.8287 | 0.8287 | 21,00 |  |  | 3606480823374 | LV847905 | Schneider Electric CZ, s.r.o. | 0
WE070045 | Štítek SF 00/12 MC NE WE V2 |  | Značení bez halogenů a nízkým obsahem znečišťujících látek pro linky a kabely. Připevnění vázacími pásky. | ks | 2.384 | 2.384 | 21,00 |  | https://eshop.biesse.cz/Pictures/biesse/19/2000000326/174996-174996(2).jpg | 4032248555680 | 1919290000 | Weidmüller, s.r.o. | 0
SEL00274 | Nástroj DEHN 597220 HVI® Strip 20 |  |  | ks | 9898.4424 | 9898.4424 | 21,00 |  |  | 4013364144972 | 597220 | LUMA Plus s.r.o. | 0
TE520051 | Ovladač XACB02 závěsný prázdný |  | This yellow empty pendant station for control or power circuits is designed for general purpose applications. Its design makes it simple and intuitive, but also very comfortable for the operator to use. It comprises a glass reinforced polyester enclosure with 2 vertical openings diameter 22mm and op | ks | 2277.3387 | 2277.3387 | 21,00 |  |  | 3389110640489 | XACB02 | Schneider Electric CZ, s.r.o. | 0
KAN00992 | Svítidlo INVO OP 47-L-GR (29171) Kanlux |  | Kanlux INVO OP je řada venkovních architektonických svítidel. Celá rodina se skládá ze sloupků a fasádních svítidel. Ve svítidlech Kanlux INVO budete používat svou oblíbenou barvu světla, protože je přizpůsobena vyměnitelným zdrojům s paticí E27. | ks | 2823.9567 | 2823.9567 | 21,00 |  | https://eshop.biesse.cz/Pictures/biesse/19/2000000326/175002-175002(2).jpg | 5905339291714 | 29171 | Kanlux s. r. o. | 2
PRE01047 | Elektroměr DZT6002 0,025-45A, úředně ověřený |  |  | ks | 1140 | 1140 | 21,00 |  |  |  | E360 | Elektroměry s.r.o. | 0
FNX00812 | Svítidlo LED DOWNLIGHT SQUARE IP66 24W 4000K + DIM |  | #DOWNLIGHTLEDsquare | ks | 1076.625 | 1076.625 | 21,00 |  | https://eshop.biesse.cz/Pictures/biesse/19/2000000326/175005-175005(2).jpg | 8595216624604 | PN14300021 | PANLUX s.r.o. | 2
FNX00813 | Rámeček pro přisazenou montáž LED DOWNLIGHT SQUARE 24W |  | #DOWNLIGHTLEDsquare | ks | 255.75 | 255.75 | 21,00 |  | https://eshop.biesse.cz/Pictures/biesse/19/2000000326/175006-175006(2).jpg | 8595216624376 | PN14900006 | PANLUX s.r.o. | 0
TME01343 | Vodič 2170886 ethernet cat.5 |  |  | m | 49.3 | 49.3 | 21,00 |  |  | 4044773473186 | 2170886 | LAPP Czech Republic s.r.o. | 0
MG162216 | Spínač SDD214105 č.5 IP44 Antracit Sedna |  | Schneider Electric Sedna Design Elements spínač SDD214105 je mechanismus s montážním rámečkem v barvě antracit. Toto je sériový přepínač Spínač je vyroben z termoplastu ABS-UV se stabilizovaným UV, který jej tvoří ještě odolnější. A jmenovitý proud je 10AXR s maximálním přípustným výkonem 2300 W. P | ks | 216.7912 | 216.7912 | 21,00 | https://www.biesse.cz/vypinace-a-zasuvky_c549523885654092/schneider-electric_c549523885654096/sedna- | https://eshop.biesse.cz/Pictures/BIESSE/19/2000000326/175013_175013.JPG | 3606481482198 | SDD214105 | Schneider Electric CZ, s.r.o. | 0 | Vypínače a zásuvky | Schneider electric | Sedna Design/Elements | spínače, tlačítka Sedna Design/Elements
LG400382 | Kryt 756302 zásuvky 2P+T černá VALENA LIFE |  | VALENA LIFE KRYTKA ZÁSUVKY 2P+T S DĚTSKÝMI CLONKAMI ČERNÁ | ks | 73.408 | 73.408 | 21,00 | https://www.biesse.cz/vypinace-a-zasuvky_c549523885654092/legrand_c549558245399359/valena-life_c5497 | https://eshop.biesse.cz/Pictures/biesse/19/2000000326/175014-175014(2).jpg | 3414972088237 | 756302 | LEGRAND s.r.o. | 0 | Vypínače a zásuvky | Legrand | Valena Life | kryty, záslepky Valena Life
LG400383 | Zásuvka 75C5UC1 cat.5e 1xRJ45 černá VALENA LIFE |  |  | ks | 233.988 | 233.988 | 21,00 |  |  | 3245060009809 | 75C5UC1 | LEGRAND s.r.o. | 0
LG400384 | Kryt 756792 zásuvky TV-RD-SAT černá VALENA LIFE |  | VALENA LIFE KRYTKA ZÁSUVKY TV-RD-SAT ČERNÁ | ks | 188.108 | 188.108 | 21,00 | https://www.biesse.cz/vypinace-a-zasuvky_c549523885654092/legrand_c549558245399359/valena-life_c5497 | https://eshop.biesse.cz/Pictures/biesse/19/2000000326/175016-175016(2).jpg | 3414972088350 | 756792 | LEGRAND s.r.o. | 0 | Vypínače a zásuvky | Legrand | Valena Life | kryty, záslepky Valena Life
LG400385 | Kryt 756002 spínače č.1,6,7,1/0 černá VALENA LIFE |  | VALENA LIFE KRYTKA JEDNOPÓLOVÉHO SPÍNAČE ČERNÁ | ks | 78.9136 | 78.9136 | 21,00 | https://www.biesse.cz/vypinace-a-zasuvky_c549523885654092/legrand_c549558245399359/valena-life_c5497 | https://eshop.biesse.cz/Pictures/biesse/19/2000000326/175017-175017(2).jpg | 3414972088084 | 756002 | LEGRAND s.r.o. | 0 | Vypínače a zásuvky | Legrand | Valena Life | kryty, záslepky Valena Life
LG400386 | Kryt 756022 spínače č.5,6+6,1/0+1/0 černá VALENA LIFE |  | VALENA LIFE KRYTKA DVOJITÉHO SPÍNAČE ČERNÁ | ks | 89.0072 | 89.0072 | 21,00 | https://www.biesse.cz/vypinace-a-zasuvky_c549523885654092/legrand_c549558245399359/valena-life_c5497 | https://eshop.biesse.cz/Pictures/biesse/19/2000000326/175018-175018(2).jpg | 3414972088022 | 756022 | LEGRAND s.r.o. | 0 | Vypínače a zásuvky | Legrand | Valena Life | kryty, záslepky Valena Life
SA200082 | Střecha NSYTJPLA53G 500x320 |  |  | ks | 1069.8133 | 1069.8133 | 21,00 |  |  | 3606480777394 | NSYTJPLA53G | Schneider Electric CZ, s.r.o. | 0
SA200083 | Sokl NSYZNPLA53G k podstavci Thalassa |  |  | ks | 3376.9702 | 3376.9702 | 21,00 |  |  | 3606480777981 | NSYZNPLA53G | Schneider Electric CZ, s.r.o. | 0
_ASS0287 | Krabice TK-PC1811-9-M |  | Prázdná skříň, se stupněm krytí IP66, polykarbonát, Certifikováno UL (UL 50 CSA 22.2 No. 94.1-07, UL 50E CSA C22.2 No. 94.2-07), DLG (odolnost vůči čpavku), DNV (Třída: Lodě offshore zařízení), Ui=690V AC, Ui=1000V DC, Vnitřní místa pro připevnění, pro instalace v průmyslovém prostředí a chráněné | ks | 778.7068 | 778.7068 | 21,00 |  | https://eshop.biesse.cz/Pictures/biesse/19/2000000326/175071-175071(2).jpg |  | 12740601 | SPELSBERG spol. s r.o. | 0
TE120191 | Stykač LC1D50AMD 50A 1Z+1V 230V DC |  | TeSys D stykač - 3P (3Z) - pro aplikace ovládání motoru do 50 A/690 V AC-3 (22kW@400V). Poskytuje cívku 220 V DC s přechodným odrušovacím modulem, 1 Z + 1 V vestavěnými pomocnými kontakty (certifikováno V zrcadlo), připojení napájení EverLink BTR šroubovými konektory, připojení šroubovými svorkami. | ks | 5787.6806 | 5787.6806 | 21,00 |  |  | 3389119408837 | LC1D50AMD | Schneider Electric CZ, s.r.o. | 0
FVE11006 | Měnič GW4K-DT G2 3F síťový GoodWe |  | S integrovaným Wi-Fi, 2 MPPT, třífázový 3 fázový střídač GoodWe DT 2xMPPT je vybaven pasivním chlazením a velmi nízkou vlastní spotřebou. Výhodou všech měničů z této řady je kromě spolehlivého výkonu možnost komunikace pomocí WIFI nebo RS485 (nutno dokoupit modul). K těmto třífázovým stř | ks | 23321.225 | 23321.225 | 21,00 |  | https://eshop.biesse.cz/Pictures/BIESSE/19/2000000326/175079_175079.JPG |  | GW4K-DT G2 | BayWa r.e. Solar Systems s.r.o. | 0
FVE11007 | Měnič GW5K-DT G2 3F síťový GoodWe |  | S integrovaným Wi-Fi, 2 MPPT, třífázový 3 fázový střídač GoodWe DT 2xMPPT je vybaven pasivním chlazením a velmi nízkou vlastní spotřebou. Výhodou všech měničů z této řady je kromě spolehlivého výkonu možnost komunikace pomocí WIFI nebo RS485. K těmto třífázovým střídačům napětí GoodWe z | ks | 33822.5 | 33822.5 | 21,00 |  | https://eshop.biesse.cz/Pictures/BIESSE/19/2000000326/175080_175080.JPG |  | GW5K-DT G2 | BayWa r.e. Solar Systems s.r.o. | 0
FVE11008 | Měnič GW6K-DT G2 3F síťový GoodWe |  | S integrovaným Wi-Fi, 2 MPPT, třífázový. 3 fázový střídač GoodWe DT 2xMPPT je vybaven pasivním chlazením a velmi nízkou vlastní spotřebou. Výhodou všech měničů z této řady je kromě spolehlivého výkonu možnost komunikace pomocí WIFI nebo RS485 (nutno dokoupit modul). K těmto třífázovým st | ks | 32192.6875 | 32192.6875 | 21,00 |  | https://eshop.biesse.cz/Pictures/BIESSE/19/2000000326/175081_175081.JPG |  | GW6K-DT G2 | BayWa r.e. Solar Systems s.r.o. | 26
FVE11009 | Měnič GW8K-DT G2 3F síťový GoodWe |  | S integrovaným Wi-Fi, 2 MPPT, třífázový. 3 fázový střídač GoodWe DT 2xMPPT je vybaven pasivním chlazením a velmi nízkou vlastní spotřebou. Výhodou všech měničů z této řady je kromě spolehlivého výkonu a rozumné ceny možnost komunikace pomocí WIFI nebo RS485 (nutno dokoupit modul). K těmto tř | ks | 34340.84 | 34340.84 | 21,00 |  | https://eshop.biesse.cz/Pictures/BIESSE/19/2000000326/175082_175082.JPG |  | GW8K-DT G2 | Photosol a.s. | 0
SCA00299 | Zásuvka 518.6353T 2P+E, 63A, 6h/200-250 V, 50/60 Hz, IP67 |  |  | ks | 1589.16 | 1589.16 | 21,00 |  |  | 8001636311517 | 518.6353T | SCAME-CZ,s.r.o. | 0
OST15634 | Svítidlo LED2 CUBE,A 12W 3000K stropní Antracit 5111134 |  |  | ks | 2563.8 | 2563.8 | 21,00 |  |  | 8585054400386 | LED2 5111134 | AULIX lighting spol. s r.o. | 4
OST15639 | Kontakt 100-KFC02 pomocný Allen Bradley |  |  | ks | 247.0352 | 247.0352 | 21,00 |  |  |  | 100-KFC02 | Blumenbecker Prag s.r.o. | 0
JAB01444@ | Kryt zásuvky ND5519H-A2351 03 |  |  | ks | 99.75 | 99.75 | 21,00 |  |  |  | ND5519H-A2351 03 | ABB s.r.o. | 0
L2350030@ | Rámeček 754102 dvoj. Bílá Graph VALENA LIFE |  | VALL RÁMEČEK 2P BÍLÁ GRAPH | ks | 186.2728 | 186.2728 | 21,00 | https://www.biesse.cz/vypinace-a-zasuvky_c549523885654092/legrand_c549558245399359/valena-life_c5497 | https://eshop.biesse.cz/Pictures/biesse/19/2000000326/175099-175099(2).jpg | 3414970454713 | 754102 | LEGRAND s.r.o. | 0 | Vypínače a zásuvky | Legrand | Valena Life | rámečky Valena Life
L2350031@ | Rámeček 754103 troj. Bílá Graph VALENA LIFE |  | VALL RÁMEČEK 3P BÍLÁ GRAPH | ks | 276.1976 | 276.1976 | 21,00 | https://www.biesse.cz/vypinace-a-zasuvky_c549523885654092/legrand_c549558245399359/valena-life_c5497 | https://eshop.biesse.cz/Pictures/biesse/19/2000000326/175100-175100(2).jpg | 3414970454737 | 754103 | LEGRAND s.r.o. | 0 | Vypínače a zásuvky | Legrand | Valena Life | rámečky Valena Life
OST15641 | Kryt GRAZIA 60 1004910 |  |  | ks | 182.325 | 182.325 | 21,00 |  |  | 4024163250603 | LA 1004910 | AULIX lighting spol. s r.o. | 0
AXM01106 | Adaptér pro montáž na stěnu EvoSIGNAL MIDI |  |  | ks | 375.6 | 375.6 | 21,00 |  |  |  | WE26170007 | AXIMA, spol. s r. o. | 0
EMS00769 | LED CLS JC 2W(22W) 210lm G4 WW |  |  | ks | 65.0312 | 65.0312 | 21,00 |  |  | 8592920046661 | 1525735201 | EMOS spol. s r.o. | 0
3I000001 | Stykač 25A, 1ZAP, 230/240VAC GC |  | TeSys GC modulární stykač, 1P (1V), 25A/250V AC-7a (topení) a 8.5A/250V AC-7b (ovládání motoru) , pro použití v domácnosti. Ovl. napětí 220-240 V AC 50 Hz, státní ukazatel na čele. Pro použití v modulárních panelech, kompaktní (šířka 18mm), nacvakávání na 35mm lištu DIN, připojení šroubovými svorkam | ks | 868.3974 | 868.3974 | 21,00 | https://www.biesse.cz/modulove-a-paticove-pristroje_c374924875137026/stykace-a-rele_c381775347976654 |  | 3389110641394 | GC2510M5 | Schneider Electric CZ, s.r.o. | 0.12 | Modulové a paticové přístroje | Stykače a relé | Stykače a relé modulová
3I000002 | Stykač 25A, 2ZAP, 230/240VAC GC |  | TeSys GC modulární stykač, 2P (2Z), 25A/250V AC-7a (topení) a 8,5A/250V AC-7b (ovládání motoru))), pro použití v domácnosti. Ovl. napětí 220-240 V AC 50 Hz, státní ukazatel na čele. Pro použití v modulárních panelech, kompaktní (šířka 18mm), nacvakávání na 35mm lištu DIN, připojení šroubovými svorka | ks | 868.3974 | 868.3974 | 21,00 | https://www.biesse.cz/modulove-a-paticove-pristroje_c374924875137026/stykace-a-rele_c381775347976654 |  | 3389110641455 | GC2520M5 | Schneider Electric CZ, s.r.o. | 0.13 | Modulové a paticové přístroje | Stykače a relé | Stykače a relé modulová
TME01344 | Monitor elektrické energie Wi-Fi MEW-01 ZAMEL |  |  | ks | 4314 | 4314 | 21,00 |  |  |  | ZML-14765 |  | 0
LAP03319 | 1-CXKE-R-O 3x1,5 /o/-/UV/-M B2cas1d0 |  |  | m | 27.55 | 27.55 | 21,00 |  |  |  | 0830241UV | allkabel s.r.o. | 0
EGL01107 | Svítidlo FUEVA 5 (99271) EGLO |  |  | ks | 958.07 | 958.07 | 21,00 |  |  | 9002759992712 | 99271 | EGLO CZ+SK s.r.o. | 2
BEL00402 | Žárovka JC-10W/12V G4 NARVA |  |  | ks | 24.7989 | 24.7989 | 21,00 |  |  | 8595209907349 | 385005000 | NBB Bohemia s. r. o. | 0.2
ETI00345 | Stykač RD 25-04-230V AC/DC |  |  | ks | 1042.6438 | 1042.6438 | 21,00 |  | https://eshop.biesse.cz/Pictures/biesse/19/2000000326/175121-175121(2).jpg | 3838895540076 | 002464024 | ETI ELEKTROELEMENT , d.o.o. | 0
MG162217 | Spínač SDD214106 č.6 antracit Sedna IP44 |  | Schneider Electric Sedna Design Elements spínač SDD214106 je mechanismus s montážním rámečkem v barvě antracit. Toto je střídavý přepínač. Spínač je vyroben z termoplastu ABS-UV se stabilizovaným UV, který jej tvoří ještě odolnější. A jmenovitý proud je 10AXR s maximálním přípustným výkonem 2300 W. | ks | 177.013 | 177.013 | 21,00 | https://www.biesse.cz/vypinace-a-zasuvky_c549523885654092/schneider-electric_c549523885654096/sedna- | https://eshop.biesse.cz/Pictures/BIESSE/19/2000000326/175124_175124.JPG | 3606481482204 | SDD214106 | Schneider Electric CZ, s.r.o. | 0 | Vypínače a zásuvky | Schneider electric | Sedna Design/Elements | spínače, tlačítka Sedna Design/Elements
WE110198 | Svorka A2T 2,5 3C |  | Svorkovnice s několika úrovněmi pro připojování nebo spojování vodičů s permanentně zajištěným kontaktem. Kalená ocel odolává mechanickým silám, pocínovaná měď zajišťuje špičkovou vodivost. Prostorově úsporné provedení. | ks | 84.6511 | 84.6511 | 21,00 |  | https://eshop.biesse.cz/Pictures/biesse/19/2000000326/175125-175125(2).jpg | 4050118541700 | 2531290000 | Weidmüller, s.r.o. | 0
_ASS0288 | Svorkovnice s pojistkou 1+1, CM 1025 |  |  | ks | 25.8825 | 25.8825 | 21,00 |  |  |  | CM 1025 | ENIKA.CZ s.r.o. | 0
RIT10045 | E-box KX 380x300x155,MP,RAL 7035,IP66 |  |  | ks | 2345.928 | 2345.928 | 21,00 |  |  |  | 1576000 | Rittal s.r.o. | 0
OMR00673 | Fotobuňka E3S-GS3B4 |  |  | ks | 7379.37 | 7379.37 | 21,00 |  |  | 4536853286194 | E3S-GS3B4 | OMRON ELECTRONICS spol. s r.o. | 0.391
NOA00297 | Chránič 25/4/0,3 AC Ex9CL-N 6kA |  | Proudový chránič, Icn=6kA, 4-pól, In=25A, IΔn=300mA, typ AC | ks | 942.786 | 942.786 | 21,00 |  | https://eshop.biesse.cz/Pictures/biesse/19/2000000326/175142-175142(2).jpg | 8592765083395 | 108339 | NOARK Electric Europe s.r.o. | 0.4
KOL01663 | Vývod BK 16 |  | BK 16 - KONCOVKA BETONOVÁ, konfigurace AA, barva ORANŽOVÁ, balení - 40/600 ks - pro zaústění trubek LPE-1 do vývodek typu BV.., | ks | 11.0551 | 11.0551 | 21,00 |  |  | 8595057621688 | BK 16_AA | KOPOS KOLÍN a.s. | 0
TRE00018 | Svítidlo INNOVA 1,5 stop PC 8000/840 54W Trevos |  |  | ks | 1729.92 | 1729.92 | 21,00 |  |  | 8590515721818 | 72181 | TREVOS, a.s. | 13
FNX00814 | Svítidlo Plafoniera 305 LED 8W 3000K s radar senzorem |  | Přisazené stropní nebo nástěnné LED svítidlo s radar senzorem. Triplexopálový kryt zajistí příjemný rozptyl světla a nerušivý vzhled. #ceskyvyrobek #plafonieratriplex305 #plafonierasensortriplex | ks | 1192.125 | 1192.125 | 21,00 |  | https://eshop.biesse.cz/Pictures/biesse/19/2000000326/175147-175147(2).jpg | 8595216614216 | PN31100006 | PANLUX s.r.o. | 1
OMR00674 | Panel NB10W-TW01B |  |  | ks | 70554.75 | 70554.75 | 21,00 |  |  | 4548583501881 | NB10W-TW01B | OMRON ELECTRONICS spol. s r.o. | 0
FGE01041 | Prvek NBP-1000 zaslepovací 1m BAK |  |  | ks | 133.77 | 133.77 | 21,00 |  |  |  | 275413 | Elmatr s.r.o. | 0
LG110628@ | Zásuvka 66C6UE1 1x RJ 45 Cat.6 UTP |  |  | ks | 180.9408 | 180.9408 | 21,00 | https://www.biesse.cz/vypinace-a-zasuvky_c549523885654092/legrand_c549558245399359/niloe_c5497644038 |  | 3245060007270 | 66C6UE1 | LEGRAND s.r.o. | 0 | Vypínače a zásuvky | Legrand | Niloé | Datové zásuvky Niloé
LAP03321 | ÖLFLEX WIRE MS 2.1 1X1 DBU |  |  | m | 8.0862 | 8.0862 | 21,00 |  |  | 4044774695907 | 4160314 | LAPP Czech Republic s.r.o. | 0
OST15654 | Snímač IFRM 08P17A1/S35L indukční Baumer |  |  | ks | 2428.665 | 2428.665 | 21,00 |  |  |  | IFRM08P17A1/S35L | I C P spol. s r.o. | 0.6
MOC01010 | Startér DE11-34011FN-N20N frekvenční (180668) |  | Frekvenční startér, Označení typu: DE11, Jmenovité provozní napětí: Ue = 400 V AC, 3fázový, 480 V AC, 3fázový, Výstupní napětí při Ue: U2 = 400 V AC, 3fázový, 480 V AC, 3fázový, Síťové napětí (50/60Hz): ULN = 380 (-10%) - 480 (+10%) V, Jmenovitý pracovní proud při přetížení 150 %: Ie = 11.3 A, Upozo | ks | 16256.4 | 16256.4 | 21,00 |  |  | 4015081758333 | 180668 | Eaton Elektrotechnika s.r.o. | 0
MOC01011 | Startér DE11-342D1FN-N20N frekvenční (180663) |  | Frekvenční startér, Označení typu: DE11, Jmenovité provozní napětí: Ue = 400 V AC, 3fázový, 480 V AC, 3fázový, Výstupní napětí při Ue: U2 = 400 V AC, 3fázový, 480 V AC, 3fázový, Síťové napětí (50/60Hz): ULN = 380 (-10%) - 480 (+10%) V, Jmenovitý pracovní proud při přetížení 150 %: Ie = 2.1 A, Upozor | ks | 8630.4 | 8630.4 | 21,00 |  |  | 4015081758289 | 180663 | Eaton Elektrotechnika s.r.o. | 0
JAB01445 | Kryt 5014G-A02018 D1 komunikační SWING |  | Kryt zásuvky komunikační přímé (2x), s kovovým upevňovacím třmenem, béžová | ks | 84.0268 | 84.0268 | 21,00 | https://www.biesse.cz/vypinace-a-zasuvky_c549523885654092/abb_c549523885654093/swing-swing-l_c549523 | https://eshop.biesse.cz/Pictures/biesse/19/2000000326/175156-175156(2).png | 8592624099734 | 5014G-A02018 D1 | ABB s.r.o. | 0 | Vypínače a zásuvky | ABB | Swing, Swing L | sdělovací a datová technika Swing, Swing L
WE100278 | Svorka ZQV 2,5/11 1859080000 |  | Propojka pro průchozí svorkovnice pro distribuci potenciálu nebo přenos signálů. | ks | 104.7053 | 104.7053 | 21,00 |  | https://eshop.biesse.cz/Pictures/biesse/19/2000000326/175159-175159(2).jpg | 4032248411047 | 1859080000 | Weidmüller, s.r.o. | 0
MG162218 | Spínač SDD212132 ř.1So IP44 béžová SEDNA |  | Schneider Electric Sedna Design Elements tlačítko SDD212132 je mechanismus s montážním rámečkem v béžové barvě barvě. Toto je jednopólové tlačítko. Připojovací svorky jsou bezšroubové svorky. A jmenovitý proud je 10A. S maximálním přípustným výkonem 2300 W. Povrch je lesklý, což zaručuje jasný a po | ks | 149.1683 | 149.1683 | 21,00 | https://www.biesse.cz/vypinace-a-zasuvky_c549523885654092/schneider-electric_c549523885654096/sedna- | https://eshop.biesse.cz/Pictures/BIESSE/19/2000000326/175160_175160.JPG | 3606481482013 | SDD212132 | Schneider Electric CZ, s.r.o. | 0 | Vypínače a zásuvky | Schneider electric | Sedna Design/Elements | spínače, tlačítka Sedna Design/Elements
MCL00923 | Profil AL 16x16x3000mm rohový s čirým krytem |  | Rohový hliníkový profil pro LED pásky, rozměry průřezu cca 16x16 mm. Součástí je čirý difuzor, který lze do profilu nacvaknout. Tento profil je určen pro krytí a chlazení LED pásků do šíře 10 mm. Upevnění k podkladu lze provést pomocí montážních úchytů, vrutů, lepidel. K profilu lze zakoupit úchyty | m | 141.765 | 141.765 | 21,00 | https://www.biesse.cz/svetelne-zdroje_c381775347976343/led-pasky-a-profily_c556559042085317/led-prof | https://eshop.biesse.cz/Pictures/biesse/19/2000000326/175168-175168(2).jpg | 8595607234627 | ML-761.043.02.3 | McLED s.r.o. | 0 | Světelné zdroje | LED pásky a profily | LED profily a difuzory | LED profily
SCR01588 | Skříň WST7050210 IP66 700x500x210mm, 1krídlé dvere, vcetne MD |  |  | ks | 5522.2512 | 5522.2512 | 21,00 |  |  | 9004840803297 | WST7050210 | Schrack Technik spol. s r.o. | 0
JAB11133 | Spínač 3559A-05940 B IP44 č.5 Tango |  | Přepínač sériový, s krytem, řazení 5, IP44, bezšroubové svorky, bílá | ks | 218.9902 | 218.9902 | 21,00 | https://www.biesse.cz/vypinace-a-zasuvky_c549523885654092/abb_c549523885654093/tango_c54952388565407 | https://eshop.biesse.cz/Pictures/biesse/19/2000000326/175175-175175(2).jpg | 8592624114376 | 3559A-A05940 B | ABB s.r.o. | 0 | Vypínače a zásuvky | ABB | Tango | přístroje v krytí IP44 Tango
JAB11134 | Spínač 3559A-05940 C IP44 č.5 Tango |  | Přepínač sériový, s krytem, řazení 5, IP44, bezšroubové svorky, slonová kost | ks | 224.939 | 224.939 | 21,00 |  | https://eshop.biesse.cz/Pictures/biesse/19/2000000326/175176-175176(2).jpg | 8592624114383 | 3559A-A05940 C | ABB s.r.o. | 0
JAB11135 | Spínač 3559A-05940 D IP44 č.5 Tango |  | Přepínač sériový, s krytem, řazení 5, IP44, bezšroubové svorky, béžová | ks | 224.939 | 224.939 | 21,00 |  | https://eshop.biesse.cz/Pictures/biesse/19/2000000326/175177-175177(2).jpg | 8592624114390 | 3559A-A05940 D | ABB s.r.o. | 0
JAB11136 | Spínač 3559A-05940 H IP44 č.5 Tango |  | Přepínač sériový, s krytem, řazení 5, IP44, bezšroubové svorky, hnědá | ks | 224.939 | 224.939 | 21,00 | https://www.biesse.cz/vypinace-a-zasuvky_c549523885654092/abb_c549523885654093/tango_c54952388565407 | https://eshop.biesse.cz/Pictures/biesse/19/2000000326/175178-175178(2).jpg | 8592624114406 | 3559A-A05940 H | ABB s.r.o. | 0 | Vypínače a zásuvky | ABB | Tango | přístroje v krytí IP44 Tango
JAB11137 | Spínač 3559A-05940 R IP44 č.5 Tango |  | Přepínač sériový, s krytem, řazení 5, IP44, bezšroubové svorky, vřesová červená | ks | 224.939 | 224.939 | 21,00 |  | https://eshop.biesse.cz/Pictures/biesse/19/2000000326/175179-175179(2).jpg | 8592624114420 | 3559A-A05940 R2 | ABB s.r.o. | 0
JAB11138 | Spínač 3559A-05940 S IP44 č.5 Tango |  |  | ks | 224.939 | 224.939 | 21,00 |  |  | 8592624114413 | 3559A-A05940 S | ABB s.r.o. | 0
JAB11139 | Spínač 3559A-05940 S2 IP44 č.5 Tango |  | Přepínač sériový, s krytem, řazení 5, IP44, bezšroubové svorky, kouřová šedá | ks | 224.939 | 224.939 | 21,00 | https://www.biesse.cz/vypinace-a-zasuvky_c549523885654092/abb_c549523885654093/tango_c54952388565407 | https://eshop.biesse.cz/Pictures/biesse/19/2000000326/175181-175181(2).jpg | 8592624114437 | 3559A-A05940 S2 | ABB s.r.o. | 0 | Vypínače a zásuvky | ABB | Tango | přístroje v krytí IP44 Tango
JAB11140 | Spínač 3559A-06940 B IP44 č.6(1) Tango |  | Přepínač střídavý, s krytem, řazení 6, IP44, bezšroubové svorky, bílá | ks | 188.8744 | 188.8744 | 21,00 | https://www.biesse.cz/vypinace-a-zasuvky_c549523885654092/abb_c549523885654093/tango_c54952388565407 | https://eshop.biesse.cz/Pictures/biesse/19/2000000326/175182-175182(2).jpg | 8592624114444 | 3559A-A06940 B | ABB s.r.o. | 0 | Vypínače a zásuvky | ABB | Tango | přístroje v krytí IP44 Tango
JAB11141 | Spínač 3559A-06940 C IP44 č.6(1) Tango |  | Přepínač střídavý, s krytem, řazení 6, IP44, bezšroubové svorky, slonová kost | ks | 192.9642 | 192.9642 | 21,00 | https://www.biesse.cz/vypinace-a-zasuvky_c549523885654092/abb_c549523885654093/tango_c54952388565407 | https://eshop.biesse.cz/Pictures/biesse/19/2000000326/175183-175183(2).jpg | 8592624114451 | 3559A-A06940 C | ABB s.r.o. | 0 | Vypínače a zásuvky | ABB | Tango | přístroje v krytí IP44 Tango
JAB11142 | Spínač 3559A-06940 D IP44 č.6(1) Tango |  | Přepínač střídavý, s krytem, řazení 6, IP44, bezšroubové svorky, béžová | ks | 192.9642 | 192.9642 | 21,00 | https://www.biesse.cz/vypinace-a-zasuvky_c549523885654092/abb_c549523885654093/tango_c54952388565407 | https://eshop.biesse.cz/Pictures/biesse/19/2000000326/175184-175184(2).jpg | 8592624114468 | 3559A-A06940 D | ABB s.r.o. | 0 | Vypínače a zásuvky | ABB | Tango | přístroje v krytí IP44 Tango
JAB11143 | Spínač 3559A-06940 H IP44 č.6(1) Tango |  | Přepínač střídavý, s krytem, řazení 6, IP44, bezšroubové svorky, hnědá | ks | 192.9642 | 192.9642 | 21,00 | https://www.biesse.cz/vypinace-a-zasuvky_c549523885654092/abb_c549523885654093/tango_c54952388565407 | https://eshop.biesse.cz/Pictures/biesse/19/2000000326/175185-175185(2).jpg | 8592624114475 | 3559A-A06940 H | ABB s.r.o. | 0 | Vypínače a zásuvky | ABB | Tango | přístroje v krytí IP44 Tango
JAB11144 | Spínač 3559A-06940 R2 IP44 č.6(1) Tango |  | Přepínač střídavý, s krytem, řazení 6, IP44, bezšroubové svorky, vřesová červená | ks | 192.9642 | 192.9642 | 21,00 |  | https://eshop.biesse.cz/Pictures/biesse/19/2000000326/175186-175186(2).jpg | 8592624114499 | 3559A-A06940 R2 | ABB s.r.o. | 0
JAB11145 | Spínač 3559A-06940 S IP44 č.6(1) Tango |  | Přepínač střídavý, s krytem, řazení 6, IP44, bezšroubové svorky, šedá | ks | 192.9642 | 192.9642 | 21,00 | https://www.biesse.cz/vypinace-a-zasuvky_c549523885654092/abb_c549523885654093/tango_c54952388565407 | https://eshop.biesse.cz/Pictures/biesse/19/2000000326/175187-175187(2).jpg | 8592624114482 | 3559A-A06940 S | ABB s.r.o. | 0 | Vypínače a zásuvky | ABB | Tango | přístroje v krytí IP44 Tango
JAB11146 | Spínač 3559A-06940 S2 IP44 č.6(1) Tango |  | Přepínač střídavý, s krytem, řazení 6, IP44, bezšroubové svorky, kouřová šedá | ks | 192.9642 | 192.9642 | 21,00 | https://www.biesse.cz/vypinace-a-zasuvky_c549523885654092/abb_c549523885654093/tango_c54952388565407 | https://eshop.biesse.cz/Pictures/biesse/19/2000000326/175188-175188(2).jpg | 8592624114505 | 3559A-A06940 S2 | ABB s.r.o. | 0 | Vypínače a zásuvky | ABB | Tango | přístroje v krytí IP44 Tango
JAB11147 | Spínač 3559A-07940 B IP44 č.7 Tango |  | Přepínač křížový, s krytem, řazení 7, IP44, bezšroubové svorky, bílá | ks | 231.6314 | 231.6314 | 21,00 | https://www.biesse.cz/vypinace-a-zasuvky_c549523885654092/abb_c549523885654093/tango_c54952388565407 | https://eshop.biesse.cz/Pictures/biesse/19/2000000326/175189-175189(2).jpg | 8592624114512 | 3559A-A07940 B | ABB s.r.o. | 0 | Vypínače a zásuvky | ABB | Tango | přístroje v krytí IP44 Tango
JAB11148 | Spínač 3559A-07940 C IP44 č.7 Tango |  | Přepínač křížový, s krytem, řazení 7, IP44, bezšroubové svorky, slonová kost | ks | 236.093 | 236.093 | 21,00 |  | https://eshop.biesse.cz/Pictures/biesse/19/2000000326/175190-175190(2).jpg | 8592624114529 | 3559A-A07940 C | ABB s.r.o. | 0
JAB11149 | Spínač 3559A-07940 D IP44 č.7 Tango |  | Přepínač křížový, s krytem, řazení 7, IP44, bezšroubové svorky, béžová | ks | 236.093 | 236.093 | 21,00 |  | https://eshop.biesse.cz/Pictures/biesse/19/2000000326/175191-175191(2).jpg | 8592624114536 | 3559A-A07940 D | ABB s.r.o. | 0
JAB11150 | Spínač 3559A-07940 H IP44 č.7 Tango |  | Přepínač křížový, s krytem, řazení 7, IP44, bezšroubové svorky, hnědá | ks | 236.093 | 236.093 | 21,00 |  | https://eshop.biesse.cz/Pictures/biesse/19/2000000326/175192-175192(2).jpg | 8592624114543 | 3559A-A07940 H | ABB s.r.o. | 0
JAB11151 | Spínač 3559A-07940 R2 IP44 č.7 Tango |  | Přepínač křížový, s krytem, řazení 7, IP44, bezšroubové svorky, vřesová červená | ks | 236.093 | 236.093 | 21,00 |  | https://eshop.biesse.cz/Pictures/biesse/19/2000000326/175193-175193(2).jpg | 8592624114567 | 3559A-A07940 R2 | ABB s.r.o. | 0
JAB11152 | Spínač 3559A-07940 S IP44 č.7 Tango |  | Přepínač křížový, s krytem, řazení 7, IP44, bezšroubové svorky, šedá | ks | 236.093 | 236.093 | 21,00 |  | https://eshop.biesse.cz/Pictures/biesse/19/2000000326/175194-175194(2).jpg | 8592624114550 | 3559A-A07940 S | ABB s.r.o. | 0
JAB11153 | Spínač 3559A-07940 S2 IP44 č.7 Tango |  | Přepínač křížový, s krytem, řazení 7, IP44, bezšroubové svorky, kouřová šedá | ks | 236.093 | 236.093 | 21,00 |  | https://eshop.biesse.cz/Pictures/biesse/19/2000000326/175195-175195(2).jpg | 8592624114574 | 3559A-A07940 S2 | ABB s.r.o. | 0
JAB11154 | Spínač 3559A-52940 B IP44 č.6+6(6+1) Tango |  | Přepínač dvojitý střídavý, s krytem, řazení 6+6, IP44, bezšroubové svorky, bílá | ks | 297.0682 | 297.0682 | 21,00 | https://www.biesse.cz/vypinace-a-zasuvky_c549523885654092/abb_c549523885654093/tango_c54952388565407 | https://eshop.biesse.cz/Pictures/biesse/19/2000000326/175196-175196(2).jpg | 8592624126157 | 3559A-A52940 B | ABB s.r.o. | 0 | Vypínače a zásuvky | ABB | Tango | přístroje v krytí IP44 Tango
JAB11155 | Spínač 3559A-52940 C IP44 č.6+6(6+1) Tango |  | Přepínač dvojitý střídavý, s krytem, řazení 6+6, IP44, bezšroubové svorky, slonová kost | ks | 305.6196 | 305.6196 | 21,00 |  | https://eshop.biesse.cz/Pictures/biesse/19/2000000326/175197-175197(2).jpg | 8592624126164 | 3559A-A52940 C | ABB s.r.o. | 0
JAB11156 | Spínač 3559A-52940 D IP44 č.6+6(6+1) Tango |  | Přepínač dvojitý střídavý, s krytem, řazení 6+6, IP44, bezšroubové svorky, béžová | ks | 305.6196 | 305.6196 | 21,00 |  | https://eshop.biesse.cz/Pictures/biesse/19/2000000326/175198-175198(2).jpg | 8592624126171 | 3559A-A52940 D | ABB s.r.o. | 0
JAB11157 | Spínač 3559A-52940 H IP44 č.6+6(6+1) Tango |  | Přepínač dvojitý střídavý, s krytem, řazení 6+6, IP44, bezšroubové svorky, hnědá | ks | 305.6196 | 305.6196 | 21,00 |  | https://eshop.biesse.cz/Pictures/biesse/19/2000000326/175199-175199(2).jpg | 8592624126188 | 3559A-A52940 H | ABB s.r.o. | 0
JAB11158 | Spínač 3559A-52940 R2 IP44 č.6+6(6+1) Tango |  | Přepínač dvojitý střídavý, s krytem, řazení 6+6, IP44, bezšroubové svorky, vřesová červená | ks | 305.6196 | 305.6196 | 21,00 |  | https://eshop.biesse.cz/Pictures/biesse/19/2000000326/175200-175200(2).jpg | 8592624126195 | 3559A-A52940 R2 | ABB s.r.o. | 0
JAB11159 | Spínač 3559A-52940 S IP44 č.6+6(6+1) Tango |  | Přepínač dvojitý střídavý, s krytem, řazení 6+6, IP44, bezšroubové svorky, šedá | ks | 305.6196 | 305.6196 | 21,00 |  | https://eshop.biesse.cz/Pictures/biesse/19/2000000326/175201-175201(2).jpg | 8592624126201 | 3559A-A52940 S | ABB s.r.o. | 0
JAB11160 | Spínač 3559A-52940 S2 IP44 č.6+6(6+1) Tango |  | Přepínač dvojitý střídavý, s krytem, řazení 6+6, IP44, bezšroubové svorky, kouřová šedá | ks | 305.6196 | 305.6196 | 21,00 |  | https://eshop.biesse.cz/Pictures/biesse/19/2000000326/175202-175202(2).jpg | 8592624126218 | 3559A-A52940 S2 | ABB s.r.o. | 0
JAB11161 | Spínač 3559A-86940 B IP44 č.6/0 Tango |  | Ovládač přepínací, s krytem, řazení 6/0, IP44, bezšroubové svorky, bílá | ks | 209.6952 | 209.6952 | 21,00 |  | https://eshop.biesse.cz/Pictures/biesse/19/2000000326/175203-175203(2).jpg | 8592624114581 | 3559A-A86940 B | ABB s.r.o. | 0
JAB11162 | Spínač 3559A-86940 C IP44 č.6/0 Tango |  | Ovládač přepínací, s krytem, řazení 6/0, IP44, bezšroubové svorky, slonová kost | ks | 218.6184 | 218.6184 | 21,00 |  | https://eshop.biesse.cz/Pictures/biesse/19/2000000326/175204-175204(2).jpg | 8592624114598 | 3559A-A86940 C | ABB s.r.o. | 0
JAB11163 | Spínač 3559A-86940 D IP44 č.6/0 Tango |  | Ovládač přepínací, s krytem, řazení 6/0, IP44, bezšroubové svorky, béžová | ks | 218.6184 | 218.6184 | 21,00 |  | https://eshop.biesse.cz/Pictures/biesse/19/2000000326/175205-175205(2).jpg | 8592624114604 | 3559A-A86940 D | ABB s.r.o. | 0
JAB11164 | Spínač 3559A-86940 H IP44 č.6/0 Tango |  | Ovládač přepínací, s krytem, řazení 6/0, IP44, bezšroubové svorky, hnědá | ks | 218.6184 | 218.6184 | 21,00 |  | https://eshop.biesse.cz/Pictures/biesse/19/2000000326/175206-175206(2).jpg | 8592624114611 | 3559A-A86940 H | ABB s.r.o. | 0
JAB11165 | Spínač 3559A-86940 R2 IP44 č.6/0 Tango |  | Ovládač přepínací, s krytem, řazení 6/0, IP44, bezšroubové svorky, vřesová červená | ks | 218.6184 | 218.6184 | 21,00 |  | https://eshop.biesse.cz/Pictures/biesse/19/2000000326/175207-175207(2).jpg | 8592624114635 | 3559A-A86940 R2 | ABB s.r.o. | 0
JAB11166 | Spínač 3559A-86940 S IP44 č.6/0 Tango |  | Ovládač přepínací, s krytem, řazení 6/0, IP44, bezšroubové svorky, šedá | ks | 218.6184 | 218.6184 | 21,00 |  | https://eshop.biesse.cz/Pictures/biesse/19/2000000326/175208-175208(2).jpg | 8592624114628 | 3559A-A86940 S | ABB s.r.o. | 0
JAB11167 | Spínač 3559A-86940 S2 IP44 Tango |  | Ovládač přepínací, s krytem, řazení 6/0, IP44, bezšroubové svorky, kouřová šedá | ks | 218.6184 | 218.6184 | 21,00 |  | https://eshop.biesse.cz/Pictures/biesse/19/2000000326/175209-175209(2).jpg | 8592624114642 | 3559A-A86940 S2 | ABB s.r.o. | 0
JAB11169 | Zásuvka 6619A-A06997 C IP44 Tango (5519A-A02997 C) |  | Zásuvka jednonásobná s clonkami, s víčkem, IP44, bezšroubové svorky, slonová kost | ks | 210.067 | 210.067 | 21,00 | https://www.biesse.cz/vypinace-a-zasuvky_c549523885654092/abb_c549523885654093/tango_c54952388565407 | https://eshop.biesse.cz/Pictures/biesse/19/2000000326/175210-175210(2).jpg | 8592624114666 | 6619A-A06997 C | ABB s.r.o. | 0 | Vypínače a zásuvky | ABB | Tango | přístroje v krytí IP44 Tango
JAB11170 | Zásuvka 6619A-A06997 D IP44 Tango (5519A-A02997 D) |  | Zásuvka jednonásobná s clonkami, s víčkem, IP44, bezšroubové svorky, béžová | ks | 210.067 | 210.067 | 21,00 | https://www.biesse.cz/vypinace-a-zasuvky_c549523885654092/abb_c549523885654093/tango_c54952388565407 | https://eshop.biesse.cz/Pictures/biesse/19/2000000326/175211-175211(2).jpg | 8592624114673 | 6619A-A06997 D | ABB s.r.o. | 0 | Vypínače a zásuvky | ABB | Tango | přístroje v krytí IP44 Tango
JAB11171 | Zásuvka 6619A-A06997 H IP44 Tango (5519A-A02997 H) |  | Zásuvka jednonásobná s clonkami, s víčkem, IP44, bezšroubové svorky, hnědá | ks | 210.067 | 210.067 | 21,00 | https://www.biesse.cz/vypinace-a-zasuvky_c549523885654092/abb_c549523885654093/tango_c54952388565407 | https://eshop.biesse.cz/Pictures/biesse/19/2000000326/175212-175212(2).jpg | 8592624114680 | 6619A-A06997 H | ABB s.r.o. | 0 | Vypínače a zásuvky | ABB | Tango | přístroje v krytí IP44 Tango
JAB11172@DOPRODEJ | Zásuvka 5519A-A02997 R2 IP44 Tango |  | Zásuvka jednonásobná s clonkami, s víčkem, IP44, bezšroubové svorky, vřesová červená | ks | 208.1359 | 208.1359 | 21,00 | https://www.biesse.cz/vypinace-a-zasuvky_c549523885654092/abb_c549523885654093/tango_c54952388565407 | https://eshop.biesse.cz/Pictures/biesse/19/2000000326/175213-175213(2).jpg | 8592624114697 | 5519A-A02997 R2 | ABB s.r.o. | 0 | Vypínače a zásuvky | ABB | Tango | zásuvky Tango
JAB11173 | Zásuvka 6619A-A06997 S IP44 Tango (5519A-A02997 S) |  | Zásuvka jednonásobná s clonkami, s víčkem, IP44, bezšroubové svorky, šedá | ks | 210.067 | 210.067 | 21,00 | https://www.biesse.cz/vypinace-a-zasuvky_c549523885654092/abb_c549523885654093/tango_c54952388565407 | https://eshop.biesse.cz/Pictures/biesse/19/2000000326/175214-175214(2).jpg | 8592624114703 | 6619A-A06997 S | ABB s.r.o. | 0 | Vypínače a zásuvky | ABB | Tango | přístroje v krytí IP44 Tango
JAB11174 | Zásuvka 6619A-A06997 S2 IP44 Tango (5519A-A02997 S2) |  | Zásuvka jednonásobná s clonkami, s víčkem, IP44, bezšroubové svorky, kouřová šedá | ks | 210.067 | 210.067 | 21,00 | https://www.biesse.cz/vypinace-a-zasuvky_c549523885654092/abb_c549523885654093/tango_c54952388565407 | https://eshop.biesse.cz/Pictures/biesse/19/2000000326/175215-175215(2).jpg | 8592624114710 | 6619A-A06997 S2 | ABB s.r.o. | 0 | Vypínače a zásuvky | ABB | Tango | přístroje v krytí IP44 Tango
MG110162 | Llišta A9XPC648 propoj. 1P + N 48mod |  |  | ks | 743.1721 | 743.1721 | 21,00 |  |  | 3606489443559 | A9XPC648 | Schneider Electric CZ, s.r.o. | 0
SE120462 | Kryty A9X21094 hřebenu, boční 1P + N sada 40 k |  | This Acti9 product is a side cover for comb busbar. It is compatible with 1P+N devices. It is a set of 40 side covers. The dimensions are (W) 170mm x (H) 30mm x (D) 80mm. The product weight is 120g. The product color is yellow. | sada | 154.9487 | 154.9487 | 21,00 |  |  | 3606489443597 | A9X21094 | Schneider Electric CZ, s.r.o. | 0
TE110105 | Kontakt LA1KN403 pomocný |  | TeSys K - blok pomocných kontaktů - pro stykače LC.K - LPK.K - šroubové svorky (kromě LPX4K, LPP5K, CA4K). Poskytuje 4Z kontakty jmenovité až do 10A 690V AC, připojení pružinovými svorkami. Čelní montáž nacvaknutím zajišťuje vysokou spolehlivost a odolnost. Certifikováno více standardů (IEC, UL, CSA | ks | 384.7279 | 384.7279 | 21,00 |  |  | 3389110243895 | LA1KN403 | Schneider Electric CZ, s.r.o. | 0
LG400387 | Kryt 756102 spínače podsvětleného černá VALENA LIFE |  | VALENA LIFE KRYTKA S PODSVĚTLENÍM ČERNÁ | ks | 75.2432 | 75.2432 | 21,00 | https://www.biesse.cz/vypinace-a-zasuvky_c549523885654092/legrand_c549558245399359/valena-life_c5497 | https://eshop.biesse.cz/Pictures/biesse/19/2000000326/175221-175221(2).jpg | 3414972088176 | 756102 | LEGRAND s.r.o. | 0 | Vypínače a zásuvky | Legrand | Valena Life | kryty, záslepky Valena Life
NOA00298 | Jistič 4B/1 Ex9B40J 1P B4 NOARK (110722) |  | Úzký instalační jistič 13,5 mm, 6 kA, charakteristika B, 4 A, 1-pól | ks | 99.45 | 99.45 | 21,00 | https://www.biesse.cz/modulove-a-paticove-pristroje_c374924875137026/jistice-modulove-do-125a_c38037 | https://eshop.biesse.cz/Pictures/biesse/19/2000000326/175223-175223(2).jpg | 8592765107220 | 110722 | NOARK Electric Europe s.r.o. | 0.1 | Modulové a paticové přístroje | Jističe modulové do 125A
NOA00299 | Jistič 6B/1 Ex9B40J 1P B6 NOARK (110723) |  | Úzký instalační jistič 13,5 mm, 6 kA, charakteristika B, 6 A, 1-pól | ks | 78.7185 | 78.7185 | 21,00 | https://www.biesse.cz/modulove-a-paticove-pristroje_c374924875137026/jistice-modulove-do-125a_c38037 | https://eshop.biesse.cz/Pictures/biesse/19/2000000326/175224-175224(2).jpg | 8592765107237 | 110723 | NOARK Electric Europe s.r.o. | 0.1 | Modulové a paticové přístroje | Jističe modulové do 125A
NOA00300 | Jistič 20B/1 Ex9B40J 1P B20 NOARK (110726) |  | Úzký instalační jistič 13,5 mm, 6 kA, charakteristika B, 20 A, 1-pól | ks | 78.7185 | 78.7185 | 21,00 | https://www.biesse.cz/modulove-a-paticove-pristroje_c374924875137026/jistice-modulove-do-125a_c38037 | https://eshop.biesse.cz/Pictures/biesse/19/2000000326/175225-175225(2).jpg | 8592765107268 | 110726 | NOARK Electric Europe s.r.o. | 0.1 | Modulové a paticové přístroje | Jističe modulové do 125A
NOA00301 | Jistič 4B/3 6kA Ex9B40J 3P B4 NOARK (110744) |  | Úzký instalační jistič 40,5 mm, 6 kA, charakteristika B, 4 A, 3-pól | ks | 292.383 | 292.383 | 21,00 | https://www.biesse.cz/modulove-a-paticove-pristroje_c374924875137026/jistice-modulove-do-125a_c38037 | https://eshop.biesse.cz/Pictures/biesse/19/2000000326/175226-175226(2).jpg | 8592765107442 | 110744 | NOARK Electric Europe s.r.o. | 0 | Modulové a paticové přístroje | Jističe modulové do 125A
NOA00302 | Jistič 6B/3 6kA Ex9B40J 3P B6 NOARK (110745) |  | Úzký instalační jistič 40,5 mm, 6 kA, charakteristika B, 6 A, 3-pól | ks | 283.4325 | 283.4325 | 21,00 | https://www.biesse.cz/modulove-a-paticove-pristroje_c374924875137026/jistice-modulove-do-125a_c38037 | https://eshop.biesse.cz/Pictures/biesse/19/2000000326/175227-175227(2).jpg | 8592765107459 | 110745 | NOARK Electric Europe s.r.o. | 0.28 | Modulové a paticové přístroje | Jističe modulové do 125A
NOA00303 | Jistič 10B/3 6kA Ex9B40J 3P B10 NOARK (110746) |  | Úzký instalační jistič 40,5 mm, 6 kA, charakteristika B, 10 A, 3-pól | ks | 257.5755 | 257.5755 | 21,00 | https://www.biesse.cz/modulove-a-paticove-pristroje_c374924875137026/jistice-modulove-do-125a_c38037 | https://eshop.biesse.cz/Pictures/biesse/19/2000000326/175228-175228(2).jpg | 8592765107466 | 110746 | NOARK Electric Europe s.r.o. | 0.28 | Modulové a paticové přístroje | Jističe modulové do 125A
NOA00305 | Jistič 20B/3 6kA Ex9B40J 3P B20 NOARK (110748) |  | Úzký instalační jistič 40,5 mm, 6 kA, charakteristika B, 20 A, 3-pól | ks | 251.0424 | 251.0424 | 21,00 | https://www.biesse.cz/modulove-a-paticove-pristroje_c374924875137026/jistice-modulove-do-125a_c38037 | https://eshop.biesse.cz/Pictures/biesse/19/2000000326/175229-175229(2).jpg | 8592765107480 | 110748 | NOARK Electric Europe s.r.o. | 0.28 | Modulové a paticové přístroje | Jističe modulové do 125A
NOA00307 | Jistič 32B/3 6kA Ex9B40J 3P B32 NOARK (110750) |  | Úzký instalační jistič 40,5 mm, 6 kA, charakteristika B, 32 A, 3-pól | ks | 257.5755 | 257.5755 | 21,00 | https://www.biesse.cz/modulove-a-paticove-pristroje_c374924875137026/jistice-modulove-do-125a_c38037 | https://eshop.biesse.cz/Pictures/biesse/19/2000000326/175230-175230(2).jpg | 8592765107503 | 110750 | NOARK Electric Europe s.r.o. | 0.26 | Modulové a paticové přístroje | Jističe modulové do 125A
NOA00308 | Jistič 40B/3 6kA Ex9B40J 3P B40 NOARK (110751) |  | Úzký instalační jistič 40,5 mm, 6 kA, charakteristika B, 40 A, 3-pól | ks | 354.042 | 354.042 | 21,00 | https://www.biesse.cz/modulove-a-paticove-pristroje_c374924875137026/jistice-modulove-do-125a_c38037 | https://eshop.biesse.cz/Pictures/biesse/19/2000000326/175231-175231(2).jpg | 8592765107510 | 110751 | NOARK Electric Europe s.r.o. | 0.28 | Modulové a paticové přístroje | Jističe modulové do 125A
MG162219 | Spínač SDD212106 ř.6 IP44 béžová SEDNA |  | Schneider Electric Sedna Design Elements spínač SDD212106 je mechanismus s montážním rámečkem v béžové barvě. Toto je střídavý přepínač. Spínač je vyroben z termoplastu ABS-UV se stabilizovaným UV, který jej tvoří ještě odolnější. A jmenovitý proud je 10AXR s maximálním dovoleným výkonem 2300 W. Po | ks | 149.1683 | 149.1683 | 21,00 | https://www.biesse.cz/vypinace-a-zasuvky_c549523885654092/schneider-electric_c549523885654096/sedna- | https://eshop.biesse.cz/Pictures/BIESSE/19/2000000326/175232_175232.JPG | 3606481481986 | SDD212106 | Schneider Electric CZ, s.r.o. | 0 | Vypínače a zásuvky | Schneider electric | Sedna Design/Elements | spínače, tlačítka Sedna Design/Elements
NOA00304 | Jistič 25B/3 6kA Ex9B40J 3P B25 NOARK (110749) |  | Úzký instalační jistič 40,5 mm, 6 kA, charakteristika B, 25 A, 3-pól | ks | 257.0094 | 257.0094 | 21,00 | https://www.biesse.cz/modulove-a-paticove-pristroje_c374924875137026/jistice-modulove-do-125a_c38037 | https://eshop.biesse.cz/Pictures/biesse/19/2000000326/175233-175233(2).jpg | 8592765107497 | 110749 | NOARK Electric Europe s.r.o. | 0.28 | Modulové a paticové přístroje | Jističe modulové do 125A
OST15656 | Baterie CR 2450 N Renata |  |  | ks | 97.7984 | 97.7984 | 21,00 |  |  |  | BAT-CR2450N/RE-B | TME Czech Republic s. r. o. | 0
AGR00381 | Kabelová vývodka Progress, Ex e II, mosazná, krátký závit Pg |  |  | ks | 482.7487 | 482.7487 | 21,00 |  |  | 7611614178028 | AG-EX1000.29.190 | AGRO - PRO ROZDĚLENÍ CENÍKŮ | 0
TE510570 | Hlavice ZB4BH04 |  | This Harmony XB4, flush red button head operates with a latched push-push mechanism. This button head provides an ergonomic interface for controlling your machines. It is easily installed and replaced on compatible complete push button units and contact blocks via snap-fit assembly. It is clearly di | ks | 296.4439 | 296.4439 | 21,00 |  |  | 3389110122657 | ZB4BH04 | Schneider Electric CZ, s.r.o. | 0
CIT00080 | Svodič DS240S-220DC Typ 2 |  |  | ks | 925.444 | 925.444 | 21,00 |  |  | 3309450015075 | DS240S-220DC | ELEKTROSTAV KOUDELA, akciová společnost | 2.9
PHI00636 | Svítidlo BRP102 LED54/730 II DM 3000K Malaga Philips |  |  | ks | 3824.83 | 3824.83 | 21,00 |  |  | 8719514143579 | 8719514143579 | MEGAMAN Česká republika, spol. s r.o. | 4
MG162220@ | Rámeček SDN5800341 dvoj. Red horizontální |  |  | ks | 155.135 | 155.135 | 21,00 | https://www.biesse.cz.html | https://eshop.biesse.cz/Pictures/BIESSE/19/2000000326/175255_175255.JPG | 8690495036923 | SDN5800341 | Schneider Electric CZ, s.r.o. | 0 | Vypínače a zásuvky | Schneider electric | Sedna | rámečky Sedna
SEZ00903 | Vidlice 250V,IP 44 |  |  | ks | 63.7914 | 63.7914 | 21,00 |  |  | 5999547611006 | VG 16 | SEZ - CZ s.r.o. | 0
SEZ00904 | Zásuvka SG16 250V, IP 44 |  |  | ks | 75.3717 | 75.3717 | 21,00 |  |  | 5999547614380 | SG 16 | SEZ - CZ s.r.o. | 0
SEZ00905 | Zásuvka ISN1643 400V, IP44, 16A, 4-pól |  |  | ks | 117.6996 | 117.6996 | 21,00 |  |  | 8585007345665 | ISN 1643 | SEZ - CZ s.r.o. | 0
SEZ00906 | Zásuvka IZN1643 400V, IP44, 16A, 4-pól |  |  | ks | 127.8822 | 127.8822 | 21,00 |  |  | 8585007347621 | IZN 1643 | SEZ - CZ s.r.o. | 0
SEZ00907 | Vidlice průmyslová bezšroubová 400V, IP44, 16A, 5-pól |  |  | ks | 113.3071 | 113.3071 | 21,00 |  |  | 8585007398777 | IVB 1653 | SEZ - CZ s.r.o. | 0
SEZ00908 | Zásuvka ISB 1653 bezšroubová 400V, IP44, 16A, 5-pól |  |  | ks | 144.7535 | 144.7535 | 21,00 |  |  | 8585007398760 | ISB 1653 | SEZ - CZ s.r.o. | 0
SEZ00909 | Zásuvka IZB 1653 bezšroubová 400V, IP44, 16A, 5-pól |  |  | ks | 152.0411 | 152.0411 | 21,00 |  |  | 8585007398784 | IZB 1653 | SEZ - CZ s.r.o. | 0
SEZ00910 | Zásuvka ISN 3243 400V, IP44, 32A, 4-pól |  |  | ks | 153.3389 | 153.3389 | 21,00 |  |  | 8585007345801 | ISN 3243 | SEZ - CZ s.r.o. | 0
SEZ00911 | Zásuvka IZN 3243 400V, IP44, 32A, 4-pól |  |  | ks | 171.7076 | 171.7076 | 21,00 |  |  | 8585007347645 | IZN 3243 | SEZ - CZ s.r.o. | 0
SEZ00912 | Vidlice IVN 3253 průmyslová 400V, IP44, 32A, 5-pól |  |  | ks | 121.5929 | 121.5929 | 21,00 |  |  | 8585007343302 | IVN 3253 | SEZ - CZ s.r.o. | 0
SEZ00913 | Vidlice IVB 3253 průmyslová bezšroubová 400V, IP44, 32A, 5-pól |  |  | ks | 180.6923 | 180.6923 | 21,00 |  |  | 8584128104212 | IVB 3253 | SEZ - CZ s.r.o. | 0
SEZ00914 | Zásuvka ISB 3253 bezšroubová 400V, IP44, 32A, 5-pól |  |  | ks | 222.2216 | 222.2216 | 21,00 |  |  | 8584128104144 | ISB 3253 | SEZ - CZ s.r.o. | 0
SEZ00915 | Zásuvka IZB 3253 bezšroubová 400V, IP44, 32A, 5-pól |  |  | ks | 258.5597 | 258.5597 | 21,00 |  |  | 8584128104229 | IZB 3253 | SEZ - CZ s.r.o. | 0
MG162221 | Zásuvka datová 2xRJ45, kat.5e UTP antracit ASFORA |  | Schneider Electric Asfora zásuvka datová RJ45 5e EPH400171 v barvě antracit je mechanismus s montážním rámečkem pro datovou komunikaci s 2 zásuvkami. Zařízení je upevněno pomocí čelistí. Má šířku 71 mm, výšku 71 mm, hloubku 38 mm s přesahem 9 mm. Odpovídající montážní skříň lze zapustit do povrchu z | ks | 260.945 | 260.945 | 21,00 | https://www.biesse.cz/vypinace-a-zasuvky_c549523885654092/schneider-electric_c549523885654096/asfora | https://eshop.biesse.cz/Pictures/BIESSE/19/2000000326/175271_175271.JPG | 3606480729768 | EPH4400171 | Schneider Electric CZ, s.r.o. | 0 | Vypínače a zásuvky | Schneider electric | Asfora | datové zásuvky Asfora
EDM00740 | Ventilátor JETLINE 125 (230V50/60HZ) tichý rad. kovový |  |  | ks | 5111.3854 | 5111.3854 | 21,00 |  |  | 8413893356383 | JETLINE 125 | ELEKTRODESIGN ventilátory spol. s r.o. | 2.9
JAB01431 | Svítidlo 3299U-A52500 s infrapasivním snímačem pohybu |  |  | ks | 1036.5784 | 1036.5784 | 21,00 | https://www.biesse.cz/vypinace-a-zasuvky_c549523885654092/abb_c549523885654093/pristroje-abb_c549558 | https://eshop.biesse.cz/Pictures/biesse/19/2000000326/175301-175301(2).jpg | 8592624126140 | 3299U-A52500 | ABB s.r.o. | 0.6 | Vypínače a zásuvky | ABB | Přístroje ABB | LED osvětlení, nabíjení přes USB ABB
SEZ00916 | Sloupek RS-16-4 4x230V IP44 zásuvkový |  |  | ks | 3902.0257 | 3902.0257 | 21,00 |  |  | 8596089000274 | RS-16-4 | SEZ - CZ s.r.o. | 0
EGL01108 | Svítidlo ZUBIETA-A 98894 EGLO | CENA POUZE NA DOPTÁNÍ |  | ks | 0 | 0 | 21,00 |  |  | 9002759988944 | 98894 | EGLO CZ+SK s.r.o. | 0
EGL01109 | Svítidlo ZUBIETA-A 98896 EGLO |  |  | ks | 3053.01 | 3053.01 | 21,00 |  |  | 9002759988968 | 98896 | EGLO CZ+SK s.r.o. | 0
EGL01110 | Svítidlo 99144 10,5W 3000K FUEVA 5 | CENA POUZE NA DOPTÁNÍ |  | ks | 0 | 0 | 21,00 |  |  | 9002759991449 | 99144 | EGLO CZ+SK s.r.o. | 0
LU010144 | Svítidlo LED-GPL44-40/BI/EU panel 600x600 Ecolite |  |  | ks | 625.8 | 625.8 | 21,00 |  |  | 8590849529746 | LED-GPL44-40/BI/EU | Ecoplanet s. r. o. | 7.5
OST15676 | Nást. skříň, 600x600x300 |  |  | ks | 7251.8448 | 7251.8448 | 21,00 |  |  | 8713574128262 | MAS0606030R5 | ELDON AUSTRIA GmbH | 0
LG400388 | Kryt 756472 zásuvky 1xRJ45 LCS černá VALENA LIFE |  | VALENA LIFE KRYT ZÁSUVKY 1XRJ45 ČERNÁ | ks | 72.5648 | 72.5648 | 21,00 | https://www.biesse.cz/vypinace-a-zasuvky_c549523885654092/legrand_c549558245399359/valena-life_c5497 | https://eshop.biesse.cz/Pictures/biesse/19/2000000326/175315-175315(2).jpg | 3414972088442 | 756472 | LEGRAND s.r.o. | 0 | Vypínače a zásuvky | Legrand | Valena Life | kryty, záslepky Valena Life
GRL00529 | Svítidlo LED60 VEGA-S Black 12W NW |  |  | ks | 197.523 | 197.523 | 21,00 |  | https://eshop.biesse.cz/Pictures/biesse/19/2000000326/175317-175317(2).jpg | 8592660134222 | GXDW356 | Greenlux s.r.o. | 2
BA121085 | Panel KNX 4-násobný plus + IČ přijímač, Polar, System M |  | Schneider Electric KNX push-button MTN617519 is in color polar white. Its matching mounting box can be recessed into the surface of the wall with flush type. Being made of plastic material, this push-button is quite reliable and resistant. This push-button belongs to M-Arc, M-Elegance, M-Plan, M-Pla | ks | 8849.25 | 8849.25 | 21,00 |  |  | 3606485099477 | MTN617519 | Schneider Electric CZ, s.r.o. | 0
LU010145 | Svítidlo W131/EM/LED-4100 18W s nouz. zdrojem a HF senzorem IP44 |  |  | ks | 1570.46 | 1570.46 | 21,00 |  |  | 8590849525748 | W131/EM/LED-4100 | Ecoplanet s. r. o. | 4
ABB20857 | Relé E290-16-11 / 230 ABB |  | E290-16-11/230 Impulzní relé 16A, 1NO+1NC, Cívka 230VAC/110VDC | ks | 577.5 | 577.5 | 21,00 |  | https://eshop.biesse.cz/Pictures/biesse/19/2000000326/175323-175323(2).jpg | 7612270939848 | 2TAZ312000R2013 | ABB s.r.o. | 0
SEZ00917 | Elektroměr MID, 5-100A, 1-tarif, 3-fázový, LCD displej, fakturační 7M/DIN |  |  | ks | 1548.8625 | 1548.8625 | 21,00 |  |  | 8596089030158 | EDIN 6006 MID | SEZ - CZ s.r.o. | 0.41
HLB00692 | Skříň ER513/PKP7P |  | Technické parametry: Jmenovité pracovní napětí: 230/400 V Jmenovitý proud: 40 A (na zakázku 50, 63, 80, 100 A) Jmenovitý proud obvodu: 40 A Jmenovitý kmitočet: 50 Hz Zkratová odolnost: 10 kA Stupeň ochrany krytem: IP44, po otevření dveří IP20C Stupeň mechanické ochrany: IK10 Ochrana při poru | ks | 11372.2875 | 11372.2875 | 21,00 |  |  |  | ER513/PKP7P | DCK Holoubkov Bohemia a.s. | 0
FAM00053 | Spínač 6 Galatea IP44 bílá/kolébka černá |  | GALATEA 5331-01 IP44 Přepínač střídavý č.6 (bílá / kolébka černá). Rozteč kotvících bodů (výška x šířka): 60x50mm. Spínače a zásuvky ve vyšším krytí GALATEA IP44 s gumovou průchodkou (pro kabely do průměru 13,5 mm a trubky do 16 mm) jsou speciálně navrženy do prostředí se zvýšeným výskytem vlhkosti | ks | 86.1423 | 86.1423 | 21,00 |  | https://eshop.biesse.cz/Pictures/biesse/19/2000000326/175330-175330(2).jpg | 5901130483952 | 5331-01 | Famatel - CZ s.r.o. | 0
FAM00054 | Spínač 7 Galatea IP44 bílá/kolébka černá |  | GALATEA 5338-01 IP44 Přepínač křížový č.7 (bílá / kolébka černá). Rozteč kotvících bodů (výška x šířka): 60x50mm. Spínače a zásuvky ve vyšším krytí GALATEA IP44 s gumovou průchodkou (pro kabely do průměru 13,5 mm a trubky do 16 mm) jsou speciálně navrženy do prostředí se zvýšeným výskytem vlhkosti | ks | 115.2414 | 115.2414 | 21,00 |  | https://eshop.biesse.cz/Pictures/biesse/19/2000000326/175331-175331(2).jpg | 5901130484034 | 5338-01 | Famatel - CZ s.r.o. | 0
FAM00055 | Zásuvka 230V/16A Galatea IP44 bílá/průhledné víčko |  | GALATEA 5321-01 IP44 Zásuvka 2P+PE (bílá / průhledné víčko). Rozteč kotvících bodů (výška x šířka): 60x50mm. Spínače a zásuvky ve vyšším krytí GALATEA IP44 s gumovou průchodkou (pro kabely do průměru 13,5 mm a trubky do 16 mm) jsou speciálně navrženy do prostředí se zvýšeným výskytem vlhkosti a pra | ks | 93.8527 | 93.8527 | 21,00 |  | https://eshop.biesse.cz/Pictures/biesse/19/2000000326/175332-175332(2).jpg | 5901130483877 | 5321-01 | Famatel - CZ s.r.o. | 0
HAG00249 | Lišta LF 40x40 s víkem, šedá LF4004007030 |  |  | m | 127.68 | 127.68 | 21,00 |  |  | 4012740138147 | LF4004007030 | Hager Electro s.r.o. | 0
JAB10872 | Zásuvka 5518G-A02989 B1 s průhledným víčkem IP44 |  | Zásuvka jednonásobná s clonkami a víčkem, s drápky, IP44, bílá (průhledné víčko) | ks | 182.9256 | 182.9256 | 21,00 | https://www.biesse.cz/vypinace-a-zasuvky_c549523885654092/abb_c549523885654093/swing-swing-l_c549523 | https://eshop.biesse.cz/Pictures/biesse/19/2000000326/175334-175334(2).jpg | 8592624037866 | 5518G-A02989 B1 | ABB s.r.o. | 0 | Vypínače a zásuvky | ABB | Swing, Swing L | zásuvky Swing, Swing L
ELC01025 | Svorka EKL 2 E F2 přístrojová |  | Svorkovnice přístrojová EKL 2 E-F2-PA - 12 pólová, průřez vodiče 0,5-10mm2, barva transparentní, napětí 450V, jmenovitý proud 57A, sokl (výška 2mm). Tento typ přístrojových šroubových svorkovnic s hranatým pouzdrem se vyznačuje pevnějším plastovým pouzdrem a krácení na požadovaný počet pólů je možn | ks | 53.8156 | 53.8156 | 21,00 |  | https://eshop.biesse.cz/Pictures/biesse/19/2000000326/175338-175338(2).jpg | 9006604007378 | 1000305 | ELEMAN spol. s r.o. | 0
_ISF0795 | _Jistič 16C/3 iC60H 10kA |  | Acti 9 iC60H je multistandardní nízkonapěťový jistič s dvojitým tunelovým svorkou. Jedná se o 3P jistič s 3 chráněnými póly, 16A jmenovitým proudem a vypínací charakteristikou C. Jmenovitá vypínací schopnost až 30 kA při 220 V stř. na 240 V stř. v souladu s normou IEC 60947-2 a 10000 A při 400 V stř | ks | 597.3 | 597.3 | 21,00 |  |  |  | A9F07316 | Schneider Electric CZ, s.r.o. | 0
LG601144 | Videotelefon 364614 Classe 100 Wi-Fi s panelem LINEA 3000 |  | SADA VIDEO CLASSE 100 WI-FI + PANEL LINEA 3000 | ks | 15267.0288 | 15267.0288 | 21,00 |  | https://eshop.biesse.cz/Pictures/biesse/19/2000000326/175340-175340(2).jpg | 8005543631607 | 364614 | LEGRAND s.r.o. | 10
_ISF0796 | _Jistič 20C/3 iC60H 10kA |  | Acti 9 iC60H je multistandardní nízkonapěťový jistič s dvojitým tunelovým svorkou. Jedná se o 3P jistič s 3P, 20A jmenovitým proudem a vypínací charakteristikou C. Jmenovitá vypínací schopnost až 30 kA při 220 V stř. na 240 V stř. v souladu s normou IEC 60947-2 a 10000 A při 400 V stř. EN/IEC 60898- | ks | 661.6195 | 661.6195 | 21,00 |  |  |  | A9F07320 | Schneider Electric CZ, s.r.o. | 0
_ISF0797 | _Jistič 25C/3 iC60H 10kA |  | Acti 9 iC60H je multistandardní nízkonapěťový jistič s dvojitým tunelovým svorkou. Jedná se o 3P jistič s 3P, 25A, jmenovitým proudem a vypínací charakteristikou C. Jmenovitá vypínací schopnost až 30 kA při 220 V stř. na 240 V stř. v souladu s normou IEC 60947-2 a 10000 A při 400 V stř. EN/IEC 60898 | ks | 702.489 | 702.489 | 21,00 |  |  |  | A9F07325 | Schneider Electric CZ, s.r.o. | 0.4
_ISF0798 | _Lišta 3P propojovací 100A 24m A9XPH324 |  | Tento produkt Acti9 představuje výřeznou horizontální přípojnici 24 mod. pro Acti9 iC60 nebo Acti9 iK60. Je určen pro zařízení 3L. Typ je L1L2L3 (řádek). Jedná se o sadu 1 zařízení. Je vhodná pro 8 zařízení (3P). Délka je 430 mm. Celkový počet modulů 18 mm je 24. Průřez kolíku je 16 mm2. Typ elektri | ks | 484.7858 | 484.7858 | 21,00 |  |  |  | A9XPH324 | Schneider Electric CZ, s.r.o. | 0
_ISF0799 | _Kryt A9XPT920 zubů propoj. lišty pro Acti9 sada=20ks |  | This Acti9 product is a set of 20 tooth caps. It is compatible with Multi9 C60 comb busbar. | sada | 144.148 | 144.148 | 21,00 |  |  |  | A9XPT920 | Schneider Electric CZ, s.r.o. | 0
SEL00276 | Vodič HVI power 819137 Dehn |  |  | m | 1917.6696 | 1917.6696 | 21,00 |  |  | 4013364152625 | 819137 | LUMA Plus s.r.o. | 0
SEL00277 | Sada 819142 připojovacích prvků DEHN |  |  | sada | 2416.0136 | 2416.0136 | 21,00 |  |  | 4013364152458 | 819142 | LUMA Plus s.r.o. | 0
_ASS0291 | Svorkovnice Molex 39500-0009 |  |  | ks | 58.56 | 58.56 | 21,00 |  |  |  | 538-39500-0009 | PMDE MOUSER ELECTRONIC Inc | 0
SEL00278 | Podpěra 275240 DEHN |  |  | ks | 184.569 | 184.569 | 21,00 |  |  | 4013364152335 | 275240 | LUMA Plus s.r.o. | 0
ELC01043 | Svorka EKL 3 E přístrojová |  | Svorkovnice přístrojová EKL 3 E-PA - 12 pólová, průřez vodiče 6-16mm2, barva transparentní, napětí 450V, jmenovitý proud 76A. Tento typ přístrojových šroubových svorkovnic s hranatým pouzdrem se vyznačuje pevnějším plastovým pouzdrem a krácení na požadovaný počet pólů je možné nožem nebo jiným nást | ks | 121.6113 | 121.6113 | 21,00 |  | https://eshop.biesse.cz/Pictures/biesse/19/2000000326/175350-175350(2).jpg | 9006604013454 | 1000333 | ELEMAN spol. s r.o. | 0
JAB09778 | Zásuvka 5513H-C02357 68 dvoj s pootoč. perleťová/ledová bílá LEVIT |  |  | ks | 434.6342 | 434.6342 | 21,00 | https://www.biesse.cz/akce-abb-levit_c426902569353233/zasuvka-5513h-c02357-68-dvoj-s-pootoc-perletov | https://eshop.biesse.cz/Pictures/biesse/19/2000000326/175351-175351(2).jpg | 8592624103066 | 5513H-C02357 68 | ABB s.r.o. | 0 | AKCE ABB LEVIT
JAB01446 | Kryt 5011H-A00300 68 zás. TV+R+SAT perleť LEVIT |  | Kryt zásuvky televizní, rozhlasové (a satelitní), perleťová | ks | 126.0402 | 126.0402 | 21,00 | https://www.biesse.cz/vypinace-a-zasuvky_c549523885654092/abb_c549523885654093/levit-levit-m_c549523 | https://eshop.biesse.cz/Pictures/biesse/19/2000000326/175352-175352(2).jpg | 8592624102915 | 5011H-A00300 68 | ABB s.r.o. | 0 | Vypínače a zásuvky | ABB | Levit, Levit M | sdělovací a datová technika Levit
JAB01447 | Kryt 5014H-A01018 68 komunikační |  | Kryt zásuvky komunikační přímé (2x), s kovovým upevňovacím třmenem, perleťová | ks | 203.0028 | 203.0028 | 21,00 | https://www.biesse.cz/vypinace-a-zasuvky_c549523885654092/abb_c549523885654093/levit-levit-m_c549523 | https://eshop.biesse.cz/Pictures/biesse/19/2000000326/175353-175353(2).jpg | 8592624102977 | 5014H-A01018 68 | ABB s.r.o. | 0 | Vypínače a zásuvky | ABB | Levit, Levit M | sdělovací a datová technika Levit
JAB01448 | Rámeček čtyřnásobný vodorovný/svislý perleťová/ledová bílá 3901H-A05040 68 Levit |  | Rámeček čtyřnásobný, pro vodorovnou i svislou montáž, perleťová/ledová bílá | ks | 274.0166 | 274.0166 | 21,00 | https://www.biesse.cz/vypinace-a-zasuvky_c549523885654092/abb_c549523885654093/levit-levit-m_c549523 | https://eshop.biesse.cz/Pictures/biesse/19/2000000326/175354-175354(2).jpg | 8592624102762 | 3901H-A05040 68 | ABB s.r.o. | 0 | Vypínače a zásuvky | ABB | Levit, Levit M | rámečky Levit
MG162222 | Spínač 1/0 "zvonek", Antracit |  | Schneider Electric Sedna Design Elements tlačítko SDD114131 je mechanismus s montážním rámečkem v barvě antracit. Toto je jednopólové tlačítko. Připojovací svorky jsou bezšroubové svorky. A jmenovitý proud je 10A. S maximálním přípustným výkonem 2300 W. Povrchová úprava s nátěrem z něj činí výjimeč | ks | 147.5771 | 147.5771 | 21,00 | https://www.biesse.cz/vypinace-a-zasuvky_c549523885654092/schneider-electric_c549523885654096/sedna- | https://eshop.biesse.cz/Pictures/BIESSE/19/2000000326/175355_175355.JPG | 3606481480057 | SDD114131 | Schneider Electric CZ, s.r.o. | 0 | Vypínače a zásuvky | Schneider electric | Sedna Design/Elements | spínače, tlačítka Sedna Design/Elements
LG400389 | Zásuvka 753146 1xRJ45 Cat.6 STP s LCS bílá VALENA LIFE |  | VALENA LIFE DATOVÁ ZÁSUVKA 1XRJ45 CAT.6 STP BÍLÁ LCS | ks | 405.232 | 405.232 | 21,00 | https://www.biesse.cz/vypinace-a-zasuvky_c549523885654092/legrand_c549558245399359/valena-life_c5497 | https://eshop.biesse.cz/Pictures/biesse/19/2000000326/175359-175359(2).jpg | 3414970541697 | 753146 | LEGRAND s.r.o. | 0 | Vypínače a zásuvky | Legrand | Valena Life | datové a TV zásuvky Valena Life
EMS00772 | Videotelefon H3010 7"LCD sada EM-10AHD EMOS |  |  | ks | 5646.2592 | 5646.2592 | 21,00 |  |  | 8592920090329 | 3010003010 | EMOS spol. s r.o. | 0.84
FIN00201 | Modul Led 99.02.9.220.99 |  | Finder LED s ochrannou diodou a diodou proti přepólování 110…220 V DC 9902922099 | ks | 71.37 | 71.37 | 21,00 |  | https://eshop.biesse.cz/Pictures/biesse/19/2000000326/175362-175362(2).jpg | 8012823115634 | 9902922099 | Finder CZ, s.r.o. | 0
MTB01244 | Trafo CLA 2.3 200/5A, 10VA tř. 0,5s 2022 cejchované |  |  | ks | 2670.3594 | 2670.3594 | 21,00 |  |  |  | 2022 | MT-měřicí transformátory, spol. s r.o. | 0
LG990095 | Spínač 752128 č.5 s orientačním podsvětlením, bílý VALENA LIFE |  | VALENA LIFE SPÍNAČ Č.5 ORIENTAČNÍ PODSVĚTLENÝ | ks | 346.8528 | 346.8528 | 21,00 | https://www.biesse.cz/vypinace-a-zasuvky_c549523885654092/legrand_c549558245399359/valena-life_c5497 | https://eshop.biesse.cz/Pictures/biesse/19/2000000326/175366-175366(2).jpg | 3414970459442 | 752128 | LEGRAND s.r.o. | 0 | Vypínače a zásuvky | Legrand | Valena Life | spínače, tlačítka Valena Life
LG400390 | Kryt 756222 dvojitého spínače podsvětleného černá VALENA LIFE |  | VALENA LIFE KRYTKA DVOJITÉHO SPÍNAČE S PODSVĚTLENÍM ČERNÁ | ks | 132.1344 | 132.1344 | 21,00 | https://www.biesse.cz/vypinace-a-zasuvky_c549523885654092/legrand_c549558245399359/valena-life_c5497 | https://eshop.biesse.cz/Pictures/biesse/19/2000000326/175367-175367(2).jpg | 3414972088053 | 756222 | LEGRAND s.r.o. | 0 | Vypínače a zásuvky | Legrand | Valena Life | kryty, záslepky Valena Life
LG990096 | Krabice 754211 1P povrchová hliník VALENA LIFE |  | VALENA LIFE KRABICE NA POVRCH 1-NÁSOBNÝ HLINÍK | ks | 231.2352 | 231.2352 | 21,00 | https://www.biesse.cz/ulozny-material_c381775347976339/krabice_c382106060456590/krabice-povrchove_c3 | https://eshop.biesse.cz/Pictures/biesse/19/2000000326/175368-175368(2).jpg | 3414970453907 | 754211 | LEGRAND s.r.o. | 0 | Úložný materiál | Krabice | Krabice povrchové
LG990097 | Krabice 754212 dvojnás. povrchová hliník VALENA LIFE |  | VALENA LIFE KRABICE NA POVRCH 2-NÁSOBNÝ HLINÍK | ks | 462.4704 | 462.4704 | 21,00 | https://www.biesse.cz/ulozny-material_c381775347976339/krabice_c382106060456590/krabice-povrchove_c3 | https://eshop.biesse.cz/Pictures/biesse/19/2000000326/175369-175369(2).jpg | 3414970453938 | 754212 | LEGRAND s.r.o. | 0 | Úložný materiál | Krabice | Krabice povrchové
MG162223 | Spínač SDD213106 č.6 IP44 Aluminium Sedna |  | Schneider Electric Sedna Design Elements spínač SDD213106 je mechanismus s montážním rámečkem v barvě hliníku. Toto je střídavý přepínač. Díky termoplastnímu materiálu stabilizovanému pomocí ABS-UV je tento spínač poměrně spolehlivý a odolný. A jmenovitý proud je 10AXR s maximálním přípustným výkon | ks | 177.013 | 177.013 | 21,00 | https://www.biesse.cz/vypinace-a-zasuvky_c549523885654092/schneider-electric_c549523885654096/sedna- | https://eshop.biesse.cz/Pictures/BIESSE/19/2000000326/175370_175370.JPG | 3606481482099 | SDD213106 | Schneider Electric CZ, s.r.o. | 0 | Vypínače a zásuvky | Schneider electric | Sedna Design/Elements | spínače, tlačítka Sedna Design/Elements
SAN00514 | Svítidlo Skoff Tango nerez 1,8W 4000K, IP20, 230V (MA-TAN-K-N) |  |  | ks | 1010.7945 | 1010.7945 | 21,00 |  |  | 5902626684174 | 5902626684174 | SANDRIA spol. s r.o. | 4
_KHS1257 | _Modul TMC2AI2 2x analog. vstup |  | This product is part of the Modicon M221 range, an offer of programmable logic controllers for hardwired architectures. This analogue input cartridge provides 2 inputs with 12bit input resolution. This product requires minimal installation and offers tremendous versatility. The maximum twisted shiel | ks | 2308.5855 | 2308.5855 | 21,00 |  |  |  | TMC2AI2 | Schneider Electric CZ, s.r.o. | 0
EGL01113 | Držák 88744 svítidla, zapichovací |  |  | ks | 385.91 | 385.91 | 21,00 |  |  | 9002759887445 | 88744 | EGLO CZ+SK s.r.o. | 0
ETI00346 | Jistič 10C/1 10kA Eti |  |  | ks | 109.1078 | 109.1078 | 21,00 |  |  | 3838895517771 | 002101014 | ETI ELEKTROELEMENT , d.o.o. | 0.14
WAG00360 | Svorka 221-2411 2x4 průběžná, otevírací WAGO |  | Inline páčková spojovací svorka, Pro všechny druhy vodičů, Max. 4 mm², 2 vodiče, Barva pouzdra transparentní, Transparentní kryt, Okolní teplota: max. 85 °C (T85), 4,00 mm², Transparentní | ks | 9.5207 | 9.5207 | 21,00 | https://www.biesse.cz/spojovaci-material_c381775347976340/svorky-a-svorkovnice_c382106060456593/svor | https://eshop.biesse.cz/Pictures/biesse/19/2000000326/175377-175377(2).png | 4055144049404 | 221-2411 | WAGO-Elektro spol. s r.o. | 0 | Spojovací materiál | Svorky a svorkovnice | Svorky krabicové, lámací apod.
MG241021 | SvorkyISFT400 3P M10 |  |  | ks | 5800.204 | 5800.204 | 21,00 |  |  | 3606481165688 | LV480806 | Schneider Electric CZ, s.r.o. | 3.4
TE020061 | Díl KNA160ED4306 160A rovný |  | It is part of the Canalis system. It consists of a 3m 160A Distribution element equipped with 6 outlets. All run components are delivered with a jointing unit. | ks | 9339.8508 | 9339.8508 | 21,00 |  |  | 3606480003134 | KNA160ED4306 | Schneider Electric CZ, s.r.o. | 0
TE020062 | Díl KNA160ED4204 160A rovný |  |  | ks | 7586.082 | 7586.082 | 21,00 |  |  | 3606480003110 | KNA160ED4204 | Schneider Electric CZ, s.r.o. | 0
TE020063 | Skříň napájecí středová 160A KNA160ABT4 |  |  | ks | 29245.7088 | 29245.7088 | 21,00 |  |  | 3606480003080 | KNA160ABT4 | Schneider Electric CZ, s.r.o. | 0
TE020064@DOPRODEJ | Skříň KNB32CP11D |  |  | ks | 4461.156 | 4461.156 | 21,00 |  |  | 3606480006210 | KNB32CP11D | Schneider Electric CZ, s.r.o. | 0
AGR00382 | Vývodka M40x1,5 Agro 1045.40.280 Syntec IP68 mosaz |  |  | ks | 429.9412 | 429.9412 | 21,00 |  |  | 7611614230054 | AG-1045.40.280 | AGRO - PRO ROZDĚLENÍ CENÍKŮ | 0
ETI00347 | Jistič 10B/1 10kA Eti |  |  | ks | 100.0745 | 100.0745 | 21,00 |  |  | 3838895515432 | 002100014 | ETI ELEKTROELEMENT , d.o.o. | 0.13
ETI00348 | Jistič 16B/1 10kA Eti |  |  | ks | 99.8019 | 99.8019 | 21,00 |  |  | 3838895515494 | 002100016 | ETI ELEKTROELEMENT , d.o.o. | 0.13
ETI00349 | Jistič 2C/1 10kA Eti |  |  | ks | 185.8124 | 185.8124 | 21,00 |  |  | 3838895517696 | 002101008 | ETI ELEKTROELEMENT , d.o.o. | 0.13
ETI00350 | Jistič 4C/1 10kA Eti |  |  | ks | 166.9436 | 166.9436 | 21,00 |  |  | 3838895517719 | 002101010 | ETI ELEKTROELEMENT , d.o.o. | 0.13
ETI00351 | Jistič 6C/1 10kA Eti |  |  | ks | 109.1078 | 109.1078 | 21,00 |  |  | 3838895517740 | 002101012 | ETI ELEKTROELEMENT , d.o.o. | 0
ETI00352 | Jistič 16C/1 10kA Eti |  |  | ks | 109.1078 | 109.1078 | 21,00 |  |  | 3838895517832 | 002101016 | ETI ELEKTROELEMENT , d.o.o. | 0
ETI00353 | Jistič 2D/1 10kA Eti |  |  | ks | 215.7879 | 215.7879 | 21,00 |  |  | 3838895519980 | 002102008 | ETI ELEKTROELEMENT , d.o.o. | 0.12
ETI00354 | Jistič 4D/1 10kA Eti |  |  | ks | 215.7879 | 215.7879 | 21,00 |  |  | 3838895520009 | 002102010 | ETI ELEKTROELEMENT , d.o.o. | 0
ETI00355 | Jistič 2D/2 10kA Eti |  |  | ks | 516.6053 | 516.6053 | 21,00 |  |  | 3838895520580 | 002102208 | ETI ELEKTROELEMENT , d.o.o. | 0.23
ETI00356 | Jistič 4D/2 10kA Eti |  |  | ks | 516.6053 | 516.6053 | 21,00 |  |  | 3838895520603 | 002102210 | ETI ELEKTROELEMENT , d.o.o. | 0.23
ETI00357 | Jistič 6D/2 10kA Eti |  |  | ks | 347.5987 | 347.5987 | 21,00 |  |  | 3838895520627 | 002102212 | ETI ELEKTROELEMENT , d.o.o. | 0.23
ETI00358 | Jistič 1C/1+N 10kA Eti |  |  | ks | 406.2993 | 406.2993 | 21,00 |  |  | 3838895518082 | 002101104 | ETI ELEKTROELEMENT , d.o.o. | 0.22
ETI00359 | Jistič 2C/1+N 10kA Eti |  |  | ks | 367.2697 | 367.2697 | 21,00 |  |  | 3838895518150 | 002101108 | ETI ELEKTROELEMENT , d.o.o. | 0.23
ETI00360 | Jistič 25C/3 10kA Eti |  |  | ks | 414.1865 | 414.1865 | 21,00 |  |  | 3838895517153 | 002101318 | ETI ELEKTROELEMENT , d.o.o. | 0.3575
ETI00361 | Jistič 50C/3 10kA ETIMAT P10 3p C50 ETI (275031105) |  | Miniature circuit breaker, ETIMAT P10 3p C50, Rated current (A) 50, Function MCB, Number of poles 3, Rated voltage (V) 400, Rated Frequency (Hz) 50/60, Rated impulse withstand voltage Uimp (kV) 6, Short circuit capacity (kA) 10, Standards IEC/EN 60898-1, IEC 60947-2, Terminals (mm²) 1-25, Tripping c | ks | 765.2801 | 765.2801 | 21,00 | https://www.biesse.cz/modulove-a-paticove-pristroje_c374924875137026/jistice-modulove-do-125a_c38037 | https://eshop.biesse.cz/Pictures/biesse/19/2000000326/175399-175399(2).jpg | 3838895654575 | 275031105 | ETI ELEKTROELEMENT , d.o.o. | 0 | Modulové a paticové přístroje | Jističe modulové do 125A
ETI00362 | Jistič 63C/3 10kA ETIMAT P10 3p C63 ETI (276331105) |  | Miniature circuit breaker, ETIMAT P10 3p C63, Rated current (A) 63, Function MCB, Number of poles 3, Rated voltage (V) 400, Rated Frequency (Hz) 50/60, Rated impulse withstand voltage Uimp (kV) 6, Short circuit capacity (kA) 10, Standards IEC/EN 60898-1, IEC 60947-2, Terminals (mm²) 1-25, Tripping c | ks | 897.7228 | 897.7228 | 21,00 | https://www.biesse.cz/modulove-a-paticove-pristroje_c374924875137026/jistice-modulove-do-125a_c38037 | https://eshop.biesse.cz/Pictures/biesse/19/2000000326/175400-175400(2).jpg | 3838895654728 | 276331105 | ETI ELEKTROELEMENT , d.o.o. | 0 | Modulové a paticové přístroje | Jističe modulové do 125A
ETI00363 | Chránič 16/2/0,03 A EFI-2P 10kA |  | RCCB, EFI-P2 A 16/0.03, Current type A, Rated current (A) 16, Rated residual current (A) 0,03, Depth (mm) 68, IP rating IP20, Mounting DIN rail, Number of poles 1+N, Rated voltage (V) 240, Rated conditional short-circuit current Inc (kA) 10, Rated Frequency (Hz) 50/60, Rated residual operating curre | ks | 823.4534 | 823.4534 | 21,00 | https://www.biesse.cz/modulove-a-paticove-pristroje_c374924875137026/proudove-chranice_c380723080988 | https://eshop.biesse.cz/Pictures/biesse/19/2000000326/175401-175401(2).jpg | 3838895864226 | 002061110 | ETI ELEKTROELEMENT , d.o.o. | 0 | Modulové a paticové přístroje | Proudové chrániče
ETI00364 | Chránič 16/2/0,3 A EFI-2P 10kA |  | RCCB, EFI-P2 A 16/0.3, Current type A, Rated current (A) 16, Rated residual current (A) 0,3, Depth (mm) 68, IP rating IP20, Mounting DIN rail, Number of poles 1+N, Rated voltage (V) 240, Rated conditional short-circuit current Inc (kA) 10, Rated Frequency (Hz) 50/60, Rated residual operating current | ks | 840.1178 | 840.1178 | 21,00 |  | https://eshop.biesse.cz/Pictures/biesse/19/2000000326/175402-175402(2).jpg | 3838895865414 | 002061130 | ETI ELEKTROELEMENT , d.o.o. | 0.17
ETI00365 | Chránič 25/4/0,03 A EFI-P4 10kA |  | RCCB, EFI-P4 A 25/0.03, Current type A, Rated current (A) 25, Rated residual current (A) 0,03, Depth (mm) 68, IP rating IP20, Mounting DIN rail, Number of poles 3+N, Rated voltage (V) 415, Rated conditional short-circuit current Inc (kA) 10, Rated Frequency (Hz) 50/60, Rated residual operating curre | ks | 1006.0852 | 1006.0852 | 21,00 | https://www.biesse.cz/modulove-a-paticove-pristroje_c374924875137026/proudove-chranice_c380723080988 | https://eshop.biesse.cz/Pictures/biesse/19/2000000326/175403-175403(2).jpg | 3838895864301 | 002061511 | ETI ELEKTROELEMENT , d.o.o. | 0.29 | Modulové a paticové přístroje | Proudové chrániče
ETI00366 | Chránič 40/4/0,03 A EFI-P4 10kA |  | RCCB, EFI-P4 A 40/0.03, Current type A, Rated current (A) 40, Rated residual current (A) 0,03, Depth (mm) 68, IP rating IP20, Mounting DIN rail, Number of poles 3+N, Rated voltage (V) 415, Rated conditional short-circuit current Inc (kA) 10, Rated Frequency (Hz) 50/60, Rated residual operating curre | ks | 995.733 | 995.733 | 21,00 | https://www.biesse.cz/modulove-a-paticove-pristroje_c374924875137026/proudove-chranice_c380723080988 | https://eshop.biesse.cz/Pictures/biesse/19/2000000326/175404-175404(2).jpg | 3838895851417 | 002061512 | ETI ELEKTROELEMENT , d.o.o. | 0.28 | Modulové a paticové přístroje | Proudové chrániče
ETI00369 | ERC-230ACDCL |  |  | ks | 58.042 | 58.042 | 21,00 |  |  | 3838400013927 | 002473042 | ETI ELEKTROELEMENT , d.o.o. | 0
ETI00370 | ZÁSUVKA t-2P+Z |  | Socket, t-2P+Z P, Function DIN socket, Catalogue Group DIN sockets, Rated current (A) 10 / 16 | ks | 111.653 | 111.653 | 21,00 |  | https://eshop.biesse.cz/Pictures/biesse/19/2000000326/175407-175407(2).jpg | 5904722995918 | 002414010 | ETI ELEKTROELEMENT , d.o.o. | 0
ETI00371 | RELÉ TERMISTOROVÉ TER-7 |  | Control relay, TER-7, Function Monitoring and Control relays, Maximum load capacity at AC1 (VA) 2000, Number of contacts 2, Rated current (A) 8, Sensor type PTC temperature of motor winding, Supply voltage (V) 24-240, Temperature range (C) -, Type of contacts CO, Voltage type AC/DC | ks | 1107.8305 | 1107.8305 | 21,00 |  | https://eshop.biesse.cz/Pictures/biesse/19/2000000326/175408-175408(2).jpg | 3838895424208 | 002471804 | ETI ELEKTROELEMENT , d.o.o. | 0.15
FIN00202 | Relé 60.13.8.230.5040 3P/10A, 230V AC FINDER |  |  | ks | 523.575 | 523.575 | 21,00 |  |  | 8012823077376 | 601382305040 | Finder CZ, s.r.o. | 0
OBO00407 | Víko 7408854 pro krabici GES R2 stará měď OBO |  | Přístrojová jednotka s odklápěcím víčkem a aretační páčkou pro podlahovou zásuvku GES R2 k přímé montáži do instalační krabice MT R2 v interiéru. V zavřeném stavu lze podlahovou zásuvku použit i pro čištění za mokra. | ks | 3841.0736 | 3841.0736 | 21,00 |  |  | 4012196459292 | 7408854 | OBO BETTERMANN s. r. o. | 0
OBO00408 | Krabice 7428526 do mazaniny pro GES R2 OBO |  | Nivelizovatelná krabice do mazaniny pro vestavbu instalační krabice podlahové zásuvky GES R2. 2× 2 přívodní otvory pro instalační trubky (M20/M25). | ks | 3090.4768 | 3090.4768 | 21,00 |  |  | 4012196459483 | 7428526 | OBO BETTERMANN s. r. o. | 0
MG250030@DOPRODEJ | Panel 03807 čelní plný, 9 výškových dílců |  | Plain front plate for Prisma. It is compatibility with Pack 160, Prisma G and Prisma P. It provides electrophoresis treatment and hot-polymerised polyester epoxy powder protective treatment. It has matt or smooth surface finish and white (RAL 9001) colour with steel material. It is suitbale for 9 50 | ks | 493.7548 | 493.7548 | 21,00 |  |  | 3303430038078 | 03807 | Schneider Electric CZ, s.r.o. | 0
HLEC0389 | Spojka kabelové lávky, KLLH, výška 60mm, Sendzimir |  |  | ks | 40.3181 | 40.3181 | 21,00 |  |  | 8595676001106 | HL SKLLH60 | HL system, s.r.o. | 0
TE510571 | Hlavice ZB4BJ8 kovová Ø22 3-polohy s návratem |  | This Harmony XB4, black head with long handle has 3 positions, operates with spring return from right to center mechanism. This switch head with long handle provides an ergonomic interface for controlling your machines. It can easily be installed on compatible selector switch units and provide an ef | ks | 347.2047 | 347.2047 | 21,00 |  |  | 3389110889086 | ZB4BJ8 | Schneider Electric CZ, s.r.o. | 0
TE510572 | Nosič ZBY2367 štítků AUTO-HAND |  | Tento držák štítků Harmony ZBY má černé nebo červené pozadí a je označen písmenem "AUTO - HAND". Je kompatibilní s tlačítky Harmony XB4 a XB5 a kontrolkami. Tento držák štítků umožňuje upravit řídicí jednotku pomocí gravírovaného štítku v souladu s návrhem schváleným vaším zákazníkem. Je kompatibiln | ks | 60.1009 | 60.1009 | 21,00 | https://www.biesse.cz/ovladani-regulace-a-signalizace_c381775347975405/kontakty-zakladny-a-prislusen |  | 3389110094541 | ZBY2364 | Schneider Electric CZ, s.r.o. | 0 | Ovládání, regulace a signalizace | Kontakty, základny a příslušentví
SE120466 | Svodič přepětí iPFK 40 40 KA 340V 3P |  | This Acti9 iPF K 40 product is a modular surge arrester. It protects 3P installations. The Imax maximum discharge current is 40kA .The In nominal discharge current is 15kA. The multi-pole single-piece surge arrester range is adapted for TT earthing systems. This type 2 incoming protection surge arre | ks | 2602.0069 | 2602.0069 | 21,00 |  |  | 3606480089855 | A9L15582 | Schneider Electric CZ, s.r.o. | 0
TE510573 | Nosič ZBY2313 štítků OPEN |  | This Harmony ZBY legend holder has black or red background and is marked with "OPEN" lettering. It is compatible with Harmony XB4 and XB5 push buttons and pilot lights. This legend holder allows you to customize the control unit with an engraved tag, in line with the design approved by your customer | ks | 64.1618 | 64.1618 | 21,00 | https://www.biesse.cz/ovladani-regulace-a-signalizace_c381775347975405/kontakty-zakladny-a-prislusen |  | 3389110094237 | ZBY2313 | Schneider Electric CZ, s.r.o. | 0 | Ovládání, regulace a signalizace | Kontakty, základny a příslušentví
TE510574 | Nosič ZBY2314 štítků CLOSE |  | Tento držák štítků Harmony ZBY má černé nebo červené pozadí a je označen písmenem "CLOSE". Je kompatibilní s tlačítky Harmony XB4 a XB5 a kontrolkami. Tento držák štítků umožňuje upravit řídicí jednotku pomocí gravírovaného štítku v souladu s návrhem schváleným vaším zákazníkem. Je kompatibilní s ja | ks | 60.1009 | 60.1009 | 21,00 | https://www.biesse.cz/ovladani-regulace-a-signalizace_c381775347975405/kontakty-zakladny-a-prislusen |  | 3389110093988 | ZBY2314 | Schneider Electric CZ, s.r.o. | 0 | Ovládání, regulace a signalizace | Kontakty, základny a příslušentví
MDS01113 | Svítidlo IBP5000A4KN600ND |  | MODUS IBP5000, IP54, vestavné do rastru 600, ctverec A, LED 840, mikroprizmatický kryt, NONSELV, driver 700mA Vestavné svítidlo s opálovým (KO) nebo nanoprisma krytem (KN) Montáž do sádrokartonu pomocí rámu QVESTRAM Neotevíratelné svítidlo - nelze dodat s nouzovým zdrojem. Svítidlo je možno v | ks | 1385.475 | 1385.475 | 21,00 | https://www.biesse.cz/svitidla_c381775347976342/svitidla-interierova-kancelarska_c382106060456610/sv | https://eshop.biesse.cz/Pictures/biesse/19/2000000326/175429-175429(2).jpg | 8596099037949 | IBP5000A4KN600ND | MODUS, spol. s r.o. | 0 | Svítidla | Svítidla interiérová - kancelářská
VYR50438 | Svítidlo CORSO-LED-1850-4K, IP65 |  |  | ks | 1667.072 | 1667.072 | 21,00 |  |  | 8592040155274 | 050252 | VYRTYCH a.s. | 4
MDS01114 | Svítidlo FIT5000A4KN600/ND |  | MODUS FIT5000, vestavný ctverec A, modul 600, mikroprizma, LED 840, driver 1200mA LED panel LED panel s bíle lakovaným hliníkovým rámeckem. Možnost dvou typu optického systému: opál nebo nanoprisma (UGR19). V nabídce jsou dve provedení: FIT - svítidlo pro vestavnou montáž do podhledu FI | ks | 2365.675 | 2365.675 | 21,00 |  | https://eshop.biesse.cz/Pictures/biesse/19/2000000326/175432-175432(2).jpg | 8596099023454 | FIT5000A4KN600/ND | MODUS, spol. s r.o. | 13
MDS01115 | Svítidlo Modus OZN/ETE/2W/C/1/SA/X/WH 2W 250lm IP65 1h. |  | EXIT 2W LED STANDARD IP65 1h , stále svítící / svítící pri výpadku, bílé MATERIÁLY: Bílé polykarbonátové teleso Pruhledný polykarbonátový kryt MONTÁŽ: Prisazená (stena, strop) Volitelne vestavná** (stena, strop) - výrez 125x260mm Volitelne závesná*** (strop) NAPÁJENÍ: Sítové 220÷240VA | ks | 1178.125 | 1178.125 | 21,00 |  | https://eshop.biesse.cz/Pictures/biesse/19/2000000326/175434-175434(2).jpg | 5902448947204 | OZN/ETE/2W/C/1/SA/X/WH | MODUS, spol. s r.o. | 0
ABB11207 | Jistič 16C/3 6kA S203-C16 ABB (2CDS253001R0164) |  | S203-C16, 3 fázový jistič, jmenovitý proud In: 16 A, vypínací charakteristika: C, vypínací schopnost Icn: 6 kA | ks | 294.75 | 294.75 | 21,00 | https://www.biesse.cz/modulove-a-paticove-pristroje_c374924875137026/jistice-modulove-do-125a_c38037 | https://eshop.biesse.cz/Pictures/biesse/19/2000000326/175439-175439(2).jpg | 4016779609197 | 2CDS253001R0164 | ABB s.r.o. | 0.37 | Modulové a paticové přístroje | Jističe modulové do 125A
ABB11208 | Jistič 20C/3 6kA S203-C20 ABB (2CDS253001R0204) |  | S203-C20, 3 fázový jistič, jmenovitý proud In: 20 A, vypínací charakteristika: C, vypínací schopnost Icn: 6 kA | ks | 314.4 | 314.4 | 21,00 | https://www.biesse.cz/modulove-a-paticove-pristroje_c374924875137026/jistice-modulove-do-125a_c38037 | https://eshop.biesse.cz/Pictures/biesse/19/2000000326/175440-175440(2).png | 4016779609227 | 2CDS253001R0204 | ABB s.r.o. | 0 | Modulové a paticové přístroje | Jističe modulové do 125A
ABB20858 | Jistič 32C/3 6kA S203-C32 ABB (2CDS253001R0324) |  | S203-C32, 3 fázový jistič, jmenovitý proud In: 32 A, vypínací charakteristika: C, vypínací schopnost Icn: 6 kA | ks | 375.97 | 375.97 | 21,00 | https://www.biesse.cz/modulove-a-paticove-pristroje_c374924875137026/jistice-modulove-do-125a_c38037 | https://eshop.biesse.cz/Pictures/biesse/19/2000000326/175441-175441(2).png | 4016779609364 | 2CDS253001R0324 | ABB s.r.o. | 0.38 | Modulové a paticové přístroje | Jističe modulové do 125A
LET00785 | Odpínač FSD1-31-LM |  | Ie 250 A (400 A/ZP1), Ue 690 V, 1pól. ovládání, velikost 1, M10, zásuvná držadla | ks | 4409.784 | 4409.784 | 21,00 |  | https://eshop.biesse.cz/Pictures/biesse/19/2000000326/175442-175442(2).jpg | 8590125433347 | OEZ:43334 | OEZ s.r.o. | 0
KOL01664 | Podložka PVL 8 GMT |  | Velkoplošná podložka pro montážní systémy kabelových nosných systémů, pro průměru šroubů 8, povrchová úprava GEOMET | ks | 2.4373 | 2.4373 | 21,00 |  |  | 8595568928726 | PVL 8_GMT | KOPOS KOLÍN a.s. | 0
KOL01665 | Podložka PVL 6 GMT |  | Velkoplošná podložka pro montážní systémy kabelových nosných systémů, pro průměru šroubů 12, povrchová úprava GEOMET | ks | 1.559 | 1.559 | 21,00 |  |  | 8595568928740 | PVL 6_GMT | KOPOS KOLÍN a.s. | 0
LAP03324 | H05 V-K 0,5 DBL-WS tmavě modrá/bílá (CYA) |  |  | m | 2.755 | 2.755 | 21,00 |  |  |  |  | allkabel s.r.o. | 0
KOL01666 | Kotva KPO 10x95 POGMT KOPOS |  | Průvlaková kotva10x95 s certifikátem pro použití v systémech se zachováním funkčnosti při požáru, použitelná pro kabelové lávky, kabelové žlaby a další systémy certifikované pro systémy se zachováním funkčnosti při požáru | ks | 38.6694 | 38.6694 | 21,00 |  |  | 8595568927972 | KPO 10X95_POGMT | KOPOS KOLÍN a.s. | 0
KOL01667 | Žlab KZI 110x400x1,00 F kabelový |  | Kabelový žlab s integrovanou spojkou KZI 110x400 z plechu tloušťky 1,00 mm v povrchové úpravě žárový zinek, děrovaný, opatřený embosy pro zvýšení pevnosti a tuhosti. | m | 1387.0075 | 1387.0075 | 21,00 | https://www.biesse.cz/ulozny-material_c381775347976339/zlaby-rosty-a-zebriky_c382106060456588/zlaby- | https://eshop.biesse.cz/Pictures/biesse/19/2000000326/175452-175452(2).jpg | 8595568932747 | KZI 110X400X1.00_F | KOPOS KOLÍN a.s. | 0 | Úložný materiál | Žlaby, Rošty a žebříky | Žlaby kovové
KOL01668 | Víko V 400 F |  | Víko pro zakrytí kabelového žlabu nebo kabelové lávky šířky 400 mm, vhodné pro kabelové trasy v povrchové úpravě žárový zinek | m | 884.046 | 884.046 | 21,00 |  |  | 8595057656246 | V 400_F | KOPOS KOLÍN a.s. | 0
MUR01198 | p3b ink cartridge matt černá |  |  | ks | 4427.2947 | 4427.2947 | 21,00 |  |  |  | MR-86625160 | MURRPLASTIK - PRO ROZDĚLENÍ CENÍKŮ | 0
MUR01199 | p3b ink cartridge photo černá |  |  | ks | 4427.2947 | 4427.2947 | 21,00 |  |  |  | MR-86625162 | MURRPLASTIK - PRO ROZDĚLENÍ CENÍKŮ | 0
WAG00361 | Třmen 790-116 WAGO |  | Svěrací třmen stínění, Šířka 19 mm, Průměr stínění umožňující vytvoření kontaktu, 7–16 mm | ks | 138.3238 | 138.3238 | 21,00 |  | https://eshop.biesse.cz/Pictures/biesse/19/2000000326/175458-175458(2).jpg | 4017332611756 | 790-116 | WAGO-Elektro spol. s r.o. | 0
KBA01454 | H07 V-K 1,5 rt-ws(CYA) |  |  | m | 6.3945 | 6.3945 | 21,00 |  |  | 9010535225619 | 00105132 | allkabel s.r.o. | 0
OST15686 | Přívodka 16A 5P nástěnná 400V 6h IP44 Walther Werke |  |  | ks | 269.46 | 269.46 | 21,00 |  |  |  | 610 | EST Elektro-System-Technik, s.r.o. | 0
URM00097 | Videotelefon 1708/2 hands-free 7" LCD 4+N COAX URMET |  |  | ks | 9097.6104 | 9097.6104 | 21,00 |  |  | 8021156063062 | 1708/2 | URMET s.r.o. | 0
HAG00250 | Kabel. kanál LFS 60x60 s víkem LFS600600VERZ |  |  | ks | 447.36 | 447.36 | 21,00 |  |  | 4012740206488 | LFS600600VERZ | Hager Electro s.r.o. | 0
MG162224 | Zásuvka 2P+PE šroubová antracit bez rámečku ASFORA |  | Schneider Electric Asfora zásuvka EPH2800-171 v barvě antracit je mechanismus s montážním rámečkem s 1 zásuvkou. Konfigurace výstupu této zásuvky je 2P+E se zemnícím kolíkem A jmenovitý proud této zásuvky je 16 A, jejíž rozsah napájení je 3680 W. Zařízení je upevněno pomocí šroubů nebo čelistí. 71 | ks | 69.2141 | 69.2141 | 21,00 | https://www.biesse.cz/vypinace-a-zasuvky_c549523885654092/schneider-electric_c549523885654096/asfora | https://eshop.biesse.cz/Pictures/BIESSE/19/2000000326/175471_175471.JPG | 3606480729508 | EPH2800171 | Schneider Electric CZ, s.r.o. | 0 | Vypínače a zásuvky | Schneider electric | Asfora | zásuvky Asfora
MG162225 | Zásuvka 2P+PE šroubová aluminium bez rámečku ASFORA |  | Schneider Electric Asfora zásuvka EPH2800-161 v barvě hliníku je mechanismus s montážním rámečkem s 1 zásuvkou. Konfigurace výstupu této zásuvky je 2P+E se zemnícím kolíkem A jmenovitý proud této zásuvky je 16 A, s dosahem 3680 W. Upevnění je zajištěno pomocí šroubů nebo drápků 71 mm, 71 mm a 42 mm | ks | 69.2141 | 69.2141 | 21,00 | https://www.biesse.cz/vypinace-a-zasuvky_c549523885654092/schneider-electric_c549523885654096/asfora | https://eshop.biesse.cz/Pictures/BIESSE/19/2000000326/175472_175472.JPG | 3606480728631 | EPH2800161 | Schneider Electric CZ, s.r.o. | 0 | Vypínače a zásuvky | Schneider electric | Asfora | zásuvky Asfora
MIVV0229 | Svítidlo SLIM SLM3030DAL4K5G |  |  | ks | 2708.7345 | 2708.7345 | 21,00 |  |  | 8595210346151 | SLM3030DAL4K5G | mivvy a.s. | 2.5
WIE00155 | Svorka WT 2,5 - PE |  |  | ks | 36.7225 | 36.7225 | 21,00 |  |  | 4049088154034 | 58.503.9055.0 | WIELAND- PRO ROZDĚLENÍ CENÍKŮ | 0
MIVV0230 | Svítidlo SLIM GRANITE GREY 8W 115x115mm 4500K MIVVY |  |  | ks | 519.0848 | 519.0848 | 21,00 |  |  | 8595210347059 | SLM1151154K5G | mivvy a.s. | 2.5
ABB00080 | Zásuvka M1363, standard: Británie, šedá ABB |  | Modulární zásuvka M1363, standard: Británie, barva: šedá, | ks | 411 | 411 | 21,00 |  | https://eshop.biesse.cz/Pictures/biesse/19/2000000326/175481-175481(2).png | 8012542593430 | 2CSM259343R0721 | ABB s.r.o. | 0
MDS01116 | Svítidlo MODUS FLY8000RM3GP/ND |  | MODUS FLY8000, závesný obdélník 1227x435mm, direkt/indirekt, LED 830, 2000mA, vc. závesné sady a prívodu Závesné LED svítidlo pro prímo/neprímé osvetlení Využívá vlastností svetlovodivé desky a poskytuje tak velmi príjemné a homogenní osvetlení s efektem „vznášení v prostoru“. MODUS FLY se hodí n | ks | 6145.1 | 6145.1 | 21,00 |  | https://eshop.biesse.cz/Pictures/biesse/19/2000000326/175484-175484(2).jpg | 8596099030520 | FLY8000RM3GP/ND | MODUS, spol. s r.o. | 9.5
_ASS0294 | Kolík KONY-R-6308-M4 |  | nýtovací kolík rovný (DIN 46244), kolík 6,3 x 0,8 mm, ø M4, mosaz | ks | 1.9607 | 1.9607 | 21,00 |  | https://eshop.biesse.cz/Pictures/biesse/19/2000000326/175485-175485(2).jpg | 8595055733048 | WPR9087 | WAPRO spol. s r.o. | 0
SE120467 | Svodič PRD1 25r 3P+N T1+T2 |  | This Multi9 PRD1 product is a surge arrester with pluggable cartridge. It has 3P+N pole. The maximum continuous operating voltage is 350V (L-N or N-PE). It is available for TT or TN-S earthing system. It is a type 1 and type 2 surge arrester. It protects electrical installations against direct light | ks | 17781.7107 | 17781.7107 | 21,00 |  |  | 3606480060427 | 16332 | Schneider Electric CZ, s.r.o. | 0
SE120469@ | _Spínač 40A/3, 380/415V iSW Acti9 |  | Tento Acti 9 iSW je modulární a spolehlivý odpínač. jedná se o 3P, jmenovitý proud 40 A a provozní napětí 415 V AC. Elektrická životnost dosahuje až 15000 cyklů a mechanická odolnost stoupne až na 20000 cyklů. Provozní teplota je -25 °C až +60 °C. Skladovací teplota je -40 °C až +85 °C. Stupeň ochr | ks | 544.4107 | 544.4107 | 21,00 |  |  |  | A9S65340 | Schneider Electric CZ, s.r.o. | 0
SE120470@ | _Chránič 40/4/0,03 A ilD 10kA |  | Acti 9 - iID modulární a spolehlivý proudový chránič s dvojitou svorkou (RCCB). Jedná se o 4P jistič se jmenovitým proudem 40 A o citlivost 30 mA se třídou ochrany typu A. Tento výrobek je chráněn proti zasažení elektrickým proudem pomocí přímých nebo nepřímých kontaktů a nebezpečí požáru. Provádí f | ks | 931.364 | 931.364 | 21,00 |  |  |  | A9Z21440 | Schneider Electric CZ, s.r.o. | 0.38
SE120471@ | _Chránič 10B/1N/0,03 AC iDPN N Vigi 6kA |  | Acti 9 iDPN Vigi je modulární proudový chránič s nadproudovou ochranou (RCBO). Je to jistič 1P+N s 1 chráněnou pólovou, 10A inhodnocenou proudem a s vypínací charakteristikou B. Třída proudového chrániče je typ AC s citlivostí 30 mA. Ochranné časové zpoždění uzemnění je okamžité. Jmenovitá zkratová | ks | 984.89 | 984.89 | 21,00 |  |  |  | A9D55610 | Schneider Electric CZ, s.r.o. | 0.23
SE120472@ | _Jistič 16B/1 iC60N 6kA |  | Acti 9 iC60N je nízkonapěťový jistič. Jedná se o 1P jistič s 1 chráněným pólem, 16A jmenovitým proudem a vypínací charakteristikou B. Jmenovitá vypínací schopnost až 10 kA při 220 V stř. na 240 V stř. v souladu s normou ENEC/IEC 60947-2 a při 230 V stř. v souladu s normou EN IEC 60898-1 standard. Sp | ks | 58.4803 | 58.4803 | 21,00 |  |  |  | A9F03116 | Schneider Electric CZ, s.r.o. | 0
SE120473@ | _Jistič 16B/3 iC60N 6kA |  | Acti 9 iC60N je nízkonapěťový jistič. Jedná se o 3P jistič s 3 chráněnými póly, 16A jmenovitým proudem a vypínací charakteristikou B. Jmenovitá vypínací schopnost až 20 kA při 220 V stř. na 240 V stř. v souladu s normou ENEC/IEC 60947-2 a při 400 V stř. v souladu s normou EN IEC 60898-1 standard. Sp | ks | 283.383 | 283.383 | 21,00 |  |  |  | A9F03316 | Schneider Electric CZ, s.r.o. | 0.37
SE120474@DOPRODEJ | Jistič 25B/3 iC60N 6kA |  |  | ks | 267.288 | 267.288 | 21,00 |  |  |  | A9F03325_KB-ENERGO | Schneider Electric CZ, s.r.o. | 0
SE120475@ | _Jistič 32B/3 iC60N 6kA |  | Acti 9 iC60N je nízkonapěťový jistič. Jedná se o 3P jistič s 3 chráněnými póly, 32A jmenovitým proudem a vypínací charakteristikou B. Jmenovitá vypínací schopnost až 20 kA při 220 V stř. na 240 V stř. v souladu s normou ENEC/IEC 60947-2 a při 400 V stř. v souladu s normou EN IEC 60898-1 standard. Sp | ks | 375.2984 | 375.2984 | 21,00 |  |  |  | A9F03332 | Schneider Electric CZ, s.r.o. | 0.41
SE120476@ | _Lišta 3P propojovací 100A 1m A9XPH357 |  | Tento produkt Acti9 představuje výřeznou horizontální přípojnici 57 mod. pro Acti9 iC60 nebo Acti9 iK60. Je určen pro zařízení 3L. Typ je L1L2L3 (řádek). Jedná se o sadu 1 zařízení. Jedná se o sadu 1 zařízení. Je vhodná pro 19 zařízení (3P). Délka je 1000 mm. Celkový počet modulů 18 mm je 57. Průřez | ks | 521.4993 | 521.4993 | 21,00 |  |  |  | A9XPH357 | Schneider Electric CZ, s.r.o. | 0
SE120477@ | _Kryt A9XPE310 3P A koncový pro Acti9 (sada=10 ks) |  |  | sada | 244.8606 | 244.8606 | 21,00 |  |  |  | A9XPE310 | Schneider Electric CZ, s.r.o. | 0
SE120478 | Lišta 4P propojovací repart. 100A 1m |  | Tento produkt Acti9 představuje výřeznou horizontální přípojnici 57 mod. pro Acti9 iC60 nebo Acti9 iK60. Je určen pro instalace N+3L. Typ je NL1L2L3 (N vodič, Vedení). Jedná se o sadu 1 zařízení. Je vhodná pro 14 zařízení (3P+N). Délka je 1000 mm. Celkový počet modulů 18 mm je 57. Průřez kolíku je 1 | ks | 1070.9321 | 1070.9321 | 21,00 |  |  | 3606480485176 | A9XPH457 | Schneider Electric CZ, s.r.o. | 0
TE943023 | Premium BOX pro GTU, 2xserial, 3xUSB |  | This Magelis GTU premium box module has 256MB of RAM, a RISC CPU, 2 SD card slots, including a 1GB pre-installed card. It also has 2 host + 1 mini-B USB ports, 1 RS232C/RS422/RS485 port, 1 RS485 port and 1 Ethernet TCP/IP port. This universal premium box is designed for building advanced HMI systems | ks | 36475.1506 | 36475.1506 | 21,00 |  |  | 3606480687204 | HMIG3U | Schneider Electric CZ, s.r.o. | 0
TE943025 | Advanced Display - 7 TFT, WVGA, IP67f |  | This Magelis GTU universal touchscreen operator interface (HMI) is supplied with 12V to 24V DC, has a 7" color TFT LCD display with 1280 x 800 pixels and 262K colors. This universal touchscreen operator interface (HMI) is ideal for high-performance monitoring and communication. High-performance moni | ks | 21545.4848 | 21545.4848 | 21,00 |  |  | 3606480687280 | HMIDT351 | Schneider Electric CZ, s.r.o. | 0
BS020001 | _L.NOW - interruttore 1P 10AX |  |  | ks | 113.6401 | 113.6401 | 21,00 |  |  | 8005543610190 | 104527 | A BI ESSE Sh.p.k. | 0
BS020002 | _L.NOW - deviatore 1P 10AX |  |  | ks | 144.378 | 144.378 | 21,00 |  |  | 8005543610220 | 104528 | A BI ESSE Sh.p.k. | 0
BS020003 | _L.NOW - invertitore 10AX |  |  | ks | 264.2303 | 264.2303 | 21,00 |  |  |  | 104529 | A BI ESSE Sh.p.k. | 0
BS020004 | _L.NOW - pulsante 1P NO 10A |  |  | ks | 116.9832 | 116.9832 | 21,00 |  |  |  | 107434 | A BI ESSE Sh.p.k. | 0
BS020005 | _L.NOW - 2 pulsanti NO interbloccati 10A |  |  | ks | 385.2992 | 385.2992 | 21,00 |  |  |  | 104530 | A BI ESSE Sh.p.k. | 0
BS020006 | _L.NOW - presa TV diretta 1 mod |  |  | ks | 327.9946 | 327.9946 | 21,00 |  |  |  | 104531 | A BI ESSE Sh.p.k. | 0
BS020008 | _L.NOW - supporto 3 mod. |  |  | ks | 31.0968 | 31.0968 | 21,00 |  |  | 8005543611081 | 104534 | A BI ESSE Sh.p.k. | 0
BS020009 | _L.NOW - supporto 4 mod. |  |  | ks | 80.8803 | 80.8803 | 21,00 |  |  |  | 104536 | A BI ESSE Sh.p.k. | 0
BS020010 | _L.NOW - supporto 6 mod. |  |  | ks | 141.1898 | 141.1898 | 21,00 |  |  |  | 104537 | A BI ESSE Sh.p.k. | 0
BS020011 | _L.NOW - LED alta intensit? 230V bianco |  |  | ks | 97.7468 | 97.7468 | 21,00 |  |  | 8005543617878 | 104538 | A BI ESSE Sh.p.k. | 0
BS020012 | _L.NOW - tasto falso polo tecnico |  |  | ks | 5.4303 | 5.4303 | 21,00 |  |  |  | 104539 | A BI ESSE Sh.p.k. | 0
BS020013 | _L.NOW - placca 3P NERO |  |  | ks | 85.8144 | 85.8144 | 21,00 |  |  |  | 108848 | A BI ESSE Sh.p.k. | 0
BS020014 | _L.NOW - placca 3P SABBIA |  |  | ks | 87.7387 | 87.7387 | 21,00 |  |  |  | 104540 | A BI ESSE Sh.p.k. | 0
BS020015 | _L.NOW - placca 3P BIANCO |  |  | ks | 86.7608 | 86.7608 | 21,00 |  |  |  | 115921 | A BI ESSE Sh.p.k. | 0
BS020016 | _L.NOW - placca 4P NERO |  |  | ks | 107.166 | 107.166 | 21,00 |  |  |  | 108851 | A BI ESSE Sh.p.k. | 0
BS020017 | _L.NOW - placca 4P SABBIA |  |  | ks | 113.9907 | 113.9907 | 21,00 |  |  |  | 104542 | A BI ESSE Sh.p.k. | 0
BS020018 | _L.NOW - placca 4P BIANCO |  |  | ks | 114.0216 | 114.0216 | 21,00 |  |  |  | 116751 | A BI ESSE Sh.p.k. | 0
BS020019 | _L.NOW - placca 6P NERO |  |  | ks | 166.7909 | 166.7909 | 21,00 |  |  |  | 115922 | A BI ESSE Sh.p.k. | 0
BS020020 | _L.NOW - placca 6P SABBIA |  |  | ks | 171.5684 | 171.5684 | 21,00 |  |  |  | 104543 | A BI ESSE Sh.p.k. | 0
BS020021 | _L.NOW - placca 6P BIANCO |  |  | ks | 166.9515 | 166.9515 | 21,00 |  |  |  | 119151 | A BI ESSE Sh.p.k. | 0
BS020022 | _L.NOW - cover falso polo 1 mod. nera |  |  | ks | 33.2686 | 33.2686 | 21,00 |  |  |  | 108856 | A BI ESSE Sh.p.k. | 0
BS020023 | _L.NOW - cover comando 1 mod. nera |  |  | ks | 34.7988 | 34.7988 | 21,00 |  |  |  | 108857 | A BI ESSE Sh.p.k. | 0
BS020024 | _L.NOW - cov. presa ITA 10/16A 1M nera |  |  | ks | 34.7988 | 34.7988 | 21,00 |  |  |  | 108858 | A BI ESSE Sh.p.k. | 0
BS020025 | _L.NOW - cov. presa IT/GER 2M nera |  |  | ks | 52.9218 | 52.9218 | 21,00 |  |  |  | 108859 | A BI ESSE Sh.p.k. | 0
BS020026 | _L.NOW - cover comando tapparelle 1M nera |  |  | ks | 34.9046 | 34.9046 | 21,00 |  |  |  | 108860 | A BI ESSE Sh.p.k. | 0
BS020027 | _L.NOW - cover RJ11/45-lamp.-Hcine 1M nera |  |  | ks | 67.416 | 67.416 | 21,00 |  |  |  | 108861 | A BI ESSE Sh.p.k. | 0
BS020028 | _L.NOW - cover presa TV 1M nera |  |  | ks | 70.7082 | 70.7082 | 21,00 |  |  |  | 108862 | A BI ESSE Sh.p.k. | 0
BS020030 | _L.NOW - interruttore 2P 16AX nero |  |  | ks | 218.418 | 218.418 | 21,00 |  |  |  | 108870 | A BI ESSE Sh.p.k. | 0
BS020031 | _L.NOW - presa UNEL e bipasso 10/16A nera |  |  | ks | 276.1356 | 276.1356 | 21,00 |  |  |  | 108871 | A BI ESSE Sh.p.k. | 0
BS020032 | _L.NOW - presa flat 16A std ger-ita nera |  |  | ks | 270.0707 | 270.0707 | 21,00 |  |  |  | 111873 | A BI ESSE Sh.p.k. | 0
BS020033 | _L.NOW - presa 2P+T 10/16A 250Vac bipas.nera |  |  | ks | 127.3488 | 127.3488 | 21,00 |  |  |  | 108872 | A BI ESSE Sh.p.k. | 0
BS020034 | _L.NOW RJ45 toolless UTP cat6 nero |  |  | ks | 151.844 | 151.844 | 21,00 |  |  |  | 108873 | A BI ESSE Sh.p.k. | 0
BS020035 | _L.NOW - cover falso polo 1 mod. sabbia |  |  | ks | 33.5016 | 33.5016 | 21,00 |  |  |  | 104544 | A BI ESSE Sh.p.k. | 0
BS020036 | _L.NOW - cover comando 1 mod. sabbia |  |  | ks | 34.7988 | 34.7988 | 21,00 |  |  |  | 104545 | A BI ESSE Sh.p.k. | 0
BS020037 | _L.NOW - cov. presa ITA 10/16A 1M sabbia |  |  | ks | 34.7988 | 34.7988 | 21,00 |  |  |  | 104546 | A BI ESSE Sh.p.k. | 0
BS020038 | _L.NOW - cov. presa IT/GER 2M sabbia |  |  | ks | 52.9386 | 52.9386 | 21,00 |  |  |  | 104547 | A BI ESSE Sh.p.k. | 0
BS020039 | _L.NOW - cover comando tapparelle 1M sabbia |  |  | ks | 34.5521 | 34.5521 | 21,00 |  |  |  | 104548 | A BI ESSE Sh.p.k. | 0
BS020040 | _L.NOW - cover RJ11/45-lamp.-Hcine 1M sabbia |  |  | ks | 68.904 | 68.904 | 21,00 |  |  |  | 104549 | A BI ESSE Sh.p.k. | 0
BS020041 | _L.NOW - cover presa TV 1M sabbia |  |  | ks | 69.7823 | 69.7823 | 21,00 |  |  |  | 104550 | A BI ESSE Sh.p.k. | 0
BS020043 | _L.NOW - interruttore 2P 16AX sabbia |  |  | ks | 218.418 | 218.418 | 21,00 |  |  |  | 107435 | A BI ESSE Sh.p.k. | 0
BS020044 | _L.NOW - presa UNEL e bipasso 10/16A sabbia |  |  | ks | 275.799 | 275.799 | 21,00 |  |  |  | 104553 | A BI ESSE Sh.p.k. | 0
BS020045 | _L.NOW - presa flat 16A std ger-ita sabbia |  |  | ks | 276.1692 | 276.1692 | 21,00 |  |  |  | 104554 | A BI ESSE Sh.p.k. | 0
BS020046 | _L.NOW - presa 2P+T 10/16A 250Vac bipas. S |  |  | ks | 127.3488 | 127.3488 | 21,00 |  |  |  | 104555 | A BI ESSE Sh.p.k. | 0
BS020047 | _L.NOW RJ45 toolless UTP cat6 sabbia |  |  | ks | 150.732 | 150.732 | 21,00 |  |  |  | 104557 | A BI ESSE Sh.p.k. | 0
BS020048 | _L.NOW - cover falso polo 1 mod. bianco |  |  | ks | 33.3747 | 33.3747 | 21,00 |  |  |  | 108864 | A BI ESSE Sh.p.k. | 0
BS020049 | _L.NOW - cover comando 1 mod. bianco |  |  | ks | 34.7988 | 34.7988 | 21,00 |  |  |  | 108865 | A BI ESSE Sh.p.k. | 0
BS020050 | _L.NOW - cov. presa ITA 10/16A 1M bianco |  |  | ks | 34.7988 | 34.7988 | 21,00 |  |  |  | 108866 | A BI ESSE Sh.p.k. | 0
BS020051 | _L.NOW - cov. presa IT/GER 2M bianca |  |  | ks | 52.9297 | 52.9297 | 21,00 |  |  |  | 108867 | A BI ESSE Sh.p.k. | 0
BS020052 | _L.NOW - cover comando tapparelle 1M bianco |  |  | ks | 33.7297 | 33.7297 | 21,00 |  |  |  | 117111 | A BI ESSE Sh.p.k. | 0
BS020053 | _L.NOW - cover RJ11/45-lamp.-Hcine 1M bianco |  |  | ks | 68.052 | 68.052 | 21,00 |  |  |  | 108868 | A BI ESSE Sh.p.k. | 0
BS020054 | _L.NOW - cover presa TV 1M bianco |  |  | ks | 70.338 | 70.338 | 21,00 |  |  |  | 108869 | A BI ESSE Sh.p.k. | 0
BS020056 | _L.NOW - interruttore 2P 16AX bianco |  |  | ks | 208.1007 | 208.1007 | 21,00 |  |  |  | 116754 | A BI ESSE Sh.p.k. | 0
BS020057 | _L.NOW - presa UNEL e bipasso 10/16A bianco |  |  | ks | 275.799 | 275.799 | 21,00 |  |  |  | 118413 | A BI ESSE Sh.p.k. | 0
BS020058 | _L.NOW - presa flat 16 A std ger-ita bianca |  |  | ks | 262.4532 | 262.4532 | 21,00 |  |  |  | 108874 | A BI ESSE Sh.p.k. | 0
BS020059 | _L.NOW - presa 2P+T 10/16A 250Vac bipas. B |  |  | ks | 127.3488 | 127.3488 | 21,00 |  |  | 8005543614266 | 108875 | A BI ESSE Sh.p.k. | 0
BS020060 | _L.NOW RJ45 toolless UTP cat6 bianco |  |  | ks | 152.64 | 152.64 | 21,00 |  |  | 8005543621707 | 108876 | A BI ESSE Sh.p.k. | 0
MG162226 | Zásuvka 2P+PE šroubová, clonky,IP44 antracitová ASFORA |  | Schneider Electric Asfora zásuvka EPH2800-371 v barvě antracit je kompletní výrobek s 1 zásuvkou. Konfigurace výstupu této zásuvky je 2P + E s clonkami a zemnícím kolíkem Vždy bere v úvahu Vaši bezpečnost, protože je uzavřená a integrovaná s víkem. A jmenovitý proud je 16 A s výkonem 3 680 W. Upevně | ks | 196.5043 | 196.5043 | 21,00 | https://www.biesse.cz/vypinace-a-zasuvky_c549523885654092/schneider-electric_c549523885654096/asfora | https://eshop.biesse.cz/Pictures/BIESSE/19/2000000326/175566_175566.JPG | 3606480729966 | EPH2800371 | Schneider Electric CZ, s.r.o. | 0 | Vypínače a zásuvky | Schneider electric | Asfora | zásuvky Asfora
MG162227 | Spínač ř.6, bezšroubový IP44, antracitová ASFORA |  | Schneider Electric Asfora spínač EPH0400-471 v barvě antracit je kompletní výrobek s 1 kolébkou. Toto je jednopólový střídavý přepínač. Zařízení je upevněno pomocí šroubů nebo čelistí. A jmenovitý proud tohoto spínače je 10AX, jehož rozsah napájení je 2300 W. Má šířku 83 mm, výšku 83 mm a hloubku 43 | ks | 196.5043 | 196.5043 | 21,00 | https://www.biesse.cz/vypinace-a-zasuvky_c549523885654092/schneider-electric_c549523885654096/asfora | https://eshop.biesse.cz/Pictures/BIESSE/19/2000000326/175567_175567.JPG | 3606480729959 | EPH0400471 | Schneider Electric CZ, s.r.o. | 0 | Vypínače a zásuvky | Schneider electric | Asfora | spínače, tlačítka Asfora
MG162228@DOPRODEJ | Stmívač MGU351012 otočný pro zářivky s el. předřadníkem 1-10V grafit |  |  | ks | 1591.128 | 1591.128 | 21,00 | https://www.biesse.cz.html | https://eshop.biesse.cz/Pictures/BIESSE/19/2000000326/175568_175568.JPG | 8420375123760 | MGU3.510.12 | Schneider Electric CZ, s.r.o. | 0 | Vypínače a zásuvky | Schneider electric | Unica | Stmívače Unica
LET00786 | Pojistka 50A P50R06 gR |  | Un AC 690 V / DC 440 V, gR - charakteristika pro jištění polovodičů, pocínované kontakty pro šrouby M8, Cd/Pb free | ks | 978.054 | 978.054 | 21,00 |  | https://eshop.biesse.cz/Pictures/biesse/19/2000000326/175569-175569(2).jpg | 8590125066231 | OEZ:06623 | OEZ s.r.o. | 0
NGE01061 | Kleště NL 250 050 lisovací na dutinky 25-50mm |  |  | ks | 1165.5972 | 1165.5972 | 21,00 |  |  |  | NL 250 050 | N.G. ELEKTRO TRADE, a.s. | 0
TME01345 | Baterie BR-CR14250SE FDK 3V 850mAh |  |  | ks | 100.095 | 100.095 | 21,00 |  |  |  | BR-CR14250SE | TME Czech Republic s. r. o. | 0
TRM01126 | Krabice KDZs do zateplení |  |  | ks | 137.0502 | 137.0502 | 21,00 |  |  | 5906874477021 | Z815 | TREMIS s.r.o. | 0
EMS00774 | Termostat P5683 příložný EMOS | CENA POUZE NA DOPTÁNÍ |  | ks | 0 | 0 | 21,00 |  |  | 8592920088302 | 2101107000 | EMOS spol. s r.o. | 0
LET00787 | Pojistka 4A/500V DI gG pomalá |  | Fuse link, DI gG 4A/500V, Breaking capacity AC (kA) 50, Breaking capacity DC (kA) 8, Characteristics gG, Dimensions E16, Indicator Top fuse status indicator, Power dissipation (W) 2,5, Rated AC voltage (V) 500, Rated current (A) 4, Rated DC voltage (V) 250, Size DI, Standards DIN EN 60269-1, DIN EN | ks | 64.3514 | 64.3514 | 21,00 |  | https://eshop.biesse.cz/Pictures/biesse/19/2000000326/175588-175588(2).jpg | 3838895004141 | 002311402 | ETI ELEKTROELEMENT , d.o.o. | 0
MG162229 | Spínač 1/0 žaluziový,bezšroubový,antracit EPH1300171 ASFORA |  | Schneider Electric Asfora spínač tlačítka EPH1300171 je mechanismus s montážním rámečkem v barvě antracits 3 kolébkami. Toto je tlačítko pro ovládání žaluzií. Zařízení je upevněno pomocí čelistí nebo šroubů. A jmenovitý proud tohoto tlačítka je 10 A, jehož rozsah napájení je 2300 W. 71 mm, 71 mm a 4 | ks | 162.2951 | 162.2951 | 21,00 | https://www.biesse.cz/vypinace-a-zasuvky_c549523885654092/schneider-electric_c549523885654096/asfora | https://eshop.biesse.cz/Pictures/BIESSE/19/2000000326/175589_175589.JPG | 3606480730023 | EPH1300171 | Schneider Electric CZ, s.r.o. | 0 | Vypínače a zásuvky | Schneider electric | Asfora | spínače, tlačítka Asfora
MG162230 | Kabelová vývodka, antracit ASFORA |  | Schneider Electric Asfora kabelová zásuvka EPH500-171 v barvě antracit je mechanismus s montážním rámečkem. A jmenovitý proud této kabelové zásuvky je 25 A. Zařízení je upevněno pomocí čelistí, šroubů. Má šířku 71 mm, výšku 71 mm a hloubku 48 mm s přesahem 19,85 mm. Zapuštěná montáž je povolena, t | ks | 81.1475 | 81.1475 | 21,00 | https://www.biesse.cz/vypinace-a-zasuvky_c549523885654092/schneider-electric_c549523885654096/asfora | https://eshop.biesse.cz/Pictures/BIESSE/19/2000000326/175590_175590.JPG | 3606481154880 | EPH5500171 | Schneider Electric CZ, s.r.o. | 0 | Vypínače a zásuvky | Schneider electric | Asfora | vývodky, kryty Asfora
WE100279 | Konektor IE-P70 RJ45 CAT 6a 8813120000 |  |  | ks | 69.8348 | 69.8348 | 21,00 |  |  | 4032248512874 | 8813120000 | TME Czech Republic s. r. o. | 0
GRL00532 | Svítidlo LED FR-VIRGO CLICK 1200x300 WF |  |  | ks | 496.638 | 496.638 | 21,00 |  | https://eshop.biesse.cz/Pictures/biesse/19/2000000326/175615-175615(2).jpg | 8592660121376 | GXLS196 | Greenlux s.r.o. | 0
BS020062 | _TASTI AGGIUNTIVI X CITOF MIRO CF8 |  |  | sada | 434.07 | 434.07 | 21,00 |  |  |  | 163806 | A BI ESSE Sh.p.k. | 0
BS020063 | _ALIMENT VIDEO 38VA X IMP VIDEO |  |  | ks | 3730.86 | 3730.86 | 21,00 |  |  |  | 10540 | A BI ESSE Sh.p.k. | 0
FNX00815 | Čidlo PN71000019 IP65 360st. stropní bílé Panlux |  | #sensor360 | ks | 325.875 | 325.875 | 21,00 |  | https://eshop.biesse.cz/Pictures/biesse/19/2000000326/175618-175618(2).jpg | 8595216626318 | PN71000019 | PANLUX s.r.o. | 0.84
EA010001 | Lišta propojovací 3x(1+N), 3x(3x(1+0,5)), In=80A |  | Propojovací lišta 3x(1+N), 3x(3x(1+0,5)), In=80A | ks | 717.7128 | 717.7128 | 21,00 |  |  | 4015082710798 | 271079 | Eaton Elektrotechnika s.r.o. | 0
JAB01449 | Víčko 3558A-A00620 N spínače s potiskem TANGO |  | Kryt spínače jednoduchý, s popisovým polem, černá | ks | 67.2214 | 67.2214 | 21,00 | https://www.biesse.cz/vypinace-a-zasuvky_c549523885654092/abb_c549523885654093/tango_c54952388565407 | https://eshop.biesse.cz/Pictures/biesse/19/2000000326/175620-175620(2).jpg | 8595017274565 | 3558A-A00620 N | ABB s.r.o. | 0 | Vypínače a zásuvky | ABB | Tango | spínače a ovládače (tlačítka) Tango
IVK00210 | Rukavice pracovní 10" PU povlak, protiprořezové Neo Tools |  | Rukavice proti pořezání potažené PU, 4X43D, velikost 10, hlavní materiál: polyesterová pletenina proti poškrábání, povrchová úprava: PU , odolnost proti oděru (0 až 4) 4, odolnost proti proříznutí ostrým předmětem X (nelze použít), odolnost proti roztržení (0 až 4) 4, odolnost proti propíchnutí (0 a | ks | 96 | 96 | 21,00 | https://www.biesse.cz/naradi-a-merici-technika_c381775347976337/naradi_c382106060456272/rukavice-pra | https://eshop.biesse.cz/Pictures/BIESSE/19/2000000326/175624_175624.JPG | 5907558447958 | 97-609-10 | IVK spol. s r.o. | 0 | Nářadí a měřící technika | Nářadí
IVK00211 | Sada vrtáků 4-10mm 5ks HSS-Co Cobalt Graphite |  | Vrtáky do kovu GRAPHITE (ref. č. 57H086) o průměrech 4.0 mm do 10 mm, vyrobena z vysoce kvalitní slitiny rychlořezné oceli M35 s 5% obsahem kobaltu. Vrcholový úhel 135° a vybrušování umožňují snadné navrtání otvorů bez použití důlčíku. Díky odolnosti slitiny při vysoké teplotě jsou ideální pro vrtán | ks | 322.5 | 322.5 | 21,00 | https://www.biesse.cz/naradi-a-merici-technika_c381775347976337/naradi_c382106060456272/sada-vrtaku- | https://eshop.biesse.cz/Pictures/BIESSE/19/2000000326/175625_175625.JPG | 5902062025388 | 57H086 | IVK spol. s r.o. | 0 | Nářadí a měřící technika | Nářadí
MCL00926 | Profil AL obkladový rohový 56x22mm mléčný difuzor komplet 2m McLed |  | Hliníkový profil pro obklady a dlažbu pro LED pásky, rozměry průřezu cca 56x22mm. Součástí je mléčný difuzor, který lze do profilu nacvaknout. Tento profil je určen pro krytí a chlazení LED pásků do šíře až 10mm a výkonu max. 19,2W/m. Profil lze upevnit pomocí vrutů nebo lepidla. K profilu lze zakou | m | 413.4 | 413.4 | 21,00 | https://www.biesse.cz/svetelne-zdroje_c381775347976343/led-pasky-a-profily_c556559042085317/led-prof | https://eshop.biesse.cz/Pictures/biesse/19/2000000326/175627-175627(2).jpg | 8595607238274 | ML-761.044.43.2 | McLED s.r.o. | 0 | Světelné zdroje | LED pásky a profily | LED profily a difuzory | LED profily
MCL00927 | Profil AL obkladový rohový 56x22mm mléčný difuzor komplet 1m McLed |  | Hliníkový profil pro obklady a dlažbu pro LED pásky, rozměry průřezu cca 56x22mm. Součástí je mléčný difuzor, který lze do profilu nacvaknout. Tento profil je určen pro krytí a chlazení LED pásků do šíře až 10mm a výkonu max. 19,2W/m. Profil lze upevnit pomocí vrutů nebo lepidla. K profilu lze zakou | m | 413.4 | 413.4 | 21,00 | https://www.biesse.cz/svetelne-zdroje_c381775347976343/led-pasky-a-profily_c556559042085317/led-prof | https://eshop.biesse.cz/Pictures/biesse/19/2000000326/175628-175628(2).jpg | 8595607238267 | ML-761.044.43.1 | McLED s.r.o. | 0 | Světelné zdroje | LED pásky a profily | LED profily a difuzory | LED profily
_ASS0295 | Pásek zemnící CSxx pocínovaná měď, speciální provedení CS10-200/020/09T |  |  | ks | 48.1846 | 48.1846 | 21,00 |  |  |  | CS10-200/020/09T | GHV Trading, spol. s r. o. | 0
RAY00209 | Řídící jednotka RAYstat V5 pro ochranu před mrazem potrubí, sprinklerů a odpadů |  |  | ks | 11827.08 | 11827.08 | 21,00 |  |  |  | R1512 | ŠTORC TZB s.r.o. | 0
ABB11209 | Modul MBB117 - krycí, set |  | MBB117 -Modul krycí, set | ks | 273 | 273 | 21,00 |  | https://eshop.biesse.cz/Pictures/biesse/19/2000000326/175637-175637(2).jpg | 4011617417255 | 2CPX041725R9999 | ABB s.r.o. | 0
ABB11210 | Modul MBB118 - krycí, set |  | MBB118 -Modul krycí, set | ks | 451.5 | 451.5 | 21,00 |  | https://eshop.biesse.cz/Pictures/biesse/19/2000000326/175638-175638(2).png | 4011617417286 | 2CPX041728R9999 | ABB s.r.o. | 0
ABB11211 | Modul MBG101 pro 12M, set |  | MBG101 -Modul pro 12M, set | ks | 393 | 393 | 21,00 |  | https://eshop.biesse.cz/Pictures/biesse/19/2000000326/175639-175639(2).jpg | 4011617416500 | 2CPX041650R9999 | ABB s.r.o. | 0
ABB11212 | Modul MBZ160 pro 1 elektroměr, set |  | MBZ160 -Modul pro 1 elektroměr, set | ks | 792 | 792 | 21,00 |  | https://eshop.biesse.cz/Pictures/biesse/19/2000000326/175640-175640(2).png | 4011617418207 | 2CPX041820R9999 | ABB s.r.o. | 0
ABB11213 | Rám WR181 montážní, š.1, v.12GU, set. |  | WR181 -montážní rám, š.1, v.12GU, set. | ks | 1459.5 | 1459.5 | 21,00 |  | https://eshop.biesse.cz/Pictures/biesse/19/2000000326/175641-175641(2).png | 4011617428589 | 2CPX042858R9999 | ABB s.r.o. | 0
ABB20862 | Ochrana RB18 dotyková pro 364x1913 |  | RB18 -dotyková ochrana pro 364x1913 | ks | 1356 | 1356 | 21,00 |  | https://eshop.biesse.cz/Pictures/biesse/19/2000000326/175646-175646(2).jpg | 4011617459309 | 2CPX045930R9999 | ABB s.r.o. | 0
MIVV0231 | Svítidlo KAPA GREY 389x389x40mm 38W/3000K + DALI |  |  | ks | 5357.7512 | 5357.7512 | 21,00 |  |  | 8595210352879 | KAP3838DAL38W3KG | mivvy a.s. | 2.5
OST15712 | Stanice DRC-4CAN dveřní s kamerou 1 tlač.,CVBS |  |  | ks | 3695.25 | 3695.25 | 21,00 |  |  |  | DRC-4CAN | VARNET a.s. | 0
SCR01589 | Patice YRS50004 pro relé RS 14 pinů, 10A (náhrada za YPT78704) |  |  | ks | 103.284 | 103.284 | 21,00 |  |  |  | YRS50004 | Schrack Technik spol. s r.o. | 0
WE640097 | Konektor BLZP 5,08HC/05/180 SN OR BX |  | Zásuvné připojení DPS s inovativní technologií připojení pro bezpečné a intuitivní ovládání | ks | 71.7489 | 71.7489 | 21,00 |  | https://eshop.biesse.cz/Pictures/biesse/19/2000000326/175658-175658(2).jpg | 4032248617609 | 1943610000 | Weidmüller, s.r.o. | 0
WE640098 | Konektor BLZP 5,08HC/10/180 SN OR BX |  | Zásuvné připojení DPS s inovativní technologií připojení pro bezpečné a intuitivní ovládání | ks | 143.6122 | 143.6122 | 21,00 |  | https://eshop.biesse.cz/Pictures/biesse/19/2000000326/175659-175659(2).jpg | 4032248617678 | 1943660000 | Weidmüller, s.r.o. | 0
WE640099 | Konektor SLS 5,08/05/180 SN OR BX |  | Zásuvné připojení DPS s inovativní technologií připojení pro bezpečné a intuitivní ovládání | ks | 80.0547 | 80.0547 | 21,00 |  | https://eshop.biesse.cz/Pictures/biesse/19/2000000326/175660-175660(2).jpg | 4008190199630 | 1627120000 | Weidmüller, s.r.o. | 0
HDX00366 | Konektor RJ12 6P6C |  |  | ks | 5.811 | 5.811 | 21,00 |  |  |  | D603 | H A D E X , spol. s r.o. | 0
BAL00072 | Zásuvka nástěnná 24393 IP67/400V/32A/5P 6h - SpeedPRO |  | Zásuvka nástěnná 24393 IP66-67/400V/32A/5P 6h. Průmyslové vidlice, zásuvky a spojky SpeedPRO splňující požadavky norem IEC 60309. Široký sortiment zásuvek a vidlic od 16 A do 125 A byl navržen a vyroben podle nejnáročnějších norem kvality a vyhovuje i těm nejvyšším požadavkům na vodotěsnost, odo | ks | 315.0647 | 315.0647 | 21,00 |  | https://eshop.biesse.cz/Pictures/biesse/19/2000000326/175674-175674(2).jpg | 8429760217763 | 24393 | Famatel - CZ s.r.o. | 0
L2350032@ | Rámeček 754122 dvoj. graph VALENA LIFE |  | VALL RÁMEČEK 2P GRAPH | ks | 186.2728 | 186.2728 | 21,00 | https://www.biesse.cz/vypinace-a-zasuvky_c549523885654092/legrand_c549558245399359/valena-life_c5497 | https://eshop.biesse.cz/Pictures/biesse/19/2000000326/175675-175675(2).jpg | 3414970454829 | 754122 | LEGRAND s.r.o. | 0 | Vypínače a zásuvky | Legrand | Valena Life | rámečky Valena Life
OST15718 | Ochrana TR01-60 DIN IP 20 |  |  | ks | 1983.2501 | 1983.2501 | 21,00 |  |  |  | TR01-60 | ZEFIN s.r.o. | 0
SE120479 | Jistič 32B/3P+N iC60N 6kA |  | Acti 9 iC60N je nízkonapěťový jistič. Jedná se o jistič 3P+N s 3 chráněnými póly, 32A jmenovitým proudem a vypínací charakteristikou B. Jmenovitá vypínací schopnost až 20 kA při 220 V stř. na 240 V stř. v souladu s normou ENEC/IEC 60947-2 a při 400 V stř. v souladu s normou EN IEC 60898-1 standard. | ks | 1893.8633 | 1893.8633 | 21,00 |  |  | 3606480440250 | A9F03732 | Schneider Electric CZ, s.r.o. | 0
HAG00252 | Skříň FW412FT pod omítku 48M 770x334x110mm |  |  | ks | 6699.84 | 6699.84 | 21,00 |  |  | 3250614300844 | FW412FT | Hager Electro s.r.o. | 0
KAN00994 | Svítidlo LED BENO 24W NW-O-W Přisazené svítidlo |  | Svítidla Kanlux BENO mají jedinečný design a výjimečný světelný efekt. Byly vytvořeny na individuální objednávku společnosti Kanlux a jejich návrhy jsme zaregistrovali u patentového úřadu. Kanlux BENO LED je také vysoká odolnost vůči povětrnostním podmínkám (stupeň krytí IP54), rychlá a jednoduchá m | ks | 846.9288 | 846.9288 | 21,00 |  | https://eshop.biesse.cz/Pictures/biesse/19/2000000326/175690-175690(2).jpg | 5905339333407 | 33340 | Kanlux s. r. o. | 1.34
MG162231 | Vývodka SDD113903 kabelová Aluminium Sedna |  | Schneider Electric Sedna Design Elements kabelová zásuvka SDD113903 v barvě hliníku je mechanismus s montážním rámečkem. A jmenovitý proud je 25 A. Má natřený povrch, se kterým je odolnější proti opotřebení a korozi. Odpovídající montážní skříň lze zapustit do povrchu zdi. Kabelová zásuvka je vyro | ks | 187.3553 | 187.3553 | 21,00 | https://www.biesse.cz/vypinace-a-zasuvky_c549523885654092/schneider-electric_c549523885654096/sedna- | https://eshop.biesse.cz/Pictures/BIESSE/19/2000000326/175694_175694.JPG | 3606481479709 | SDD113903 | Schneider Electric CZ, s.r.o. | 0 | Vypínače a zásuvky | Schneider electric | Sedna Design/Elements | audio, USB, vývodky, kryty Sedna Design/Elements
_ISF0800 | _Spínač 17-23A GV2ME21motorový |  | TeSys GV motorový jistič, 3P (3P), 23A/690V, pro 3fázové aplikace motoru 9kW@400V. Poskytuje tepelně-magnetickou ochranu s nastavením rozsahu 17-23 A, magnetické vypnutí při 13x10", vysoké vypínací schopnosti Icu 15kA@400V. připojení šroubovými svorkami. Ovládač Start-Stop stisknutím tlačítka, zaruč | ks | 1476.6371 | 1476.6371 | 21,00 |  |  |  | GV2ME21 | Schneider Electric CZ, s.r.o. | 0
_ISF0801 | _Člen LA4FRCF odrušovací |  | TeSys F suppressor block, for coil protection of contactors LC1F, LC2F, CR1F. To be used for 50-110V AC control circuits, it provides RC protection limiting the transient voltage to 3 Uc max. Clipping on bracket LA9D09981 (to be ordered separately), to be connected to the coil screw terminals. It co | ks | 2397.9052 | 2397.9052 | 21,00 |  |  |  | LA4FRCF | Schneider Electric CZ, s.r.o. | 0
_ISF0802 | _Rukojeť 9421LW4 prodlužovací sada |  | Type L door mounted, variable depth operating mechanisms feature heavy duty, all metal construction with trip indication. Operating mechanism can be padlocked in the Off position when the enclosure door is open. Handle assemblies can be locked Off with up to three padlocks, which also locks the door | ks | 9371.6597 | 9371.6597 | 21,00 |  |  |  | 9421LW4 | Schneider Electric CZ, s.r.o. | 0
_ISF0804 | _Stykač LC1D09F7 9A 110VAC |  | TeSys D stykač - 3P (3Z) - pro aplikace ovládání motoru do 9 A/690 V AC-3 (4kW@400V). Poskytuje vestavěné pomocné kontakty 110V 50/60Hz AC cívka, 1Z+1V (v zrcadlové certifikaci), připojení šroubovými svorkami. Pro provozní rychlosti až do 3600 cyklů/hodin a prostředí až do 60 °C zajišťuje vysokou s | ks | 642.6216 | 642.6216 | 21,00 |  |  |  | LC1D09F7 | Schneider Electric CZ, s.r.o. | 0
_ISF0805 | _Stykač LC1D12F7 12A 110V |  | TeSys D stykač - 3P (3Z) - pro aplikace ovládání motoru do 12 A/690 V AC -3 (5.5kW@400V). Poskytuje vestavěné pomocné kontakty 110V 50/60Hz AC cívka, 1Z+1V (v zrcadlové certifikaci), připojení šroubovými svorkami. Pro provozní rychlosti do 3 600 cyklů/hod. a prostředí až do 60 °C zajišťuje vysokou | ks | 728.9488 | 728.9488 | 21,00 |  |  |  | LC1D12F7 | Schneider Electric CZ, s.r.o. | 0
STR00138 | Modul vrátného 2 tl. 4FN 231 07.1/N |  | Modul vrátného 2 tl. VIDEO KARAT (antika měděná) | ks | 4095 | 4095 | 21,00 |  | https://eshop.biesse.cz/Pictures/biesse/19/2000000326/175703-175703(2).jpg | 8585001559334 | 4FN 231 07.1/N | METRODIS s.r.o. | 0
_ISF0806 | _Stykač LC1D25F7 25A 110VAC |  | TeSys D stykač, 3P (3Z), pro aplikace ovládání motoru do 25 A/690 V AC-3 (11kW@400V). Poskytuje vestavěné pomocné kontakty 110V 50/60Hz AC cívka, 1Z+1V (v zrcadlové certifikaci), připojení šroubovými svorkami. Pro provozní rychlosti do 3 600 cyklů/hod. a prostředí až do 60 °C zajišťuje vysokou spol | ks | 1344.9057 | 1344.9057 | 21,00 |  |  |  | LC1D25F7 | Schneider Electric CZ, s.r.o. | 0
_ISF0809 | _Skříň XALK05 prázdná |  | This Harmony XALK empty control station has 5 cut-out for 5 push buttons / 5 functions for emergency switching off and emergency stop functions. This 5 cut-out yellow empty control station for emergency stop enables machine builders to add any emergency switching off control and emergency stop contr | ks | 896.6412 | 896.6412 | 21,00 |  |  |  | XALK05 | Schneider Electric CZ, s.r.o. | 0
TLE01150 | Zdroj stmívatelný pro 9W a 12W panel 24-42VDC, 300mA 10290 |  |  | ks | 197.0625 | 197.0625 | 21,00 |  |  | 8595188145558 | 10290 | T-LED s.r.o. | 1.02
REN00179 | Svítidlo MILA 60, DIM 60 2CCT 3000K/4000K |  |  | ks | 9271.924 | 9271.924 | 21,00 |  |  | 8585054405381 | LED2 1272151D | AULIX lighting spol. s r.o. | 7.5
_ISF0810 | _Hlavice ZB5AA2 CE 22 IP65 lícující |  | Tato ovládací hlavice s hřibovým knoflíkem Harmony XB5 funguje s pružinovým návratem. Tato hlava tlačítka poskytuje ergonomické rozhraní pro ovládání vašich strojů. Snadno se instaluje a vyměňuje na kompatibilních úplných tlačítkových jednotkách a kontaktních blocích pomocí zacvakávací montáže. Je o | ks | 89.8219 | 89.8219 | 21,00 |  |  |  | ZB5AA2 | Schneider Electric CZ, s.r.o. | 0
REN00180 | Svítidlo LED2 192N W 6W 3000K 92x92mm |  |  | ks | 1036.8984 | 1036.8984 | 21,00 |  |  | 8585054401338 | LED2 2160431 | AULIX lighting spol. s r.o. | 4
_ISF0811 | _Ovladač XB5AA61 stiskací |  | Toto modulární modré tlačítko Harmony XB5 funguje s pružinovým návratovým / impulsním mechanismem a používá šroubové svorky. Toto tlačítko poskytuje jednoduché a robustní ovládání strojů a procesů. Snadno se instaluje do standardních otvorů o průměru 22 mm a je připojen pomocí jednoduchých šroubovýc | ks | 218.9117 | 218.9117 | 21,00 |  |  |  | XB5AA61 | Schneider Electric CZ, s.r.o. | 0
_ISF0812 | _Hlavice ZB5AD4 CE ovládací s návratem |  | Tato ovládací hlavice otočná Harmony XB5 - černá rukojeť - má 2 polohy. Tato hlava přepínače se standardní rukojetí poskytuje ergonomické rozhraní pro ovládání vašich strojů. Lze jej snadno nainstalovat na kompatibilní jednotky přepínačů a poskytnout efektivní způsob, jak nastavit stroj v různých pr | ks | 241.6221 | 241.6221 | 21,00 |  |  |  | ZB5AD4 | Schneider Electric CZ, s.r.o. | 0
SE120480 | Chránič 40/4/0,1 A-SI ilD 10kA |  | This Acti9 iID is a modular and reliable double terminal residual current circuit breaker (RCCB). It is a 4P circuit breaker with In rated current of 40A, A-SI type protection class and a 100mA earth leakage sensitivity. This product protects against electrical shock by indirect contact and fire haz | ks | 2958.1489 | 2958.1489 | 21,00 |  |  | 3606480442742 | A9Z32440 | Schneider Electric CZ, s.r.o. | 0
ABB20863 | Sada 1SDA104715R0001 převodní KIT W MP XT6 3p |  |  | ks | 7910.1 | 7910.1 | 21,00 |  | https://eshop.biesse.cz/Pictures/biesse/19/2000000326/175719-175719(2).jpg | 8015644068073 | 1SDA104715R0001 | ABB s.r.o. | 0
EMN10480 | Skříň ZSF20101000.1/3952 |  | Zásuvková skříň FAMATEL v4409 - ZSF20101000.1 /3952 IP65 jištěná s chráničem 40/4/003-A, zásuvky 2x230V, 1x16/5, 1x32/5, přístroje EATON 10kA: 2xPL7-B16/1, 1xPL7-B16/3, 1xPL7-B32/3, PF7-40/4/003-A na vstupu, použité pouzdro: 3952 - 500x330x155mm, barva: světle šedá. Zásuvková skříň (rozváděč nízkéh | ks | 6732.6732 | 6732.6732 | 21,00 |  | https://eshop.biesse.cz/Pictures/biesse/19/2000000326/175725-175725(2).jpg | 8592848002985 | V4409 | Famatel - CZ s.r.o. | 0
KOL01669 | Spojka 0225HF KB šedá |  | Spojka násuvná bezhalogenová pro trubky EN pr. 25 mm, světle šedá, samozhášivá. | ks | 14.235 | 14.235 | 21,00 | https://www.biesse.cz/ulozny-material_c381775347976339/trubky_c382106060456589/prislusenstvi-trubky_ | https://eshop.biesse.cz/Pictures/biesse/19/2000000326/175733-175733(2).jpg | 8595057631946 | 0225HF_KB | KOPOS KOLÍN a.s. | 0 | Úložný materiál | Trubky | Příslušenství trubky
ARK01478 | Víko VZM 150 ZZ Merkur |  | Víka řady VZM se používají pro zakrytování kabelové trasy proti případnému mechanickému poškození kabelů, ve venkovním prostředí též jako ochrana proti UV záření. Číselné označení v typu víka určuje pro jakou šíři žlabu je použitelné (např. VZM 50 je určeno pouze pro žlab šíře 50 mm, atd...). Víka s | m | 304.3176 | 304.3176 | 21,00 |  | https://eshop.biesse.cz/Pictures/biesse/19/2000000326/175737-175737(2).png | 8592648222149 | ARK-222214 | ARKYS, s.r.o. | 0
GME00427 | Ventilátor DP200A2123XBT.GN SUNON |  |  | ks | 318.0105 | 318.0105 | 21,00 |  |  |  | DP200A2123XBT.GN | TME Czech Republic s. r. o. | 0
WE640100 | Konektor BLZP 5,08HC/08/180 SN OR BX |  | Zásuvné připojení DPS s inovativní technologií připojení pro bezpečné a intuitivní ovládání | ks | 114.9088 | 114.9088 | 21,00 |  | https://eshop.biesse.cz/Pictures/biesse/19/2000000326/175742-175742(2).jpg | 4032248617647 | 1943640000 | Weidmüller, s.r.o. | 0
GME00428 | Zdroj VSZ-24-0,5 24V 500mA 5,5/2,1/10mm |  |  | ks | 352.7874 | 352.7874 | 21,00 |  |  | 8595193505361 | 751-762 | GM electronic, spol. s r.o. | 0
LET10466 | Jistič 32D/3 10kA LTN-32D-3 OEZ (OEZ:41809) |  | In 32 A, Ue AC 230/400 V / DC 216 V, charakteristika D, 3pól, Icn 10 kA | ks | 1115.8272 | 1115.8272 | 21,00 | https://www.biesse.cz/modulove-a-paticove-pristroje_c374924875137026/jistice-modulove-do-125a_c38037 | https://eshop.biesse.cz/Pictures/biesse/19/2000000326/175745-175745(2).jpg | 8590125418092 | OEZ:41809 | OEZ s.r.o. | 0 | Modulové a paticové přístroje | Jističe modulové do 125A
EGL01114 | Svítidlo FUEVA5 99242 EGLO |  |  | ks | 926.8446 | 926.8446 | 21,00 |  |  | 9002759992422 | 99242 | EGLO CZ+SK s.r.o. | 0
WEI00495 | Propojka ZQV 2,5N/3 3 pólová |  | Propojka pro průchozí svorkovnice pro distribuci potenciálu nebo přenos signálů. | ks | 4.81 | 4.81 | 21,00 | https://www.biesse.cz/spojovaci-material_c381775347976340/svorky-a-svorkovnice_c382106060456593/svor | https://eshop.biesse.cz/Pictures/biesse/19/2000000326/175754-175754(2).jpg | 4050118448450 | 1527570000 | Weidmüller, s.r.o. | 0 | Spojovací materiál | Svorky a svorkovnice | Svorky řadové
SIE00015 | Switch 6GK5008-0BA10-1AB2 SIEMENS |  |  | ks | 5685.1198 | 5685.1198 | 21,00 |  |  | 4047622598368 | 6GK5008-0BA10-1AB2 | RS Components Sp. z o.o. | 0
WEI00496 | Propojka ZQV 2,5N/5 |  | Propojka pro průchozí svorkovnice pro distribuci potenciálu nebo přenos signálů. | ks | 37.8293 | 37.8293 | 21,00 |  | https://eshop.biesse.cz/Pictures/biesse/19/2000000326/175756-175756(2).jpg | 4050118448436 | 1527620000 | Weidmüller, s.r.o. | 0
OST15724 | Svodič SPPVT2-10-2+PE T2 1000V DC 176090 Eaton |  |  | ks | 1951.95 | 1951.95 | 21,00 |  |  | 4015081712861 | 176090 | Eaton Elektrotechnika s.r.o. | 0.35
OST15725 | Odpínač CHPV2U 2P 30A 1000Vdc MFH For 10x38 gPV |  |  | ks | 294 | 294 | 21,00 |  |  | 4015081706723 | CHPV2U | Eaton Elektrotechnika s.r.o. | 0.12
ABB11214 | Signálka LED CL2-523L modrá 230V AC |  |  | ks | 168.375 | 168.375 | 21,00 |  | https://eshop.biesse.cz/Pictures/biesse/19/2000000326/175759-175759(2).jpg | 7320500475515 | 1SFA619403R5234 | ABB s.r.o. | 0.018
EMS00776 | Svítilna P4532 COB LED + LED nabíjecí 470 lm 1800mAh |  |  | ks | 947.9548 | 947.9548 | 21,00 |  |  | 8592920072806 | 1450000290 | EMOS spol. s r.o. | 0
ABB11215 | Stykač AF12-30-01-13 100-250V50/60HZ - DC |  |  | ks | 678.75 | 678.75 | 21,00 | https://www.biesse.cz/modulove-a-paticove-pristroje_c374924875137026/stykace-a-rele_c381775347976654 | https://eshop.biesse.cz/Pictures/biesse/19/2000000326/175763-175763(2).jpg | 3471523110434 | 1SBL157001R1301 | ABB s.r.o. | 0 | Modulové a paticové přístroje | Stykače a relé | Stykače a relé modulová
ABB20864 | Kontakt 1SDA104798R0001 s kabelem AUX-C 3Q+1SY 250V AC XT5 W |  |  | ks | 2060.85 | 2060.85 | 21,00 |  | https://eshop.biesse.cz/Pictures/biesse/19/2000000326/175767-175767(2).jpg | 8056221026963 | 1SDA104798R0001 | ABB s.r.o. | 0
ABB20865 | Kontakt poziční zasunuto AUP-I XT5-XT6 P/W 3 Rack.in contacts250V |  |  | ks | 1514.7 | 1514.7 | 21,00 |  | https://eshop.biesse.cz/Pictures/biesse/19/2000000326/175768-175768(2).jpg | 8056221027076 | 1SDA104815R0001 | ABB s.r.o. | 0
ABB20866 | Kontakt poziční vysunuto AUP-R XT5-XT6 P/W 1 Rac.-out cont. 250V |  |  | ks | 532.125 | 532.125 | 21,00 |  | https://eshop.biesse.cz/Pictures/biesse/19/2000000326/175769-175769(2).jpg | 8015644069094 | 1SDA104817R0001 | ABB s.r.o. | 0
ABB20867 | Kontakt poziční TEST AUP-T XT5-XT6 W 1 Test contact 250V |  |  | ks | 532.125 | 532.125 | 21,00 |  | https://eshop.biesse.cz/Pictures/biesse/19/2000000326/175770-175770(2).jpg | 8015644069124 | 1SDA104820R0001 | ABB s.r.o. | 0
ABB20868 | Jistič XT5N 400 Ekip Dip LS/I In=400 3p F F |  |  | ks | 20782.575 | 20782.575 | 21,00 |  | https://eshop.biesse.cz/Pictures/biesse/19/2000000326/175772-175772(2).jpg | 8056221004312 | 1SDA100354R0001 | ABB s.r.o. | 0
ABB20869 | Cívka podpěťová s kabelem YU-C XT5 W 24...30 Vac/dc |  |  | ks | 2357.85 | 2357.85 | 21,00 |  | https://eshop.biesse.cz/Pictures/biesse/19/2000000326/175773-175773(2).jpg | 8015644070403 | 1SDA104948R0001 | ABB s.r.o. | 0
ABB20870 | Pohon motorový s elektronikou MOE-E XT5 220...250V AC/DC |  |  | ks | 23522.4 | 23522.4 | 21,00 |  | https://eshop.biesse.cz/Pictures/biesse/19/2000000326/175774-175774(2).jpg | 8015644069971 | 1SDA104905R0001 | ABB s.r.o. | 0
ABB11217 | Odpínač XLP00-EFM-6BC |  |  | ks | 3454.425 | 3454.425 | 21,00 |  |  | 7025840013433 | 1SEP101890R0012 | ABB s.r.o. | 0
ABB00082 | Záskok ATS022 automatic transfer switch |  |  | ks | 57946.35 | 57946.35 | 21,00 |  | https://eshop.biesse.cz/Pictures/biesse/19/2000000326/175777-175777(2).jpg | 8015644682040 | 1SDA065524R0001 | ABB s.r.o. | 0
ABGD1007 | Monitor OFS690 380…690V~ stavu pojistek ve 3-fázových aplikacích |  |  | ks | 1924.65 | 1924.65 | 21,00 |  | https://eshop.biesse.cz/Pictures/biesse/19/2000000326/175778-175778(2).jpg | 6417019261089 | 1SCA022715R9920 | ABB s.r.o. | 0
ABGD1008 | Monitor OFS260 100…260V~ stavu pojistek |  |  | ks | 1924.65 | 1924.65 | 21,00 |  | https://eshop.biesse.cz/Pictures/biesse/19/2000000326/175779-175779(2).jpg | 6417019261096 | 1SCA022716R0180 | ABB s.r.o. | 0
ABB20871 | Jistič 10C/2 10kA S202M-C10UC ABB (2CDS272061R0104) |  | S202M-C10UC, Dvoupólový jistič, jmenovitý proud In: 10A, Charakteristika: C, DC: 220 / 440 V DC, AC: 253 / 440V | ks | 1630.08 | 1630.08 | 21,00 |  | https://eshop.biesse.cz/Pictures/biesse/19/2000000326/175782-175782(2).jpg | 4013614432996 | 2CDS272061R0104 | ABB s.r.o. | 0
LET00788 | Pojistka 16A CH10x38 gPV DC 1000V |  | 002625081Popis:CH10x38 gPV 16A/1000V DCJméno třídy:Pojistkový spojvypustit:1Typ:CHVelikost:CH10Jmenovitý proud (A):16Jmenovité stejnosměrné napětí (V):1000Vlastnosti:gPVL/R (ms):2Vypínací kapacita DC (kA):30Aplikace:Pro ochranu fotovoltaických modulůRozměry:10x38Ztrátový výkon (0,7xIn) (W):1,1Ztráto | ks | 128.7788 | 128.7788 | 21,00 | https://www.biesse.cz/fotovoltaika_c564938523279385/prislusenstvi_c564938523279419/pojistky_c5649385 | https://eshop.biesse.cz/Pictures/biesse/19/2000000326/175784-175784(2).jpg | 3838895672265 | 002625081 | ETI ELEKTROELEMENT , d.o.o. | 0 | Fotovoltaika | Příslušenství | Pojistky
WAG00362 | Můstek 2001-405 |  | Můstek, 5×, Izolováno, Světle šedá | ks | 25.0801 | 25.0801 | 21,00 |  | https://eshop.biesse.cz/Pictures/biesse/19/2000000326/175785-175785(2).jpg | 4055143698474 | 2001-405 | WAGO-Elektro spol. s r.o. | 0
WAG00363 | Můstek 2001-410 |  | Můstek, 10×, Izolováno, Světle šedá | ks | 57.0052 | 57.0052 | 21,00 |  | https://eshop.biesse.cz/Pictures/biesse/19/2000000326/175786-175786(2).jpg | 4055143699440 | 2001-410 | WAGO-Elektro spol. s r.o. | 0
WAG00364 | Svorka 281-656 WAGO |  | 4vodičová základní svorka, Na DIN lištu 35 × 15 a 35 × 7,5, 4 mm², CAGE CLAMP®, 4,00 mm², Šedá | ks | 58.7027 | 58.7027 | 21,00 |  | https://eshop.biesse.cz/Pictures/biesse/19/2000000326/175787-175787(2).jpg | 4050821214915 | 281-656 | WAGO-Elektro spol. s r.o. | 0
WAG00365 | Svorka 281-512/281-501 WAGO |  | Pojistkový modul, Se sponkou, Pro pojistkové vložky G 5 × 20 mm a 5 × 25 mm, S LED indikátorem, AC/DC 24 V, Šířka 6 mm, Šedá | ks | 214.3306 | 214.3306 | 21,00 |  | https://eshop.biesse.cz/Pictures/biesse/19/2000000326/175788-175788(2).jpg | 4050821276265 | 281-512/281-501 | WAGO-Elektro spol. s r.o. | 0
WAG00366 | Bok 281-334 WAGO |  | Koncová bočnice a separátor, Tloušťka 2,5 mm, Šedá | ks | 9.3311 | 9.3311 | 21,00 |  | https://eshop.biesse.cz/Pictures/biesse/19/2000000326/175789-175789(2).jpg | 4017332153461 | 281-334 | WAGO-Elektro spol. s r.o. | 0
ABB20872 | Odpínač E93N/32 pojistkový E90 3+N |  | Pojistkový odpínač E93N/32, In: 32A, Póly: 3+N, počet modulů: 4, určeno pro pojistky: 10,3x38mm, bez indikátoru přepálené pojistky | ks | 399 | 399 | 21,00 |  | https://eshop.biesse.cz/Pictures/biesse/19/2000000326/175790-175790(2).jpg | 8012542047339 | 2CSM204733R1801 | ABB s.r.o. | 0
ABB11218 | AnalyzátorM4M 20 ETHERNET 2CSG204471R4051 ABB |  | M4M 20 ETHERNET, síťový analyzátor se 2 digitálními výstupy, napájení 48-240 V AC/DC, Bluetooth a Modbus TCP/IP | ks | 11583 | 11583 | 21,00 |  | https://eshop.biesse.cz/Pictures/biesse/19/2000000326/175791-175791(2).jpg | 8012542044710 | 2CSG204471R4051 | ABB s.r.o. | 0.6
WE010192 | CD-HF 50X75 5/7,5 LTGY |  | Kabelová trubka pro protahování vodičů a kabelů. Odnímatelné víko a rozměrově přesná perforace základny. Nainstalované vodiče je možné připevnit pomocí přídržných ok, kryt lze jednoduše nacvaknout. | m | 695.9373 | 695.9373 | 21,00 |  | https://eshop.biesse.cz/Pictures/biesse/19/2000000326/175792-175792(2).jpg | 4050118603187 | 2589810000 | Weidmüller, s.r.o. | 0
WE010193 | CD-LID 50 LTGY - Kabelový žlab, víko, 50 mm |  | Horní část pro uzavření kabelového vedení | m | 186.9056 | 186.9056 | 21,00 |  | https://eshop.biesse.cz/Pictures/biesse/19/2000000326/175793-175793(2).jpg | 4050118602616 | 2589200000 | Weidmüller, s.r.o. | 0
OBO00409 | Příchytka ASL 733 30 A2 distanční 25-30mm 1362988 OBO (nové označení za 1362062) |  | Distanční příchytka k montáži trubek a kabelů na stěnu, strop a podlahu. Se samojistným vrchním dílem. Upevnění pomocí podélného prolisu. Schváleno pro zachování funkce podle DIN 4102 část 12, třídy zachování funkce E 30 až E 90. | ks | 121.7655 | 121.7655 | 21,00 |  |  | 4012195860983 | 1362988 | OBO BETTERMANN s. r. o. | 0
OBO00410 | Příchytka ASL 733 44 A2 distanční 36-44mm 1362992 OBO (nové označení za 1362089) |  | Distanční příchytka k montáži trubek a kabelů na stěnu, strop a podlahu. Se samojistným vrchním dílem. Upevnění pomocí podélného prolisu. Schváleno pro zachování funkce podle DIN 4102 část 12, třídy zachování funkce E 30 až E 90. | ks | 139.7872 | 139.7872 | 21,00 |  |  | 4012196608942 | 1362992 | OBO BETTERMANN s. r. o. | 0
ABB00083 | Relé CR-M220DC2L s LED,2c/o, 12A,220V DC |  |  | ks | 294 | 294 | 21,00 |  |  | 4013614497438 | 1SVR405611R9100 | ABB s.r.o. | 0
RIT01051 | Podstavec VX šxv 600x100, RAL9005 2ks |  |  | pár | 1514.604 | 1514.604 | 21,00 |  |  |  | 8640002 | Rittal s.r.o. | 0
RIT01052 | Bočnice podstavce VX 400x100mm, RAL9005 Levý a pravý díl |  |  | bal | 797.16 | 797.16 | 21,00 |  |  |  | 8640031 | Rittal s.r.o. | 0
EGL01116 | Svítidlo ZUBIETA-A 98891 EGLO |  |  | ks | 1279.91 | 1279.91 | 21,00 |  |  | 9002759988913 | 98891 | EGLO CZ+SK s.r.o. | 0
MG162232 | Zásuvka SDD113401 dvoj.USB A+A Aluminium Sedna |  | Schneider Electric Sedna Design Elements USB nabíječka SDD113401 je mechanismus s montážním rámečkem v barvě hliníku. Odpovídající montážní skříň lze zapustit do povrchu zdi. Typ ochrany je ochrana proti zkratu, zlepšení úroveně bezpečnosti. USB nabíječka je vyrobena z materiálu ABS (akrylonitril b | ks | 886.2583 | 886.2583 | 21,00 | https://www.biesse.cz/vypinace-a-zasuvky_c549523885654092/schneider-electric_c549523885654096/sedna- | https://eshop.biesse.cz/Pictures/BIESSE/19/2000000326/175824_175824.JPG | 3606481479570 | SDD113401 | Schneider Electric CZ, s.r.o. | 0 | Vypínače a zásuvky | Schneider electric | Sedna Design/Elements | audio, USB, vývodky, kryty Sedna Design/Elements
MCL00928 | Profil AL 30x7x2000mm PX s matným krytem přisazený MCLED |  | Přisazený hliníkový profil pro LED pásky, rozměry průřezu cca 30x7 mm. Součástí je matný difuzor, který lze do profilu nasunout. Tento profil je určen pro krytí a chlazení LED pásků do šíře 12 mm. Upevnění k podkladu lze provést pomocí montážních úchytů, vrutů, lepidel. K profilu lze zakoupit úchyty | m | 234.39 | 234.39 | 21,00 | https://www.biesse.cz/svetelne-zdroje_c381775347976343/led-pasky-a-profily_c556559042085317/led-prof | https://eshop.biesse.cz/Pictures/biesse/19/2000000326/175825-175825(2).jpg | 8595607124416 | ML-761.016.02.2 | McLED s.r.o. | 0 | Světelné zdroje | LED pásky a profily | LED profily a difuzory | LED profily
HAG00253 | Přepínač SFL216 (I-II) 2P / 16A |  |  | ks | 594.24 | 594.24 | 21,00 |  |  | 3250615510730 | SFL216 | Hager Electro s.r.o. | 0
MCL00929 | Pásek LED 9,6W/m, extra teple bílá, 12V, IP20, 120LED/m |  | LED pásek SMD2835, extra teplá bílá (2700K), 9,6W, 120LED, 770m/m, CRI90, segment 25mm, 3LED/segment, IP20, DC 12V, životnost 54000h, šíře 8mm, bílý PCB pásek, max. délka pásku při jednostranném zapojení: 5m, opatřen samolepící páskou 3M, UV stabilní. Balení 5m. | m | 170.235 | 170.235 | 21,00 |  | https://eshop.biesse.cz/Pictures/biesse/19/2000000326/175827-175827(2).jpg | 8595607243988 | ML-121.841.60.0 | McLED s.r.o. | 0
S3581007 | RF otočný nástěnný ovladač – řízení jasu, 1 zóna, AC napájení |  | RF dálkový otočný ovladač pro řízení jasu (stmívání) jednobarevných LED pásků umožňuje řízení jedné skupiny RF přijímačů (nejsou součástí), tato skupina může mít neomezeně přijímačů. Instalace do elektroinstalační krabice pomocí vrutů (součástí). Rozsah stmívání 1 - 100%. Rozměry ovladače: 80×80×53m | ks | 962.3016 | 962.3016 | 21,00 |  | https://eshop.biesse.cz/Pictures/biesse/19/2000000326/175829-175829(2).jpg | 8595607246613 | ML-910.704.22.0 | McLED s.r.o. | 0
_ISF0813 | _Stykač LC1D18F7 18A |  | TeSys D stykač, 3P (3Z), pro aplikace ovládání motoru do 18 A/690 V AC-3 (7.5kW@400V). Poskytuje vestavěné pomocné kontakty 110V 50/60Hz AC cívka, 1Z+1V (v zrcadlové certifikaci), připojení šroubovými svorkami. Pro provozní rychlosti do 3 600 cyklů/hod. a prostředí až do 60 °C zajišťuje vysokou spo | ks | 972.6197 | 972.6197 | 21,00 |  |  |  | LC1D18F7 | Schneider Electric CZ, s.r.o. | 0
KAN00995 | Svítidlo ERINUS LED LL B-NW |  | Kanlux ERINUS je unikátní řada schodišťových svítidel vyrobených z plastu. Tato svítidla se charakterizují neobvyklou lehkostí díky materiálům, ze kterých byla vyrobena a současně jsou vyrobena s vysokou přesností a důrazem na detail. Svítidla Kanlux ERINUS jsou velmi tenká, díky čemuž lícují se stě | ks | 232.389 | 232.389 | 21,00 |  | https://eshop.biesse.cz/Pictures/biesse/19/2000000326/175836-175836(2).jpg | 5905339333377 | 33337 | Kanlux s. r. o. | 1.34
LG001185 | Stykač instalační Legrand 412562 4 spínací kontakty 400 V 40 A |  | MODULÁRNÍ STYKAČ 40A, 4NO, CÍVKA 230V TICHÝ | ks | 1683.648 | 1683.648 | 21,00 |  | https://eshop.biesse.cz/Pictures/biesse/19/2000000326/175838-175838(2).jpg | 3245064125628 | 412562 | LEGRAND s.r.o. | 1