MDS01390 | Svítidlo BC1500KO4/ND/65 |  | MODUS BC 1500, korpus PC, kryt PMMA, IP65, LED 840, driver 350mA | ks | 1875.575 | 1875.575 | 21,00 |  | https://eshop.biesse.cz/Pictures/biesse/19/2000000326/197332-197332(2).jpg | 8596099116040 | BC1500KO4/ND/65 | MODUS, spol. s r.o. | 4
GRE01006 | Mřížka PROTECTIVE GRID DPL NG |  |  | ks | 615.825 | 615.825 | 21,00 |  | https://eshop.biesse.cz/Pictures/biesse/19/2000000326/197333-197333(2).jpg | 8592660118895 | GXLS312 | Greenlux s.r.o. | 0
OBO11263 | Víko DRL 100 DD 6051340 100x3000 OBO |  |  | m | 685.4472 | 685.4472 | 21,00 |  |  | 4012196432370 | 6051340 | OBO BETTERMANN s. r. o. | 0
OBO11264 | Víko DRL 200 DD 6051367 200x3000 OBO |  |  | m | 857.956 | 857.956 | 21,00 |  |  | 4012196611898 | 6051367 | OBO BETTERMANN s. r. o. | 0
MURR0390 | M12 M přimy/ M12 F přímý 2xled PUR C 10m |  |  | ks | 905.3475 | 905.3475 | 21,00 |  |  |  | 7000-40311-6341000 | MURRELEKTRONIK CZ, spol. s r.o. | 0
KNP01130 | Kleště 7026160.09 štípací boční KNIPEX |  |  | ks | 787.05 | 787.05 | 21,00 |  |  |  | 7026160.09 | D.A.T., spol. s r.o. | 0
EMN00593 | Spojka EVO 01D gelová obočná se svorkou 3x(1÷2,5mm2) IP68 |  | Spojka gelová EVO 01D pro odbočný spoj, se šroubovou svorkou 3x (1 - 2,5 mm2), pro průměr kabelu 6-8mm, pro Cu/Al, jmenovité napětí 450V/24A, přímé spojení, rozměry: 73x73x23mm. Pro spojování kabelů pod zemí, na vzduchu i v kanálových žlabech. Gelová hmota, která je předvyplněna z výroby, zajistí s | ks | 353.6676 | 353.6676 | 21,00 |  | https://eshop.biesse.cz/Pictures/biesse/19/2000000326/197338-197338(2).jpg |  | 1005636 | ELEMAN spol. s r.o. | 0
SOL00973 | WIFI zásuvka s měřičem spotřeby Solight |  |  | ks | 206.3205 | 206.3205 | 21,00 |  |  | 8592718032425 | DT28 | Solight Holding, s.r.o. | 0.84
MURR0391 | M12 M přimy/ M12 F přímý 2xled PUR C 4m |  |  | ks | 802.59 | 802.59 | 21,00 |  |  |  | 7000-40311-6340400 | MURRELEKTRONIK CZ, spol. s r.o. | 0
SEZ07891 | Spínač S 16 JD 1102 A6 vestavný |  |  | ks | 295.1973 | 295.1973 | 21,00 |  | https://eshop.biesse.cz/Pictures/BIESSE/19/2000000326/43166_43166..JPG | 8585009043392 | S16 JD 1102 A6 | SEZ - CZ s.r.o. | 0.12
MOMC0221 | Modul SL7-CB-TM základní 70mm |  |  | ks | 1114.52 | 1114.52 | 21,00 |  |  | 4015081751402 | 179987 | Eaton Elektrotechnika s.r.o. | 0.22
FVE00270 | Set Pylontech Force H2 14,20 kWh + BMS |  |  | ks | 135749.7606 | 135749.7606 | 21,00 |  |  |  | 1754475: KRANNICH | Krannich Solar s.r.o. | 0
OST18351 | Uhlík 4,8x6,4x22 kartáč, Uk00 000, E09i |  |  | ks | 294 | 294 | 21,00 |  |  |  | UK00 000 | MONS CARBON s.r.o. | 0
OST18352 | Ventilátor OD8025-48HB 80x80x25mm, 48VDC, 40CFM, 33dBA |  |  | ks | 418.5396 | 418.5396 | 21,00 |  |  |  | OD8025-48HB | PMDE MOUSER ELECTRONIC Inc | 0
MCL80260 | Zdroj ML-941.004.22.1 DALI 150W stmívatelný |  | Stmívatelný napěťový zdroj pro LED pásky - výkon 150W, výstupní napětí DC 24V, proud max. 6,25A. IP20. Vstupní napětí 220 - 240V AC, materiál krytu: plast. Rozměry 365x43x30mm, hmotnost 406g. Stmívání pomocí DALI nebo tlačítkem. Při výběru zdroje počítejte s výkonovou rezervou min. 20%. Doba náběhu | ks | 1694.4876 | 1694.4876 | 21,00 |  | https://eshop.biesse.cz/Pictures/biesse/19/2000000326/197347-197347(2).jpg | 8595607154673 | ML-941.004.22.1 | McLED s.r.o. | 0
OST18353 | Kondenzátor MKP 365 2,5uF |  |  | ks | 633 | 633 | 21,00 |  |  |  | MKP 365 2,5UF | Elektronické součástky CZ, a.s. | 0
LAP03764 | Vývodka SKINTOP MS-M 32x1,5 |  |  | ks | 263.6101 | 263.6101 | 21,00 |  |  |  | 53112040 | Gebruder Eberhard GmbH | 0
FNX00961 | Čidlo SENSOR 360° nástěnný/přítomností |  | Nástěnný senzor pohybu s přítomnostní detekční zónou (senzor v této zóně nevypne při detekci sebemenšího pohybu). | ks | 482.625 | 482.625 | 21,00 |  | https://eshop.biesse.cz/Pictures/biesse/19/2000000326/197351-197351(2).jpg | 8595216623812 | PN71000016 | PANLUX s.r.o. | 0.84
MCL01264 | Zdroj 120W, DC24V/5A, IP20, kovové provedení |  |  | ks | 418.1014 | 418.1014 | 21,00 |  |  | 8595607119818 | ML-732.053.45.1 | McLED s.r.o. | 0
MDS01391 | Svítidlo TS8000L4CW/E/ND |  | MODUS TS 8000, délka 1425mm, elox, LED 840, optika širokozáric 90°, pro sólovou montáž | ks | 2874.625 | 2874.625 | 21,00 |  | https://eshop.biesse.cz/Pictures/biesse/19/2000000326/197353-197353(2).jpg | 8596099052461 | TS8000L4CW/E/ND | MODUS, spol. s r.o. | 0
MURR0392 | Modul odrušovací RC 3 R-575/7,5 |  |  | ks | 695.175 | 695.175 | 21,00 |  |  |  | 23113 | MURRELEKTRONIK CZ, spol. s r.o. | 0
SEL00320 | Tyč 103320 jímací Dehn |  |  | ks | 803.8184 | 803.8184 | 21,00 |  |  |  | 103320 | LUMA Plus s.r.o. | 0
OST21869 | Konvertor LNB Inverto IDLT-SNL412-Ultra-OPN QUAD |  |  | ks | 762 | 762 | 21,00 |  |  |  | 80109016 | Elektro HERINK s.r.o. | 0.84
ZAV00166 | Termostat bezdrátový FRT7B2 |  |  | ks | 1224.4288 | 1224.4288 | 21,00 |  |  | 8594012225121 | 6702 | ELEKTROBOCK MTF s.r.o. | 1.68
SCR01722 | Spínač IN882010 80A 4.pól.Síť-0-Záskok, DIN lišta Schrack |  |  | ks | 8967.7088 | 8967.7088 | 21,00 |  |  |  | IN882010 | Schrack Technik spol. s r.o. | 0
SCR01723 | Spínač IN882011 100A 4.pól.Síť-0-Záskok, DIN lišta Schrack |  |  | ks | 11586.4112 | 11586.4112 | 21,00 |  |  |  | IN882011 | Schrack Technik spol. s r.o. | 0
SEZ01073 | Přívodka IPGN 6353 nástěnná IP67, 63A, 5-pól |  |  | ks | 913.0452 | 913.0452 | 21,00 |  |  | 8585007348864 | IPGN 6353 | SEZ - CZ s.r.o. | 0
SVK00192 | Kryt boční 16E -Pg21 CAO 16.21 |  |  | ks | 373.2 | 373.2 | 21,00 |  |  |  | CAO 16.21 | SVK Elektronik, s.r.o. | 0
LG400499 | Zásuvka 75C7UC1 cat.6A 1xRJ45 černá VALENA LIFE |  |  | ks | 334.0064 | 334.0064 | 21,00 |  |  | 3414972511285 | 75C7UC1 | LEGRAND s.r.o. | 0
OST30843 | Switch JetNet se 16 porty RJ-45 10/100 Mb/s a 2 kombinovanými porty 100/1000 Mb/ |  |  | ks | 21150 | 21150 | 21,00 |  |  |  | JETNET 3018G V3.1 | Westercom s.r.o. | 0
OST30844 | Switch JetNet neřízený průmyslový s 5 porty Gb |  |  | ks | 6306 | 6306 | 21,00 |  |  |  | JETNET 3205G | Westercom s.r.o. | 0
PHO00240 | Kabel NBC-M12MSD/10,0-93B/R4AC PHOENIX 1407502 |  |  | ks | 3347.028 | 3347.028 | 21,00 |  |  |  | 1407502 | PHOENIX CONTACT, s.r.o. | 0
TME11006 | Reproduktor 2820 širokopásmový mini VISATON |  |  | ks | 191.5575 | 191.5575 | 21,00 |  |  |  | VS-K23-8/2820 | TME Czech Republic s. r. o. | 0
TME11007 | Reproduktor 2823 universální mini VISATON |  |  | ks | 331.545 | 331.545 | 21,00 |  |  |  | VS-K23-8 | TME Czech Republic s. r. o. | 0
TME11008 | Šňury napájecí 5519A 10A 1,22m POMONA |  |  | sada | 856.2075 | 856.2075 | 21,00 |  |  |  | POM-5519A | TME Czech Republic s. r. o. | 0
TME11009 | Páska odpájecí CHEMTRONIC SW40-4-10 |  |  | cívka | 363.54 | 363.54 | 21,00 |  |  |  | CH-SW40-4-10 | TME Czech Republic s. r. o. | 0
TME11010 | Páska odpájecí CHEMTRONIC SW40-2-10 |  |  | cívka | 353.73 | 353.73 | 21,00 |  |  |  | CH-SW40-2-10 | TME Czech Republic s. r. o. | 0
TME11011 | Tavidlo kalafunové 50g MG CHEMICALS |  |  | ks | 280.035 | 280.035 | 21,00 |  |  |  | MGCH-8342-50G | TME Czech Republic s. r. o. | 0
TME11012 | Pasta termovodivá bílá 100g |  |  | ks | 244.47 | 244.47 | 21,00 |  |  |  | QOLTEC-51634 | TME Czech Republic s. r. o. | 0
OST18355 | Relé RPD02 elektronické Regmet |  |  | ks | 1492.5 | 1492.5 | 21,00 |  |  |  | 112057 | BOLA spol s.r.o. | 0
HLB00894 | Skříň ER412/NVP7P-C 1f + HDO |  |  | ks | 5589.675 | 5589.675 | 21,00 |  |  |  | ER412/NVP7P-C | DCK Holoubkov Bohemia a.s. | 0
MDS01392 | Svítidlo SPMP3000KO4/370/ND MODUS Kruhové přisazené LED svítidlo, opálový kryt, |  | MODUS SPMP3000, prisazené, LED 840, opálový kryt , prumer 370mm, 700mA Prisazené kruhové LED svítidlo Teleso: Bíle lakovaný (RAL 9003) ocelový plech LED: Mid Power LED CRI 80 (CRI 90 na vyžádání) 3...teplá bílá 3000K 4...studená bílá 4000K Elektronická výstroj: LED proudový drive | ks | 1979.25 | 1979.25 | 21,00 |  | https://eshop.biesse.cz/Pictures/biesse/19/2000000326/197375-197375(2).jpg | 8596099108793 | SPMP3000KO4/370/ND | MODUS, spol. s r.o. | 4
MDS10634 | Svítidlo Modus ESO3000RMKO4ND Přisazené, LED svítidlo, opálový kryt, 1 x LED, 26 |  | MODUS ESO3000, obdélník M, opálový kryt, 2x LED 840, NONSELV 250mA Teleso: Bíle práškove lakovaný (RAL 9016) ocelový plech LED: Mid Power LED CRI 80 (CRI 90 na vyžádání) 3...teplá bílá 3000K 4...studená bílá 4000K Elektronická výstroj: LED proudový driver ND - nestmívatelný (standard) | ks | 1979.25 | 1979.25 | 21,00 |  | https://eshop.biesse.cz/Pictures/biesse/19/2000000326/197376-197376(2).jpg | 8596099006211 | ESO3000RMKO4ND | MODUS, spol. s r.o. | 13
LG400500 | Čidlo 756373A 3 vodič. zapojení černá VALENA LIFE |  |  | ks | 1657.1856 | 1657.1856 | 21,00 | https://www.biesse.cz/vypinace-a-zasuvky_c549523885654092/legrand_c549558245399359/valena-life_c5497 | https://eshop.biesse.cz/Pictures/biesse/19/2000000326/197378-197378(2).jpg | 3414972396226 | 756373A | LEGRAND s.r.o. | 0.6 | Vypínače a zásuvky | Legrand | Valena Life | vývodky, čidla Valena Life
OST18357 | Svítidlo LED 10-30V/42W průměr 115x38mm pracovní |  |  | ks | 305.5725 | 305.5725 | 21,00 |  |  | 8595118889194 | T767A | H A D E X , spol. s r.o. | 0
LET10510 | Chránič s nadproudovou ochranou LMF-16B-1N-030A |  | In 16 A, Ue AC 230 V, charakteristika B, Idn 30 mA, 1+N-pól, šířka 1 modul, Icn 6 kA, typ A | ks | 1175.9616 | 1175.9616 | 21,00 |  | https://eshop.biesse.cz/Pictures/biesse/19/2000000326/197381-197381(2).jpg | 8590125466659 | OEZ:46665 | OEZ s.r.o. | 0.14
FIN00246 | Modul 8A.04.9.024.8320 Arduino Opta WiFi AFX00002 komunikační pro PLC 12 V/DC, 2 |  |  | ks | 4879.485 | 4879.485 | 21,00 |  |  | 8012823445434 | 8A.04.9.024.8320 | Finder CZ, s.r.o. | 0
FIN00247 | Modul 8A.88.9.024.1600 Arduino AFX00006 rozšiřovací modul |  |  | ks | 3707.145 | 3707.145 | 21,00 |  |  | 8012823452951 | 8A.88.9.024.1600 | Finder CZ, s.r.o. | 0
FIN00248 | Zdroj l78.12.1.230.2482 Síťový na DIN lištu, 24 V/DC, 0.63 A, 12 W |  |  | ks | 979.29 | 979.29 | 21,00 |  |  | 8012823446875 | 78.12.1.230.2482 | Finder CZ, s.r.o. | 0
OBO00473 | Patka 5207258, M8, šedá Polyamid,PA |  |  | ks | 8.6621 | 8.6621 | 21,00 |  |  | 4012195404651 | 5207258 | OBO BETTERMANN s. r. o. | 0
SA700224 | Dno NSYEC481 kabelové 400x800 dvojité Spacial SF |  |  | ks | 1409.3059 | 1409.3059 | 21,00 |  |  | 3606485126234 | NSYEC481 | Schneider Electric CZ, s.r.o. | 0
FVE11335 | Páska stahovací s klipem pro upevnění na rám modulu 1-3 mm |  |  | ks | 10.5 | 10.5 | 21,00 |  |  |  | 03-000508 | BayWa r.e. Solar Systems s.r.o. | 0
NGE00403 | Bit s 1/4 upnutím PZ/FL 1x60 |  |  | ks | 180.4176 | 180.4176 | 21,00 |  |  |  | NS 15981010 | N.G. ELEKTRO TRADE, a.s. | 0
ALT01003 | Termostat s tepelnou pojistkou 5279 |  |  | ks | 2196 | 2196 | 21,00 |  |  |  | 405611100076 | ALTESE s.r.o. | 0.5
OST18358 | Ventilátor ME80152V1-000U-G99 80x80x15mm 24VDC SUNON |  |  | ks | 247.831 | 247.831 | 21,00 |  |  |  | ME80152V1-000U-G99 | TME Czech Republic s. r. o. | 0
BEL00469 | Výbojka HLC-TD 150W/642 NW RX7s UVS SUPER Pro NBB |  |  | ks | 452.2749 | 452.2749 | 21,00 |  |  | 8595209923615 | 740006000 | NBB Bohemia s. r. o. | 2
OST90656 | Svodič Přepětí HLSA12,5-275/3+0 M |  |  | ks | 2886.3 | 2886.3 | 21,00 |  |  | 8590681114384 | 16083 | HAKEL spol. s r.o. | 0
OST90657 | Svodič HSA-275/3+1 M |  |  | ks | 2846.7 | 2846.7 | 21,00 |  |  | 8590681116005 | 27084 | HAKEL spol. s r.o. | 0
SEZ01074 | Rozvodnice C-BOX N MSF 42M IP30 multimediální |  |  | ks | 3407.8967 | 3407.8967 | 21,00 |  |  | 5902431698403 | C-BOX N MSF 42M | SEZ - CZ s.r.o. | 0
MDS10635 | Svítidlo MODUS NOD8000KC4W/ND |  | MODUS NOD 8000, LED 740, skleněný kryt, optika širokozářič SCL - typ II/III (long), nestmívatelné | ks | 5220 | 5220 | 21,00 |  | https://eshop.biesse.cz/Pictures/biesse/19/2000000326/197398-197398(2).jpg | 8596099099176 | NOD8000KC4W/ND | MODUS, spol. s r.o. | 29
HLE10001 | Příchytka HL HDY1-5258 kabelová kabelové lávky, průměr kabelu 52 |  |  | ks | 108.5341 | 108.5341 | 21,00 |  |  | 8595676001366 | HL HDY1-5258 | HL system, s.r.o. | 0
JAB01554 | Zásuvka 5518-3969 S Praktik s bočními kontakty IP44 s víčkem |  | Zásuvka jednonásobná IP44, s bočními kontakty), s víčkem, šedá | ks | 214.9004 | 214.9004 | 21,00 |  | https://eshop.biesse.cz/Pictures/biesse/19/2000000326/197401-197401(2).jpg | 8595017235931 | 5518-3969 S | ABB s.r.o. | 0
DIS01740 | Svítidlo LED RODIO COB 129W/LED/4000K/AS,IP66 grafit |  |  | ks | 3994.5906 | 3994.5906 | 21,00 |  |  |  | 414922-00 | DISANO Illuminazione S.p.A. | 0
DIS01741 | Svítidlo LED RODIO COB 196W/LED/4000K/AS,IP66 grafit |  |  | ks | 4842.495 | 4842.495 | 21,00 |  |  |  | 414923-00 | DISANO Illuminazione S.p.A. | 0
OST18360 | Spínač XF-302 nožní 250VAC/15A, s och. krytem, 1 NO 1426624 |  |  | ks | 505.0756 | 505.0756 | 21,00 |  |  |  | 1570541 - 62 | Conrad Electronic Česká republika, s.r.o. | 0
DIS01742 | Příruba d=76mm grafit |  |  | ks | 584.2669 | 584.2669 | 21,00 |  |  |  | 997916-00 | DISANO Illuminazione S.p.A. | 0
TME05213 | Relé: rozhraní, SPST-NO, Uříd: 24VDC, 0,5A, 5÷48VDC, sada relé |  |  | ks | 453.5247 | 453.5247 | 21,00 |  |  | 4032248742288 | 8950920000 | TME Czech Republic s. r. o. | 0
SIE90585 | Měnič 6SL3210-5BB13-7BV1 SINAMICS V20 200-240 V 1-fázový-AC -10/+10 Jmenovitý vý |  |  | ks | 4229.1551 | 4229.1551 | 21,00 |  |  |  | 6SL3210-5BB13-7BV1 | JORK, spol. s r.o. | 0
SIE00199 | Měnič 6SL3210-5BB21-5BV1 SINAMICS V20 200-240 V 1-fázový-AC -10/+10 Jmenovitý vý |  |  | ks | 6277.4098 | 6277.4098 | 21,00 |  |  |  | 6SL3210-5BB21-5BV1 | JORK, spol. s r.o. | 0
SIE00200 | Měnič 6SL3210-5BB17-5BV1 SINAMICS V20 1AC 200-240V -15/+10% 47-63Hz 2,2kW se 150 |  |  | ks | 7659.6109 | 7659.6109 | 21,00 |  |  |  | 6SL3210-5BB22-2BV1 | JORK, spol. s r.o. | 0
1R100370 | Zásuvka telefonní RJ12 Unica 1M Antracit |  | Schneider Electric Nová Unica telefonní zásuvka NU349154 v barvě antracitové je mechanismus pro datovou komunikaci a s 1 modulem. Typ telefonní zásuvky je RJ12. Její odpovídající montážní krabice může být zapuštěna do povrchu stěny s montáží pod omítku. Jeho šířka je 22,5 mm, výška 45 mm a hloubka 3 | ks | 221.5646 | 221.5646 | 21,00 |  |  | 3606489467036 | NU349154 | Schneider Electric CZ, s.r.o. | 0
FVE11336 | Wallbox Solax X3-HAC-22s |  |  | ks | 28162.5 | 28162.5 | 21,00 |  |  |  | SOLAX X3-HAC-22S | Krannich Solar s.r.o. | 0
FVE11337 | Wallbox Solax H3-HAC-11P |  |  | ks | 20187.435 | 20187.435 | 21,00 |  |  |  | SOLAX H3-HAC-11P | Krannich Solar s.r.o. | 0
NIE01169 | Vývodka M32 18-25mm 1234M3201 |  |  | ks | 95.247 | 95.247 | 21,00 |  |  |  | 1234M3201 | Niedax-Kleinhuis s.r.o. | 0
FVE00272 | Profil Al Solar - Trapéz |  |  | m | 398.95 | 398.95 | 21,00 |  |  |  | S1537 | ALUPA s. r. o. | 0
OST21870 | Jednotka TS4-A-2F UHD FIRE SAFETY |  |  | ks | 1348.0001 | 1348.0001 | 21,00 |  |  |  | 1755401 | ifTECH s.r.o. | 0
SIM00618 | Rámeček 4-násobný 8201640-243 bílý/hliník Simon 82 |  |  | ks | 987.012 | 987.012 | 21,00 |  |  | 8421053119020 | 8201640-243 | KONTAKT - SIMON.CZ s.r.o. | 0
HLB00895 | Skříň SR1399/NKW+V2/EON |  |  | ks | 41674.5 | 41674.5 | 21,00 |  |  |  | 59411138 | DCK Holoubkov Bohemia a.s. | 0
VRC01355 | SiHF 4x4 silikonový |  |  | m | 140.1425 | 140.1425 | 21,00 | [5 empty] | 0
HLEC0455 | Spona HL NDCL100 víka samodržná |  |  | ks | 27.8282 | 27.8282 | 21,00 |  |  | 8595676021180 | HL NDCL100 | HL system, s.r.o. | 0
OSR00464 | Žárovka LED 41W E40 HQL LED P 5400lm 827 LEDVANCE |  |  | ks | 1664.775 | 1664.775 | 21,00 |  |  |  | 4099854040764 | MEGAMAN Česká republika, spol. s r.o. | 2.5
WE110229 | Propojka WQV 16N/3 žlutá |  | Propojka pro průchozí svorkovnice pro distribuci potenciálu nebo přenos signálů. | ks | 37.4383 | 37.4383 | 21,00 |  | https://eshop.biesse.cz/Pictures/biesse/19/2000000326/197423-197423(2).jpg | 4008190272845 | 1636570000 | Weidmüller, s.r.o. | 0
GRL00847 | Svítidlo OMEGA PROFI SMD 180W 110*40 NW |  |  | ks | 3729.375 | 3729.375 | 21,00 |  | https://eshop.biesse.cz/Pictures/biesse/19/2000000326/197424-197424(2).jpg | 8592660146539 | GXPR148 | Greenlux s.r.o. | 2
OST18361 | Rozvaděč RST 0663/4224 SVS-U/N |  |  | ks | 222769.5 | 222769.5 | 21,00 |  |  |  | RST 0663/4224 SVS-U/N | Elektrorozvaděče, s.r.o. | 0
HLB00896 | Skříň SR330/NNV1 |  |  | ks | 11907 | 11907 | 21,00 |  |  |  | SR330/NNV1 | DCK Holoubkov Bohemia a.s. | 0
WAG00460 | Bočnice 279-316 koncová WAGO |  | Koncová bočnice a separátor, Tloušťka 2 mm, Šedá | ks | 9.1175 | 9.1175 | 21,00 |  | https://eshop.biesse.cz/Pictures/biesse/19/2000000326/197427-197427(2).jpg | 4017332295017 | 279-316 | WAGO-Elektro spol. s r.o. | 0
TRM00045 | Podpěra PV 15f na hřebenáče |  | podpěra vedení na hřebenáče | ks | 61.0155 | 61.0155 | 21,00 |  | https://eshop.biesse.cz/Pictures/biesse/19/2000000326/197428-197428(2).jpg | 8595614708456 | V216 | TREMIS s.r.o. | 0
TE300153 | Spínač XCKMR54D1H29 polohový |  |  | ks | 6230.0245 | 6230.0245 | 21,00 |  |  |  | 1558802 | Conrad Electronic Česká republika, s.r.o. | 0
RIT01154 | Plech VX 8001.211 podlahový Rittal |  |  | ks | 353.028 | 353.028 | 21,00 |  |  |  | 8001211 | Rittal s.r.o. | 0
RIT01155 | Plech VX 8001.210 podlahový Rittal |  |  | ks | 296.088 | 296.088 | 21,00 |  |  |  | 8001210 | Rittal s.r.o. | 0
OST18362 | Rezistor MBB02070C1000FCT00 0,6W 100ohm 1% VISHAY |  |  | ks | 1.77 | 1.77 | 21,00 |  |  |  | MBB02070C1000FCTC00 | TME Czech Republic s. r. o. | 0
OST18363 | Relé RGS1A60D25KKEDIN SSR-DC,600VAC/10A,SRW Carlo Gavazzi |  |  | ks | 695 | 695 | 21,00 |  |  |  | RGS1A60D25KKEDIN | Krannich Solar s.r.o. | 0.25
SA200112 | Skříň NSYPLAZ12123G |  |  | ks | 41529.7564 | 41529.7564 | 21,00 |  |  | 3606480775659 | NSYPLAZ12123G | Schneider Electric CZ, s.r.o. | 0
SA200113 | Spojka NSYMUPLA123G |  |  | ks | 1513.5627 | 1513.5627 | 21,00 |  |  | 3606480774089 | NSYMUPLA123G | Schneider Electric CZ, s.r.o. | 0
SA200114 | Sokl NSYZHPLA123G |  |  | ks | 13508.7311 | 13508.7311 | 21,00 |  |  | 3606480777851 | NSYZHPLA123G | Schneider Electric CZ, s.r.o. | 0
SA100141 | Zámek NSYINKFAC2 |  |  | ks | 2875.2294 | 2875.2294 | 21,00 |  |  | 3606480064944 | NSYINKFAC2 | Schneider Electric CZ, s.r.o. | 0
SA200115 | Skříň NSYPLAZ1253G |  |  | ks | 23875.2046 | 23875.2046 | 21,00 |  |  | 3606480775673 | NSYPLAZ1253G | Schneider Electric CZ, s.r.o. | 0
SA200116 | Dno NSYECPLAZ53G |  |  | ks | 680.3264 | 680.3264 | 21,00 |  |  | 3606485405292 | NSYECPLAZ53G | Schneider Electric CZ, s.r.o. | 0
SA200117 | Plech NSYPMM125 |  |  | ks | 2251.9458 | 2251.9458 | 21,00 |  |  | 3606480193873 | NSYPMM125 | Schneider Electric CZ, s.r.o. | 0
SA200118 | Podstavec NSYZZ5104G |  |  | ks | 14289.4056 | 14289.4056 | 21,00 |  |  | 3606480778087 | NSYZZ5104G | Schneider Electric CZ, s.r.o. | 0
GRLK0069 | Svítidlo DUST LED Premium 77W NW 11350/13750lm |  | LED SMD přisazené svítidlo v moderním designu s vysokým krytím IP65 (prachotěsné, odolné proti tryskající vodě). Vhodné k průmyslovému i obecnému použití pro nasvětlení jak vnitřních, tak i venkovních prostor. Například výrobních hal, skladů apod. Těleso svítidla tvoří akrylonitryl-butadien-styr | ks | 1694.55 | 1694.55 | 21,00 | https://www.biesse.cz.html | https://eshop.biesse.cz/Pictures/biesse/19/2000000326/197442-197442(2).jpg | 8592660146430 | GXWP353V2 | Greenlux s.r.o. | 7 | Svítidla | Svítidla průmyslová
GRL00849 | Svítidlo DUST LED Premium 40W NW 5250/6200lm - Svítidlo prachotěsné LED s PCB LE |  |  | ks | 1213.596 | 1213.596 | 21,00 |  | https://eshop.biesse.cz/Pictures/biesse/19/2000000326/197443-197443(2).jpg | 8592660145570 | GXWP351 | Greenlux s.r.o. | 7
PHI00781 | Trubice LED Philips CorePro LEDtube 1200mm 15,5W/36W G13 1800lm/865 30Y |  |  | ks | 139.248 | 139.248 | 21,00 |  |  |  | 8719514448094 | MEGAMAN Česká republika, spol. s r.o. | 2.5
EMN00594 | Elektroměr WZE-3 80A MID, 4,5mod., LCD, 3-fáz.,1-tar., fakturační |  | Podružný 3-fázový 1-tarifní digitální elektroměr pro přímé fakturační měření WZE-3, 80A MID, 4,5mod. (certifikace MID). Třífázový elektroměr s LCD displejem pro střídavé napětí 3x230 V / 400 V, 50Hz, slouží k měření činné elektrické energie v přímém zapojení do obvodu. Je určen na podružná fakturač | ks | 1518.7868 | 1518.7868 | 21,00 |  | https://eshop.biesse.cz/Pictures/biesse/19/2000000326/197446-197446(2).jpg | 5902431670058 | 1008834 | ELEMAN spol. s r.o. | 1.1
OST30846 | Stanice uzamykatelná 59ks VEVOR |  |  | ks | 5535 | 5535 | 21,00 |  |  |  | 49/S2643 | David Vávra | 0
BEL00470 | Kompaktní zářivka KLD-D 26W/865 G24d-3 NBB |  |  | ks | 116.5107 | 116.5107 | 21,00 |  |  | 8595209922137 | 222015 | NBB Bohemia s. r. o. | 2
BEL00471 | Kompaktní zářivka KLD-D 18W/830 G24d-2 NBB |  |  | ks | 121.5984 | 121.5984 | 21,00 |  |  |  | 222008 | NBB Bohemia s. r. o. | 2
BEL00472 | Kompaktní zářivka KLD-D 18W/840 G24d-2 NBB |  |  | ks | 119.5551 | 119.5551 | 21,00 |  |  | 8595209908964 | 222007 | NBB Bohemia s. r. o. | 2
OST19539 | Konektor RSC 3/7 M12 3pin 11576 LUMBERG |  |  | ks | 209.73 | 209.73 | 21,00 |  |  |  | 11576 RSC 3/7 | TME Czech Republic s. r. o. | 0
OST18364 | Switch GS-108B v3 Zyxel |  |  | ks | 680.55 | 680.55 | 21,00 |  |  |  | GS-108B V3 | DISCOMP s.r.o. | 1.7
OST18365 | Switch GS-105B v3 Zyxel |  |  | ks | 503.25 | 503.25 | 21,00 |  |  |  | GS-105B V3 | DISCOMP s.r.o. | 1.5
BEL00473 | Trubice T5 LT 28W T5-EQ/830 |  |  | ks | 163.6919 | 163.6919 | 21,00 |  |  | 8595209952240 | 105028830 | NBB Bohemia s. r. o. | 2
EMN00595 | Izolátor SI 1312310, výška 40mm, závit M10, klíč 40, U=1,0/1,2 kV AC/DC |  | Podpěrný izolátor SI 1312310 - výška 40mm, závit M10, klíč 40, jmenovité napětí: 1,0/1,2 kV AC/DC. Izolátory SI jsou vyrobeny z polyesterového materiálu červené barvy, zesíleného skelnými vlákny. Na obou stranách izolátoru je zalisovaná vložka se závitem, vyrobená z galvanicky pozinkované oceli. Ve | ks | 67.2258 | 67.2258 | 21,00 |  | https://eshop.biesse.cz/Pictures/biesse/19/2000000326/197456-197456(2).jpg | 4025221238106 | 1007804 | ELEMAN spol. s r.o. | 0
EMS00974 | Světlo LED noční P3319 s pohybovým čidlem do zásuvky |  |  | ks | 329.485 | 329.485 | 21,00 |  |  | 8592920118467 | 1456000160 | EMOS spol. s r.o. | 0
OST21871 | Měnič 3G3M1-A4004-ECT Omron |  |  | ks | 26968.845 | 26968.845 | 21,00 |  |  |  | 3G3M1-A4004-ECT | RS Components Sp. z o.o. | 0
LG211005 | Zásuvka DISQIN 2X2P+T USB A+C ČERNÁ 654744 |  | DISQ'IN ZAPUŠTĚNÝ ZÁSUVKOVÝ BLOK 2X2P+T USB A+C ČERNÁ 2M KABEL S VIDLICÍ 2P+T | ks | 2780.6576 | 2780.6576 | 21,00 |  | https://eshop.biesse.cz/Pictures/biesse/19/2000000326/197459-197459(2).jpg | 3414971973589 | 654744 | LEGRAND s.r.o. | 1
LG211006 | Rámeček DISQIN 3 RÁMEČEK ČERNÁ 654761 |  | DISQ'IN 3 NÁSOBNÝ RÁMEČEK ČERNÝ | ks | 1100.7232 | 1100.7232 | 21,00 |  | https://eshop.biesse.cz/Pictures/biesse/19/2000000326/197460-197460(2).jpg | 3414971973862 | 654761 | LEGRAND s.r.o. | 0
LG211007 | Zásuvka MULTIL 2X2P+T USBA+C RJ45 HDMI ČERNÁ 654775 |  | MULTILINK MODULÁRNÍ ZAPUŠTĚNÝ BLOK ČERNÝ 8M, 2X2P+T USBA+C 15W RJ45 CAT6 FTP HDMI 2M KABEL S VIDLICÍ 2P+T | ks | 3952.4256 | 3952.4256 | 21,00 |  | https://eshop.biesse.cz/Pictures/biesse/19/2000000326/197461-197461(2).jpg | 3414971974081 | 654775 | LEGRAND s.r.o. | 0
OST18366 | Snímač P8SAGPFDX PNP NO 10m PUR PARKER |  |  | ks | 2923.9756 | 2923.9756 | 21,00 |  |  |  | P8SAGPFDX | Gäfgen Elektrogroßhandel GmbH | 0
OST18368 | Stojící skříň 2000x1000x800 |  |  | ks | 28294.7437 | 28294.7437 | 21,00 |  |  |  | MCS20108R5_EL | ELDON AUSTRIA GmbH | 0
OST18756 | Profily 19" 800/1000x800 |  |  | bal | 1299.0978 | 1299.0978 | 21,00 |  |  |  | CID800 | ELDON AUSTRIA GmbH | 0
OST18369 | Profily 19", 2000 |  |  | sada | 2034.7611 | 2034.7611 | 21,00 |  |  |  | CIP42 | ELDON AUSTRIA GmbH | 0
LG400501 | Kryt 755418 pro 1x RJ 45 kat. 6 UTP černá Valena Allure |  | VALENA ALLURE KRYTKA DATOVÉ ZÁSUVKY RJ11/RJ45 ČERNÁ | ks | 126.6288 | 126.6288 | 21,00 | https://www.biesse.cz/vypinace-a-zasuvky_c549523885654092/legrand_c549558245399359/valena-life_c5497 | https://eshop.biesse.cz/Pictures/biesse/19/2000000326/197467-197467(2).jpg | 3414970484765 | 755418 | LEGRAND s.r.o. | 0 | Vypínače a zásuvky | Legrand | Valena Life | kryty, záslepky Valena Allure
OST18370 | Profil "click in" 800 |  |  | sada | 1709.4587 | 1709.4587 | 21,00 |  |  |  | CLPF800 | ELDON AUSTRIA GmbH | 0
OST18371 | Profily vertikální 1800 |  |  | sada | 3128.475 | 3128.475 | 21,00 |  |  |  | HP1800 | ELDON AUSTRIA GmbH | 0
OST18372 | Slimfit jednotka 1500W, Vnitřní, 230V, měkká ocel, IP54 |  |  | ks | 71805.2107 | 71805.2107 | 21,00 |  |  | 8713574237193 | S101526G031 | ELDON AUSTRIA GmbH | 0
GRL00850 | Svítidlo DAISY BETA 20W NW 2050/2310lm - Reflektor LED |  |  | ks | 160.16 | 160.16 | 21,00 |  | https://eshop.biesse.cz/Pictures/biesse/19/2000000326/197471-197471(2).jpg | 8592660144047 | GXDS352 | Greenlux s.r.o. | 2
OST18373 | Zdroj SDR-480-48 480W 48V Mean Well |  |  | ks | 4983 | 4983 | 21,00 |  |  |  | SDR-480-48 | MI6 s.r.o. | 0
OST18374 | Svítidlo EXTRAPLANA DALI 100lm 1h |  |  | ks | 2492.25 | 2492.25 | 21,00 |  |  | 8436024597011 | FID-100L | BOOBA s.r.o. | 4
OST18375 | Svítidlo EXTRAPLANA DALI 140lm 1h IP65 |  |  | ks | 2790 | 2790 | 21,00 |  |  | 8435404125998 | DEID-100L | BOOBA s.r.o. | 8
ELM01001 | Páska vázací UV 200x4,8 černý |  | Vázací páska černá - 839.54200 | ks | 0.6435 | 0.6435 | 21,00 | https://www.biesse.cz/spojovaci-material_c381775347976340/vazaci-pasky_c386461157294159/paska-vazaci | https://eshop.biesse.cz/Pictures/biesse/19/2000000326/197475-197475(2).jpg | 8016650022714 | 839.54200 | SCAME-CZ,s.r.o. | 0 | Spojovací materiál | Vázací pásky
PHI00782 | Svítidlo LED Coreline RC135B 37S/840 31.5W 3700lm 50Y 62x62, OC DALI PHILIPS |  |  | ks | 1444.5 | 1444.5 | 21,00 |  |  |  | 8718699348458 | MEGAMAN Česká republika, spol. s r.o. | 13
ELM01002 | Páska vázací UV 290x4,5 černý |  | Vázací páska černá - 839.54300 | ks | 0.8752 | 0.8752 | 21,00 | https://www.biesse.cz/spojovaci-material_c381775347976340/vazaci-pasky_c386461157294159/paska-vazaci | https://eshop.biesse.cz/Pictures/biesse/19/2000000326/197477-197477(2).jpg | 8016650022806 | 839.54300 | SCAME-CZ,s.r.o. | 0 | Spojovací materiál | Vázací pásky
ELM01003 | Páska vázací UV 365x7,5 černý |  | Vázací páska černá - 839.57370 | ks | 2.574 | 2.574 | 21,00 | https://www.biesse.cz/spojovaci-material_c381775347976340/vazaci-pasky_c386461157294159/paska-vazaci | https://eshop.biesse.cz/Pictures/biesse/19/2000000326/197478-197478(2).jpg | 8016650023056 | 839.57370 | SCAME-CZ,s.r.o. | 0 | Spojovací materiál | Vázací pásky
ELM01004 | Páska vázací UV 140x3,6 černý |  | Vázací páska černá - 839.53140 | ks | 0.4862 | 0.4862 | 21,00 | https://www.biesse.cz/spojovaci-material_c381775347976340/vazaci-pasky_c386461157294159/paska-vazaci | https://eshop.biesse.cz/Pictures/biesse/19/2000000326/197479-197479(2).jpg | 8016650028372 | 839.53140 | SCAME-CZ,s.r.o. | 0 | Spojovací materiál | Vázací pásky
ELM01005 | Páska vázací UV 98x2,5 černý |  | Vázací páska černá - 839.52100 | ks | 0.2431 | 0.2431 | 21,00 | https://www.biesse.cz/spojovaci-material_c381775347976340/vazaci-pasky_c386461157294159/paska-vazaci | https://eshop.biesse.cz/Pictures/biesse/19/2000000326/197480-197480(2).jpg | 8001636018195 | 839.52100 | SCAME-CZ,s.r.o. | 0 | Spojovací materiál | Vázací pásky
MDS01393 | Svítidlo MODUS US 3200/3500/4100/4700lm,AL rámeček,LED 840,vestavný čtverec A,mo |  | MODUS US 3200/3500/4100/4700lm - 25/29/32/39W, AL rámecek, LED 840, vestavný ctverec A, modul 625, driver 700/800/900/1050mA | ks | 1837.875 | 1837.875 | 21,00 |  | https://eshop.biesse.cz/Pictures/biesse/19/2000000326/197481-197481(2).jpg | 8596099121174 | USAL4000A4KN625/NDMULTI | MODUS, spol. s r.o. | 13
OST18376 | Police 2U 19", 432x470, Ocel |  |  | ks | 1072.9185 | 1072.9185 | 21,00 |  |  |  | MTR1470 | ELDON AUSTRIA GmbH | 0
OST18377 | Topení 150W, 110-250V |  |  | ks | 4058.8763 | 4058.8763 | 21,00 |  |  |  | EHG150 | ELDON AUSTRIA GmbH | 0
OBO00474 | Držák vedení, se šrouby do dřeva, 30mm, šedá Polyamid, PA 177 B-HD30 |  |  | ks | 34.9697 | 34.9697 | 21,00 |  |  | 4012195334811 | 5207878 | OBO BETTERMANN s. r. o. | 0
OBO00475 | Držák vedení, se šrouby do dřeva, 20mm, šedá Polyamid, PA 177 B-HD20 |  |  | ks | 33.3089 | 33.3089 | 21,00 |  |  | 4012195336433 | 5207851 | OBO BETTERMANN s. r. o. | 0
TLE01322 | Svítidlo BAGON W60-CW 18W LED bílé 60cm |  |  | ks | 283.7625 | 283.7625 | 21,00 |  |  | 8596558002549 | 106652 | T-LED s.r.o. | 0
LAP03765 | YY-JB 5x10 |  |  | m | 319.1035 | 319.1035 | 21,00 |  |  |  | 0111131 | DDA a.s. | 0
LAP03766 | Trubka SILVYN SPLIT PA6 14 / 13.2X18.7 BK 50m |  |  | bal | 11840.265 | 11840.265 | 21,00 |  |  |  | 61806630 | LAPP Czech Republic s.r.o. | 0
S3580008 | Ovladač RF Nano + přijímač pro RGB+W pásky |  |  | ks | 781.9669 | 781.9669 | 21,00 |  | https://eshop.biesse.cz/Pictures/biesse/19/2000000326/197491-197491(2).jpg | 8595607145572 | ML-910.548.14.1 | McLED s.r.o. | 0
FNX00962 | Svítidlo VERSA LED 15W 3000K bílá |  | LED kuchyňské svítidlo s vypínačem. | ks | 1035.375 | 1035.375 | 21,00 |  | https://eshop.biesse.cz/Pictures/biesse/19/2000000326/197492-197492(2).jpg | 8595216617484 | PN11100010 | PANLUX s.r.o. | 7
MTB01262 | TRAFO CLA 3.2 400/5A 10VA 0,5S necejch. |  |  | ks | 1922.4306 | 1922.4306 | 21,00 |  |  |  | 2474 | MT-měřicí transformátory, spol. s r.o. | 0
MG230039 | Jistič NSX630F 36kA AC 3P3D 630A MicroLogic 2.3 |  |  | ks | 36971.6804 | 36971.6804 | 21,00 |  |  | 3606482002593 | C63F32D630 | Schneider Electric CZ, s.r.o. | 0
MG210170 | Rukojeť LV432600T prodloužená pro NSX400..630, červená |  |  | ks | 3627.1985 | 3627.1985 | 21,00 |  |  | 3606482004139 | LV432600T | Schneider Electric CZ, s.r.o. | 0
LOV00194 | Stykač BF1210A024 3P 1Z 12A AC3 24/50-60 |  |  | ks | 607.6193 | 607.6193 | 21,00 |  | https://eshop.biesse.cz/Pictures/biesse/19/2000000326/197496-197496(2).jpg | 8013975160251 | BF1210A024 | LOVATO Electric s.r.o. | 0
STR00159 | Deska 4FK 204 40 na omítku 4 moduly |  | Montážní deska GARANT pro 4 moduly nad omítku | ks | 2562.3 | 2562.3 | 21,00 |  | https://eshop.biesse.cz/Pictures/biesse/19/2000000326/197497-197497(2).jpg | 8585001564192 | 4FK 204 40 | METRODIS s.r.o. | 0
STR00160 | Deska 4FK 204 42 pro 4 moduly jmenovník |  | Montážní deska GARANT pro 4M jmenovník nad omítku | ks | 2562.3 | 2562.3 | 21,00 |  | https://eshop.biesse.cz/Pictures/biesse/19/2000000326/197498-197498(2).jpg | 8585001570681 | 4FK 204 42 | METRODIS s.r.o. | 0
STR00161 | Modul 4FN 232 09 popisný 2BUS |  | Mudul popisný (infomodul) GARANT | ks | 1053 | 1053 | 21,00 |  | https://eshop.biesse.cz/Pictures/biesse/19/2000000326/197499-197499(2).jpg | 8585001563997 | 4FN 232 09 | METRODIS s.r.o. | 0
STR00162 | Modul 4FN 232 13 číselnice TM13 GARANT 2BUS |  | Mudul číselnice GARANT TM13 | ks | 4387.5 | 4387.5 | 21,00 |  | https://eshop.biesse.cz/Pictures/biesse/19/2000000326/197500-197500(2).jpg | 8585001564000 | 4FN 232 13 | METRODIS s.r.o. | 0
STR00163 | Modul 4FN 232 14 jmenovníku 4M GARANT (2-BUS) |  | Mudul GARANT jmenovník 4M | ks | 1404 | 1404 | 21,00 |  | https://eshop.biesse.cz/Pictures/biesse/19/2000000326/197501-197501(2).jpg | 8585001564376 | 4FN 232 14 | METRODIS s.r.o. | 0
STR00164 | Modul 4FN 232 20 videovrátný 0tl. GARANT (6-BUS) |  | Mudul videovrátného GARANT VEV0 (6BUS) | ks | 5616 | 5616 | 21,00 |  | https://eshop.biesse.cz/Pictures/biesse/19/2000000326/197502-197502(2).jpg | 8585001564017 | 4FN 232 20 | METRODIS s.r.o. | 0
STR00165 | Modul 4FN 232 23/2 čtečky RFID GARANT |  | Modul čtečky RFID GARANT (bez OPJ) pro horizontální výstavbu | ks | 2457 | 2457 | 21,00 |  | https://eshop.biesse.cz/Pictures/biesse/19/2000000326/197503-197503(2).jpg | 8585001571015 | 4FN 232 23/2 | METRODIS s.r.o. | 0
SEZ01075 | Kryt horní (ND) pro M-BOX P 18M |  |  | ks | 230.95 | 230.95 | 21,00 |  |  |  | ND HORNÍ KRYT P 18M | SEZ - CZ s.r.o. | 0
NOA00467 | Jistič 32K/4 10kA Ex9BP-JX(+) 4P K32 NOARK (110167) |  | DC Miniature Circuit Breaker 10 kA, characteristic K, 32 A, 1000 V DC, 4-pole | ks | 1215.279 | 1215.279 | 21,00 | https://www.biesse.cz/modulove-a-paticove-pristroje_c374924875137026/jistice-modulove-do-125a_c38037 | https://eshop.biesse.cz/Pictures/biesse/19/2000000326/197505-197505(2).jpg | 8592765101679 | 110167 | NOARK Electric Europe s.r.o. | 0.43 | Modulové a paticové přístroje | Jističe modulové do 125A
SOL00974 | Svítidlo LED reflektor 30W, přenosný, nabíjecí, 3000lm, oranžovo-černý |  |  | ks | 667.0084 | 667.0084 | 21,00 |  |  | 8592718036355 | WM-30W-RE | Solight Holding, s.r.o. | 0
LAP03767 | H07 RN-F 5G35 |  |  | m | 708.279 | 708.279 | 21,00 |  |  |  | 00404056 | allkabel s.r.o. | 0
GRL00851 | Svítidlo BOSTON Premium 150W NW 21000lm |  |  | ks | 3573.315 | 3573.315 | 21,00 |  | https://eshop.biesse.cz/Pictures/biesse/19/2000000326/197511-197511(2).jpg | 8592660144962 | GXSL019 | Greenlux s.r.o. | 7
HEN00113 | Krabice KF 0200 G 93x93x62 IP66 Hensel |  |  | ks | 278.4028 | 278.4028 | 21,00 |  |  |  | KF 0200 G | Hensel, s.r.o. | 0
FIN00249 | Modul Arduino OPTA typ 8A.26.9.024.0600 – analogový rozšiřující modul (IN 4-20mA |  |  | ks | 5621.265 | 5621.265 | 21,00 |  |  | 8012823454849 | 8A.26.9.024.0600 | Finder CZ, s.r.o. | 0
FUL00437 | Baterie Yuasa SWL780 12V/28Ah,závit M5, životnost 12let |  |  | ks | 2749.5 | 2749.5 | 21,00 |  |  |  | 13980 | FULGUR BATTMAN, spol. s r.o. | 0
OBO00476 | Víko DRL 100 DD 6052703 100x3000 OBO |  |  | m | 613.8744 | 613.8744 | 21,00 |  |  | 4012196038770 | 6052703 | OBO BETTERMANN s. r. o. | 0
OBO11265 | Lišta SSLB 200 DD B200mm, Ocel 7070314 OBO |  |  | ks | 117.4528 | 117.4528 | 21,00 |  |  | 4012196095360 | 7070314 | OBO BETTERMANN s. r. o. | 0
OBO11266 | Oblouk RB 45 610 FT 6036130 OBO |  |  | ks | 818.8544 | 818.8544 | 21,00 |  |  | 4012197345815 | 6036130 | OBO BETTERMANN s. r. o. | 0
OBO11267 | Oblouk RB 90 610 FT 6036590 OBO |  |  | ks | 1003.3216 | 1003.3216 | 21,00 |  |  | 4012197344443 | 6036590 | OBO BETTERMANN s. r. o. | 0
OBO11268 | Oblouk RB 90 620 FT 6036594 OBO |  |  | ks | 1186.1016 | 1186.1016 | 21,00 |  |  | 4012197344504 | 6036594 | OBO BETTERMANN s. r. o. | 0
JAB10964 | Kryt 12CKA001710A3913 mechová černá FUTURE LINEAR |  | Kryt spínače s otočným ovladačem, pro 3stup. spínač s nul. polohou, mechová černá, 2542 DR/01-885 | ks | 361.3896 | 361.3896 | 21,00 |  | https://eshop.biesse.cz/Pictures/biesse/19/2000000326/197520-197520(2).jpg | 4011395127377 | 2CKA001710A3913 | ABB s.r.o. | 0
OST18379 | Regulátor elektronický ELIWELL ICPlus 915 V/I 12/24Vac-dc |  |  | ks | 4508.1588 | 4508.1588 | 21,00 |  |  | 3606481199416 | ICP22I0450000 | VOR spol. s r.o. | 0
OBO11269 | T-Kus RT 620 FT 6038134 OBO |  |  | ks | 1360.4456 | 1360.4456 | 21,00 |  |  | 4012197347369 | 6038134 | OBO BETTERMANN s. r. o. | 0
OST18380 | Jednotka PNOZ m EF 4DI4DOR 772143 PILZ |  |  | ks | 10958.205 | 10958.205 | 21,00 |  |  |  | 772143 | Pilz Czech s.r.o. | 0.17
NGT10093 | Měrka na kabely a vývodky ND 21011979 |  |  | ks | 26.9982 | 26.9982 | 21,00 |  |  |  | ND 21011979 | N.G. ELEKTRO TRADE, a.s. | 0
ABB00111 | Relé CM-MPS.21S monitorovací třífáz. sled fází, výpadek, přepětí, podpětí |  |  | ks | 4426.5 | 4426.5 | 21,00 |  |  | 4016779851893 | 1SVR730885R3300 | ABB s.r.o. | 0
HDX00467 | Regulátor Solární PWM BL915C 12-24V/30A+USB pro různé baterie G912B |  |  | ks | 321.8355 | 321.8355 | 21,00 |  |  |  | G912B | H A D E X , spol. s r.o. | 0.42
OST18381 | Redukce FME(f)/SMA(f) konektorová |  |  | ks | 105.705 | 105.705 | 21,00 |  |  |  | AO-FME-SMA | SECTRON s.r.o. | 0
OST18382 | Redukce FME(m)/TNC(m) konektorová |  |  | ks | 81.772 | 81.772 | 21,00 |  |  |  | AO-FME-TNC | SECTRON s.r.o. | 0
MDS01395 | Svítidlo MODUS KX4000M4KO/DALI |  | MODUS KX 4000, 1210mm, opálový PMMA kryt, prisazené, LED 840, driver 700mA DALI Prisazené svítidlo s krytím IP54 Prisazené LED svítidlo s opálovým krytem a moderním štíhlým designem. Díky vyšším krytí IP54 se hodí i do nárocnejších prostor. Svítidlo je také možno vybavit mikrovlnným sensorem n | ks | 2082.925 | 2082.925 | 21,00 |  | https://eshop.biesse.cz/Pictures/biesse/19/2000000326/197530-197530(2).jpg | 8596099061357 | KX4000M4KO/DALI | MODUS, spol. s r.o. | 0
OBO00477 | Díl RAA 610 FS odbočný 6042111 OBO |  |  | ks | 412.8016 | 412.8016 | 21,00 |  |  |  | 6042111 | OBO BETTERMANN s. r. o. | 0
OBO00478 | Víko RAAD 100 FS odboč. dílu 6042401 OBO |  |  | ks | 745.18 | 745.18 | 21,00 |  |  | 4012197335373 | 6042401 | OBO BETTERMANN s. r. o. | 0
OBO00479 | Úhelník RWEB 610 FS redukční 60 FS 100mm 7109105 OBO |  |  | ks | 321.16 | 321.16 | 21,00 |  |  | 4012196241637 | 7109105 | OBO BETTERMANN s. r. o. | 0
OBO00480 | Úhelník RWEB 620 FS redukční 60 FS 200mm 7109202 OBO |  |  | ks | 411.0848 | 411.0848 | 21,00 |  |  | 4012196241750 | 7109202 | OBO BETTERMANN s. r. o. | 0
OBO00481 | Spojka RGV 60 FT kloub. pro žlab 60x260 7082223 OBO |  |  | ks | 219.3064 | 219.3064 | 21,00 |  |  | 4012196230778 | 7082223 | OBO BETTERMANN s. r. o. | 0
OBO00482 | Díl RAA 620 FS odbočný 6042115 OBO |  |  | ks | 456.6688 | 456.6688 | 21,00 |  |  | 4012197337216 | 6042115 | OBO BETTERMANN s. r. o. | 0
OBO00483 | Víko RAAD 200 FS 6042405 OBO |  |  | ks | 898.1528 | 898.1528 | 21,00 |  |  | 4012197335397 | 6042405 | OBO BETTERMANN s. r. o. | 0
OBO00484 | Víko RBD 90 100 FS 6036900 OBO |  |  | ks | 819.4168 | 819.4168 | 21,00 |  |  |  | 6036900 | OBO BETTERMANN s. r. o. | 0
OBO00485 | Víko RBD 90 200 FS 6036904 OBO |  |  | ks | 1017.3816 | 1017.3816 | 21,00 |  |  |  | 6036904 | OBO BETTERMANN s. r. o. | 0
OBO00486 | Víko RTD 200 FS T-Kusu 6038604 OBO |  |  | ks | 1113.552 | 1113.552 | 21,00 |  |  |  | 6038604 | OBO BETTERMANN s. r. o. | 0
OBO00487 | Oblouk RBV 610 S FT stoupající 7007006 OBO |  |  | ks | 1441.5496 | 1441.5496 | 21,00 |  |  | 4012195703730 | 7007006 | OBO BETTERMANN s. r. o. | 0
OBO00488 | Oblouk RBV 610 F FT klesající 7007056 OBO |  |  | ks | 1441.5496 | 1441.5496 | 21,00 |  |  | 4012195476818 | 7007056 | OBO BETTERMANN s. r. o. | 0
OBO00489 | Víko DBV 100 S FS oblouku stoup. 7130805 OBO |  |  | ks | 874.4728 | 874.4728 | 21,00 |  |  | 4012195047568 | 7130805 | OBO BETTERMANN s. r. o. | 0
OBO00490 | Víko DBV 60 100 F FS oblouku kles. 7130852 OBO |  |  | ks | 856.1208 | 856.1208 | 21,00 |  |  | 4012195047681 | 7130852 | OBO BETTERMANN s. r. o. | 0
OBO00491 | Zámek DRL H FT aretační 6065012 OBO |  |  | ks | 38.5392 | 38.5392 | 21,00 |  |  | 4012196619047 | 6065012 | OBO BETTERMANN s. r. o. | 0
OBO00492 | Plech BEB 200 DD B200mm 083626 OBO |  |  | ks | 215.636 | 215.636 | 21,00 |  |  | 4012196982943 | 7083626 | OBO BETTERMANN s. r. o. | 0
OBO00493 | Víko RBD 45 100 FS 6036400 OBO |  |  | ks | 864.4088 | 864.4088 | 21,00 |  |  | 4012197335168 | 6036400 | OBO BETTERMANN s. r. o. | 0
OBO00494 | Koleno RB W 610 FT 6037120 OBO |  |  | ks | 1041.5648 | 1041.5648 | 21,00 |  |  | 4012197341589 | 6037120 | OBO BETTERMANN s. r. o. | 0
OBO00495 | Víko RBD W 100 DD kolena 6037540 OBO |  |  | ks | 926.8352 | 926.8352 | 21,00 |  |  | 4012197335670 | 6037540 | OBO BETTERMANN s. r. o. | 0
KOL01842 | Spojka SPUK_S |  | Spojka pro spojení podlahovým kanálu systému Kopobox, spojují dva podlahové kanály typu PUK 38x150, které spojují podlahové krabice KUP 57 nebo KUP 80 | ks | 44.572 | 44.572 | 21,00 |  |  | 8595568904423 | SPUK_S | KOPOS KOLÍN a.s. | 0
MOMC0222 | Chránič FRCMM-125/4/003-B |  |  | ks | 90751.3555 | 90751.3555 | 21,00 |  |  | 4015081676699 | 171184 | Eaton Elektrotechnika s.r.o. | 0
WAP00285 | Pásky rozdělav. kuličkové WT-BSS-120-RD, červené, LDPE, 118x3,4mm |  |  | ks | 1.4458 | 1.4458 | 21,00 |  |  |  | WPR12798 | WAPRO spol. s r.o. | 0
ABG01001 | Chránič FI F204B-100/0.03L |  |  | ks | 80040.96 | 80040.96 | 21,00 |  |  | 8012542953722 | 2CSF204523R1000 | ABB s.r.o. | 0
4LE01013 | Sanice EVlink Pro AC/AC Metal, 11kW, 16A, 3P+N, integrovaný kabel T2, RDC-DD 6mA | CENA POUZE NA DOPTÁNÍ | Tento EVlink Pro AC produkt, nabíjecí stanice určená pro nástěnnou montáž, je pro všechna elektrická vozidla splňující normu IEC61851-1. Může být také samostatně stojící, buď upevněná na sloupku, nebo integrovaná v kovové sadě s krytem. Sloupek i kovová sada s krytem musí být objednány samostatně. J | ks | 0 | 0 | 21,00 |  |  | 3606482213128 | EVB3S11NCA | Schneider Electric CZ, s.r.o. | 8.4
WIE00163 | Reléový modul FLARE-24DC-1W-250V6A |  |  | ks | 573.4035 | 573.4035 | 21,00 |  |  | 8054320283027 | 80.010.4000.0 | WIELAND- PRO ROZDĚLENÍ CENÍKŮ | 0
MCL01266 | Svítidlo LED CALA 18 E, 18 W, 2700 K, IP44 s nouz. modulem 1,5h |  | LED stropní a nástěnné svítidlo 18W s nouzovým modulem 1,5 h (ekvivalent 100W úspora až 82%), 230V, IP44, 2700K - teplá bílá, světelný tok 1320lm (nouz. režim 264lm), vyzařovací úhel 120°, Ra80, životnost až 30.000h, rozměry ø 360 x 105, materiál plech/plast, nestmívatelné, PF0,9 | ks | 1778.985 | 1778.985 | 21,00 |  | https://eshop.biesse.cz/Pictures/biesse/19/2000000326/197557-197557(2).jpg | 8595607120517 | ML-411.215.32.0 | McLED s.r.o. | 0
FNX00963 | Driver náhradní pro svítidlo LED PANEL THIN UGR 50W |  | Náhradní driver pro svítidlo LED PANEL THIN UGR 50W | ks | 383.625 | 383.625 | 21,00 |  | https://eshop.biesse.cz/Pictures/biesse/19/2000000326/197558-197558(2).jpg | 8595216621498 | PN09000046 | PANLUX s.r.o. | 0.84
TE510671 | Skříň XAPD3504 kovová |  |  | ks | 2187.5934 | 2187.5934 | 21,00 |  |  | 3389118324855 | XAPD3504 | Schneider Electric CZ, s.r.o. | 0
TLE01323 | Svítidlo SN18 LED panel 18W čtverec 225x225mm, Denní bílá |  |  | ks | 146.715 | 146.715 | 21,00 |  |  |  | 10260 | T-LED s.r.o. | 0
OST18384 | Svítidlo PL 1206050NWBL UGR19 1200x600 |  |  | ks | 1661.385 | 1661.385 | 21,00 |  |  |  | PL 1206050NWBL UGR19 | SINCLAIR Global Group s.r.o. | 7.4
TME01550 | Krabice S-BOX 316C 110x150x70 IP65 černá PAWBOL |  |  | ks | 152.0025 | 152.0025 | 21,00 |  |  |  | S-BOX 316C | TME Czech Republic s. r. o. | 0
OST21874 | Snímač BOS 12M-PA-RF10-S4 Balluff |  |  | ks | 2405.67 | 2405.67 | 21,00 |  |  |  | BOS01UM | Balluff CZ s.r.o. | 0
TME01551 | Průchodka víceotvorová elastomer termoplastický TPE, černá |  |  | ks | 196.53 | 196.53 | 21,00 |  |  |  | HTKC-28-TPE RAL9005 | TME Czech Republic s. r. o. | 0
WE700054 | Zdroj PRO INSTA 30W 5V 6A |  | Napájecí jednotka pro stejnosměrné napětí. | ks | 1037.9936 | 1037.9936 | 21,00 |  | https://eshop.biesse.cz/Pictures/biesse/19/2000000326/197565-197565(2).jpg | 4050118590937 | 2580210000 | Weidmüller, s.r.o. | 0.8
OST18385 | Baterie Aku pro páskovačku ORGAPACK OR-T 250 (6Ah, 14,4 V, Li-Ion) |  |  | ks | 4263.42 | 4263.42 | 21,00 |  |  |  |  | Pavel Kuda | 0
WE700055 | Zdroj PRO INSTA 30W 12V 2.6A |  | Napájecí jednotka pro stejnosměrné napětí. | ks | 881.031 | 881.031 | 21,00 |  | https://eshop.biesse.cz/Pictures/biesse/19/2000000326/197567-197567(2).jpg | 4050118590951 | 2580220000 | Weidmüller, s.r.o. | 0.8
OST18386 | Nabíječka Bosch AL 1820 CV 2,0A 230V |  |  | ks | 920.16 | 920.16 | 21,00 |  |  |  |  | Pavel Kuda | 0
OST18387 | Spínač NB01R556-M koncový |  |  | ks | 3128.625 | 3128.625 | 21,00 |  |  |  | 085246 | EUCHNER electric s.r.o. | 0
LU010198 | Svítidlo RAFA 2 LED-CSQ-CCT/25W/BI |  |  | ks | 390.38 | 390.38 | 21,00 |  |  | 8590849535945 | LED-CSQ-CCT/25W/BI | Ecoplanet s. r. o. | 2
OST18388 | Tlačítko KTA-2 A/S zvonkové dvoj. se jmenovkou stříbrná |  |  | ks | 552.51 | 552.51 | 21,00 |  |  |  | 612927 - 62 | Conrad Electronic Česká republika, s.r.o. | 0
ARK00110 | Stojna STPM 3000 2mm |  | Prostorové stojny řady STPM se používají k vytvoření prostorových nosných konstrukcí budoucí kabelové trasy. Pro ukotvení do stropní konstrukce stavby se musí tyto stojny použít v kombinaci s držáky DZM STP nebo DZM STPU. Následně se na ně, dle potřeby, instalují nosníky řady NZM, NZMU a NPZM. Pro b | ks | 3958.6818 | 3958.6818 | 21,00 |  | https://eshop.biesse.cz/Pictures/biesse/19/2000000326/197572-197572(2).png | 8592648373025 | ARK-237302 | ARKYS, s.r.o. | 0
MCL01267 | Pásek LED SMD2835 R, 120LED/m, 13W/24V,324lm IP67 1,35m |  |  | ks | 772.35 | 772.35 | 21,00 |  |  |  | ML-126.037.90.9-01350.200X03 | McLED s.r.o. | 0
MCL01269 | Zdroj DC24V/2,5A 60W IP67 |  | Zdroj konstantního napětí, výkon 60W, krytí IP67, výstup: 24VDC, max. 2,5A. Vstup: 175-264VAC, 50-60Hz, materiál krytu: hliník. Rozměry: 180x35x24mm, hmotnost: 268g. Zdroj SELV. Při výběru zdroje počítejte s výkonovou rezervou min. 20%. | ks | 294.3272 | 294.3272 | 21,00 |  | https://eshop.biesse.cz/Pictures/biesse/19/2000000326/197575-197575(2).jpg | 8595607152365 | ML-732.105.39.1 | McLED s.r.o. | 0
JAB10965 | Rámeček jednonásobný s otvorem 55x55 perleťová/ledová bílá 3901H-A05510 68 Levit |  | Rámeček jednonásobný s otvorem 55x55, perleťová/ledová bílá | ks | 105.2194 | 105.2194 | 21,00 |  | https://eshop.biesse.cz/Pictures/biesse/19/2000000326/197576-197576(2).jpg | 8592624102823 | 3901H-A05510 68 | ABB s.r.o. | 0
JAB01555 | Kryt rámečku s otvorem 55x55 krajní perleťová 3901H-A00255 68 Levit ABB (2CHH010 |  | Kryt rámečku s otvorem 55x55, krajní, perleťová | ks | 76.9626 | 76.9626 | 21,00 |  | https://eshop.biesse.cz/Pictures/biesse/19/2000000326/197577-197577(2).jpg | 8592624102625 | 3901H-A00255 68 | ABB s.r.o. | 0
WAP00286 | Páska PTH-S16-C925 15,88mm, bal.30,5m BAND IT |  | nerezový pás pro standardní kotvení PYTHON STANDARD, š. 15,88 mm, bal. 30,5 m | bal | 1104.354 | 1104.354 | 21,00 |  | https://eshop.biesse.cz/Pictures/biesse/19/2000000326/197579-197579(2).jpg |  | WPR2103 | WAPRO spol. s r.o. | 0
HLB00897 | Plášť SS2/NV-1/250 |  |  | ks | 3428.775 | 3428.775 | 21,00 |  |  |  | SS2/NV-1/250 | DCK Holoubkov Bohemia a.s. | 0
FVE00273 | Baterie Pylontech US 5000 48V/4,8kWh |  |  | ks | 40006.806 | 40006.806 | 21,00 |  |  |  | 05-600007 | BayWa r.e. Solar Systems s.r.o. | 0
FVE11338 | Set kabelů k bateriím Pylontech |  |  | ks | 570.7778 | 570.7778 | 21,00 |  |  |  | 05-600012 | BayWa r.e. Solar Systems s.r.o. | 0
OST30847 | Spínač PSEN cs3.1n / PSEN cs3.1 1 Unit bezpeč. PILZ |  |  | ks | 3565.0159 | 3565.0159 | 21,00 |  |  |  | 541003 | Blumenbecker Prag s.r.o. | 0
FNX00964 | Základna EUROPA LED pro nouzové svítidlo |  | #europaled | ks | 668.25 | 668.25 | 21,00 |  | https://eshop.biesse.cz/Pictures/biesse/19/2000000326/197584-197584(2).jpg |  | PN02200001 | PANLUX s.r.o. | 2
OST18389 | Pouzdro 19120080429 Harting Q 8/0-HTE-M25 |  |  | ks | 227.9842 | 227.9842 | 21,00 |  |  |  | 19120080429 | CONTEX PRAHA s.r.o. | 0
OST18390 | Průchodka 19120005157 kabelová M25x1,5 thermoplastová |  |  | ks | 192.8018 | 192.8018 | 21,00 |  |  |  | 19120005157 | CONTEX PRAHA s.r.o. | 0
OST18391 | Kontakt 09320006205 krimpovací C-female 2,5mm² |  |  | ks | 81.6256 | 81.6256 | 21,00 |  |  |  | 09320006205 | CONTEX PRAHA s.r.o. | 0
OST18392 | Zářivka S150RL-HO VIQUA |  |  | ks | 2580.555 | 2580.555 | 21,00 |  |  |  | 6339 | WATERFILTER s.r.o. | 0
RIT01156 | Hadice SK 3301.612 pro kondenzát 10m Rittal |  |  | bal | 1127.412 | 1127.412 | 21,00 |  |  |  | 3301612 | Rittal s.r.o. | 0
OST18393 | Konektor 09330062648 HDC 6pin HARTING |  |  | ks | 428.1 | 428.1 | 21,00 |  |  |  | 09330062648 | Conrad Electronic Česká republika, s.r.o. | 0
OST18394 | Konektor 09330062748 HDC 6pin HARTING |  |  | ks | 519.825 | 519.825 | 21,00 |  |  |  | 09330062748 | TME Czech Republic s. r. o. | 0
OST21875 | Kleště KEW-2046R proudové CAT IV 600 V Kyoritsu |  |  | ks | 8639.325 | 8639.325 | 21,00 |  |  |  | 1667101 | Conrad Electronic Česká republika, s.r.o. | 0
MOMF0058 | Rukojeť s dveřní spojkou PKZ0-XRH-MCC |  |  | ks | 1733.466 | 1733.466 | 21,00 |  |  | 4015081059072 | 106137 | Eaton Elektrotechnika s.r.o. | 0
OST18395 | Měřicí kabel síťový Eurotest/Smartec |  |  | ks | 1408.5 | 1408.5 | 21,00 |  |  |  | MA1053 | ILLKO, s.r.o. | 0
OST18396 | Kabel OP-87225 řídící 5m KEYENCE |  |  | ks | 4240.32 | 4240.32 | 21,00 |  |  |  | OP-87225 | KEYENCE Internacional (Belgium) NV/SA | 0
SCM00123 | Závora L-MLD530-RT2M Leuze bezpečnostní |  |  | ks | 19915.875 | 19915.875 | 21,00 |  |  |  | 66568100 | LEUZE - PRO ROZDĚLENÍ CENÍKŮ | 0
OST18397 | Řetěz 10.015.038.0 energetický 66 článků (2,01m) IGUS |  |  | ks | 2470.515 | 2470.515 | 21,00 |  |  |  | 10.015.038.0 | HENNLICH s.r.o. | 0
OST18398 | Koncovka 1015.12PZ |  |  | sada | 195.297 | 195.297 | 21,00 |  |  |  | 1015.12PZ | HENNLICH s.r.o. | 0
DAM00582 | Svítidlo GALER 3h M/NM 3,5W IP65 se sadou piktogramů AUTOTEST |  |  | ks | 848.632 | 848.632 | 21,00 |  |  |  | C90-GLR-3ZP-AT3H-CNBOP | DAMIJA elektro s.r.o. | 2
DAM00583 | Svítidlo Starlet QUAD LED SC 250 SA 1H AT |  |  | ks | 1535.8108 | 1535.8108 | 21,00 |  |  | 5904035711571 | 92924 | DAMIJA elektro s.r.o. | 2
DAM00584 | Svítidlo HIGHBAY LED PARIT 200W 4000K 32000LM IP65 90° DALI, 7 letá záruka |  |  | ks | 3643.76 | 3643.76 | 21,00 |  |  |  | C85-HBP3-200D-090BL | DAMIJA elektro s.r.o. | 2
DAM00586 | Svítidlo PANEL BACKLIGHT SUPERIOR BLS 26W 4000K 4000LM IP44 UGR<19 60x60 |  |  | ks | 908.868 | 908.868 | 21,00 |  |  | 5900280987365 | C72-BLS-066-260-4K-WH-U19 | DAMIJA elektro s.r.o. | 7
DAM00587 | Svítidlo PLAFONIERA LED KATIA 22W 4000K 2000LM IP66 |  |  | ks | 954.452 | 954.452 | 21,00 |  |  | 5900280939722 | C36-PSF706-224 | DAMIJA elektro s.r.o. | 2
DAM00588 | Svítidlo NOCTIS LUX 3 20W floodlight |  |  | ks | 176.268 | 176.268 | 21,00 |  |  | 5904433105989 | SLI029049WW_PW | DAMIJA elektro s.r.o. | 2
DAM00589 | Svítidlo NOCTIS LUX 4 50W floodlight |  |  | ks | 309.468 | 309.468 | 21,00 |  |  | 5904433106108 | SLI029073WW_PW | DAMIJA elektro s.r.o. | 2
DAM00590 | Rámeček pro přisazenou montáž pro LED panel 600x600 - bílá ECO |  |  | ks | 211.492 | 211.492 | 21,00 |  |  |  | C71-RNT066-WH-ECO | DAMIJA elektro s.r.o. | 0
OST18399 | Fotobuňky CAME DLX30CEP bezpečnostní k pohonu brány a vrat, 1 pár |  |  | ks | 2190.045 | 2190.045 | 21,00 |  |  |  | DLX30CEP | STUDIO H+H s.r.o. | 0
OST18400 | Signálka RAFI se žárovkou 1.20 W žlutá 1.69.507.105/1402 standardní |  |  | ks | 317.355 | 317.355 | 21,00 |  |  |  | 1.69.507.105/1402 | Ing. Jan Půhoný | 0
OST18401 | Signálka RAFI se žárovkou 1.20 W čirá 1.69.507.105/1002 standardní |  |  | ks | 273.96 | 273.96 | 21,00 |  |  |  | 1.69.507.105/1002 | Ing. Jan Půhoný | 0
TE510672 | Hlavice XB5AA3341C0 ovládcí šipka nahoru komplet. |  |  | ks | 332.9918 | 332.9918 | 21,00 |  |  | 3606489757878 | XB5AA3341C0 | Schneider Electric CZ, s.r.o. | 0
TE510673 | Hlavice XB5AA3351C0 ovládcí šipka dolů komplet. |  |  | ks | 332.9918 | 332.9918 | 21,00 |  |  | 3606489757892 | XB5AA3351C0 | Schneider Electric CZ, s.r.o. | 0
MG162386 | Spínač SDD211102 č.2 IP44 bílý Sedna |  | Schneider Electric Sedna Design Elements spínač SDD211102 je mechanismus s montážním rámečkem v bílé barvě. Toto je dvoupólový přepínač. Díky termoplastnímu materiálu stabilizovanému pomocí ABS-UV je tento spínač poměrně spolehlivý a odolný. A jmenovitý proud je 10AXR s maximálním dovoleným výkonem | ks | 223.9513 | 223.9513 | 21,00 |  |  | 3606481481856 | SDD211102 | Schneider Electric CZ, s.r.o. | 0
TE510674 | Hlavice ZB5AA434C0 ovládací STOP červená |  |  | ks | 190.0489 | 190.0489 | 21,00 |  |  | 3606489762421 | ZB5AA434C0 | Schneider Electric CZ, s.r.o. | 0
OMR00741 | Snímač E2E-X8B1T18-M1 OMS indukční Omron |  |  | ks | 1214.04 | 1214.04 | 21,00 |  |  | 4549734475211 | E2E-X8B1T18-M1 | OMRON ELECTRONICS spol. s r.o. | 0.16
KON01285 | Svěrka TKL M12 nosná 21700012 |  |  | ks | 54.7523 | 54.7523 | 21,00 |  |  |  | 21700012 | Koňařík s.r.o. | 0
SOL00975 | Svítidlo LED s nastavitelným výkonem a teplotou světla, 36/40/44W, max. 3740lm, |  |  | ks | 606.0082 | 606.0082 | 21,00 |  |  | 8592718035549 | WO821 | Solight Holding, s.r.o. | 2
GPH00342 | Bužírka SB Ž 12,7/6,4 smršťovací |  |  | m | 42.408 | 42.408 | 21,00 |  |  | 8591120049106 | SB Ž 12,7/6,4 | Nexans Power Accessories Czech Republic, spol. s r.o. | 0
OST21876 | Akumulátor 6PT110 trakční 12V C5=114Ah, C20=150Ah fg-FORTE |  |  | ks | 8395.5 | 8395.5 | 21,00 |  |  |  | 6PT110 | fgFORTE s.r.o. | 0
ELR01637 | Skříň RA 5.0.3 vestavná 70YZ 5.0.3 |  |  | ks | 3206.48 | 3206.48 | 21,00 |  |  | 8595208699870 | 70YZ 5.0.3 | ELPLAST - KPZ Rokycany, spol. s r.o. | 0
TME01552 | Hrot TE_120-27/20 ERKO |  |  | ks | 32.241 | 32.241 | 21,00 |  |  |  | TE-120-27/20 | TME Czech Republic s. r. o. | 0
TME01553 | Hrot TE_70-20/20 ERKO |  |  | ks | 15.33 | 15.33 | 21,00 |  |  |  | TE-70-20/20 | TME Czech Republic s. r. o. | 0
_KHS9875 | _Modul TM221CE24T |  | Tento kontrolér TM221 je součástí řady logických kontrolérů Modicon M221. Má 24 logických I/O a je dodáván s 24V DC. Je dodáván s vyjímatelnými šroubovými svorkami pro připojení I/O, vyjímatelnou šroubovou svorkovnicí pro připojení napájení, záložní baterií pro tlačítkový článek BR2032 a kabelem pro | ks | 7840.2139 | 7840.2139 | 21,00 |  |  |  | TM221CE24T | Schneider Electric CZ, s.r.o. | 0.62
OST21877 | Baterie BA223031 3,6V/2100mAh HBC |  |  | ks | 3177.675 | 3177.675 | 21,00 |  |  |  | BA223031 | HBC-radiomatic, CZ s.r.o. | 0
EDU00001 | Vrut UQ PAN 3 x 12 Q box 1/1 500ks |  |  | bal | 98.42 | 98.42 | 21,00 |  |  | 8596119011324 | CHPAUQFUSCWZWAQ3,0X12 | EASY DRIVE s.r.o. | 0
EDU00002 | Vrut UQ PAN 3 x 16 Q box 1/1 500ks |  |  | bal | 109.816 | 109.816 | 21,00 |  |  | 8596119011331 | CHPAUQFUSCWZWAQ3,0X16 | EASY DRIVE s.r.o. | 0
EDU00003 | Vrut UQ PAN 3 x 20 Q box 1/1 430ks |  |  | bal | 98.0056 | 98.0056 | 21,00 |  |  | 8596119011348 | CHPAUQFUSCWZWAQ3,0X20 | EASY DRIVE s.r.o. | 0
EDU00004 | Vrut UQ PAN 3 x 30 Q box 1/1 280ks |  |  | bal | 99.2074 | 99.2074 | 21,00 |  |  | 8596119011362 | CHPAUQFUSCWZWAQ3,0X30 | EASY DRIVE s.r.o. | 0
EDU00005 | Vrut UQ PAN 3,5 x 20 Q box 1/1 350ks |  |  | bal | 102.2532 | 102.2532 | 21,00 |  |  | 8596119011386 | CHPAUQFUSCWZWAQ3,5X20 | EASY DRIVE s.r.o. | 0
EDUK0006 | Vrut UQ PAN 3,5 x 30 Q box 1/1 200ks |  | vrut do dřeva UNIQUADREX hlava půlkulatá 2 x zapuštěná drážka UNIQUADREX = kombinace PH+SQUARE závit celý tvrzená ocel C1022 zinek bílý + vosk Q - box | bal | 90.7536 | 90.7536 | 21,00 | https://www.biesse.cz/spojovaci-material_c381775347976340/vruty_c705237924972322/vrut-uq-pan-3-5-x-3 | https://eshop.biesse.cz/Pictures/biesse/19/2000000326/197636-197636.jpg | 8596119011393 | CHPAUQFUSCWZWAQ3,5X30 | EASY DRIVE s.r.o. | 0 | Spojovací materiál | Vruty
EDU00007 | Vrut UQ PAN 3,5 x 40 Q box 1/1 150ks |  |  | bal | 87.9564 | 87.9564 | 21,00 |  |  | 8596119011409 | CHPAUQFUSCWZWAQ3,5X40 | EASY DRIVE s.r.o. | 0
EDU00008 | Vrut UQ PAN 4 x 20 Q box 1/1 270ks |  |  | bal | 103.4964 | 103.4964 | 21,00 |  |  | 8596119011430 | CHPAUQFUSCWZWAQ4,0X20 | EASY DRIVE s.r.o. | 0
EDU00009 | Vrut UQ PAN 4 x 30 Q box 1/1 170ks |  |  | bal | 95.1048 | 95.1048 | 21,00 |  |  | 8596119011454 | CHPAUQFUSCWZWAQ4,0X30 | EASY DRIVE s.r.o. | 0
EDUK0010 | Vrut UQ PAN 4 x 40 Q box 1/1 125ks |  | vrut do dřeva UNIQUADREX hlava půlkulatá 2 x zapuštěná drážka UNIQUADREX = kombinace PH+SQUARE závit celý tvrzená ocel C1022 zinek bílý + vosk Q - box | bal | 97.125 | 97.125 | 21,00 | https://www.biesse.cz/spojovaci-material_c381775347976340/vruty_c705237924972322/vrut-uq-pan-4-x-40- | https://eshop.biesse.cz/Pictures/biesse/19/2000000326/197640-197640.jpg | 8596119011478 | CHPAUQFUSCWZWAQ4,0X40 | EASY DRIVE s.r.o. | 0 | Spojovací materiál | Vruty
EDU00011 | Vrut UQ PAN 4 x 50 Q box 1/1 110ks |  |  | bal | 100.2848 | 100.2848 | 21,00 |  |  | 8596119011492 | CHPAUQFUSCWZWAQ4,0X50 | EASY DRIVE s.r.o. | 0
EDU00012 | Vrut UQ PAN 5 x 20 Q box 1/1 140ks |  |  | bal | 94.276 | 94.276 | 21,00 |  |  | 8596119011508 | CHPAUQFUSCWZWAQ5,0X20 | EASY DRIVE s.r.o. | 0
EDU00013 | Vrut UQ PAN 5 x 30 Q box 1/1 110ks |  |  | bal | 101.4244 | 101.4244 | 21,00 |  |  | 8596119011522 | CHPAUQFUSCWZWAQ5,0X30 | EASY DRIVE s.r.o. | 0
EDU00014 | Vrut UQ PAN 5 x 40 Q box 1/1 80ks |  |  | bal | 91.9968 | 91.9968 | 21,00 |  |  | 8596119011546 | CHPAUQFUSCWZWAQ5,0X40 | EASY DRIVE s.r.o. | 0
EDUK0015 | Vrut UQ PAN 5 x 50 Q box 1/1 75ks |  | vrut do dřeva UNIQUADREX hlava půlkulatá 2 x zapuštěná drážka UNIQUADREX = kombinace PH+SQUARE závit celý tvrzená ocel C1022 zinek bílý + vosk Q - box | bal | 93.6285 | 93.6285 | 21,00 | https://www.biesse.cz/spojovaci-material_c381775347976340/vruty_c705237924972322/vrut-uq-pan-5-x-50- | https://eshop.biesse.cz/Pictures/biesse/19/2000000326/197645-197645.jpg | 8596119011560 | CHPAUQFUSCWZWAQ5,0X50 | EASY DRIVE s.r.o. | 0 | Spojovací materiál | Vruty
EDU00016 | Vrut UQ PAN 5 x 60 Q box 1/1 65ks |  |  | bal | 102.3568 | 102.3568 | 21,00 |  |  | 8596119011577 | CHPAUQFUSCWZWAQ5,0X60 | EASY DRIVE s.r.o. | 0
EDU00017 | Vrut UQ PAN 6 x 30 Q box 1/1 80ks |  |  | bal | 96.1408 | 96.1408 | 21,00 |  |  | 8596119011591 | CHPAUQFUSCWZWAQ6,0X30 | EASY DRIVE s.r.o. | 0
EDU00018 | Vrut UQ PAN 6 x 40 Q box 1/1 65ks |  |  | bal | 95.6228 | 95.6228 | 21,00 |  |  | 8596119011614 | CHPAUQFUSCWZWAQ6,0X40 | EASY DRIVE s.r.o. | 0
EDU00019 | Vrut UQ PAN 6 x 50 Q box 1/1 50ks |  |  | bal | 91.168 | 91.168 | 21,00 |  |  | 8596119011638 | CHPAUQFUSCWZWAQ6,0X50 | EASY DRIVE s.r.o. | 0
EDUK0020 | Vrut UQ PAN 6 x 80 Q box 2/3 25ks |  | vrut do dřeva UNIQUADREX hlava půlkulatá 2 x zapuštěná drážka UNIQUADREX = kombinace PH+SQUARE závit celý tvrzená ocel C1022 zinek bílý + vosk Q - box | bal | 85.47 | 85.47 | 21,00 | https://www.biesse.cz/spojovaci-material_c381775347976340/vruty_c705237924972322/vrut-uq-pan-6-x-60- | https://eshop.biesse.cz/Pictures/biesse/19/2000000326/197650-197650.jpg | 8596119011683 | CHPAUQPASCWZWAQ6,0X80 | EASY DRIVE s.r.o. | 0 | Spojovací materiál | Vruty
EDU00021 | Vrut UQ PAN 5 x 70 Q box 2/3 50ks |  |  | bal | 98.42 | 98.42 | 21,00 |  |  | 8596119011652 | CHPAUQPASCWZWAQ5,0X70 | EASY DRIVE s.r.o. | 0
EDU00022 | Vrut UQ PAN 5 x 80 Q box 2/3 35ks |  |  | bal | 91.3752 | 91.3752 | 21,00 |  |  | 8596119011669 | CHPAUQPASCWZWAQ5,0X80 | EASY DRIVE s.r.o. | 0
EDU00023 | Vrut UQ PAN 6 x 70 Q box 2/3 40ks |  |  | bal | 102.3568 | 102.3568 | 21,00 |  |  | 8596119011676 | CHPAUQPASCWZWAQ6,0X70 | EASY DRIVE s.r.o. | 0
EDU00024 | Vrut UQ PAN 6 x 60 Q box 1/1 25ks |  |  | bal | 100.233 | 100.233 | 21,00 |  |  | 8596119011645 | CHPAUQFUSCWZWAQ6,0X60 | EASY DRIVE s.r.o. | 0
EDU00025 | Vrut UQ FLAT 3 x 12 Q box 1/1 600ks |  |  | bal | 101.3208 | 101.3208 | 21,00 |  |  | 8596119010235 | CHFLUQFUSCYZWAQ3X12 | EASY DRIVE s.r.o. | 0
EDUK0026 | Vrut UQ FLAT 3 x 16 Q box 1/1 550ks |  | vrut do dřeva UNIQUADREX hlava plochá 2 x zapuštěná drážka UNIQUADREX = kombinace PH+SQUARE závit celý tvrzená ocel C1022 zinek žlutý + vosk Q - box | bal | 110.5412 | 110.5412 | 21,00 | https://www.biesse.cz/spojovaci-material_c381775347976340/vruty_c705237924972322/vrut-uq-flat-3-x-16 | https://eshop.biesse.cz/Pictures/biesse/19/2000000326/197656-197656.jpg | 8596119010242 | CHFLUQFUSCYZWAQ3X16 | EASY DRIVE s.r.o. | 0 | Spojovací materiál | Vruty
EDUK0027 | Vrut UQ FLAT 3 x 20 Q box 1/1 500ks |  | vrut do dřeva UNIQUADREX hlava plochá 2 x zapuštěná drážka UNIQUADREX = kombinace PH+SQUARE závit celý tvrzená ocel C1022 zinek žlutý + vosk Q - box | bal | 107.744 | 107.744 | 21,00 | https://www.biesse.cz/spojovaci-material_c381775347976340/vruty_c705237924972322/vrut-uq-flat-3-x-20 | https://eshop.biesse.cz/Pictures/biesse/19/2000000326/197657-197657.jpg | 8596119010259 | CHFLUQFUSCYZWAQ3X20 | EASY DRIVE s.r.o. | 0 | Spojovací materiál | Vruty
EDUK0028 | Vrut UQ FLAT 3 x 25 Q box 1/1 400ks |  | vrut do dřeva UNIQUADREX hlava plochá 2 x zapuštěná drážka UNIQUADREX = kombinace PH+SQUARE závit celý tvrzená ocel C1022 zinek žlutý + vosk Q - box | bal | 105.672 | 105.672 | 21,00 | https://www.biesse.cz/spojovaci-material_c381775347976340/vruty_c705237924972322/vrut-uq-flat-3-x-25 | https://eshop.biesse.cz/Pictures/biesse/19/2000000326/197658-197658.jpg | 8596119010266 | CHFLUQFUSCYZWAQ3X25 | EASY DRIVE s.r.o. | 0 | Spojovací materiál | Vruty
EDUK0029 | Vrut UQ FLAT 3 x 30 Q box 1/1 300ks |  | vrut do dřeva UNIQUADREX hlava plochá 2 x zapuštěná drážka UNIQUADREX = kombinace PH+SQUARE závit celý tvrzená ocel C1022 zinek žlutý + vosk Q - box | bal | 99.456 | 99.456 | 21,00 | https://www.biesse.cz/spojovaci-material_c381775347976340/vruty_c705237924972322/vrut-uq-flat-3-x-30 | https://eshop.biesse.cz/Pictures/biesse/19/2000000326/197659-197659.jpg | 8596119010273 | CHFLUQFUSCYZWAQ3X30 | EASY DRIVE s.r.o. | 0 | Spojovací materiál | Vruty
EDUK0030 | Vrut UQ FLAT 3 x 40 box 1/1 200ks |  | vrut do dřeva UNIQUADREX hlava plochá 2 x zapuštěná drážka UNIQUADREX = kombinace PH+SQUARE závit celý tvrzená ocel C1022 zinek žlutý + vosk Q - box | bal | 95.312 | 95.312 | 21,00 | https://www.biesse.cz/spojovaci-material_c381775347976340/vruty_c705237924972322/vrut-uq-flat-3-x-35 | https://eshop.biesse.cz/Pictures/biesse/19/2000000326/197660-197660.jpg | 8596119010297 | CHFLUQFUSCYZWAQ3X40 | EASY DRIVE s.r.o. | 0 | Spojovací materiál | Vruty
EDU00031 | Vrut UQ FLAT 3 x 35 box 1/1 250ks |  |  | bal | 97.125 | 97.125 | 21,00 |  |  | 8596119010280 | CHFLUQFUSCYZWAQ3X35 | EASY DRIVE s.r.o. | 0
EDU00032 | Vrut UQ FLAT 3 x 50 Q box 1/1 150ks |  |  | bal | 93.24 | 93.24 | 21,00 |  |  | 8596119010310 | CHFLUQFUSCYZWAQ3X50 | EASY DRIVE s.r.o. | 0
EDU00033 | Vrut UQ FLAT 3,5 x 16 Q box 1/1 550ks |  |  | bal | 119.658 | 119.658 | 21,00 |  |  | 8596119010334 | CHFLUQFUSCYZWAQ3,5X16 | EASY DRIVE s.r.o. | 0
EDUK0034 | Vrut UQ FLAT 3,5 x 20 Q box 1/1 400ks |  | vrut do dřeva UNIQUADREX hlava plochá 2 x zapuštěná drážka UNIQUADREX = kombinace PH+SQUARE závit celý tvrzená ocel C1022 zinek žlutý + vosk Q - box | bal | 109.816 | 109.816 | 21,00 | https://www.biesse.cz/spojovaci-material_c381775347976340/vruty_c705237924972322/vrut-uq-flat-3-5-x- |  | 8596119010341 | CHFLUQFUSCYZWAQ3,5X20 | EASY DRIVE s.r.o. | 0 | Spojovací materiál | Vruty
EDUK0035 | Vrut UQ FLAT 3,5 x 30 Q box 1/1 240ks |  | vrut do dřeva UNIQUADREX hlava plochá 2 x zapuštěná drážka UNIQUADREX = kombinace PH+SQUARE závit celý tvrzená ocel C1022 zinek žlutý + vosk Q - box | bal | 100.6992 | 100.6992 | 21,00 | https://www.biesse.cz/spojovaci-material_c381775347976340/vruty_c705237924972322/vrut-uq-flat-3-5-x- | https://eshop.biesse.cz/Pictures/biesse/19/2000000326/197665-197665.jpg | 8596119010365 | CHFLUQFUSCYZWAQ3,5X30 | EASY DRIVE s.r.o. | 0 | Spojovací materiál | Vruty
EDUK0036 | Vrut UQ FLAT 3,5 x 40 Q box 1/1 160ks |  | vrut do dřeva UNIQUADREX hlava plochá 2 x zapuštěná drážka UNIQUADREX = kombinace PH+SQUARE závit celý tvrzená ocel C1022 zinek žlutý + vosk Q - box | bal | 95.312 | 95.312 | 21,00 | https://www.biesse.cz/spojovaci-material_c381775347976340/vruty_c705237924972322/vrut-uq-flat-3-5-x- | https://eshop.biesse.cz/Pictures/biesse/19/2000000326/197666-197666.jpg | 8596119010389 | CHFLUQFUSCYZWAQ3,5X40 | EASY DRIVE s.r.o. | 0 | Spojovací materiál | Vruty
EDUK0037 | Vrut UQ FLAT 3,5 x 50 Q box 1/1 135ks |  | vrut do dřeva UNIQUADREX hlava plochá 2 x zapuštěná drážka UNIQUADREX = kombinace PH+SQUARE závit celý tvrzená ocel C1022 zinek žlutý + vosk Q - box | bal | 95.1048 | 95.1048 | 21,00 | https://www.biesse.cz/spojovaci-material_c381775347976340/vruty_c705237924972322/vrut-uq-flat-3-5-x- | https://eshop.biesse.cz/Pictures/biesse/19/2000000326/197667-197667.jpg | 8596119010402 | CHFLUQFUSCYZWAQ3,5X50 | EASY DRIVE s.r.o. | 0 | Spojovací materiál | Vruty
EDU00038 | Vrut UQ FLAT 4 x 16 Q box 1/1 400ks |  |  | bal | 116.032 | 116.032 | 21,00 |  |  | 8596119010457 | CHFLUQFUSCYZWAQ4X16 | EASY DRIVE s.r.o. | 0
EDUK0039 | Vrut UQ FLAT 4 x 20 Q box 1/1 350ks |  | vrut do dřeva UNIQUADREX hlava plochá 2 x zapuštěná drážka UNIQUADREX = kombinace PH+SQUARE závit celý tvrzená ocel C1022 zinek žlutý + vosk Q - box | bal | 112.406 | 112.406 | 21,00 | https://www.biesse.cz/spojovaci-material_c381775347976340/vruty_c705237924972322/vrut-uq-flat-4-x-20 | https://eshop.biesse.cz/Pictures/biesse/19/2000000326/197669-197669.jpg | 8596119010464 | CHFLUQFUSCYZWAQ4X20 | EASY DRIVE s.r.o. | 0 | Spojovací materiál | Vruty
EDU00040 | Vrut UQ FLAT 4 x 25 Q box 1/1 260ks |  |  | bal | 105.5891 | 105.5891 | 21,00 |  |  | 8596119010471 | CHFLUQFUSCYZWAQ4X25 | EASY DRIVE s.r.o. | 0
EDUK0041 | Vrut UQ FLAT 4 x 30 Q box 1/1 200ks |  | vrut do dřeva UNIQUADREX hlava plochá 2 x zapuštěná drážka UNIQUADREX = kombinace PH+SQUARE závit celý tvrzená ocel C1022 zinek žlutý + vosk Q - box | bal | 101.528 | 101.528 | 21,00 | https://www.biesse.cz/spojovaci-material_c381775347976340/vruty_c705237924972322/vrut-uq-flat-4-x-30 | https://eshop.biesse.cz/Pictures/biesse/19/2000000326/197671-197671.jpg | 8596119010488 | CHFLUQFUSCYZWAQ4X30 | EASY DRIVE s.r.o. | 0 | Spojovací materiál | Vruty
EDUK0042 | Vrut UQ FLAT 4 x 35 Q box 1/1 150ks |  | vrut do dřeva UNIQUADREX hlava plochá 2 x zapuštěná drážka UNIQUADREX = kombinace PH+SQUARE závit celý tvrzená ocel C1022 zinek žlutý + vosk Q - box | bal | 98.679 | 98.679 | 21,00 | https://www.biesse.cz/spojovaci-material_c381775347976340/vruty_c705237924972322/vrut-uq-flat-4-x-35 | https://eshop.biesse.cz/Pictures/biesse/19/2000000326/197672-197672.jpg | 8596119010495 | CHFLUQFUSCYZWAQ4X35 | EASY DRIVE s.r.o. | 0 | Spojovací materiál | Vruty
EDUK0043 | Vrut UQ FLAT 4 x 40 Q box 1/1 130ks |  | vrut do dřeva UNIQUADREX hlava plochá 2 x zapuštěná drážka UNIQUADREX = kombinace PH+SQUARE závit celý tvrzená ocel C1022 zinek žlutý + vosk Q - box | bal | 99.6632 | 99.6632 | 21,00 | https://www.biesse.cz/spojovaci-material_c381775347976340/vruty_c705237924972322/vrut-uq-flat-4-x-40 | https://eshop.biesse.cz/Pictures/biesse/19/2000000326/197673-197673.jpg | 8596119010501 | CHFLUQFUSCYZWAQ4X40 | EASY DRIVE s.r.o. | 0 | Spojovací materiál | Vruty
EDUK0044 | Vrut UQ FLAT 4 x 45 Q box 1/1 120ks |  | vrut do dřeva UNIQUADREX hlava plochá 2 x zapuštěná drážka UNIQUADREX = kombinace PH+SQUARE závit celý tvrzená ocel C1022 zinek žlutý + vosk Q - box | bal | 98.2128 | 98.2128 | 21,00 | https://www.biesse.cz/spojovaci-material_c381775347976340/vruty_c705237924972322/vrut-uq-flat-4-x-45 | https://eshop.biesse.cz/Pictures/biesse/19/2000000326/197674-197674.jpg | 8596119010518 | CHFLUQFUSCYZWAQ4X45 | EASY DRIVE s.r.o. | 0 | Spojovací materiál | Vruty
EDUK0045 | Vrut UQ FLAT 4 x 50 Q box 1/1 110ks |  | vrut do dřeva UNIQUADREX hlava plochá 2 x zapuštěná drážka UNIQUADREX = kombinace PH+SQUARE závit celý tvrzená ocel C1022 zinek žlutý + vosk Q - box | bal | 99.715 | 99.715 | 21,00 | https://www.biesse.cz/spojovaci-material_c381775347976340/vruty_c705237924972322/vrut-uq-flat-4-x-50 | https://eshop.biesse.cz/Pictures/biesse/19/2000000326/197675-197675.jpg | 8596119010525 | CHFLUQFUSCYZWAQ4X50 | EASY DRIVE s.r.o. | 0 | Spojovací materiál | Vruty
EDU00046 | Vrut UQ FLAT 4 x 60 Q box 1/1 100ks |  |  | bal | 104.118 | 104.118 | 21,00 |  |  | 8596119010532 | CHFLUQFUSCYZWAQ4X60 | EASY DRIVE s.r.o. | 0
EDU00047 | Vrut UQ FLAT 4,5 x 20 Q box 1/1 250ks |  |  | bal | 99.715 | 99.715 | 21,00 |  |  | 8596119010563 | CHFLUQFUSCYZWAQ4,5X20 | EASY DRIVE s.r.o. | 0
EDU00048 | Vrut UQ FLAT 4,5 x 30 Q box 1/1 180ks |  |  | bal | 104.4288 | 104.4288 | 21,00 |  |  | 8596119010587 | CHFLUQFUSCYZWAQ4,5X30 | EASY DRIVE s.r.o. | 0
EDUK0049 | Vrut UQ FLAT 4,5 x 40 Q box 1/1 120ks |  | vrut do dřeva UNIQUADREX hlava plochá 2 x zapuštěná drážka UNIQUADREX = kombinace PH+SQUARE závit celý tvrzená ocel C1022 zinek žlutý + vosk Q - box | bal | 100.0776 | 100.0776 | 21,00 | https://www.biesse.cz/spojovaci-material_c381775347976340/vruty_c705237924972322/vrut-uq-flat-4-5-x- | https://eshop.biesse.cz/Pictures/biesse/19/2000000326/197679-197679.jpg | 8596119010600 | CHFLUQFUSCYZWAQ4,5X40 | EASY DRIVE s.r.o. | 0 | Spojovací materiál | Vruty
EDUK0050 | Vrut UQ FLAT 4,5 x 50 Q box 1/1 95ks |  | vrut do dřeva UNIQUADREX hlava plochá 2 x zapuštěná drážka UNIQUADREX = kombinace PH+SQUARE závit celý tvrzená ocel C1022 zinek žlutý + vosk Q - box | bal | 100.3884 | 100.3884 | 21,00 | https://www.biesse.cz/spojovaci-material_c381775347976340/vruty_c705237924972322/vrut-uq-flat-4-5-x- | https://eshop.biesse.cz/Pictures/biesse/19/2000000326/197680-197680.jpg | 8596119010624 | CHFLUQFUSCYZWAQ4,5X50 | EASY DRIVE s.r.o. | 0 | Spojovací materiál | Vruty
EDUK0051 | Vrut UQ FLAT 4,5 x 60 Q box 1/1 80ks |  | vrut do dřeva UNIQUADREX hlava plochá 2 x zapuštěná drážka UNIQUADREX = kombinace PH+SQUARE závit celý tvrzená ocel C1022 zinek žlutý + vosk Q - box | bal | 102.3568 | 102.3568 | 21,00 | https://www.biesse.cz/spojovaci-material_c381775347976340/vruty_c705237924972322/vrut-uq-flat-4-5-x- | https://eshop.biesse.cz/Pictures/biesse/19/2000000326/197681-197681.jpg | 8596119010631 | CHFLUQFUSCYZWAQ4,5X60 | EASY DRIVE s.r.o. | 0 | Spojovací materiál | Vruty
EDU00052 | Vrut UQ FLAT 5 x 20 Q box 1/1 160ks |  |  | bal | 87.8528 | 87.8528 | 21,00 |  |  | 8596119010648 | CHFLUQFUSCYZWAQ5X20 | EASY DRIVE s.r.o. | 0
EDU00053 | Vrut UQ FLAT 5 x 30 Q box 1/1 120ks |  |  | bal | 99.456 | 99.456 | 21,00 |  |  | 8596119010662 | CHFLUQFUSCYZWAQ5X30 | EASY DRIVE s.r.o. | 0
EDUK0054 | Vrut UQ FLAT 5 x 40 Q box 1/1 90ks |  | vrut do dřeva UNIQUADREX hlava plochá 2 x zapuštěná drážka UNIQUADREX = kombinace PH+SQUARE závit celý tvrzená ocel C1022 zinek žlutý + vosk Q - box | bal | 100.6992 | 100.6992 | 21,00 | https://www.biesse.cz/spojovaci-material_c381775347976340/vruty_c705237924972322/vrut-uq-flat-5-x-40 | https://eshop.biesse.cz/Pictures/biesse/19/2000000326/197684-197684.jpg | 8596119010686 | CHFLUQFUSCYZWAQ5X40 | EASY DRIVE s.r.o. | 0 | Spojovací materiál | Vruty
EDUK0055 | Vrut UQ FLAT 5 x 50 Q box 1/1 70ks |  | vrut do dřeva UNIQUADREX hlava plochá 2 x zapuštěná drážka UNIQUADREX = kombinace PH+SQUARE závit celý tvrzená ocel C1022 zinek žlutý + vosk Q - box | bal | 100.8028 | 100.8028 | 21,00 | https://www.biesse.cz/spojovaci-material_c381775347976340/vruty_c705237924972322/vrut-uq-flat-5-x-50 | https://eshop.biesse.cz/Pictures/biesse/19/2000000326/197685-197685.jpg | 8596119010709 | CHFLUQFUSCYZWAQ5X50 | EASY DRIVE s.r.o. | 0 | Spojovací materiál | Vruty
EDUK0056 | Vrut UQ FLAT 5 x 60 Q box 1/1 65ks |  | vrut do dřeva UNIQUADREX hlava plochá 2 x zapuštěná drážka UNIQUADREX = kombinace PH+SQUARE závit celý tvrzená ocel C1022 zinek žlutý + vosk Q - box | bal | 99.6632 | 99.6632 | 21,00 | https://www.biesse.cz/spojovaci-material_c381775347976340/vruty_c705237924972322/vrut-uq-flat-5-x-60 | https://eshop.biesse.cz/Pictures/biesse/19/2000000326/197686-197686.jpg | 8596119010716 | CHFLUQFUSCYZWAQ5X60 | EASY DRIVE s.r.o. | 0 | Spojovací materiál | Vruty
EDU00057 | Vrut UQ FLAT 6 x 20 Q box 1/1 120ks |  |  | bal | 103.1856 | 103.1856 | 21,00 |  |  | 8596119010723 | CHFLUQFUSCYZWAQ6X20 | EASY DRIVE s.r.o. | 0
EDU00058 | Vrut UQ FLAT 6 x 30 Q box 1/1 80ks |  |  | bal | 96.9696 | 96.9696 | 21,00 |  |  | 8596119010747 | CHFLUQFUSCYZWAQ6X30 | EASY DRIVE s.r.o. | 0
EDU00059 | Vrut UQ FLAT 6 x 40 Q box 1/1 65ks |  |  | bal | 101.01 | 101.01 | 21,00 |  |  | 8596119010761 | CHFLUQFUSCYZWAQ6X40 | EASY DRIVE s.r.o. | 0
EDU00060 | Vrut UQ FLAT 6 x 50 Q box 1/1 50ks |  |  | bal | 95.312 | 95.312 | 21,00 |  |  | 8596119010785 | CHFLUQFUSCYZWAQ6X50 | EASY DRIVE s.r.o. | 0
EDUK0061 | Vrut UQ FLAT 6 x 60 Q box 1/1 45ks |  | vrut do dřeva UNIQUADREX hlava plochá 2 x zapuštěná drážka UNIQUADREX = kombinace PH+SQUARE závit celý tvrzená ocel C1022 zinek žlutý + vosk Q - box | bal | 98.8344 | 98.8344 | 21,00 | https://www.biesse.cz/spojovaci-material_c381775347976340/vruty_c705237924972322/vrut-uq-flat-6-x-60 | https://eshop.biesse.cz/Pictures/biesse/19/2000000326/197691-197691.jpg | 8596119010792 | CHFLUQFUSCYZWAQ6X60 | EASY DRIVE s.r.o. | 0 | Spojovací materiál | Vruty
EDU00062 | Vrut UQ FLAT 3,5 x 30 Q box 2/3 240ks |  |  | bal | 100.6992 | 100.6992 | 21,00 |  |  | 8596119010808 | CHFLUQPASCYZWAQ3,5X30 | EASY DRIVE s.r.o. | 0
EDU00063 | Vrut UQ FLAT 3,5 x 40 Q box 2/3 160ks |  |  | bal | 95.312 | 95.312 | 21,00 |  |  | 8596119010822 | CHFLUQPASCYZWAQ3,5X40 | EASY DRIVE s.r.o. | 0
EDU00064 | Vrut UQ FLAT 3,5 x 50 Q box 2/3 135ks |  |  | bal | 95.1048 | 95.1048 | 21,00 |  |  | 8596119010846 | CHFLUQPASCYZWAQ3,5X50 | EASY DRIVE s.r.o. | 0
EDU00065 | Vrut UQ FLAT 4 x 40 Q box 2/3 130ks |  |  | bal | 99.6632 | 99.6632 | 21,00 |  |  | 8596119010877 | CHFLUQPASCYZWAQ4X40 | EASY DRIVE s.r.o. | 0
EDU00066 | Vrut UQ FLAT 4 x 50 Q box 2/3 110ks |  |  | bal | 99.715 | 99.715 | 21,00 |  |  | 8596119010891 | CHFLUQPASCYZWAQ4X50 | EASY DRIVE s.r.o. | 0
EDU00067 | Vrut UQ FLAT 4 x 60 Q box 2/3 100ks |  |  | bal | 104.118 | 104.118 | 21,00 |  |  | 8596119010907 | CHFLUQPASCYZWAQ4X60 | EASY DRIVE s.r.o. | 0
EDU00068 | Vrut UQ FLAT 4 x 70 Q box 2/3 90ks |  |  | bal | 108.1584 | 108.1584 | 21,00 |  |  | 8596119010914 | CHFLUQPASCYZWAQ4X70 | EASY DRIVE s.r.o. | 0
EDU00069 | Vrut UQ FLAT 4 x 80 Q box 2/3 55ks |  |  | bal | 96.866 | 96.866 | 21,00 |  |  | 8596119010921 | CHFLUQPASCYZWAQ4X80 | EASY DRIVE s.r.o. | 0
EDU00070 | Vrut UQ FLAT 4,5 x 40 Q box 2/3 120ks |  |  | bal | 100.0776 | 100.0776 | 21,00 |  |  | 8596119010938 | CHFLPZPASCYZWAQ4,5X40 | EASY DRIVE s.r.o. | 0
EDU00071 | Vrut UQ FLAT 4,5 x 50 Q box 2/3 95ks |  |  | bal | 100.3884 | 100.3884 | 21,00 |  |  | 8596119010952 | CHFLPZPASCYZWAQ4,5X50 | EASY DRIVE s.r.o. | 0
EDU00072 | Vrut UQ FLAT 4,5 x 60 Q box 2/3 80ks |  |  | bal | 102.3568 | 102.3568 | 21,00 |  |  | 8596119010969 | CHFLPZPASCYZWAQ4,5X60 | EASY DRIVE s.r.o. | 0
EDU00073 | Vrut UQ FLAT 4,5 x 70 Q box 2/3 70ks |  |  | bal | 105.154 | 105.154 | 21,00 |  |  | 8596119010976 | CHFLPZPASCYZWAQ4,5X70 | EASY DRIVE s.r.o. | 0
EDU00074 | Vrut UQ FLAT 4,5 x 80 Q box 2/3 55ks |  |  | bal | 98.5754 | 98.5754 | 21,00 |  |  | 8596119010983 | CHFLPZPASCYZWAQ4,5X80 | EASY DRIVE s.r.o. | 0
EDU00075 | Vrut UQ FLAT 5 x 40 Q box 2/3 90ks |  |  | bal | 100.6992 | 100.6992 | 21,00 |  |  | 8596119010990 | CHFLPZPASCYZWAQ5X40 | EASY DRIVE s.r.o. | 0
EDU00076 | Vrut UQ FLAT 5 x 50 Q box 2/3 70ks |  |  | bal | 100.8028 | 100.8028 | 21,00 |  |  | 8596119011010 | CHFLPZPASCYZWAQ5X50 | EASY DRIVE s.r.o. | 0
EDU00077 | Vrut UQ FLAT 5 x 60 Q box 2/3 70ks |  |  | bal | 107.3296 | 107.3296 | 21,00 |  |  | 8596119011027 | CHFLPZPASCYZWAQ5X60 | EASY DRIVE s.r.o. | 0
EDUK0078 | Vrut UQ FLAT 5 x 70 Q box 2/3 55ks |  | vrut do dřeva UNIQUADREX hlava plochá 2 x zapuštěná drážka UNIQUADREX = kombinace PH+SQUARE závit celý tvrzená ocel C1022 zinek žlutý + vosk Q - box | bal | 104.2734 | 104.2734 | 21,00 | https://www.biesse.cz/spojovaci-material_c381775347976340/vruty_c705237924972322/vrut-uq-flat-5-x-70 | https://eshop.biesse.cz/Pictures/biesse/19/2000000326/197708-197708.jpg | 8596119011034 | CHFLPZPASCYZWAQ5X70 | EASY DRIVE s.r.o. | 0 | Spojovací materiál | Vruty
EDUK0079 | Vrut UQ FLAT 5 x 80 Q box 2/3 45ks |  | vrut do dřeva UNIQUADREX hlava plochá 2 x zapuštěná drážka UNIQUADREX = kombinace PH+SQUARE závit celý tvrzená ocel C1022 zinek žlutý + vosk Q - box | bal | 103.4964 | 103.4964 | 21,00 | https://www.biesse.cz/spojovaci-material_c381775347976340/vruty_c705237924972322/vrut-uq-flat-5-x-80 | https://eshop.biesse.cz/Pictures/biesse/19/2000000326/197709-197709.jpg | 8596119011041 | CHFLPZPASCYZWAQ5X80 | EASY DRIVE s.r.o. | 0 | Spojovací materiál | Vruty
EDU00080 | Vrut UQ FLAT 6 x 70 Q box 2/3 40ks |  |  | bal | 101.528 | 101.528 | 21,00 |  |  | 8596119011058 | CHFLPZPASCYZWAQ6X70 | EASY DRIVE s.r.o. | 0
EDUK0081 | Vrut UQ FLAT 6 x 80 Q box 2/3 30ks |  | vrut do dřeva UNIQUADREX hlava plochá 2 x zapuštěná drážka UNIQUADREX = kombinace PH+SQUARE závit celý tvrzená ocel C1022 zinek žlutý + vosk Q - box | bal | 101.9424 | 101.9424 | 21,00 | https://www.biesse.cz/spojovaci-material_c381775347976340/vruty_c705237924972322/vrut-uq-flat-6-x-80 | https://eshop.biesse.cz/Pictures/biesse/19/2000000326/197711-197711.jpg | 8596119011065 | CHFLPZPASCYZWAQ6X80 | EASY DRIVE s.r.o. | 0 | Spojovací materiál | Vruty
EDU00082 | Vrut SQ PAN 4,2 x 13 Q box samořezný 400ks |  |  | bal | 143.7968 | 143.7968 | 21,00 |  |  | 8596119012024 | TXPASQFUDSCWZNOQ4,2X13 | EASY DRIVE s.r.o. | 0
EDU00083 | Vrut SQ PAN 4,2 x 16 Q box samořezný 300ks |  |  | bal | 124.32 | 124.32 | 21,00 |  |  | 8596119012031 | TXPASQFUDSCWZNOQ4,2X16 | EASY DRIVE s.r.o. | 0
EDUK0084 | Vrut SQ PAN 4,2 x 19 Q box samořezný 250ks |  |  | bal | 121.73 | 121.73 | 21,00 | https://www.biesse.cz/spojovaci-material_c381775347976340/vruty_c705237924972322/vrut-sq-pan-4-2-x-1 |  | 8596119012048 | TXPASQFUDSCWZNOQ4,2X19 | EASY DRIVE s.r.o. | 0 | Spojovací materiál | Vruty
EDU00085 | Vrut SQ PAN 4,2 x 25 Q box samořezný 180ks |  |  | bal | 111.888 | 111.888 | 21,00 |  |  | 8596119012055 | TXPASQFUDSCWZNOQ4,2X25 | EASY DRIVE s.r.o. | 0
EDU00086 | Vrut SQ PAN 4,2 x 32 Q box samořezný 150ks |  |  | bal | 108.78 | 108.78 | 21,00 |  |  | 8596119012062 | TXPASQFUDSCWZNOQ4,2X32 | EASY DRIVE s.r.o. | 0
EDU00087 | Vrut SQ PAN 4,2 x 38 Q box samořezný 125ks |  |  | bal | 98.42 | 98.42 | 21,00 |  |  | 8596119012079 | TXPASQFUDSCWZNOQ4,2X38 | EASY DRIVE s.r.o. | 0
EDU00088 | Vrut SQ PAN 4,2 x 50 Q box samořezný 90ks |  |  | bal | 93.24 | 93.24 | 21,00 |  |  | 8596119012086 | TXPASQFUDSCWZNOQ4,2X50 | EASY DRIVE s.r.o. | 0
EDU00089 | Vrut SQ PAN 4,8 x 16 Q box samořezný 240ks |  |  | bal | 126.8064 | 126.8064 | 21,00 |  |  | 8596119012093 | TXPASQFUDSCWZNOQ4,8X16 | EASY DRIVE s.r.o. | 0
EDU00090 | Vrut SQ PAN 4,8 x 19 Q box samořezný 200ks |  |  | bal | 124.32 | 124.32 | 21,00 |  |  | 8596119012109 | TXPASQFUDSCWZNOQ4,8X19 | EASY DRIVE s.r.o. | 0
EDU00091 | Vrut SQ PAN 4,8 x 25 Q box samořezný 150ks |  |  | bal | 110.334 | 110.334 | 21,00 |  |  | 8596119012116 | TXPASQFUDSCWZNOQ4,8X25 | EASY DRIVE s.r.o. | 0
EDU00092 | Vrut SQ PAN 4,8 x 32 Q box samořezný 100ks |  |  | bal | 98.42 | 98.42 | 21,00 |  |  | 8596119012123 | TXPASQFUDSCWZNOQ4,8X32 | EASY DRIVE s.r.o. | 0
EDU00093 | Vrut SQ PAN 4,8 x 38 Q box samořezný 80ks |  |  | bal | 99.456 | 99.456 | 21,00 |  |  | 8596119012130 | TXPASQFUDSCWZNOQ4,8X38 | EASY DRIVE s.r.o. | 0
EDU00094 | Vrut SQ PAN 4,8 x 50 Q box samořezný 60ks |  |  | bal | 91.9968 | 91.9968 | 21,00 |  |  | 8596119012147 | TXPASQFUDSCWZNOQ4,8X50 | EASY DRIVE s.r.o. | 0
EDU00095 | Vrut UQ FLAT 4,2 x 13 Q box samořezný 400ks |  |  | bal | 124.32 | 124.32 | 21,00 |  |  | 8596119015339 | TXFLSQFUDSCWZNOQ4,2X13 | EASY DRIVE s.r.o. | 0
EDU00096 | Vrut UQ FLAT 4,2 x 16 Q box samořezný 300ks |  |  | bal | 114.996 | 114.996 | 21,00 |  |  | 8596119015346 | TXFLSQFUDSCWZNOQ4,2X16 | EASY DRIVE s.r.o. | 0
EDUK0097 | Vrut UQ FLAT 4,2 x 19 Q box samořezný 280ks |  | vrut do dřeva UNIQUADREX hlava plochá 2 x zapuštěná drážka UNIQUADREX = kombinace PH+SQUARE závit celý tvrzená ocel C1022 zinek žlutý + vosk Q - box | bal | 116.032 | 116.032 | 21,00 | https://www.biesse.cz/spojovaci-material_c381775347976340/vruty_c705237924972322/vrut-uq-flat-4-2-x- |  | 8596119015353 | TXFLSQFUDSCWZNOQ4,2X19 | EASY DRIVE s.r.o. | 0 | Spojovací materiál | Vruty
EDU00098 | Vrut UQ FLAT 4,2 x 32 Q box samořezný 170ks |  |  | bal | 109.1944 | 109.1944 | 21,00 |  |  | 8596119015377 | TXFLSQFUDSCWZNOQ4,2X32 | EASY DRIVE s.r.o. | 0
EDUK0099 | Vrut UQ PAN 2,9 x 13 Q box do přístroj, krabičky 750ks |  | vrut do dřeva UNIQUADREX hlava půlkulatá 2 x zapuštěná drážka UNIQUADREX = kombinace PH+SQUARE závit celý tvrzená ocel C1022 zinek bílý + vosk Q - box | bal | 155.4 | 155.4 | 21,00 | https://www.biesse.cz/spojovaci-material_c381775347976340/vruty_c705237924972322/vrut-pan-uq-2-9-x-1 |  | 8596119015483 | STPAUQFUABSCWZNOQ2,9X13 | EASY DRIVE s.r.o. | 0 | Spojovací materiál | Vruty
EDUK0100 | Vrut TMN 3,5 x 25 Q box do sádrokartonu 250ks |  | šroub do sádrokartonu TMN hlava plochá,trubková drážka PH Philips závit celý jemný typ S ocel tvrzená C1022 fosfát šedý EN14 566+A1 Q - box | bal | 102.305 | 102.305 | 21,00 | https://www.biesse.cz/spojovaci-material_c381775347976340/vruty_c705237924972322/vrut-tmn-3-5-x-25-q | https://eshop.biesse.cz/Pictures/biesse/19/2000000326/197730-197730.jpg | 8596119012154 | DWFLBPHFUSSCGPNOBQ3,5X25 | EASY DRIVE s.r.o. | 0 | Spojovací materiál | Vruty
EDUK0101 | Vrut TMN 3,5 x 35 Q box do sádrokartonu 150ks |  | šroub do sádrokartonu TMN hlava plochá,trubková drážka PH Philips závit celý jemný typ S ocel tvrzená C1022 fosfát šedý EN14 566+A1 Q - box | bal | 92.463 | 92.463 | 21,00 | https://www.biesse.cz/spojovaci-material_c381775347976340/vruty_c705237924972322/vrut-tmn-3-5-x-35-q | https://eshop.biesse.cz/Pictures/biesse/19/2000000326/197731-197731.jpg | 8596119012161 | DWFLBPHFUSSCGPNOBQ3,5X35 | EASY DRIVE s.r.o. | 0 | Spojovací materiál | Vruty
EDUK0102 | Vrut TMN 3,5 x 45 Q box do sádrokartonu 100ks |  | šroub do sádrokartonu TMN hlava plochá,trubková drážka PH Philips závit celý jemný typ S ocel tvrzená C1022 fosfát šedý EN14 566+A1 Q - box | bal | 87.024 | 87.024 | 21,00 | https://www.biesse.cz/spojovaci-material_c381775347976340/vruty_c705237924972322/vrut-tmn-3-5-x-45-q | https://eshop.biesse.cz/Pictures/biesse/19/2000000326/197732-197732.jpg | 8596119012178 | DWFLBPHFUSSCGPNOBQ3,5X45 | EASY DRIVE s.r.o. | 0 | Spojovací materiál | Vruty
EDU00103 | Vrut TMN 3,5 x 55 Q box do sádrokartonu 75ks |  |  | bal | 87.024 | 87.024 | 21,00 |  |  | 8596119012185 | DWFLBPHFUSSCGPNOBQ3,5X55 | EASY DRIVE s.r.o. | 0
EDU00104 | Vrut THN 3,5 x 25 Q box do sádrokartonu 250ks |  |  | bal | 102.305 | 102.305 | 21,00 |  |  | 8596119012215 | DWFLBPHFUCSCGPNOQ3,5X25 | EASY DRIVE s.r.o. | 0
EDU00105 | Vrut THN 3,5 x 35 Q box do sádrokartonu 150ks |  |  | bal | 92.463 | 92.463 | 21,00 |  |  | 8596119012222 | DWFLBPHFUCSCGPNOQ3,5X35 | EASY DRIVE s.r.o. | 0
EDU00106 | Vrut THN 3,5 x 45 Q box do sádrokartonu 100ks |  |  | bal | 87.024 | 87.024 | 21,00 |  |  | 8596119012239 | DWFLBPHFUCSCGPNOQ3,5X45 | EASY DRIVE s.r.o. | 0
EDU00107 | Vrut THN 3,5 x 55 Q box do sádrokartonu 75ks |  |  | bal | 87.024 | 87.024 | 21,00 |  |  | 8596119012246 | DWFLBPHFUCSCGPNOQ3,5X55 | EASY DRIVE s.r.o. | 0
EDU00108 | Vrut WHN 4,2 x 35 Q box do sádrokartonu 90ks |  |  | bal | 96.0372 | 96.0372 | 21,00 |  |  | 8596119012314 | DWFRPHFUCSCGPNOQ4,2X35 | EASY DRIVE s.r.o. | 0
EDU00109 | Vrut WHN 4,2 x 45 Q box do sádrokartonu 65ks |  |  | bal | 89.5622 | 89.5622 | 21,00 |  |  | 8596119012321 | DWFRPHFUCSCGPNOQ4,2X45 | EASY DRIVE s.r.o. | 0
EDU00110 | Vrut WHN 4,2 x 55 Q box do sádrokartonu 50ks |  |  | bal | 90.65 | 90.65 | 21,00 |  |  | 8596119012338 | DWFRPHFUCSCGPNOQ4,2X55 | EASY DRIVE s.r.o. | 0
EDUK0113 | Vrut PH TAL 4,2 x 19 Q box samořezný 180ks |  |  | bal | 149.184 | 149.184 | 21,00 | https://www.biesse.cz/spojovaci-material_c381775347976340/vruty_c705237924972322/vrut-ph-tal-4-2-x-1 |  | 8596119015094 | TXTALPHFUDSCWZNOQ4,2X19 | EASY DRIVE s.r.o. | 0 | Spojovací materiál | Vruty
BEL00474 | Žárovka AE 20V 3W E10 C13 vánoční červená |  |  | ks | 15.7197 | 15.7197 | 21,00 |  |  | 8594019241988 | 374020000 | NBB Bohemia s. r. o. | 0.2
BEL00475 | Žárovka AE 20V 3W E10 C13 vánoční žlutá |  |  | ks | 15.7197 | 15.7197 | 21,00 |  |  | 8594019241995 | 374021000 | NBB Bohemia s. r. o. | 0.2
BEL00476 | Žárovka AE 20V 3W E10 C13 vánoční zelená |  |  | ks | 15.7196 | 15.7196 | 21,00 |  |  | 8594019242008 | 374022000 | NBB Bohemia s. r. o. | 0.2
MOCH0098 | Kryt pro povrchovou montáž na omítku 1 rozvodnice KLV-24… (2 řady) APW2-KLV |  |  | ks | 1498.471 | 1498.471 | 21,00 |  |  | 9010238215757 | 306128 | Eaton Elektrotechnika s.r.o. | 0
GPH00343 | Bužírka SB Z 38/19 smršťovací 2:1 |  |  | m | 127.11 | 127.11 | 21,00 |  |  | 8591120049045 | SB Z 38/19 | Nexans Power Accessories Czech Republic, spol. s r.o. | 0
MOCH0099 | Kryt pro povrchovou montáž na omítku 1 rozvodnice KLV-60… (5 řad) APW5-KLV |  |  | ks | 1846.754 | 1846.754 | 21,00 |  |  | 9010238161573 | 302496 | Eaton Elektrotechnika s.r.o. | 0
FVE11339 | Modul řídící BMS Dyness Tower BDU 2G /Base T9637 |  |  | ks | 10528.0485 | 10528.0485 | 21,00 |  |  |  | 777258565 | ART elektro spol. s r.o. | 0
HLPF0155 | Profil HL NP41H21-3 41X21 mm,tloušťka 1,5 mm, délka 3m |  |  | ks | 348.8033 | 348.8033 | 21,00 |  |  | 8595676000055 | HL NP41H21-3 | HL system, s.r.o. | 0
BAK00216 | Skříň RE 1/1 FVE + 54M VLEVO ČEZ bez HJ 88x62 do 63A |  |  | ks | 11704.725 | 11704.725 | 21,00 |  |  |  | 51087 | REX elektro s.r.o. | 0
OST18402 | Svítidlo PL 595936NWC-CCT UGR<19 36W 3600lm 595x595mm Sinclair |  |  | ks | 1425 | 1425 | 21,00 |  |  | 8594046225791 | PL 595936NWC-CCT UGR<19 | SINCLAIR Global Group s.r.o. | 7.4
_ISF1034 | _Jistič 2C/1 iC60N 6kA |  |  | ks | 390.9027 | 390.9027 | 21,00 |  |  |  | A9F74102 | Schneider Electric CZ, s.r.o. | 0
HLEC0456 | Žlab 200x60x0,75mm kabelový perforovaný, délka 3m, integrované spojky, Sendzimir |  |  | m | 260.9719 | 260.9719 | 21,00 |  |  | 8595676017206 | HL KBSCL60.200.075 | HL system, s.r.o. | 0
MDS10637 | Svítidlo MODUS ESO5000RMKO4NDMULTI |  | MODUS ESO 2900/3600/4200/4800lm - 21/27/33/39W, obdélník M, opálový kryt, 2x LED 840, driver 200/250/300/350mA MULTI Teleso: Bíle práškove lakovaný (RAL 9016) ocelový plech LED: Mid Power LED CRI 80 (CRI 90 na vyžádání) 3...teplá bílá 3000K 4...studená bílá 4000K Elektronická výstroj: | ks | 2167.75 | 2167.75 | 21,00 |  | https://eshop.biesse.cz/Pictures/biesse/19/2000000326/197758-197758(2).jpg | 8596099131296 | ESO5000RMKO4NDMULTI | MODUS, spol. s r.o. | 13
MDS01397 | Svítidlo MODUS US 3200/3500/4100/4700lm,AL rámeček,LED 840,vestavný čtverec A,mo |  | MODUS US 3200/3500/4100/4700lm - 25/29/32/39W, AL rámecek, LED 840, vestavný ctverec A, modul 600, driver 700/800/900/1050mA | ks | 1743.625 | 1743.625 | 21,00 |  | https://eshop.biesse.cz/Pictures/biesse/19/2000000326/197760-197760(2).jpg | 8596099121181 | USAL4000A4KN600/NDMULTI | MODUS, spol. s r.o. | 8.4
MDS01517 | MODUS SPMP2000, přisazené, LED 840, mikroprizmatický kryt , průměr 190mm, 500mA |  | MODUS SPMP2000, prisazené, LED 840, mikroprizmatický kryt , prumer 190mm, 500mA Prisazené kruhové LED svítidlo Teleso: Bíle lakovaný (RAL 9003) ocelový plech LED: Mid Power LED CRI 80 (CRI 90 na vyžádání) 3...teplá bílá 3000K 4...studená bílá 4000K Elektronická výstroj: LED proud | ks | 1149.85 | 1149.85 | 21,00 |  | https://eshop.biesse.cz/Pictures/biesse/19/2000000326/197761-197761(2).jpg | 8596099100841 | SPMP2000KN4/190/ND | MODUS, spol. s r.o. | 4
MDS01523 | Svítidlo MODUS KX 5000, 1210mm, opálový PMMA kryt, přisazené, LED 840, driver 10 |  | MODUS KX 5000, 1210mm, opálový PMMA kryt, prisazené, LED 840, driver 1050mA DALI Prisazené svítidlo s krytím IP54 Prisazené LED svítidlo s opálovým krytem a moderním štíhlým designem. Díky vyšším krytí IP54 se hodí i do nárocnejších prostor. Svítidlo je také možno vybavit mikrovlnným sensorem | ks | 2177.175 | 2177.175 | 21,00 |  | https://eshop.biesse.cz/Pictures/biesse/19/2000000326/197762-197762(2).jpg | 8596099023263 | KX5000M4KO/DALI | MODUS, spol. s r.o. | 13
MDS01524 | MODUS US4000, AL rámeček, LED 840, vestavný čtverec A, modul 600, driver 1050mA |  | MODUS US4000, AL rámecek, LED 840, vestavný ctverec A, modul 600, driver 1050mA DALI | ks | 2733.25 | 2733.25 | 21,00 |  | https://eshop.biesse.cz/Pictures/biesse/19/2000000326/197763-197763(2).jpg | 8596099120719 | USAL4000A4KN600/DALI | MODUS, spol. s r.o. | 8.4
OST18403 | Svítidlo ART 100 24 LED 1100LM 4K |  |  | ks | 1162.0384 | 1162.0384 | 21,00 |  |  |  | LMLL116000N | BI ESSE S.P.A. | 9.5
PHI00783 | PHILIPS BGP391 LED64-4S/740II DM11 D9 48/60S LumiStreet*8719514079182 |  |  | ks | 7902.96 | 7902.96 | 21,00 |  |  |  | 8719514079182 | MEGAMAN Česká republika, spol. s r.o. | 13
OSTO0309 | LED osvětlení pro sportoviště RECON 100W denní bílá IP66 |  |  | ks | 2866.1157 | 2866.1157 | 21,00 |  |  | UN230413199-6 | 25618 | Fedatex plus s.r.o. | 0
1R100371 | Klapka Unica náhradní 1M Bílá |  | Schneider Electric Nová Unica klapka NU910018 je klapka v barvě bílé. Povrchová úprava je lesklá, což zajišťuje jasný, rovnoměrný a příjemný vzhled. S 1 modulem. Režim fixace tohoto zařízení je nacvaknutí. Kromě toho neobsahuje halogeny, což je prospěšné pro vaše zdraví. Dosahuje také stupně krytí | ks | 22.2758 | 22.2758 | 21,00 |  |  | 3606489458584 | NU910018 | Schneider Electric CZ, s.r.o. | 0
OST18404 | Čtečka APS mini Plus, 13,56 MHz, ABB dummy module |  |  | ks | 8897.925 | 8897.925 | 21,00 |  |  |  | 23482192 | TECH FASS s.r.o. | 0
OST18405 | Modul MREM 82 NOGBKP-MF čtecí 13,56 MHz |  |  | ks | 6110.715 | 6110.715 | 21,00 |  |  |  | 234821E2 | TECH FASS s.r.o. | 0
OST18406 | Adaptér pro montáž výrobku řady WRE a REM do KU68 |  |  | ks | 363.735 | 363.735 | 21,00 |  |  |  | 26400112 | TECH FASS s.r.o. | 0
OST18407 | Čtečka REM181.USB PC 13,56MHz/125 kHz, USB Mifare, EM Marin |  |  | ks | 4602.24 | 4602.24 | 21,00 |  |  |  | 21229D00 | TECH FASS s.r.o. | 0
OST18408 | Převodník APSUSB RS485/USB, galvanicky oddělený |  |  | ks | 3273 | 3273 | 21,00 |  |  |  | 21311403 | TECH FASS s.r.o. | 0
OST18409 | Zdroj 75PS13V8/5A.2 230/13,8 V, 5A, se záloh., bez odpojovače baterie |  |  | ks | 2894.01 | 2894.01 | 21,00 |  |  |  | 21600102 | TECH FASS s.r.o. | 0
OST18410 | Klíčenka MIFARE Classic® EV1 1k , modrý s bílým středem |  |  | ks | 59.2095 | 59.2095 | 21,00 |  |  |  | 21551031 | TECH FASS s.r.o. | 0
MOMA0112 | Jistič, NZMN1-M80 3pól, ochr.motorů, Icu=50kA, In=80A |  |  | ks | 4903.5 | 4903.5 | 21,00 |  |  | 4015082657215 | 265721 | Eaton Elektrotechnika s.r.o. | 1.35
OST18411 | Tísňové NO/NC tlačítko s odklopným krytem a pamětí poplachu |  |  | ks | 915.6 | 915.6 | 21,00 |  |  |  | ART476 | Ademco CZ s.r.o. | 0
EMN00596 | Ventilátor 125 VKO1L TURBO Vents do potrubí |  | Ventilátor VENTS 125 VKO1L TURBO - zvýšený výkon, kuličk. ložisko, montáž do potrubí, 37dB, IPX4, bílý, 245m3/h. Domovní axiální ventilátor Vents VKO1 je určen k odsávání nebo přívodu vzduchu z menších bytových a nebytových prostor jako jsou koupelny, toalety, kuchyně, prodejny, kanceláře a podobně | ks | 503.1956 | 503.1956 | 21,00 |  | https://eshop.biesse.cz/Pictures/biesse/19/2000000326/197778-197778(2).jpg | 4824032025710 | 1009228 | ELEMAN spol. s r.o. | 1
SCR01724 | Relé UR5R1021 termistorové 5A, 250VAC, 1P (1CO) |  |  | ks | 2601.2317 | 2601.2317 | 21,00 |  |  |  | UR5R1021 | Schrack Technik spol. s r.o. | 0.15
OST21878 | _WG 2273-202 |  |  | ks | 1.9842 | 1.9842 | 21,00 |  |  |  | 2273-202 | Xiamen Tongkong Technology Co.,Ltd | 0
OST18412 | Spínač 2410.0301 nožní 250VAC 6A Marquardt |  |  | ks | 855.615 | 855.615 | 21,00 |  |  |  | 2410.0301 | Conrad Electronic Česká republika, s.r.o. | 0
OST21879 | _WG 221-412 |  |  | ks | 4.7439 | 4.7439 | 21,00 |  |  |  | 221-412 | Xiamen Tongkong Technology Co.,Ltd | 0
OST18413 | Žlab 37,5x77 10450034Y PVC 2m Betaduct (bal=8ks) |  |  | bal | 5476.5649 | 5476.5649 | 21,00 |  |  |  | 10450034Y | Premier Farnell UK Limiteda | 0
_ASS0447 | Čidlo 1075W-N EDWARDS SIGNALING |  |  | ks | 425.64 | 425.64 | 21,00 |  |  |  | 25534920 | Radwell International Czechia s.r.o. | 0
ARK00111 | Hmoždinka sklopná KD 6 "GZ" do dutých prostor |  |  | ks | 46.8864 | 46.8864 | 21,00 |  | https://eshop.biesse.cz/Pictures/biesse/19/2000000326/197785-197785(2).png | 8592648190950 | ARK-219095 | ARKYS, s.r.o. | 0
OST21880 | _WG 221-413 |  |  | ks | 5.7605 | 5.7605 | 21,00 |  |  |  | 221-413 | Xiamen Tongkong Technology Co.,Ltd | 0
OST21881 | _WG 221-415 |  |  | ks | 9.2806 | 9.2806 | 21,00 |  |  |  | 221-415 | Xiamen Tongkong Technology Co.,Ltd | 0
WEI00641 | Dutinka lisovací H1,5/14S R 9025980000 |  | Elektricky galvanizovaná měděná objímka pro ochranu odizolovaných pružných vodičů. Krimpování vodičových koncovek chrání vodiče a umožňuje permanentně stabilní elektrická připojení. | ks | 0.6008 | 0.6008 | 21,00 |  | https://eshop.biesse.cz/Pictures/biesse/19/2000000326/197788-197788(2).jpg | 4008190080730 | 9025980000 | Weidmüller, s.r.o. | 0
TRE00068 | Difuzor PRIMA LED 1.4ft, PRIMA 136 PC TL (128, 154 ) |  |  | ks | 371.28 | 371.28 | 21,00 |  |  | 8590515594153 | 59415 | TREVOS, a.s. | 7.5
SAL00134 | Svodič DA-275 BFi2 |  | signalizace poruchy přerušením napájení, přepěťová ochrana s integrovaným odrušovacím vf filtrem, instalace do rozvodů nn v blízkosti chráněného zařízení, k ochraně napájení systémů MaR apod. proti pulsnímu přepětí a vf rušení, priorita ochrany | ks | 2253.51 | 2253.51 | 21,00 |  | https://eshop.biesse.cz/Pictures/biesse/19/2000000326/197790-197790(2).jpg | 8595090562627 | 8595090562627 | SALTEK s.r.o. | 0.05
OST18414 | Rozvaděč RP+R1-RH |  |  | ks | 140704.2 | 140704.2 | 21,00 |  |  |  |  | LIVE CB s.r.o. | 0
OST21882 | Proudový zdroj 40W,500,600,700,800mA, OSRAM, IT FIT 40/800 CS L |  |  | ks | 197.7551 | 197.7551 | 21,00 |  |  |  | 226104031 | MODUS, spol. s r.o. | 0.84
FVE11340 | Solární konektor Stäubli MC4 PV-KBT 4/6 - samice + objímka |  |  | ks | 43.1558 | 43.1558 | 21,00 |  |  |  | MC4 PV-KBT 4/6 | PVSHOP s.r.o. | 0
FVE11341 | Solární konektor Stäubli MC4 PV-KST 4/6 - samec + objímka |  |  | ks | 33.1582 | 33.1582 | 21,00 |  |  |  | MC4 PV-KST 4/6 | PVSHOP s.r.o. | 0
LG990107 | Zásuvka 756361 2xRJ45 Cat. 5e UTP černá VALENA LIFE |  | VALL 2XRJ45 C5E UTP ČERNÁ LCS | ks | 586.1728 | 586.1728 | 21,00 | https://www.biesse.cz/vypinace-a-zasuvky_c549523885654092/legrand_c549558245399359/valena-life_c5497 | https://eshop.biesse.cz/Pictures/biesse/19/2000000326/197795-197795(2).jpg | 3414972240543 | 756361 | LEGRAND s.r.o. | 0 | Vypínače a zásuvky | Legrand | Valena Life | datové a TV zásuvky Valena Life
OMR00742 | Relé G7S-4A2B-E DC24 OMRON |  |  | ks | 1479.498 | 1479.498 | 21,00 |  |  | 4536854872648 | G7S-4A2B-E DC24 | OMRON ELECTRONICS spol. s r.o. | 0.17
OST21883 | Svítidlo MOON 80, ZIGBEE TW 88W 2CCT 3K/4K LED2 1275051ZBTW |  |  | ks | 16558.65 | 16558.65 | 21,00 |  |  | 8585054424269 | LED2 1275051ZBTW | AULIX lighting spol. s r.o. | 7.5
OST21884 | Ovladač Led2 ZigBee 4-kanálové ON/OFF DIM CCT |  |  | ks | 1122.405 | 1122.405 | 21,00 |  |  |  | SR-ZG2803-G4-5C | AULIX lighting spol. s r.o. | 0
TME01554 | Kleště HT603/TM21P-88P Hirose |  |  | ks | 10439.94 | 10439.94 | 21,00 |  |  |  | HT603/TM21P-88P | TME Czech Republic s. r. o. | 0
FNX00965 | Čidlo SL-2300/C IP44 černé |  | Moderní nástěnný senzor pohybu vhodný pro použití v exteriéru. #bestseller2024 | ks | 210.375 | 210.375 | 21,00 |  | https://eshop.biesse.cz/Pictures/biesse/19/2000000326/197800-197800(2).jpg | 8595216601964 | SL2300/C | PANLUX s.r.o. | 0.84
HAG00347 | TEHALIT M5693 VK flex 45x43x500, šedá |  |  | ks | 211.2 | 211.2 | 21,00 |  |  | 4012740190510 | M5693 | Hager Electro s.r.o. | 0
HAG00348 | TEHALIT M5692 VK flex 31x33x500, šedá |  |  | ks | 124.8 | 124.8 | 21,00 |  |  | 4012740104395 | M5692 | Hager Electro s.r.o. | 0
OST18415 | Průchodka KEL-DPZ 10/26 membránová šedá |  |  | ks | 655.455 | 655.455 | 21,00 |  |  |  | 43804 | OS-KOM spol.s r.o. | 0
OST18416 | Průchodka KEL-DPZ 24/14 membránová šedá |  |  | ks | 933.09 | 933.09 | 21,00 |  |  |  | 43700 | OS-KOM spol.s r.o. | 0
EMS00975 | Stromek vánoční 120cm teplá bílá s časovačem (DCTW14) |  |  | ks | 1256.844 | 1256.844 | 21,00 |  |  |  | 1550000084 | EMOS spol. s r.o. | 2
EMS00976 | LED dárky vánoční 3 velikosti teplá bílá (DCFC14) |  |  | ks | 1319.796 | 1319.796 | 21,00 |  |  |  | 1550000075 | EMOS spol. s r.o. | 2
EMS00977 | Řetěz NANO 20LED 1,9m teplá bílá s časovačem 2xAA (D3AW07) |  |  | ks | 116.388 | 116.388 | 21,00 |  |  |  | 1550030006 | EMOS spol. s r.o. | 2
BEL00477 | Žárovka LED Bulb 16W / E27 UFO F200 3000K |  |  | ks | 151.8804 | 151.8804 | 21,00 |  |  | 3800157636308 | SKU71586 | NBB Bohemia s. r. o. | 2
WE010225 | Zásuvka IE-FCI-PWB-GB 1450770000 |  | Vložka pro kryt součásti. | ks | 398.2234 | 398.2234 | 21,00 |  | https://eshop.biesse.cz/Pictures/biesse/19/2000000326/197818-197818(2).jpg | 4050118255577 | 1450770000 | Weidmüller, s.r.o. | 0
PHO00242 | Relé PSR-PLC21-2CO-24DC-PT |  |  | ks | 1560.5885 | 1560.5885 | 21,00 |  |  |  | 1480212 | PHOENIX CONTACT, s.r.o. | 0
OST18417 | Klíč čtyřhran 8mm 2548000 RITTAL |  |  | ks | 500.0112 | 500.0112 | 21,00 |  |  |  | 124-3431 | RS Components Sp. z o.o. | 0
OST21885 | Trubka CO-flex PP 100 dělená, zavírací 37010000 |  | Co-flex PP je podélně rozříznutá, uzavíratelná ohebná trubka z PP-MOD-BS, která brání šíření plamene. Je k dostání v černé barvě.Tato ohebná trubka se používá pro dodatečnou ochranu kabelů, ve strojírenství a při výstavbě technologických zařízení i v kancelářích a v soukromém sektoru. Hlavními výhod | m | 922.2046 | 922.2046 | 21,00 |  | https://eshop.biesse.cz/Pictures/biesse/19/2000000326/197821-197821(2).jpg | 4013960357400 | 37010000 | Fränkische Rohrwerke Gebr.Kirchner GmbH & Co.KG | 0
SIE90586 | Modul 6ED1052-1MD08-0BA2 pro LOGO |  |  | ks | 3629.0472 | 3629.0472 | 21,00 |  |  |  | 6ED1052-1MD08-0BA2 | Blumenbecker Prag s.r.o. | 0
IFM01143 | Indukční senzor IE5366 IEB3002BBPKG/V4A/AS |  |  | ks | 1553.1846 | 1553.1846 | 21,00 |  |  | 4021179085526 | IE5366 | Linden Electro s.r.o. | 0
BS021408 | JUNCTION BOX WITH PLAIN SCREWED LID - IP55 -/ 120X80X50 |  |  | ks | 47.1093 | 47.1093 | 21,00 |  |  |  | GW44205 | A BI ESSE Sh.p.k. | 0
TRM00046 | Svorka ST 5 N |  | svorka na potrubí 1 1/2" | ks | 76.9734 | 76.9734 | 21,00 |  | https://eshop.biesse.cz/Pictures/biesse/19/2000000326/197829-197829(2).jpg | 8595614731201 | VN2085 | TREMIS s.r.o. | 0
TRM00047 | Svorka ST 6 N |  | svorka na potrubí 2" | ks | 82.6056 | 82.6056 | 21,00 |  | https://eshop.biesse.cz/Pictures/biesse/19/2000000326/197830-197830(2).jpg | 8595614731256 | VN2086 | TREMIS s.r.o. | 0
OST70112 | Stykač CA3-16-10 3X25A 24V AC |  |  | ks | 500.82 | 500.82 | 21,00 |  |  |  | CA3-16-10 3X25A 24V AC | Jiří Pejchar | 0.21
_ASS0448 | Štítek DT012ch1-15-01 uzemění v kruhu 1.2 cm (aršík 20ks) |  |  | ks | 11.636 | 11.636 | 21,00 |  |  |  | DT012CH1-15-01 | STRO.M Propagace, s.r.o. | 0
JAB01556 | Kryt zásuvky 2CHT192341A8237 Zoni matná černá - náhradní díl |  |  | ks | 94.38 | 94.38 | 21,00 |  |  | 8592624455158 | 2CHT192341A8237 | ABB s.r.o. | 0
OST21886 | Pohon 5Nm, 230V, OZ, 3bod. |  |  | ks | 4110.7425 | 4110.7425 | 21,00 |  |  |  | LMC230A | BELIMO CZ spol. s r.o. | 2
IES01411 | Spínač IN65-U1Z AHK koncový Bernstein |  |  | ks | 1335.3081 | 1335.3081 | 21,00 |  |  |  | 6083000236 | IES spol. s r.o. | 0
OPV10031 | Pojistka 6A CH10x38 500V aM válcová |  | Fuse link, CH10x38 aM 6A/500V, Application For relays, contactors and motors protection in case of short-circuit, Breaking capacity AC (kA) 120, Characteristics aM, Dimensions 10x38, Power dissipation (W) 0,38, Rated AC voltage (V) 500, Rated current (A) 6, Size CH10, Standards IEC 60269-1, IEC 6026 | ks | 18.9459 | 18.9459 | 21,00 | https://www.biesse.cz/modulove-a-paticove-pristroje_c374924875137026/pojistky-a-odpinace_c3803794836 |  | 3838400095602 | 002652013 | ETI ELEKTROELEMENT , d.o.o. | 0 | Modulové a paticové přístroje | Pojistky a odpínače | Pojistky válcové, závitové
JTT01080 | Bužírka RPK 38/19 M |  |  | ks | 83.805 | 83.805 | 21,00 |  |  |  |  | Jiří Abraham | 0
OPV10032 | Pojistka 4A CH10x38 500V aM válcová |  | Fuse link, CH10x38 aM 4A/500V, Application For relays, contactors and motors protection in case of short-circuit, Breaking capacity AC (kA) 120, Characteristics aM, Dimensions 10x38, Power dissipation (W) 0,28, Rated AC voltage (V) 500, Rated current (A) 4, Size CH10, Standards IEC 60269-1, IEC 6026 | ks | 18.9459 | 18.9459 | 21,00 | https://www.biesse.cz/modulove-a-paticove-pristroje_c374924875137026/pojistky-a-odpinace_c3803794836 |  | 3838400095589 | 002652012 | ETI ELEKTROELEMENT , d.o.o. | 0 | Modulové a paticové přístroje | Pojistky a odpínače | Pojistky válcové, závitové
OPV10033 | Pojistka 32A CH10x38 500V gG válcová |  | Fuse link, CH10x38 gG 32A/400V, Application For cable protection, Breaking capacity AC (kA) 120, Characteristics gG, Dimensions 10x38, Power dissipation (W) 2,8, Rated AC voltage (V) 400, Rated current (A) 32, Size CH10, Standards IEC 60269-1, IEC 60269-2, Type CH | ks | 16.8631 | 16.8631 | 21,00 | https://www.biesse.cz/modulove-a-paticove-pristroje_c374924875137026/pojistky-a-odpinace_c3803794836 |  | 3838400094728 | 002651022 | ETI ELEKTROELEMENT , d.o.o. | 0 | Modulové a paticové přístroje | Pojistky a odpínače | Pojistky válcové, závitové
OST18418 | Konektor: hranatý, ST, zástrčka, vidlice, PIN: 2, pocínovaný, IP54 |  |  | ks | 156.81 | 156.81 | 21,00 |  |  |  | 931265106 STAS 20 | TME Czech Republic s. r. o. | 0
OST21887 | Madlo APG0B-111P P-KUBE bezpečností Pizzato |  |  | ks | 2029.7901 | 2029.7901 | 21,00 |  |  |  | APG0B-111P | BI ESSE S.P.A. | 0
NOA00468 | Transformátor proudový CT 5/100A SC pevné jádro |  | Měřící transformátory proudu 5/100A, pevné jádro | ks | 528.0795 | 528.0795 | 21,00 |  | https://eshop.biesse.cz/Pictures/biesse/19/2000000326/197843-197843(2).jpg | 8592765073013 | 107301 | NOARK Electric Europe s.r.o. | 0.25
FNX11145 | Svítidlo LED VANA AKU HANDY 10W 1000lm IP54 |  | Přenosný dobíjecí LED reflektor s funkcí powerbanky #novinka | ks | 862.125 | 862.125 | 21,00 |  | https://eshop.biesse.cz/Pictures/biesse/19/2000000326/197844-197844(2).jpg | 8595216632166 | PN54200003 | PANLUX s.r.o. | 2
FNX11146 | Svítidlo LED VANA AKU HANDY 30W 3000lm IP54 |  | Přenosný dobíjecí LED reflektor s funkcí powerbanky #novinka | ks | 1563.375 | 1563.375 | 21,00 |  | https://eshop.biesse.cz/Pictures/biesse/19/2000000326/197845-197845(2).jpg | 8595216632173 | PN54200004 | PANLUX s.r.o. | 2
_ASS0450 | Nosič štítků na jádro 1013119 |  |  | ks | 26.1733 | 26.1733 | 21,00 |  |  |  | 651-1013119 | PMDE MOUSER ELECTRONIC Inc | 0
MCL01270 | Pásek LED COB WW,320LED/m 16W/24V |  |  | ks | 382.9083 | 382.9083 | 21,00 |  |  |  | ML-126.116.90.9-02000.3500X05 | McLED s.r.o. | 0
MCL01271 | Pásek LED SMD2835 R, 126LED/m, 24W/24V, 975lm, IP67 2,5m |  |  | ks | 1383 | 1383 | 21,00 |  |  |  | ML-126.050.90.9-02500 | McLED s.r.o. | 0
RAY00213 | Kabel samoregulační topný 63w/m |  |  | m | 2055 | 2055 | 21,00 |  |  |  | P1502:20XTV2-CT-T2 | ŠTORC TZB s.r.o. | 0
RAY00214 | Těsnění ukončovací E-40 |  |  | ks | 950.73 | 950.73 | 21,00 |  |  |  | R1389 | ŠTORC TZB s.r.o. | 0
OST18420 | Senzor BC10-P30SR-VP4X2 Turck |  |  | ks | 4977.12 | 4977.12 | 21,00 |  |  |  | 205050 | Turck, s.r.o. | 0
OST21888 | Modul TL390X-LED-EM nouzový |  |  | ks | 609.112 | 609.112 | 21,00 |  |  |  | TL390X-LED-EM | Ecoplanet s. r. o. | 2
_ASS0451 | PLC modul, VBA-4E3A-KE-ZE/R, PEPPERL+FUCHS |  |  | ks | 6361.83 | 6361.83 | 21,00 |  |  |  | 623-7680 | RS Components Sp. z o.o. | 0
EMN00597 | Krabice SolidBOX 68170 IP65, 220x170x107mm, plné víko, hladké boky |  | Krabice 68170 IP65 220x170x107mm, montáž na povrch, plné víko, hladké boky, plastové šrouby. Plastová krabice SolidBOX s hladkými boky v krytí IP65 a zesílenou konstrukcí, rychlá a jednoduchá montáž - plné šedé víko na šrouby, odolnost proti mechanickým nárazům IK07, pro nástěnnou montáž (na omítku | ks | 365.9192 | 365.9192 | 21,00 |  | https://eshop.biesse.cz/Pictures/biesse/19/2000000326/197855-197855(2).jpg | 8592848011574 | 68170 | Famatel - CZ s.r.o. | 0
HDX00468 | Bužírky smršťovací barevné 1,5-10mm, sada 530ks |  |  | sada | 170.2508 | 170.2508 | 21,00 |  |  |  | N576 | H A D E X , spol. s r.o. | 0
1R100372 | Rámeček Unica Deco jednonásobný Rubber |  | Schneider Electric krycí rámeček Nová Unica Deco dodává vypínačů a zásuvkám estetický vzhled. Rámečky s 8 bodovým upevněním dokonale zarovná instalaci až ke stěně. Elegantní design s malou mezerou mezi mechanismem a rámečkem, která se dokonale přizpůsobí tvaru mechanismu. Tento krycí rámeček je jed | ks | 396.9864 | 396.9864 | 21,00 |  |  | 3606486928394 | NU600272 | Schneider Electric CZ, s.r.o. | 0
1R100373 | Rámeček Unica Deco dvounásobný Rubber |  | Schneider Electric krycí rámeček Nová Unica Deco dodává vypínačů a zásuvkám estetický vzhled. Rámečky s 8 bodovým upevněním dokonale zarovná instalaci až ke stěně. Elegantní design s malou mezerou mezi mechanismem a rámečkem, která se dokonale přizpůsobí tvaru mechanismu. Tento krycí rámeček je dvo | ks | 765.3326 | 765.3326 | 21,00 |  |  | 3606486928400 | NU600472 | Schneider Electric CZ, s.r.o. | 0
OST18421 | Svítidlo PL 595936NWC Sinclair |  |  | ks | 1167 | 1167 | 21,00 |  |  | 8594046225784 | PL 595936NWC UGR<19 | SINCLAIR Global Group s.r.o. | 4.85
ELR01638 | Rošt 4.x.3 4x24 modulu s krytem IP20 |  |  | ks | 2319.632 | 2319.632 | 21,00 |  |  | 8595208709494 | 9100 4.X.3 | ELPLAST - KPZ Rokycany, spol. s r.o. | 0
OST90659 | Akumulátor MLG12-100 GEL 12V/100Ah Sunstone Power |  |  | ks | 5625.0186 | 5625.0186 | 21,00 |  |  |  | 041037500 | VS ELEKTRO PLUS s.r.o. | 0
TLE01324 | Svítidlo LED LEVE 30W reflektor, studená bílá |  |  | ks | 148.02 | 148.02 | 21,00 |  |  | 8596558002785 | 103009 | T-LED s.r.o. | 0
TLE01325 | Svítidlo LED LEVE 50W reflektor, studená bílá |  |  | ks | 222.39 | 222.39 | 21,00 |  |  | 8596558002815 | 103012 | T-LED s.r.o. | 0
TLE01326 | Spojka I dlouhá s připojením pro 3F lištu, bílá |  |  | ks | 148.02 | 148.02 | 21,00 |  |  |  | 105620 | T-LED s.r.o. | 0
TLE01327 | Koncovka krátká 3F pro třífázovou lištu, bílá |  |  | ks | 14.8725 | 14.8725 | 21,00 |  |  | 1100687982176 | 105625 | T-LED s.r.o. | 0
TLE01328 | Profil LED ELOX 15x2mm plochý 2m |  |  | ks | 60.9862 | 60.9862 | 21,00 |  |  |  | 095042 | T-LED s.r.o. | 0
TLE01329 | Spojka RGBW click 10mm s kabelem |  |  | ks | 17.1075 | 17.1075 | 21,00 |  |  |  | 112123 | T-LED s.r.o. | 0
TLE01330 | Spojka RGBW click L |  |  | ks | 20.0821 | 20.0821 | 21,00 |  |  |  | 112148 | T-LED s.r.o. | 0
TLE01331 | Spojka RGBW click 10mm |  |  | ks | 8.925 | 8.925 | 21,00 |  |  |  | 112122 | T-LED s.r.o. | 0
TLE01332 | Kabel RGBW plochý |  |  | m | 17.3553 | 17.3553 | 21,00 |  |  |  | 11110 | T-LED s.r.o. | 0
TLE01333 | Zdroj LED 400W SLIM-24V-400W 24V |  |  | ks | 989.2568 | 989.2568 | 21,00 |  |  | 8596558000637 | 056233 | T-LED s.r.o. | 0
TLE01334 | Zdroj LED 600W SLIM-24V-600W 24V |  |  | ks | 1628.925 | 1628.925 | 21,00 |  |  | 8596558000668 | 056235 | T-LED s.r.o. | 0
TLE01335 | Pásek LED RGB+DW 14,4W 24V vnitřní |  |  | m | 133.1406 | 133.1406 | 21,00 |  |  | 1100687983579 | 085132 | T-LED s.r.o. | 0.04
OST18422 | Ventilátor Dalap 125 NOMIA Z s časovačem, zpětná klapka, tichý |  |  | ks | 1192.215 | 1192.215 | 21,00 |  |  | 4250622616653 | 41411 | DALAP s.r.o. | 0
JAB10966 | Krabice instalační, zapuštěná, velikost 1/1 (135 mm) 16-Welcome Midi |  | Krabice instalační, zapuštěná, velikost 1/1 (135 mm), 41381F-H | ks | 671.099 | 671.099 | 21,00 | https://www.biesse.cz/sdelovaci-technika_c381775347976024/prislusenstvi-audio-video-telefony_c382106 | https://eshop.biesse.cz/Pictures/biesse/19/2000000326/197875-197875(2).jpg | 6955891809413 | 2TMA130160H0001 | ABB s.r.o. | 0 | Sdělovací technika | Příslušenství audio, video telefony
PHI00784 | Žárovka Classic A70 17.5W/150W E27 4000K NonDim 15Y opál |  |  | ks | 225.735 | 225.735 | 21,00 |  |  |  | 8718699764593 | MEGAMAN Česká republika, spol. s r.o. | 2.5
ELIM0332 | Kabel dvojlinka CYH 2x0,5 mm bílá |  |  | ks | 11.1966 | 11.1966 | 21,00 |  |  |  | 120000205 | ELIM spol. s r.o. | 0
MDS10638 | Kryt svít. KX medium L=1170mm LED OPAL |  |  | ks | 188.5 | 188.5 | 21,00 |  |  |  | 411100052 | MODUS, spol. s r.o. | 0
MDS10639 | Kryt svít. KX small L=590mm LED OPAL |  |  | ks | 144.6085 | 144.6085 | 21,00 |  |  |  | 411100054 | MODUS, spol. s r.o. | 0
ELM01006 | Páska vázací UV 200x2,5 černý |  | Vázací páska černá - 839.52200 | ks | 0.5434 | 0.5434 | 21,00 | https://www.biesse.cz/spojovaci-material_c381775347976340/vazaci-pasky_c386461157294159/paska-vazaci | https://eshop.biesse.cz/Pictures/biesse/19/2000000326/197881-197881(2).jpg | 8016650074355 | 839.52200 | SCAME-CZ,s.r.o. | 0 | Spojovací materiál | Vázací pásky
ELM01007 | Páska vázací UV 360x4,5 černý |  | Vázací páska černá - 839.54370 | ks | 1.0725 | 1.0725 | 21,00 | https://www.biesse.cz/spojovaci-material_c381775347976340/vazaci-pasky_c386461157294159/paska-vazaci | https://eshop.biesse.cz/Pictures/biesse/19/2000000326/197882-197882(2).jpg | 8001636018300 | 839.54370 | SCAME-CZ,s.r.o. | 0 | Spojovací materiál | Vázací pásky
ELM01008 | Páska vázací UV 780x9 černý |  | Vázací páska černá - 839.57780 | ks | 7.6722 | 7.6722 | 21,00 | https://www.biesse.cz/spojovaci-material_c381775347976340/vazaci-pasky_c386461157294159/paska-vazaci | https://eshop.biesse.cz/Pictures/biesse/19/2000000326/197883-197883(2).jpg | 8001636018355 | 839.57780 | SCAME-CZ,s.r.o. | 0 | Spojovací materiál | Vázací pásky
TLE01336 | SMART stmívač dimLED Tuya TRIAK TR360W |  |  | ks | 717.03 | 717.03 | 21,00 |  |  | 1100687991406 | 069052 | T-LED s.r.o. | 0
TE510675 | Signálka ZB5AV083 hlavice žlutá pro LED |  |  | ks | 98.2732 | 98.2732 | 21,00 |  |  | 3606481202284 | ZB5AV083 | Schneider Electric CZ, s.r.o. | 0
FVE11344 | Měnič GW10KN-ET PLUS+ 16A 3F hybridní GoodWe paleta 6ks |  |  | ks | 141098.5 | 141098.5 | 21,00 |  |  |  | 02-600281 | BayWa r.e. Solar Systems s.r.o. | 0
ABB11448 | Modul MBN262 pro N/PE příp. do 630A, set |  | MBN262 -Modul pro N/PE příp. do 630A, set | ks | 882 | 882 | 21,00 |  | https://eshop.biesse.cz/Pictures/biesse/19/2000000326/197888-197888(2).png | 4011617417606 | 2CPX041760R9999 | ABB s.r.o. | 0
ABB11449 | Modul MBT236 pro 4x XLP00, set |  | MBT236 -Modul pro 4x XLP00, set | ks | 687 | 687 | 21,00 |  | https://eshop.biesse.cz/Pictures/biesse/19/2000000326/197889-197889(2).png | 4011617417712 | 2CPX041771R9999 | ABB s.r.o. | 0
ABB11450 | Modul MBT142 pro 1x XLP1, set |  | MBT142 -Modul pro 1x XLP1, set | ks | 843 | 843 | 21,00 |  | https://eshop.biesse.cz/Pictures/biesse/19/2000000326/197890-197890(2).png | 4011617417767 | 2CPX041776R9999 | ABB s.r.o. | 0
ABB11451 | Modul MBA800A univerzální do 800A, set |  | MBA800A -Modul univerzální do 800A, set | ks | 1819.5 | 1819.5 | 21,00 |  | https://eshop.biesse.cz/Pictures/biesse/19/2000000326/197891-197891(2).png | 4011617418061 | 2CPX041806R9999 | ABB s.r.o. | 0
ABB11452 | Skříň R212T4, 2PW/12GU/D4 řadová 614x1913x425mm |  | R212T4, 2PW/12GU/D4, Rováděčová skříň včetně plných dveří se zámkem, zadního krytu a horního krytu s otvory pro příruby, 614x1913x425 | ks | 12613.5 | 12613.5 | 21,00 |  | https://eshop.biesse.cz/Pictures/biesse/19/2000000326/197892-197892(2).png | 4011617470625 | 2CPX047062R9999 | ABB s.r.o. | 0
ABB11453 | Podstava RZS24 100mm pro 614x425mm |  | RZS24, podstava 100 mm pro 614x425 mm | ks | 1668 | 1668 | 21,00 |  | https://eshop.biesse.cz/Pictures/biesse/19/2000000326/197893-197893(2).png | 4011617470472 | 2CPX047047R9999 | ABB s.r.o. | 0
ABB11454 | Rámeček ZH425 krycí 1xXLP00 |  | ZH425 -krycí rámeček 1xXLP00 | ks | 297 | 297 | 21,00 |  | https://eshop.biesse.cz/Pictures/biesse/19/2000000326/197894-197894(2).png | 4011617629528 | 2CPX062952R9999 | ABB s.r.o. | 0
ABB11455 | Příruba TZ107 plná plastová |  | TZ107 -příruba plná plastová | ks | 400.5 | 400.5 | 21,00 |  | https://eshop.biesse.cz/Pictures/biesse/19/2000000326/197895-197895(2).jpg | 4011617104605 | 2CPX010460R9999 | ABB s.r.o. | 0
SCA00366 | Vidlice OPTIMA se změnou fáze - 213.1637RV |  | Vidlice OPTIMA se změnou fáze - 213.1637RV | ks | 172.788 | 172.788 | 21,00 |  | https://eshop.biesse.cz/Pictures/biesse/19/2000000326/197896-197896(2).jpg | 8001636235585 | 213.1637RV | SCAME-CZ,s.r.o. | 0
SCA00367 | Vidlice OPTIMA se změnou fáze - 213.3237RV |  | Vidlice OPTIMA se změnou fáze - 213.3237RV | ks | 252.96 | 252.96 | 21,00 |  | https://eshop.biesse.cz/Pictures/biesse/19/2000000326/197897-197897(2).jpg | 8001636235615 | 213.3237RV | SCAME-CZ,s.r.o. | 0
EMN00598 | Svorka připojovací AS/50-SN, jazýček, krytá, 6-50mm2, 160A, modrá / 2010255 |  | Svorka připojovací AS/50-SN - tvar konektoru - jazýček (kolík), krytá, min. připojitelný průřez vodiče 6mm2 a max. 50mm2, jmenovitý proud 160A, (kódové označení výrobce 2010255). Rozměry jazýčku (kolíku) 4x3,5x15mm, vestavná šířka 17mm. Modulové přístroje mají od výroby omezené možnosti připojení. | ks | 83.6295 | 83.6295 | 21,00 |  | https://eshop.biesse.cz/Pictures/biesse/19/2000000326/197898-197898(2).jpg | 4025221017596 | 1000486 | ELEMAN spol. s r.o. | 0
SCA00368 | Páska vázací UV 4,5x290 |  | Vázací páska černá - 839.54300 | ks | 0.9384 | 0.9384 | 21,00 |  | https://eshop.biesse.cz/Pictures/biesse/19/2000000326/197899-197899(2).jpg |  | 839.54300 | SCAME-CZ,s.r.o. | 0
OST21889 | Zdroj HDR-15-5 DIN lištu Mean Well |  |  | ks | 349.845 | 349.845 | 21,00 |  |  |  | HDR-15-5 | MI6 s.r.o. | 0
BEL00478 | Trubice KLD-D 26W/840 G24d-3 NBB |  |  | ks | 102.3928 | 102.3928 | 21,00 |  |  | 8595209908995 | 222010 | NBB Bohemia s. r. o. | 2
OST18423 | Sada IP interkomu - DS-KV8113-WME1(C) x1, DS-KH6320-WTE1 x1, DS-3E0105P-E/M(B) 1 |  |  | ks | 8671.68 | 8671.68 | 21,00 |  |  |  | 109901 | VIAKOM CZ s.r.o. | 3.36
WAP00287 | Trubice WST2-1000-00-2 |  | universální slabostěnná tepl. smrštitelná trubice, 2:1, samozhášivá, -55°C až +125°C, UL, 100,0 / 51,1 mm (4"), černá, bal. 2 x 1 m | m | 308.295 | 308.295 | 21,00 |  | https://eshop.biesse.cz/Pictures/biesse/19/2000000326/197903-197903(2).jpg |  | WPR5497 | WAPRO spol. s r.o. | 0
OST21890 | Svorka MAA2095R10 |  |  | ks | 372.33 | 372.33 | 21,00 |  |  |  | MAA2095R10 | MOREK CZ s.r.o. | 0
OST21891 | Svorka MAA2095B10 |  |  | ks | 372.33 | 372.33 | 21,00 |  |  |  | MAA2095B0 | MOREK CZ s.r.o. | 0
OST21892 | Svorka MAA2095S10 |  |  | ks | 372.33 | 372.33 | 21,00 |  |  |  | MAA2095S10 | MOREK CZ s.r.o. | 0
OST21893 | Svorka MAA3095A10 |  |  | ks | 656.84 | 656.84 | 21,00 |  |  |  | MAA3095A10 | MOREK CZ s.r.o. | 0
OST18424 | Pásek MLT24SSC10-SS316/SP-BK 630x10,3mm černá nerez (bal=50ks) |  |  | bal | 11675.712 | 11675.712 | 21,00 |  |  |  | 705-6489 | RS Components Sp. z o.o. | 0
LOV00195 | Spínač KEM363 U Y/R 63A KATKO |  |  | ks | 1677.1683 | 1677.1683 | 21,00 |  |  |  | KEM 363U Y/R | ELEKTROKOMPONENTY AZ spol. s r.o. | 0
MG210171 | Odpínač NSX100NA DCPV 4P 100A |  |  | ks | 14493.5003 | 14493.5003 | 21,00 |  |  | 3606482003637 | C104100D1S | Schneider Electric CZ, s.r.o. | 0
PHI00785 | Žárovka 0W/75W E27 4000K 1055lm NonDim 15Y opál 2-pack |  |  | bal | 257.77 | 257.77 | 21,00 |  |  |  | 8718699726997 | MEGAMAN Česká republika, spol. s r.o. | 5
OST18425 | Motor GSR |  |  | ks | 2031.51 | 2031.51 | 21,00 |  |  |  | 1607022608 | BP - SERVICE, s.r.o. | 0
NIV00035 | Snímač WPA-214-B PILOTREK |  |  | ks | 18421.856 | 18421.856 | 21,00 |  |  |  | WPA-214-B PILOTREK | NIVELCO BOHEMIA s.r.o. | 0
OST21894 | Žárovka E27 40W/240V P-kapka matná |  |  | ks | 17.43 | 17.43 | 21,00 |  |  |  | 7124649 | Eaton Elektrotechnika s.r.o. | 0.2
OST18426 | Nást. skříň, 400x300 ASR0403015-316 |  |  | ks | 10652.148 | 10652.148 | 21,00 |  |  |  | ASR0403015-316 | ELDON AUSTRIA GmbH | 0
MDS01533 | Rámeček QVESTRAMA625 pro vestavnou montáž do SDK, čtverec |  | Rámecek pro vestavnou montáž svítidel do SDK, ctverec A 625 | ks | 838.825 | 838.825 | 21,00 |  | https://eshop.biesse.cz/Pictures/biesse/19/2000000326/197916-197916(2).jpg | 8596099007966 | QVESTRAMA625 | MODUS, spol. s r.o. | 0
EMS00978 | Baterie GP CR1616 (5ks) |  |  | ks | 22.2 | 22.2 | 21,00 |  |  |  | 1042161615 | EMOS spol. s r.o. | 0
OST21895 | Organizér SKO-1520 |  |  | ks | 166.9999 | 166.9999 | 21,00 |  |  |  | SKO-1520 | LANCOMAT s.r.o. | 0
OST18427 | Ventiilátor axiální Dalap AP PROFI 200 |  |  | ks | 3472.68 | 3472.68 | 21,00 |  |  | 4250622614826 | 8216_DAL | DALAP s.r.o. | 3.05
OSR00466 | Žárovka LED CLASSIC P 60 P 5.5W 827 FIL CL E14, LEDVANCE |  |  | ks | 122.157 | 122.157 | 21,00 |  |  |  | 4099854062223 | LEDVANCE s.r.o. | 2.5
EEP00172 | Anténa extérní AN-E3 |  | Délka kabelu: 3 m Polarizace: vertikální Zisk: 3 dBi Impedance: 50 Ohm Barva: černá Rozměr: 50 x 88 mm | ks | 276.1759 | 276.1759 | 21,00 |  | https://eshop.biesse.cz/Pictures/biesse/19/2000000326/197921-197921(2).png | 8595188182195 | 8219 | ELKO EP, s.r.o. | 0.063
IFM01144 | Kabel 10m EVC146 ADOAF030MSS0010H03 |  |  | ks | 783.1162 | 783.1162 | 21,00 |  |  | 4021179249645 | EVC146 | ifm electronic, spol. s r.o. | 0
MG260184 | Jistič CVS250B TM250D 3P 25kA LV525303 |  |  | ks | 9958.8649 | 9958.8649 | 21,00 |  |  | 3606480238123 | LV525303 | Schneider Electric CZ, s.r.o. | 0
MG210172 | Jistič NS1000H 70kA 3P 1000A pev. man. |  |  | ks | 54059.1802 | 54059.1802 | 21,00 |  |  | 3606482100015 | C100H320FM | Schneider Electric CZ, s.r.o. | 125.06
OST18428 | Kryt 03.639 pro plombovací šroub M5 Lidokov |  |  | ks | 8.4 | 8.4 | 21,00 |  |  |  | 03.639 | L i d o k o v, výrobní družstvo | 0
SE120543 | Kontakt poruchový iSD sv. shora 0,1-6A |  | Toto elektrické příslušenství Acti9 je modulární poruchový kontakt, který se používá jako dálková signalizace vybavení při poruše přidruženého zařízení. Ve střídavé síti je jmenovitý proud In od 100 mA do 6 A při provozní frekvenci 50 Hz až 60 Hz při 240 V AC a od 100 mA do 3 A při provozní frekvenc | ks | 438.6751 | 438.6751 | 21,00 |  |  | 3606486115176 | A9A26906 | Schneider Electric CZ, s.r.o. | 0
LAP03768 | ÖLFLEX 191 4G10, AWG8 |  |  | m | 328.2749 | 328.2749 | 21,00 |  |  |  | 0011169 | LAPP Czech Republic s.r.o. | 0
LAP03769 | ÖLFLEX FD 891 12G2,5 AWG8 |  |  | m | 355.7774 | 355.7774 | 21,00 |  |  |  | 1026412 | LAPP Czech Republic s.r.o. | 0
ZAV00167 | Bezdrátový zvonek DZ1-1 |  |  | ks | 918.1253 | 918.1253 | 21,00 |  |  |  | 210 | ELEKTROBOCK MTF s.r.o. | 0.84
ZAV00168 | Bezdrátový termostat BT012 |  |  | ks | 1239.5288 | 1239.5288 | 21,00 |  |  |  | 603 | ELEKTROBOCK MTF s.r.o. | 1.68
TLE01339 | Svítidlo BAGON B120 36W 3850lm 4000K 120cm černé |  |  | ks | 305.8875 | 305.8875 | 21,00 |  |  | 8596558002617 | 106660 | T-LED s.r.o. | 2.42
_KHS5888 | Vypínač 31148 INTERPACT INS320- 320A 4P |  | FXM320 je kompletní sestava ručního přepínání zdrojů pro dva třípólové odpojovače Compact INS320. Poskytuje snadný způsob implementace funkcí přepínání zdrojů při malých rozměrech, takže v rozváděči zabírá méně místa. Provozní proud je 320 A při 690 VAC 50/60 Hz, v kategoriích AC22A/AC23A. Provozní | ks | 31985.4507 | 31985.4507 | 21,00 |  |  | 3303430311485 | 31148 | Schneider Electric CZ, s.r.o. | 0
_KHS9321 | _Kontakt poruchový iSD sv. shora 0,1-6A |  | Toto elektrické příslušenství Acti9 je modulární poruchový kontakt, který se používá jako dálková signalizace vybavení při poruše přidruženého zařízení. Ve střídavé síti je jmenovitý proud In od 100 mA do 6 A při provozní frekvenci 50 Hz až 60 Hz při 240 V AC a od 100 mA do 3 A při provozní frekvenc | ks | 438.6751 | 438.6751 | 21,00 |  |  |  | A9A26906 | Schneider Electric CZ, s.r.o. | 0
MCL01272 | Profil AK pro sádrokarton, 35x45mm, vč. mléčn Podhledový hliníkový |  | Podhledový hliníkový profil pro sádrokarton, rozměry průřezu cca 35x45mm. Součástí je mléčný difuzor, který lze do profilu nacvaknout. Tento profil je určen pro krytí a chlazení LED pásků do šíře až 15mm a výkonu max. 28,8W/m. Profil lze upevnit pomocí vrutů nebo lepidla. K profilu lze zakoupit také | m | 527.3775 | 527.3775 | 21,00 |  | https://eshop.biesse.cz/Pictures/biesse/19/2000000326/197936-197936(2).jpg | 8595607124867 | ML-761.053.02.2 | McLED s.r.o. | 0
MCL01273 | Profil AK pro sádrokarton, 35x45mm, vč. mléčn podlheldový hliníkov |  |  | m | 527.3775 | 527.3775 | 21,00 |  |  | 8595607126106 | ML-761.053.02.1 | McLED s.r.o. | 0
KPR00555 | Výložník SD 2-1000/180 žár. zinek |  |  | ks | 1739.52 | 1739.52 | 21,00 |  |  |  | 12200-00060 | KOOPERATIVA vod družstvo | 0
OST21898 | Sathea L-U 60W příprava svítidla pro vzdálené řízení, bez instalovaného modulu L |  |  | ks | 16504.3377 | 16504.3377 | 21,00 |  |  |  |  | SATHEA VISION s.r.o. | 15
OST21899 | Sathea L-P 60W příprava svítidla pro vzdálené řízení, bez instalovaného modulu L |  |  | ks | 17666.0563 | 17666.0563 | 21,00 |  |  |  |  | SATHEA VISION s.r.o. | 15
JAB10967 | Zásuvka 5569T-A32357 237 jednonás. s USB A+C matná černá Zoni |  | Zásuvka 1násobná s kolíkem, s clonkami, s nabíjením USB-A, USB-C, Zoni®, matná černá | ks | 1553.3804 | 1553.3804 | 21,00 |  | https://eshop.biesse.cz/Pictures/biesse/19/2000000326/197943-197943(2).png | 8592624452126 | 5569T-A32357 237 | ABB s.r.o. | 0
_KHS1457 | _1ks 4P dlouhý kryt svorek pro NSX400/630 |  | Tyto dlouhé kryty svorek chrání před přímým kontaktem s výkonovými obvody. Používá se pro čelní spojení s kabely nebo izolovanými tyčemi. Lze jej namontovat před a za pevná, zásuvná nebo výsuvná zařízení. Umožňuje dosáhnout ochranné vzdálenosti požadované normou IEC 60947-2. Rozteč je 45 mm. Poskyt | ks | 723.078 | 723.078 | 21,00 |  |  |  | LV432594 | Schneider Electric CZ, s.r.o. | 0
_KHS5467 | _iMN vypínací spoušť 220-240V AC |  | Tato elektrická zásuvka iMN je okamžité podpěťové spouště. Je určen pro Acti9 iC60, iID, iDPN Vigi, iSW-NAN. Zabraňuje opětovnému zapnutí zařízení, dokud není obnoveno vstupní napětí. Nouzový vypínač normálně otevřeným tlačítkem. Zajišťuje bezpečnost napájecích okruhů pro několik strojů tím, že brán | ks | 1530.1257 | 1530.1257 | 21,00 |  |  |  | A9A26960 | Schneider Electric CZ, s.r.o. | 0.08
MDS01536 | Svítidlo IBP4000A4KN600DALI LED840,600x600mm IP54 Modus |  | MODUS IBP4000, IP54, vestavné do rastru 600, ctverec A, LED 840, mikroprizmatický kryt, NONSELV, DALI driver 350mA Vestavné svítidlo s opálovým (KO) nebo nanoprisma krytem (KN) Montáž do sádrokartonu pomocí rámu QVESTRAM Neotevíratelné svítidlo - nelze dodat s nouzovým zdrojem. Svítidlo je mo | ks | 2130.05 | 2130.05 | 21,00 |  | https://eshop.biesse.cz/Pictures/biesse/19/2000000326/197948-197948(2).jpg | 8596099018771 | IBP4000A4KN600DALI | MODUS, spol. s r.o. | 13
_ISF1035 | _Jistič NSXm100N 50kA AC 3P 25A 4.1 ELINK |  |  | ks | 18229.4553 | 18229.4553 | 21,00 |  |  |  | C11N34V025L | Schneider Electric CZ, s.r.o. | 125.06
AXM01127 | Maják 644.200.68 LED zelený 230V trvale svítící WERMA |  |  | ks | 1613.595 | 1613.595 | 21,00 |  |  | 4049787018514 | WE64420068 | AXIMA, spol. s r. o. | 0
AXM01128 | Držák 960.000.14 boční montáž pro trubku WERMA |  |  | ks | 626.235 | 626.235 | 21,00 |  |  | 4049787008775 | WE96000014 | AXIMA, spol. s r. o. | 0
AXM01129 | Základna 640.810.00 na trubku WERMA |  |  | ks | 908.535 | 908.535 | 21,00 |  |  | 4049787004951 | WE64081000 | AXIMA, spol. s r. o. | 0
SOL00976 | Pláštěnka Thule Paramount Commuter TPRC130 - stříbrná |  |  | ks | 761.05 | 761.05 | 21,00 |  |  | 0085854252171 | TL-TPRC130S | Solight Holding, s.r.o. | 0
OST18429 | MikroTik MT48-480095-11DG, napájecí adaptér 48V 0.95A, 45.6W, GPEN |  |  | ks | 363.9675 | 363.9675 | 21,00 |  |  |  | A500003299 | ABCtech s.r.o. | 2
NOA00469 | Přepínač sítí Ex9BT3G 1CO 25A |  | Skupinový přepínač (I-0-II), 1x přepínací kontakt, 25A | ks | 277.4655 | 277.4655 | 21,00 |  | https://eshop.biesse.cz/Pictures/biesse/19/2000000326/197955-197955(2).jpg | 8592765139184 | 113918 | NOARK Electric Europe s.r.o. | 0
ABGT0019 | Svorka N NK/S6 šroubová pro Mistral/UK600 |  | Svorky N šroubové, NK/S06, 6 svorek - 3x16mm2+3x6mm2 | ks | 50.6049 | 50.6049 | 21,00 |  | https://eshop.biesse.cz/Pictures/biesse/19/2000000326/197956-197956(2).jpg | 8712507123497 | 1SPE007715F0731 | ABB s.r.o. | 0
MCL01274 | Zdroj DC24V/1A (24W) na DIN |  | LED napěťový zdroj pro LED pásky 24W, výstup DC 24V/1A. Možnost regulace výstupního napětí: 23-25V. IP20. Pro montáž na DIN lištu (DIN TS-35/7,5 a DIN TS-35/15). Vstup 100-240V AC, 0,8A. Materiál krytu: plast, barva: bílá. Rozměry 90x35,2x58,4mm (šířka 2 moduly), hmotnost 0,118kg. Certifikáty: CE, R | ks | 336.8443 | 336.8443 | 21,00 |  | https://eshop.biesse.cz/Pictures/biesse/19/2000000326/197957-197957(2).jpg | 8595607135528 | ML-732.078.11.1 | McLED s.r.o. | 0
_FAI0692 | Konektor TYCO 2-1103200-3 HN-2D.24.STI.C |  |  | ks | 1069.767 | 1069.767 | 21,00 |  |  |  | 2-1103200-3 | C.S.Elettronica Srl | 0
GWE01073 | Signálka GW27415 rudá |  |  | ks | 284.9396 | 284.9396 | 21,00 |  |  |  | GW27415 | GEWISS SPA | 0
TRE00069 | Svítidlo LED MO SLIM 1.4ft 4400/840 4400lm |  | MO SLIM 1.4ft 4400/840 | ks | 1961.46 | 1961.46 | 21,00 |  | https://eshop.biesse.cz/Pictures/biesse/19/2000000326/197961-197961(2).jpg | 8590515639038 | 63903 | TREVOS, a.s. | 13
TRE00070 | Tubus MO SLIM Al těleso + víčko délka 1m (max. délka 2m), bílá RAL 9003 |  |  | ks | 664.066 | 664.066 | 21,00 |  |  |  | 10834 | TREVOS, a.s. | 13
TRE00071 | Závěs Z4 lankový k typu MO LED |  |  | ks | 187.68 | 187.68 | 21,00 |  |  | 8590515161041 | 16104 | TREVOS, a.s. | 13
TRE00072 | Spojka MO SLIM - S |  |  | ks | 175.44 | 175.44 | 21,00 |  |  | 8590515108022 | 10802 | TREVOS, a.s. | 0
TRE00073 | Díl MO SLIM - L spojovací tvar L |  |  | ks | 1082.22 | 1082.22 | 21,00 |  |  | 8590515108084 | 10808 | TREVOS, a.s. | 13
TRE00074 | Díl MO SLIM - T spojovací tvar T |  |  | ks | 1433.1 | 1433.1 | 21,00 |  |  | 8590515108220 | 10822 | TREVOS, a.s. | 13
TRE00075 | Díl MO SLIM - X spojovací tvar X |  |  | ks | 1862.52 | 1862.52 | 21,00 |  |  | 8590515108299 | 10829 | TREVOS, a.s. | 13
TRE00076 | Díl MO SLIM - K koncový |  |  | ks | 39.78 | 39.78 | 21,00 |  |  | 8590515108183 | 10818 | TREVOS, a.s. | 13
FVE11345 | Šroub "T" s plochou hlavou - nerez ST8/25 |  |  | ks | 5.6801 | 5.6801 | 21,00 |  |  |  | FVEMT825VI | SAPRO, s. r. o. | 0
EMS00979 | ZVONEK BEZDRÁTOVÝ AC P5729 |  |  | ks | 515.04 | 515.04 | 21,00 |  |  | 8592920080405 | 3402044000 | EMOS spol. s r.o. | 0
ABB21066 | Modul MBM113 s montážní deskou |  | MBM113 -Modul s montážní deskou, set | ks | 927 | 927 | 21,00 |  | https://eshop.biesse.cz/Pictures/biesse/19/2000000326/197971-197971(2).png | 4011617417132 | 2CPX041713R9999 | ABB s.r.o. | 0
EMS00980 | Baterie ReCyko 1300 AA (HR6) 2PP nabíjecí EMOS |  |  | ks | 51.7408 | 51.7408 | 21,00 |  |  | 4891199212604 | 1032222131 | EMOS spol. s r.o. | 0
ABB11456 | Modul MBB219 krycí |  | MBB219 -Modul krycí, set | ks | 928.5 | 928.5 | 21,00 |  | https://eshop.biesse.cz/Pictures/biesse/19/2000000326/197973-197973(2).png | 4011617417323 | 2CPX041732R9999 | ABB s.r.o. | 0
BAT01135 | Baterie Samsung INR 18650-35E 3450mAh - 10A vývody Z |  |  | ks | 272.65 | 272.65 | 21,00 |  |  |  | INR18650-35E | BATTEX, spol.s r.o. | 0
KRA00430 | Svítidlo LED RGB Stmívatelné stropní svítidlo LED/17W/230V + dálkové ovládání L |  |  | ks | 1234.5 | 1234.5 | 21,00 |  |  |  | 4058075227576 | MEGAMAN Česká republika, spol. s r.o. | 4
WAP00288 | Trubice WST2-381-00-2 |  | universální slabostěnná tepl. smrštitelná trubice, 2:1, samozhášivá, -55°C až +125°C, UL, 38,1 / 19,1 mm (1 1/2"), černá, bal. 4 x 1 m | m | 86.9308 | 86.9308 | 21,00 |  | https://eshop.biesse.cz/Pictures/biesse/19/2000000326/197976-197976(2).jpg | 8595055711978 | WPR5494 | WAPRO spol. s r.o. | 0
WAP00289 | Trubice WST2-381-01-2 |  | universální slabostěnná tepl. smrštitelná trubice, 2:1, samozhášivá, -55°C až +125°C, UL, 38,1 / 19,1 mm (1 1/2"), hnědá, bal. 4 x 1 m | m | 89.2487 | 89.2487 | 21,00 |  | https://eshop.biesse.cz/Pictures/biesse/19/2000000326/197977-197977(2).jpg | 8595055712081 | WPR5508 | WAPRO spol. s r.o. | 0
RAB01780 | Sklo náhr. 19375 pro svít. Rabalux |  |  | ks | 300 | 300 | 21,00 |  |  |  | 19375 | RABALUX CZ Svítidla s.r.o. | 0
WAP00290 | Trubice WST2-381-08-2 |  |  | m | 83.3105 | 83.3105 | 21,00 |  |  | 8595055754906 | WPR11670 | WAPRO spol. s r.o. | 0
WAP00291 | Trubice WST2-381-06-2 |  | universální slabostěnná tepl. smrštitelná trubice, 2:1, samozhášivá, -55°C až +125°C, UL, 38,1 / 19,1 mm (1 1/2"), modrá, bal. 2 x 1 m | m | 84.8232 | 84.8232 | 21,00 |  | https://eshop.biesse.cz/Pictures/biesse/19/2000000326/197980-197980(2).jpg |  | WPR5556 | WAPRO spol. s r.o. | 0
WAP00292 | Trubice WST2-381-45-2 |  | universální slabostěnná tepl. smrštitelná trubice, 2:1, samozhášivá, -55°C až +125°C, UL, 38,1 / 19,1 mm (1 1/2"), žluto/zelená, bal. 4 x 1 m | m | 99.8325 | 99.8325 | 21,00 |  | https://eshop.biesse.cz/Pictures/biesse/19/2000000326/197981-197981(2).jpg | 8595055712814 | WPR5579 | WAPRO spol. s r.o. | 0
WAP00293 | Trubice WST2-254-06-2 |  | universální slabostěnná tepl. smrštitelná trubice, 2:1, samozhášivá, -55°C až +125°C, UL, 25,4 / 12,7 mm (1"), modrá, bal. 5 x 1 m | m | 49.0212 | 49.0212 | 21,00 |  | https://eshop.biesse.cz/Pictures/biesse/19/2000000326/197982-197982(2).jpg | 8595055712562 | WPR5555 | WAPRO spol. s r.o. | 0
WAP00294 | Trubice WST2-254-45-2 |  | universální slabostěnná tepl. smrštitelná trubice, 2:1, samozhášivá, -55°C až +125°C, UL, 25,4 / 12,7 mm (1"), žluto/zelená, bal. 5 x 1 m | m | 56.6635 | 56.6635 | 21,00 |  | https://eshop.biesse.cz/Pictures/biesse/19/2000000326/197983-197983(2).jpg | 8595055712807 | WPR5578 | WAPRO spol. s r.o. | 0
WAP00295 | Trubice WST2-254-00-2 |  | universální slabostěnná tepl. smrštitelná trubice, 2:1, samozhášivá, -55°C až +125°C, UL, 25,4 / 12,7 mm (1"), černá, bal. 5 x 1 m | m | 49.0212 | 49.0212 | 21,00 |  | https://eshop.biesse.cz/Pictures/biesse/19/2000000326/197984-197984(2).jpg | 8595055711961 | WPR5493 | WAPRO spol. s r.o. | 0
WAP00296 | Trubice WST2-254-01-2 |  | universální slabostěnná tepl. smrštitelná trubice, 2:1, samozhášivá, -55°C až +125°C, UL, 25,4 / 12,7 mm (1"), hnědá, bal. 5 x 1 m | m | 49.0212 | 49.0212 | 21,00 |  | https://eshop.biesse.cz/Pictures/biesse/19/2000000326/197985-197985(2).jpg |  | WPR5507 | WAPRO spol. s r.o. | 0
WAP00297 | Trubice WST2-254-08-2 |  | universální slabostěnná tepl. smrštitelná trubice, 2:1, samozhášivá, -55°C až +125°C, UL, 25,4 / 12,7 mm (1"), šedá, bal. 5 x 1 m | m | 49.0212 | 49.0212 | 21,00 |  | https://eshop.biesse.cz/Pictures/biesse/19/2000000326/197986-197986(2).jpg | 8595055713217 | WPR6884 | WAPRO spol. s r.o. | 0
_ASS0452 | Mikrospínač DG13-B3LA, ZF |  |  | ks | 95.046 | 95.046 | 21,00 |  |  |  | 704083 - 62 | Conrad Electronic Česká republika, s.r.o. | 0
SIT00051 | Trubička HDPE 12/8 zelená tmavá |  |  | m | 14.4649 | 14.4649 | 21,00 |  |  |  |  | SITEL, spol. s r.o. | 0
OSR00467 | Zářivka lineární LEDVANCE LUMILUX L 6W/840 EL FLH1 T5 |  |  | ks | 95.0471 | 95.0471 | 21,00 |  |  |  | 4008321325662 | MEGAMAN Česká republika, spol. s r.o. | 3.5
LG110733 | _Zásuvka Niloé Step 250V/16A 2P+E IP44 clonky bezšroubová bílá |  | NILOÉ STEP ZÁSUVKA 2P+T IP44 BÍLÁ | ks | 109.668 | 109.668 | 21,00 |  | https://eshop.biesse.cz/Pictures/biesse/19/2000000326/197990-197990(2).jpg |  | 863136 | LEGRAND s.r.o. | 0
ARK00112 | Žlab LINEAR+ L1B-P 150/100 "ŽZ" - perf. L = 3.000 mm |  | Pro montáž kabelové trasy silnoproudých světelných a motorických rozvodů, slaboproudů, měření a regulace a rozvodu jiných médií, např. vodo-topo rozvodů, atd. | m | 373.8332 | 373.8332 | 21,00 |  | https://eshop.biesse.cz/Pictures/biesse/19/2000000326/197991-197991(2).png | 8434453026577 | ARB-12114806 | ARKYS, s.r.o. | 0
ARK00113 | Víko žlabu LINEAR+ VL-1B 150 "ŽZ" L = 3.000 mm |  | Pro zakrytování přímých úseků kabelové trasy proti mechanickému poškození, působení UV záření a z estetických důvodů. | m | 224.1016 | 224.1016 | 21,00 |  | https://eshop.biesse.cz/Pictures/biesse/19/2000000326/197992-197992(2).png | 8434453027215 | ARB-12710506 | ARKYS, s.r.o. | 0
ARK00114 | Koleno klesající žlabu LINEAR+ KKL-1B 150/100 "ŽZ" |  | Pro vytvoření vertikálně tvarovaného prvku trasy - přechod mezi horizontální a vertikální (stoupačkovou) částí kabelové trasy. | ks | 581.0776 | 581.0776 | 21,00 |  | https://eshop.biesse.cz/Pictures/biesse/19/2000000326/197993-197993(2).png | 8434453046445 | ARB-12300148 | ARKYS, s.r.o. | 0
ARK00115 | Víko kolena klesajícího LINEAR+ VKKL-1B 150 "ŽZ" |  | Pro zakrytování tvarového prvku kabelové trasy - pravoúhlého vertikálního kolena proti mechanickému poškození, působení UV záření a z estetických důvodů. | ks | 340.1188 | 340.1188 | 21,00 |  | https://eshop.biesse.cz/Pictures/biesse/19/2000000326/197994-197994(2).png | 8434453055065 | ARB-12800105 | ARKYS, s.r.o. | 0
ARK00116 | Spojka univerzální žlabu LINEAR+ SUL-1B 100 "ŽZ" |  | Jako víceúčelová spojka pro vytváření horizontálně tvarovaných částí tras - ohyby, kolena atd. Pro spojování žlabů (jako alternativa ke spojkám SL-1B). | ks | 127.9164 | 127.9164 | 21,00 |  | https://eshop.biesse.cz/Pictures/biesse/19/2000000326/197995-197995(2).png | 8434453110474 | ARB-12212010 | ARKYS, s.r.o. | 0
ARK00117 | Spojka žlabu LINEAR+ SL-1B 100 "ŽZ" |  | Pro spojení žlabů, pokud není možné použít integrovanou spojku na žlabu. Slouží rovněž pro spojení žlabu a tvarových prvků trasy. | ks | 70.4036 | 70.4036 | 21,00 |  | https://eshop.biesse.cz/Pictures/biesse/19/2000000326/197996-197996(2).png | 8434453059117 | ARB-12211010 | ARKYS, s.r.o. | 0
ARK00118 | Nosník STANDARD NS-B 150 "ŽZ" |  | Jako nosný prvek pro uložení kabelového žlabu a upevnění trasy na svislou konstrukci stavby - nástěnná montáž. V kombinaci se stojnami STNM umožňují sdruženou nástěnnou montáž (více pater nad sebou na jedné stojně). Při instalaci na prostorovou stojnu STPM s držákem DZM STP (alternativně DZM STPU pr | ks | 118.0004 | 118.0004 | 21,00 |  | https://eshop.biesse.cz/Pictures/biesse/19/2000000326/197997-197997(2).png | 8434453004490 | ARB-12520105 | ARKYS, s.r.o. | 0
LG110734 | _Zásuvka Niloé Step 250V/16A 2P+E clonky bezšroubová bílá |  | NILOÉ STEP ZÁSUVKA 2P+T S CLONKAMI BÍLÁ | ks | 59.052 | 59.052 | 21,00 |  | https://eshop.biesse.cz/Pictures/biesse/19/2000000326/197998-197998(2).jpg |  | 863133 | LEGRAND s.r.o. | 0
LG110735 | _Zásuvka Niloé Step 250V/16A dvojitá 2x2P+E clonky šroubová bílá |  | NILOÉ STEP ZÁSUVKA 2x2P+T S CLONKAMI BÍLÁ | ks | 142.5684 | 142.5684 | 21,00 |  | https://eshop.biesse.cz/Pictures/biesse/19/2000000326/197999-197999(2).jpg |  | 863127 | LEGRAND s.r.o. | 0
LG110736 | _Spínač Niloé Step č.1 bílý |  | NILOÉ STEP SPÍNAČ Č.1 BÍLÁ | ks | 46.398 | 46.398 | 21,00 |  | https://eshop.biesse.cz/Pictures/biesse/19/2000000326/198000-198000(2).jpg |  | 863101 | LEGRAND s.r.o. | 0
OST30848 | Zásuvka 4 pólová vestavná AL 10A 250V porcelánový spodek, nezáměnné provedení ce |  |  | ks | 259.71 | 259.71 | 21,00 |  |  |  |  | ELEKTROODBYT Teplice, spol. s r.o. | 0
L2260021 | _Vložka Niloé Step KIT IP44 jednoduchá klapka |  | NILOÉ STEP KIT IP44 JEDNODUCHÉ KLAPKY | ks | 46.398 | 46.398 | 21,00 |  | https://eshop.biesse.cz/Pictures/biesse/19/2000000326/198002-198002(2).jpg |  | 764598 | LEGRAND s.r.o. | 0
LG110737 | _Spínač Niloé Step č.5 bílý |  | NILOÉ STEP SPÍNAČ Č.5 BÍLÁ | ks | 82.6728 | 82.6728 | 21,00 |  | https://eshop.biesse.cz/Pictures/biesse/19/2000000326/198003-198003(2).jpg |  | 863105 | LEGRAND s.r.o. | 0
LG110738 | _Spínač Niloé Step č.6 bílý |  | NILOÉ STEP STŘÍDAVÝ PŘEPÍNAČ Č.6 BÍLÁ | ks | 58.2084 | 58.2084 | 21,00 |  | https://eshop.biesse.cz/Pictures/biesse/19/2000000326/198004-198004(2).jpg |  | 863106 | LEGRAND s.r.o. | 0
LG110739 | _Spínač Niloé Step č.7 bílý |  | NILOÉ STEP KŘÍŽOVÝ PŘEPÍNAČ Č.7 BÍLÁ | ks | 101.232 | 101.232 | 21,00 |  | https://eshop.biesse.cz/Pictures/biesse/19/2000000326/198005-198005(2).jpg |  | 863107 | LEGRAND s.r.o. | 0
LG100128 | _Zásuvka 69731 PLEXO IP55 šedá |  | PLEXO 55 ZÁSUVKA 2P+T S DĚTSKOU OCHRANOU ŠEDÁ | ks | 226.6472 | 226.6472 | 21,00 |  | https://eshop.biesse.cz/Pictures/biesse/19/2000000326/198006-198006(2).jpg |  | 069731E | LEGRAND s.r.o. | 0
AXM01130 | Svítidlo LED BLMBN2622400 26W 24V AC/DC 4460lm pr.70mm 1060mm IP67 |  |  | ks | 8858.85 | 8858.85 | 21,00 |  |  |  | BLMBN2622400 | AXIMA, spol. s r. o. | 0
LG110740 | _Čidlo 48942 pohybu dosah 8m,180°,1000W,nástěnné |  | DETEKTOR POHYBU STĚNA 1000 W | ks | 449.6616 | 449.6616 | 21,00 |  | https://eshop.biesse.cz/Pictures/biesse/19/2000000326/198008-198008(2).jpg |  | 048942 | LEGRAND s.r.o. | 0.6
LG110741 | _Čidlo 48941 pohybu dosah prům.8m,360°,1000W, strop |  | DETEKTOR POHYBU STROP 1000 W | ks | 450.5736 | 450.5736 | 21,00 |  | https://eshop.biesse.cz/Pictures/biesse/19/2000000326/198009-198009(2).jpg |  | 048941 | LEGRAND s.r.o. | 0.6
LG110742 | _Čidlo 48948 pohybu dosah prům.8m,360°,1000W, pov/strop |  | DETEKTOR POH. POV/STROP 1000 W | ks | 449.6616 | 449.6616 | 21,00 |  | https://eshop.biesse.cz/Pictures/biesse/19/2000000326/198010-198010(2).jpg |  | 048948 | LEGRAND s.r.o. | 0.6
REX00225 | Skříň RE 1/1 FVE ČEZ bez HJ 47x62 |  |  | ks | 9789.2256 | 9789.2256 | 21,00 |  |  |  | 51055_REX | REX elektro s.r.o. | 0
LG110743 | _Spínač 863144 NILOÉ STEP bílý, žaluziový, spínač |  | NILOÉ STEP ŽALUZIOVÝ SPÍNAČ BÍLÁ | ks | 143.412 | 143.412 | 21,00 |  | https://eshop.biesse.cz/Pictures/biesse/19/2000000326/198012-198012(2).jpg |  | 863144 | LEGRAND s.r.o. | 0
LG110744 | _Rámeček Niloé Step jednonásobný bílý |  | NILOÉ STEP RÁMEČEK 1P BÍLÁ | ks | 16.872 | 16.872 | 21,00 |  | https://eshop.biesse.cz/Pictures/biesse/19/2000000326/198013-198013(2).jpg |  | 863191 | LEGRAND s.r.o. | 0
LG110745 | _Rámeček Niloé Step dvojnásobný bílý |  | NILOÉ STEP RÁMEČEK 2P BÍLÁ | ks | 33.744 | 33.744 | 21,00 |  | https://eshop.biesse.cz/Pictures/biesse/19/2000000326/198014-198014(2).jpg |  | 863192 | LEGRAND s.r.o. | 0
JAYT0001 | Kryt zásuvky komunikační přímé (2x), s kovovým upevňovacím třmenem |  | Kryt zásuvky komunikační přímé (2x), s kovovým upevňovacím třmenem, hnědá | ks | 125.6684 | 125.6684 | 21,00 |  | https://eshop.biesse.cz/Pictures/biesse/19/2000000326/198015-198015(2).jpg | 8592624056744 | 5014A-A02018 H | ABB s.r.o. | 0
ELE01109 | Maják BL-06-24-H15-G-O-R |  |  | ks | 2502.9 | 2502.9 | 21,00 |  |  |  | 265441 | ELECO VEP CZ s.r.o. | 0
OST18430 | Ložisko 211148-5 Makita GD0800C |  |  | ks | 240 | 240 | 21,00 |  |  |  | 211148-5 | M & S, spol. s r.o. | 0
OST18431 | Ložisko 211141-9 Makita GD0800C |  |  | ks | 326.28 | 326.28 | 21,00 |  |  |  | 211141-9 | M & S, spol. s r.o. | 0
_ASS0453 | Reproduktor 25 W 4 Ω černá 1 ks SP-1207856 |  |  | ks | 416.595 | 416.595 | 21,00 |  |  |  | 301964 - 62 | Conrad Electronic Česká republika, s.r.o. | 0
_ASS0454 | Kabel telefonní bílá 1 ks v balení ks v balení 5m Decelect - SPE164213 |  |  | ks | 600.7134 | 600.7134 | 21,00 |  |  |  | 293-7932 | RS Components Sp. z o.o. | 0
_ASS0455 | Maják Blikající barva Jantarová Xenon 130mA Povrchová montáž |  |  | ks | 1351.518 | 1351.518 | 21,00 |  |  |  | 187-9643 | RS Components Sp. z o.o. | 0
_ASS0456 | MDR-60-5 MEAN WELL |  |  | ks | 606.2825 | 606.2825 | 21,00 |  |  |  | MDR-60-5 | TME Czech Republic s. r. o. | 0
SEZ01077 | Přívodka IPGN 12553, 125A, 5-pól IP67 spojovací |  |  | ks | 2643.3986 | 2643.3986 | 21,00 |  |  | 8585007397015 | IPGN 12553 | SEZ - CZ s.r.o. | 0
OST18432 | Svítidlo nástěnné PIR KANLUX 37392 W-NW |  |  | ks | 218.865 | 218.865 | 21,00 |  |  |  | 04182249 | TIPA,spol. s r.o. | 0
TE510676 | Objímka ZBVGM1T BI LED 110-240VAC |  |  | ks | 250.9621 | 250.9621 | 21,00 |  |  | 3606481856326 | ZBVGM1T | Schneider Electric CZ, s.r.o. | 0
_KHS7845 | _Trafo MTP 300/5 |  |  | ks | 714.0681 | 714.0681 | 21,00 |  |  |  | METSECT5MA030 | Schneider Electric CZ, s.r.o. | 0
GHV00153 | Chránič MRCDB423-D-2 |  |  | ks | 16957.4472 | 16957.4472 | 21,00 |  |  |  | B94043056 | GHV Trading, spol. s r. o. | 0
GHV00154 | Trafo CTUB101-CTBC60P se stíněním |  |  | ks | 13737.8328 | 13737.8328 | 21,00 |  |  |  | B78120024 | GHV Trading, spol. s r. o. | 0
JAB10968 | Stykač ESB63-40N-06, 63A 4NO 230V ABB |  |  | ks | 3012.75 | 3012.75 | 21,00 |  |  | 4013614525544 | 1SAE351111R0640 | ABB s.r.o. | 0
_KHS8889 | _Rukojeť LV429337 otočná přímá černá NSX 100/250 |  |  | ks | 1350.9594 | 1350.9594 | 21,00 |  |  |  | LV429337 | Schneider Electric CZ, s.r.o. | 0
OMR00743 | Relé G2RV-ST500 AC230V Omron |  |  | ks | 424.8007 | 424.8007 | 21,00 |  |  | 4549734762557 | G2RV-ST500 230VAC | OMRON ELECTRONICS spol. s r.o. | 0.03
VSY07154 | Kabel TO-2R-29-600 |  |  | ks | 3027.192 | 3027.192 | 21,00 |  |  | 8595129603659 | 7153 | Saint-Gobain Construction Products CZ a.s. | 0
VSY08579 | Úchyt 1802 distanční |  |  | ks | 375.032 | 375.032 | 21,00 |  |  |  | 1802 | Saint-Gobain Construction Products CZ a.s. | 0
SE120544 | Jistič 0,5C/2 iC60N 6kA export |  |  | ks | 1043.9304 | 1043.9304 | 21,00 |  |  | 3606480080234 | A9F74270 | Schneider Electric CZ, s.r.o. | 0
SE120545 | Jistič 1D/2 iC60N 6kA export |  |  | ks | 923.4609 | 923.4609 | 21,00 |  |  | 3606480080623 | A9F75201 | Schneider Electric CZ, s.r.o. | 0.84
SE120546 | Jistič 2D/2 iC60N 6kA export |  |  | ks | 1056.8081 | 1056.8081 | 21,00 |  |  | 3606480080630 | A9F75202 | Schneider Electric CZ, s.r.o. | 0.84
SE120547 | Jistič 1D/3 iC60N 6kA export |  |  | ks | 1292.3467 | 1292.3467 | 21,00 |  |  | 3606480080661 | A9F75301 | Schneider Electric CZ, s.r.o. | 0
TE911074 | Svorkovnice ABE7H16R21 Telefast2 pro vstupy i výstup |  |  | ks | 3474.7262 | 3474.7262 | 21,00 |  |  | 3389110544961 | ABE7H16R21 | Schneider Electric CZ, s.r.o. | 0
TE911075 | Relé ABE7R16S212 výstupní, svorkovnice Telefast2, 5A |  |  | ks | 11005.3096 | 11005.3096 | 21,00 |  |  | 3389110545531 | ABE7R16S212 | Schneider Electric CZ, s.r.o. | 0
TE820119 | Měnič ATV340U07N4E 0,75kW |  |  | ks | 19212.0528 | 19212.0528 | 21,00 |  |  | 3606480966989 | ATV340U07N4E | Schneider Electric CZ, s.r.o. | 3.36
TE911076 | Modul BMXAMI0810 8 anal. vstupy |  |  | ks | 32522.6566 | 32522.6566 | 21,00 |  |  | 3595864081564 | BMXAMI0810 | Schneider Electric CZ, s.r.o. | 0
TE911077 | Modul BMXAMO0210 2 anal. výstupy 15 bit |  |  | ks | 14778.6406 | 14778.6406 | 21,00 |  |  | 3595863910209 | BMXAMO0210 | Schneider Electric CZ, s.r.o. | 0
TE911078 | Vstupy BMXDDI3202K diskrétní 32 k, 24VDC, poz.log. |  |  | ks | 13494.64 | 13494.64 | 21,00 |  |  | 3595863910018 | BMXDDI3202K | Schneider Electric CZ, s.r.o. | 0.11
TE911079 | Vstupy BMXDDO1602 diskrétní 16 k, 24VDC, poz.log. |  |  | ks | 8542.3942 | 8542.3942 | 21,00 |  |  | 3595863910469 | BMXDDO1602 | Schneider Electric CZ, s.r.o. | 0.12
TE911081 | Výstupy BMXDDO3202K diskrétní 32 k, 24VDC, poz.log |  |  | ks | 15912.1904 | 15912.1904 | 21,00 |  |  | 3595863910476 | BMXDDO3202K | Schneider Electric CZ, s.r.o. | 0.11
TE911082 | Kabel BMXFCW303 s konektorem 40 pinů a 2 volným |  |  | ks | 2763.8171 | 2763.8171 | 21,00 |  |  | 3595863920178 | BMXFCW303 | Schneider Electric CZ, s.r.o. | 0.88
TE911083 | Modul BMXFTB2800 svorkovnicový pro modul PTO, SSI |  |  | ks | 1363.82 | 1363.82 | 21,00 |  |  | 3595864133621 | BMXFTB2800 | Schneider Electric CZ, s.r.o. | 0
TE911084 | Kabel BMXFTW301 s konektorem pro moduly s 20-sv. |  |  | ks | 1680.8005 | 1680.8005 | 21,00 |  |  | 3595863920307 | BMXFTW301 | Schneider Electric CZ, s.r.o. | 0
TE911085 | Kabel BMXFTW301S s konektorem pro anal.moduly s 20 |  |  | ks | 2763.8171 | 2763.8171 | 21,00 |  |  | 3595863920420 | BMXFTW301S | Schneider Electric CZ, s.r.o. | 0.1
TE911086 | Modul BMXNOE0100 ethernet M340, 10/100 Mb/s RJ45 |  |  | ks | 55839.0976 | 55839.0976 | 21,00 |  |  | 3595863910674 | BMXNOE0100 | Schneider Electric CZ, s.r.o. | 0
TE911087 | Panel BMXXBP1200 backplane rack M340, 12 pozic |  |  | ks | 15877.1618 | 15877.1618 | 21,00 |  |  | 3595863909029 | BMXXBP1200 | Schneider Electric CZ, s.r.o. | 0
TE911088 | Konektory BMXXTSCPS20 sada pro napájecí zdroj, pruž. |  |  | ks | 831.4995 | 831.4995 | 21,00 |  |  | 3595863921304 | BMXXTSCPS20 | Schneider Electric CZ, s.r.o. | 0
SE130075 | Jistič 2C/2 C60SP 10kA Multi9 |  |  | ks | 1691.1423 | 1691.1423 | 21,00 |  |  | 3606481168443 | M9F22202 | Schneider Electric CZ, s.r.o. | 0
SE130076 | Jistič 6C/2 C60SP 10kA Multi9 |  |  | ks | 1507.5301 | 1507.5301 | 21,00 |  |  | 3606481168405 | M9F22206 | Schneider Electric CZ, s.r.o. | 0
SA700225 | Držák NSYFB45 lišt 45st. (obj.množství 10ks) |  |  | ks | 298.4605 | 298.4605 | 21,00 |  |  | 3606480064432 | NSYFB45 | Schneider Electric CZ, s.r.o. | 0
TE851011 | Displej/terminál VW3A1111 grafický, IP65 |  |  | ks | 5709.0764 | 5709.0764 | 21,00 |  |  | 3606480702235 | VW3A1111 | Schneider Electric CZ, s.r.o. | 0
TE851012 | Sada VW3A4430 EMC |  |  | ks | 1693.6912 | 1693.6912 | 21,00 |  |  | 3606481154590 | VW3A4430 | Schneider Electric CZ, s.r.o. | 0
TE510677 | Signálka XB4BV5B1 s LED, 400V |  |  | ks | 1179.2781 | 1179.2781 | 21,00 |  |  | 3389119039482 | XB4BV5B1 | Schneider Electric CZ, s.r.o. | 0.17
TE621072 | Relé XPSBAC14AP PREVENTA bezpečnostní |  |  | ks | 4492.9825 | 4492.9825 | 21,00 |  |  | 3606482034013 | XPSBAC14AP | Schneider Electric CZ, s.r.o. | 0
JAB10969 | Pružina 3559-P19 pod páčku pro 1/0, 6/0, 1/0+1/0 (bezšr. svorky) |  |  | ks | 6 | 6 | 21,00 |  |  |  | 3559-P19 | ABB s.r.o. | 0
LU010199 | Svítidlo LED TL3903A-LED59W LIBRA SMD |  |  | ks | 1039.275 | 1039.275 | 21,00 |  |  | 8590849534283 | TL3903A-LED59W | Ecoplanet s. r. o. | 7.5
OST18435 | Čidlo PD4N-CAS DALI-2 |  |  | ks | 4069.5 | 4069.5 | 21,00 |  |  |  | 93473 | B.E.G. Brück Electronic GmbH | 0
OST18436 | Čidlo PD4N-CAS |  |  | ks | 3775.5 | 3775.5 | 21,00 |  |  |  | 93474 | B.E.G. Brück Electronic GmbH | 0
OST18437 | Sada montážní SM IP54 PD4N H bílá |  |  | ks | 264 | 264 | 21,00 |  |  |  | 93465 | B.E.G. Brück Electronic GmbH | 0
EMS00981 | Měřič E6016 |  |  | ks | 2805.1091 | 2805.1091 | 21,00 |  |  | 8592920081235 | 2606164000 | EMOS spol. s r.o. | 0.84
NGE11081 | Box FVE sdružovací ASABOX DC 3stringy T1+T2 IP65 |  | Fotovoltaický rozvaděč pro 3 stringy, ochrana DC vedení o max. napětí 1000V, Svodič přepětí: 3xDC T1+T2, Y, 3-pól., Iimp=6,25kA, In=20kA, Imax=40kA, Uc=1100V DC, Pojistkový odpojovač: 3x DC, 2-pól., In=32A, Un=1000V DC, včetně pojistek 16A (10x38 mm), V souladu s normou: ČSN EN 61439-2 ed.3, | ks | 8829.5731 | 8829.5731 | 21,00 |  | https://eshop.biesse.cz/Pictures/biesse/19/2000000326/198073-198073(2).png | 8596621007006 | FVE 51 6649.01 | N.G. ELEKTRO TRADE, a.s. | 3.3
_ISF1036 | _Spoušť chr. 25A/2/0,03A AC Vigi iC60 |  |  | ks | 2114.4471 | 2114.4471 | 21,00 |  |  |  | A9V41225 | Schneider Electric CZ, s.r.o. | 0.14
OST21900 | Videotelefon EXCHITO, obraz. 4", 1 tlač. EX3252C |  |  | ks | 2885.025 | 2885.025 | 21,00 |  |  |  | 0105-156 | VARNET a.s. | 0
MOCA0096 | Chránič 40/4/0,3 A PF6 6kA |  |  | ks | 1091.944 | 1091.944 | 21,00 |  |  | 4015081124732 | 112935 | Eaton Elektrotechnika s.r.o. | 0.43
FVE00274 | Panel FVE Trina Solar NEG9R.28 450wp | CENA POUZE NA DOPTÁNÍ |  | ks | 0 | 0 | 21,00 |  |  |  | FVEPANLETRINA450 |  | 60.72
ELE01110 | Svorka N 8+4 rozb. 8x16mm 4x25mm 130A krytá dvouřadá IP20 |  | Můstek N 8+4 (svork.8x16mm2, 4x25mm2), krytý dvouřadý, IP20, modrý, 130A, na DIN, rozměr 47,4x27x34,5mm. EN 60998-1. Rozbočovací svorky - můstky na nosnou lištu jsou hojně používány v rozváděčích nízkého napětí či v dalších aplikacích, kde potřebujeme spojit více vodičů na jeden potenciál. Používá | ks | 103.1492 | 103.1492 | 21,00 |  | https://eshop.biesse.cz/Pictures/biesse/19/2000000326/198079-198079(2).jpg | 4025221082174 | 1001112 | ELEMAN spol. s r.o. | 0
ELE01111 | Svorka A 8+4 rozb. 8x16mm 4x25mm 130A krytá dvouřadá IP20 |  | Můstek A 8+4 (svork.8x16mm2, 4x25mm2), krytý dvouřadý, IP20, šedý, 130A, na DIN, rozměr 47,4x27x34,5mm. EN 60998-1. Rozbočovací svorky - můstky na nosnou lištu jsou hojně používány v rozváděčích nízkého napětí či v dalších aplikacích, kde potřebujeme spojit více vodičů na jeden potenciál. Používá s | ks | 103.1492 | 103.1492 | 21,00 | https://www.biesse.cz/spojovaci-material_c381775347976340/svorky-a-svorkovnice_c382106060456593/must | https://eshop.biesse.cz/Pictures/biesse/19/2000000326/198080-198080(2).jpg | 4025221082181 | 1001831 | ELEMAN spol. s r.o. | 0 | Spojovací materiál | Svorky a svorkovnice | Můstky nulovací a rozbočovací
ELE01112 | Svorka PE 8+4 rozb. 8x16mm 4x25mm 130A krytá dvouřadá IP20 |  | Můstek PE 8+4 (svork.8x16mm2, 4x25mm2), krytý dvouřadý, IP20, zelený, 130A, na DIN, rozměr 47,4x27x34,5mm. EN 60998-1. Rozbočovací svorky - můstky na nosnou lištu jsou hojně používány v rozváděčích nízkého napětí či v dalších aplikacích, kde potřebujeme spojit více vodičů na jeden potenciál. Použív | ks | 103.1492 | 103.1492 | 21,00 |  | https://eshop.biesse.cz/Pictures/biesse/19/2000000326/198081-198081(2).jpg | 4025221083041 | 1001201 | ELEMAN spol. s r.o. | 0
OST18439 | Tyč SALUS 1500W/230V topná 30x19 cm |  |  | ks | 1184.7625 | 1184.7625 | 21,00 |  |  |  | 01003/0920 | Vlastimil Sládek | 0
JAB10970 | Kryt tabla Audio, velikost 1/1 (135 mm), eloxovaný hliník |  | Kryt AUDIO tabla, velikost 1/1 (135 mm), eloxovaný hliník, 41391CF-A | ks | 1474.187 | 1474.187 | 21,00 | https://www.biesse.cz/sdelovaci-technika_c381775347976024/prislusenstvi-audio-video-telefony_c382106 | https://eshop.biesse.cz/Pictures/biesse/19/2000000326/198083-198083(2).jpg | 6955891817067 | 2TMA220160A0003 | ABB s.r.o. | 0 | Sdělovací technika | Příslušenství audio, video telefony
OST18440 | Skříň nástěnná 1000x800x300 (Dle výkresu 13315-MMS/24 výřez pro termoelektirccký |  |  | ks | 10485.96 | 10485.96 | 21,00 |  |  |  | MAS07JT2DBFED5A - MAS1008030R5 | ELDON AUSTRIA GmbH | 0
FVE00275 | Panel FVE Trina Solar NEG18R.28 500wp | CENA POUZE NA DOPTÁNÍ |  | ks | 0 | 0 | 21,00 |  |  |  | FVEPANLETRINA500 |  | 60.72
OSR00468 | Žárovka LED PIN28 P 2.6W 827 CL GY6.35 LEDVANCE |  |  | ks | 113.0062 | 113.0062 | 21,00 |  |  |  | 4099854048470 | MEGAMAN Česká republika, spol. s r.o. | 2.5
HDX00469 | Spínač soumrakový ST302 |  |  | ks | 193.245 | 193.245 | 21,00 |  |  |  | T369 | H A D E X , spol. s r.o. | 0.062
FEN00337 | Rám pohledový hliníkový pro ECOSUN 300 U+ |  |  | ks | 626.925 | 626.925 | 21,00 |  |  | 8590875002251 | 5401228 | FENIX Trading, s. r. o. | 0
SCA00369 | Skříň zásuvková, 1x230V, 1x16A/5p, 1x24V/2p, jištění: 1xB16/1, 1xC16/3, 1xC6/2+ |  | Zás. rozvod. SELV - D431.101001-2 | ks | 8098.8 | 8098.8 | 21,00 |  | https://eshop.biesse.cz/Pictures/biesse/19/2000000326/198089-198089(2).jpg | 8585022704393 | D431.101001-2 | SCAME-CZ,s.r.o. | 7.4
MCL01275 | Pásek LED 76,8W/24V RGB+NW 60LED/m IP20 délka 4m |  |  | ks | 1558.02 | 1558.02 | 21,00 |  |  |  | ML-128.636.60.9-04000.100X03 | McLED s.r.o. | 0
PCE01157 | Adaptér CEE 16A/230V 3p na zásuvku 230V/16A CZ standard, IP44 |  |  | ks | 607.215 | 607.215 | 21,00 |  |  | 9003399050022 | PC-9433101 | PCE - PRO ROZDĚLENÍ CENÍKŮ | 0
S3580009 | Zdroj DC24V/4,16A 100W IP67, hliníkové provedení |  | Zdroj konstantního napětí, výkon 100W, krytí IP67, výstup: 24VDC, max. 4,16A. Vstup: 100-264VAC, 50-60Hz, materiál krytu: hliník. Rozměry: 160x63x18,5mm, hmotnost: 366g. Zdroj SELV. Při výběru zdroje počítejte s výkonovou rezervou min. 20%. | ks | 470.8847 | 470.8847 | 21,00 |  | https://eshop.biesse.cz/Pictures/biesse/19/2000000326/198092-198092(2).jpg | 8595607152389 | ML-732.106.39.1 | McLED s.r.o. | 0
OST30849 | Konektor PV-KBT4-EVO 2A/6I solární přímý MC4 zásuvka |  |  | ks | 40.0257 | 40.0257 | 21,00 |  |  |  | 32.0316P0001 | Stäubli Systems, s.r.o. | 0
OST30850 | Konektor PV-KST4-EVO 2A/6I solární přímý MC4 vidlice |  |  | ks | 30.2943 | 30.2943 | 21,00 |  |  |  | 32.0317P0001 | Stäubli Systems, s.r.o. | 0
EMS00982 | Svítidlo P4104 lapač hmyzu 3,3W |  |  | ks | 301.18 | 301.18 | 21,00 |  |  | 8592920131466 | 1448000040 | EMOS spol. s r.o. | 2
DAM11001 | Svítidlo BACKLIGHT LED panel BLM 40W,4000K,4000Lm IP40 120x30 |  |  | ks | 978.28 | 978.28 | 21,00 |  |  | 5900280946997 | 107687 | DAMIJA elektro s.r.o. | 7
MEC00217 | Boiler TO 20 Dražice |  |  | ks | 5315.9701 | 5315.9701 | 21,00 |  |  |  | DRATO 20.1 | PechaSan spol. s r.o. | 81.7
OST21901 | Guida-XS-40W-2770-A8, 2700K |  |  | ks | 10053 | 10053 | 21,00 |  |  |  | GUIDA-XS-40W-2770-A8 | JIPOL s.r.o. | 13
DIS01743 | Svítidlo RODI UGR19 29W/LED/4000K IP40 |  |  | ks | 794.7928 | 794.7928 | 21,00 |  |  |  | 150252-00 | DISANO Illuminazione S.p.A. | 0
OST18442 | Kabely propojovací 1PIN 10ks 150mm MIKROE |  |  | sada | 114.26 | 114.26 | 21,00 |  |  |  | MIKROE-512-KPL | TME Czech Republic s. r. o. | 0
DEN00225 | Páska lepící oboustranná v krabičce 15x5 bílá - PO EXPIRACI |  |  | ks | 30 | 30 | 21,00 |  |  |  | B5202RL | Den Braven Czech and Slovak a.s. | 0
AGR00430 | Matice M8x1,5 Agro 8008.96 nerez A2 |  |  | ks | 88.8075 | 88.8075 | 21,00 |  |  | 7611614183961 | AG-8008.96 | AGRO - PRO ROZDĚLENÍ CENÍKŮ | 0
OST18443 | Svítidlo 75011 Larcia 19W 1000lm 4000K s čidlem Rabalux |  |  | ks | 991.7325 | 991.7325 | 21,00 |  |  |  | 98075011 | DEKOLAMP s.r.o. | 0
OST18444 | Svítidlo OPN-2003-4K 9W, 773lm, 4000K Italux |  |  | ks | 742.56 | 742.56 | 21,00 |  |  |  | 5902854534586 | DEKOLAMP s.r.o. | 0
OST18445 | Svítidlo 90155 16W, 1712/877lm, 3000K antracit IP65 REDO |  |  | ks | 1425 | 1425 | 21,00 |  |  | 6421681085225 | REDO90155 | DEKOLAMP s.r.o. | 0
NOA00470 | Spínač 80A/4 Ex9I125 Noark |  | Instalační vypínač, šířka 4 moduly, 4pól, 80A | ks | 1224.2295 | 1224.2295 | 21,00 |  | https://eshop.biesse.cz/Pictures/biesse/19/2000000326/198109-198109(2).jpg | 8592765008848 | 100883 | NOARK Electric Europe s.r.o. | 0.36
LG001194 | Zásuvka 73401 4x 2P+T LEGRAND |  | PODLAHOVÝ ZÁSUVKOVÝ BLOK 4X2P+T, 16A | ks | 1249.6224 | 1249.6224 | 21,00 |  | https://eshop.biesse.cz/Pictures/biesse/19/2000000326/198110-198110(2).jpg | 3414970965349 | 073401 | LEGRAND s.r.o. | 0
LG001195 | Sada 073471 pro boční montáž LEGRAND |  | SADA PRO BOČNÍ MONTÁŽ | ks | 135.7056 | 135.7056 | 21,00 |  | https://eshop.biesse.cz/Pictures/biesse/19/2000000326/198111-198111(2).jpg | 3414970965806 | 073471 | LEGRAND s.r.o. | 0
OST18446 | Svítidlo L278070130 VOLANTIS 1xE27 IP54 Lucide |  |  | ks | 1347.5175 | 1347.5175 | 21,00 |  |  | 5411212272041 | L278070130 | DEKOLAMP s.r.o. | 0
OST18447 | Svítidlo L698030130 ZARO IR 1xGU10 s čidlem IP65 Lucide |  |  | ks | 725.2065 | 725.2065 | 21,00 |  |  | 5411212690166 | L698030130 | DEKOLAMP s.r.o. | 0
OST18448 | Pásek vázací 2,5x210mm se štítkem 20,5x9,4mm (MCV-210S) |  |  | ks | 1.9496 | 1.9496 | 21,00 |  |  |  | VPS 2,5X210 | TECHNIK ELEKTRO s.r.o. | 0
NGT10094 | Skříň SK 53 5663 E.05 zásuvková zás. 1x CEE 32A 5p 400V, 2x 16A 230V,chránič 4p, |  |  | ks | 5613.39 | 5613.39 | 21,00 |  |  |  | SK 53 5663 E.05 | N.G. ELEKTRO TRADE, a.s. | 0
SE011012 | Jistič NSX400F ComPacT 400A 36kA/415V AC 3 pol |  |  | ks | 29155.2332 | 29155.2332 | 21,00 |  |  | 3606482002586 | C40F32D400 | Schneider Electric CZ, s.r.o. | 14.08
OPV10034 | Pojistka 2A CH10x38 gG válcová |  | Fuse link, CH10x38 gG 2A/500V, Application For cable protection, Breaking capacity AC (kA) 120, Characteristics gG, Dimensions 10x38, Power dissipation (W) 0,5, Rated AC voltage (V) 500, Rated current (A) 2, Size CH10, Standards IEC 60269-1, IEC 60269-2, Type CH | ks | 15.2647 | 15.2647 | 21,00 | https://www.biesse.cz/modulove-a-paticove-pristroje_c374924875137026/pojistky-a-odpinace_c3803794836 |  | 3838400094544 | 002651013 | ETI ELEKTROELEMENT , d.o.o. | 0 | Modulové a paticové přístroje | Pojistky a odpínače | Pojistky válcové, závitové
SCA00370 | Skříň 576.4304 ADVANCE 2, 212x150x105mm IP66 |  |  | ks | 648.72 | 648.72 | 21,00 |  |  | 8001636150673 | 576.4304 | SCAME-CZ,s.r.o. | 0
MCL01276 | Sada k zavěšení 4FE - délka lanka 1,5m |  | Sada k zavěšení např. svítidel - obsahuje 1x pozinkované ocelové lanko délky 1,5m, 1x zaoblenou stropní příchytku a 1x dvojité uchycení tvaru T - délka 300mm. | ks | 90.9636 | 90.9636 | 21,00 |  | https://eshop.biesse.cz/Pictures/biesse/19/2000000326/198119-198119(2).jpg | 8594059197061 | ML-741.710.50.1 | McLED s.r.o. | 0
MCL01277 | Závěsné ocelové lanko, 1,2x200mm, zakončené válečkem 14 x 8,8mm M4 |  | Závěsné ocelové lanko, pozinkované, 1,2x200mm, zakončené válečkem 14 x 8,8mm M4 | ks | 27.9962 | 27.9962 | 21,00 |  | https://eshop.biesse.cz/Pictures/biesse/19/2000000326/198120-198120(2).jpg | 8594059198242 | ML-741.327.50.0-C-200 | McLED s.r.o. | 0
MG180014 | Stmívač otočný LED , 3-370W, bílá |  | Tento vícevodičový otočný stmívač LED z řady Asfora je mechanismus s rámečkem a středovou deskou v bílé barvě. Jmenovité provozní napětí tohoto zařízení je 230V. LED, kapacitní a ohmická zátěž se pohybuje od 0 W do 370 W. Jeho typem ochrany je elektronická ochrana proti zkratu a automatická ochrana | ks | 795.9618 | 795.9618 | 21,00 |  |  | 3606482204386 | EPH6800121 | Schneider Electric CZ, s.r.o. | 0
OST18449 | Uhlík 6,4x6,4x16 kartáč, Uk11 364, UG |  |  | ks | 324 | 324 | 21,00 |  |  |  | UK11 364 | MONS CARBON s.r.o. | 0
TLE01340 | Rámeček podhledový R55-G zlatý |  |  | ks | 84.2976 | 84.2976 | 21,00 |  |  | 5905339371614 | 10421 | T-LED s.r.o. | 0
OST18450 | Kryt prodlužovacího kabelu 21x7cm, voděodolný ZE |  |  | ks | 91.7325 | 91.7325 | 21,00 |  |  | 8711295623974 | 170740041 | M.A.T. Group, s.r.o. | 0
PHI00786 | Reflektor LED 10W 1100lm 3000K/4000K/6500K Multi Color Temperature IP65 černá PH |  |  | ks | 348.66 | 348.66 | 21,00 |  |  |  | 8720169736016 | MEGAMAN Česká republika, spol. s r.o. | 4
BON00245 | Chránič 10A/1N/ char.C / 30 mA (AC) |  |  | ks | 595.5208 | 595.5208 | 21,00 |  |  |  | 23-1010C0303 PEP 6PJE-A | BONEGA, spol. s r.o. | 0.11
BON00246 | Chránič PEP-10P63-A (10 kA) 4P 25A / 30 mA |  |  | ks | 1208.7192 | 1208.7192 | 21,00 |  |  |  | 06-40250302 PEP 10P63-A | BONEGA, spol. s r.o. | 0.33
_SPC1022 | _Skříň UK660E3 60M IP30 pod omítku ABB |  | Rozvodnice pro zapuštěnou montáž s rámem z ocelového plechu a dvířky se šroubovými svorkami N/PE | ks | 2133.612 | 2133.612 | 21,00 |  | https://eshop.biesse.cz/Pictures/biesse/19/2000000326/198129-198129(2).png |  | 2CPX077844R9999 | ABB s.r.o. | 0
_SPC1023 | _Skříň UK630MV 36mod. multimediální ABB pod omítku |  | Zapuštěná multimediální rozvodnice s lištou DIN, perforovaný ocelový plech segmentové montážní desky, držáky vodičů, gumové držáky přístrojů a úchytky dvojitá zásuvka s adaptérem Euro s kovovým krycím rámem a větranými dvířky | ks | 2743.5 | 2743.5 | 21,00 |  | https://eshop.biesse.cz/Pictures/biesse/19/2000000326/198130-198130(2).png |  | 2CPX031391R9999 | ABB s.r.o. | 0
_SPC1024 | _Spínač 40A/3 SHD203/40 ABB |  | SHD203/40, 3 pólový odpínač, In: 40A, pro 415 V AC, HOME | ks | 465.018 | 465.018 | 21,00 |  | https://eshop.biesse.cz/Pictures/biesse/19/2000000326/198131-198131(2).png |  | 2CDD273111R0040 | ABB s.r.o. | 0.23
_SPC1025 | _Chránič 10B/1N/0,03 AC DS201 6kA |  | DS201 B10 AC30, kombinace jistič/chránič, dvojpólový (1P+N), jmenovitý proud: 10A, citlivost: 30mA, charakteristika: B, zkratová odolnost: 6kA, Typ: AC – pro střídavý reziduální proud (určeno pro obecné zátěže) | ks | 1516.194 | 1516.194 | 21,00 |  | https://eshop.biesse.cz/Pictures/biesse/19/2000000326/198132-198132(2).png | 8012542597919 | 2CSR255080R1105 | ABB s.r.o. | 0.2
4LE01014 | Stanice, Schneider Charge, 1P+N/3P+N, 1xT2S, 7.4/11/22kW, 16/32A |  | Schneider Charge je nástěnná nabíjecí stanice pro všechna elektrická vozidla splňující normu IEC61851-1. Stupeň krytí IP je IP55. Stupeň krytí IK je IK10. Provozní teplota se pohybuje v rozpětí od -30 °C do 45 °C. Výstup je zásuvka T2S instalována na čele nabíjecí stanice. Jmenovitý výstupní výkon j | ks | 19259.928 | 19259.928 | 21,00 |  |  | 3606486846162 | EVH5A22N2S | Schneider Electric CZ, s.r.o. | 8.4
_SPC1026 | _Jistič 6B/1 6kA S201-B6 ABB (2CDS251001R0065) |  | S201-B6, 1 fázový jistič, jmenovitý proud In: 6 A, vypínací charakteristika: B, vypínací schopnost Icn: 6 kA | ks | 91.962 | 91.962 | 21,00 |  | https://eshop.biesse.cz/Pictures/biesse/19/2000000326/198134-198134(2).png |  | 2CDS251001R0065 | ABB s.r.o. | 0.125
EMS00983 | Kabel 1z 20 m ,černý, guma 230 V 1,5 mm2 venkovní |  |  | ks | 1158.8226 | 1158.8226 | 21,00 |  |  | 8595025381194 | 1914031200 | EMOS spol. s r.o. | 8.4
_SPC1027 | _Jistič 16B/1 6kA S201-B16 ABB (2CDS251001R1165) |  | S201-B16, 1 fázový jistič, jmenovitý proud In: 16 A, vypínací charakteristika: B, vypínací schopnost Icn: 6 kA | ks | 60.26 | 60.26 | 21,00 |  | https://eshop.biesse.cz/Pictures/biesse/19/2000000326/198136-198136(2).jpg |  | 2CDS251001R1165 | ABB s.r.o. | 0.13
MCL01278 | LED pásek SMD3528 dual white EWW-CW, 120LED/m, 9,6W/m, 720lm/m, IP20, DC 12V, 8m |  |  | ks | 2596.98 | 2596.98 | 21,00 |  |  |  | ML-122.630.60.9-16000 | McLED s.r.o. | 2
_SPC1028 | _Jistič 16B/3 6kA S203-B16 ABB (2CDS253001R0165) |  | S203-B16, 3 fázový jistič, jmenovitý proud In: 16 A, vypínací charakteristika: B, vypínací schopnost Icn: 6 kA | ks | 254.664 | 254.664 | 21,00 |  | https://eshop.biesse.cz/Pictures/biesse/19/2000000326/198138-198138(2).jpg |  | 2CDS253001R0165 | ABB s.r.o. | 0.375
_SPC1029 | _Jistič 16C/3 6kA S203-C16 ABB (2CDS253001R0164) |  | S203-C16, 3 fázový jistič, jmenovitý proud In: 16 A, vypínací charakteristika: C, vypínací schopnost Icn: 6 kA | ks | 327.762 | 327.762 | 21,00 |  | https://eshop.biesse.cz/Pictures/biesse/19/2000000326/198139-198139(2).jpg |  | 2CDS253001R0164 | ABB s.r.o. | 0.37
MCL80261 | Koncovka pro PM s otvorem, bílá |  | Koncovka pro PM s otvorem, bílá, 1ks | ks | 7.7025 | 7.7025 | 21,00 |  | https://eshop.biesse.cz/Pictures/biesse/19/2000000326/198140-198140(2).jpg | 8595607143233 | ML-762.316.74.1 | McLED s.r.o. | 0
MCL80262 | Koncovka pro PM bez otvoru, bílá, |  | Koncovka pro PM bez otvoru, bílá, 1ks | ks | 7.7025 | 7.7025 | 21,00 |  | https://eshop.biesse.cz/Pictures/biesse/19/2000000326/198141-198141(2).jpg | 8595607143158 | ML-762.316.74.0 | McLED s.r.o. | 0
_SPC1030 | _Chránič 40/4/0,03 AC FH204 6kA |  | FH204AC-40/0,03, proudový chránič, čtyřpólový, jmenovitý proud: 40 A, citlivost: 30 mA, Typ: AC – pro střídavý reziduální proud (určeno pro obecné zátěže) | ks | 511.162 | 511.162 | 21,00 |  | https://eshop.biesse.cz/Pictures/biesse/19/2000000326/198142-198142(2).jpg |  | 2CSF204002R1400 | ABB s.r.o. | 0.36
MCL80263 | Kovový úchyt pro PM bílá |  | Kovový úchyt pro PM bílá | ks | 11.505 | 11.505 | 21,00 |  | https://eshop.biesse.cz/Pictures/biesse/19/2000000326/198143-198143(2).jpg | 8595607143318 | ML-762.416.74.0 | McLED s.r.o. | 0
_SPC1031 | _Svodič OVR T1-T2 12,5kA/3 275V ABB |  | OVR T1-T2 3L 12.5-275s P QS, Přepěťová ochrana, Typ: T1+T2, určeno pro póly: L1,L2,L3, Iimp,Ifi,Uc: 12.5-275 kA (V), se záložním varistorem jako bezpečnostní rezervou, S výměnným modulem, S indikátorem konce životnosti (QS- QuickSafe) | ks | 2902.2594 | 2902.2594 | 21,00 |  | https://eshop.biesse.cz/Pictures/biesse/19/2000000326/198144-198144(2).png |  | 2CTB815710R1800 | ABB s.r.o. | 0.45
_SPC1032 | _Kanál UZB2 pro skříně UK600, propojovací |  | Spojovací sada pro vertikální a horizontální kombinaci skříní | ks | 303.6294 | 303.6294 | 21,00 |  | https://eshop.biesse.cz/Pictures/biesse/19/2000000326/198145-198145(2).jpg |  | 2CPX031408R9999 | ABB s.r.o. | 0
ABB21067 | Ochrana TZP312 dotyková pro 800x1850, set. |  | TZP312 -dotyková ochrana pro 800x1850, set. | ks | 1566 | 1566 | 21,00 |  | https://eshop.biesse.cz/Pictures/biesse/19/2000000326/198146-198146(2).png | 4011617106456 | 2CPX010645R9999 | ABB s.r.o. | 0
ABB21068 | Skříň CU25V ComfortLine 120mod. pod omítku ABB |  | CU25V, Zapuštěná oceloplechová rozvodnice s dvířky, Rozteč: 125 mm, Počet sloupců: 2 (1křídlé dveře), 5 řadá (120 modulů), RAL 9016 bílá, IP30/IK09 | ks | 5841 | 5841 | 21,00 |  | https://eshop.biesse.cz/Pictures/biesse/19/2000000326/198147-198147(2).png | 4011617526148 | 2CPX052614R9999 | ABB s.r.o. | 0
ABB21069 | Skříň CU34V ComfortLine 144mod. pod omítku ABB |  | CU34V, Zapuštěná oceloplechová rozvodnice s dvířky, Rozteč: 125 mm, Počet sloupců: 3 (2křídlé dveře), 4 řadá (144 modulů), RAL 9016 bílá, IP30/IK09 | ks | 7426.5 | 7426.5 | 21,00 |  | https://eshop.biesse.cz/Pictures/biesse/19/2000000326/198148-198148(2).png | 4011617526186 | 2CPX052618R9999 | ABB s.r.o. | 0
OST30851 | Kufr Stäubli Installer Tool Case SET for MC4 and MC4-Evo 2 |  |  | ks | 17604 | 17604 | 21,00 |  |  |  | 32.6126 | Stäubli Systems, s.r.o. | 0
OST18451 | Indukční snímač IME08-03BPSZT0K |  |  | ks | 1712.8031 | 1712.8031 | 21,00 |  |  |  | 1074037 | Blumenbecker Prag s.r.o. | 0
OST18452 | Indukční snímač IME08-04NPSZT0KS07 |  |  | ks | 907.4529 | 907.4529 | 21,00 |  |  |  | 1047752 | Blumenbecker Prag s.r.o. | 0
BS021409 | _CORN.C/TEL SQUADRATA 4 MOD |  |  | ks | 596.8494 | 596.8494 | 21,00 |  |  |  | 58448 | A BI ESSE Sh.p.k. | 0
WE010226 | Žlab CD 30X60 8/12 GY 2000mm |  | Kabelová trubka pro protahování vodičů a kabelů. Odnímatelné víko a rozměrově přesná perforace základny. Nainstalované vodiče je možné připevnit pomocí přídržných ok, kryt lze jednoduše nacvaknout. | m | 156.1043 | 156.1043 | 21,00 |  | https://eshop.biesse.cz/Pictures/biesse/19/2000000326/198153-198153(2).jpg | 4050118602951 | 2588650000 | Weidmüller, s.r.o. | 0
SCR01725 | UPS GENIO Tower Plus 700VA 630W 6min. 1/1f/Online |  |  | ks | 17530.9792 | 17530.9792 | 21,00 |  |  |  | USSEP70--- | Schrack Technik spol. s r.o. | 84.03
OSR00469 | Žárovka LED 10W 865 Frosted E27 |  |  | ks | 65.2435 | 65.2435 | 21,00 |  |  |  | 4099854151002 | MEGAMAN Česká republika, spol. s r.o. | 3
MCL80264 | Zesilovač signálu pro dual pásky |  | Zesilovač signálu pro dual white LED pásky. Připojuje se za RF přijímač a umožňuje synchronní řízení (přenášení nastavené úrovně stmívání a teploty bílé) dlouhých úseků CCT LED pásků pomocí jediného ovladače (není součástí), PWM signál. Rozměry: 87x24x15mm. Vstupní napětí: DC 5-24V. Celková max. zát | ks | 434.9534 | 434.9534 | 21,00 |  | https://eshop.biesse.cz/Pictures/biesse/19/2000000326/198156-198156(2).jpg | 8595607145596 | ML-950.021.14.0 | McLED s.r.o. | 0.84
PHO00243 | Můstek FBS 2-6 BU 3036932 |  |  | ks | 18.1458 | 18.1458 | 21,00 |  |  |  | 3036932 | TME Czech Republic s. r. o. | 0
EMS10105 | Svítilna LED nabíjecí plastová svítilna P3214, 150 lm |  |  | ks | 176.6972 | 176.6972 | 21,00 |  |  | 8592920137444 | 1440004908 | EMOS spol. s r.o. | 2
_KTC1001 | _Sada DB42 montážní |  |  | ks | 763.5 | 763.5 | 21,00 |  |  |  | 1SAZ701902R0001 | ABB s.r.o. | 0
_KTC1002 | _Relé TF42-5,7B, rozsah: 4,2 - 5,7 A, Třída vypnutí 10 ABB |  |  | ks | 1971 | 1971 | 21,00 |  |  |  | 1SAZ741201R1038 | ABB s.r.o. | 0
MCL01279 | Kabel 4žilový,4x0,34mm², barevný |  |  | m | 19.7925 | 19.7925 | 21,00 |  | https://eshop.biesse.cz/Pictures/biesse/19/2000000326/198161-198161(2).jpg | 8595607145848 | ML-733.059.37.0 | McLED s.r.o. | 0
LG110746 | _Čidlo 048943 pohybu dosah 8m,180°,1000W,nástěnné |  | DETEKTOR POHYBU ZEĎ 1000W IP55 | ks | 499.0464 | 499.0464 | 21,00 |  | https://eshop.biesse.cz/Pictures/biesse/19/2000000326/198162-198162(2).jpg |  | 048943 | LEGRAND s.r.o. | 0.6
LG110747 | _Rámeček Niloé Step trojnásobný bílý |  | NILOÉ STEP RÁMEČEK 3P BÍLÁ | ks | 50.616 | 50.616 | 21,00 |  | https://eshop.biesse.cz/Pictures/biesse/19/2000000326/198163-198163(2).jpg |  | 863193 | LEGRAND s.r.o. | 0
LG110748 | _Rámeček Niloé Step čtyřnásobný bílý |  | NILOÉ STEP RÁMEČEK 4P BÍLÁ | ks | 67.488 | 67.488 | 21,00 |  | https://eshop.biesse.cz/Pictures/biesse/19/2000000326/198164-198164(2).jpg |  | 863194 | LEGRAND s.r.o. | 0
LG110749 | _Rámeček Niloé Step pětinásobný bílý |  | NILOÉ STEP RÁMEČEK 5P BÍLÁ | ks | 84.36 | 84.36 | 21,00 |  | https://eshop.biesse.cz/Pictures/biesse/19/2000000326/198165-198165(2).jpg |  | 863195 | LEGRAND s.r.o. | 0
SIE00201 | Jednotka řídící Siemens LOGO! 6ED1052-1CC08-0BA2 |  |  | ks | 3206.487 | 3206.487 | 21,00 |  |  |  | 6ED1052-1CC08-0BA2 | Blumenbecker Prag s.r.o. | 0
HLE00001 | Lávka, 400x60mm, délka 3m, certifikováno dle ČSN 73 0895, |  |  | ks | 473.5834 | 473.5834 | 21,00 |  |  | 8595676001250 | HL KLC60.400 | HL system, s.r.o. | 0
HLE00002 | Odlehčovač podélného tahu kabelů P90-R, bez tmelu, 530x240x155 mm, |  |  | ks | 2879.2387 | 2879.2387 | 21,00 |  |  | 8595676022361 | HL OTK400 | HL system, s.r.o. | 0
HLE00003 | Tmel pro odlehčovač podélného tahu kabelů HL OTKxxx pro svislé kab |  |  | ks | 606.8266 | 606.8266 | 21,00 |  |  | 8595676022378 | HL OTKT | HL system, s.r.o. | 0
OST21902 | Ochrana přepěťová SPD-20-240P |  |  | ks | 423 | 423 | 21,00 |  |  |  | SPD-20-240P | MI6 s.r.o. | 0
OST18453 | Průmyslový prostorový termostat 902.113 |  |  | ks | 4309.54 | 4309.54 | 21,00 |  |  |  | 902.113 | Mednet online, s. r. o. | 0
KNP01131 | Univerzální odizolovací kleště 121212 |  |  | ks | 3381 | 3381 | 21,00 |  |  |  | 121212.09 | D.A.T., spol. s r.o. | 0
MCL01280 | Žárovka svíčka 7W, E14, 2700K, CRI80, vyzař. úhel 180°, Φ use 360° 806lm |  | LED žárovka svíčka 7W, E14, (ekvivalent 60W), 230V, IP20, 2700K - teplá bílá, světelný tok Φ use 360° 806lm, vyzařovací úhel 180°, CRI80, úspora až 88%, životnost až 25.000h, 15.000 spínacích cyklů, rozměry Ø37x106, materiál PBT/plast, nestmívatelné | ks | 54.6975 | 54.6975 | 21,00 |  | https://eshop.biesse.cz/Pictures/biesse/19/2000000326/198173-198173(2).jpg | 8595607151726 | ML-323.033.87.0 | McLED s.r.o. | 0
OST18454 | Zásuvka Twist 2 čtvercová, 1x 230V + USB A/C 22W, černá matná, Schuco |  |  | ks | 5156.3857 | 5156.3857 | 21,00 |  |  |  | 946.105 | Bachmann Sales GmbH & Co. KG | 0
TLE01341 | Svítidlo ZULU 60W CCT kulaté černé závěsné 60cm |  |  | ks | 1227.27 | 1227.27 | 21,00 |  |  | 8596558004833 | 105546 | T-LED s.r.o. | 0
CAB01170 | Spona uzemňovací SBU 316L |  |  | ks | 256.1352 | 256.1352 | 21,00 |  | https://eshop.biesse.cz/Pictures/biesse/19/2000000326/198177-198177(2).jpg | 3599075850940 | CM585094 | LEGRAND s.r.o. | 0
GRL00852 | Svítidlo GOLEM 85/120/150W 90 NW ADJ max.22000/26500lm – Svítidlo LED (HighBay L |  |  | ks | 1874.25 | 1874.25 | 21,00 |  |  |  | GXHB090. | Greenlux s.r.o. | 2
NGT00402 | Sada NS 41652020 šroubováků, 7 dílů, 1kV, kombinovaná |  |  | ks | 1463.5123 | 1463.5123 | 21,00 |  |  | 8595169581320 | NS 41652020 | N.G. ELEKTRO TRADE, a.s. | 0
FVE11346 | Měnič GoodWe GW50KS-MT (wifi, bez displeje) |  |  | ks | 68002.5 | 68002.5 | 21,00 |  |  |  | 02-600001 | BayWa r.e. Solar Systems s.r.o. | 0
FVE11347 | BMS Pylontech Force H3 |  |  | ks | 22140.29 | 22140.29 | 21,00 |  |  |  | 05-600071 | BayWa r.e. Solar Systems s.r.o. | 0
FVE11348 | Baterie Pylontech Force H3 (5,12 kWh) |  |  | ks | 45142.85 | 45142.85 | 21,00 |  |  |  | 05-600070 | BayWa r.e. Solar Systems s.r.o. | 0
FVE11349 | OlifeEnergy Solar modul - modul pro komunikaci se střídači FVE (pro WB) |  |  | ks | 4504.875 | 4504.875 | 21,00 |  |  |  | SLBPW | Olife Energy, a.s. | 8.4
_KHS7897 | _Dveře NSYID208 vnitřní |  |  | ks | 15413.645 | 15413.645 | 21,00 |  |  |  | NSYID208 | Schneider Electric CZ, s.r.o. | 0
_KHS9999 | _Dveře NSYID206 vnitřní |  |  | ks | 14011.2895 | 14011.2895 | 21,00 |  |  |  | NSYID206 | Schneider Electric CZ, s.r.o. | 0
HLB00898 | Skříň ER212/NVP7P v SD1-FV |  |  | ks | 8456.175 | 8456.175 | 21,00 |  |  |  | ER212/NVP7P/SD1-FV | DCK Holoubkov Bohemia a.s. | 0
TE510678 | Ovladač XB5AT842 stiskací hřib |  | Tento Harmony XB5, nouzové zastavení / vypínání 40 mm, s hřibovou hlavou, modulární červené tlačítko, pracuje s aretovaným mechanismem tažení a používá šroubové svorky. Toto tlačítko nouzového zastavení/vypnutí, rovněž nazývané EMS (Emergency Machine Stop) a EMO (Emergency Off), lze snadno nainstalo | ks | 501.9241 | 501.9241 | 21,00 |  |  | 3606480623684 | XB5AT842 | Schneider Electric CZ, s.r.o. | 0
SCR01726 | Stykač 38A LTD13813 |  |  | ks | 2141.6783 | 2141.6783 | 21,00 |  |  |  | LTD13813 | Schrack Technik spol. s r.o. | 0.45
SCR01727 | Člen RC LTZ00001 |  |  | ks | 196.9342 | 196.9342 | 21,00 |  |  |  | LTZ00001 | Schrack Technik spol. s r.o. | 0.05
_SPC1033 | _Jistič 10B/1 6kA S201-B10 ABB (2CDS251001R0105) |  | S201-B10, 1 fázový jistič, jmenovitý proud In: 10 A, vypínací charakteristika: B, vypínací schopnost Icn: 6 kA | ks | 74.277 | 74.277 | 21,00 |  | https://eshop.biesse.cz/Pictures/biesse/19/2000000326/198193-198193(2).png |  | 2CDS251001R0105 | ABB s.r.o. | 0
SCR01728 | Kontakt LTZ0D222 pomocný, pro stykač vel. 0-1, 2 Z 2 R |  |  | ks | 316.1185 | 316.1185 | 21,00 |  |  |  | LTZ0D222 | Schrack Technik spol. s r.o. | 0
HLE00004 | Příchytka kabelová 39-42 mm, certifikováno dle ČSN 73 0895, závit |  |  | ks | 15.3854 | 15.3854 | 21,00 |  |  | 8595676010207 | HL KSA40 | HL system, s.r.o. | 0
HLEC0457 | Trubka HL TS40,00x1,50 A2 vnější pr. 40,00x1,50mm, INOX 304, SVAŘOVANÁ, délka 6m |  |  | m | 396.0607 | 396.0607 | 21,00 |  |  |  | HL TS40,00X1,50 A2 | HL system, s.r.o. | 0
NOA00471 | Spoušť 100545 SHT31 48V AC/DC |  | Vypínací spoušť, 48 V AC, 48 V DC | ks | 459.459 | 459.459 | 21,00 |  | https://eshop.biesse.cz/Pictures/biesse/19/2000000326/198197-198197(2).jpg | 8592765005465 | 100545 | NOARK Electric Europe s.r.o. | 0.08
HLEC0458 | Spojka trubek 40mm, AL HL System |  |  | m | 312.246 | 312.246 | 21,00 |  |  |  | SPEC1 | HL system, s.r.o. | 0
OZL01502 | Spínač VSR16 2401C8-V vačkový |  |  | ks | 534.5764 | 534.5764 | 21,00 |  |  |  | VSR16 2401C8-V | OBZOR, výrobní družstvo Zlín | 0
OZL01503 | Náhradní díl OPC/5 (páka černá VS 10/16) |  |  | ks | 48.9782 | 48.9782 | 21,00 |  |  |  | OPC/5 | OBZOR, výrobní družstvo Zlín | 0
SIE50212 | Motor 1LE1002-0CB32-2KA4-Z B16+H23, 0,37/1350,3641,400VY |  |  | ks | 4897.32 | 4897.32 | 21,00 |  |  |  | 1LE1002-0CB32-2KA4-Z B16+H23 | Elektromotory Moravec s.r.o. | 0
FVE00276 | Nosník FVE 4,4m 40x40mm |  | Material: AluminumHeight: 40 mmWidth: 40 mmUpper channel: M8 DIN 912 allen boltM8 DIN 557 square nutM8 DIN 934 hexagon nutFastening: M10 DIN 933 metric boltM10 DIN 6923 flange serrated nutLenght: 2,22 / 2,50 / 3,30 / 4,40 / 6,21 / 6,60 m | ks | 573.75 | 573.75 | 21,00 | https://www.biesse.cz/fotovoltaika_c564938523279385/konstrukce_c564938523279413/hlinikove-profily_c5 | https://eshop.biesse.cz/Pictures/biesse/19/2000000326/198202-profil_40x40(2).jpg |  |  | ULAMEX ZBIGNIEW ZIENTEK | 0 | Fotovoltaika | Konstrukce | Hliníkové profily
OST50041 | Trubice LED 14W/T8 EBT90 4000-4500K 2000lm 90cm |  |  | ks | 87.414 | 87.414 | 21,00 |  |  | 8596558007162 | 012081 | T-LED s.r.o. | 2
MG210173 | Jistič ComPacT NSXm 100A, 36 kA/415 V AC 3pólový |  |  | ks | 19757.5688 | 19757.5688 | 21,00 |  |  | 3606481992703 | C11F34V100L | Schneider Electric CZ, s.r.o. | 125.06
OST18455 | Červené tísňové tlačítko, NO/NC, prolamovací plast |  |  | ks | 437.6287 | 437.6287 | 21,00 |  |  |  | CXM/CO/P/R/BB | Ademco CZ s.r.o. | 0.84
MG210174 | Jistič ComPacT NSXm 80A, 36 kA/415 V AC, 3pólový |  |  | ks | 5925.5288 | 5925.5288 | 21,00 |  |  | 3606481990624 | C11F3TM080L | Schneider Electric CZ, s.r.o. | 125.06
EMS00984 | Žárovka Filament svíčka / E14 / 7 W (75 W) / 1055 lm / teplá bílá |  |  | ks | 62.123 | 62.123 | 21,00 |  |  | 8592920135754 | 1525731258 | EMOS spol. s r.o. | 2
TLE01342 | Žárovka LED 5W/6500K GU10 420lm 100° |  |  | ks | 38.4225 | 38.4225 | 21,00 |  |  | 8596558006271 | 03128 | T-LED s.r.o. | 0
OST18456 | Náhradní prolamovací plast pro tlačítka řady CX |  |  | ks | 42.5512 | 42.5512 | 21,00 |  |  |  | CX/P | Ademco CZ s.r.o. | 0
OST21904 | LED Stropní svítidlo se senzorem Azzardo AZ5356 - PANKA LED/18W/230V IP40 černá |  |  | ks | 1507.5 | 1507.5 | 21,00 |  |  | 5901238453567 | AZ5356 | Alasans s.r.o. | 2
OST21905 | LED Venkovní stropní svítidlo se senzorem MARTIN LED/25W/230V 3000/4000K pr. 35 |  |  | ks | 2814.05 | 2814.05 | 21,00 |  |  | 8590849531459 | EC0391 | Alasans s.r.o. | 2
BEL00479 | Žárovka vánoční čirá 34V/3W AE 34V 3W E10 C13 vánoční čirá |  |  | ks | 19.074 | 19.074 | 21,00 |  |  | 8595209900791 | 374003000 | NBB Bohemia s. r. o. | 0.2
OST18457 | Spínač M22-CK20 107898 |  |  | ks | 741 | 741 | 21,00 |  |  |  | 847-5017 | RS Components Sp. z o.o. | 0
OST21906 | Zdroj RSP-200-24 MeanWell |  |  | ks | 1407 | 1407 | 21,00 |  |  |  | RSP-200-24 | MI6 s.r.o. | 0
MCL01281 | LED přisazené svítidlo Cala 32, 32 W, 2700 K, IP44 |  | LED stropní a nástěnné svítidlo 32W (ekvivalent 170W úspora až 81%), 230V, IP44, 2700K - teplá bílá, světelný tok 2430lm, vyzařovací úhel 120°, Ra80, životnost až 30.000h, rozměry ø 410 x 115, materiál plech/plast, nestmívatelné, PF0,9 | ks | 948.7725 | 948.7725 | 21,00 |  | https://eshop.biesse.cz/Pictures/biesse/19/2000000326/198216-198216(2).jpg | 8595607118859 | ML-411.209.32.0 | McLED s.r.o. | 2
OST21907 | Ohřívač vody GETI GWH03W 4000W MPPT |  |  | ks | 8922.75 | 8922.75 | 21,00 |  |  | 8595563731437 | 04291122 | TIPA,spol. s r.o. | 8.4
OST18458 | Regulátor NORD Power genius 3000 |  |  | ks | 6785.505 | 6785.505 | 21,00 |  |  |  | GBCE-525-01 | PechaSan spol. s r.o. | 1.68
OST18459 | NORD Power supply 230V |  |  | ks | 517.995 | 517.995 | 21,00 |  |  |  | GBCE-525-11 | PechaSan spol. s r.o. | 1.68
HLB00899 | Skříň SP100/NW-1/PR |  |  | ks | 1378.125 | 1378.125 | 21,00 |  |  |  | SP100/NW-1/PR | DCK Holoubkov Bohemia a.s. | 0
GRL00853 | Profil AL-PROFIL ( V ) W 2m |  |  | ks | 299.88 | 299.88 | 21,00 |  | https://eshop.biesse.cz/Pictures/biesse/19/2000000326/198221-198221(2).jpg | 8592660129297 | GXLP064 | Greenlux s.r.o. | 0
GRL00854 | Profil AL-PROFIL ( V ) W 1m |  |  | ks | 155.295 | 155.295 | 21,00 |  | https://eshop.biesse.cz/Pictures/biesse/19/2000000326/198222-198222(2).jpg | 8592660129280 | GXLP063 | Greenlux s.r.o. | 0
MUR01220 | Štítek popisovací KT2/12 DUT MURRPLASTIK |  |  | ks | 0.8344 | 0.8344 | 21,00 |  |  |  | MR-86201214 | Sonepar Česká republika spol. s r.o. | 0
MUR01221 | Štítek popisovací KT3/12 MURRPLASTIK |  |  | ks | 0.9238 | 0.9238 | 21,00 |  |  |  | MR-86201216 | Sonepar Česká republika spol. s r.o. | 0
KOL01844 | Kryt LHD40x20HF průchodkový bezhalogenový 8639HF |  | Kryt průchodkový 8639, LK 80x28..,bílý, bezhalogený - příslušenství k hranatým lištám | ks | 50.2211 | 50.2211 | 21,00 |  |  | 8595057656642 | 8639HF_HB | KOPOS KOLÍN a.s. | 0
KOL01845 | Kryt L20x20 kryt průchodkový bezhalogenový 8629hf |  | Kryt průchodkový 8629, LK 80x28.., bílý, bezhalogený - příslušenství k hranatým lištám | ks | 27.5239 | 27.5239 | 21,00 |  |  | 8595057655737 | 8629HF_HB | KOPOS KOLÍN a.s. | 0
TYMP1171 | Svítidlo LED NAVI s čidlem,230V, pod omítku, IP20,230V,52-bílá-teplá bílá |  |  | ks | 2234.52 | 2234.52 | 21,00 |  |  | 5903669478003 | TYP 11-226-52 | TYMPOL PLUS s.r.o. | 2
KOL01846 | Krabice LK 80x28 lištová bezhalogenová |  | LK 80X28 THF - KRABICE LIŠTOVÁ HF, konfigurace HB, barva SUPERBÍLÁ/RAL9003, balení - 10/100 ks - určené pro přístroje modelové řady Tango s velkou montážní hloubkou. Pro instalaci na materiály třídy reakce na oheň E nebo F použijte izolační podložku. | ks | 66.8826 | 66.8826 | 21,00 |  |  | 8595057633995 | LK 80X28 THF_HB | KOPOS KOLÍN a.s. | 0
KOL01847 | Krabice LK 80x28 2ZTHF lištová bezhalogenová |  | LK 80X28 2ZTHF - KRABICE LIŠTOVÁ HF, konfigurace HB, barva SUPERBÍLÁ/RAL9003, balení - 10/80 ks - určené pro dvouzásuvky modelové řady Tango, pro instalaci na materiály třídy reakce na oheň E nebo F použijte izolační podložku, pro objekty se zvýšenou potřebou ochrany osob a majetku | ks | 84.5866 | 84.5866 | 21,00 |  |  | 8595057634145 | LK 80X28 2ZTHF_HB | KOPOS KOLÍN a.s. | 0
OST21908 | Rozvaděč R-Modulový SCH/P-přisazený, odolnost EI-S30DP1, š590/v411/h180, 2x21Mod |  |  | ks | 21075.615 | 21075.615 | 21,00 |  |  |  |  | ELEKTRO Brůna spol. s r.o. | 0
OBO00496 | Přích. SOM 3080 LGR OBO |  |  | ks | 8.6346 | 8.6346 | 21,00 |  |  | 4012195196631 | 2124173 | OBO BETTERMANN s. r. o. | 0
MDS01537 | Předřadník EL2x80iDim |  |  | ks | 1569.645 | 1569.645 | 21,00 |  |  |  | EL2X80IDIM | DNA CENTRAL EUROPE, s.r.o. | 0.5
1R100374 | Rámeček Unica Studio Color čtyřnásobný Bílý/Bílý |  | Schneider Electric Nová Unica krycí rámeček NU280818 je v barvě bílá Jelikož je tento krycí rámeček vyroben z polykarbonátu, termoplastického materiálu stabilizovaného ABS-UV, je spolehlivý a odolný. Tento krycí rámeček je čtyřnásobný Kromě toho dosahuje úrovně ochrany IK04, která může pomoci chráni | ks | 145.1904 | 145.1904 | 21,00 |  |  | 3606489453596 | NU280818 | Schneider Electric CZ, s.r.o. | 0
OST18460 | Svítidlo LED MOZA 230V, pod omítku, IP20 |  |  | ks | 1380 | 1380 | 21,00 |  |  | 5903669082125 | TYP 01-221-52 | TYMPOL PLUS s.r.o. | 2
PHO00244 | Štítek UCT-TMF 5 pro svorky Phoenix Contact |  |  | ks | 89.1187 | 89.1187 | 21,00 |  |  | 4046356523554 | 0828744 | Blumenbecker Prag s.r.o. | 0
OST21909 | Svítidlo Wand zápustné hranaté do krabičky KU68 1,7W 100lm 230V |  |  | ks | 821.355 | 821.355 | 21,00 |  |  | 4000870929223 | P 92922 | AULIX lighting spol. s r.o. | 4
LAP03770 | SUPERTRONIC 310-PVC 5X0.34 |  |  | m | 134.1206 | 134.1206 | 21,00 |  |  |  | 49910 | Helukabel CZ s.r.o. | 0
LAP03771 | UNITRONIC ROBUST S/A FD 5x0,34 |  |  | m | 153.0127 | 153.0127 | 21,00 |  |  |  | 7038896 | LAPP Czech Republic s.r.o. | 0
JAB01558 | Zásuvka 5519H-A02997 03 bílá/bílá IP44 LEVIT |  | Zásuvka jednonásobná s ochr. kolíkem, s clonkami, s víčkem, IP44, bílá/bílá | ks | 220.5563 | 220.5563 | 21,00 |  | https://eshop.biesse.cz/Pictures/biesse/19/2000000326/198240-198240(2).jpg | 8592624105350 | 5519H-A02997 03 | ABB s.r.o. | 0
NBB01001 | Žárovka halogenová BRL 12V 50W 50h. G6,35 A1/220 |  |  | ks | 23.3185 | 23.3185 | 21,00 |  |  |  | 523052000 | NBB Bohemia s. r. o. | 0.2
1R100375 | Spínač Unica 1 polový řazení 1, 2M 16A Bílý |  | Schneider Electric Nová Unica vypínač NU326118 je mechanismus v barvě bílé. Jedná se o jednopólový 1cestný spínač. Režim upevnění tohoto zařízení je nacvaknutí. Jeho jmenovitý proud je 16AX. Šířka 45 mm, výška 45 mm, hloubka 34,25 mm, hloubka zapuštění 21,15 mm. Povrchová úprava je lesklá a dodává m | ks | 185.7642 | 185.7642 | 21,00 |  |  | 3606489455705 | NU326118 | Schneider Electric CZ, s.r.o. | 0
MCL01282 | Pásek LED SMD2835 CW,128LED/m,11,5W/m,DC 24V délka 11,25m |  |  | ks | 3066.675 | 3066.675 | 21,00 |  |  |  | ML-126.065.90.9-11250 | McLED s.r.o. | 0
WAP00298 | Trubice WST2-127-45-2, ZŽ, 12,7 / 6,4 x 0.6 |  | universální slabostěnná tepl. smrštitelná trubice, 2:1, samozhášivá, -55°C až +125°C, UL, 12,7 / 6,4 mm (1/2"), žluto/zelená, bal. 10 x 1 m | m | 29.4791 | 29.4791 | 21,00 |  | https://eshop.biesse.cz/Pictures/biesse/19/2000000326/198246-198246(2).jpg |  | WPR5576 | WAPRO spol. s r.o. | 0
NGE11001 | Úpínka NV 5102-5 pro vrtací korunky |  |  | ks | 545.8406 | 545.8406 | 21,00 |  |  |  | NV 5102-5 | N.G. ELEKTRO TRADE, a.s. | 0
OST18461 | Zdroj Sunny DC12V - 2A |  |  | ks | 1411.5 | 1411.5 | 21,00 |  |  |  | 529009 | PENTA CZ s.r.o. | 0
OST18462 | Kamera HDCVI Dahau HAC-HFW1800TL-A-0360B |  |  | ks | 303 | 303 | 21,00 |  |  |  | HAC-HFW1800TL-A-0360B | PENTA CZ s.r.o. | 0
QST00054 | Svítidlo IVET 50W 3000lm 3000-6000K Eurakles |  |  | ks | 2846.3202 | 2846.3202 | 21,00 |  |  | 8592687501724 | 127121 | DAMIJA elektro s.r.o. | 7
TLI11074 | Svítidlo Ocean H RC 60W 6000lm s dálk.ovl. Top Light |  |  | ks | 1607.28 | 1607.28 | 21,00 |  |  |  | 8590479042752 | TOP LIGHT spol. s r.o. | 2
OST18463 | Svítidlo TR 345619131 FLY 32W 3900lm 4000K bílý TRIO |  |  | ks | 2541.315 | 2541.315 | 21,00 |  |  | 4017807600919 | T345619131 | DEKOLAMP s.r.o. | 0
OST21910 | Ovládání NZM2-XRAV 107247 zadní černá/šedá 3P |  |  | ks | 2908.224 | 2908.224 | 21,00 |  |  |  | 107247 | Gäfgen Elektrogroßhandel GmbH | 0
OST18464 | Svítidlo 3W 330lm 4000K IP20 (sada 2ks) V-TAC |  |  | ks | 156.1987 | 156.1987 | 21,00 |  |  |  | 7856/1PLUS1 | LEDart, s.r.o. | 0
LAP03772 | Vložka SKINTOP DIX-M 8x7mm 53350870 víceděrová |  |  | ks | 87.986 | 87.986 | 21,00 |  |  |  | 53350870 | LAPP Czech Republic s.r.o. | 0
LAP03773 | Vložka SKINTOP DIX-M 6x8mm 53350680 víceděrová |  |  | ks | 87.986 | 87.986 | 21,00 |  |  |  | 53350680 | LAPP Czech Republic s.r.o. | 0
DAM00591 | Svítidlo VELLA SO 650 NM 2H AT IP65 |  |  | ks | 2045.36 | 2045.36 | 21,00 |  |  |  | 93539 | DAMIJA elektro s.r.o. | 2
DAM00592 | Svítidlo RQ 220 LED N 2100LM 840 IP20 II CL. PRM 17 |  |  | ks | 3096.16 | 3096.16 | 21,00 |  |  | 5905963947223 | 947223 | DAMIJA elektro s.r.o. | 2
HLB00929 | KD2/NL-výška 300mm, šířka 470mm, hloubka 250mm |  |  | ks | 1752.975 | 1752.975 | 21,00 |  |  |  | KD2/NL-VÝŠKA 300MM | DCK Holoubkov Bohemia a.s. | 0
JAB10971 | Kryt AUDIO tabla, velikost 1/5 (135 mm), eloxovaný hliník |  | Kryt AUDIO tabla, velikost 1/5 (135 mm), eloxovaný hliník, 41395CF-A | ks | 3006.9325 | 3006.9325 | 21,00 | https://www.biesse.cz/sdelovaci-technika_c381775347976024/prislusenstvi-audio-video-telefony_c382106 | https://eshop.biesse.cz/Pictures/biesse/19/2000000326/198260-198260(2).jpg | 6955891815438 | 2TMA200160A0017 | ABB s.r.o. | 0 | Sdělovací technika | Příslušenství audio, video telefony
JAB10972 | Rám povětrnostní, velikost 1/1 (135 mm), eloxovaný hliník |  | Rám povětrnostní, velikost 1/1 (135 mm), eloxovaný hliník, 41021WC-A | ks | 781.7095 | 781.7095 | 21,00 | https://www.biesse.cz/sdelovaci-technika_c381775347976024/prislusenstvi-audio-video-telefony_c382106 | https://eshop.biesse.cz/Pictures/biesse/19/2000000326/198261-198261(2).png | 6955891820388 | 2TMA220161A0001 | ABB s.r.o. | 0 | Sdělovací technika | Příslušenství audio, video telefony
JAB10973 | Rám povětrnostní, velikost 1/4 (135 mm), eloxovaný hliník |  | Rám povětrnostní, velikost 1/4 (135 mm), eloxovaný hliník, 41024WC-A | ks | 1011.296 | 1011.296 | 21,00 | https://www.biesse.cz/sdelovaci-technika_c381775347976024/prislusenstvi-audio-video-telefony_c382106 | https://eshop.biesse.cz/Pictures/biesse/19/2000000326/198262-198262(2).png | 6955891820418 | 2TMA220161A0004 | ABB s.r.o. | 0 | Sdělovací technika | Příslušenství audio, video telefony
JAB10974 | Videotelefon OneTouch 7", bílý |  | Panel dotykový OneTouch 7", bílý, M2249-2W | ks | 11320.3805 | 11320.3805 | 21,00 | https://www.biesse.cz/sdelovaci-technika_c381775347976024/prislusenstvi-audio-video-telefony_c382106 | https://eshop.biesse.cz/Pictures/biesse/19/2000000326/198263-198263(2).png | 6955891822696 | 2TMA320051W0001 | ABB s.r.o. | 10 | Sdělovací technika | Příslušenství audio, video telefony
JAB10975 | Krabice zapuštěná, OneTouch 7", černá |  | Krabice zapuštěná, OneTouch 7", černá, 42491F | ks | 847.704 | 847.704 | 21,00 | https://www.biesse.cz/sdelovaci-technika_c381775347976024/prislusenstvi-audio-video-telefony_c382106 | https://eshop.biesse.cz/Pictures/biesse/19/2000000326/198264-198264(2).png | 6955891822764 | 2TMA320161B0002 | ABB s.r.o. | 0 | Sdělovací technika | Příslušenství audio, video telefony
JAB10976 | Krabice povrchová, OneTouch 7", bílá |  | Krabice povrchová, OneTouch 7", bílá, 42491S-W | ks | 847.704 | 847.704 | 21,00 | https://www.biesse.cz/sdelovaci-technika_c381775347976024/prislusenstvi-audio-video-telefony_c382106 | https://eshop.biesse.cz/Pictures/biesse/19/2000000326/198265-198265(2).png | 6955891822733 | 2TMA320161W0001 | ABB s.r.o. | 0 | Sdělovací technika | Příslušenství audio, video telefony
JAB10977 | Krabice povrchová, OneTouch 7", černá |  | Krabice povrchová, OneTouch 7", černá, 42491S-B | ks | 847.704 | 847.704 | 21,00 | https://www.biesse.cz/sdelovaci-technika_c381775347976024/prislusenstvi-audio-video-telefony_c382106 | https://eshop.biesse.cz/Pictures/biesse/19/2000000326/198266-198266(2).png | 6955891822740 | 2TMA320161B0001 | ABB s.r.o. | 0 | Sdělovací technika | Příslušenství audio, video telefony
SE120548@ | _Jistič 16C/1 iC60N 6kA |  | Acti 9 iC60N je nízkonapěťový jistič. Jedná se o 1P jistič s 1 chráněným pólem, 16A jmenovitým proudem a vypínací charakteristikou C. Jmenovitá vypínací schopnost až 10 kA při 220 V stř. na 240 V stř. v souladu s normou ENEC/IEC 60947-2 a při 230 V stř. v souladu s normou EN IEC 60898-1 standard. Sp | ks | 95.4785 | 95.4785 | 21,00 |  |  |  | A9F04116 | Schneider Electric CZ, s.r.o. | 0.13
SE120549@ | _Chránič 25/4/0,03 AC ilD 10kA |  | Acti 9 - iID modulární a spolehlivý proudový chránič s dvojitou svorkou (RCCB). Je to 4P jistič se jmenovitým proudem 25 A, třída ochrany typu AC a citlivost chrániče 30 mA. Tento výrobek je chráněn proti zasažení elektrickým proudem pomocí přímých nebo nepřímých kontaktů a nebezpečí požáru. Provádí | ks | 700.0419 | 700.0419 | 21,00 |  |  |  | A9Z11425 | Schneider Electric CZ, s.r.o. | 0.38
FVE00277 | Svorka OneMid Universal 30-42mm středová černá K2 SYSTEMS |  |  | ks | 46.6 | 46.6 | 21,00 |  |  |  | 2003072 | Solarity s.r.o. | 60.72
FVE00278 | Svorka OneEnd Universal koncová černá K2 Systems |  |  | ks | 46.6 | 46.6 | 21,00 |  |  |  | 2002589 | Solarity s.r.o. | 60.72
EMN00599 | Svorka UVB 100 L S rozdělovací blok, 1pól., 101A, 1000V, černý, na |  | Blok pro rozdělení fází UVB 100 L S, 1pólový, jmenovitý proud 101A, jmenovité napětí 1000V, barva černá, montáž na DIN lištu, krytí IP20, vstup 2x25mm2, výstup 6x10mm2, řaditelný. Bloky pro rozdělení fází (rozváděčové bloky) UVB 100 slouží pro rozdělení přívodního kabelu/vodiče o průřezu max. 25 mm | ks | 153.9384 | 153.9384 | 21,00 |  | https://eshop.biesse.cz/Pictures/biesse/19/2000000326/198271-198271(2).jpg | 4051589800143 | 1003201 | ELEMAN spol. s r.o. | 0
JAB01559 | Spínač 3559E-A00700 01 kartový Element, Time, Time Arbo |  | Kryt spínače kartového, s čirým průzorem, bílá/ledová bílá | ks | 116.0016 | 116.0016 | 21,00 |  | https://eshop.biesse.cz/Pictures/biesse/19/2000000326/198274-198274(2).jpg | 8595017271717 | 3559E-A00700 01 | ABB s.r.o. | 0
SE120550 | Jistič 4B/3 iC60N 6kA |  |  | ks | 1358.3972 | 1358.3972 | 21,00 |  |  | 3606480079931 | A9F73304 | Schneider Electric CZ, s.r.o. | 0
TLI11075 | Svítidlo Revit 60C RC 50W 5000lm 3000-6500K, pr.60cm černá |  |  | ks | 2047.728 | 2047.728 | 21,00 |  |  |  | 8590479046910 | TOP LIGHT spol. s r.o. | 7
TLI11076 | Svítidlo Revit 40C RC 36W 3600lm 3000-6500K, pr.40cm černá |  |  | ks | 1387.056 | 1387.056 | 21,00 |  |  |  | 8590479046897 | TOP LIGHT spol. s r.o. | 2
TLI11077 | Svítidlo Onyx KS CCT černá 10W 1000lm IP44 29cm TopLight |  |  | ks | 439.56 | 439.56 | 21,00 |  |  |  | 8590479047504 | TOP LIGHT spol. s r.o. | 2
TLI11078 | Svítidlo Onyx KM CCT černá 18W 1800lm IP44 34cm TopLight |  |  | ks | 586.08 | 586.08 | 21,00 |  |  |  | 8590479047528 | TOP LIGHT spol. s r.o. | 2
JAB10978 | Zásuvka 5569T-A32357 241 1násobná s kolíkem, s clonkami, s nabíjením USB-A, USB- |  | Zásuvka 1násobná s kolíkem, s clonkami, s nabíjením USB-A, USB-C, Zoni®, šedá | ks | 1553.3804 | 1553.3804 | 21,00 |  | https://eshop.biesse.cz/Pictures/biesse/19/2000000326/198280-198280(2).png | 8592624452102 | 5569T-A32357 241 | ABB s.r.o. | 0
MAL00198 | Spojka 52520-8802 25x20 sv. dřevo |  |  | ks | 10.4429 | 10.4429 | 21,00 |  |  |  | 52520-8802 | MALPRO, spol. s r.o. | 0
DAM00595 | LED driver pro LED panely PLM 40-45W WH (1050 mA) |  |  | ks | 252.8432 | 252.8432 | 21,00 |  |  |  | LED DRIVER PRO LED PANELY PLM | DAMIJA elektro s.r.o. | 0.84
MCL01283 | Sada LED pásek na míru. SMD2835, Power konektor, Vypínač s power konektory, Nap |  |  | ks | 1110.6 | 1110.6 | 21,00 |  |  |  | ML-241120002 | McLED s.r.o. | 0
MDS01538 | Světlo NI93010/15/3K 9W 3K IP67 230V |  |  | ks | 3020.246 | 3020.246 | 21,00 |  |  |  | NI93010/15/3K | BI ESSE S.P.A. | 1
EMS00985 | Měřící hroty S4001N k multimetru |  |  | ks | 98.124 | 98.124 | 21,00 |  |  | 8592920103975 | 2304000101 | EMOS spol. s r.o. | 0
BEL00480 | Žárovka 20W/240V B15d trubková NARVA |  |  | ks | 24.8356 | 24.8356 | 21,00 |  |  | 8595209904089 | 371104000 | NBB Bohemia s. r. o. | 0.2
AMK01178 | Stožár STB 7,5 - B |  |  | ks | 10140 | 10140 | 21,00 |  |  |  | 1307511476 | AMAKO, spol. s r.o. | 0
GME00481 | Kondenzátor CBB60E-2/450 BB 30x57 4xFaston 6,3 rozběhový |  |  | ks | 136.5525 | 136.5525 | 21,00 |  |  |  | 126-177 | GM electronic, spol. s r.o. | 0
OST18465 | Svítidlo LED 42W/230V 3000-6500K, ND3437, dálk. ovládání |  |  | ks | 1917 | 1917 | 21,00 |  |  |  | ND3437 | NEDES, s.r.o. | 7
OST18466 | Svítidlo LED pouliční Prilux Avatar 24LEDs 58,8W 2700°K VA0KM |  |  | ks | 7956.4212 | 7956.4212 | 21,00 |  |  |  | 123940 | VIAKOM CZ s.r.o. | 2.5
OST18467 | Svítidlo LED pouliční Prilux Avatar 24LEDs 58,8W 4000°K VA0KM |  |  | ks | 7655.4114 | 7655.4114 | 21,00 |  |  |  | 123941 | VIAKOM CZ s.r.o. | 2.5
OST18468 | Kondenzátor ALS70A103NT500 10000µF, 500 V, ±20% KEMET |  |  | ks | 3553.9823 | 3553.9823 | 21,00 |  |  |  | ALS70A103NT500 | Distrelec Gesellschaft m b H. | 0
SA601015 | Těsnění NSYBCE8 |  |  | ks | 946.9063 | 946.9063 | 21,00 |  |  | 3606485130064 | NSYBCE8 | Schneider Electric CZ, s.r.o. | 0
TME01555 | Modul EK1100 BECKHOFF AUTOMATION -25÷60°C, IP20, 24VDC, EtherCAT |  |  | ks | 5002.665 | 5002.665 | 21,00 |  |  |  | EK1100 | TME Czech Republic s. r. o. | 0
OST18469 | KOMPENZACE 25KVAR 14%,ČS.V-1 |  |  | ks | 97350 | 97350 | 21,00 |  |  |  | KOMPENZACE 25KVAR 14%,ČS.V-1 | KBH Energy a.s. | 0
OST18470 | KOMPENZACE 50KVAR 14%,ČS.S-1 |  |  | ks | 123450 | 123450 | 21,00 |  |  |  | KOMPENZACE 50KVAR 14%,ČS.S-1 | KBH Energy a.s. | 0
DAM00596 | Svítidlo LED HIGHBAY LED PARIT 3 100W 4000K 16000lm IP65 90° DALI,C85-HBP3-100D- |  |  | ks | 2407.96 | 2407.96 | 21,00 |  |  |  | 107958 | DAMIJA elektro s.r.o. | 2
ELE01114 | Sonda HHK-96-L |  |  | ks | 432.285 | 432.285 | 21,00 |  |  |  | HHK-96-L | ELECO VEP CZ s.r.o. | 0
DAM00597 | Úchyt "U" pro parit 3, C85-UM-HBP3-100 |  |  | ks | 217.56 | 217.56 | 21,00 |  |  | 5900280975713 | C85-UM-HBP3-100 | DAMIJA elektro s.r.o. | 0
MCL01284 | Svítidlo LED Safir 15, 15W, 3CCT (3000K, 4000K, 6000K), 150°, IP54 |  | LED stropní svítidlo 15W, 230V, IP54, 3CCT - teplá, neutrální nebo studená bílá, max. světelný tok 1300lm/3000K, 1385lm/4000K, 1475lm/6000K, vyzařovací úhel 150°, CRI 80, životnost 50.000h, rozměry ø300x57mm, materiál plast, mléčný difuzor, nestmívatelné, PF0,9, s přepínači výkonu 15/10/8W, teploty | ks | 920.1075 | 920.1075 | 21,00 |  | https://eshop.biesse.cz/Pictures/biesse/19/2000000326/198301-198301(2).jpg | 8595607155922 | ML-411.015.91.0 | McLED s.r.o. | 0
S3520001 | Svítidlo LED Cebbin R20, 20W, 3CCT (3000K, 4000K, 6000K), 150°, IP |  | LED stropní svítidlo 20W bílé, 230V, IP54, 3CCT - teplá, neutrální nebo studená bílá, max. světelný tok 2310lm/3000K, 2425lm/4000K, 2540lm/6000K, vyzařovací úhel 150°, CRI 80, životnost 50.000h, rozměry ø320x57mm, materiál plast, mléčný difuzor, nestmívatelné, PF0,9, s přepínači výkonu 20/15/10W, te | ks | 1455.3825 | 1455.3825 | 21,00 |  | https://eshop.biesse.cz/Pictures/biesse/19/2000000326/198302-198302(2).jpg | 8595607156622 | ML-411.016.91.0 | McLED s.r.o. | 0
S3520002 | Svítidlo LED Cebbin S20, 20W, 3CCT (3000K, 4000K, 6000K), 150°, IP |  | LED stropní svítidlo 20W bílé, 230V, IP54, 3CCT - teplá, neutrální nebo studená bílá, max. světelný tok 2310lm/3000K, 2425lm/4000K, 2540lm/6000K, vyzařovací úhel 150°, CRI 80, životnost 50.000h, rozměry 320x320x57mm, materiál plast, mléčný difuzor, nestmívatelné, PF0,9, s přepínači výkonu 20/15/10W, | ks | 1455.3825 | 1455.3825 | 21,00 |  | https://eshop.biesse.cz/Pictures/biesse/19/2000000326/198303-198303(2).jpg | 8595607156639 | ML-411.017.91.0 | McLED s.r.o. | 0
MCL01285 | Svítidlo LED Casablanca 36, 36W, 3CCT (3000K, 4000K, 6000K), 150°, |  | LED stropní svítidlo 36W bílé, 230V, IP54, 3CCT - teplá, neutrální nebo studená bílá, max. světelný tok 4065lm/3000K, 4270lm/4000K, 4480lm/6000K, svíticí přímo/nepřímo (95/5%), vyzařovací úhel 150°, CRI 80, životnost 50.000h, rozměry ø450x70mm, materiál plast, mléčný difuzor, nestmívatelné, PF0,9, s | ks | 2628.99 | 2628.99 | 21,00 |  | https://eshop.biesse.cz/Pictures/biesse/19/2000000326/198304-198304(2).jpg | 8595607156769 | ML-411.018.91.0 | McLED s.r.o. | 0
S3520003 | Svítidlo LED Casablanca 36, 36W, 3CCT (3000K, 4000K, 6000K), 150°, |  | LED stropní svítidlo 36W černé, 230V, IP54, 3CCT - teplá, neutrální nebo studená bílá, max. světelný tok 4065lm/3000K, 4270lm/4000K, 4480lm/6000K, svíticí přímo/nepřímo (95/5%), vyzařovací úhel 150°, CRI 80, životnost 50.000h, rozměry ø450x70mm, materiál plast, mléčný difuzor, nestmívatelné, PF0,9, | ks | 2628.99 | 2628.99 | 21,00 |  | https://eshop.biesse.cz/Pictures/biesse/19/2000000326/198305-198305(2).jpg | 8595607156783 | ML-411.018.91.1 | McLED s.r.o. | 0
LE130141 | Zásuvkový box na stůl, 8 modulů, prázdný |  |  | m | 1069.238 | 1069.238 | 21,00 |  |  | 3606480273902 | ISM20424 | Schneider Electric CZ, s.r.o. | 0
OST18471 | Kužel dopravní skládací s LED světlem 56cm základna 32x32cm |  |  | ks | 997.5 | 997.5 | 21,00 |  |  |  | 60959 | PROBO-NB s.r.o. | 0
HDX00470 | Adaptér síťový 5V/3A spínaný, koncovka 5,5x2,5mm, LEXTOOL |  |  | ks | 163.275 | 163.275 | 21,00 |  |  |  | G698B | H A D E X , spol. s r.o. | 0
ABB21070 | Kombinace DS204 M AC-C16/0,03 jistič/chránič |  | DS204MAC-C16/0,03, kombinace jistič/chránič, čtyřpólový, jmenovitý proud: 16 A, citlivost: 30 mA, charakteristika: C, Icn: 10 kA, Typ: AC – pro střídavý reziduální proud (určeno pro obecné zátěže) | ks | 4612.32 | 4612.32 | 21,00 |  | https://eshop.biesse.cz/Pictures/biesse/19/2000000326/198311-198311(2).jpg | 8012542853800 | 2CSR274001R1164 | ABB s.r.o. | 0
EGL01212 | Svítidlo CIAMPINO EGLO 901193 závěsné |  |  | ks | 4352.29 | 4352.29 | 21,00 |  |  | 9008606312726 | 901193 | EGLO CZ+SK s.r.o. | 7
OST21911 | Sestava solární SOLARFAM 510Wp, 12V, baterie 200Ah, měnič 230VAC 1000W-ostrovní |  |  | ks | 20857.5 | 20857.5 | 21,00 |  |  |  | 04280220 | TIPA,spol. s r.o. | 0
_KHS8874 | _Rukojeť LV429340T prodl. červená pro NSX 100/250 |  |  | ks | 2349.7347 | 2349.7347 | 21,00 |  |  |  | LV429340T | Schneider Electric CZ, s.r.o. | 0
JAB10979 | Zásuvka 5569T-A32357 242 1násobná s kolíkem, s clonkami, s nabíjením USB-A, USB- |  | Zásuvka 1násobná s kolíkem, s clonkami, s nabíjením USB-A, USB-C, Zoni®, pudrová | ks | 1553.3804 | 1553.3804 | 21,00 |  | https://eshop.biesse.cz/Pictures/biesse/19/2000000326/198315-198315(2).png | 8592624452096 | 5569T-A32357 242 | ABB s.r.o. | 0
MCL01286 | Profil RS2 16x16mm včetně mléčného difuzoru 2m |  | Rohový hliníkový profil pro LED pásky, rozměry průřezu cca 16x16 mm. Součástí je mléčný difuzor, který lze do profilu nacvaknout. Tento profil je určen pro krytí a chlazení LED pásků do šíře 10 mm. Upevnění k podkladu lze provést pomocí montážních úchytů, vrutů, lepidel. K profilu lze zakoupit úchyt | m | 117.39 | 117.39 | 21,00 |  | https://eshop.biesse.cz/Pictures/biesse/19/2000000326/198316-198316(2).jpg | 8595607138970 | ML-761.041.74.2 | McLED s.r.o. | 0
MCL09999 | Profil RS2 16x16mm včetně mléčného difuzoru 3m rohový hliníkový |  | Rohový hliníkový profil pro LED pásky, rozměry průřezu cca 16x16 mm. Součástí je mléčný difuzor, který lze do profilu nacvaknout. Tento profil je určen pro krytí a chlazení LED pásků do šíře 10 mm. Upevnění k podkladu lze provést pomocí montážních úchytů, vrutů, lepidel. K profilu lze zakoupit úchyt | m | 117.39 | 117.39 | 21,00 |  | https://eshop.biesse.cz/Pictures/biesse/19/2000000326/198317-198317(2).jpg | 8595607151078 | ML-761.041.74.3 | McLED s.r.o. | 0
MCL01287 | Koncovka pro RS2 bez otvoru, stříbrná barva, 1ks |  | Koncovka pro RS2 bez otvoru, stříbrná barva, 1ks | ks | 3.7772 | 3.7772 | 21,00 |  | https://eshop.biesse.cz/Pictures/biesse/19/2000000326/198318-198318(2).jpg | 8595607133258 | ML-762.041.74.0 | McLED s.r.o. | 0
MCL01288 | Úchyt k profilu RS2, RD2 |  | Kovový úchyt k profilu RS2, RD2, RF. Úchyt připevněte k podkladu vrutem, do úchytů následně nacvakněte hliníkový profil. Doporučujeme použít dva úchyty na každý jeden metr hliníkového profilu. | ks | 3.7772 | 3.7772 | 21,00 |  | https://eshop.biesse.cz/Pictures/biesse/19/2000000326/198319-198319(2).jpg | 8595607133272 | ML-762.141.74.1 | McLED s.r.o. | 0
JAB10980 | Zásuvka 5569T-A32357 243 1násobná s kolíkem, s clonkami, s nabíjením USB-A, USB- |  | Zásuvka 1násobná s kolíkem, s clonkami, s nabíjením USB-A, USB-C, Zoni®, olivová | ks | 1553.3804 | 1553.3804 | 21,00 |  | https://eshop.biesse.cz/Pictures/biesse/19/2000000326/198321-198321(2).png | 8592624452089 | 5569T-A32357 243 | ABB s.r.o. | 0
MDS10640 | Svítidlo MODUS NODNS050KC5W/ND |  | MODUS NOD NEO S050, malý korpus, LED 750, skleněný kryt, optika širokozářič SCL - typ II/III (long), nestmívatelné | ks | 3480 | 3480 | 21,00 |  | https://eshop.biesse.cz/Pictures/biesse/19/2000000326/198328-198328(2).jpg | 8596099164898 | NODNS050KC5W/ND | MODUS, spol. s r.o. | 13
DNA00274 | Předřadník DC MAXI JOLLY US |  |  | ks | 1144.3283 | 1144.3283 | 21,00 |  |  |  | 127411 | DNA CENTRAL EUROPE, s.r.o. | 0
OST18475 | Ventilátor Dospel Veroni Glass 100 S černý |  |  | ks | 877.695 | 877.695 | 21,00 |  |  |  | 43735 | Palmat s. r. o. | 0
OST18476 | Kleště pákové hydraulické krimpovací HHY-300A |  |  | ks | 1788 | 1788 | 21,00 |  |  |  | HHY-300A | UNIVER, spol. s r.o. | 0
KOL01848 | Žlab KOPOKAN 4_CD 200X125 |  | Zemní kanál KOPOKAN 200x125 mm, IP 30, modré víko. | m | 519.906 | 519.906 | 21,00 |  |  | 8595568922205 | KOPOKAN 4_CD | KOPOS KOLÍN a.s. | 0
HLT00012 | Páska MLT24SSC10-SS316/SP-BK 50 630x10,26 černá HellermannTyton |  |  | ks | 105.4668 | 105.4668 | 21,00 |  |  |  | 111-00149 | TTI, Inc. | 0
OST18477 | Kleště DTT-20-02 0,35-1 Deutsch |  |  | ks | 14868 | 14868 | 21,00 |  |  |  | DTT-20-02 | KONEKTORY BRNO s.r.o. | 0
ARK00119 | Žlab LINEAR+ L1B-P 100/60 "ŽZ" - perf. L = 3.000 mm |  | Pro montáž kabelové trasy silnoproudých světelných a motorických rozvodů, slaboproudů, měření a regulace a rozvodu jiných médií, např. vodo-topo rozvodů, atd. | m | 222.1184 | 222.1184 | 21,00 |  | https://eshop.biesse.cz/Pictures/biesse/19/2000000326/198335-198335(2).png | 8434453026423 | ARB-12111706 | ARKYS, s.r.o. | 0
ARK00122 | Přepážka LINEAR+ KPL-B 100 "ŽZ" L = 3.000 mm |  | Pro funkční rozdělení průřezu kabelového žlabů na více oddělených sekcí. Může být využit pro oddělení silových kabelů od datových, signalizační, optických. Na trasách s požadavkem na funkční integritu při požáru může sloužit pro oddělení požárně odolných kabelů od ostatních pramenů kabelové trasy. | m | 219.1436 | 219.1436 | 21,00 |  | https://eshop.biesse.cz/Pictures/biesse/19/2000000326/198338-198338(2).png | 8434453062001 | ARB-12713407 | ARKYS, s.r.o. | 0
ARK00123 | Stojna STNM 3000 "ŽZ" (1,5 mm) nástěnná - jednostranná |  | Stojny řady STNM se používají k nástěnné instalaci kabelových tras, kde je nutné rozložit kotvící síly v méně kvalitním zdivu. Pomocí nosníků řady NZM, NZMU a NPZM, matic obdélníkových MSM/ M6-M8 a příchytky vymezovací je možné na tuto stojnu kdykoli instalovat další kabelovou trasu tzv. posuvná ins | ks | 616.8048 | 616.8048 | 21,00 |  | https://eshop.biesse.cz/Pictures/biesse/19/2000000326/198339-198339(2).png | 8592648289005 | ARK-228900 | ARKYS, s.r.o. | 0
ARK00124 | Šroub M8x100 6-ti hran "GZ" (pro držák DZM 5) |  | Pro držák DZM 5. | ks | 7.326 | 7.326 | 21,00 |  | https://eshop.biesse.cz/Pictures/biesse/19/2000000326/198340-198340(2).png | 8592648191988 | ARK-219198 | ARKYS, s.r.o. | 0
ARK00125 | _Žlab LINEAR+ L1B-N 300/100 "SZ" - neperf. L = 3.000 mm |  | Pro montáž kabelové trasy silnoproudých světelných a motorických rozvodů, slaboproudů, měření a regulace a rozvodu jiných médií, např. vodo-topo rozvodů, atd. | m | 300.144 | 300.144 | 21,00 |  | https://eshop.biesse.cz/Pictures/biesse/19/2000000326/198341-198341(2).png |  | ARB-14125107 | ARKYS, s.r.o. | 0
FVE00279 | Panel FVE AIKO Neostar 2S A450-MAH-54Mb 450Wp FB 30mm | CENA POUZE NA DOPTÁNÍ |  | ks | 0 | 0 | 21,00 |  |  |  | A450-MAH-54MB | SOLSOL s.r.o. | 60.72
OST18478 | SACB-8/ 8-L-10,0PUR SCO P |  |  | ks | 2113.158 | 2113.158 | 21,00 |  |  | 4046356553995 | 1452709 | PHOENIX CONTACT, s.r.o. | 0
ITA00589 | Měnič i550-C5.5/400-3 (I55AE255F1AV10000S) LENZE |  |  | ks | 26684.8576 | 26684.8576 | 21,00 |  |  |  | ZV-16065372 | BI ESSE S.P.A. | 0
ITA00590 | Modul LCD I5MADK0000000S displej 16místný LENZE |  |  | ks | 1161.9658 | 1161.9658 | 21,00 |  |  |  | ZV-13549150 | BI ESSE S.P.A. | 0
_KHS4557 | _Graf. panel Magelis HMI STO "NEW" 4.3" |  | Toto rozhraní operátora HMI (Magelis STO) pro malé dotykové obrazovky (Magelis STP) je dodáváno s 12V až 24V DC, má 4,3" barevný TFT LLCD displej, 480 x2 pixel a 2EEL. Má také 1 hostitelský port + 1 port mini-B USB a 1 port RS232C / RSR485. Je ideální pro optimalizované informace a komunikaci s auto | ks | 8754.635 | 8754.635 | 21,00 |  |  |  | HMISTO715 | Schneider Electric CZ, s.r.o. | 0
ELR01639 | Výzbroj PER 2F/3f/40 levá |  |  | ks | 6201.6482 | 6201.6482 | 21,00 |  |  |  | 52201-5X20FL | ELPLAST - KPZ Rokycany, spol. s r.o. | 0
ARK00127 | Žlab LINEAR+ L1B-P 500/100 "ŽZ" - perf. L = 3.000 mm |  | Pro montáž kabelové trasy silnoproudých světelných a motorických rozvodů, slaboproudů, měření a regulace a rozvodu jiných médií, např. vodo-topo rozvodů, atd. | m | 891.4484 | 891.4484 | 21,00 |  | https://eshop.biesse.cz/Pictures/biesse/19/2000000326/198350-198350(2).png | 8434453026614 | ARB-12115308 | ARKYS, s.r.o. | 0
ENI00269 | Svítidlo GUELL 2.5 148 C/I 156W 840 94 3115141 |  |  | ks | 10907.625 | 10907.625 | 21,00 |  |  |  | 1107685 | ENIKA.CZ s.r.o. | 8
OST50042 | LED TRUBICE EBT90 90cm 14W, studenná bílá |  |  | ks | 86.2536 | 86.2536 | 21,00 |  |  | 8596558007179 | 012082 | T-LED s.r.o. | 0
OST18479 | Spínač 914CE2-6 koncový HONEYWELL |  |  | ks | 5325.96 | 5325.96 | 21,00 |  |  |  | 914CE2-6 | Radwell International Poland Sp.z o.o. | 0
ENI00270 | Svítidlo GUELL 2 102 S/W 103W 840 94 3115110 |  |  | ks | 7982.625 | 7982.625 | 21,00 |  |  |  | 1107507 | ENIKA.CZ s.r.o. | 8
BEL00481 | Trubice LD 11W/840 G23 LIFETIME PLUS |  |  | ks | 94.7562 | 94.7562 | 21,00 |  |  | 8595209908827 | 221122000 | NBB Bohemia s. r. o. | 2
KOL01849 | Kryt PK 170X65 D HF spojovací bezhalogenový |  | Kryt spojovací 8232HF, PK 170x65 D HF, bílý - příslušenství k parapetním kanálům | ks | 168.2621 | 168.2621 | 21,00 |  |  | 8595568934857 | 8232HF_HB | KOPOS KOLÍN a.s. | 0
KOL01850 | KrytPK 170X65 D HF roh vnitřní bezhalogenový |  | Roh vnitřní 8235HF, PK 170x65 D HF, bílý - příslušenství k parapetním kanálům | ks | 242.0914 | 242.0914 | 21,00 |  |  | 8595568934888 | 8235HF_HB | KOPOS KOLÍN a.s. | 0
KOL01851 | Kryt PK 170X65 D HF roh vnější bezhalogenový |  | Roh vnější 8236HF, PK 170x65 D HF, bílý - příslušenství k parapetním kanálům | ks | 242.0914 | 242.0914 | 21,00 |  |  | 8595568934895 | 8236HF_HB | KOPOS KOLÍN a.s. | 0
KOL01852 | Krabice SB-KP 68-70/L_AB do betonu, hřeb FIX |  | SB-KP 68-70/L - Přístrojová krabice do litých betonů - instalační hloubka 70 mm. Balení 5ks ve fólii. Víko krabice přizpůsobeno pro přibití hřeby, nebo přišroubování vruty na dřevěné bednění. Utěsněné spojení víka s krabicí. Vstupy pro trubky opatřené těsnící membránou proti vniknutí betonové směsi. | ks | 72.708 | 72.708 | 21,00 |  |  | 8595568938671 | SB-KP 68-70/L_AB | KOPOS KOLÍN a.s. | 0
KOL01853 | Podpěra SB-P 1_KB krabice do betonu |  | SB-P 1 - Podpěra do litých betonů pro rozepření krabice mezi protilehlé bednění. Balení 5 ks. Podpěra přizpůsobena pro vložení přídržného magnetu SB-M1 pro fixaci krabice na kovové bednění. Možnost fixace pomocí hřebů nebo vrutů na dřevěné bednění. Možnost spojení s roztečí 71 mm nebo 90 mm. Umožňuj | ks | 15.768 | 15.768 | 21,00 |  |  | 8595568938718 | SB-P 1_KB | KOPOS KOLÍN a.s. | 0
KOL01854 | Křídlo SB-MK 1_KB montážní |  | SB-MK 1 - Montážní křídla pro přímou fixaci krabic do ocelové armatury. Balení 10 ks ve fólii. Možnost montáže ze všech stran krabic SB-KP xxxx. Zajištuje pružení vložené sestavy v rozsahu 15 až 30 mm, nebo 30 až 50 mm, dle zvolené orientace křídla v krabici. Upevnění montážních křídel pomocí drátko | ks | 18.396 | 18.396 | 21,00 |  |  | 8595568938725 | SB-MK 1_KB | KOPOS KOLÍN a.s. | 0
OST21912 | Snímač BOH000N optický Balluff |  |  | ks | 3062.43 | 3062.43 | 21,00 |  |  |  | BOH000N | Balluff CZ s.r.o. | 0
JAB10981 | Krabice instalační, povrchová, velikost 1/2 (135 mm) 2TMA130160H0010 |  | Krabice instalační, povrchová, velikost 1/2 (135 mm), 41382S-H | ks | 691.548 | 691.548 | 21,00 |  | https://eshop.biesse.cz/Pictures/biesse/19/2000000326/198365-198365(2).jpg | 6955891809543 | 2TMA130160H0010 | ABB s.r.o. | 0
LG110750 | Stmívač Niloé Step otočný 300W černá |  | NILOÉ STEP STMÍVAČ OTOČNÝ 300W ČERNÁ | ks | 1114.884 | 1114.884 | 21,00 |  | https://eshop.biesse.cz/Pictures/biesse/19/2000000326/198366-198366(2).jpg | 3414971842281 | 863552 | LEGRAND s.r.o. | 1
OST21913 | Nosník NC 500 |  |  | ks | 261.6293 | 261.6293 | 21,00 |  |  |  | 4010310 | TOP servis spol. s r.o. | 0
FAM00079 | Zásuvka 23373 IP44/400V/32A/5P 6h SpeedPRO |  | Zásuvka vestavná 23373 IP44-54/400V/32A/5P 6h, přímá. Průmyslové vidlice, zásuvky a spojky SpeedPRO splňující požadavky norem IEC 60309. Široký sortiment zásuvek a vidlic od 16 A do 125 A byl navržen a vyroben podle nejnáročnějších norem kvality a vyhovuje i těm nejvyšším požadavkům na vodotěsno | ks | 163.3278 | 163.3278 | 21,00 |  | https://eshop.biesse.cz/Pictures/biesse/19/2000000326/198369-198369(2).jpg | 8429760217183 | 23373 | Famatel - CZ s.r.o. | 0
JAB01560 | Kryt 5016H-A00070 68 pro přístroje osvětlení s LED, Levit M perleťová |  | Kryt pro přístroj osvětlení s LED, perleťová | ks | 164.3356 | 164.3356 | 21,00 |  | https://eshop.biesse.cz/Pictures/biesse/19/2000000326/198370-198370(2).jpg | 8592624103004 | 5016H-A00070 68 | ABB s.r.o. | 0
OST18483 | Příchytka MTM1H10-C kabelová, 5mm, (bal=100ks) PANDUIT |  |  | bal. | 3069 | 3069 | 21,00 |  |  |  | MTM1H10-C | LANCOMAT s.r.o. | 0
WE640117 | Propojka QL 10 SAK6N 33830 |  | Propojka pro průchozí svorkovnice pro distribuci potenciálu nebo přenos signálů. | ks | 29.0276 | 29.0276 | 21,00 |  | https://eshop.biesse.cz/Pictures/biesse/19/2000000326/198373-198373(2).jpg | 4008190176679 | 0338300000 | Weidmüller, s.r.o. | 0
ARK00128 | Matice M6 A2 nerez (balení 100ks) |  |  | bal | 198.6234 | 198.6234 | 21,00 |  | https://eshop.biesse.cz/Pictures/biesse/19/2000000326/198374-198374(2).png |  | ARK-239411 | ARKYS, s.r.o. | 0
ARK00129 | Šroub vratový M6/16 "A2" (bal = 100 ks) |  |  | ks | 306.36 | 306.36 | 21,00 |  | https://eshop.biesse.cz/Pictures/biesse/19/2000000326/198375-198375(2).png |  | ARK-239103 | ARKYS, s.r.o. | 0
ARK00130 | Šroub vratový M6/20 "A2" (bal = 100 ks) |  |  | ks | 352.8246 | 352.8246 | 21,00 |  | https://eshop.biesse.cz/Pictures/biesse/19/2000000326/198376-198376(2).png |  | ARK-239104 | ARKYS, s.r.o. | 0
ARK00131 | Šroub vratový M8/16 "A2" (bal = 100 ks) |  |  | ks | 612.2094 | 612.2094 | 21,00 |  | https://eshop.biesse.cz/Pictures/biesse/19/2000000326/198377-198377(2).png |  | ARK-239123 | ARKYS, s.r.o. | 0
PHO00250 | FLKM 14, 2281021, Phoenix Contact |  |  | ks | 1216.3091 | 1216.3091 | 21,00 |  |  |  | 2281021 | PHOENIX CONTACT, s.r.o. | 0
FNX00966 | Svítidlo LED LINETA 4W 5000K bílá |  | Nábytkové LED svítidlo s vypínačem. | ks | 255.75 | 255.75 | 21,00 |  | https://eshop.biesse.cz/Pictures/biesse/19/2000000326/198379-198379(2).jpg | 8595216618627 | PN11200016 | PANLUX s.r.o. | 2
OST18484 | Relé HF105F-4/240A1HSTF SPST Hongfa |  |  | ks | 208.185 | 208.185 | 21,00 |  |  |  | 121-8073 | RS Components Sp. z o.o. | 0
_ASS0461 | Mikrospínač ZF F69-30A |  |  | ks | 219.825 | 219.825 | 21,00 |  |  |  | F69-30A | Conrad Electronic Česká republika, s.r.o. | 0
OST18485 | Baterie VP-26-12 V-PRO 12V 26Ah |  |  | ks | 1387.5 | 1387.5 | 21,00 |  |  | 5903760240554 | VP-26-12 V-PRO 12V 26AH | Ing. Miloš Mulač | 0
OST18486 | Baterie AGM 20Ah 12V Volt Polska |  |  | ks | 748.5 | 748.5 | 21,00 |  |  | 5904100450831 | AGM 20AH 12V | Ing. Miloš Mulač | 0
OST18487 | Baterie OP-11-12 OPTI 12V/11Ah OPTI |  |  | ks | 427.5 | 427.5 | 21,00 |  |  |  | OP-11-12 OPTI 12V/11AH | Ing. Miloš Mulač | 0
FVE11350 | Smart meter SOLAX CHINT DTSU666-CT 1,5A + 3x měřící trafo CT 200/5A s průměrem 2 |  |  | ks | 6171.18 | 6171.18 | 21,00 |  |  |  | DTSU666-CT 3P (1,5A) + TRAFA | ifTECH s.r.o. | 5.04
OST21914@ | Panel LED ZEUS CCT 40W 60x60 stmívatelný bílý LED-GPL44-40/BI/CCT | CENA POUZE NA DOPTÁNÍ |  | ks | 0 | 0 | 21,00 |  |  |  | LED | TOPLUX, s.r.o. | 0
EGL01213 | Svítidlo stolní DAMASCO 1 EGLO |  |  | ks | 730.2639 | 730.2639 | 21,00 |  |  | 9002759988876 | 98887 | EGLO CZ+SK s.r.o. | 2
EGL01215 | Svítidlo stolní GOROSIBA EGLO |  |  | ks | 983.2361 | 983.2361 | 21,00 |  |  | 9002759339845 | 33984 | EGLO CZ+SK s.r.o. | 2
EMS00986 | Ovladač GoSmart pro ovládání garážových vrat IP-2131SW, WiFi | CENA POUZE NA DOPTÁNÍ |  | ks | 0 | 0 | 21,00 |  |  | 8592920132326 | 3069051110 | EMOS spol. s r.o. | 0.84
GRLK0028 | Svítidlo ILLY 3G 42W 4400lm NW Greenlux |  | LED panel určený primárně k přisazení ke stropu. Rám svítidla z bíle lakovaného ocelového plechu, difuzor z polypropylenu. Díky odolné konstrukci svítidla nedochází při zavěšení ke zkroucení rámu. Snadnou instalaci zajišťuje bezšroubová svorkovnice. Technologie přímého vyzařování snižuje účine | ks | 1264.12 | 1264.12 | 21,00 | https://www.biesse.cz.html | https://eshop.biesse.cz/Pictures/biesse/19/2000000326/198391-198391(2).jpg | 8592660142913 | GXPS231 | Greenlux s.r.o. | 7 | Svítidla | Svítidla interiérová - kancelářská
MDS10641 | Svítidlo MODUS NODNS030KC2W/ND |  | MODUS NOD NEO S030, malý korpus, LED 727, skleněný kryt, optika širokozářič SCL - typ II/III (long), nestmívatelné | ks | 3480 | 3480 | 21,00 |  | https://eshop.biesse.cz/Pictures/biesse/19/2000000326/198392-198392(2).jpg | 8596099144005 | NODNS030KC2W/ND | MODUS, spol. s r.o. | 14.5
MDS10642 | Svítidlo MODUS NOD2000KC2EW/REG |  | MODUS NOD 2000, LED 727, skleněný kryt, optika extra širokozářič T1 - typ I (medium), regulovatelné | ks | 4814 | 4814 | 21,00 |  | https://eshop.biesse.cz/Pictures/biesse/19/2000000326/198393-198393(2).jpg | 8596099119911 | NOD2000KC2EW/REG | MODUS, spol. s r.o. | 14.5
MDS10643 | Svítidlo MODUS STL4000C3/4DIM |  | MODUS STL, AL korpus, LED 4000 lm COB 730, skleněná optika pro komunikace, regulovatelné LED svítidlo pro veřejné osvětlení Těleso: Práškově lakovaný hliníkový korpus svítidla LED: COB CITIZEN CRI 70 Teplota chromatičnosti: denní světlo 5000 K teplá bíla 3000 K teplá bílá 2700 K E | ks | 5568 | 5568 | 21,00 |  | https://eshop.biesse.cz/Pictures/biesse/19/2000000326/198394-198394(2).jpg | 8596099014261 | STL4000C3/4DIM | MODUS, spol. s r.o. | 13
LAP03775 | Kabel ÖLFLEX® SPIRAL 400 P, 4G1mm2, nestíněný, PUR kroucený |  |  | ks | 929.218 | 929.218 | 21,00 |  |  |  | 70002657 | TME Czech Republic s. r. o. | 0
OST18488 | Žárovka LED 11W E27 3000K 1530Lm G125 filament stmív. ZLF913D |  |  | ks | 178.2499 | 178.2499 | 21,00 |  |  | 8585040917805 | ZLF913D | NEDES, s.r.o. | 7
OST18489 | Zásuvka 11844 jednonásobná Opus premium černá |  |  | ks | 117.595 | 117.595 | 21,00 |  |  |  | 11844 | Vermat s.r.o. | 0
MCL01289 | Pásek LED RGB,60LED,56W/24V IP67 délka 7m |  |  | ks | 2849.25 | 2849.25 | 21,00 |  |  |  | ML-128.006.90.9-07000 | McLED s.r.o. | 2
OST18490 | Vypínač 11839 Opus Premium č.5 sériový,černá |  |  | ks | 137.19 | 137.19 | 21,00 |  |  |  | 11839 | Vermat s.r.o. | 0
OST18491 | Vypínač 11838 Opus Premium č.1 , jednopólový, černá-matná |  |  | ks | 130.2765 | 130.2765 | 21,00 |  |  |  | 11838 | Vermat s.r.o. | 0
ETI00482 | Jistič 16D/3 10kA ETIMAT P10 3p D16 ETI (001901350) |  | Miniature circuit breaker, ETIMAT P10 3p D16, Rated current (A) 16, Function MCB, Number of poles 3, Rated voltage (V) 415, Rated Frequency (Hz) 50/60, Rated impulse withstand voltage Uimp (kV) 6kV, Short circuit capacity (kA) 10, Standards EN/IEC 60898, Terminals (mm²) 1-25, Tripping characteristic | ks | 482.108 | 482.108 | 21,00 | https://www.biesse.cz/modulove-a-paticove-pristroje_c374924875137026/jistice-modulove-do-125a_c38037 | https://eshop.biesse.cz/Pictures/biesse/19/2000000326/198402-198402(2).jpg | 3838895958215 | 001901350 | ETI ELEKTROELEMENT , d.o.o. | 0.42 | Modulové a paticové přístroje | Jističe modulové do 125A
OST18492 | Tlačítko 11842 Opus Premium č.1/0, černá matná |  |  | ks | 137.19 | 137.19 | 21,00 |  |  |  | 11842 | Vermat s.r.o. | 0
OST18493 | Vypínač 11841 Opus Premium č.6 střídavý, černá matná |  |  | ks | 137.193 | 137.193 | 21,00 |  |  |  | 11841 | Vermat s.r.o. | 0
OST18494 | Vypínač 11840 Opus Premium č.5B, dvojitý, 6+6, černá matná |  |  | ks | 204.063 | 204.063 | 21,00 |  |  |  | 11840 | Vermat s.r.o. | 0
OST18495 | Zásuvka 11849 Opus Premium 1xRJ45 cat.5E, černá matná |  |  | ks | 321.6551 | 321.6551 | 21,00 |  |  |  | 11849 | Vermat s.r.o. | 0
OST18496 | Zásuvka 11848 Opus Premium TV+R+SAT koncová, černá matná |  |  | ks | 402.36 | 402.36 | 21,00 |  |  |  | 11848 | Vermat s.r.o. | 0
OST18497 | Rámeček 11852 Opus černý matný, dvojnásobný |  |  | ks | 74.9383 | 74.9383 | 21,00 |  |  |  | 11852 | Vermat s.r.o. | 0
OST18498 | Rámeček 11853 Opus černý matný, trojnásobný |  |  | ks | 86.4675 | 86.4675 | 21,00 |  |  |  | 11853 | Vermat s.r.o. | 0
OST18499 | Rámeček 11854 Opus černý matný, čtyřnásobný |  |  | ks | 111.8325 | 111.8325 | 21,00 |  |  |  | 11854 | Vermat s.r.o. | 0
OST18504 | Rámeček 19985 Opus černý matný, pětinásobný |  |  | ks | 137.1938 | 137.1938 | 21,00 |  |  |  | 19985 | Vermat s.r.o. | 0
OST18505 | Držák reflektoru 80 cm |  |  | ks | 454.9575 | 454.9575 | 21,00 |  |  |  | OT6685 | LED21 s.r.o. | 0.86
OST18506 | Vypínač 11843 Opus Premium č.7 střídavý, černá matná |  |  | ks | 168.321 | 168.321 | 21,00 |  |  |  | 11843 | Vermat s.r.o. | 0
MURR0393 | Připojovací kabel M12 M primy / M12 F primy PUR, cerny, UL/CSA, delka 3,0m |  |  | ks | 522.285 | 522.285 | 21,00 |  |  |  | 7000-40021-6340300 | MURRELEKTRONIK CZ, spol. s r.o. | 0
TE210173 | Relé RXG21BD |  | Tato zásuvka paticového relé HARMONY Relay RXG má ovl. napětí cívky 24 V DC a má 2 přepínací kontakty DPDT (dvojitá projekce) s zatížením 5 A. Nabízí velkou volbu počtu kontaktů pro použití s vysokým jmenovitým proudem a prostorově úspornou konstrukcí. Nabízí také uzamykatelné testovací tlačítko. Sv | ks | 178.6674 | 178.6674 | 21,00 |  |  | 3606480689062 | RXG21BD | Schneider Electric CZ, s.r.o. | 0
OST30853 | Těsnění 09300009993 Han B 16 (bal.10ks) Harting |  |  | ks | 25.131 | 25.131 | 21,00 |  |  |  | 09300009993 | Blumenbecker Prag s.r.o. | 0
HLB00933 | Skříň ER2/NN-6 prázdná skříň |  |  | ks | 3891.825 | 3891.825 | 21,00 |  |  |  | ER2/NN-6 | DCK Holoubkov Bohemia a.s. | 0
OST18507 | Čidlo PD4N-1C-SM senzor IP44 bílá 360° |  |  | ks | 1864.5 | 1864.5 | 21,00 |  |  |  | 92144 | B.E.G. Brück Electronic GmbH | 0
OST18508 | Kryt 09370160301 Han M Base Panel 2 Levers Harting |  |  | ks | 2065.5 | 2065.5 | 21,00 |  |  |  | 09370160301 | Blumenbecker Prag s.r.o. | 0
BEL00482 | Trubice 26W/830 KLD-D G24d-3 NBB |  |  | ks | 90.5961 | 90.5961 | 21,00 |  |  |  | 8595209909008 | NBB Bohemia s. r. o. | 2
MCL01290 | Profil RN 19x15mm včetně mléčného difuzoru 3m |  |  | m | 242.97 | 242.97 | 21,00 |  | https://eshop.biesse.cz/Pictures/biesse/19/2000000326/198424-198424(2).jpg | 8595607150187 | ML-761.092.02.3 | McLED s.r.o. | 0
DIS01744 | Driver DALI 135W NF CEXC3 |  |  | ks | 1559.54 | 1559.54 | 21,00 |  |  |  | 814115290 | DISANO Illuminazione S.p.A. | 0
DIS01745 | Konektor 4poli nero THB 387 |  |  | ks | 124.9799 | 124.9799 | 21,00 |  |  |  | 81422175 | DISANO Illuminazione S.p.A. | 0
DIS01746 | Konektor 4poli nero SPTHB387 |  |  | ks | 241.2729 | 241.2729 | 21,00 |  |  |  | 8143373 | DISANO Illuminazione S.p.A. | 0
OST18512 | Svítidlo PLS 1203040 40W smart panel 120x30cm (bez ovladače) |  |  | ks | 2233.8225 | 2233.8225 | 21,00 |  |  | 8594046224862 | PLS 1203040 IP20 UGR19 | SINCLAIR Global Group s.r.o. | 4.85
OST18513 | Rámeček PL 120x30x5 pro LED panely BL |  |  | ks | 463.56 | 463.56 | 21,00 |  |  | 8595698341082 | RÁM PL 120X30X5 | SINCLAIR Global Group s.r.o. | 7.4
GRE01007 | Svítidlo ATLANTA-S 36W 90 NW 5240 lm |  |  | ks | 7347 | 7347 | 21,00 |  | https://eshop.biesse.cz/Pictures/biesse/19/2000000326/198430-198430(2).jpg | 8592660148014 | GXSL121 | Greenlux s.r.o. | 2
TLE01343 | Svítidlo VOM5 75W 9350lm 3000K IP65 veřejné |  |  | ks | 2136.57 | 2136.57 | 21,00 |  |  |  | 107030 | T-LED s.r.o. | 0
FRA00160 | Trubka těžká ohebná ocelová pozinkovaná FFSK-ES-UV 20 |  | FFSK-ES-UV je těžká ohebná ocelová trubka z pozinkované pásové oceli s hustým rýhováním, v černé barvě, s plastovým pláštěm stabilizovaným proti UV záření a s mezivrstvou ze speciální izolace, včetně spojky na jedné straně (SM-E-V). Tato ohebná ocelová trubka se používá pro všechny instalace při výs | m | 267.79 | 267.79 | 21,00 |  | https://eshop.biesse.cz/Pictures/biesse/19/2000000326/198432-198432(2).jpg | 4013960178623 | 20120020 | Fränkische Rohrwerke Gebr.Kirchner GmbH & Co.KG | 0
FRA00161 | Trubka těžká ohebná ocelová pozinkovaná FFSK-ES-UV 25 |  | FFSK-ES-UV je těžká ohebná ocelová trubka z pozinkované pásové oceli s hustým rýhováním, v černé barvě, s plastovým pláštěm stabilizovaným proti UV záření a s mezivrstvou ze speciální izolace, včetně spojky na jedné straně (SM-E-V). Tato ohebná ocelová trubka se používá pro všechny instalace při výs | m | 309.41 | 309.41 | 21,00 |  | https://eshop.biesse.cz/Pictures/biesse/19/2000000326/198433-198433(2).jpg | 4013960178630 | 20120025 | Fränkische Rohrwerke Gebr.Kirchner GmbH & Co.KG | 0
FRA00162 | Trubka ALU Gewinde-ES 25 |  | Alu Gewinde-ES je těžká, vytlačovaná hliníková závitová trubka, ve formě tyčí o délce 3 m, na obou koncích opatřená závitem, na jedné straně s našroubovanou spojkou (AMG-E). Tato hliníková trubka se používá při vysokých mechanických požadavcích a při instalaci ve venkovním prostředí. Hlavními výhoda | m | 221.0214 | 221.0214 | 21,00 |  | https://eshop.biesse.cz/Pictures/biesse/19/2000000326/198434-198434(2).jpg | 4013960183757 | 21010025 | Fränkische Rohrwerke Gebr.Kirchner GmbH & Co.KG | 0
MG110179 | Spínač MTN544894 |  |  | ks | 942.3456 | 942.3456 | 21,00 |  |  | 3606485098296 | MTN544894 | Schneider Electric CZ, s.r.o. | 0
OBO00497 | Lišta potenciálového vyrovnání 1809 BG |  |  | ks | 316.572 | 316.572 | 21,00 |  |  | 4012195378372 | 5015502 | OBO BETTERMANN s. r. o. | 0
OST18514 | Ovladač IR-PD3/4N-1C-E |  |  | ks | 683.25 | 683.25 | 21,00 |  |  |  | 93110 | B.E.G. Brück Electronic GmbH | 0
SE120551 | Jistič 15C/2, 500VDC C60H-DC 6kA |  |  | ks | 1111.2271 | 1111.2271 | 21,00 |  |  | 3606480424298 | A9N61530 | Schneider Electric CZ, s.r.o. | 0
TE510679 | Jistič GB2CB16 10A 1 pol pro ovládací obvody |  |  | ks | 759.2345 | 759.2345 | 21,00 |  |  | 3389110214703 | GB2CB16 | Schneider Electric CZ, s.r.o. | 0
GRL00856 | Svítidlo LED Samer 40W NW 3200lm IP20 bílé |  | Stropní a nástěnné interiérové LED SMD svítidlo s bílým ozdobným kroužkem. Těleso svítidla tvoří bíle lakovaný ocelový plech. Difuzor je tvořen z mléčného plastu, který rovnoměrně rozprostírá světelný tok v širokém úhlu 110° a tím vytváří i příjemné neoslňující světlo. Jednoduchý a přitom moder | ks | 975.26 | 975.26 | 21,00 |  | https://eshop.biesse.cz/Pictures/biesse/19/2000000326/198441-198441(2).jpg |  | GXLS366 | Greenlux s.r.o. | 7
OST21915 | Kabel A-K8P-M12-S-G-15M-GY-1-X-A-4 pro čidlo CSS 11-30S-D-M-ST 101204612 Schmer |  |  | ks | 2601.73 | 2601.73 | 21,00 |  |  |  | 103011787 | Blumenbecker Prag s.r.o. | 0
EMS00988 | BaterieGP ReCyko 3000 D (HR20) nabíjecí (2ks) |  |  | ks | 201.28 | 201.28 | 21,00 |  |  | 4891199212703 | 1032422300 | EMOS spol. s r.o. | 0
LET00830 | Panel PD-Q13-MP1908 montážní 2000x800 |  | pro skříň QA V x Š 2000 x 800, bez sady držáků - objednává se samostatně OEZ:47175, PD-Q13-DMP-A1 | ks | 4502.25 | 4502.25 | 21,00 |  | https://eshop.biesse.cz/Pictures/biesse/19/2000000326/198444-198444(2).jpg | 8590125471684 | OEZ:47168 | OEZ s.r.o. | 0
LET00831 | Držák PD-Q13-DMP-A1 montážního panelu |  | držák montážního panelu pro QA, spojovací materiál, sada 4 ks | ks | 1060.3125 | 1060.3125 | 21,00 |  | https://eshop.biesse.cz/Pictures/biesse/19/2000000326/198445-198445(2).jpg | 8590125471752 | OEZ:47175 | OEZ s.r.o. | 0
VYR50460 | Aumulátor LiFePO4 6.4V 1500mAh H 2pin +kont9cm |  |  | ks | 811.5728 | 811.5728 | 21,00 |  |  |  | LIFEPO4 | VYRTYCH a.s. | 4
MCL01291 | Sada k zavěšení 4F6 - délka lanka 1,5m |  | Sada k zavěšení např. svítidel - obsahuje 1x pozinkované ocelové lanko délky 1,5m, 1x zaoblenou stropní příchytku a 1x dvojité uchycení do svítidla. | ks | 108.8314 | 108.8314 | 21,00 |  | https://eshop.biesse.cz/Pictures/biesse/19/2000000326/198447-198447(2).jpg | 8594059197030 | ML-741.680.50.1 | McLED s.r.o. | 0
JAB01561 | Víčko 3559H-A00655 01 spínače s červeným průzorem bílá/ledová bílá |  | Kryt spínače kolébkového s červeným průzorem, bílá/ledová bílá | ks | 73.0959 | 73.0959 | 21,00 |  | https://eshop.biesse.cz/Pictures/biesse/19/2000000326/198448-198448(2).jpg | 8592624071440 | 3559H-A00655 01 | ABB s.r.o. | 0
OST18515 | Zdroj, 30W, 12V, IP67, AF3012Y |  |  | ks | 715.5 | 715.5 | 21,00 |  |  |  | 75106 | LEDart, s.r.o. | 0
OST90660 | Sada LED+AC/DC 4A najájecí s vidlicí černá |  |  | ks | 394.215 | 394.215 | 21,00 |  |  | 3184555507324 | SK-550732 | decolight s.r.o. | 0.84
OST90661 | Kabel LED 230V/30m teplá bílá |  |  | ks | 6244.215 | 6244.215 | 21,00 |  |  |  | SK-350689 | decolight s.r.o. | 0
OST18516 | Spínač FT137Z11 koncový 1NO+1NC |  |  | ks | 555 | 555 | 21,00 |  |  |  | FT137Z11 | EK-INDUSTRY, s.r.o. | 0
MG210175 | Jistič ComPacT NS800NA 3P 800A pev. manual, NA |  |  | ks | 25774.7798 | 25774.7798 | 21,00 |  |  | 3606482100688 | C080S3NAFM | Schneider Electric CZ, s.r.o. | 125.06
RITT1022 | Dveře pro skříně AX 380x380 |  |  | ks | 1516.4682 | 1516.4682 | 21,00 |  |  | 4028177948990 | 5051316 | Rittal s.r.o. | 0
RITT1023 | Kroužek bajonetový pro AX (bal.=10ks) |  |  | bal. | 678.5298 | 678.5298 | 21,00 |  |  |  | 5051402 | Rittal s.r.o. | 0
RITT1024 | Dveře pro skříně VX 600x2000 levé |  |  | ks | 8950.968 | 8950.968 | 21,00 |  |  |  | 5051120 | Rittal s.r.o. | 0
RITT1025 | Táhla pro vedlejší dveře skříní VX V=2000mm |  |  | ks | 2661.516 | 2661.516 | 21,00 |  |  |  | 5051131 | Rittal s.r.o. | 0
RITT1026 | Zámek pro skříně VX |  |  | ks | 1035.5748 | 1035.5748 | 21,00 |  |  |  | 5051135 | Rittal s.r.o. | 0
RITT1027 | Chladič nástěnný SK Blue e+ 2000W |  |  | ks | 94970.304 | 94970.304 | 21,00 |  |  | 4028177709584 | 3186930 | Rittal s.r.o. | 168
ARK00132 | _Žlab 300/50 "GZ" MERKUR 2 |  | Drátěné kabelové žlaby MERKUR 2 jsou určeny pro montáž kabelové trasy silnoproudých světelných a motorických rozvodů, slaboproudů, měření a regulace a rozvodu jiných médií. | m | 272.5272 | 272.5272 | 21,00 |  | https://eshop.biesse.cz/Pictures/biesse/19/2000000326/198462-198462(2).png |  | ARK-211160 | ARKYS, s.r.o. | 0
_ISF1037 | _Stykač LC1D65P7 65A |  |  | ks | 7888.7607 | 7888.7607 | 21,00 |  |  |  | LC1D65P7 | Schneider Electric CZ, s.r.o. | 0
RITT1028 | Vložka filtrační pro jednotky Blue e+ (bal.=3ks) |  |  | bal. | 806.208 | 806.208 | 21,00 |  |  | 4028177709256 | 3285900 | Rittal s.r.o. | 0
ARK00133 | _Spojka SZM 1 gal.zinek MERKUR |  | Spojka SZM 1 je základní spojka systému MERKUR 2. Používá se pro spojování žlabů kabelové trasy. Sada spojky se skládá z těla spojky (příložky typu A), vratového šroubu M6x14 a matice límcové M6. | ks | 16.6056 | 16.6056 | 21,00 |  | https://eshop.biesse.cz/Pictures/biesse/19/2000000326/198465-198465(2).png |  | ARK-213010 | ARKYS, s.r.o. | 0
RITT1029 | Filtr kovový pro chladící jednotky a chillery |  |  | ks | 3511.248 | 3511.248 | 21,00 |  |  |  | 3285910 | Rittal s.r.o. | 0
RITT1030 | Čidlo teplotní pro chladicí jednotky Blue e+, chillery Blue e |  |  | ks | 1761.084 | 1761.084 | 21,00 |  |  | 4028177801370 | 3124400 | Rittal s.r.o. | 0.1
SCR01729 | Jistič 63D/3 BM019363 10kA |  |  | ks | 3240.309 | 3240.309 | 21,00 |  |  |  | BM019363 | Schrack Technik spol. s r.o. | 0.4
FNX00967 | Svítidlo LED Vestavné/přisazené 24W (stmívatelné) DOWNLIGHT SQUARE IP66 DIM - te |  | #DOWNLIGHTLEDsquare | ks | 1076.625 | 1076.625 | 21,00 |  | https://eshop.biesse.cz/Pictures/biesse/19/2000000326/198469-198469(2).jpg | 8595216624567 | PN14100021 | PANLUX s.r.o. | 2
FNX00968 | Rámeček pro přisazenou montáž LED DOWNLIGHT SQUARE 12W PANLUX |  | #DOWNLIGHTLEDsquare | ks | 185.625 | 185.625 | 21,00 |  | https://eshop.biesse.cz/Pictures/biesse/19/2000000326/198470-198470(2).jpg | 8595216624352 | PN14900004 | PANLUX s.r.o. | 0
REX00226 | Skříň RE 1/1 - ČEZ + 36M bez HJ podruž. část vlevo do 63A 78x62 |  |  | ks | 8295.9928 | 8295.9928 | 21,00 |  |  |  | 5000192-8 | REX elektro s.r.o. | 0
GPH00345 | Bužírka SB H 2,4/1,2 smršťovací 2:1(hnědá) |  |  | m | 13.7028 | 13.7028 | 21,00 |  |  | 8591120048697 | SB H 2,4/1,2 | Nexans Power Accessories Czech Republic, spol. s r.o. | 0
OST18517 | Spínač ETA-MORA |  |  | ks | 22.32 | 22.32 | 21,00 |  |  |  | ETA-MORA | Jaroslav Kůs | 0
_KHS5555 | _Spoušť A9N26960 |  |  | ks | 2346.247 | 2346.247 | 21,00 |  |  |  | A9N26960 | Schneider Electric CZ, s.r.o. | 0.07
EMS00989 | Svítidlo LED reflektor AVENO 100W, černý, neutrální bílá |  |  | ks | 2544.083 | 2544.083 | 21,00 |  |  | 8592920129388 | 1531244300 | EMOS spol. s r.o. | 2
KPR00556 | Šroub M8x20 vnitřní šestihran a kuželový důlek |  |  | ks | 15.1 | 15.1 | 21,00 |  |  |  | 30210-00031 | KOOPERATIVA vod družstvo | 0
KPR00557 | Matice čtyřhranná nízká M8 |  |  | ks | 12.08 | 12.08 | 21,00 |  |  |  | 30210-00054 | KOOPERATIVA vod družstvo | 0
PCE01158 | Vidlice úhlová 5-pólová, 32A / 400V, 6h, IP44 |  |  | ks | 364.455 | 364.455 | 21,00 |  |  | 9003399818004 | PC-8025-6 | PCE - PRO ROZDĚLENÍ CENÍKŮ | 0
ABB11457 | Stykač AF750-30-11 100-250VAC/DC |  |  | ks | 73754.25 | 73754.25 | 21,00 |  |  | 7320500217702 | 1SFL637001R7011 | ABB s.r.o. | 0
TRE00077 | Baterie NiCd 3,6V 1500mAh |  |  | ks | 513.6 | 513.6 | 21,00 |  |  |  | 1500000000033 | TREVOS, a.s. | 4
FNX00969 | Svítidlo METRO 3 GU10 černá 3x5W 120° 5000K |  | METRO - Žárovková bodová svítidla značky LEDMED v bílém a černém provedení #novinka #metro | ks | 940.5 | 940.5 | 21,00 |  | https://eshop.biesse.cz/Pictures/biesse/19/2000000326/198481-198481(2).jpg | 8595216632418 | LM14208003 | PANLUX s.r.o. | 2
FNX00970 | Svítidlo METRO 1 GU10 černá 5W 120° 5000K |  | METRO - Žárovková bodová svítidla značky LEDMED v bílém a černém provedení #novinka #metro | ks | 280.5 | 280.5 | 21,00 |  | https://eshop.biesse.cz/Pictures/biesse/19/2000000326/198482-198482(2).jpg | 8595216632333 | LM14208001 | PANLUX s.r.o. | 2
FNX00971 | CONTROLLER CLICK SWITCH DIM 230V SMART Tuya Wifi |  | Controller je taková malá kouzelná krabička s anténkou (přijímač), kterou schováte do stropu ke svítidlu nebo přímo do něj a díky které svítidlo můžete jednoduše bezdrátově ovládat. #novinka #panluxSMART #tuya | ks | 1068.375 | 1068.375 | 21,00 |  | https://eshop.biesse.cz/Pictures/biesse/19/2000000326/198483-198483(2).jpg | 8595216631909 | PN78000625 | PANLUX s.r.o. | 0.84
EST01349 | Zásuvka VERSAHIT DUAL 1x230V, 1xUSB 5V (A+C) matná černá |  |  | ks | 3165.0762 | 3165.0762 | 21,00 |  |  |  | 06015E00029 | EST Elektro-System-Technik, s.r.o. | 0
OST18518 | Panel LED 600x600 36W IP20 bílý 3600 lm 6000K |  |  | ks | 658.5 | 658.5 | 21,00 |  |  |  | FP-M6060-IP20-36BR2-CW | Fedatex plus s.r.o. | 0
_FAI0693 | Konektor 160834-5 6,3x0,8 TE CONNECTIVITY |  |  | ks | 24 | 24 | 21,00 |  |  |  | 2468419 | Premier Farnell UK Limiteda | 0
SA601016 | Okno NSYVA274MA s průhledným krytem IP65 78x95x25mm |  | Plastové okno s průhledným krytem. V je 78 x Š 95 x H je 25 mm. Víceúčelové příslušenství pro instalaci. instalace na dveřích nebo panelu. Pro modulární příslušenství. Zámek bez klíče, možnost zaplombování. 4 x 18 mm moduly. polykarbonát průhledný. Kompatibilita je Spacial CRN/S3D, Thalassa PLA/PLS/ | ks | 309.9441 | 309.9441 | 21,00 |  |  | 3606480185311 | NSYVA274MA | Schneider Electric CZ, s.r.o. | 0
DAM00598 | Rámeček 600x600 ECO |  |  | ks | 429.2 | 429.2 | 21,00 |  |  |  | 105162 | DAMIJA elektro s.r.o. | 0
GES01265 | Termokamera UNI-T UTi720E |  |  | ks | 13442.88 | 13442.88 | 21,00 |  |  |  | 07760278 | TIPA,spol. s r.o. | 0.42
DAM00599 | Starlet Quad LED SO 150A 1H Autotest |  |  | ks | 1512.56 | 1512.56 | 21,00 |  |  |  | 92803 | DAMIJA elektro s.r.o. | 2
OST18519 | Vypínač bezdotykový H4942611730001 LED osvětelní v zrcadle |  |  | ks | 1426.3323 | 1426.3323 | 21,00 |  |  |  | H4942611730001 | SENESI, SE | 0
HDX00471 | Zásuvka 2xUSB EZ20 2,1A 230VAC IP44 |  |  | ks | 168.75 | 168.75 | 21,00 |  |  |  | D255R | H A D E X , spol. s r.o. | 0
ZES01126 | Stykač kompenzační CC20, ovl. cívka 230V, 20kVAr, 29A |  |  | ks | 890.072 | 890.072 | 21,00 |  |  |  | 055307 | ZEZ SILKO, s.r.o. | 0
OST30854 | Kleště VS610002 krimpovací Radiall |  |  | ks | 43551.3432 | 43551.3432 | 21,00 |  |  |  | CRT-784/1 | TTI, Inc. | 0
OST30855 | Lokátor VS610008 |  |  | ks | 9789.8394 | 9789.8394 | 21,00 |  |  |  | LOC-784 | TTI, Inc. | 0
OST18520 | Zdroj GLG-300-12 12V 25A 300W GLP |  |  | ks | 2181 | 2181 | 21,00 |  |  | 5902135137529 | GLG-300-12 | MI6 s.r.o. | 0
OST18521 | Průchodka DA 100/160/30 |  |  | ks | 16.3228 | 16.3228 | 21,00 |  |  |  | DA 100/160/30 | Klauke z. Nitsch s.r.o. | 0
OST18522 | Průchodka DA 230/300/30 |  |  | ks | 35.3317 | 35.3317 | 21,00 |  |  |  | DA 230/300/30 | Klauke z. Nitsch s.r.o. | 0
KOL01855 | Profil montážní VS 41X17 F |  | Montážní díl pro vytvoření pomocných konstrukcí z profilů 41x41 - spojení pod úhlem 45° | ks | 101.5958 | 101.5958 | 21,00 |  |  | 8595057640566 | VS 41X17_F | KOPOS KOLÍN a.s. | 0
KOL01856 | Profil montážní VS 41X08 F |  | Montážní díl pro vytvoření pomocných konstrukcí z profilů 41x41-přímé spojení | ks | 105.4968 | 105.4968 | 21,00 |  |  | 8595057640481 | VS 41X08_F | KOPOS KOLÍN a.s. | 0
ELS00021 | Skříň GEOS-L 3040-22-o 300x400x226mm |  | Prázdná skříň, vhodné pro instalaci v zátěžovém prostředí a v nechráněném venkovním prostředí, Krabice: polykarbonát vyztužený skleněnými vlákny, šedá, podobně RAL 7035, Víko: Polykarbonát, s šedým víkem Rozměry: 300 x 400 x 226mm | ks | 3541.0062 | 3541.0062 | 21,00 |  | https://eshop.biesse.cz/Pictures/biesse/19/2000000326/198501-198501(2).jpg | 4013902610839 | 70073401 | SPELSBERG spol. s r.o. | 0
EMS00990 | Žárovka LED Classic svíčka E14 6,5 W (60 W) 806 lm neutrální bílá |  |  | ks | 49.136 | 49.136 | 21,00 |  |  | 8592920127315 | 1525731437 | EMOS spol. s r.o. | 2
ZES01127 | Tlumivka TK-36-189-210 |  |  | ks | 7095.712 | 7095.712 | 21,00 |  |  |  | TK-36-189-210 079993 | ZEZ SILKO, s.r.o. | 0
ELS00022 | Záslepka SPELSBERG WNI M16 |  | Vývodka, IP54, M_ x 1,5mm s otevřenou těsnicí membránou, šedá, Rozsah těsnění 5-10mm, Délka závitu 9mm Rozměry: 19,8 x 19,8 x 17mm | ks | 5.3875 | 5.3875 | 21,00 |  | https://eshop.biesse.cz/Pictures/biesse/19/2000000326/198504-198504(2).jpg | 4013902013708 | 21341601 | SPELSBERG spol. s r.o. | 0
MCL01292 | Profil AL, AV, 35x95mm, pro sádrokarton, mléčný difuzor, komplet, 1m |  | Hliníkový profil pro sádrokarton, rozměry průřezu cca 35x95mm. Součástí je mléčný difuzor, který lze do profilu nacvaknout. Tento profil je určen pro krytí a chlazení LED pásků do šíře až 20 mm a výkonu max. 38 W/m. Profil lze upevnit pomocí vrutů nebo lepidla. K profilu lze zakoupit také koncovky. | m | 762.9375 | 762.9375 | 21,00 |  | https://eshop.biesse.cz/Pictures/biesse/19/2000000326/198505-198505(2).jpg | 8595607134187 | ML-761.066.43.1 | McLED s.r.o. | 0
MCL01293 | Pásek LED EWW-CW, 392LED/m, 14W/m, DC 24V, IP54 - délka 12m |  |  | ks | 3021.7762 | 3021.7762 | 21,00 |  |  |  | ML-127.639.90.9-12000 | McLED s.r.o. | 2
MCL01294 | Konektor RGB LED pásků šíře 10 mm, 3 piny propojovací |  | Připojovací konektor double-white 10mm LED pásků se 60xLED 5050/m. Slouží k jednoduchému a rychlému připojení LED pásků k řízení, délka přívodu cca 15cm. Do kontaktů v konektoru se vsune LED pásek a konektor se zaklapne. Konektor je určen pro max. proud 2A, pro větší proudy je třeba vodiče k LED pás | ks | 10.2375 | 10.2375 | 21,00 |  | https://eshop.biesse.cz/Pictures/biesse/19/2000000326/198507-198507(2).jpg | 8594059196859 | ML-112.003.21.4 | McLED s.r.o. | 0
MCL01295 | Kabel 5žilový,5x0,34mm², černý |  |  | m | 41.2425 | 41.2425 | 21,00 |  |  | 8595607141895 | ML-733.050.37.0 | McLED s.r.o. | 0
OST18523 | Baterie 1/2 AA lithiová 3.6 V 1200 mAh |  |  | ks | 69.36 | 69.36 | 21,00 |  |  |  | 2533751 | Conrad Electronic Česká republika, s.r.o. | 0
LG400502 | Zásuvka 721131 USB C+C bílá Suno |  | SUNO BÍLÁ 2X NABÍJEČKA USB C+C | ks | 674.436 | 674.436 | 21,00 | https://www.biesse.cz/vypinace-a-zasuvky_c549523885654092/legrand_c549558245399359/suno_c67208077745 | https://eshop.biesse.cz/Pictures/biesse/19/2000000326/198510-198510(2).jpg | 3414972040228 | 721131 | LEGRAND s.r.o. | 0 | Vypínače a zásuvky | Legrand | Suno | zásuvky Suno
RIT01157 | Deska SZ 2565.450 přírubová pro AX |  |  | ks | 1537.38 | 1537.38 | 21,00 |  |  |  | 2565450 | Rittal s.r.o. | 0
OST21916 | Držák pro solární panel - balení 4ks |  |  | bal | 149.31 | 149.31 | 21,00 |  |  | 8595118893665 | 04290170 | TIPA,spol. s r.o. | 0
OST18524 | Rámeček 11851 Opus černý matný, jednonásobný |  |  | ks | 61.587 | 61.587 | 21,00 |  |  | 8592660135588 | 11851 | Vermat s.r.o. | 0
HDX00472 | Páska lepicí silikonová teplovodivá oboustraná 20mm x 25m |  |  | ks | 184.14 | 184.14 | 21,00 |  |  |  | O423B | H A D E X , spol. s r.o. | 0
EMN10588 | Skříň SFT21001000.1 /3952 Zás.skříň IP65 jištěná s chráničem 40/4/003-A |  |  | ks | 9473.025 | 9473.025 | 21,00 |  |  | 8592848123307 | V9306 | Famatel - CZ s.r.o. | 2.67
ZAV00169 | Termostat PT02 příložný elektronický |  |  | ks | 472.328 | 472.328 | 21,00 |  |  | 8594012220348 | 0646 | ELEKTROBOCK MTF s.r.o. | 1.68
OST21917 | Čidlo teplotní TG8J-40 Pt1000/3850/B/2, -50+200°C, SIL/S-5m, IP67 |  |  | ks | 863.5 | 863.5 | 21,00 |  |  |  | 2200G008J018020001000580040500 | SENSIT s.r.o. | 0
FVE11351 | A-Z WATER INVERTER 2.0 LCD |  |  | ks | 7696.5169 | 7696.5169 | 21,00 |  |  |  | A-Z WATER I 2.0 | A-Z TRADERS s.r.o. | 0
EEP00173 | Relé PRI-34 /16A 1F - AC proudové |  | POPIS Slouží k hlídání velikosti střídavého proudu např.: motorů, topných kabelů, svítidel a dalších zařízení Napájecí a hlídací obvod nejsou galvanicky odděleny Měří skutečnou efektivní hodnotu proudu - TRUE RMS Hlídá překročení horní meze proudu (Imax) a pokles pod spodní mez proudu (Imin) – p | ks | 587.301 | 587.301 | 21,00 |  | https://eshop.biesse.cz/Pictures/biesse/19/2000000326/198520-198520(2).jpg | 8595188182843 | 8284 | ELKO EP, s.r.o. | 0
EMN10589 | Svorka UK 50/3 N,160A, 1pól. 6x 2,5-50 mm2 |  | Univerzální připojovací svorka UK 50/3 N - modrá. Standardní řada univerzálních svorek s širokou nabídkou připojitelnosti vodičů (1,5 - 240 mm2). Umožňuje připojení jak hliníkových tak měděných vodičů a to až do 240 mm2. Jedná se o 1-pólové svorky v plastovém pouzdře (vyjma sestavy UK 50/3x1, ta je | ks | 171.9398 | 171.9398 | 21,00 |  | https://eshop.biesse.cz/Pictures/biesse/19/2000000326/198521-198521(2).jpg | 8592847003686 | 1006617 | ELEMAN spol. s r.o. | 0
EEP00174 | Relé VS316 /230V zelená |  | Určeno ke spínání většího výkonu zátěže, posílení či „rozmnožení“ kontaktů stávajícího zařízení. POPIS Řada VS obsahuje celkem 6 typů pomocných relé – VS116K, VS116U, VS308K, VS308U, VS316/24, VS316/230. Pomocné ovládání osvětlení, signalizace, reléová stavědla, bojlery, HDO, přímotopy apod. | ks | 638.0946 | 638.0946 | 21,00 |  | https://eshop.biesse.cz/Pictures/biesse/19/2000000326/198522-198522(2).png | 8595188136075 | 4472 | ELKO EP, s.r.o. | 0.1023
EMS00991 | Rozbočka P0024U 3x kulatá, 2x USB EMOS |  |  | ks | 223.9536 | 223.9536 | 21,00 |  |  | 8592920117422 | 1905030060 | EMOS spol. s r.o. | 0
OSR00470 | LED panel Ledvance PL ECO HLO 600 E 34W 865 4080lm 6500k |  |  | ks | 921.396 | 921.396 | 21,00 |  |  |  | 4099854187391 | MEGAMAN Česká republika, spol. s r.o. | 13
CIT00088 | Svodič MJ8-C6A Citel |  |  | ks | 1007.14 | 1007.14 | 21,00 |  |  | 3309450026293 | 581540 | ELEKTROSTAV KOUDELA, akciová společnost | 0.3
SOL00977 | Adaptér PA01-AU cestovní Čína, Austrálie, typ I |  |  | ks | 114.8659 | 114.8659 | 21,00 |  |  | 8592718002145 | PA01-AU | Solight Holding, s.r.o. | 0
OST21918 | Žlab KSC100H100/6N |  |  | m | 862.0275 | 862.0275 | 21,00 |  |  |  | 221112 | STRADER Čechy s.r.o. | 0
OST21919 | Žlab KSP200H100/6N |  |  | m | 825.67 | 825.67 | 21,00 |  |  |  | 220021 | STRADER Čechy s.r.o. | 0
OST18525 | Nouzové světlo GTV SAHER-3 LED DUO 3W IP65 3H, 300lm, AC220-240V, 50-60Hz, IP65 |  |  | ks | 872.955 | 872.955 | 21,00 |  |  |  | LD-SAHER3-DUO | K & V ELEKTRO a.s. | 0
OST21920 | Spojka LDCH100 N |  |  | ks | 51.675 | 51.675 | 21,00 |  |  |  | 411001 | STRADER Čechy s.r.o. | 0
OST21921 | Rámeček pro DZ04 |  |  | ks | 68.385 | 68.385 | 21,00 |  |  |  | RÁM DZ04 | EGRIKON s.r.o. | 0
MCL01296 | Koncovka - přívod napájení pro Dot-free IP67 šíře 10x4mm |  | Silikonová koncovka s otvorem pro přívod napájecích kabelů k LED pásku. Určena pro pásky Dot-free s krytím IP67 o rozměrech průřezu přibližně 10x4mm, 1ks. Nutno utěsnit voděodolným silikonovým lepidlem a nechat dostatečně dlouho zaschnout. | ks | 8.6775 | 8.6775 | 21,00 |  | https://eshop.biesse.cz/Pictures/biesse/19/2000000326/198532-198532(2).jpg | 8595607160353 | ML-110.042.90.1 | McLED s.r.o. | 0
MCL01297 | Koncovka - zakončení pro Dot-free IP67 10x4mm |  | Silikonová koncovka bez otvoru pro zakončení ustřiženého LED pásku. Určena pro pásky Dot-free s krytím IP67 o rozměrech průřezu přibližně 10x4mm, 1ks. Nutno utěsnit voděodolným silikonovým lepidlem a nechat dostatečně dlouho zaschnout. | ks | 8.6775 | 8.6775 | 21,00 |  | https://eshop.biesse.cz/Pictures/biesse/19/2000000326/198533-198533(2).jpg | 8595607160308 | ML-110.042.90.0 | McLED s.r.o. | 0
PRE01071 | Elektroměr AMT B03 SA4T x/5A CZ CEJCH., nepřímé měření x/5 A, úředně ověřený |  |  | ks | 3915 | 3915 | 21,00 |  |  |  | E470 | Elektroměry s.r.o. | 0
HDX00473 | Kondenzátor 220u/10V 105° 6,3x11x2,5mm, radiální |  |  | ks | 1.89 | 1.89 | 21,00 |  |  |  | I837 | H A D E X , spol. s r.o. | 0
MOCA0097 | UPS 1/1fáze 1kVA, 9PX 1000i RT2U |  |  | ks | 40579.38 | 40579.38 | 21,00 |  |  | 0743172081407 | 9PX1000IRT2U | Eaton Elektrotechnika s.r.o. | 22.97
MOCA0098 | Baterie externí pro UPS 9PX 48V RT2U |  |  | ks | 27835.47 | 27835.47 | 21,00 |  |  | 0743172081650 | 9PXEBM48RT2U | Eaton Elektrotechnika s.r.o. | 39.34
WEI00642 | Zdroj PRO MAX3 480W 24V 20A |  | Napájecí jednotka pro stejnosměrné napětí. | ks | 7945.3952 | 7945.3952 | 21,00 |  | https://eshop.biesse.cz/Pictures/biesse/19/2000000326/198538-198538(2).jpg | 4050118286144 | 1478190000 | Weidmüller, s.r.o. | 0
SOL00978 | Rozbočka, 2,5A + 2x 10A, černá Solight |  |  | ks | 34.813 | 34.813 | 21,00 |  |  | 8595092109059 | P92 | Solight Holding, s.r.o. | 3.05
LG400503 | Zásuvka 75C7SC1 STP cat.6A 1xRJ45 černá VALENA LIFE |  |  | ks | 334.0064 | 334.0064 | 21,00 |  |  |  | 75C7SC1 | LEGRAND s.r.o. | 0
LG400504 | Zásuvka 75C7SC2 STP cat.6A 2xRJ45 černá VALENA LIFE |  |  | ks | 522.1144 | 522.1144 | 21,00 |  |  |  | 75C7SC2 | LEGRAND s.r.o. | 0
MOMC0223 | Hlavice M22-DRH-W 216665 |  |  | ks | 255.684 | 255.684 | 21,00 |  |  | 4015082166656 | 216665 | Eaton Elektrotechnika s.r.o. | 0
ARK00134 | _Žlab LINEAR+ L1B-N 500/100 "MZ" - neperf. L = 3.000 mm |  | Pro montáž kabelové trasy silnoproudých světelných a motorických rozvodů, slaboproudů, měření a regulace a rozvodu jiných médií, např. vodo-topo rozvodů, atd. | m | 660.4056 | 660.4056 | 21,00 |  | https://eshop.biesse.cz/Pictures/biesse/19/2000000326/198543-198543(2).png |  | ARB-17125308 | ARKYS, s.r.o. | 0
ARK00135 | _Víko žlabu LINEAR+ VL-1B 500 "MZ" L = 2.000 mm |  | Pro zakrytování přímých úseků kabelové trasy proti mechanickému poškození, působení UV záření a z estetických důvodů. | m | 488.3398 | 488.3398 | 21,00 |  | https://eshop.biesse.cz/Pictures/biesse/19/2000000326/198544-198544(2).png |  | ARB-17711008 | ARKYS, s.r.o. | 0
ARK00136 | _Spojovací sada SSB - M6 "GEOMET" (bal = 100 ks) |  | Pro spojování kabelových žlabů mezi sebou pomocí integrované spojky žlabu. Pro spojování žlabů s tvarovými prvky pomocí integrované spojky žlabu. Jako montážní doplněk ke spojkám žlabů. Pro montáž žlabů na nosné prvky a držáky. Pro montáž příslušenství kabelové trasy na žlaby. | bal | 521.5816 | 521.5816 | 21,00 |  | https://eshop.biesse.cz/Pictures/biesse/19/2000000326/198545-198545(2).png |  | ARB-12219900 | ARKYS, s.r.o. | 0
HLB00934 | Skříň NR212+212/NVD7D/100A+50A/ČEZ/F |  |  | ks | 63878.85 | 63878.85 | 21,00 |  |  |  | NR212+212/NVD7D/100A+50A/ČEZ/F | DCK Holoubkov Bohemia a.s. | 0
HLB00935 | Skříň NR212+212/NVD7D/125+25A/ČEZ |  |  | ks | 55775.475 | 55775.475 | 21,00 |  |  |  | NR212+212/NVD7D/125+25A/ČEZ | DCK Holoubkov Bohemia a.s. | 0
TRC00117 | Spínač SSTM-02 bezpečtnostní |  |  | ks | 527 | 527 | 21,00 |  |  |  | SSTM-02 | TRACON ELECTRIC s.r.o. | 0
WEI00643 | Bočnice A3T2,5 řada A |  | Koncová deska pro dotykovou ochranu živých částí svorkovnic. Koncová deska slouží také k opticky rozpoznatelnému oddělení elektrických obvodů za účelem vyloučení chyb zapojení. | ks | 14.7574 | 14.7574 | 21,00 |  | https://eshop.biesse.cz/Pictures/biesse/19/2000000326/198549-198549(2).jpg | 4050118438246 | 2428560000 | Weidmüller, s.r.o. | 0
_FAI0694 | Matice PG9 Mosaz, Poniklovaná |  |  | ks | 64.302 | 64.302 | 21,00 |  |  |  | 1504084 | Premier Farnell UK Limiteda | 0
_FAI0695 | Stykač AF26ZB-30-00RT-22 48-130V50/60HZ - DC |  |  | ks | 5391 | 5391 | 21,00 |  |  | 3471523128521 | 1SBL236060R2200 | ABB s.r.o. | 0.37
OST21922 | Žárovka 5/7W Ba15d 230V ORBITEC |  |  | ks | 59.3625 | 59.3625 | 21,00 |  |  |  | 118781 | CTS Praha s.r.o. | 0.2
BIT01974 | Víčko KG06M2, žaluzie 2M Černá Living NOW |  |  | ks | 71.4544 | 71.4544 | 21,00 |  | https://eshop.biesse.cz/Pictures/biesse/19/2000000326/198553-198553(2).jpg | 8005543655016 | KG06M2 | LEGRAND s.r.o. | 0
OST18526 | Redukce k UPS (3 zásuvky), max. 250V, 10A, délka 30cm Maxlink |  |  | ks | 303.15 | 303.15 | 21,00 |  |  |  | 19703635 | DISCOMP s.r.o. | 0
OST21923 | Žabka napínací pro izolované 4-vodičové svazky (4x70-90mm2) |  |  | ks | 11109.48 | 11109.48 | 21,00 |  |  |  | ST102.95 | Techlan Chudoba s.r.o. | 0
OST21924 | Žabka napínací pro izolované 4-vodičové svazky (4x120mm2) |  |  | ks | 11306.52 | 11306.52 | 21,00 |  |  |  | ST102.120 | Techlan Chudoba s.r.o. | 0
OSR00471 | Zářivka DULUX LED L36 HF V 18W 840 2G11 LEDV |  |  | ks | 505.7388 | 505.7388 | 21,00 |  |  |  | 4058075822153 | MEGAMAN Česká republika, spol. s r.o. | 3
TLE01344 | Přijímač dimLED PR 10V20A |  |  | ks | 485.2575 | 485.2575 | 21,00 |  |  | 8596558002327 | 069025 | T-LED s.r.o. | 0
TLE01345 | Ovladač dimLED OVL 4KL |  |  | ks | 312.54 | 312.54 | 21,00 |  |  |  | 69105 | T-LED s.r.o. | 0
JAB01562 | Kryt 2násobný levý/pravý bez potisku bílá Zoni |  | Kryt 2násobný levý/pravý, bez potisku, Zoni®, bílá | ks | 57.629 | 57.629 | 21,00 |  | https://eshop.biesse.cz/Pictures/biesse/19/2000000326/198560-198560(2).png | 8592624452553 | 6220T-A02000 500 | ABB s.r.o. | 0
NOA00472 | Chránič 16C/3N Ex9NL-N 3P+N C16 30mA (111514) NOARK |  | Proud. chránič s nadpr. ochr., Icn=6kA, 3+Npól, char. C, In=16A, IΔn=30mA, typ AC | ks | 1534.5135 | 1534.5135 | 21,00 |  | https://eshop.biesse.cz/Pictures/biesse/19/2000000326/198561-198561(2).jpg | 8592765115140 | 111514 | NOARK Electric Europe s.r.o. | 0.34
JAB01563 | Kryt 1násobný bez potisku bílá Zoni |  | Kryt 1násobný, bez potisku, Zoni®, bílá | ks | 64.1355 | 64.1355 | 21,00 |  | https://eshop.biesse.cz/Pictures/biesse/19/2000000326/198562-198562(2).png | 8592624452775 | 6220T-A01000 500 | ABB s.r.o. | 0
OST21925 | DUAL CORE RSS DIN RAIL TRANSMITTER |  |  | ks | 1384.065 | 1384.065 | 21,00 |  |  |  | 1755398 | Krannich Solar s.r.o. | 0
OST18527 | Čepička PVC pr. 220mm na sloup |  |  | ks | 122.475 | 122.475 | 21,00 |  |  |  | E02150000019 | KAMAT spol. s r.o. | 0
OST18528 | Spínač AZ 15 ZVRK-M20 bezpečnostní SCHMERSAL |  |  | ks | 1051.95 | 1051.95 | 21,00 |  |  |  | 101157376 | Blumenbecker Prag s.r.o. | 0
HLE00005 | Krabice rozbočná 156x222x80mm, 8x membránová průchodka, IP54, 4x k |  |  | ks | 1120.921 | 1120.921 | 21,00 |  |  | 8595676000109 | HL K91-8P | HL system, s.r.o. | 0
FNX00972 | Čidlo PN71000018 160° IP20, bílá do KU68 Panlux |  |  | ks | 297 | 297 | 21,00 |  | https://eshop.biesse.cz/Pictures/biesse/19/2000000326/198567-198567(2).jpg | 8595216625496 | PN71000018 | PANLUX s.r.o. | 0.84
OST21926 | Spínač BW-0002 tlakový |  |  | ks | 336.135 | 336.135 | 21,00 |  |  |  | BW-0002 | VSK Profi, s.r.o. | 0
GWE01074 | Skříň GW40049 36MOD.IP40 POV.400x400x130 |  |  | ks | 1804.0154 | 1804.0154 | 21,00 |  |  |  | GW40049 | GEWISS SPA | 0
RAB01781 | Svítidlo 5770 Rabalux |  |  | ks | 2104.5 | 2104.5 | 21,00 |  |  | 5998250357706 | 5770 | RABALUX CZ Svítidla s.r.o. | 5.1
INT01347 | Rozvaděč SENSA LITE 6U 450mm, dveře sklo, RAL 7035 (rozložená) |  |  | ks | 2148.03 | 2148.03 | 21,00 |  |  |  | 83000101 | INTELEK LTD, organizační složka | 0
EMS00992 | Rozbočka 3x kulatá, černá P0030 EMOS |  |  | ks | 59.496 | 59.496 | 21,00 |  |  | 8592920008010 | 1905030050 | EMOS spol. s r.o. | 0.84
FVE11352 | Měnič GoodWe GW25K-ET 3f hybridní se 3 MPPT, wifi |  |  | ks | 94462.5 | 94462.5 | 21,00 |  |  |  | 02-600069 | BayWa r.e. Solar Systems s.r.o. | 0
OST18529 | Baterie 6V 4.5Ah Alarmguard |  |  | ks | 285 | 285 | 21,00 |  |  |  | 6V 4.5AH ALARMGUARD | Ing. Miloš Mulač | 0
RAB01782 | Svítidlo 74002 FERB stolní |  |  | ks | 683.5538 | 683.5538 | 21,00 |  |  | 5996595740023 | 74002 | RABALUX CZ Svítidla s.r.o. | 0.5
OST21927 | Žárovka 75W/12V 40° G53 AR111 OSRAM |  |  | ks | 288.225 | 288.225 | 21,00 |  |  |  |  | OTM - trade s.r.o. | 2.5
EMN10592 | Svorkovnice rozbočovací HLAK 35-1/4 M2 GR, 125A, 1pól., AL/CU, IP20, šedá |  | Svorkovnice rozbočovací HLAK 35-1/4 M2 GR, 125A, 1pól., AL/CU, IP20, šedá, na DIN /2080178. Univerzální rozbočovací (smyčkovací) svorkovnice HLAK typ M2 mohou být použity v rozváděčích nízkého napětí či v dalších aplikacích, kde potřebujeme připojit vstupní kabel a kabel(y) výstupní (smyčkování) a | ks | 168.0088 | 168.0088 | 21,00 |  | https://eshop.biesse.cz/Pictures/biesse/19/2000000326/198582-198582(2).jpg | 4025221400169 | 1000327 | ELEMAN spol. s r.o. | 0
OMR00744 | Konzole E39-L43 montážní Omron |  |  | ks | 413.0454 | 413.0454 | 21,00 |  |  | 4536853295721 | E39-L43 | OMRON ELECTRONICS spol. s r.o. | 0
WE010227 | Šroub KISC M3X20 SAK10 CU5 pojistný |  |  | ks | 6.9041 | 6.9041 | 21,00 |  | https://eshop.biesse.cz/Pictures/biesse/19/2000000326/198585-198585(2).jpg | 4008190060350 | 0377100000 | Weidmüller, s.r.o. | 0
ETI00483 | Jistič 50C/2 6kA ETIMAT 10-DC 2p C50 ETI (002138721) |  | Miniature circuit breaker, ETIMAT 10-DC 2p C50 6kA, Rated current (A) 50, Function MCB, Number of poles 2, Rated voltage (V) 440, Short circuit capacity (kA) 6, Standards IEC/EN 60898-2, Terminals (mm²) 1-25, Tripping characteristic C, Voltage type DC | ks | 731.3323 | 731.3323 | 21,00 | https://www.biesse.cz/modulove-a-paticove-pristroje_c374924875137026/jistice-modulove-do-125a_c38037 | https://eshop.biesse.cz/Pictures/biesse/19/2000000326/198586-198586(2).jpg | 3838895421764 | 002138721 | ETI ELEKTROELEMENT , d.o.o. | 0.23 | Modulové a paticové přístroje | Jističe modulové do 125A
SEZ01080 | Kovová skříň SiBox 400x300x200 mm, IP 65, RAL7035 |  |  | ks | 1774.5888 | 1774.5888 | 21,00 |  |  | 8588010024275 | SIBOX-403020 | SEZ - CZ s.r.o. | 0
OST30857 | Ovladač AC26052 doplňkové STOP Pizzato, pro spínače NG |  |  | ks | 881.7522 | 881.7522 | 21,00 |  |  |  | PZ-VN NG-AC26052 | BI ESSE S.P.A. | 0
OST18530 | GEMBIRD 3DP-PETG1.75-01-BK, 3D filament, PETG, 1,75mm, 1000g, černá |  |  | ks | 418.32 | 418.32 | 21,00 |  |  |  | I654_TIF056110 | Denis Čišič | 0
OST18531 | Trafo H8950720000001 pro 9 pisoárů |  |  | ks | 1930.593 | 1930.593 | 21,00 |  |  |  | SK2044 | SENESI, SE | 0.85
OST18532 | Trafo H8950710000001 pro 5 pisoárů |  |  | ks | 1562.6524 | 1562.6524 | 21,00 |  |  |  | SK2043 | SENESI, SE | 0.85
OST18533 | Svítidlo LED GIRO 40A s čidlem -- bez záložního zdroje |  |  | ks | 787.83 | 787.83 | 21,00 |  |  |  | 1285 | Hütermann Eastern Europe Division a.s. | 0
WE010228 | Bočnice SAK 70 |  | Koncová deska pro dotykovou ochranu živých částí svorkovnic. Koncová deska slouží také k opticky rozpoznatelnému oddělení elektrických obvodů za účelem vyloučení chyb zapojení. | ks | 99.079 | 99.079 | 21,00 |  | https://eshop.biesse.cz/Pictures/biesse/19/2000000326/198594-198594(2).jpg | 4008190098681 | 0340960000 | Weidmüller, s.r.o. | 0
_FAI0700 | Stitek 50x30, 0831617 PHOENIX |  |  | ks | 333.9611 | 333.9611 | 21,00 |  |  |  | 0831617 | PHOENIX CONTACT, s.r.o. | 0
MEC00218 | Elektrokotel RAY 12 KE, 2-12kW, nástěnný |  |  | ks | 21035.508 | 21035.508 | 21,00 |  |  |  | PROKE RAY 12 KE | PechaSan spol. s r.o. | 0
OST21928 | Svítidlo LED 36W 4000K IP66 |  |  | ks | 3307.5 | 3307.5 | 21,00 |  |  |  | IR15711414000S1 | EXX s.r.o. | 13
FVE11353 | SET TIGO: Střídač TSI-10K3D + 12,4 kWh baterie + EI Link rozvaděč |  |  | ks | 265464.6 | 265464.6 | 21,00 |  |  |  | 140750194 | ifTECH s.r.o. | 0
FVE11354 | SET TIGO: Střídač TSI-15K3D + 12,4 kWh baterie + EI Link rozvaděč |  |  | ks | 92126.6828 | 92126.6828 | 21,00 |  |  |  | 140750189 | ifTECH s.r.o. | 0
TE621073 | Zdroj ABLS1A24050 napájecí 24V, 4,5A 3f. |  |  | ks | 1965.3419 | 1965.3419 | 21,00 |  |  | 3606481500281 | ABLP1A24045 | Schneider Electric CZ, s.r.o. | 0
OST18534 | Zdroj RS-75-5 60W, 5V/12A DC Mean Well |  |  | ks | 501.3975 | 501.3975 | 21,00 |  |  |  | RS-75-5 | MI6 s.r.o. | 0
OST18535 | Zdroj LRS-100-24 108W 24V/4,5A DC Mean Well |  |  | ks | 380.6025 | 380.6025 | 21,00 |  |  |  | LRS-100-24 | MI6 s.r.o. | 1
IFM01145 | Kabel EVC545 PUR 5m M12 |  |  | ks | 765.271 | 765.271 | 21,00 |  |  |  | EVC545 | ifm electronic, spol. s r.o. | 0
AXM01131 | Maják WE24014050 LED RGB 10-30VDC do otvoru 32mm, s kabelem 100mm, 85dB |  |  | ks | 2832 | 2832 | 21,00 |  |  |  | WE24014050 | AXIMA, spol. s r. o. | 0
EGL01216 | Reflektor FAEDO 3 EGLO 33156 venkovní |  |  | ks | 849.3 | 849.3 | 21,00 |  |  | 9002759331566 | 33156 | EGLO CZ+SK s.r.o. | 2
OST18536 | Pásek LED pásek 230V3 230V, Teplá bílá 07602 |  |  | m | 77.4865 | 77.4865 | 21,00 |  |  | 1100000076025 | 07602 | T-LED s.r.o. | 0
HEN00114 | Krabice DP 9026 88x88x49 IP54 Hensel |  |  | ks | 344.2899 | 344.2899 | 21,00 |  |  | 4012591600398 | DP 9026 | Hensel, s.r.o. | 0
FNX00973 | Klip PN35200021 |  | KLIPY pro zavěšení piktogramu PLUTO LED | ks | 20.625 | 20.625 | 21,00 |  | https://eshop.biesse.cz/Pictures/biesse/19/2000000326/198612-198612(2).jpg | 8595216628039 | PN35200021 | PANLUX s.r.o. | 2
FNX00974 | PIKTOGRAM EUROPA LED - schody dolu |  | #europaled | ks | 280.5 | 280.5 | 21,00 |  | https://eshop.biesse.cz/Pictures/biesse/19/2000000326/198613-198613(2).jpg | 8595216623669 | PN04000016 | PANLUX s.r.o. | 0.84
FNX00975 | PIKTOGRAM PLUTO LED nalepovací - šipka dolů |  | Piktogram pro nouzové svítidlo PLUTO LED nalepovací - šipka dolů. | ks | 20.625 | 20.625 | 21,00 |  | https://eshop.biesse.cz/Pictures/biesse/19/2000000326/198614-198614(2).jpg | 8595216627698 | PN35200020 | PANLUX s.r.o. | 2
FNX00976 | MONTÁŽNÍ SET pro vestavnou montáž nouzového svítidla PLUTO LED |  | Montážní set pro vestavnou montáž nouzového svítidla PLUTO LED | ks | 82.5 | 82.5 | 21,00 |  | https://eshop.biesse.cz/Pictures/biesse/19/2000000326/198615-198615(2).jpg | 8595216627667 | PN35200016 | PANLUX s.r.o. | 2
BIT01975 | Bticino Living now tlačítko K4005M2A 2 moduly |  |  | ks | 163.0368 | 163.0368 | 21,00 |  | https://eshop.biesse.cz/Pictures/biesse/19/2000000326/198616-198616(2).jpg | 8005543653494 | K4005M2A | LEGRAND s.r.o. | 0
EMS00993 | Zásuvka P0028N rozbočovací 2×, bílá, |  |  | ks | 48.1296 | 48.1296 | 21,00 |  |  | 8592920120804 | 1905020020 | EMOS spol. s r.o. | 0
OST21929 | Konektor ANTIK PWH EK 01 |  |  | ks | 346.26 | 346.26 | 21,00 |  |  |  | KONEKTORANTIK | PRESTIGE ENERGY s.r.o. | 0
OST18538 | SACB-8/16-5,0PUR SCO P |  |  | ks | 2144.2009 | 2144.2009 | 21,00 |  |  |  | 1452547 | PHOENIX CONTACT, s.r.o. | 8.4
L2260022 | Termostat 863541 pokojový manuální Niloé Step černý |  |  | ks | 1892.0616 | 1892.0616 | 21,00 |  | https://eshop.biesse.cz/Pictures/biesse/19/2000000326/198621-198621(2).jpg | 3414971842038 | 863541 | LEGRAND s.r.o. | 0.6
GRLK0063 | Svítidlo DECENTLY IP54 Black CCT 3000/4000/6000K 1,7W 100lm |  | NÁSTĚNNÉ VESTAVNÉ LED SVÍTIDLO Těleso a difuzor svítidla tvoří polykarbonát, čelní kryt nerezová ocel. Energeticky efektivní svítidlo. Integrovaný vnitřní napájecí zdroj CCD LED. Voděodolná konstrukce (IP54) umožňuje i venkovní použití. Vhodné k decentnímu osvětlení schodišť a obvodových zdí. | ks | 271.7 | 271.7 | 21,00 | https://www.biesse.cz.html | https://eshop.biesse.cz/Pictures/biesse/19/2000000326/198622-198622(2).jpg | 8592660145167 | GXLL453 | Greenlux s.r.o. | 2 | Svítidla | Svítidla interiérová - bytová
NOA00473 | Transformátor proudový CT 5/200A SC pevné jádro |  | Měřící transformátory proudu 5/200A, pevné jádro | ks | 528.462 | 528.462 | 21,00 |  | https://eshop.biesse.cz/Pictures/biesse/19/2000000326/198623-198623(2).jpg | 8592765073037 | 107303 | NOARK Electric Europe s.r.o. | 0.25
OST18539 | Lineární halogenová žárovka 400W 118mm R7s |  |  | ks | 76.6821 | 76.6821 | 21,00 |  |  |  | 24540 EMAT | Světlana Štědrá | 0
SE120552 | Chránič proudový RCBO 4P 32A 30mA |  | Acti 9 iC60 je modulární proudový chránič s nadproudovou ochranou (RCBO). Je to 4P RCBO se 4 chráněnými póly, jmenovitý proud 32 A a provozní napětí 380 VAC až 415 VAC. Třída proudového chrániče je typ AC s citlivostí 30 mA. Ochranné časové zpoždění uzemnění je okamžité. Vypínací schopnost při 280 V | ks | 6645.7612 | 6645.7612 | 21,00 |  |  | 3606481157744 | A9D57432 | Schneider Electric CZ, s.r.o. | 0
OST18540 | Svítidlo germicidní UV-C 36W GL01 |  |  | ks | 2439.75 | 2439.75 | 21,00 |  |  |  | GL01 | MALAPA s.r.o. | 0
SE120553 | Chránič 80/4/0,3 A ilD |  |  | ks | 3037.908 | 3037.908 | 21,00 |  |  | 3606480443329 | A9Z24480 | Schneider Electric CZ, s.r.o. | 0
OST18541 | Rozvaděč RS13 (2 pole) |  |  | ks | 329731.77 | 329731.77 | 21,00 |  |  |  | RS13 | Lubomír Kotouč | 0
OST18542 | Svítidlo ORO 20W-30W-40W 5440lm |  |  | ks | 3948 | 3948 | 21,00 |  |  |  | ORO 20W-30W-40W 5440LM | JANČA & EMAS group s.r.o. | 4
LG400505 | Rámeček 721531 jedno. písek Suno |  |  | ks | 26.9774 | 26.9774 | 21,00 |  | https://eshop.biesse.cz/Pictures/biesse/19/2000000326/198630-198630(2).jpg | 3414972042734 | 721531 | LEGRAND s.r.o. | 0
LG400506 | Rámeček 721532 dvoj. písek Suno |  |  | ks | 54.1384 | 54.1384 | 21,00 |  | https://eshop.biesse.cz/Pictures/biesse/19/2000000326/198631-198631(2).jpg | 3414972043182 | 721532 | LEGRAND s.r.o. | 0
LG400507 | Rámeček 721533 troj. písek Suno |  |  | ks | 80.7488 | 80.7488 | 21,00 |  | https://eshop.biesse.cz/Pictures/biesse/19/2000000326/198632-198632(2).jpg | 3414972043519 | 721533 | LEGRAND s.r.o. | 0
LG400508 | Rámeček 721534 čtyř. písek Suno |  |  | ks | 108.2768 | 108.2768 | 21,00 |  | https://eshop.biesse.cz/Pictures/biesse/19/2000000326/198633-198633(2).jpg | 3414972043847 | 721534 | LEGRAND s.r.o. | 0
LG400509 | Rámeček 721535 pěti. písek Suno |  |  | ks | 134.8872 | 134.8872 | 21,00 |  | https://eshop.biesse.cz/Pictures/biesse/19/2000000326/198634-198634(2).jpg | 3414972044172 | 721535 | LEGRAND s.r.o. | 0
LG400510 | Rámeček 721541 jedno šedá Suno |  |  | ks | 26.9774 | 26.9774 | 21,00 |  | https://eshop.biesse.cz/Pictures/biesse/19/2000000326/198635-198635(2).jpg | 3414972043007 | 721541 | LEGRAND s.r.o. | 0
LG400511 | Rámeček 721542 dvoj. šedá Suno |  |  | ks | 54.1384 | 54.1384 | 21,00 |  | https://eshop.biesse.cz/Pictures/biesse/19/2000000326/198636-198636(2).jpg | 3414972043335 | 721542 | LEGRAND s.r.o. | 0
LG400512 | Rámeček 721551 jedno antracit Suno |  |  | ks | 57.8088 | 57.8088 | 21,00 |  | https://eshop.biesse.cz/Pictures/biesse/19/2000000326/198637-198637(2).jpg | 3414972042765 | 721551 | LEGRAND s.r.o. | 0
LG400513 | Rámeček 721552 dvoj. antracit Suno |  |  | ks | 115.6176 | 115.6176 | 21,00 |  | https://eshop.biesse.cz/Pictures/biesse/19/2000000326/198638-198638(2).jpg | 3414972043212 | 721552 | LEGRAND s.r.o. | 0
EMN10593 | Skříň ZSF30000000.1 /3957 IP65 chránič 6kA, 3x230V |  | Zásuvková skříň FAMATEL v1356-6kA-ZSF30000000.1 /3957 IP65 jištěná s chráničem 40/4/003-A, zásuvky 3x230V, přístroje EATON 6kA: 3xPL6-B16/1, PF6-40/4/003-A na vstupu, použité pouzdro: 3957 - 245x215x155mm, barva: světle šedá. Zásuvková skříň (rozváděč nízkého napětí) FAMATEL v1356-6kA-ZSF30000000.1 | ks | 4275.3096 | 4275.3096 | 21,00 |  | https://eshop.biesse.cz/Pictures/biesse/19/2000000326/198639-198639(2).jpg | 8592848006433 | V1356-6KA | Famatel - CZ s.r.o. | 2
TRE00078 | Svítidlo LED BELTR 2x120 IP40 |  | BELTR LED TUBE 2x120 | ks | 547.74 | 547.74 | 21,00 |  | https://eshop.biesse.cz/Pictures/biesse/19/2000000326/198640-198640(2).jpg | 8590515371501 | 37150 | TREVOS, a.s. | 13
TLE01346 | Čidlo + detektor přítomnosti MS10-DP |  |  | ks | 352.2429 | 352.2429 | 21,00 |  |  | 8596558007964 | 068284 | T-LED s.r.o. | 0
OST21930 | Zdroj laboratorní GETI GLPS3010H 0-30V/ 0-10A |  |  | ks | 2371.23 | 2371.23 | 21,00 |  |  |  | GLPS3010H | TIPA,spol. s r.o. | 0
EDM00791 | Výpusť kondenzátu DN100 VKP - 100 |  |  | ks | 489.465 | 489.465 | 21,00 |  |  | 5020953303091 | VKP 100 | ELEKTRODESIGN ventilátory spol. s r.o. | 0
OST18543 | Zdroj APC-12-700 12,6W 700mA/9-18V DC MEAN WELL |  |  | ks | 364.854 | 364.854 | 21,00 |  |  |  | 332-512 | GM electronic, spol. s r.o. | 0
GRL00858 | DRIVER DALI 40W 1000mA [2/2] |  |  | ks | 897.345 | 897.345 | 21,00 |  | https://eshop.biesse.cz/Pictures/biesse/19/2000000326/198647-198647(2).jpg | 8592660140629 | GXOS341 | Greenlux s.r.o. | 0.84
HLB00936 | Skříň ER212/NKP7P/63/EON+QM/DIN00 v pilíři |  |  | ks | 13726.125 | 13726.125 | 21,00 |  |  |  | ER212/NKP7P/63/EON+QM/DIN00 | DCK Holoubkov Bohemia a.s. | 0
LAP03776 | SSKFH-V180 2x2x0,8 Lg P60-R B2ca-s1,d1,a1 |  |  | m | 31.175 | 31.175 | 21,00 |  |  |  | 0823652S | allkabel s.r.o. | 0
OST18544 | Svítidlo I009940 Ideal Lux posta alluminio 2x40W¦E14 |  |  | ks | 1500 | 1500 | 21,00 |  |  |  | I009940 | DEKOLAMP s.r.o. | 0
MCL01298 | Zdroj DC24V/6,25A 150W IP67 |  | Zdroj konstantního napětí, výkon 150W, krytí IP67, výstup: 24VDC, max. 6,25A. Vstup: 100-264VAC, 50-60Hz, materiál krytu: hliník. Rozměry: 180x58x32mm, hmotnost: 690g. Zdroj SELV. Při výběru zdroje počítejte s výkonovou rezervou min. 20%. | ks | 676.8847 | 676.8847 | 21,00 |  | https://eshop.biesse.cz/Pictures/biesse/19/2000000326/198651-198651(2).jpg | 8595607152402 | ML-732.107.39.1 | McLED s.r.o. | 0
PHI00787 | Výbojka TForce Core LED road 17W 727 E27 MV |  |  | ks | 708.495 | 708.495 | 21,00 |  |  |  | 8720169267718 | MEGAMAN Česká republika, spol. s r.o. | 3
MCL01299 | Zdroj DC24V/1,25A 30W IP67 |  | Zdroj konstantního napětí, výkon 30W, krytí IP67, výstup: 24VDC, max. 1,25A. Vstup: 100-264VAC, 50-60Hz, materiál krytu: hliník. Rozměry: 200x30x20mm, hmotnost: 226g. Zdroj SELV. Při výběru zdroje počítejte s výkonovou rezervou min. 20%. | ks | 235.4423 | 235.4423 | 21,00 |  | https://eshop.biesse.cz/Pictures/biesse/19/2000000326/198653-198653(2).jpg | 8595607152341 | ML-732.104.39.1 | McLED s.r.o. | 0
MCL01300 | Pásek LED 10W/m, teplá bílá, 24V, IP54 Dot-Free - na míru 1,75m, přívod 5m |  |  | ks | 627.81 | 627.81 | 21,00 |  |  |  | ML-126.077.90.9-01750.5000X05 | McLED s.r.o. | 0
MCL01301 | Pásek LED 10W/m, teplá bílá, 24V, IP54 Dot-Free - na míru 2,95m, přívod 1m |  |  | ks | 784.2 | 784.2 | 21,00 |  |  |  | ML-126.077.90.9-02950.1000X05 | McLED s.r.o. | 0
MCL01302 | Pásek LED 10W/m, teplá bílá, 24V, IP54 Dot-Free - na míru 2,65m, přívod 5m |  |  | ks | 795.99 | 795.99 | 21,00 |  |  |  | ML-126.077.90.9-02650.5000X05 | McLED s.r.o. | 0
LEG01053 | UPS KEOR SP 1500VA/900W, 2xFR+2xC13 |  |  | ks | 7148.256 | 7148.256 | 21,00 |  | https://eshop.biesse.cz/Pictures/biesse/19/2000000326/198657-198657(2).jpg | 3414971232082 | 310191 | LEGRAND s.r.o. | 10
ABB11458 | Hřídel OXP6x210 L=210mm 1SCA022295R0080 |  |  | ks | 105 | 105 | 21,00 |  |  |  | 1SCA022295R0080 | ABB s.r.o. | 0
OST18545 | Tlumic hluku G1/4 škrtící rucní |  |  | ks | 229.5 | 229.5 | 21,00 |  |  |  | 4A2SVE | INTRATECH družstvo | 0
OST30858 | Čidlo IQ10-06NPOKT0S 1055462 |  |  | ks | 1370.238 | 1370.238 | 21,00 |  |  |  | 1055462 | Blumenbecker Prag s.r.o. | 0
ABGT0020 | Svorka ZK113B 2CPX062753R9999 |  | Rychlosvorky | ks | 241.5 | 241.5 | 21,00 |  | https://eshop.biesse.cz/Pictures/biesse/19/2000000326/198664-198664(2).png | 4011617627531 | 2CPX062753R9999 | ABB s.r.o. | 0
OSR00472 | Žárovka LED NAV 70 6000LM 35W 740 E27 |  |  | ks | 818.2186 | 818.2186 | 21,00 |  |  |  | 4099854072031 | MEGAMAN Česká republika, spol. s r.o. | 3
OST18546 | Rezistor MBB02070C3009FC100 0,6W 30ohm 1% 50ppm VISHAY |  |  | ks | 4.783 | 4.783 | 21,00 |  |  |  | MBB02070C3009FC100 | TTI, Inc. | 0
LAP03777 | Vývodka PG48 mosaz LAPP |  |  | ks | 1220.2425 | 1220.2425 | 21,00 |  |  |  | 52015767 | TME Czech Republic s. r. o. | 0
LU010202 | Svítidlo TL2001-CCT/9W 3000 - 6500K, 1080Lm |  |  | ks | 307.685 | 307.685 | 21,00 |  |  |  | TL2001-CCT/9W | Ecoplanet s. r. o. | 7.5
LAP03778 | Matice PG48 mosaz LAPP |  |  | ks | 109.3875 | 109.3875 | 21,00 |  |  |  | 52003580 | TME Czech Republic s. r. o. | 0
MCL01303 | Senzor PIR pohybový, DC 12-24V, max.6A |  | Pohybový PIR senzor, DC 12-24V, max. 6A, IP20, černý. Svorkovnice pro připojení DC napětí na vstup a spínaného LED pásku na výstup. Možnost nastavení doby svitu po detekci pohybu v rozsahu 1 - 10 minut. Dosah senzoru cca 4 - 6m. Rozměry: 76x45x35mm. | ks | 203.0944 | 203.0944 | 21,00 | https://www.biesse.cz/svitidla_c381775347976342/svitidla-prislusenstvi_c382106060456620/soucasti-pro | https://eshop.biesse.cz/Pictures/biesse/19/2000000326/198670-198670(2).jpg | 8595607142908 | ML-113.010.56.0 | McLED s.r.o. | 0 | Svítidla | Svítidla příslušenství | Součásti pro svítidla
KBA01592 | SiF 4 rudá |  |  | m | 23.1275 | 23.1275 | 21,00 |  |  |  | 0423802 | DDA a.s. | 0
OST18547 | Pojistka 6,3x40mm rychlá 5kV Proud: 0,75A |  |  | ks | 270 | 270 | 21,00 |  |  |  | 107070173 | Lukáš Hliněný | 0
GME00482 | Spínač H8550VBBB076W kolébkový O-I, 2 pólový, ON-OFF, 10A/250V |  |  | ks | 112.8528 | 112.8528 | 21,00 |  |  |  | 631-053 | GM electronic, spol. s r.o. | 0
SOL00979 | Zvonek 2x bezdrátový, do zásuvky, 180m, bílý, learning code |  |  | ks | 345.7197 | 345.7197 | 21,00 |  |  | 8592718037642 | 1L74DZ | Solight Holding, s.r.o. | 2.18
_ASS0463 | Bužírka 6,4mm, Černá, 5 m, 300-30640 Hellermann |  |  | bal | 523.7138 | 523.7138 | 21,00 |  |  |  | 300-30640 | TME Czech Republic s. r. o. | 0
BEL00488 | Trubice 58W/840 LT NARVA |  |  | ks | 66.15 | 66.15 | 21,00 |  |  |  | LT 58W/840 | NBB Bohemia s. r. o. | 0
SRO00059 | Podpěra PV 18 FeZn |  | podpěra vedení do dřevěných konstrukcí | ks | 30.7692 | 30.7692 | 21,00 |  | https://eshop.biesse.cz/Pictures/biesse/19/2000000326/198682-198682(2).jpg | 8595614704304 | V235 | TREMIS s.r.o. | 0
_ASS0464 | Oko kabelove Klauke 6306, M6 modrá |  |  | ks | 13.6788 | 13.6788 | 21,00 |  |  |  | 6306 | Conrad Electronic Česká republika, s.r.o. | 0
OST18548 | Žárovka LED T26 230V 1,5W E-14 Teplá bílá SPECTRUM |  |  | ks | 87 | 87 | 21,00 |  |  |  | WOJ+52321_1.5W | LED21 s.r.o. | 0.86
TVD01071 | Skříň STS 181204 2K OL |  |  | ks | 25018.125 | 25018.125 | 21,00 |  |  |  | 2STS-000946 | TVD-Technická výroba, a.s. | 0
TVD01072 | Zákryt ZKB 1804 1,5 OL |  |  | ks | 1363.29 | 1363.29 | 21,00 |  |  |  | 2ZKB-001037 | TVD-Technická výroba, a.s. | 0
TVD01073 | Spoje BAL ZKB UNI 08 Z1 |  |  | ks | 425.73 | 425.73 | 21,00 |  |  |  | 2YYY-022308 | TVD-Technická výroba, a.s. | 0
TVD01074 | Kapsa KAPSA A4 P- |  |  | ks | 89.13 | 89.13 | 21,00 |  |  |  | 2YYY-004889 | TVD-Technická výroba, a.s. | 0
TVD01075 | Víko VKD 0604 1,5 OZ |  |  | ks | 413.9475 | 413.9475 | 21,00 |  |  |  | 2VKD-015406 | TVD-Technická výroba, a.s. | 0
TVD01076 | Roh RZM 20 2,5 OL |  |  | ks | 1030.65 | 1030.65 | 21,00 |  |  |  | 2RZM-014026 | TVD-Technická výroba, a.s. | 0
TVD01077 | Podstavec PSM 1012 1,5 OL |  |  | ks | 621.315 | 621.315 | 21,00 |  |  |  | 2PSM-013775 | TVD-Technická výroba, a.s. | 0
TVD01078 | Podstavec PSM 1004 1,5 OL |  |  | ks | 211.4175 | 211.4175 | 21,00 |  |  |  | 2PSM-013767 | TVD-Technická výroba, a.s. | 0
TVD01079 | Panel MPO 1812 2,5 OZ |  |  | ks | 3732.105 | 3732.105 | 21,00 |  |  |  | 2MPO-001736 | TVD-Technická výroba, a.s. | 0
TVD01080 | Držák DMP 2,5 OZ |  |  | ks | 583.17 | 583.17 | 21,00 |  |  |  | 2DMP-003584 | TVD-Technická výroba, a.s. | 0
NOA00474 | Chránič 40/4/0,03 typ A Ex9L-H 4P 40A A 30mA |  | Proudový chránič, Icn=10kA, 4-pól, In=40A, IΔn=30mA, typ A | ks | 1052.7624 | 1052.7624 | 21,00 |  | https://eshop.biesse.cz/Pictures/biesse/19/2000000326/198698-198698(2).jpg | 8592765082060 | 108206 | NOARK Electric Europe s.r.o. | 0.38
ARK00139 | _Žlab LINEAR+ L1B-N 500/100 "SZ" - neperf. L = 3.000 mm |  | Pro montáž kabelové trasy silnoproudých světelných a motorických rozvodů, slaboproudů, měření a regulace a rozvodu jiných médií, např. vodo-topo rozvodů, atd. | m | 413.4821 | 413.4821 | 21,00 |  | https://eshop.biesse.cz/Pictures/biesse/19/2000000326/198699-198699(2).png |  | ARB-14125308 | ARKYS, s.r.o. | 0
ARK00140 | _Žlab LINEAR+ L1B-N 400/100 "SZ" - neperf. L = 3.000 mm |  | Pro montáž kabelové trasy silnoproudých světelných a motorických rozvodů, slaboproudů, měření a regulace a rozvodu jiných médií, např. vodo-topo rozvodů, atd. | m | 309.9702 | 309.9702 | 21,00 |  | https://eshop.biesse.cz/Pictures/biesse/19/2000000326/198700-198700(2).png |  | ARB-14125208 | ARKYS, s.r.o. | 0
ARK00141 | _Hmoždinka kovová M8 "GZ" |  |  | ks | 5.18 | 5.18 | 21,00 |  | https://eshop.biesse.cz/Pictures/biesse/19/2000000326/198701-198701(2).png |  | ARK-219065 | ARKYS, s.r.o. | 0
LET00832 | Relé MMR-P5-001-A230 monitorovací |  | rozsah nastavení proudu 0,5 ÷ 5 A, nastavitelná doba zpoždění 0 ÷ 15 min, hystereze 10 %, Uc AC 230 V, 1x přepínací kontakt (1CO) 16 A | ks | 2007.8208 | 2007.8208 | 21,00 |  | https://eshop.biesse.cz/Pictures/biesse/19/2000000326/198702-198702(2).jpg | 8590125455981 | OEZ:45598 | OEZ s.r.o. | 0.08
BEL00489 | Žárovka 230W/240V R7s 118 mm lineární halogenová |  |  | ks | 42.8946 | 42.8946 | 21,00 |  |  | 8595209913432 | 300601230 | NBB Bohemia s. r. o. | 0.2
LAP03779 | LiYY 18x0,34 |  |  | m | 104.3565 | 104.3565 | 21,00 |  |  |  | 18068 | TME Czech Republic s. r. o. | 0
OST18549 | Potenciometr 3610S-1-502 Snap In, 10 Turn, 5 kOhms |  |  | ks | 5806.8539 | 5806.8539 | 21,00 |  |  |  | 3610S-1-502 | PMDE MOUSER ELECTRONIC Inc | 0
DAM00600 | Svítidlo LED panel BACKLIGHT SUPERIOR BLS 120x30cm 40W 4000K 5000lm IP44 PZH |  |  | ks | 1306.248 | 1306.248 | 21,00 |  |  | 5900280958426 | 107859 | DAMIJA elektro s.r.o. | 7
OST30859 | WG 221-413 SPEC CENA |  | Páčková spojovací svorka, Pro všechny druhy vodičů, Max. 4 mm², 3vodič., Barva pouzdra transparentní, Okolní teplota: max. 85 °C (T85), 4,00 mm², Transparentní | ks | 7.6516 | 7.6516 | 21,00 |  | https://eshop.biesse.cz/Pictures/biesse/19/2000000326/198707-198707(2).jpg |  | 221-413 | WAGO-Elektro spol. s r.o. | 0
CAB01171 | Víko CVN50 316L ochranné 1m Cablofil |  |  | m | 989.14 | 989.14 | 21,00 |  |  |  | CM629054 | LEGRAND s.r.o. | 0
PHI00788 | Svítidlo LED reflektor BVP167 LED60/SCCT 50W symetr.optika IP65 |  |  | ks | 809.25 | 809.25 | 21,00 |  |  |  | 8720169736047 | MEGAMAN Česká republika, spol. s r.o. | 4
OST18550 | Magnetický čeřič plechů MC-F 530 |  |  | ks | 10729.9762 | 10729.9762 | 21,00 |  |  |  | MC-F530-105788 | FOXEL elektro s.r.o. | 0
OST18551 | Konzola pro magnetický čeřič plechů K02 |  |  | ks | 3073.755 | 3073.755 | 21,00 |  |  |  | K02-105768 | FOXEL elektro s.r.o. | 0
GRLK0012 | Svítidlo LED FENIX-S White 18W CCT 1600lm přisazené IP20 Greenlux |  | PŘISAZENÉ SVÍTIDLO LED SMD Těleso svítidla je vyrobeno z kvalitně lakovaného hliníku v bílé barvě. PS NANO difuzor zajišťuje rovnoměrný rozptyl neoslňujícího světla v širokém úhlu 120°. V porovnání s klasickou žárovkou až 88% snížení spotřeby elektrické energie. Svítidlo je vybaveno montážní k | ks | 367.4295 | 367.4295 | 21,00 | https://www.biesse.cz.html | https://eshop.biesse.cz/Pictures/biesse/19/2000000326/198712-198712(2).jpg | 8592660148625 | GXDW425 | Greenlux s.r.o. | 2 | Svítidla | Svítidla interiérová - bytová
SCR01730 | Můstek ECPMU081 přístrojový PMU 800x100mm |  |  | ks | 597.1295 | 597.1295 | 21,00 |  |  |  | ECPMU081 | Schrack Technik spol. s r.o. | 0
ABB21071 | Zámek Magne 4 DYN-2Info, M12-8 2TLA042022R3410 ABB |  |  | ks | 9798.3 | 9798.3 | 21,00 |  |  | 7350024484564 | 2TLA042022R3410 | ABB s.r.o. | 0.026
ABB21072 | Deska Magne Anchor 32E koetvní 2TLA042023R0420 ABB |  |  | ks | 1080 | 1080 | 21,00 |  |  | 7350024485943 | 2TLA042023R0420 | ABB s.r.o. | 0.026
OST21931 | Skříň ACP 66004.20000 2x230V bez jištění 130x240x100mm 6mod |  |  | ks | 433.251 | 433.251 | 21,00 |  |  |  | 66004.20000 | EWD ELSTROEM s.r.o. | 0
SIM00620 | Krabice pro povrch. montáž rohová, 2nás. (Duo, Line) bílá TPNR2/111 |  |  | ks | 132.534 | 132.534 | 21,00 |  |  | 5902787880743 | TPNR2/111 | KONTAKT - SIMON.CZ s.r.o. | 0
NGT10095 | Sada NS 41651002 ploch.šroubováků |  |  | ks | 1105.05 | 1105.05 | 21,00 |  |  |  | NS 41651002 | N.G. ELEKTRO TRADE, a.s. | 0
OBO11278 | Žlab SKS 60 FT 6056679 60x300x3000 OBO |  |  | m | 1572.7664 | 1572.7664 | 21,00 |  |  | 4012196390137 | 6056679 | OBO BETTERMANN s. r. o. | 0
OBO11279 | Víko DRL 300 FT 6051383 300x3000 s otočnou západkou OBO |  |  | m | 1156.176 | 1156.176 | 21,00 |  |  | 4012196611775 | 6051383 | OBO BETTERMANN s. r. o. | 0
BAT01136 | Baterie V379 SR63 1,55V VARTA |  |  | ks | 21.28 | 21.28 | 21,00 |  |  |  | V379 VARTA | IMPEX TRADING, s.r.o. | 0
TRE00079 | Svítidlo INNOVA 1.5ft PC 8000/840 2x5P IP66 72186 Trevos |  |  | ks | 2227.68 | 2227.68 | 21,00 |  |  | 8590515721863 | 72186 | TREVOS, a.s. | 13
URM00301 | Video souprava 1736/501 |  |  | ks | 7189.0984 | 7189.0984 | 21,00 |  |  |  | 1736/501 | URMET s.r.o. | 0
URM00302 | Audio telefon handsfree přídavný |  |  | ks | 2169.268 | 2169.268 | 21,00 |  |  | 8021156077755 | 1736/2 | URMET s.r.o. | 0
EMS00994 | Modul GoSmart spínací IP-2102SW, WiFi, 2-kanálový | CENA POUZE NA DOPTÁNÍ |  | ks | 0 | 0 | 21,00 |  |  | 8592920125960 | 3069051060 | EMOS spol. s r.o. | 0.84
TE510680 | Kryt ZB5SZ3C0 zaslepovací s maticí |  |  | ks | 71.1399 | 71.1399 | 21,00 |  |  | 3606489754792 | ZB5SZ3C0 | Schneider Electric CZ, s.r.o. | 0
OBO11283 | Redukční úhelník/zakončení pro kab.žlab. 60x200 St DD |  |  | ks | 669.848 | 669.848 | 21,00 |  |  | 4012196982769 | 7106114 | OBO BETTERMANN s. r. o. | 0
OBO00498 | Spojka REV 60 DD rohová 6069410 OBO |  |  | ks | 562.4888 | 562.4888 | 21,00 |  |  | 4012196337033 | 6069410 | OBO BETTERMANN s. r. o. | 0
OBO00500 | Víko DBV 100 S DD 7131508 OBO |  |  | ks | 817.5816 | 817.5816 | 21,00 |  |  | 4012195850915 | 7131508 | OBO BETTERMANN s. r. o. | 0
GHV00156 | Cejchování 0-1999 A |  |  | ks | 520.0289 | 520.0289 | 21,00 |  |  |  | SC | GHV Trading, spol. s r. o. | 0
PCE01160 | Zásuvka PC-6132-6 3x16A přívodka vestavná |  |  | ks | 296.835 | 296.835 | 21,00 |  |  | 9003399742453 | PC-6132-6 | PCE - PRO ROZDĚLENÍ CENÍKŮ | 0
FVE00280 | Panel FVE Trina Vertex S+TSM-425 NEG9R.28 425Wp blackframe | CENA POUZE NA DOPTÁNÍ |  | ks | 0 | 0 | 21,00 |  |  |  | FVEPANLETRINA425 |  | 47.96
WAG00461 | Svorka 2016-7604 |  | 2vodičová rozvaděčová napájecí svorka, 16 mm², Boční a středový popis, Na DIN lištu 35 × 15 a 35 × 7,5, Push-in CAGE CLAMP®, 16,00 mm², Modrá | ks | 60.4003 | 60.4003 | 21,00 |  | https://eshop.biesse.cz/Pictures/biesse/19/2000000326/198737-198737(2).jpg | 4045454725099 | 2016-7604 | WAGO-Elektro spol. s r.o. | 0
WAG00462 | Svorka 870-557 |  | Třípatrová svorka, 6vodičová svorka pro ochranný vodič, 2,5 mm², PE, Bez držáku popisu, Interní propojení, Na DIN lištu 35 × 15 a 35 × 7,5, CAGE CLAMP®, 2,50 mm², Zeleno-žlutá | ks | 225.9072 | 225.9072 | 21,00 |  | https://eshop.biesse.cz/Pictures/biesse/19/2000000326/198738-198738(2).jpg | 4045454129064 | 870-557 | WAGO-Elektro spol. s r.o. | 0
TLE01347 | Zdroj LED 18W náhradní pro panel |  |  | ks | 185.955 | 185.955 | 21,00 |  |  |  | 102933 | T-LED s.r.o. | 1.02
WAG00463 | Svorka 2016-7601 |  | 2vodičová rozvaděčová napájecí svorka, 16 mm², Boční a středový popis, Na DIN lištu 35 × 15 a 35 × 7,5, Push-in CAGE CLAMP®, 16,00 mm², Šedá | ks | 58.3194 | 58.3194 | 21,00 |  | https://eshop.biesse.cz/Pictures/biesse/19/2000000326/198740-198740(2).jpg | 4045454725082 | 2016-7601 | WAGO-Elektro spol. s r.o. | 0
WAG00464 | Svorka 2016-7607 |  | 2vodičová svorka pro ochranný vodič, 16 mm², Boční a středový popis, Na DIN lištu 35 × 15 a 35 × 7,5, Push-in CAGE CLAMP®, 16,00 mm², Zeleno-žlutá | ks | 110.7795 | 110.7795 | 21,00 |  | https://eshop.biesse.cz/Pictures/biesse/19/2000000326/198741-198741(2).jpg | 4045454725112 | 2016-7607 | WAGO-Elektro spol. s r.o. | 0
WAG00465 | Propojka 281-409 |  | Můstek, Izolováno, Šedá | ks | 14.5716 | 14.5716 | 21,00 |  | https://eshop.biesse.cz/Pictures/biesse/19/2000000326/198742-198742(2).jpg | 4044918255325 | 281-409 | WAGO-Elektro spol. s r.o. | 0
WAG00466 | Bočnice pro svorky 6 mm 2006-1291 WAGO |  | Koncová bočnice a separátor, Tloušťka 1 mm, Šedá | ks | 10.4701 | 10.4701 | 21,00 | https://www.biesse.cz/spojovaci-material_c381775347976340/svorky-a-svorkovnice_c382106060456593/svor | https://eshop.biesse.cz/Pictures/biesse/19/2000000326/198743-198743(2).jpg | 4017332072595 | 2006-1291 | WAGO-Elektro spol. s r.o. | 0 | Spojovací materiál | Svorky a svorkovnice | Svorky řadové
WAG00467 | Deska 2016-7691 |  | Koncová bočnice, Tloušťka 1 mm, Šedá | ks | 11.4941 | 11.4941 | 21,00 |  | https://eshop.biesse.cz/Pictures/biesse/19/2000000326/198744-198744(2).jpg | 4055143620437 | 2016-7691 | WAGO-Elektro spol. s r.o. | 0
WAG00468 | Svorka 870-568 |  | Koncová bočnice a separátor, Tloušťka 2 mm, Šedá | ks | 12.4641 | 12.4641 | 21,00 |  | https://eshop.biesse.cz/Pictures/biesse/19/2000000326/198745-198745(2).jpg | 4017332529594 | 870-568 | WAGO-Elektro spol. s r.o. | 0
TME01556 | UNITRONIC LiYY A 5X22AWG/7 nestíněný |  |  | m | 27.8088 | 27.8088 | 21,00 |  |  |  | LIYY-A-5X22AWG | TME Czech Republic s. r. o. | 0
REN00287 | Svítidlo TR 641310265 Trio |  |  | ks | 3357.3102 | 3357.3102 | 21,00 |  |  | 4017807575026 | TR 641310265 | LUMINEX,společnost s ručením omezeným | 2
GME00483 | Kryt faston 6,3mm NICHIFU 66332-F |  |  | ks | 2.6354 | 2.6354 | 21,00 |  |  |  | 834-212 | GM electronic, spol. s r.o. | 0
TME01557 | Kabel HDMI 2.0 CCBP-HDMI-10M Gembird |  |  | ks | 689.61 | 689.61 | 21,00 |  |  |  | CCBP-HDMI-10M | TME Czech Republic s. r. o. | 0
OST18552 | Spínač kolébkový 2pol./3pin ON-OFF 250V/15A pros. červený |  |  | ks | 22.422 | 22.422 | 21,00 |  |  |  | 02620005 | TIPA,spol. s r.o. | 0
LAP03780 | Unitronic LiYCY 12x0,14 |  |  | m | 64.96 | 64.96 | 21,00 |  |  | 4044773039900 | L0034312 | allkabel s.r.o. | 0
OST30860 | Spínač koncový Ersce E100-00-EI (ER800090) |  |  | ks | 525 | 525 | 21,00 |  |  |  | 14050 | Světlana Štědrá | 0
SIE00202 | Spínač 3RV2011-1BA20 motorový 1,4-2A |  |  | ks | 902.904 | 902.904 | 21,00 |  |  |  | 3RV2011-1BA20 | Linden Electro s.r.o. | 0
SIE00203 | Spínač 3RV2011-1HA20 motorový 5,5-8A |  |  | ks | 902.716 | 902.716 | 21,00 |  |  |  | 3RV2011-1HA20 | Linden Electro s.r.o. | 0
SIE00204 | Stykač 3RT2047-1NB30 Siemens |  |  | ks | 7104.8595 | 7104.8595 | 21,00 |  |  |  | 3RT2047-1NB30 | Linden Electro s.r.o. | 0
SIE00205 | Chránič 5SV3342-3 25/4 30mA Siemens |  |  | ks | 1667.0732 | 1667.0732 | 21,00 |  |  |  | 5SV3342-3 | Linden Electro s.r.o. | 0
SIE00206 | Hlavice 3SU1000-5BF01-0AA0 ot. klíč |  |  | ks | 945.7466 | 945.7466 | 21,00 |  |  |  | 3SU1000-5BF01-0AA0 | Linden Electro s.r.o. | 0
SIE00207 | 3SU1000-0AB40-0AA0 zelené |  |  | ks | 74.0816 | 74.0816 | 21,00 |  |  |  | 3SU1000-0AB40-0AA0 | Linden Electro s.r.o. | 0
SIE00208 | Relé 3RU2116-0HC1 tepelné 0,55-0,8A |  |  | ks | 1061.9307 | 1061.9307 | 21,00 |  |  |  | 3RU2116-0HC1 | Linden Electro s.r.o. | 0
SIE00209 | Kryt 3RT2946-4EA2 Siemens |  |  | ks | 74.822 | 74.822 | 21,00 |  |  |  | 3RT2946-4EA2 | Linden Electro s.r.o. | 0
SIE00210 | Spínač 3RV2041-4YA10 motorový 75-93A |  |  | ks | 4464.1461 | 4464.1461 | 21,00 |  |  |  | 3RV2041-4YA10 | Linden Electro s.r.o. | 0
TME01558 | Ovladač rolet v instalační krabici, 100÷265VAC, IP20, -15÷50°C |  |  | ks | 930.735 | 930.735 | 21,00 |  |  |  | STR-3P | TME Czech Republic s. r. o. | 0
OST30861 | AURAPOL PET-G Filament Grafitová černá 1 kg 1,75 mm AURAPOL |  |  | ks | 690.495 | 690.495 | 21,00 |  |  |  | MPOFIL23 | AURAPOL s.r.o. | 0
_MPS0833 | _Zásuvka 5513T-C02357 500 dvoj. s clonkami natočená bílá Zoni |  | Zásuvka dvojnásobná, s clonkami, s natočenou dutinou, Zoni®, bílá | ks | 200.1636 | 200.1636 | 21,00 |  | https://eshop.biesse.cz/Pictures/biesse/19/2000000326/198764-198764(2).png |  | 5513T-C02357 500 | ABB s.r.o. | 0
_MPS0834 | _Zásuvka 6619T-A06657 240 s clonkami matná bílá Zoni |  | Zásuvka jednonásobná s ochranným kolíkem, s clonkami (typ 6619), Zoni®, matná bílá | ks | 149.2344 | 149.2344 | 21,00 |  | https://eshop.biesse.cz/Pictures/biesse/19/2000000326/198765-198765(2).png |  | 6619T-A06657 240 | ABB s.r.o. | 0
_MPS0835 | _Zásuvka 6619T-A06657 237 s clonkami matná černá Zoni |  | Zásuvka jednonásobná s ochranným kolíkem, s clonkami (typ 6619), Zoni®, matná černá | ks | 141.75 | 141.75 | 21,00 |  | https://eshop.biesse.cz/Pictures/biesse/19/2000000326/198766-198766(2).png |  | 6619T-A06657 237 | ABB s.r.o. | 0
_MPS0836 | _Zásuvka 6619T-A06657 500 s clonkami bílá Zoni |  | Zásuvka jednonásobná s ochranným kolíkem, s clonkami (typ 6619), Zoni®, bílá | ks | 118.5979 | 118.5979 | 21,00 |  | https://eshop.biesse.cz/Pictures/biesse/19/2000000326/198767-198767(2).png |  | 6619T-A06657 500 | ABB s.r.o. | 0
_MPS0837 | _Spínač 3559-A06345 č.6 vnitřek |  | Přístroj přepínače střídavého, řazení 6, 6So | ks | 122.7828 | 122.7828 | 21,00 |  | https://eshop.biesse.cz/Pictures/biesse/19/2000000326/198768-198768(2).jpg |  | 3559-A06345 | ABB s.r.o. | 0
_MPS0838 | _Zásuvka 5513A-C02357 B domovní dvoj. natoč. TANGO |  | Zásuvka dvojnásobná s ochr. kolíky, s clonkami, s natočenou dutinou, bílá | ks | 210.4284 | 210.4284 | 21,00 |  | https://eshop.biesse.cz/Pictures/biesse/19/2000000326/198769-198769(2).jpg |  | 5513A-C02357 B | ABB s.r.o. | 0
_MPS0839 | _Spínač 3559-A01345 č.1 vnitřek |  | Přístroj spínače jednopólového, řazení 1, 1So | ks | 115.2816 | 115.2816 | 21,00 |  | https://eshop.biesse.cz/Pictures/biesse/19/2000000326/198770-198770(2).jpg |  | 3559-A01345 | ABB s.r.o. | 0
_MPS0840 | _Zásuvka 6619A-A06357 B domovní TANGO (5519A-A02357 B) |  | Zásuvka jednonásobná s ochranným kolíkem, s clonkami (typ 6619), bílá | ks | 142.9176 | 142.9176 | 21,00 |  | https://eshop.biesse.cz/Pictures/biesse/19/2000000326/198771-198771(2).jpg |  | 6619A-A06357 B | ABB s.r.o. | 0
WE110230 | CABTITE FR 4-1 BK SET 2583780000 |  | Dělitelný kabelový vstup pro kabele se záslepkami. | ks | 425.5917 | 425.5917 | 21,00 |  | https://eshop.biesse.cz/Pictures/biesse/19/2000000326/198772-198772(2).jpg | 4050118616699 | 2583780000 | Weidmüller, s.r.o. | 0
OST18553 | Motor 3842547996 REXROTH - REPASOVANÝ |  |  | ks | 20526.405 | 20526.405 | 21,00 |  |  |  | 3842547996 | EU Automation GMBH | 1.5
OST18554 | Převodovka 3842519003 REXROTH (nová, bez originálního balení - známky skladování |  |  | ks | 18496.755 | 18496.755 | 21,00 |  |  |  | 3842519003 | EU Automation GMBH | 1.5
EDM00792 | EBB 250 N S 3V *R6* IP44 radiál s filtrem |  |  | ks | 5891.0726 | 5891.0726 | 21,00 |  |  | 8413893930668 | EBB 250 N S | ELEKTRODESIGN ventilátory spol. s r.o. | 2.76
OST70113 | Kotva průvlaková M8x80mm |  |  | ks | 15.12 | 15.12 | 21,00 |  |  |  | M8X80 | INGOMAT, spol. s r.o. | 0
OST21932 | Panel FVE SPP380QHES Mono Flex Sunport Power |  |  | ks | 3460.28 | 3460.28 | 21,00 |  |  |  | SPP380QHES | Königskreuz GmbH | 10.78
SIM00622 | Spínač řazení 1/0, (přístroj s krytem), 10AX, bílá matná |  |  | ks | 143.19 | 143.19 | 21,00 |  |  | 5902787880446 | TP1.01/111 | KONTAKT - SIMON.CZ s.r.o. | 0
SIM00624 | Spínač (tlačítko) spínací s podsvětlením, (přístroj s krytem), 10AX, bílá matná |  |  | ks | 185.814 | 185.814 | 21,00 |  |  | 5902787892579 | TP2.01/111 | KONTAKT - SIMON.CZ s.r.o. | 0
SIM00633 | Zásuvka 1 násobná, IP44, bez těsnění, bezšroubové, černá matná |  |  | ks | 211.788 | 211.788 | 21,00 |  |  | 5902787880040 | TGZ1BCZ.01/149 | KONTAKT - SIMON.CZ s.r.o. | 0
SIM00634 | Těsnění IP44 pro rámeček 1 násobný |  |  | ks | 33.3 | 33.3 | 21,00 |  |  | 5902787880217 | TU1 | KONTAKT - SIMON.CZ s.r.o. | 0
SIM00635 | Těsnění IP44 pro rámeček 2 násobný |  |  | ks | 53.28 | 53.28 | 21,00 |  |  | 5902787880224 | TU2 | KONTAKT - SIMON.CZ s.r.o. | 0
SIM00636 | Výstup kabelový, bílá matná |  |  | ks | 155.844 | 155.844 | 21,00 |  |  | 5902787883133 | TPK1.01/111 | KONTAKT - SIMON.CZ s.r.o. | 0
OST18555 | Spínač AZ 16 ZVRK-M20 bezpečnostní SCHMERSAL |  |  | ks | 1187.9035 | 1187.9035 | 21,00 |  |  |  | 101157379 | Blumenbecker Prag s.r.o. | 0
OST18556 | LED pásek NEON 6W 230V, Denní bílá |  |  | ks | 217.1899 | 217.1899 | 21,00 |  |  |  | 26045 | Roel Adriaan Ramp | 0
OST18557 | Kabel napájecí LED 50cm |  |  | ks | 68.43 | 68.43 | 21,00 |  |  |  | 12747 | Roel Adriaan Ramp | 0
OST18558 | Kabel (BMXFCC303) s konektorem 40 pin, pro modul MODICOM X80-3m |  |  | ks | 3412.7083 | 3412.7083 | 21,00 |  |  | 3595863919806 | BMXFCC303 | Schneider Electric CZ, s.r.o. | 0
PRE01072 | Elektroměr Jednofázový úř. ověřený AMS B1B-OA1SDIE 0,25-60 A MID |  |  | ks | 1284.8 | 1284.8 | 21,00 |  |  |  | E426 | Elektroměry s.r.o. | 0
OST90662 | Čistička ultrazvuková GETI GUC 851 0,85L full-wawe |  |  | ks | 1246.92 | 1246.92 | 21,00 |  |  |  | 06424405 | TIPA,spol. s r.o. | 0
OST18559 | Driver LED 50W pro svítidlo OCEAN K |  |  | ks | 273 | 273 | 21,00 |  |  |  | DRIVER LED OCEAN K | TOP LIGHT spol. s r.o. | 0
NOA00475 | Kryt ECU 4LN koncový pro BBU,BBP 3fáz 10/16mm |  | Koncový kryt pro BBP 4LN, cena za 1ks | ks | 5.967 | 5.967 | 21,00 |  | https://eshop.biesse.cz/Pictures/biesse/19/2000000326/198792-198792(2).jpg | 8592765132475 | 113247 | NOARK Electric Europe s.r.o. | 0
NOA00476 | Kryt ECU 2LN 16 koncový pro BBU,BBP 1fáz 16mm |  | Koncový kryt pro BBP 2LN, cena za 1ks | ks | 5.967 | 5.967 | 21,00 |  | https://eshop.biesse.cz/Pictures/biesse/19/2000000326/198793-198793(2).jpg | 8592765132451 | 113245 | NOARK Electric Europe s.r.o. | 0
KOL01857 | Žlab KZ 110X300X1.50 délka 1ks=6m |  | Kabelový žlab KZ 110X300 dlouhý 6 m z plechu tloušťky 1,5 mm v povrchové úpravě sendzimir určený pro rozpětí podpěr až 6 m | m | 871.6419 | 871.6419 | 21,00 |  |  | 8595568932143 | KZ 110X300X1.50_S6 | KOPOS KOLÍN a.s. | 0
OST18560 | Zdroj Mean Well HDR-15-12 na DIN lištu, 12V, 1,25A |  |  | ks | 308.06 | 308.06 | 21,00 |  |  |  | 52900917 | PENTA CZ s.r.o. | 0
FVE11355 | Baterie T-BAT H 5.8 SLAVE PACK H11550 V2 |  |  | ks | 40027.075 | 40027.075 | 21,00 |  |  |  | 1752120 | Krannich Solar s.r.o. | 0
FVE11356 | Baterie T-BAT H 5.8 MASTER PACK V2 |  |  | ks | 43264.6469 | 43264.6469 | 21,00 |  |  |  | 1752118 | Krannich Solar s.r.o. | 0
LE130142 | Krabice INS52124 podlahová 6 45x45 plast |  | Schneider Electric Unica System+ podlahová krabice INS52122 je v barvě šedé s 6 moduly. Její odpovídající montážní krabici lze zapustit do povrchu stěny s montáží pod omítku. Podlahová zásuvková krabice je vyrobena z plastu, takže je co nejodolnější. Víko k rychlé montáži na krabici. Lze do něj namo | ks | 1306.3161 | 1306.3161 | 21,00 |  |  | 3606489818968 | INS52122 | Schneider Electric CZ, s.r.o. | 0
OST21933 | Trubice náhradní do ICON IA2000 |  |  | ks | 2200.5 | 2200.5 | 21,00 |  |  |  | ICON | EMPISAN OBCHODNÍ s.r.o. | 0
MCL01304 | LED podhledové svítidlo Toro S21, 21W, 3000K, bílá barva svítidla |  | LED podhledové svítidlo 21W bílé, 230V, IP20, 3000K - teplá bílá, světelný tok 1520lm, vyzařovací úhel 120°, CRI 80, životnost 50.000h, rozměry 225x225x25mm, materiál hliník/plast, nestmívatelné, PF0,9 | ks | 898.2675 | 898.2675 | 21,00 |  | https://eshop.biesse.cz/Pictures/biesse/19/2000000326/198800-198800(2).jpg | 8595607102490 | ML-412.066.33.0 | McLED s.r.o. | 0
OST21934 | Stmívatelný driver Triac 15W, PF 0,9, výstupní napětí DC 35-50V, |  | Regulovatelný SELV zdroj konstantního proudu k LED svítidlům, fázově řiditelný externím stmívačem s regulací na náběžné hraně (leading edge LE) nebo sestupné hraně (trailing edge TE). Maximální výkon 15W, PF min 0,9, vstupní napětí AC 220-240V 50/60Hz, výstupní napětí DC 35-50V, výstupní proud 300mA | ks | 426.5274 | 426.5274 | 21,00 |  | https://eshop.biesse.cz/Pictures/biesse/19/2000000326/198801-198801(2).jpg | 8595607142755 | ML-419.049.33.0 | McLED s.r.o. | 0
OST21935 | Stmívatelný driver Triac 25W, PF 0,9, výstupní napětí DC 44-88V |  |  | ks | 409.0944 | 409.0944 | 21,00 |  |  | 8595607120913 | ML-419.047.33.0 | McLED s.r.o. | 0
KBA01593 | SiF 1,5 černá |  |  | m | 9.9325 | 9.9325 | 21,00 |  |  |  | 0423601 | DDA a.s. | 0
KBA01594 | SiF 1,5 červená |  |  | m | 9.9325 | 9.9325 | 21,00 |  |  |  | 0423602 | DDA a.s. | 0
OST18561 | Pojistka 442335 superrychlá "F" 0,6A 1000V 6,3 x 32 |  |  | ks | 248.85 | 248.85 | 21,00 |  |  |  | 1565236 - 62 | Conrad Electronic Česká republika, s.r.o. | 0
LG400514 | Zásuvka 753343 2xRJ45 Cat.6 UTP hliník VALENA LIFE |  |  | ks | 693.6064 | 693.6064 | 21,00 |  | https://eshop.biesse.cz/Pictures/biesse/19/2000000326/198806-198806(2).jpg | 3414970475671 | 753343 | LEGRAND s.r.o. | 0
RIT01159 | Závěsy 130° pro VX (bal.=4ks) |  |  | bal | 226.2 | 226.2 | 21,00 |  |  |  | 8618320 | Rittal s.r.o. | 0
RIT01160 | Pojistka závěsu 130° pro VX |  |  | ks | 63.18 | 63.18 | 21,00 |  |  |  | 5051163 | Rittal s.r.o. | 0
RIT01161 | Díl středový uzavírací pro VX |  |  | ks | 826.8 | 826.8 | 21,00 |  |  |  | 5051133 | Rittal s.r.o. | 0
RITT1031 | Dveře pravé pro VX s dvoukřídlými dveřmi |  |  | ks | 8127.6 | 8127.6 | 21,00 |  |  |  | 5051104 | Rittal s.r.o. | 0
_ASS0465 | Spínač MTS-102 páčkový přepínací do panelu ON-ON (250V/3A) |  |  | ks | 13.6004 | 13.6004 | 21,00 |  |  |  | 631-532 | GM electronic, spol. s r.o. | 0
OST18562 | Metrel MI 3100 SE Eurotest EASI - Revize instalací a hromosvodů |  |  | ks | 33310.5 | 33310.5 | 21,00 |  |  |  | MI3100SE | ILLKO, s.r.o. | 0
BAL00104 | Vidlice 13300 IP54/400V/4P 6h |  | Vidlice 13300 IP44-54/400V/16A/4P 6h, přímá, pro síť TN-S (čili pro zařízení se symetrickým odběrem elektrického proudu nevyužívající "N" vodič), L1,L2,L3+PE. Průmyslové vidlice, zásuvky a spojky SpeedPRO splňující požadavky norem IEC 60309. Rychlou montáž gumového kabelu zajistí kovová rychlospona | ks | 72.7072 | 72.7072 | 21,00 |  | https://eshop.biesse.cz/Pictures/biesse/19/2000000326/198813-198813(2).jpg | 8429760214045 | 13300 | Famatel - CZ s.r.o. | 0
BAL00105 | Vidlice 14300 IP67/400V/16A/4P |  | Vidlice 14300 IP66-67/400V/16A/4P 6h, přímá, pro síť TN-S (čili pro zařízení se symetrickým odběrem elektrického proudu nevyužívající "N" vodič), L1,L2,L3+PE. Průmyslové vidlice, zásuvky a spojky splňující požadavky norem IEC 60309. Rychlou montáž gumového kabelu zajistí kovová rychlospona. Kabelov | ks | 121.1787 | 121.1787 | 21,00 |  | https://eshop.biesse.cz/Pictures/biesse/19/2000000326/198814-198814(2).jpg | 8429760214250 | 14300 | Famatel - CZ s.r.o. | 0
BAL00106 | Vidlice 14303 IP67/400V/32A/5P |  | Vidlice 14303 IP66-67/400V/32A/5P 6h, přímá. Průmyslové vidlice, zásuvky a spojky SpeedPRO splňující požadavky norem IEC 60309. Rychlou montáž gumového kabelu zajistí kovová rychlospona. Kabelová šroubová vývodka zaručuje vysokou odolnost proti vytrhnutí kabelu a daný stupeň krytí (kód IP). Širo | ks | 263.432 | 263.432 | 21,00 |  | https://eshop.biesse.cz/Pictures/biesse/19/2000000326/198815-198815(2).jpg | 8429760214281 | 14303 | Famatel - CZ s.r.o. | 0
EMN10594 | Vidlice 14307 125A/5P 400V IP67 |  | Vidlice 14307 IP66-67/400V/125A/5P 6h, přímá - SpeedPRO. Průmyslové vidlice, zásuvky a spojky splňující požadavky norem IEC 60309. Rychlou montáž gumového kabelu zajistí kovová rychlospona. Kabelová šroubová vývodka zaručuje vysokou odolnost proti vytrhnutí kabelu a daný stupeň krytí (kód IP). Š | ks | 1749.2592 | 1749.2592 | 21,00 |  | https://eshop.biesse.cz/Pictures/biesse/19/2000000326/198816-198816(2).jpg | 8429760214328 | 14307 | Famatel - CZ s.r.o. | 0
OST18563 | Odrazka L-TKS 20X40/50081283 |  | Odrazka | ks | 168.075 | 168.075 | 21,00 |  | https://eshop.biesse.cz/Pictures/biesse/19/2000000326/198817-198817(2).png |  | 50081283 | SCHMACHTL CZ, spol. s r.o. | 0
OBO00501 | Příchytka 4021 K 6-13 napínacího drátu |  |  | ks | 58.5245 | 58.5245 | 21,00 |  |  | 4012195224419 | 2307618 | OBO BETTERMANN s. r. o. | 0
OST18564 | Rotor EBU 230-26 |  |  | ks | 985.725 | 985.725 | 21,00 |  |  |  | 65405034 | BP - SERVICE, s.r.o. | 0
OST18565 | Kroužek krycí EBU 230-26 |  |  | ks | 29.445 | 29.445 | 21,00 |  |  |  | 65405035 | BP - SERVICE, s.r.o. | 0
OST18566 | Ložisko 6000-2Z EBU 230-26 |  |  | ks | 88.32 | 88.32 | 21,00 |  |  |  | 65405036 | BP - SERVICE, s.r.o. | 0
OST18567 | Pouzdro ložiskové 6000 EBU 230-26 |  |  | ks | 29.445 | 29.445 | 21,00 |  |  |  | 65405037 | BP - SERVICE, s.r.o. | 0
OST21936 | Pohon LMC24TA-TP BELIMO |  |  | ks | 4561.2 | 4561.2 | 21,00 |  |  |  | LMC24TA-TP | BELIMO CZ spol. s r.o. | 2
OST21937 | Kontakt S2A-TA pomocný BELIMO |  |  | ks | 2967.3 | 2967.3 | 21,00 |  |  |  | S2A-TA | BELIMO CZ spol. s r.o. | 2
OST18568 | Skříň nástěnná ocelová 800x800x400 IP66 MAS0808040R5 |  |  | ks | 10271.3152 | 10271.3152 | 21,00 |  |  |  | MAS0808040R5 | ELDON AUSTRIA GmbH | 0
OST18569 | Profil ocelový pozinkovaný DIP400 (Sada = 4ks) |  |  | sada | 2135.5431 | 2135.5431 | 21,00 |  |  |  | DIP400 | ELDON AUSTRIA GmbH | 0
OST18570 | Držák pro 19palcový částečný vysokoúhlý montážní profil, CIC, 49x100x50mm, Zinc |  |  | sada | 1695.105 | 1695.105 | 21,00 |  |  |  | CIC04 | ELDON AUSTRIA GmbH | 0
OST18571 | Montážní profil 19palcový, částečná výška 6U, CIPP, 400x45x29mm, pokovený, ocel |  |  | sada | 1447.335 | 1447.335 | 21,00 |  |  |  | CIPP06 | ELDON AUSTRIA GmbH | 0
SCA00371 | Zásuvka 505.6387 na zámek 400V/63A pětipólová blokační nástěnná OMNIA |  |  | ks | 3744.42 | 3744.42 | 21,00 |  |  | 8001636310664 | 505.6387 | SCAME-CZ,s.r.o. | 0
MCL01305 | Zdroj DC24V/10,5A, IP67 250W IP67 |  | Zdroj konstantního napětí, výkon 250W, krytí IP67, výstup: 24VDC, max. 10,5A. Vstup: 175-264VAC, 50-60Hz, materiál krytu: hliník. Rozměry: 200x72x32mm, hmotnost: 932g. Zdroj SELV. Při výběru zdroje počítejte s výkonovou rezervou min. 20%. | ks | 890.2452 | 890.2452 | 21,00 |  | https://eshop.biesse.cz/Pictures/biesse/19/2000000326/198830-198830(2).jpg | 8595607152440 | ML-732.109.39.1 | McLED s.r.o. | 0.84
JAB01564 | Zásuvka 5598-2069 S přepěťová |  | Zásuvka 2násobná, průběžná, s ochranou před přepětím, IP44, šedá | ks | 1398.7116 | 1398.7116 | 21,00 |  | https://eshop.biesse.cz/Pictures/biesse/19/2000000326/198831-198831(2).jpg | 8595017275326 | 5598-2069 S | ABB s.r.o. | 0
FVE00281 | Panel FVE 500wp CANADIAN SOLAR - CS6.1-60TB-500 | CENA POUZE NA DOPTÁNÍ |  | ks | 0 | 0 | 21,00 |  |  |  | CS6.1-60TB-500WP | ifTECH s.r.o. | 60.72
PHI00789 | Žárovka LED 30W/160W E27 4000K |  |  | ks | 379.95 | 379.95 | 21,00 |  |  |  | 8718699780975 | MEGAMAN Česká republika, spol. s r.o. | 3
_ASS0466 | Spínač AP3T98Z11 koncový ovládaný tahem |  |  | ks | 585.2049 | 585.2049 | 21,00 |  |  |  | AP3T98Z11 | SEZ - CZ s.r.o. | 0
BEL00490 | Tribice 30W/830 LUXE T8 TLD NORDEON NBB |  |  | ks | 102.5545 | 102.5545 | 21,00 |  |  |  | 108030830 | NBB Bohemia s. r. o. | 2
TE300154 | Modul ZCMC21L3 připojovací 3m |  |  | ks | 531.781 | 531.781 | 21,00 |  |  |  | ZCMC21L3 | Sonepar Česká republika spol. s r.o. | 0
OST18572 | Redukce FME(m)/SMA(f) konektorová |  |  | ks | 91.53 | 91.53 | 21,00 |  |  |  | AO-FMEM-SMAF | SECTRON s.r.o. | 0
EEP00175 | Relé VS440-31 230V AC/DC Instalační stykač |  | Stykače řady VS jsou určeny k pomocnému a výkonovému spínání motorů, strojů, čerpadel nebo svítidel. POPIS VS440 se používá pro spínání elektrických obvodů, zejména odporových zátěží a třífázových asynchronních motorů. Spíná větší zátěže, zvláště pak v jiných kategoriích jako AC-1. V krytí IP2 | ks | 1171.4274 | 1171.4274 | 21,00 |  | https://eshop.biesse.cz/Pictures/biesse/19/2000000326/198838-198838(2).png | 8595188121460 | 209970700018 | ELKO EP, s.r.o. | 0
PHI00790 | Předřadník HF-E 1/2 58 TL-D II 220-240V Philips |  |  | ks | 501.75 | 501.75 | 21,00 |  |  |  | 871829177064000 | MEGAMAN Česká republika, spol. s r.o. | 0.5
GRE01009 | Profil TRACK PROFILE 4W WHITE 1000mm |  |  | ks | 491.895 | 491.895 | 21,00 |  | https://eshop.biesse.cz/Pictures/biesse/19/2000000326/198840-198840(2).jpg | 8592660129976 | GXTR005 | Greenlux s.r.o. | 0
OST18573 | Motor CA10-M1B2-P5/2N |  |  | ks | 29600.6625 | 29600.6625 | 21,00 |  |  |  | CA10-M1B2-P5/2N | CMS s.r.o. | 0
EMS00995 | Žárovka LED 20W (150W) E27 A80 |  |  | ks | 112.554 | 112.554 | 21,00 |  |  | 8592920127070 | 1525733480 | EMOS spol. s r.o. | 0
OST18574 | Panel TF-HMP500 topný hybridní 500W 60x60cm Termofol |  |  | ks | 5858.2838 | 5858.2838 | 21,00 |  |  |  | TF-HMP500 | Green Eco s.r.o. | 3.05
OST18575 | Panel TF-HMP1000 topný hybridní 1000W 120x60cm Termofol |  |  | ks | 6516.2775 | 6516.2775 | 21,00 |  |  |  | TF-HMP1000 | Green Eco s.r.o. | 13.55
HDX00476 | Žárovka LED 5W/12V BaY15D 6700K brzdová/obrysová K575 |  |  | ks | 74.25 | 74.25 | 21,00 |  |  |  | K575 | H A D E X , spol. s r.o. | 0.18
OST18576 | Sensor VDM28-50-R1-IO/73c/110/122 PEPPERL+FUCHS |  |  | ks | 14516.1 | 14516.1 | 21,00 |  |  |  | 232767 | Pepperl + Fuchs s.r.o. | 0
OST18577 | Kabelová příchytka ocelových vázacích pásek ( bal=100ks) |  |  | bal. | 3595.725 | 3595.725 | 21,00 |  |  |  | MTM1H25-C | Tynet holding s.r.o. | 0
FVE00282 | Panel FVE Aiko A-MAH54Mb 450Wp Neostar 2S, N-Type ABC FULLBLACK |  |  | ks | 2413.5427 | 2413.5427 | 21,00 |  |  |  | AIKO450FB | PIVIT Sp. z o.o. | 45.1
OST18578 | Zvonek školní ZM 75V |  |  | ks | 1538.43 | 1538.43 | 21,00 |  |  |  | MK54879 | MABIL MOBIL s.r.o. | 0
BEL00491 | Zářivka T5 LT 24W T5-HQ/840 |  |  | ks | 84.2016 | 84.2016 | 21,00 |  |  | 8595209950574 | 105124840 | NBB Bohemia s. r. o. | 2
ELN00182 | Reflektor LED LS150 bez senzoru černý |  |  | ks | 1750.0001 | 1750.0001 | 21,00 |  |  | 4007841069216 | 069216 | STEINEL Technik s.r.o. | 0
TLE01348 | Panel LED BLP6060 40W 60x60cm, Studená bílá |  |  | ks | 436.1175 | 436.1175 | 21,00 |  |  | 8596558002129 | 102303 | T-LED s.r.o. | 7
RIT01162 | Skříň VX25 1000x2000x400 s MP, RAL7035, modifikace (dveře př.levé, střecha pro v | CENA POUZE NA DOPTÁNÍ |  | ks | 0 | 0 | 21,00 |  |  |  | 8004199/MODCZ | Rittal s.r.o. | 0
RIT01163 | Skříň VX25 1000x2000x400 s MP, RAL7035, modifikace (dveře př.pravé, střecha pro | CENA POUZE NA DOPTÁNÍ |  | ks | 0 | 0 | 21,00 |  |  |  | 8004199/MODCZ | Rittal s.r.o. | 0
RIT01164 | Spínač dveřní polohový s přív. kab,800mm, UL | CENA POUZE NA DOPTÁNÍ |  | bal | 0 | 0 | 21,00 |  |  |  | 2500470 | Rittal s.r.o. | 0
RIT01165 | Deska montážní mezi skříně TS/VX 2000mm | CENA POUZE NA DOPTÁNÍ |  | ks | 0 | 0 | 21,00 |  |  |  | 4591700 | Rittal s.r.o. | 0
RIT01166 | Kryt řadového spojení pro VX, VX IT, TS, TS IT horní , h=400mm |  |  | ks | 418.08 | 418.08 | 21,00 |  |  |  | 8800845 | Rittal s.r.o. | 0
OST21938 | Elektrokotel TRONIC Heat 3500 H - 9 kW |  |  | ks | 23598 | 23598 | 21,00 |  |  |  | BCT7 738 502 570 | PechaSan spol. s r.o. | 57
RIT01167 | Podstavec pro VX 1000x100mm, RAL9005 |  |  | bal | 1829.1 | 1829.1 | 21,00 |  |  |  | 8660005 | Rittal s.r.o. | 0
RIT01168 | Úhelník montážní pro dveřní spínač |  |  | ks | 219.492 | 219.492 | 21,00 |  |  |  | 5302351 | Rittal s.r.o. | 0
RIT01169 | Ventilátor s filtrem 272m3/h |  |  | ks | 3588 | 3588 | 21,00 |  |  |  | 3241700 | Rittal s.r.o. | 3.05
LU010203 | Svítidlo WFPS03-36W Ecolite |  |  | ks | 495.8571 | 495.8571 | 21,00 |  |  | 8590849531794 | WFPS03-36W | Ecoplanet s. r. o. | 4
LU010204 | Svítidlo TL939LM-LED/D Ecolite |  |  | ks | 818.01 | 818.01 | 21,00 |  |  | 8590849524727 | TL939LM-LED/D | Ecoplanet s. r. o. | 4
LU010205 | Svítidlo TL507L-LED Ecolite |  |  | ks | 669.01 | 669.01 | 21,00 |  |  | 8590849524680 | TL507L-LED | Ecoplanet s. r. o. | 4
RAY00215 | Těsnění E-20 ukončovací | CENA POUZE NA DOPTÁNÍ |  | ks | 0 | 0 | 21,00 |  |  |  | R1388 | ŠTORC TZB s.r.o. | 0
LU010206 | Piktogram MATEXIT-TL939-LP Ecolite |  |  | ks | 73.755 | 73.755 | 21,00 |  |  |  | MATEXIT-TL939-LP | Ecoplanet s. r. o. | 0
LU010207 | Piktogram MATEXIT-UNISET Ecolite |  |  | ks | 14.155 | 14.155 | 21,00 |  |  |  | MATEXIT-UNISET | Ecoplanet s. r. o. | 0
REN00288 | Svítidlo LA 1003005 PANTILO 20 |  |  | ks | 3809.88 | 3809.88 | 21,00 |  |  | 4024163231954 | LA 1003005 | AULIX lighting spol. s r.o. | 4
REN00289 | Svítidlo LA 1003007 PANTILO 28 |  |  | ks | 4592.376 | 4592.376 | 21,00 |  |  | 4024163231978 | LA 1003007 | AULIX lighting spol. s r.o. | 4
REN00290 | Svítidlo LED2 BELLA SLIM 48, B DIM 38 2CCT 1271653D |  |  | ks | 5586.608 | 5586.608 | 21,00 |  |  | 8585054405282 | LED2 1271653D | AULIX lighting spol. s r.o. | 4
EMN00600 | Ventilátor VENTS 100 MTH |  | Ventilátor VENTS 100 MTH - časovač, hygrostat, nástěná montáž, 34dB, IP34, bílý, 98m3/h. Domovní axiální ventilátor Vents M je určen k odsávání vzduchu z menších bytových a nebytových prostor jako jsou koupelny, toalety, kuchyně, prodejny, kanceláře a podobně. Vzhledem ke svým technickým parametrům | ks | 742.4122 | 742.4122 | 21,00 |  | https://eshop.biesse.cz/Pictures/biesse/19/2000000326/198871-198871(2).jpg | 4823016215802 | 1009036 | ELEMAN spol. s r.o. | 0
REN00291 | Svítidlo LED2 BELLA SLIM 78, B DIM 60W 2CCT 1271753D |  |  | ks | 11119.56 | 11119.56 | 21,00 |  |  | 8585054405329 | LED2 1271753D | AULIX lighting spol. s r.o. | 7.5
REN00292 | Svítidlo MAGO II M, B 10W 3000K černé LED2 6094133 |  |  | ks | 1560.432 | 1560.432 | 21,00 |  |  | 8585054423507 | LED2 6094133 | AULIX lighting spol. s r.o. | 4
REN00293 | Svítidlo MAGLINE II 30, B 12W 3000K černé LED2 6481033 |  |  | ks | 799.52 | 799.52 | 21,00 |  |  | 8585054426409 | LED2 6481033 | AULIX lighting spol. s r.o. | 4
REN00294 | Svítidlo NOBLO LA 1008712 |  |  | ks | 2592.664 | 2592.664 | 21,00 |  |  | 4024163300384 | LA 1008712 | AULIX lighting spol. s r.o. | 4
OST18579 | Rámeček vestavný Coni dlouhý antracit |  |  | ks | 4921.1586 | 4921.1586 | 21,00 |  |  | 4016514018871 | 338.0206 | Bachmann Sales GmbH & Co. KG | 0
EGL01217 | Svítidlo 98291 EGLO |  |  | ks | 2813.12 | 2813.12 | 21,00 |  |  | 9002759982911 | 98291 | EGLO CZ+SK s.r.o. | 2
OST18580 | Jednotka Coni zásuvková 5x230V |  |  | ks | 2318.7424 | 2318.7424 | 21,00 |  |  | 4016514030163 | 912.014 | Bachmann Sales GmbH & Co. KG | 0
OST18581 | Kabel napájcí pro zásuvku Coni 5m |  |  | ks | 456.5907 | 456.5907 | 21,00 |  |  | 4016514011728 | 375.007 | Bachmann Sales GmbH & Co. KG | 0
LG990108 | Jistič 4B/1 10kA TX3 LEGRAND (404080) |  |  | ks | 206.112 | 206.112 | 21,00 | https://www.biesse.cz/modulove-a-paticove-pristroje_c374924875137026/jistice-modulove-do-125a_c38037 | https://eshop.biesse.cz/Pictures/biesse/19/2000000326/198880-198880(2).jpg | 3414970391773 | 404080 | LEGRAND s.r.o. | 1 | Modulové a paticové přístroje | Jističe modulové do 125A
LG990109 | Jistič 2B/1 10kA TX3 LEGRAND (404078) |  |  | ks | 294.576 | 294.576 | 21,00 | https://www.biesse.cz/modulove-a-paticove-pristroje_c374924875137026/jistice-modulove-do-125a_c38037 | https://eshop.biesse.cz/Pictures/biesse/19/2000000326/198881-198881(2).jpg | 3414970391735 | 404078 | LEGRAND s.r.o. | 1 | Modulové a paticové přístroje | Jističe modulové do 125A
OST18582 | Snímač CT-GN1-Pt-A/3-G1/2-AT-3 odporový |  |  | ks | 4809.75 | 4809.75 | 21,00 |  |  |  | CT-GN1-PT-A/3-G1/2-AT-3 | NIVELCO BOHEMIA s.r.o. | 0
LAP03781 | UNITRONIC LiYY 8x0,34 |  |  | m | 28.9175 | 28.9175 | 21,00 |  |  |  | 0028408 | LAPP Czech Republic s.r.o. | 0
OST18583 | Motor s převodovnkou SIEMENS 2KJ3207-2CE23-2AN1-Z | CENA POUZE NA DOPTÁNÍ |  | ks | 0 | 0 | 21,00 |  |  |  | 2KJ3207-2CE23-2AN1-Z | Innomotics, s.r.o. | 0
OST18584 | Motor s převodovnkou SIEMENS 2KJ3406-9DF23-2HS1-Z | CENA POUZE NA DOPTÁNÍ |  | ks | 0 | 0 | 21,00 |  |  |  | 2KJ3406-9DF23-2HS1-Z | Innomotics, s.r.o. | 0
OST18585 | Motor s převodovnkou SIEMENS 2KJ3202-1BD23-2AL1-Z | CENA POUZE NA DOPTÁNÍ |  | ks | 0 | 0 | 21,00 |  |  |  | 2KJ3202-1BD23-2AL1-Z | Innomotics, s.r.o. | 0
OST18586 | Kabel 8BTV2-CT 25W/m při 10°C samoregulační topný R1606 |  |  | ks | 994.1775 | 994.1775 | 21,00 |  |  |  | R1606:8BTV2-CT | ŠTORC TZB s.r.o. | 0.6
OST18587 | Souprava C25-21 připoj. do svork. krabice s vývodkou M25 P1566 |  |  | ks | 671.385 | 671.385 | 21,00 |  |  |  | P1566:C25-21 | ŠTORC TZB s.r.o. | 0.6
OST18588 | Páska GS-54 skelná P1940 |  |  | ks | 650.115 | 650.115 | 21,00 |  |  |  | P1940:GS-54 | ŠTORC TZB s.r.o. | 0.6
OST18589 | Těsnění E-20 ukončovací R1388 |  |  | ks | 470.91 | 470.91 | 21,00 |  |  |  | R1388:E-20 | ŠTORC TZB s.r.o. | 0.6
_ISF1038 | _Stykač LC1D50AP7 50A 230VAC |  | TeSys D stykač - 3P (3Z) - pro aplikace ovládání motoru do 50 A/690 V AC-3 (22kW@400V). Poskytuje 230V 50/60Hz AC cívka, 1Z+1V vestavěné pomocné kontakty (certifikováno V zrcadlo), připojení napájení EverLink BTR šroubovými konektory, připojení šroubovými svorkami. Pro provozní rychlosti do 3 600 c | ks | 2609.128 | 2609.128 | 21,00 |  |  |  | LC1D50AP7 | Schneider Electric CZ, s.r.o. | 1.012
BEL00492 | Zářivka KLD-D/E 26W/840 G24q-3 |  |  | ks | 79.2372 | 79.2372 | 21,00 |  |  |  | 222110 | NBB Bohemia s. r. o. | 2
OST18590 | Šroubová spojka se 4 trhacími šrouby na AL/CU,SM 120-185mm2 do 36kV, ID 25mm |  |  | ks | 1192.89 | 1192.89 | 21,00 |  |  |  | SV 120300 HTVK | TECHNIK ELEKTRO s.r.o. | 0
EMS00996 | Detektor kouře GS536-H01 |  |  | ks | 172.3464 | 172.3464 | 21,00 |  |  | 8592920071182 | P56501 | EMOS spol. s r.o. | 2
EPF00027 | Zářivka 26mm T8/G13, 1200mm 160lm/W Ra80 910768 24V1200-12-15-18W-CCT 0-90 |  |  | ks | 2513.04 | 2513.04 | 21,00 |  |  |  | 910768 | ELEKTROPROF SVĚTELNÁ TECHNIKA spol. s r.o. | 0
OST18591 | Skříň 2000x800x800 bez MP,RAL7035 povrchová úprava C4-H,C5-M( PF1080,PS1080,SPM2 |  |  | ks | 32794.5 | 32794.5 | 21,00 |  |  |  | MCS07LVE6EC28A | ELDON AUSTRIA GmbH | 0
OST18592 | Kolébkový spínač Ne, barva ovladače: Černá SPDT (Zap)-zap 16 A |  |  | ks | 214.5 | 214.5 | 21,00 |  |  |  | 197-7866 | RS Components Sp. z o.o. | 0
OST18593 | Rám otočný ESFS,1867x694X80 mm |  |  | ks | 12079.5 | 12079.5 | 21,00 |  |  |  | ESFS408 | ELDON AUSTRIA GmbH | 0
OST18594 | Závěsy otočného rámu 180 stupňů |  |  | ks | 3333 | 3333 | 21,00 |  |  |  | ESFH180 | ELDON AUSTRIA GmbH | 0
OST18595 | Zacvakávací profily, CLPK, 74x753x26mm, pozinkované, měkká ocel |  |  | bal | 2073 | 2073 | 21,00 |  |  |  | CLPK800 | ELDON AUSTRIA GmbH | 0
OST18597 | Termostat, ETR |  |  | ks | 693 | 693 | 21,00 |  |  |  | ETR201 | ELDON AUSTRIA GmbH | 0
OST18598 | Kapsy na dokumenty, DRB, 272x695x70mm, světle šedá, měkká ocel |  |  | ks | 967.5 | 967.5 | 21,00 |  |  |  | DRB800R5 | ELDON AUSTRIA GmbH | 0
OST18599 | Jednodveřová skříň, ASR, 400x400x210mm, kartáčovaná, nerez 316 |  |  | ks | 13230.828 | 13230.828 | 21,00 |  |  |  | ASR0404021-316 | ELDON AUSTRIA GmbH | 0
KAN01131 | Svítidlo LED BENO ECO 12W CCT O B |  | Poznejte moderní stropní svítidla Kanlux BENO ECO v klasickém designu. Stropní svítidlo vyrobené z polykarbonátu (PP) má mimořádnou světelnou účinnost až 100 lm/W, což zajišťuje vynikající osvětlení při nízké spotřebě energie. Kanlux BENO ECO je k dispozici v kulaté verzi v následujících variantách | ks | 324.65 | 324.65 | 21,00 | https://www.biesse.cz/svitidla_c381775347976342/svitidla-venkovni-zahradni_c382106060456615/svitidlo | https://eshop.biesse.cz/Pictures/biesse/19/2000000326/198904-198904(2).jpg | 5905339383815 | 38381 | Kanlux s. r. o. | 2 | Svítidla | Svítidla venkovní, zahradní
KAN01132 | Svítidlo LED BENO ECO 12W CCT O W |  | Poznejte moderní stropní svítidla Kanlux BENO ECO v klasickém designu. Stropní svítidlo vyrobené z polykarbonátu (PP) má mimořádnou světelnou účinnost až 100 lm/W, což zajišťuje vynikající osvětlení při nízké spotřebě energie. Kanlux BENO ECO je k dispozici v kulaté verzi v následujících variantách | ks | 324.65 | 324.65 | 21,00 | https://www.biesse.cz/svitidla_c381775347976342/svitidla-venkovni-zahradni_c382106060456615/svitidlo | https://eshop.biesse.cz/Pictures/biesse/19/2000000326/198905-198905(2).jpg | 5905339383808 | 38380 | Kanlux s. r. o. | 2 | Svítidla | Svítidla venkovní, zahradní
KAN01133 | Svítidlo LED BENO ECO 20W CCT O B |  | Poznejte moderní stropní svítidla Kanlux BENO ECO v klasickém designu. Stropní svítidlo vyrobené z polykarbonátu (PP) má mimořádnou světelnou účinnost až 100 lm/W, což zajišťuje vynikající osvětlení při nízké spotřebě energie. Kanlux BENO ECO je k dispozici v kulaté verzi v následujících variantách | ks | 339.75 | 339.75 | 21,00 | https://www.biesse.cz/svitidla_c381775347976342/svitidla-venkovni-zahradni_c382106060456615/svitidlo | https://eshop.biesse.cz/Pictures/biesse/19/2000000326/198906-198906(2).jpg | 5905339383839 | 38383 | Kanlux s. r. o. | 2 | Svítidla | Svítidla venkovní, zahradní
KAN01134 | Svítidlo LED BENO ECO 20W CCT O W |  | Poznejte moderní stropní svítidla Kanlux BENO ECO v klasickém designu. Stropní svítidlo vyrobené z polykarbonátu (PP) má mimořádnou světelnou účinnost až 100 lm/W, což zajišťuje vynikající osvětlení při nízké spotřebě energie. Kanlux BENO ECO je k dispozici v kulaté verzi v následujících variantách | ks | 339.75 | 339.75 | 21,00 | https://www.biesse.cz/svitidla_c381775347976342/svitidla-venkovni-zahradni_c382106060456615/svitidlo | https://eshop.biesse.cz/Pictures/biesse/19/2000000326/198907-198907(2).jpg | 5905339383822 | 38382 | Kanlux s. r. o. | 2 | Svítidla | Svítidla venkovní, zahradní
KAN01135 | Svítidlo LED BENO ECO 30W CCT O B |  | Poznejte moderní stropní svítidla Kanlux BENO ECO v klasickém designu. Stropní svítidlo vyrobené z polypropylénu (PP) má mimořádnou světelnou účinnost až 100 lm/W, což zajišťuje vynikající osvětlení při nízké spotřebě energie. Kanlux BENO ECO je k dispozici v kulaté verzi v následujících velikostech | ks | 597.96 | 597.96 | 21,00 | https://www.biesse.cz/svitidla_c381775347976342/svitidla-venkovni-zahradni_c382106060456615/svitidlo | https://eshop.biesse.cz/Pictures/biesse/19/2000000326/198908-198908(2).jpg | 5905339383853 | 38385 | Kanlux s. r. o. | 2 | Svítidla | Svítidla venkovní, zahradní
KAN01136 | Svítidlo LED BENO ECO 30W CCT O W |  | Poznejte moderní stropní svítidla Kanlux BENO ECO v klasickém designu. Stropní svítidlo vyrobené z polypropylénu (PP) má mimořádnou světelnou účinnost až 100 lm/W, což zajišťuje vynikající osvětlení při nízké spotřebě energie. Kanlux BENO ECO je k dispozici v kulaté verzi v následujících velikostech | ks | 597.96 | 597.96 | 21,00 | https://www.biesse.cz/svitidla_c381775347976342/svitidla-venkovni-zahradni_c382106060456615/svitidlo | https://eshop.biesse.cz/Pictures/biesse/19/2000000326/198909-198909(2).jpg | 5905339383846 | 38384 | Kanlux s. r. o. | 2 | Svítidla | Svítidla venkovní, zahradní
KAN01137 | Svítidlo LED BENO ECO 40W CCT O B |  | Poznejte moderní stropní svítidla Kanlux BENO ECO v klasickém designu. Stropní svítidlo vyrobené z polykarbonátu (PP) má mimořádnou světelnou účinnost až 100 lm/W, což zajišťuje vynikající osvětlení při nízké spotřebě energie. Kanlux BENO ECO je k dispozici v kulaté verzi v následujících variantách | ks | 967.91 | 967.91 | 21,00 | https://www.biesse.cz/svitidla_c381775347976342/svitidla-venkovni-zahradni_c382106060456615/svitidlo | https://eshop.biesse.cz/Pictures/biesse/19/2000000326/198910-198910(2).jpg | 5905339383877 | 38387 | Kanlux s. r. o. | 2 | Svítidla | Svítidla venkovní, zahradní
KAN01138 | Svítidlo LED BENO ECO 40W CCT O W |  | Poznejte moderní stropní svítidla Kanlux BENO ECO v klasickém designu. Stropní svítidlo vyrobené z polykarbonátu (PP) má mimořádnou světelnou účinnost až 100 lm/W, což zajišťuje vynikající osvětlení při nízké spotřebě energie. Kanlux BENO ECO je k dispozici v kulaté verzi v následujících variantách | ks | 967.91 | 967.91 | 21,00 | https://www.biesse.cz/svitidla_c381775347976342/svitidla-venkovni-zahradni_c382106060456615/svitidlo | https://eshop.biesse.cz/Pictures/biesse/19/2000000326/198911-198911(2).jpg | 5905339383860 | 38386 | Kanlux s. r. o. | 2 | Svítidla | Svítidla venkovní, zahradní
OST30862 | Snímač rychlosti a otáček IFM DI604A |  |  | ks | 5112.8841 | 5112.8841 | 21,00 |  |  |  | DI604A | Linden Electro s.r.o. | 0
OST30863 | Kabel propojovací s konektorem IFM EVC04A |  |  | ks | 457.9375 | 457.9375 | 21,00 |  |  |  | EVC04A | Linden Electro s.r.o. | 0
OST18616 | TS 20/CX10 2M/ST/ZN 330mm, 2x otvor |  |  | ks | 143.04 | 143.04 | 21,00 |  |  |  | 0316400000 | Václav Hudec | 0
AXM01132 | Základna TC142X motážní černá pro stah. pásky 7,6mm PA 6.6 |  |  | ks | 4.71 | 4.71 | 21,00 |  |  |  | TC142X | AXIMA, spol. s r. o. | 0.35
OSR00473 | Zářivka DULUX LED S11 6W 830 G23 |  | Popis produktuLEDVANCE DULUX LED S11 EM AC MAINS V 6W 830 G23 – Moderní LED náhrada za zářivkuLED trubice LEDVANCE DULUX LED S11 EM AC MAINS V 6W 830 G23 je navržena jako efektivní a úsporná náhrada za klasické 11W kompaktní zářivky s paticí G23. Světelný zdroj poskytuje teplé bílé světlo (3000 K) | ks | 198.342 | 198.342 | 21,00 | https://www.biesse.cz.html |  | 4058075823013 | 4058075823013 | MEGAMAN Česká republika, spol. s r.o. | 3 | Světelné zdroje | Zářivky - lineární zdroje
OST18617 | Ventilátor ST24K3X CONAIR.19AMP 24VDC 4.5W |  |  | ks | 1355.85 | 1355.85 | 21,00 |  |  |  | ST24K3X | Radwell International Czechia s.r.o. | 0
RIT01170 | Podstavec pro VX 800x100mm, RAL9005 |  |  | bal | 1560.156 | 1560.156 | 21,00 |  |  |  | 8660003 | Rittal s.r.o. | 0
OST18618 | Ventilátor D08A-24TS2-01 NIDEC CORP .23 AMP, 24V DC, 5.2W, 80X25 MM, 2 WIRES |  |  | ks | 1147.26 | 1147.26 | 21,00 |  |  |  | D08A-24TS2-01 | Radwell International Czechia s.r.o. | 0
RIT01171 | Bočnice podstavec VX 800x100mm |  |  | bal | 1298.232 | 1298.232 | 21,00 |  |  |  | 8660034 | Rittal s.r.o. | 0
OST18619 | Svítidlo Peking 17473/30/PN E27 1x60W bez zdroje IP44 |  |  | ks | 1052.31 | 1052.31 | 21,00 |  |  | 8718696176740 | SKL000389141 | ELEKTRO S.M.S., spol. s r.o. | 4
SIE00211 | Odpínač 3NP1163-1DA10 velikost 3 3pol. provedení pro montáž na montážní desku, š |  | velikost 3, 3pól. provedení, pro montáž na montážní desku, šroubové svorky | ks | 7942.8672 | 7942.8672 | 21,00 |  | https://eshop.biesse.cz/Pictures/biesse/19/2000000326/198922-198922(2).jpg | 4011209765689 | 3NP1163-1DA10 | OEZ s.r.o. | 11.44
OST18620 | Sady pro měření zemních odporů 20 m S 2026 |  |  | ks | 3870 | 3870 | 21,00 |  |  |  | S 2026 | ILLKO, s.r.o. | 0
OST18621 | Qualtek 880-03/002 |  |  | ks | 1590.2177 | 1590.2177 | 21,00 |  |  |  | 880-03/002 | PMDE MOUSER ELECTRONIC Inc | 0
MURR0394 | Konektor 7000-40561-6300450 M12 M přímý /M8 PUR , černý UL/CSA, DÉLKA 4,5mm |  |  | ks | 465.495 | 465.495 | 21,00 |  |  |  | 7000-40561-3200450 | MURRELEKTRONIK CZ, spol. s r.o. | 0
OST18622 | Nabíječka pro desku stolu 15W IP44 |  |  | ks | 1966.02 | 1966.02 | 21,00 |  | https://eshop.biesse.cz/Pictures/biesse/19/2000000326/198926-198926(2).jpg | 3414971941212 | 077640L | LEGRAND s.r.o. | 3.05
SIE10178 | Spínač 3SE5232-0HC05 polohový Siemens | CENA POUZE NA DOPTÁNÍ |  | ks | 0 | 0 | 21,00 |  |  |  | 3SE5232-0HC05 | Linden Electro s.r.o. | 0
SIE10179 | Spínač 3SE5232-0HK21 polohový Siemens | CENA POUZE NA DOPTÁNÍ |  | ks | 0 | 0 | 21,00 |  |  |  | 3SE5232-0HK21 | Linden Electro s.r.o. | 0
TE510681 | Hlavice ZB6AD23 |  |  | ks | 264.769 | 264.769 | 21,00 |  |  | 3389110776751 | ZB6AD23 | Schneider Electric CZ, s.r.o. | 0
OST70114 | Svítidlo LED ORO BACKLIT 36W 4000K UGR 600x600 | CENA POUZE NA DOPTÁNÍ |  | ks | 0 | 0 | 21,00 |  |  |  | ORO33118 | JANČA & EMAS group s.r.o. | 13
OST70115 | Modul ORO EM LED 50W nouzový | CENA POUZE NA DOPTÁNÍ |  | ks | 0 | 0 | 21,00 |  |  |  | ORO15097 | JANČA & EMAS group s.r.o. | 13
OST18623 | Spínač bimetalový TK24-T02-MG01-Ö115-S105 250V 16A Thermorex | CENA POUZE NA DOPTÁNÍ |  | ks | 0 | 0 | 21,00 |  |  |  | 1678181 - 62 | Conrad Electronic Česká republika, s.r.o. | 0
_ISF1039 | _Jednotka NSX160 AC 3P3D 160A TMD spouští |  |  | ks | 4722.4103 | 4722.4103 | 21,00 |  |  |  | C163TM160 | Schneider Electric CZ, s.r.o. | 0
_ISF1040 | _Jistič NSX160N 50kA AC 3P 160A |  |  | ks | 8525.4884 | 8525.4884 | 21,00 |  |  |  | C16N3 | Schneider Electric CZ, s.r.o. | 0
_ISF1041 | _Spínač GV2L22 25A otoč.ovl. |  | TeSys GV motorový jistič, 3P (3P), 25 A/690 V, pro 3fázové aplikace motoru 11kW@400V. Poskytuje magnetickou ochranu s úrovní vypnutí při 13x10, vysokou vypínací schopnost Icu 50kA@400V. připojení šroubovými svorkami. ovládací prvek Start-Stop otočná rukojeť zaručená pro 100 000 cyklů ACU-3. Pro komp | ks | 3559.4481 | 3559.4481 | 21,00 |  |  |  | GV2L22 | Schneider Electric CZ, s.r.o. | 0
_ISF1042 | _Přípojnice 4P šroubová 100A 28 pozic |  | Tento šroubový distribuční blok Linergy DSy lze instalovat na standardní DIN lištu nebo na montážní desku. Je určen pro 4P instalace. počet pólů je 4. Celková kapacita připojení je 28 otvorů (4x7). Jmenovitý provozní proud Ie je 100 A. Krátkodobý výdržný proud Ipk/60ms je 14 kÂ, Ipk/-ms je 24 kÂ. Jm | ks | 427.8744 | 427.8744 | 21,00 |  |  |  | LGY410028 | Schneider Electric CZ, s.r.o. | 0
_ASS0467 | Patice G5,3 30cm s AMP konektorem |  |  | ks | 72.0907 | 72.0907 | 21,00 |  |  |  | 6991430300 | NOBILE | 0
_ISF1043 | _Blok 160A 1P DX distribuční Linergy |  |  | ks | 374.0977 | 374.0977 | 21,00 |  |  |  | LVS04031 | Schneider Electric CZ, s.r.o. | 0
OSR10117@DOPRODEJ | Žárovka LED MR16 35 36° P3.8W 827 GU5,3 |  |  | ks | 116.0625 | 116.0625 | 21,00 |  |  | 4099854068065 | 4099854068058 | MEGAMAN Česká republika, spol. s r.o. | 3
OMR00745 | Relé G9SE-401 DC24 |  |  | ks | 4502.82 | 4502.82 | 21,00 |  |  | 4549734169349 | G9SE-401 DC24 | OMRON ELECTRONICS spol. s r.o. | 0
_ISF1044 | _Jistič 20D/3 iC60N 6kA export |  |  | ks | 1287.3618 | 1287.3618 | 21,00 |  |  |  | A9F75320 | Schneider Electric CZ, s.r.o. | 0
_ISF1045 | _Odpínač 10/3+N 10x38 500V |  | Tento Acti 9 STI odpojovač pojistky je nízkonapěťový. Používá se pro terciární a průmyslové aplikace, které vyžadují vysokou vypínací kapacitu. Má pól 3P+N, až 25 A jmenovitý proud a pojistku gG nebo aM s pojistkou typu pojistky 10,3 mm x 38 mm. lze jej upevnit na lištu DIN pro modulární instalaci. | ks | 856.5795 | 856.5795 | 21,00 |  |  |  | A9N15658 | Schneider Electric CZ, s.r.o. | 0
_ISF1046 | _Pojistka 25A DF2CN25 gG |  |  | ks | 31.8622 | 31.8622 | 21,00 |  |  |  | DF2CN25 | Schneider Electric CZ, s.r.o. | 0
_ISF1047 | _Stykač LC1D25KUE 25A 100-250V AC/DC |  |  | ks | 2744.61 | 2744.61 | 21,00 |  |  |  | LC1D25KUE | Schneider Electric CZ, s.r.o. | 0
_ISF1048 | _Rukojeť LV429338T otočná černá pro NSX100/250 |  |  | ks | 2329.3429 | 2329.3429 | 21,00 |  |  |  | LV429338T | Schneider Electric CZ, s.r.o. | 0
_ASS0468 | Tlačítko nouzové Dorma TL-N S55 UP 56330500 |  |  | ks | 6825 | 6825 | 21,00 |  |  |  | 56330500 | H&B Group s.r.o. | 0
_ISF1049 | _Skříň XALK178G IP65 1tl. RU "1Z+ 2V" hřib funkce Nouzov |  | Tato ovládací stanice Harmony XALK žlutá (RAL1021) je ideální pro jasně viditelné nouzové vypnutí kteréhokoli stroje. Tato žlutá řídicí stanice umožňuje výrobcům strojů snadno přidat funkce řízení a signalizace na svých strojích s trvalými úpravami nebo poškozením jejich těla. Je určen pro jednoduch | ks | 1065.3358 | 1065.3358 | 21,00 |  |  |  | XALK178G | Schneider Electric CZ, s.r.o. | 0
_ISF1050 | _Hlavice ZB4BT2 |  | Tato ovládací hlavice s hřibovým knoflíkem Harmony XB4, 40 mm, černá, s aretací "stiskni - táhni". Tato hlavice tlačítka s hřibovým knoflíkem 40 mm je ideální pro situace, kdy jsou rychlé kroky potřebné pro správné fungování procesu nebo stroje nebo kde pohyby obsluhy vyžadují maximální ergonomii. K | ks | 736.6427 | 736.6427 | 21,00 |  |  |  | ZB4BT2 | Schneider Electric CZ, s.r.o. | 0
EEP00176 | Ovladač RFWB-20/G tlačítkový nástěnný, 2 tlačítka |  | POPIS Tlačítkové nástěnné ovladače slouží k ovládání spínačů a stmívačů (světel, závor, vrat, žaluzií…). 2 tlačítka, každé z nich umožňuje ovládat neomezený počet prvků. Ploché provedení s rovnou základnou jej předurčuje k rychlé instalaci na jakýkoliv povrch (nalepením nebo našroubováním na | ks | 857.4995 | 857.4995 | 21,00 |  | https://eshop.biesse.cz/Pictures/biesse/19/2000000326/198949-198949(2).jpg | 8595188140379 | 8136 | ELKO EP, s.r.o. | 0
FEN00338 | Páska 50mmx66m Fenix |  |  | ks | 63 | 63 | 21,00 |  |  | 8590875038328 | 9000129 | FENIX Trading, s. r. o. | 0
FNX00977 | Svítidlo LED VANA SMD HANDY 30W 4000K IP65 s držákem |  | Nové provedení oblíbeného přenosného LED reflektoru značky LEDMED. Flexibilnější a variabilnější držák, vyšší světelná účinnost #ledmedvanasmd #novinka | ks | 701.25 | 701.25 | 21,00 |  | https://eshop.biesse.cz/Pictures/biesse/19/2000000326/198951-198951(2).jpg | 8595216632142 | LM54300011 | PANLUX s.r.o. | 2
OST18624 | Ventilátor 109P0624S702 60x60x15mm, 24VDC Sanyo Denki |  |  | ks | 510.6037 | 510.6037 | 21,00 |  |  |  | 109P0624S702 | PMDE MOUSER ELECTRONIC Inc | 0
OST18625 | T TYPE DUPLEX MI THERMOCOUPLE 457mm B/H |  |  | ks | 9003.6 | 9003.6 | 21,00 |  |  |  | TBEML001 | Electric Systems Ltd | 0
OST21939 | Ventilátor axiální 80x80x25 FP-108AX 220V |  |  | ks | 424.5 | 424.5 | 21,00 |  |  |  | FP-108AX | EKOTEZ, spol. s r.o. | 0
HLB00937 | Skříň ER212+112/NKP7P |  |  | ks | 13516.65 | 13516.65 | 21,00 |  |  |  | 59310112 | DCK Holoubkov Bohemia a.s. | 0
HLB00938 | Skříň RVO P1/NSP7P/S002-1f |  |  | ks | 20120.625 | 20120.625 | 21,00 |  |  |  | 593010147 | DCK Holoubkov Bohemia a.s. | 0
OST18627 | Kabel TM6STCTXX06D1 |  |  | m | 242.6493 | 242.6493 | 21,00 |  |  |  | TM6STCTXX06D1 | Conatex - Mess und Regeltechnik | 0
MOCC0104 | Sada 3D-KLV - plastové díly 3D pro kompenzaci nerovnosti povrchu rozvodnic KLV |  |  | ks | 64.532 | 64.532 | 21,00 |  |  | 4015081742578 | 178940 | Eaton Elektrotechnika s.r.o. | 0
HLB00939 | Bočnice 601 |  |  | ks | 407.925 | 407.925 | 21,00 |  |  |  | 05301073 | DCK Holoubkov Bohemia a.s. | 0
HLB00940 | Mezideska 601 se zálisy |  |  | ks | 639.45 | 639.45 | 21,00 |  |  |  | 05401012 | DCK Holoubkov Bohemia a.s. | 0
OST21940 | Vypínač DKLD DZ04 4P 250VAC/8(6)A IP55 |  |  | ks | 555.9975 | 555.9975 | 21,00 |  |  |  | DKLD04001 | EGRIKON s.r.o. | 0
WEI00645 | Bok ZAP/TW ZDK1.5 |  | Přepážka pro elektrické oddělení svorkovnic v sousedních propojkách. Oddělovací deska slouží také k opticky rozpoznatelnému oddělení elektrických obvodů za účelem vyloučení chyb zapojení. | ks | 14.1228 | 14.1228 | 21,00 |  | https://eshop.biesse.cz/Pictures/biesse/19/2000000326/198963-198963(2).jpg | 4032248245260 | 1791160000 | Weidmüller, s.r.o. | 0
MCL01306 | Zdroj DC12V/25A, IP67 300W IP67 MeanWell |  | Zdroj konstantního napětí, výkon 300W, krytí IP67, výstup: 12VDC, max. 25A. Vstup: 175-264VAC, 50-60Hz, materiál krytu: hliník. Rozměry: 200x72x32mm, hmotnost: 930g. Zdroj SELV. Při výběru zdroje počítejte s výkonovou rezervou min. 20%. | ks | 971.2118 | 971.2118 | 21,00 |  | https://eshop.biesse.cz/Pictures/biesse/19/2000000326/198964-198964(2).jpg | 8595607152457 | ML-732.110.39.0 | McLED s.r.o. | 0
MG162389 | Stmívač Otočný LED stmívač RC 3-370W, ř.6, bílá | CENA POUZE NA DOPTÁNÍ |  | ks | 0 | 0 | 21,00 |  |  |  | PH6800121 | Schneider Electric CZ, s.r.o. | 0
OST30864 | Termostat pojistný 340°C pojistka akumulační kamna EMKO |  |  | ks | 834.5385 | 834.5385 | 21,00 |  |  |  | 5278-0-131-2 | Zdeněk Nymburský | 0
JAB10982 | Modul tlačítkový, 1nás. (135mm) 2TMA130160N0003 |  | Modul tlačítkový, 1násobný (135 mm), 51381RP1 | ks | 1344.9865 | 1344.9865 | 21,00 |  | https://eshop.biesse.cz/Pictures/biesse/19/2000000326/198967-198967(2).jpg | 6955891809222 | 2TMA130160N0003 | ABB s.r.o. | 0
FVE00283 | Panel FVE LONGI 440wp Hi-MO 6 Explorer LR5-54HTH-440M |  |  | ks | 1963.6638 | 1963.6638 | 21,00 |  |  |  | 1754583 | Krannich Solar s.r.o. | 0
FVE11357 | SOLAX X3-HYBRID-12.0-D G4.3 |  |  | ks | 52668.465 | 52668.465 | 21,00 |  |  |  | 1753017 | Krannich Solar s.r.o. | 168.07
FVE11358 | Solax POCKET WIFI + LAN INTERFACE |  |  | ks | 658.53 | 658.53 | 21,00 |  |  |  | 1755826 | Krannich Solar s.r.o. | 168.07
WAP00299 | Bužírka WMT3-550-00 smršťovací+ lepidlo černá 3:1 | CENA POUZE NA DOPTÁNÍ | středněsilná teplem smrštitelná trubice s lepidlem, 3:1, UV odolná, 55/16 mm, černá, bal. 1 m | m | 0 | 0 | 21,00 |  | https://eshop.biesse.cz/Pictures/biesse/19/2000000326/198971-198971(2).jpg |  | WMT3-550-00 | WAPRO spol. s r.o. | 0
WAP00300 | Trubice WMT3-550-00 smršt+lepidlo 3:1 55/16 mm |  | středněsilná teplem smrštitelná trubice s lepidlem, 3:1, UV odolná, 55/16 mm, černá, bal. 1 m | m | 250.6348 | 250.6348 | 21,00 |  | https://eshop.biesse.cz/Pictures/biesse/19/2000000326/198972-198972(2).jpg |  | WPR5874 | WAPRO spol. s r.o. | 0
DAM00601 | Vypínač porcelánový jednopáčkový - černý K1-R110Q-BL |  |  | ks | 695.5926 | 695.5926 | 21,00 |  |  |  | K1-R110Q-BL | DAMIJA elektro s.r.o. | 2
OST18628 | Vlákno 3D tisk Prusament PETG Ultramarine Blue Transparent 25g vzorek |  |  | ks | 111 | 111 | 21,00 |  |  |  | ULTRAMARINE BLUE TRANSPARENT | Prusa Research a.s. | 0
OST18629 | Vlákno 3D tisk Prusament PETG Jungle Green 25g vzorek |  |  | ks | 111 | 111 | 21,00 |  |  |  | JUNGLE GREEN | Prusa Research a.s. | 0
OST18630 | Vlákno 3D tisk Prusament PETG Neon Green 25g vzorek |  |  | ks | 111 | 111 | 21,00 |  |  |  | NEON GREEN TRANSPARENT | Prusa Research a.s. | 0
OST18631 | Vlákno 3D tisk Prusament PETG Pistachio Green 25g vzorek |  |  | ks | 111 | 111 | 21,00 |  |  |  | PISTACHIO GREEN | Prusa Research a.s. | 0
LG400515 | Krabice 080274 2x4-5M na povrch Mosaic |  |  | ks | 509.268 | 509.268 | 21,00 |  | https://eshop.biesse.cz/Pictures/biesse/19/2000000326/198978-198978(2).jpg | 3245060802745 | 080274 | LEGRAND s.r.o. | 0
LG400516 | Rámeček 078830L 2x5M bílá Mosaic |  |  | ks | 500.092 | 500.092 | 21,00 |  | https://eshop.biesse.cz/Pictures/biesse/19/2000000326/198979-198979(2).jpg | 3414971578173 | 078830L | LEGRAND s.r.o. | 0
LG400517 | Tlačítko 077034L 1M s volnou svorkou bílá Mosaic |  |  | ks | 178.932 | 178.932 | 21,00 |  | https://eshop.biesse.cz/Pictures/biesse/19/2000000326/198980-198980(2).jpg | 3414971575349 | 077034L | LEGRAND s.r.o. | 0
LG400518 | Štítek 079151 oblý bílá Mosaic |  |  | ks | 113.7824 | 113.7824 | 21,00 |  | https://eshop.biesse.cz/Pictures/biesse/19/2000000326/198981-198981(2).jpg | 3245060791513 | 079151 | LEGRAND s.r.o. | 0
LG400519 | Štítek 079152 plochý bílá Mosaic |  |  | ks | 113.7824 | 113.7824 | 21,00 |  | https://eshop.biesse.cz/Pictures/biesse/19/2000000326/198982-198982(2).jpg | 3245060791520 | 079152 | LEGRAND s.r.o. | 0
OST21941 | Pásky stahovací NEREZ, 350x4,6mm, 50ks |  |  | ks | 175.92 | 175.92 | 21,00 |  |  |  | MA8856278 | Ivana Smolíková | 0
OST21942 | Trubička SCS4KV-6.0-RB-10 elektroizolační, skleněné vlákno,cihlová,-60÷250°C |  |  | m | 24.7189 | 24.7189 | 21,00 |  |  |  | SCS4KV-6.0-RB-10 | TME Czech Republic s. r. o. | 0
OST21943 | Trubička SCS4KV-8.0-RB-10 elektroizolační, skleněné vlákno,cihlová,-60÷250°C |  |  | m | 34.6099 | 34.6099 | 21,00 |  |  |  | SCS4KV-8.0-RB-10 | TME Czech Republic s. r. o. | 0
OST21944 | Kleště EXTOL PREMIUM na nerez. stahovací pásky, 12mm |  |  | ks | 618.84 | 618.84 | 21,00 |  |  |  | MA8856201 | Ivana Smolíková | 0
OST21945 | Trubička SCS4KV-10.0-RB-10 elektroizolační, skleněné vlákno,cihlová,-60÷250°C |  |  | m | 52.719 | 52.719 | 21,00 |  |  |  | SCS4KV-10.0-RB-10 | TME Czech Republic s. r. o. | 0
GRLK0052 | Modul GXOS257 nouzový 3h pro svítidlo STROPY |  |  | ks | 993.135 | 993.135 | 21,00 | https://www.biesse.cz.html | https://eshop.biesse.cz/Pictures/biesse/19/2000000326/198988-198988(2).jpg | 8592660146188 | GXOS257 | Greenlux s.r.o. | 0.84 | Svítidla | Svítidla interiérová - bytová
OST18632 | Páska Scotch 69 19mm x 33m,vysokoteplotní |  |  | ks | 459.1575 | 459.1575 | 21,00 |  |  |  | 3M.35.0252 | Tomáš Svitek | 0
OST18633 | Zásuvka 162/PLN datová keramická bílá |  |  | ks | 325.5968 | 325.5968 | 21,00 |  |  |  | 162/PLN | Enjoy Trade, s.r.o. | 0
OST18634 | Spínač B/V1/6/PLN jednoduchý kulatý-střídavý |  |  | ks | 397.21 | 397.21 | 21,00 |  |  |  | B/V1/6/PLN | Enjoy Trade, s.r.o. | 0
OST18635 | Spínač B/V1/7/PLN jednoduchý kulatý-křížový |  |  | ks | 399.36 | 399.36 | 21,00 |  |  |  | B/V1/7/PLN | Enjoy Trade, s.r.o. | 0
OST18636 | Zásuvka B/Z/PLN keramická kulatá |  |  | ks | 315.0652 | 315.0652 | 21,00 |  |  |  | B/Z/PLN | Enjoy Trade, s.r.o. | 0
OST18637 | Zdroj JSD-119-275/DIN3_CH_ODP |  |  | ks | 8497.5 | 8497.5 | 21,00 |  |  |  | 21199018 | BKE a.s. | 0
OST21946 | Planet ISW-801T/8xRJ-45/DIN/IP30 |  |  | ks | 4033.5 | 4033.5 | 21,00 |  |  |  | 91419118 | Mironet.cz a.s. | 0
OST21947 | Trafo BJN 20 BSV 20VA 240///24V |  |  | ks | 819.93 | 819.93 | 21,00 |  |  |  | BJN 20 BSV | SVED elektro s.r.o. | 0
FVE00284 | Páska samolepící 25x3 10m |  |  | m | 316 | 316 | 21,00 |  |  |  | EPDM25 | ALUPA s. r. o. | 0
FVE00285 | Páska samolepící 25x3 10m |  |  | ks | 330.4191 | 330.4191 | 21,00 |  |  |  | EPDM25 | ALUPA s. r. o. | 0
OST21949 | Jednotka Tigo TS4-A-2F (1000W/15A,MC4) |  |  | ks | 1405.755 | 1405.755 | 21,00 |  |  |  | 417031 |  | 0
OST21950 | Jednotka Tigo RSS Transmitter |  |  | ks | 1582.9059 | 1582.9059 | 21,00 |  |  |  | 417042 |  | 0
OST18638 | Řídící jednotka Velux ZOKT KFC 210 EU |  |  | ks | 26174.385 | 26174.385 | 21,00 |  |  |  | 264022 | IZOMAT stavebniny s.r.o. | 0
OST18639 | Spínač požárně-poplachový Velux KFK 100 WW |  |  | ks | 2797.695 | 2797.695 | 21,00 |  |  |  | 203527 | IZOMAT stavebniny s.r.o. | 0
OST18640 | Senzor deštový pro automatické zavření oken Velux KLA 200 WW |  |  | ks | 2933.055 | 2933.055 | 21,00 |  |  |  | 203531 | IZOMAT stavebniny s.r.o. | 0
OST18641 | Spínač pro komfortní denní ventilaci Velux KFK 200 WW |  |  | ks | 1455.255 | 1455.255 | 21,00 |  |  |  | 203530 | IZOMAT stavebniny s.r.o. | 0
OST21951 | Pohon T30NC termoelektrický 230V M30 x 1,5 |  |  | ks | 491.433 | 491.433 | 21,00 |  |  | 5060103691920 | T30NC | Thermo-control CZ s.r.o. | 0.6
SIM00637 | Kryt 1 násobný matná bílá |  |  | ks | 43.29 | 43.29 | 21,00 |  |  | 5902787878429 | TKW1/111 | KONTAKT - SIMON.CZ s.r.o. | 0
SIM00638 | Zásuvka silová 2P+T 2 násobná (přístroj s krytem), s kolíky naproti sobě, s uzem |  |  | ks | 194.472 | 194.472 | 21,00 |  |  | 5902787888503 | TGZ2MCZ.01/111 | KONTAKT - SIMON.CZ s.r.o. | 0
SIM00639 | Zásuvka anténní TV 1 násobná koncová (přístroj s krytem), pro jednotlivé instala |  |  | ks | 170.496 | 170.496 | 21,00 |  |  | 5902787878627 | TAK1.01/111 | KONTAKT - SIMON.CZ s.r.o. | 0
SIM00640 | Ovladač žaluziový - tlačítko (přístroj s krytem), třípolohový, řazení 1/0-0-1/0, |  |  | ks | 301.698 | 301.698 | 21,00 |  |  | 5902787892920 | TZP1K.01/111 | KONTAKT - SIMON.CZ s.r.o. | 0
SIM00641 | Ovladač zapínací (přístroj), řazení 1/0, 10 A / 250 V~, bezšroubové svorky |  |  | ks | 95.904 | 95.904 | 21,00 |  |  | 5902787847074 | SP1M | KONTAKT - SIMON.CZ s.r.o. | 0
VRC01356 | Buben 600x300x390 |  |  | m | 540.5165 | 540.5165 | 21,00 |  |  |  | 70900115 | INTELEK LTD, organizační složka | 0
INT01348 | Pigtail 50/125 SCup MM OM2 1,5m |  |  | ks | 38.8306 | 38.8306 | 21,00 |  |  |  | 70222155 | INTELEK LTD, organizační složka | 0
INT01349 | Ochrana SXOS-45 2,2x45mm |  |  | ks | 4.35 | 4.35 | 21,00 |  |  |  | 70250045 | INTELEK LTD, organizační složka | 0
INT01350 | Patch kabel 50/125 |  |  | ks | 159.735 | 159.735 | 21,00 |  |  |  | 70235125 | INTELEK LTD, organizační složka | 0
INT01351 | Patch kabel 50/125 |  |  | ks | 154.26 | 154.26 | 21,00 |  |  |  | 7023215 | INTELEK LTD, organizační složka | 0
TME01559 | Kabel Jack 3,5mm 3pin vidlice,RCA vidlice x2, 15m, černá |  |  | ks | 165.045 | 165.045 | 21,00 |  |  |  | CABLE-458/15 | TME Czech Republic s. r. o. | 0
KNP01132 | Klíč klešťový 86 05 250 Knipex |  |  | ks | 1661.685 | 1661.685 | 21,00 |  |  | 4003773047841 | 86 05 250 | D.A.T., spol. s r.o. | 0
FVE11359 | Modul Dyness Tower T17 (1x Tower BDU + 5x HV9637 ) |  |  | ks | 123669.76 | 123669.76 | 21,00 |  |  |  | DYNESS T17 | Photon Energy Technology CEE s.r.o. | 0
KNP01133 | Klíč klešťový 86 05 180 Knipex |  |  | ks | 1678.47 | 1678.47 | 21,00 |  |  | 4003773047162 | 86 05 180 | D.A.T., spol. s r.o. | 0
KNP01134 | Kleště lisovací, pákové PreciForce 1,5 - 10,0 mm² 97 52 30 Knipex |  |  | ks | 3327.96 | 3327.96 | 21,00 |  |  | 4003773051855 | 975230 | D.A.T., spol. s r.o. | 0
KNP01135 | Kleště lisovací, pákové PreciForce 1,5 - 10,0 mm² 97 52 30 Knipex | CENA POUZE NA DOPTÁNÍ |  | ks | 0 | 0 | 21,00 |  |  |  | 9749030 | D.A.T., spol. s r.o. | 0
KNP01136 | Nástavec lisovací pro kabelovou spojku 97 49 30 Knipex |  |  | ks | 1820.385 | 1820.385 | 21,00 |  |  | 4003773030904 | 97 49 30 | D.A.T., spol. s r.o. | 0
KNP01137 | Klíč klešťový 86 01 300 Knipex |  |  | ks | 2034 | 2034 | 21,00 |  |  | 4003773084662 | 86 01 300 | D.A.T., spol. s r.o. | 0
HLPF0156 | Ohyb 90st.horizontální pro žlaby HL KBSI60 |  |  | ks | 561.2927 | 561.2927 | 21,00 |  |  | 8595676006460 | HL B90.60.200 | HL system, s.r.o. | 0
HLPF0157 | Víko 200mm pro žlab HL KBSI35/KBSI60/KGI60 |  |  | ks | 305.1157 | 305.1157 | 21,00 |  |  | 8595676006552 | HL DB90.200 | HL system, s.r.o. | 0
_FAI0707 | Motor 1LE1001-0DB22-2KA4-ZF01+F11 SIEMENS | CENA POUZE NA DOPTÁNÍ |  | ks | 0 | 0 | 21,00 |  |  |  | 1LE1001-0DB22-2KA4-ZF01+F11 | Innomotics, s.r.o. | 0
_FAI0708 | Motor 1LE1001-0DB22-2KA4 SIEMENS |  |  | ks | 6761.7204 | 6761.7204 | 21,00 |  |  |  | 1LE1001-0DB22-2KA4 | Innomotics, s.r.o. | 0
OST18642 | Ventilátor EE92252B1-000U-G99 Sunon 24VDC axiální, 92x92x25mm |  |  | ks | 115.35 | 115.35 | 21,00 |  |  |  | EE92252B1-000-G99 | OFFICIAL ELECTRONIC, s.r.o. | 1.5
BEL00493 | Žárovka hrušková AHN 24V 15W E14 CLEAR |  |  | ks | 21.9324 | 21.9324 | 21,00 |  |  |  | 369007000 | NBB Bohemia s. r. o. | 0.2
OST18643 | Převodník RS485/Eth. pro systémy APS mini (Plus) |  |  | ks | 4123.065 | 4123.065 | 21,00 |  |  |  | 21310401 | TECH FASS s.r.o. | 0
FNX00978 | Svítidlo LED FARO IP54 8W sloupek Antracit |  | Venkovní sloupkové LED svítidlo do zahrady s možností směrování svitu světla. | ks | 1988.25 | 1988.25 | 21,00 |  | https://eshop.biesse.cz/Pictures/biesse/19/2000000326/199031-199031(2).jpg | 8595216626813 | PN42100042 | PANLUX s.r.o. | 7
FNX00979 | Svítidlo LED FARO N IP54 8W nástěnné Antracit |  | Fasádní LED svítidlo s možností směrování svitu světla. #fasadnisvitidla | ks | 1555.125 | 1555.125 | 21,00 |  | https://eshop.biesse.cz/Pictures/biesse/19/2000000326/199032-199032(2).jpg | 8595216626820 | PN42100043 | PANLUX s.r.o. | 2
AGR00431 | Vývodka hadocová mosazná, závit M16, průměr 17mm |  |  | ks | 194.9513 | 194.9513 | 21,00 |  |  | 7611614118109 | AG-5010.328.016 | AGRO - PRO ROZDĚLENÍ CENÍKŮ | 0
OST21952 | Čerpadlo COSMO CPH 2.0 4-25 |  |  | ks | 3740.04 | 3740.04 | 21,00 |  |  |  | CPH2425 | PechaSan spol. s r.o. | 3.36
NOA20019 | Chránič 63/4/0,03 A Ex9L-N 6kA |  | Proudový chránič, Icn=6kA, 4-pól, In=63A, IΔn=30mA, typ A | ks | 1574.8749 | 1574.8749 | 21,00 | https://www.biesse.cz/modulove-a-paticove-pristroje_c374924875137026/proudove-chranice_c380723080988 | https://eshop.biesse.cz/Pictures/biesse/19/2000000326/199035-199035(2).jpg | 8592765083630 | 108363 | NOARK Electric Europe s.r.o. | 0.38 | Modulové a paticové přístroje | Proudové chrániče
TME01560 | Patch cord ST/PC-SC/UPC Duplex 50/125 3m |  |  | ks | 267.75 | 267.75 | 21,00 |  |  |  | PO5DSTSC3 | Ma-Fia s.r.o. | 0
OST18644 | Box pro zakončení vláken pro 8 vláken na DIN lištu |  |  | ks | 463.512 | 463.512 | 21,00 |  |  |  | 00070734 OEM | VanCo.cz s.r.o. | 0
LOV00196 | Spínač KEM 3100U Y/R | CENA POUZE NA DOPTÁNÍ |  | ks | 0 | 0 | 21,00 |  |  |  | KEM 3100U | ELEKTROKOMPONENTY AZ spol. s r.o. | 0
OST18645 | Chránička FO 40/33 HDPE oranžová 200m návin |  |  | m | 33.06 | 33.06 | 21,00 |  |  |  |  | Stavebniny DEK a.s. | 0
OST21953 | Spojka DN40x40 PP |  |  | ks | 116.5956 | 116.5956 | 21,00 |  |  |  |  | Stavebniny DEK a.s. | 0
OST18646 | Ventilátor 5269 akumulační kamna Fiko |  |  | ks | 2302.005 | 2302.005 | 21,00 |  |  |  | 5269 | KTS - AME s.r.o. | 0
SIT00052 | DÍL FORTRESS 715X715 (610X610) |  |  | ks | 2633.55 | 2633.55 | 21,00 |  |  |  | DÍL FORTRESS 715X715 (610X610) | SITEL, spol. s r.o. | 0
SIT00053 | Víko FORT 715x715 litina (610x610 B125) |  |  | ks | 12400.965 | 12400.965 | 21,00 |  |  |  | VÍKO FORT 715X715 LITINA (610X | SITEL, spol. s r.o. | 0
BEL00494 | Žárovka 48W/240V R7s 78mm lineární halogenová |  |  | ks | 71.9197 | 71.9197 | 21,00 |  |  | 8595209913845 | 300600048 | NBB Bohemia s. r. o. | 0.2
LOV00197 | Stykač DC pro FVE 35A/1000V, 3p, cívka 230VAC 50/60Hz BFD6500A230 |  |  | ks | 5587.2316 | 5587.2316 | 21,00 |  | https://eshop.biesse.cz/Pictures/biesse/19/2000000326/199045-199045(2).jpg | 8013975270769 | BFD6500A230 | LOVATO Electric s.r.o. | 0
WAP00301 | Trubice WST2-508-45-2 |  | universální slabostěnná tepl. smrštitelná trubice, 2:1, samozhášivá, -55°C až +125°C, UL, 50,8 / 25,4 mm (2"), žluto/zelená, bal. 2 x 1 m | m | 198.9612 | 198.9612 | 21,00 |  | https://eshop.biesse.cz/Pictures/biesse/19/2000000326/199046-199046(2).jpg | 8595055712821 | WPR5580 | WAPRO spol. s r.o. | 0
WAP00302 | Trubice WST2-508-00-2 |  | universální slabostěnná tepl. smrštitelná trubice, 2:1, samozhášivá, -55°C až +125°C, UL, 50,8 / 25,4 mm (2"), černá, bal. 2 x 1 m | m | 160.3134 | 160.3134 | 21,00 |  | https://eshop.biesse.cz/Pictures/biesse/19/2000000326/199047-199047(2).jpg | 8595055711985 | WPR5495 | WAPRO spol. s r.o. | 0
WAP00303 | Trubice WST2-508-01-2 |  | universální slabostěnná tepl. smrštitelná trubice, 2:1, samozhášivá, -55°C až +125°C, UL, 50,8 / 25,4 mm (2"), hnědá, bal. 2 x 1 m | m | 160.3134 | 160.3134 | 21,00 |  | https://eshop.biesse.cz/Pictures/biesse/19/2000000326/199048-199048(2).jpg | 8595055712104 | WPR5509 | WAPRO spol. s r.o. | 0
OST21954 | Baterie 12V-2,6Ah Alarmguard |  |  | ks | 451.5 | 451.5 | 21,00 |  |  |  | CJ12-2,6 | Ing. Miloš Mulač | 0
OST21955 | Ventilátor Dalap TURBINE M 125 |  |  | ks | 2384.805 | 2384.805 | 21,00 |  |  | 4250622605923 | 8129 | DALAP s.r.o. | 0
OST18647 | Svítidlo MONZA S22 20W teplá bílá 220x220mm bílé AZ2269 |  |  | ks | 686.775 | 686.775 | 21,00 |  |  | 5901238422693 | AZ2269 | Luxifer CZ s.r.o. | 0
MURR0395 | Připojovací kabel M12 M primy / M12 F primy PUR, cerny, UL/CSA, delka 1,5m |  |  | ks | 444.7313 | 444.7313 | 21,00 |  |  |  | 7000-40021-6340150 | MURRELEKTRONIK CZ, spol. s r.o. | 0
MURR0396 | Kabel 7000-12231-6340300, M12 F přímý 3 x LED - volný konec, PUR, cerny, UL/CSA |  |  | ks | 514.9613 | 514.9613 | 21,00 |  |  |  | 7000-12231-6340300 | MURRELEKTRONIK CZ, spol. s r.o. | 0
BEE01373 | Pásek pro svorky RSA 2,5A až 70A dělený bez popisu (50cm) |  |  | ks | 8.1004 | 8.1004 | 21,00 |  |  |  | G 120 000 | Jaroslav Píbal | 0
MTB01263 | Trafo CLA 2.2 250/5A TP 0.5s 5VA cejch. |  |  | ks | 2226.5 | 2226.5 | 21,00 |  |  |  | 1921 | MT-měřicí transformátory, spol. s r.o. | 0
IB500171 | Svorka 100x100 I-CL 05119/B05119 přídržná |  |  | ks | 59.7404 | 59.7404 | 21,00 |  |  |  | I-CL 100X100 05119/B05119 | IBOCO - PRO ROZDĚLENÍ CENÍKŮ | 0
OMR00746 | Snímač E2E-X1R5B1T8-M5 indukční |  |  | ks | 1273.836 | 1273.836 | 21,00 |  |  | 4549734462709 | E2E-X1R5B1T8-M5 | OMRON ELECTRONICS spol. s r.o. | 0
TLE01349 | Trubice LED 25W T8-TP150/160lm 6000-6500K 1500mm T-LED |  |  | ks | 274.4625 | 274.4625 | 21,00 |  |  | 8596558003911 | 014143 | T-LED s.r.o. | 0
OST18648 | Analyzátor PEL 103 + MA194/350 + DataView + Adaptér napájení + Magnetické svorky |  |  | ks | 66813.1913 | 66813.1913 | 21,00 |  |  |  | P01.2999.G019 | GHV Trading, spol. s r. o. | 0
GRL00860 | Svítidlo LED VOLITER 20/28/36 3CCT ADJ 3000/4200/5400 IP65 prachotěsné GREENLUX |  | PRACHOTĚSNÉ LED SMD SVÍTIDLO určené k přisazené montáži na strop nebo zeď. Vhodné pro osvětlení pracovních prostor, chodeb, toalet, skladů, obchodů apod. Možnost změny teploty chromatičnosti a výkonu pomocí přepínače: CCT: WW/NW/CW - 3000/4000/6000K W: 20/28/36W Tubus svítidla je vyrobe | ks | 818.55 | 818.55 | 21,00 | https://www.biesse.cz/svitidla_c381775347976342/svitidla-prumyslova_c382106060456611/svitidlo-led-vo | https://eshop.biesse.cz/Pictures/biesse/19/2000000326/199060-199060(2).jpg | 8592660152943 | GXWP385 | Greenlux s.r.o. | 7 | Svítidla | Svítidla průmyslová
HLPF0158 | Příchytka pro kabel pr.25 HL P1_25 |  |  | ks | 10.6855 | 10.6855 | 21,00 |  |  | 8595676003643 | HL P1_25 | HL system, s.r.o. | 0
SA700226 | Skříň NSYSM1816402DP |  |  | ks | 44161.6874 | 44161.6874 | 21,00 |  |  | 3606485120294 | NSYSM1816402DP | Schneider Electric CZ, s.r.o. | 0
ETI00484 | Odpínač KVL-2 3p M10-M10 |  | Fuse switch disconnector, KVL-2 3p M10-M10, Connection M10, Mounting Screw-on, Number of poles 3, Product group Horizontal fuse-switch disconnector, Rated AC voltage (V) 690, Rated current (A) 400, Rated DC voltage (V) 440, Size NH2, Type KVL, Utilization category AC-23B / DC-22B | ks | 4366.5132 | 4366.5132 | 21,00 |  | https://eshop.biesse.cz/Pictures/biesse/19/2000000326/199063-199063(2).jpg | 3838895822851 | 001690873 | ETI ELEKTROELEMENT , d.o.o. | 2.12
ETI00485 | Vložka pojistková VVT-D3, 442mm, 24kV/16A, 63kA, s vyrážecím kolíkem 80N |  | Fuse link, VVT-D3 24kV/16A, Breaking capacity AC (kA) 63, Cold resistance (mΩ) 125, Indicator Temperature limiter, 80N striker force, Power dissipation (W) 42, Rated AC voltage (V) 24000, Rated current (A) 16, Size 442, Type NEW VVT-D 80N Thermo striker, Characteristics Other, Application transforme | ks | 2282.824 | 2282.824 | 21,00 |  | https://eshop.biesse.cz/Pictures/biesse/19/2000000326/199064-199064(2).jpg | 3838895893134 | 004252008 | ETI ELEKTROELEMENT , d.o.o. | 0
FVE00286 | Solar kabel H1Z2Z2-K 1x10, 10mm² černý |  |  | m | 72.4051 | 72.4051 | 21,00 |  |  |  | SOLAR KABEL H1Z2Z2-K 1X10, 10M | Optimus A-Trade s.r.o. | 0
FVE00287 | Solar kabel H1Z2Z2-K 1x10, 10mm² červený |  |  | m | 72.4051 | 72.4051 | 21,00 |  |  |  | SOLAR KABEL H1Z2Z2-K 1X10, Č | Optimus A-Trade s.r.o. | 0
OST21956 | Jednotka Tigo TS4-A-2F 1400W |  |  | ks | 1412.7348 | 1412.7348 | 21,00 |  |  |  | 417041 | SOLSOL s.r.o. | 0
TLE01350 | Zdroj TLPS-24-30 30W 24V | CENA POUZE NA DOPTÁNÍ |  | ks | 0 | 0 | 21,00 |  |  |  | 055021 | T-LED s.r.o. | 3.36
OST18649 | Ventilátor 4710PS-23T-B3A-A00 NMB |  |  | ks | 644.85 | 644.85 | 21,00 |  |  |  | 4710PS-23T-B3A-A00 | OFFICIAL ELECTRONIC, s.r.o. | 1.5
OST18650 | Svodič PO I 3 280V/12,5kA 3+0 TNC 1+2+3 KIWA |  |  | ks | 2086.7152 | 2086.7152 | 21,00 |  |  |  | 81.003 | SEZ - CZ s.r.o. | 0.48
OST18651 | Uzávěr se servopohonem - 1"M dvoucestný zónový |  |  | ks | 6472.005 | 6472.005 | 21,00 |  |  |  | I01425534 | ŠABATA s.r.o. | 0
OST18652 | Svodič PO I 3 PV 600V/12,5kA 2+3 DC KIWA |  |  | ks | 1930.2652 | 1930.2652 | 21,00 |  |  |  | 81.058 | SEZ - CZ s.r.o. | 0.48
OST18653 | Svodič PO I 3 PV 1000V/12,5kA 2+3 DC KIWA |  | Přepěťová ochrana pro fotovoltaické systémy PO I 3 PV 1000 V DC/12,5 kA, B+C TypPO I 3 PV 1000V DC CD název81.183 EAN8586006778713 Katalogové označení položkyKIWA I total kA25 SoustavaDC I imp kA12,5 I max kA50 Třída1+2 MateriálPA Kód RAL5018 Min. objednací množství1 Balení karton50 Ob | ks | 2012.245 | 2012.245 | 21,00 |  | https://eshop.biesse.cz/Pictures/biesse/19/2000000326/199073-199073.jpg |  | 81.183 | SEZ - CZ s.r.o. | 0.5
EEP00177 | Relé CRM-71TO/UNI časové |  | POPIS Relé časuje podle nastavené funkce i po odpojení napájecího napětí. Slouží pro zpožděné vypnutí záložního zdroje a systémů při výpadku proudu (např. nouzové osvětlení, nouzové odvětrávání, elektricky a automaticky ovládané dveře - výtahy, eskalátory). Komfortní a přehledné nastavení fun | ks | 948.1472 | 948.1472 | 21,00 |  | https://eshop.biesse.cz/Pictures/biesse/19/2000000326/199074-199074(2).jpg | 8595188192811 | 9281 | ELKO EP, s.r.o. | 0.0682
OST18654 | Žárovka LED G9 corn 12W = 100W 1152lm 3000K Teplá 360° LUMILED |  |  | ks | 214.4625 | 214.4625 | 21,00 |  |  |  | LEDZARMI096J | LED21 s.r.o. | 0.86
OST30865 | Svítidlo LED-úsek 201-202, příkon 10W, třída P5, náklon 0° S CLONKOU |  |  | ks | 9750 | 9750 | 21,00 |  |  |  | 10W-201-202 S CLONKOU | MOLATRADE s.r.o. | 0
AGR10725 | Redukce závitová, poniklovaná mosaz, šestihranná, vnější závit G 3/8 palce, délk |  |  | ks | 165.1725 | 165.1725 | 21,00 |  |  | 7611614038742 | AG-353_8G.07 | AGRO - PRO ROZDĚLENÍ CENÍKŮ | 0
KBA01595 | SiF 2,5 červená |  |  | m | 17.11 | 17.11 | 21,00 |  |  |  | 0423702 |  | 0
KBA01596 | SiF 0,75 černá |  |  | m | 6.1625 | 6.1625 | 21,00 |  |  |  | 0423401 | DDA a.s. | 0
SEZ01081 | Paket masky 2x12mod. pro P-BOX 3040 |  |  | ks | 375.9598 | 375.9598 | 21,00 |  |  | 8596089150214 | PB3104 | SEZ - CZ s.r.o. | 0
OST18655 | Ventilátor PMD2412PMB1A axiální 24 V/DC, 322.73 m³/h |  |  | ks | 583.14 | 583.14 | 21,00 |  |  |  | 2358025 – 62 | Conrad Electronic Česká republika, s.r.o. | 0
FVE11360 | Nabíjecí stanice IMMAX cestovní EV/PHEV AC Type 2 11 kW |  |  | ks | 6838.5 | 6838.5 | 21,00 |  |  |  | NSE001 | IMMAX WPB CZ, s.r.o. | 8.4
FVE11361 | Nabíjecí stanice IMMAX cestovní EV/PHEV AC Type 2 22 kW |  |  | ks | 7893 | 7893 | 21,00 |  |  |  | NSE002 | IMMAX WPB CZ, s.r.o. | 8.4
HDX00477 | Termostat TH-926T zásuvkový analogový |  |  | ks | 536.46 | 536.46 | 21,00 |  |  |  | T330 | H A D E X , spol. s r.o. | 0
SIE00212 | Jistič 3VA2712-1AB03-0AA0 výkonový bez motorového pohonu, pevné provedení, In 12 |  | 3VA27, bez motorového pohonu, pevné provedení, In 1250 A, Icu 55 kA / 415 V, nadproudová spoušť ETU320 (LI), Ir 500 ÷ 1250 A, Ii (1,5 ÷ 15)x In, 3pól, přední přívod, 4x AUX, S24, RTC | ks | 74304.288 | 74304.288 | 21,00 |  | https://eshop.biesse.cz/Pictures/biesse/19/2000000326/199085-199085(2).jpg |  | 3VA2712-1AB03-0AA0 | OEZ s.r.o. | 2.19
SIE00213 | Jistič 3VA1116-3EE36-0AA0 3VA11, In 160 A, Icu 25 kA / 415 V, nadproudová spoušť |  | 3VA11, In 160 A, Icu 25 kA / 415 V, nadproudová spoušť TM220 (ATFM), Ir 112 ÷ 160 A, Ii 10x In, 3pól, třmenové svorky | ks | 9059.7312 | 9059.7312 | 21,00 |  | https://eshop.biesse.cz/Pictures/biesse/19/2000000326/199086-199086(2).jpg | 4042948821978 | 3VA1116-3EE36-0AA0 | OEZ s.r.o. | 2.67
SIE00214 | Jistič 3VA2712-1AB03-1KB0 kompaktní výkonový jistič pro trvalou instalaci frame |  |  | ks | 92194.56 | 92194.56 | 21,00 |  |  |  | 3VA2712-1AB03-1KB0 | OEZ s.r.o. | 0
SIE00215 | Sada připojovací Siemens přední rozšířená 3 ks pro jističe 3WL10/3VA27 (3VW9011- |  | přední přívody - rozšířené pro pevné provedení, horní svorky, izolační přepážky 200 mm, izolační deska, 3pól, pro 3VA27 | ks | 5661.5328 | 5661.5328 | 21,00 |  | https://eshop.biesse.cz/Pictures/biesse/19/2000000326/199088-199088(2).jpg | 4042949065555 | 3VW9011-0AL73 | OEZ s.r.o. | 2.19
SIE00216 | Sada 3VW9011-0AL75 připojovací přední přívody - rozšířené pro pevné provedení, d |  | přední přívody - rozšířené pro pevné provedení, dolní svorky, izolační přepážky 200 mm, izolační deska, 3pól, pro 3VA27 | ks | 5661.5328 | 5661.5328 | 21,00 |  | https://eshop.biesse.cz/Pictures/biesse/19/2000000326/199089-199089(2).jpg | 4042948853573 | 3VW9011-0AL75 | OEZ s.r.o. | 2.19
LET10511 | Analizátor sítě PAQ-10-U230 |  | měření, napájení 85 ÷ 265 V | ks | 7797.2468 | 7797.2468 | 21,00 |  | https://eshop.biesse.cz/Pictures/biesse/19/2000000326/199090-199090(2).jpg | 8590125467441 | OEZ:46744 | OEZ s.r.o. | 0
OST21957 | UPS GETI GEP301 sinus 300W nástěnný |  |  | ks | 2475 | 2475 | 21,00 |  |  |  | GETI GEP301 | EMC PLUG, s.r.o. | 0
OST21958 | Akumulátor 12V 18Ah GETI olověný |  |  | ks | 1327.5 | 1327.5 | 21,00 |  |  |  | 12V 18AH GETI | EMC PLUG, s.r.o. | 0
OST18656 | Koncový spínač / mikrospínač bal po 10ks - 28 x 16 x 10 mm |  |  | ks | 16.116 | 16.116 | 21,00 |  |  |  | A 1133 | A.T. Shop s.r.o. | 0
MOCA0099 | UPS 9SX1500IR |  |  | ks | 47324.85 | 47324.85 | 21,00 |  |  | 0743172090966 | 9SX1500IR | Eaton Elektrotechnika s.r.o. | 39.34
EMN10595 | Svorka UK 16/3x1 A, 85A, 3pól., AL/CU, krytá, šedá |  | Univerzální připojovací svorka UK 16/3x1 A - šedá. Standardní řada univerzálních svorek s širokou nabídkou připojitelnosti vodičů (1,5 - 240 mm2). Umožňuje připojení jak hliníkových tak měděných vodičů a to až do 240 mm2. Jedná se o 1-pólové svorky v plastovém pouzdře (vyjma sestavy UK 50/3x1, ta j | ks | 123.2456 | 123.2456 | 21,00 |  | https://eshop.biesse.cz/Pictures/biesse/19/2000000326/199095-199095(2).jpg | 8592847004706 | 1006655 | ELEMAN spol. s r.o. | 0
BMR00079 | Relé MRG3P 195-265V t<=0,2s |  |  | ks | 1515.52 | 1515.52 | 21,00 |  |  |  | MRG3P | BMR s.r.o. | 0
BMR00080 | Relé MRF1P 49,5-50,2Hz t<=0,2s |  |  | ks | 1515.52 | 1515.52 | 21,00 |  |  |  | MRF1P | BMR s.r.o. | 0
_FAI0709 | Stykač AF09ZB-30-01K-21 20-60V DC |  |  | ks | 3598.5 | 3598.5 | 21,00 |  |  | 3471523008618 | 1SBL136063R2101 | ABB s.r.o. | 3.15
ETI00486 | Spínač CS 16 92 PN ETI |  | Cam switch, CS 16 92 PN, Max. rated operational voltage (V AC) 400, Rated insulation voltage (V) 690, Thermal current Ith (A) 16, Number of poles 4, Rated operational current Ie AC-21 at 400V (A) 16, Mounting Surface(wall) mounted | ks | 410.0465 | 410.0465 | 21,00 |  | https://eshop.biesse.cz/Pictures/biesse/19/2000000326/199099-199099(2).jpg | 3838895662532 | 004773169 | ETI ELEKTROELEMENT , d.o.o. | 0.18
MURR0397 | Modul 9000-41190-0000000 napájecí MICO Pro |  |  | ks | 1216.8 | 1216.8 | 21,00 |  |  |  | 9000-41190-0000000 | MURRELEKTRONIK CZ, spol. s r.o. | 0
MURR0398 | Modul 9000-41094-0101000 4 kanály MICO Pro flex 4.10 |  |  | ks | 3950.7 | 3950.7 | 21,00 |  |  |  | 9000-41094-0101000 | MURRELEKTRONIK CZ, spol. s r.o. | 0
MURR0399 | Transformátor MTS, 1 fázový, P:40VA IN:230/400VAC OUT:24VAC |  |  | ks | 1072.186 | 1072.186 | 21,00 |  |  |  | 86340 | MURRELEKTRONIK CZ, spol. s r.o. | 0
OST21959 | Čidlo teplotní G8-200 Pt1000/3850/B/2, -50+200°C, SIL/S-10m, IP67 |  |  | ks | 1108.8 | 1108.8 | 21,00 |  |  |  | TG8-200 | SENSIT s.r.o. | 0
ARK00142 | Stojna STPM 500 "ŽZ" (1,5 mm) prostorová - třístranná |  | Prostorové stojny řady STPM se používají k vytvoření prostorových nosných konstrukcí budoucí kabelové trasy. Pro ukotvení do stropní konstrukce stavby se musí tyto stojny použít v kombinaci s držáky DZM STP nebo DZM STPU. Následně se na ně, dle potřeby, instalují nosníky řady NZM, NZMU a NPZM. Pro b | ks | 177.6888 | 177.6888 | 21,00 |  | https://eshop.biesse.cz/Pictures/biesse/19/2000000326/199104-199104(2).png | 8592648276500 | ARK-227650 | ARKYS, s.r.o. | 0
ARK00143 | Nosník NPZM 400 "ŽZ" - pro žlab 400/50, 400/100 |  | Nosníky řady NPZM se používají jako nástěnné nosné prvky pro montáž kabelové trasy a svoji největší technickou výhodu mají především v možnosti rychlé a snadné instalace kotvících prvků. V případě použití těchto nosníků v prostorové instalaci trasy se kotví do stojen STPM a v případě nástěnné montáž | ks | 331.89 | 331.89 | 21,00 |  | https://eshop.biesse.cz/Pictures/biesse/19/2000000326/199105-199105(2).png | 8592648251408 | ARK-225140 | ARKYS, s.r.o. | 0
LAP03782 | Vodic kroucený 2x0,75mm2, nestínený, PUR, černý, 300V,500V, 1,5m |  |  | ks | 967.545 | 967.545 | 21,00 |  |  |  | SPT00007C | TME Czech Republic s. r. o. | 0
1R100376 | Rámeček Unica Studio Color čtyřnásobný Chocolate/Bílý |  | Schneider Electric Nová Unica krycí rámeček NU280816 je v barvě chocolate Krycí rámeček je vyroben z polykarbonátu, termoplastu ABS-UV stabilizovaného, takže je co nejodolnější. Tento krycí rámeček je čtyřnásobný Kromě toho dosahuje úrovně ochrany IK04, která může pomoci chránit před nárazem. Také j | ks | 281.2319 | 281.2319 | 21,00 |  |  | 3606489453572 | NU280816 | Schneider Electric CZ, s.r.o. | 0
OSR00474 | DULUX LED D/E18 HF & AC MAINS V 7W 840 G24Q-2 |  |  | ks | 266.805 | 266.805 | 21,00 |  |  |  | 4058075821996 | MEGAMAN Česká republika, spol. s r.o. | 3
MOCC0105 | Spoušť AZ-XAA(110-415VAC) vypínací pro AZ |  |  | ks | 1749.4596 | 1749.4596 | 21,00 |  |  | 4015082120610 | 212061 | Eaton Elektrotechnika s.r.o. | 0.21
ARK00145 | Spojka tvarovací žlabu LINEAR+ STL-1B 100 "ŽZ" |  | Pro vytváření horizontálně tvarovaných částí tras - ohyby, kolena. | ks | 101.1432 | 101.1432 | 21,00 |  | https://eshop.biesse.cz/Pictures/biesse/19/2000000326/199111-199111(2).png | 8434453074219 | ARB-12211310 | ARKYS, s.r.o. | 0
BS190041 | _Chránič 40/4/0,03 A F204 10kA |  | F204A-40/0,03, proudový chránič, čtyřpólový, jmenovitý proud: 40 A, citlivost: 30 mA, Typ A – pro střídavý a pulzující stejnosměrný reziduální proud (určeno pro 1f obvody s usměrňovači) | ks | 673.5 | 673.5 | 21,00 |  | https://eshop.biesse.cz/Pictures/biesse/19/2000000326/199114-199114(2).jpg |  | 2CSF204101R1400 | ABB s.r.o. | 0
TYMP1172 | Koncovka remos |  |  | ks | 195.705 | 195.705 | 21,00 |  |  |  | NZU | TYMPOL PLUS s.r.o. | 0
SEL00321 | Štítek 484000 |  |  | ks | 84.9002 | 84.9002 | 21,00 |  |  | 4013364327306 | 484000 | LUMA Plus s.r.o. | 0
LG100129 | Blok 050395 Legrand | CENA POUZE NA DOPTÁNÍ |  | ks | 0 | 0 | 21,00 |  |  |  | 050395 | LEGRAND s.r.o. | 0
ENI00271 | Svítidlo SPIDERpl 30 102W S/W 840 BK81 3118366 |  |  | ks | 3921.375 | 3921.375 | 21,00 |  |  |  | 1112305 | ENIKA.CZ s.r.o. | 8
ENI00272 | Výložník SPIDERpl 500mm 3107120 |  |  | ks | 1316.25 | 1316.25 | 21,00 |  |  |  | 1103868 | ENIKA.CZ s.r.o. | 0
OST70116 | Elektrozámek 8-14V AC (0.39-0.68A), 7-14V DC (0.41-0.83A) |  |  | ks | 790.29 | 790.29 | 21,00 |  |  |  | EZ312 | AZPOHONY s.r.o. | 0
OST18658 | Jistič J7K 50A 16 A 82 |  |  | ks | 1677 | 1677 | 21,00 |  |  |  | 015101603 | Jiří Švestka | 0
LAP11022 | ÖLFLEX HEAT 180 SiF 1X1,5 BK | CENA POUZE NA DOPTÁNÍ |  | m | 0 | 0 | 21,00 |  |  |  | 0051001 | LAPP Czech Republic s.r.o. | 0
WE070071 | Pojistka 1000 V, 10x38, gPV, 25 A |  |  | ks | 119.2329 | 119.2329 | 21,00 |  | https://eshop.biesse.cz/Pictures/biesse/19/2000000326/199124-199124(2).jpg | 4064675367819 | 2827990000 | Weidmüller, s.r.o. | 0
WE640118 | Svorka A3C 6 béžová Push-In |  | Svorkovnice pro připojování nebo spojování vodičů s permanentně zajištěným kontaktem. Kalená ocel odolává mechanickým silám, pocínovaná měď zajišťuje špičkovou vodivost. | ks | 60.3247 | 60.3247 | 21,00 |  | https://eshop.biesse.cz/Pictures/biesse/19/2000000326/199125-199125(2).jpg | 4050118376630 | 1991820000 | Weidmüller, s.r.o. | 0
WE640119 | Bočnice AEP 3C 6 |  | Koncová deska pro dotykovou ochranu živých částí svorkovnic. Koncová deska slouží také k opticky rozpoznatelnému oddělení elektrických obvodů za účelem vyloučení chyb zapojení. | ks | 16.6403 | 16.6403 | 21,00 |  | https://eshop.biesse.cz/Pictures/biesse/19/2000000326/199126-199126(2).jpg | 4050118376746 | 1991940000 | Weidmüller, s.r.o. | 0
LAP11023 | ÖLFLEX HEAT 180 SiF 1X2,5 BK | CENA POUZE NA DOPTÁNÍ |  | m | 0 | 0 | 21,00 |  |  |  | 0052001 | LAPP Czech Republic s.r.o. | 0
GME00484 | Zdroj VSZ-12-02,5B 12VDC 2,5A 30W Vigan |  |  | ks | 321.5601 | 321.5601 | 21,00 |  |  | 8595193505392 | 751-813 | GM electronic, spol. s r.o. | 0
WE110231 | Svorka ZDK 1,5 PE |  | Svorkovnice s kontaktem na montážní lištu pro připojení ochranných vodičů v několika patrech. | ks | 117.865 | 117.865 | 21,00 |  | https://eshop.biesse.cz/Pictures/biesse/19/2000000326/199129-199129(2).jpg | 4032248239092 | 1791150000 | Weidmüller, s.r.o. | 0
LAP03783 | Kroužek těsnící , PG 11, Vnitřní průměr: 7.0mm10.0mm12.5mm, (balení 250 ks) |  |  | bal | 1983.6 | 1983.6 | 21,00 |  |  |  | 52003690 | LAPP Czech Republic s.r.o. | 0
_FAI0710 | Třmen RSK 401 THOMAS BETZ | CENA POUZE NA DOPTÁNÍ |  | m | 0 | 0 | 21,00 |  |  |  | 2500966 | Premier Farnell UK Limiteda | 0
LAP03784 | Vývodka kabelová SKINTOP, PG 13,5 (balení 50 ks) |  |  | bal | 11002.89 | 11002.89 | 21,00 |  |  |  | 52015730 | LAPP Czech Republic s.r.o. | 0
LAP03785 | Oko kabelové , pro průřez: 4mm², M4, Elektrolytická měď (balení 100 ks) |  |  | bal | 896.1435 | 896.1435 | 21,00 |  |  |  | 61796570 | LAPP Czech Republic s.r.o. | 0
LAP03786 | Kroužek těsnící , PG 29, Vnitřní průměr: 34mm, Vnější průměr: 38mm, Fluorkauču ( |  |  | bal | 3655.45 | 3655.45 | 21,00 |  |  |  | 52023606 | LAPP Czech Republic s.r.o. | 0
_FAI0711 | Vývodka SKINTOP MS PG 21 | CENA POUZE NA DOPTÁNÍ |  | ks | 0 | 0 | 21,00 |  |  |  | 52015750 | LAPP Czech Republic s.r.o. | 0
TLE01351 | Stmívač dimLED 0/1-10V 8A |  |  | ks | 268.875 | 268.875 | 21,00 |  |  | 1100687983661 | 065503 | T-LED s.r.o. | 0.84
LAP03787 | Kabelové oko, vhodná krimpovací vložka: B7, pro průřez: 10mm², M6, Elektrolytick |  |  | bal | 1198.019 | 1198.019 | 21,00 |  |  |  | 61796650 | LAPP Czech Republic s.r.o. | 0
KRA00431 | Svítidlo ENDURA 12W 3000K s čidlem IP44 černá Ledvance |  |  | ks | 2884.0959 | 2884.0959 | 21,00 |  |  |  | 4058075214170 | MEGAMAN Česká republika, spol. s r.o. | 4
LAP03788 | Kabelové vázací pásky, Šířka kabelového vázacího pásku: 2.4mm, Celková délka: 20 |  |  | bal | 4034.77 | 4034.77 | 21,00 |  |  |  | 61723460 | LAPP Czech Republic s.r.o. | 0
LAP03789 | Kroužek těsnící, M 16, Vnitřní průměr: 13mm, Vnější průměr: 17mm, Akrylonitril-b |  |  | bal | 384.885 | 384.885 | 21,00 |  |  |  | 53102010 | LAPP Czech Republic s.r.o. | 0
LAP03790 | Kroužek těsnící , M 20, Vnitřní průměr: 17mm, Vnější průměr: 21mm, Akrylonitril- |  |  | bal | 483.18 | 483.18 | 21,00 |  |  |  | 53102020 | LAPP Czech Republic s.r.o. | 0
LAP03791 | Kroužek těsnící ,M 25, Vnitřní průměr: 22mm, Vnější průměr: 26mm, Akrylonitril-b |  |  | bal | 558.045 | 558.045 | 21,00 |  |  |  | 53102030 | LAPP Czech Republic s.r.o. | 0
LAP03792 | Kroužek těsnící M 32, Vnitřní průměr: 28mm, Vnější průměr: 32mm, Akrylonitril-bu |  |  | bal | 285.63 | 285.63 | 21,00 |  |  |  | 53102040 | LAPP Czech Republic s.r.o. | 0
LAP03793 | Ditinka END SLEEVES AHI DIN N 35/16 RD (balení 50 ks) |  |  | bal | 202.8405 | 202.8405 | 21,00 |  |  |  | 61801900 | LAPP Czech Republic s.r.o. | 0
ABB21073 | Membrána CZF2 |  | CZF2 | ks | 388.5 | 388.5 | 21,00 |  | https://eshop.biesse.cz/Pictures/biesse/19/2000000326/199145-199145(2).jpg | 4011617524366 | 2CPX052436R9999 | ABB s.r.o. | 0
LAP03794 | Redukce SKINDICHT® ME-M ATEX16X1.5/20X1.5 (balení 50 ks) |  |  | bal | 19992.6 | 19992.6 | 21,00 |  |  |  | 52104581 | LAPP Czech Republic s.r.o. | 0
_KIO1015 | Koder přírůstkový HTL, TTL 12000rpm IO-Link 4,5 → 30 V DC IP64 |  |  | ks | 5816.2166 | 5816.2166 | 21,00 |  |  |  | RV3100 | ifm electronic, spol. s r.o. | 0
LAP03795 | Redukce SKINTOP® COLD M 50X1.5 (balení 5 ks) |  |  | bal | 13019.869 | 13019.869 | 21,00 |  |  |  | 53113560 | LAPP Czech Republic s.r.o. | 0
LAP03796 | KABEL IE-EC-5-M12D-A-0,5-P-2-26-FD-M12D-A |  |  | ks | 1583.5885 | 1583.5885 | 21,00 |  |  |  | 2171906 | LAPP Czech Republic s.r.o. | 0
LG990110 | Jistič 20C/3 16kA TX3 LEGRAND (404223) |  |  | ks | 632.928 | 632.928 | 21,00 | https://www.biesse.cz/modulove-a-paticove-pristroje_c374924875137026/jistice-modulove-do-125a_c38037 | https://eshop.biesse.cz/Pictures/biesse/19/2000000326/199150-199150(2).jpg | 3414970394392 | 404223 | LEGRAND s.r.o. | 1 | Modulové a paticové přístroje | Jističe modulové do 125A
LUX00154 | Lišta LA145200 |  |  | ks | 1755 | 1755 | 21,00 |  |  |  | LA 145200 | LUMINEX,společnost s ručením omezeným | 4
LUX00155 | Lišta LA145300 |  |  | ks | 2749.5 | 2749.5 | 21,00 |  |  |  | LA 145300 | LUMINEX,společnost s ručením omezeným | 4
LUX00156 | Napaječ LA 145510 |  |  | ks | 384 | 384 | 21,00 |  |  |  | LA 145510 | LUMINEX,společnost s ručením omezeným | 4
LUX00157 | Spojka LA 145560 přímá |  |  | ks | 384 | 384 | 21,00 |  |  |  | LA 145560 | LUMINEX,společnost s ručením omezeným | 4
LUX00158 | Koncovka LA 145590 |  |  | ks | 78 | 78 | 21,00 |  |  |  | LA 145590 | LUMINEX,společnost s ručením omezeným | 4
LUX00159 | Závěs LA 1002845 (2ks v balení) |  |  | ks | 814.5 | 814.5 | 21,00 |  |  |  | LA 1002845 | LUMINEX,společnost s ručením omezeným | 4
LUX00160 | Svítidlo LA 1004276 |  |  | ks | 3025.5 | 3025.5 | 21,00 |  |  | 4024163244268 | LA 1004276 | LUMINEX,společnost s ručením omezeným | 2
SEZ01082 | Kovová skříň SiBox 800x600x260 mm, IP 65, RAL7035 | CENA POUZE NA DOPTÁNÍ |  | ks | 0 | 0 | 21,00 |  |  |  | SIBOX-806020 | SEZ - CZ s.r.o. | 0
RAB01783 | Svítidlo LED 75009 Larcia |  |  | ks | 736.3637 | 736.3637 | 21,00 |  |  | 5996595750091 | 75009 | RABALUX CZ Svítidla s.r.o. | 2.1
_ASS0469 | Kabel Ethernet VB RJ45-DB RJ45 Green 0.5m |  |  | ks | 603.7371 | 603.7371 | 21,00 |  |  |  | 617-09488587588005 | PMDE MOUSER ELECTRONIC Inc | 0
AASS0470 | Svorka 221-2411 2x4 průběžná, otevírací WAGO |  | Inline páčková spojovací svorka, Pro všechny druhy vodičů, Max. 4 mm², 2 vodiče, Barva pouzdra transparentní, Transparentní kryt, Okolní teplota: max. 85 °C (T85), 4,00 mm², Transparentní | ks | 10.7376 | 10.7376 | 21,00 |  | https://eshop.biesse.cz/Pictures/biesse/19/2000000326/199161-199161(2).jpg |  | 221-2411 | WAGO-Elektro spol. s r.o. | 0
ARV01002 | Rozvaděč ES1VP/FVE zapuštěný, IP44/20, PREdi RAL 7035 do 40A |  |  | ks | 7050 | 7050 | 21,00 |  |  |  | ES1VP/FVE | AROVA SERVIS s.r.o. | 0
SRO00060 | Svorka SS FeZn spojovací drát x drát s příložkou |  |  | ks | 21.4067 | 21.4067 | 21,00 |  |  | 8595678101545 | 103080 | D T TECHNIC s.r.o. | 0
TRM00048 | Svorka Sk+1 s mezideskou |  | svorka křížová+mezideska | ks | 44.1189 | 44.1189 | 21,00 |  | https://eshop.biesse.cz/Pictures/biesse/19/2000000326/199164-199164(2).jpg | 8595614700603 | V051 | TREMIS s.r.o. | 0
GRL00861 | Svítidlo ZETA-S IP44 24W WW |  |  | ks | 110.16 | 110.16 | 21,00 |  | https://eshop.biesse.cz/Pictures/biesse/19/2000000326/199165-199165(2).jpg | 8592660125282 | GXDW331 | Greenlux s.r.o. | 1.34
OSM00477 | Svítidlo ADRIA P3 LED-5L06E600Z11/096/a1 B 3K# |  |  | ks | 7553.52 | 7553.52 | 21,00 |  |  | 8591728274153 | ADR60075 | OSMONT, s.r.o. | 9.5
OST21960 | Klíč nástrčkový s rukojetí 13.0 |  |  | ks | 611.52 | 611.52 | 21,00 |  |  |  | 980313.09 | D.A.T., spol. s r.o. | 0
WAG00469 | Svorka 848-493/000-2000 řadová kontrolní WAGO |  |  | ks | 1010.4962 | 1010.4962 | 21,00 |  |  |  | 848-493/000-2000 | Gäfgen Elektrogroßhandel GmbH | 0
KBA01597 | NFA2X 4x16 |  |  | m | 101.007 | 101.007 | 21,00 | [5 empty] | 0
SCM99797 | Čidlo L-IS 212MM/4NO-4E0-S12 indukční |  | Indukční senzor | ks | 1203.75 | 1203.75 | 21,00 |  | https://eshop.biesse.cz/Pictures/biesse/19/2000000326/199170-199170(2).png |  | 50109673 | SCHMACHTL CZ, spol. s r.o. | 0
OSR10118 | Kompaktní zářivka KLD-D 18W/865 G24d-2 NBB |  |  | ks | 121.921 | 121.921 | 21,00 |  |  |  | 8595209908957 | NBB Bohemia s. r. o. | 2
KOL01858 | Šroub STP 4.2X13_PO |  | Šroub do plechu s požární odolností | ks | 2.6192 | 2.6192 | 21,00 |  |  | 8595568931191 | STP 4.2X13_PO | KOPOS KOLÍN a.s. | 0
OST30866 | Termostat nabíjecí 50-320°C regulační do kamen EMKO |  |  | ks | 1201.2489 | 1201.2489 | 21,00 |  |  |  | 5270-0-101-3-K | Zdeněk Nymburský | 0
LAP03797 | YY-JZ 12x2,5 | CENA POUZE NA DOPTÁNÍ |  | m | 0 | 0 | 21,00 |  |  |  |  | DDA a.s. | 0
_KHS1777 | _Trafo TI 250/5A METSECT5CC025 |  |  | ks | 690.1806 | 690.1806 | 21,00 |  |  |  | METSECT5CC025 | Schneider Electric CZ, s.r.o. | 0
KBA01598 | 1-YY 1x70 zž |  |  | m | 264.7047 | 264.7047 | 21,00 | [5 empty] | 0
OST18659 | Telefon Verona AUDIO - systém MELODY | CENA POUZE NA DOPTÁNÍ |  | ks | 0 | 0 | 21,00 |  |  |  | 4004004933 | ELEKTRO - FA. PAVELEK, s.r.o. | 5
OST18660 | Tablo MELODY: 10tlačítek (2M) - Do rámku | CENA POUZE NA DOPTÁNÍ |  | ks | 0 | 0 | 21,00 |  |  |  | 4004003643 | ELEKTRO - FA. PAVELEK, s.r.o. | 5
TLE01352 | Modul LED 10W Kit teplá bílá |  |  | ks | 96.1362 | 96.1362 | 21,00 |  |  |  | 107307 | T-LED s.r.o. | 0
MCL01307 | Zdroj 60W, DC12V/5A, IP67, hliníkové provedení |  |  | ks | 355.2458 | 355.2458 | 21,00 |  |  | 8595607142809 | ML-732.095.45.0 | McLED s.r.o. | 0
SIE00217 | Stykač 3RT2046-1AL20 |  |  | ks | 6318.3456 | 6318.3456 | 21,00 |  |  |  | 3RT2046-1AL20 | Blumenbecker Prag s.r.o. | 0
OST18661 | Lišta NS 35/15 PERF 200mm DIN |  |  | ks | 93.1298 | 93.1298 | 21,00 |  |  |  | 1208160 | PHOENIX CONTACT, s.r.o. | 0
OST18662 | Lišta NS 35/15 PERF 530mm DIN |  |  | ks | 188.6985 | 188.6985 | 21,00 |  |  |  | 1208160 | PHOENIX CONTACT, s.r.o. | 0
JAB01565 | Zásuvka 5569A-A32357 N (USB-A + USB-C) |  |  | ks | 1411.3528 | 1411.3528 | 21,00 |  |  | 8592624459866 | 5569A-A32357 N | ABB s.r.o. | 0
WAG00471 | WAGO Konektor 231-106/026-047/034-000 |  |  | ks | 106.3987 | 106.3987 | 21,00 |  |  |  | 231-106/026-047/034-000 | WAGO-Elektro spol. s r.o. | 0
LOV00198 | Odpínač GA016ARY |  |  | ks | 485.6932 | 485.6932 | 21,00 |  | https://eshop.biesse.cz/Pictures/biesse/19/2000000326/199187-199187(2).jpg | 8013975242094 | GA016ARY | LOVATO Electric s.r.o. | 14.6
OBO00502 | Kanál podlahový, typ 2650 |  |  | m | 327.5832 | 327.5832 | 21,00 |  |  | 4012196362530 | 6020801 | OBO BETTERMANN s. r. o. | 0
OBO00503 | Kanál podlahový BK 7018 |  |  | m | 624.8856 | 624.8856 | 21,00 |  |  | 4012196727643 | 6132327 | OBO BETTERMANN s. r. o. | 0
ARK00146@ | Spojka ARB-22211010 Polar |  | Pro spojení žebříků, pokud není možné použít integrovanou spojku na žebříku. Slouží rovněž pro spojení žebříku a tvarových prvků trasy. | ks | 65.4456 | 65.4456 | 21,00 |  | https://eshop.biesse.cz/Pictures/biesse/19/2000000326/199191-199191(2).png |  | ARB-22211010 | ARKYS, s.r.o. | 0
OST18663 | Baterie 3,6V/1200mAh LS 14250 STD lithiová Saft 1/2aa |  |  | ks | 108.4325 | 108.4325 | 21,00 |  |  |  | 04270380 | TIPA,spol. s r.o. | 0
OST21961 | Šroub M2.5x6 DIN 912 ISO 4762 nerez | CENA POUZE NA DOPTÁNÍ |  | ks | 0 | 0 | 21,00 |  |  |  | 891384 | Prumex s.r.o. | 0
MCL80265 | Koncovka bez otvoru pro SH, stříbrná |  | Koncovka bez otvoru pro SH, stříbrná barva, 1 ks | ks | 17.0625 | 17.0625 | 21,00 |  | https://eshop.biesse.cz/Pictures/biesse/19/2000000326/199196-199196(2).jpg | 8595607122290 | ML-762.013.07.0 | McLED s.r.o. | 0
MCL80266 | Koncovka s otvorem pro SH, stříbrná, MCLED |  | Koncovka s otvorem pro SH, stříbrná barva, 1 ks | ks | 17.0625 | 17.0625 | 21,00 |  | https://eshop.biesse.cz/Pictures/biesse/19/2000000326/199197-199197(2).jpg | 8595607122283 | ML-762.013.07.1 | McLED s.r.o. | 0
MCL80267 | Páska Adhesivní pro spojení hliník-sklo, MCLED |  | Adhesivní páska pro spojení hliník-sklo. Touto páskou opatřete styčnou plochu mezi hliníkovým profilem a sklem. | m | 34.2225 | 34.2225 | 21,00 |  | https://eshop.biesse.cz/Pictures/biesse/19/2000000326/199198-199198(2).jpg | 8595607122306 | ML-762.213.07.0 | McLED s.r.o. | 0
MUR01222 | Kabel 7000-88251-0110060 M8 M přímý / M12 F přímý PVC, žlutý, délka 0,6m | CENA POUZE NA DOPTÁNÍ |  | ks | 0 | 0 | 21,00 |  |  |  | 7000-88251-0110060 | MURRELEKTRONIK CZ, spol. s r.o. | 0
MCL01308 | Kabel AWG 4x0,34mm², černý, MCLED |  |  | ks | 25.545 | 25.545 | 21,00 |  | https://eshop.biesse.cz/Pictures/biesse/19/2000000326/199200-199200(2).jpg | 8595607152273 | ML-733.068.37.0 | McLED s.r.o. | 0
OST21962 | Solární sestava Karavan SOLARFAM 200Wp | CENA POUZE NA DOPTÁNÍ |  | ks | 0 | 0 | 21,00 |  |  |  | 04280148 | TIPA,spol. s r.o. | 0
CIM11023 | Plombovací sada (1002 ks) |  |  | ks | 5263.2 | 5263.2 | 21,00 |  |  | 4021103017302 | 101730 | NÁŘADÍ CIMCO s.r.o. | 0
PRE01073 | Elektroměr SDM 630-TCP |  |  | ks | 4470 | 4470 | 21,00 |  |  |  | SDM 630-TCP | Elektroměry s.r.o. | 0
PRE01074 | Elektroměr SDM 630MCT-ML-TCP |  |  | ks | 4470 | 4470 | 21,00 |  |  |  | SDM 630MCT-ML-TCP | Elektroměry s.r.o. | 0
PRE01075 | Trafo ESTC-RJ 335 200A/100mA |  |  | ks | 1035 | 1035 | 21,00 |  |  |  | ESTC-RJ | Elektroměry s.r.o. | 0
EMN10596 | Zásuvka 23230 IP54/230V/16A/3P 6h vestavná šikmá |  | Zásuvka vestavná 23230 IP44-54/230V/16A/3P 6h, šikmá 10° - SpeedPRO. Průmyslové vidlice, zásuvky a spojky splňující požadavky norem IEC 60309. | ks | 105.0192 | 105.0192 | 21,00 |  | https://eshop.biesse.cz/Pictures/biesse/19/2000000326/199206-199206(2).jpg | 8429760216360 | 23230 | Famatel - CZ s.r.o. | 0
_KHS7455 | _Dveře NSYID168 vnitřní |  |  | ks | 13831.8043 | 13831.8043 | 21,00 |  |  |  | NSYID168 | Schneider Electric CZ, s.r.o. | 0
RAB01784 | Svítidlo 5971Elite Rabalux |  |  | ks | 668.6776 | 668.6776 | 21,00 |  |  | 5998250359717 | 5971 | RABALUX CZ Svítidla s.r.o. | 0
FNX11147 | Svítidlo LED přisazené Plafon Circle 35W 4000K |  | Klasické přisazené LED svítidlo kruhového tvaru, neutrální teplota světla připomínající denní světlo. #ledmedPLAFON #ledmedPLAFONcircle #bestseller2024 | ks | 990 | 990 | 21,00 |  | https://eshop.biesse.cz/Pictures/biesse/19/2000000326/199209-199209(2).jpg | 8595216623010 | LM31300010 | PANLUX s.r.o. | 2
OSR21003 | Trubice 21W/840 PTL21/840 |  |  | ks | 61.537 | 61.537 | 21,00 |  |  |  | 05722 | MEGAMAN Česká republika, spol. s r.o. | 4
FAM00080 | Skříň ZSF20000002.1/3952 IP54 100/4/0003-A |  |  | ks | 12550.575 | 12550.575 | 21,00 |  |  |  | V99291 | Famatel - CZ s.r.o. | 0
OST18664 | Dioda 1N5408 |  |  | ks | 5.25 | 5.25 | 21,00 |  |  |  | 1N5408 | Semic Trade, s.r.o. | 0
TME01561 | Relé SO465020 Celduc |  |  | ks | 5201.985 | 5201.985 | 21,00 |  |  |  | SO465020 | TME Czech Republic s. r. o. | 0
GRL00862 | Recessed mounting kit - SYRIO - Instalační rámeček |  |  | ks | 68.85 | 68.85 | 21,00 |  | https://eshop.biesse.cz/Pictures/biesse/19/2000000326/199214-199214(2).jpg | 8592660130859 | GXNO051 | Greenlux s.r.o. | 0
OST18665 | Deska základová 08 | CENA POUZE NA DOPTÁNÍ |  | ks | 0 | 0 | 21,00 |  |  |  | ZÁKLADOVKA 08 | Jiří Engler | 0
OST18666 | Blok BTCZ 043 2x zásuvka 230V, 2x data, VGA, video, HDMI |  |  | ks | 6200.085 | 6200.085 | 21,00 |  |  |  | BTCZ 043 | OFFICE PRO s.r.o. | 2.9
OST18667 | Relé SUL967460 Celduc |  |  | ks | 1259.6137 | 1259.6137 | 21,00 |  |  |  | SUL967460 | easytherm.cz s.r.o. | 0
OST18668 | Relé SO967460 Celduc |  |  | ks | 1766.4725 | 1766.4725 | 21,00 |  |  |  | SO967460 | easytherm.cz s.r.o. | 0
OSR00475 | Trubice PTL80/840 PATRON lineární G5 |  |  | ks | 93.6018 | 93.6018 | 21,00 |  |  |  | 5941029897620 | MEGAMAN Česká republika, spol. s r.o. | 4
KAN01139 | Výbojka MHE-400W/4200K - metalhalogenidová |  | Metalhalogenidové výbojky Kanlux MHE pracují s předřadníky pro vysokotlaké sodíkové výbojky/metalhalogenidové výbojky a zapalovače pro metalhalogenidové výbojky. | ks | 454.0268 | 454.0268 | 21,00 |  | https://eshop.biesse.cz/Pictures/biesse/19/2000000326/199220-199220(2).jpg | 5905339127563 | 12756 | Kanlux s. r. o. | 2
PRE01076 | Elektroměr PRO380-S-CT Mb x/5A M-Bus MID |  |  | ks | 4290 | 4290 | 21,00 |  |  |  | PRO380CT MB | Elektroměry s.r.o. | 0
OST21963 | Sestava FVE karavan 170Wp |  |  | ks | 5186.79 | 5186.79 | 21,00 |  |  |  | 3447 | TIPA,spol. s r.o. | 0
FVE00288 | FVE středový úchyt CLICK, stříbrná, AL, pro panely 30-35mm |  |  | ks | 39.5 | 39.5 | 21,00 |  |  |  | FVECLICKST | SAPRO, s. r. o. | 0
FVE00289 | FVE koncový úchyt 30 CLICK, stříbrná, AL |  |  | ks | 39.5 | 39.5 | 21,00 |  |  |  | FVECLICKN | SAPRO, s. r. o. | 0
SIE00218 | Softstartér 3RW4028-1BB04 | CENA POUZE NA DOPTÁNÍ |  | ks | 0 | 0 | 21,00 |  |  |  | 3RW4028-1BB04 | Blumenbecker Prag s.r.o. | 0
TME01562 | Konektor 4793.3000 IEC C20 16A, 250V Schurter |  |  | ks | 69.9172 | 69.9172 | 21,00 |  |  |  | 4793.3000 | TME Czech Republic s. r. o. | 0
EMN10597 | Skříň v190394 - ZSF20001000.1 /3957 chránič 2x230V, 1x32/5, 1xB16/1, 1xB32/3, RE |  |  | ks | 5130.81 | 5130.81 | 21,00 |  |  | 8592848084042 | V190394 | Famatel - CZ s.r.o. | 0
EMN00601 | Přívodka vestavná 13250 IP54/230V/16A/3P 6h, úhel 90° - SpeedPRO |  | Přívodka vestavná 13250 IP44/230V/16A/3P 6h, úhel 90°. Průmyslové vidlice, zásuvky a spojky splňující požadavky norem IEC 60309. Rychlou montáž přívodního kabelu zajistí kovová rychlospona. Široký sortiment zásuvek a vidlic od 16 A do 125 A byl navržen a vyroben podle nejnáročnějších norem kvali | ks | 150.6831 | 150.6831 | 21,00 |  | https://eshop.biesse.cz/Pictures/biesse/19/2000000326/199229-199229(2).jpg | 8429760214755 | 13250 | Famatel - CZ s.r.o. | 0
OST18669 | Modul X20BC00G3 X20 Controller |  |  | ks | 7613.4519 | 7613.4519 | 21,00 |  |  |  | X20BC00G3 | B + R automatizace, spol. s r.o. | 0
BEL00495 | Trubice KLD-L 40W/840 2G11 LIFETIME PLUS |  |  | ks | 98.071 | 98.071 | 21,00 |  |  |  | 224011000 | NBB Bohemia s. r. o. | 2
LAP03798 | TOPFLEX 600-C-PVC 4G4 |  |  | m | 167.8624 | 167.8624 | 21,00 |  |  |  | 22962 | Helukabel CZ s.r.o. | 0
TLE01353 | Zdroj LED 24V 150W SLIM-24V-150W |  |  | ks | 641.13 | 641.13 | 21,00 |  |  | 8596558000644 | 056231 | T-LED s.r.o. | 3.36
TLE01354 | Zdroj LED 24V 100W SLIM-24V-100W |  |  | ks | 457.125 | 457.125 | 21,00 |  |  | 1100687982770 | 05620 | T-LED s.r.o. | 0.84
TLE01355 | Zdroj LED 24V 200W SLIM-24V-200W |  |  | ks | 725.07 | 725.07 | 21,00 |  |  | 8596558003409 | 056232 | T-LED s.r.o. | 3.36
REN00295 | Svítidlo PURI LA 1008296 |  |  | ks | 1366.3736 | 1366.3736 | 21,00 |  |  | 4024163294300 | LA 1008296 | AULIX lighting spol. s r.o. | 4
SEZ01083 | Spínač S125 JBU 1104 A6 RT370 |  |  | ks | 2299.3978 | 2299.3978 | 21,00 |  |  |  | S125 JBU 1104 A6 RT370 | SEZ - CZ s.r.o. | 0
MOCI0071 | Skříň BF-UTM-2S-5/120-100 multimediální (182483) EATON |  |  | ks | 7544.448 | 7544.448 | 21,00 |  |  | 4015081774111 | 182483 | Eaton Elektrotechnika s.r.o. | 0
OST21964 | Žárovka LED G4 COB3W 4500K |  |  | ks | 127.56 | 127.56 | 21,00 |  |  |  | 04223 | T-LED s.r.o. | 2
OST18670 | Snímač WFE-030040B337 (1106553) SICK |  |  | ks | 2304.9948 | 2304.9948 | 21,00 |  |  |  | 1106553 | Blumenbecker Prag s.r.o. | 0
KRA00432 | Trubice LED 23,1W T8 EM UO P 1500mm 840 LEDVANCE |  |  | ks | 303.3345 | 303.3345 | 21,00 |  |  |  | 4099854037030 | MEGAMAN Česká republika, spol. s r.o. | 3
LG400520 | Zásuvka 077144L 4X2P+E LINK FB WHITE SFC |  |  | ks | 492.7512 | 492.7512 | 21,00 |  | https://eshop.biesse.cz/Pictures/biesse/19/2000000326/199242-199242(2).jpg | 3414971576445 | 077144L | LEGRAND s.r.o. | 0
JAB10983 | Panel dotykový OneTouch 7", černý |  | Panel dotykový OneTouch 7", černý, M2249-2B | ks | 11320.3805 | 11320.3805 | 21,00 |  | https://eshop.biesse.cz/Pictures/biesse/19/2000000326/199243-199243(2).png | 6955891822702 | 2TMA320051B0001 | ABB s.r.o. | 10
OSR10119 | Výbojka HPS-T 150W E40 NBB SUPER/4Y |  |  | ks | 427.2947 | 427.2947 | 21,00 |  |  |  | 8595209923486 | NBB Bohemia s. r. o. | 2
OSR00476 | Žárovka HALOSTAR STARLITE 64405S 5W 12V G4 |  |  | ks | 35.9407 | 35.9407 | 21,00 |  |  |  | 4058075094154 | MEGAMAN Česká republika, spol. s r.o. | 0.3
MOCI0072 | Skříň BF-UTM-2S-3/72-100 multimed. s průhled. dveřmi (182481) EATON |  |  | ks | 5929.176 | 5929.176 | 21,00 |  |  | 4015081774098 | 182481 | Eaton Elektrotechnika s.r.o. | 0
MDS01539 | Kalíšek UNI-KL plastový vč.šroubku 30-0045 W |  |  | ks | 9.425 | 9.425 | 21,00 |  |  |  | 54204 | MODUS, spol. s r.o. | 0
OST18671 | Rezistor CPF2680R00FKE14 680ohm 2W 1% 100ppm VISHAY |  |  | ks | 58.0553 | 58.0553 | 21,00 |  |  |  | CPF2680R00FKE14 | PMDE MOUSER ELECTRONIC Inc | 0
OST18672 | Bzučák 92dB |  |  | ks | 648 | 648 | 21,00 |  |  |  | 172-7560 | RS Components Sp. z o.o. | 0
OST18673 | Konektor 39-01-2120 |  |  | ks | 23.205 | 23.205 | 21,00 |  |  |  | 39-01-2120 | Premier Farnell UK Limiteda | 0
TME01563 | Kabel AK-610203-020-E D-Sub 9pin zásuvka,D-Sub 9pin vidlice, 2m, šedá |  |  | ks | 129.885 | 129.885 | 21,00 |  |  |  | AK-610203-020-E | TME Czech Republic s. r. o. | 0
ELC01066 | ELCON 00800 skleněná koule-mléčná, pro kopyta OPÁL |  |  | ks | 165.7979 | 165.7979 | 21,00 |  |  |  | 00800 | ELCON s.r.o. | 0
OST18674 | Signalizátor: optický, zábleskové světlo, bilá, Flashguard, IP65 |  |  | ks | 959.7075 | 959.7075 | 21,00 |  |  |  | QBS-0054 | TME Czech Republic s. r. o. | 0
OST18675 | Zásuvka M17Phoenix Contact 1629048 |  |  | ks | 509.25 | 509.25 | 21,00 |  |  |  | 1629048 | TME Czech Republic s. r. o. | 0
OST21965 | Žárovka GU5,3/MR16/50W 3000K |  |  | ks | 57.4376 | 57.4376 | 21,00 |  |  |  | B0048 | Alasans s.r.o. | 0
ABL00103 | Rozvaděč RA411/P63/FI63/SIN staveništní Erocomm |  |  | ks | 14139.7275 | 14139.7275 | 21,00 |  |  |  | RA411/P63/FI63/SIN | EROCOMM spol. s r.o. | 34
FAM00081 | Zásuvka 24307 IP67/400V/125A/5P 6h, spojka na kabel FAMATEL |  | Spojka 24307 IP66-67/400V/125A/5P 6h, přímá - SpeedPRO. Průmyslové vidlice, zásuvky a spojky splňující požadavky norem IEC 60309. Rychlou montáž gumového kabelu zajistí kovová rychlospona. Kabelová šroubová vývodka zaručuje vysokou odolnost proti vytrhnutí kabelu a daný stupeň krytí (kód IP). Ši | ks | 2106.4023 | 2106.4023 | 21,00 |  | https://eshop.biesse.cz/Pictures/biesse/19/2000000326/199257-199257(2).jpg | 8429760215516 | 24307 | Famatel - CZ s.r.o. | 0
ENI00273 | Pojistka 10A/32V 6,3x32 F UL |  |  | ks | 13.875 | 13.875 | 21,00 |  |  |  | UF632310 | ENIKA.CZ s.r.o. | 0
ENI00274 | Pojistka 15A/32V 6,3x32 F UL |  |  | ks | 25.275 | 25.275 | 21,00 |  |  |  | UF632315 | ENIKA.CZ s.r.o. | 0
ENI00275 | Pojistka 20A/32V 6,3x32 F UL |  |  | ks | 25.275 | 25.275 | 21,00 |  |  |  | UF632320 | ENIKA.CZ s.r.o. | 0
OST18676 | Tyristor S4010LS2TP Littelfuse |  |  | ks | 101.2583 | 101.2583 | 21,00 |  |  |  | S4010LS2TP | PMDE MOUSER ELECTRONIC Inc | 0
TME01564 | Ventilátor 3414NGHH axiální 24VDC EBM-PAPST |  |  | ks | 901.6425 | 901.6425 | 21,00 |  |  |  | 3414NGHH | TME Czech Republic s. r. o. | 0
LAP03799 | 2YSL(St)CYv-JB 3x25+3G4 |  |  | m | 593.7028 | 593.7028 | 21,00 |  |  |  |  | ARGOS ELEKTRO, a. s. | 0
LAP03800 | Belden 3105ENH, 1x2x0,55 | CENA POUZE NA DOPTÁNÍ |  | m | 0 | 0 | 21,00 |  |  |  |  | ARGOS ELEKTRO, a. s. | 0
LAP03801 | LIYCY-JZ 19x0,75 | CENA POUZE NA DOPTÁNÍ |  | m | 0 | 0 | 21,00 |  |  |  |  | DDA a.s. | 0
WAG00472 | WAGO Konektor 231-106/026-047/034-000 GRAY | CENA POUZE NA DOPTÁNÍ |  | ks | 0 | 0 | 21,00 |  |  |  | 231-106/026-047/034-000 | WAGO-Elektro spol. s r.o. | 0
EEP00178 | Relé HRN-56/400 |  | Relé pro kontrolu sledu a výpadku fáze u 3-fázových sítí (např. kontrola správného otáčení motorů, pohonů apod.). POPIS Napájení přístroje se provádí z hlídaného napětí. Napájeno ze všech fází, tzn. že funkce relé je zachována i při výpadku jedné z fází. Pevná prodleva T1 (500ms) a nastaviteln | ks | 860.3166 | 860.3166 | 21,00 |  | https://eshop.biesse.cz/Pictures/biesse/19/2000000326/199267-199267(2).png | 8595188137126 | 3712 | ELKO EP, s.r.o. | 0
EEP00179 | Optická signalizace stavu v 3F MPS-1 |  | Hlídání fázového napětí proti nulovému vodiči. POPIS Používá se pro optickou signalizaci velikosti napětí ve 3 fázích. Každá fáze má LED signalizaci barevně rozdělenou do napěťových úrovní – napětí v toleranci ± 15%, přepětí, podpětí, napětí ? 50V TECHNICKÉ PARAMETRY napájecí napětí AC 3x 400 | ks | 624.338 | 624.338 | 21,00 |  | https://eshop.biesse.cz/Pictures/biesse/19/2000000326/199268-199268(2).png | 8595188145978 | 4597 | ELKO EP, s.r.o. | 0
SIE00219 | Jistič kompaktní 3p 25A 25kA/415V, spoušť TM240 (ATAM) |  | 3VA11, In 25 A, Icu 25 kA / 415 V, nadproudová spoušť TM240 (ATAM), Ir 18 ÷ 25 A, Ii (6,4 ÷ 12,8)x In, 3pól, třmenové svorky | ks | 5011.5168 | 5011.5168 | 21,00 |  | https://eshop.biesse.cz/Pictures/biesse/19/2000000326/199269-199269(2).jpg | 4042948820360 | 3VA1125-3EF36-0AA0 | OEZ s.r.o. | 2.59
SIM00642 | Zásuvka TGZ2TSZ/111 2 násobná, s uzemněním, se clonkami Simon55 |  |  | ks | 219.78 | 219.78 | 21,00 |  |  | 5902787899974 | TGZ2TSZ/111 | KONTAKT - SIMON.CZ s.r.o. | 0
1R100377 | Tlačítko Unica řazení 1/0 1M Aluminium |  | Schneider Electric Nová Unica tlačítkový ovládač NU310630 je mechanismus v barvě aluminium Připojovací svorky tohoto tlačítkového spínače jsou bezšroubové. Tlačítkový spínač je vyroben z Cu. Zn37, PBT (polybutylen tereftalát) GF30, PC (polykarbonát) GF10 FR, termoplast ABS-UV stabilizovaný, takže je | ks | 173.0352 | 173.0352 | 21,00 |  |  | 3606489454869 | NU310630 | Schneider Electric CZ, s.r.o. | 0
1R100378 | Zásuvka Unica nabíjecí USB A+C 18W 2.4A 2M Aluminium |  | Schneider Electric Nová Unica USB nabíjecí zásuvka NU301930 je mechanismus s montážním rámečkem v barvě aluminium se 2 výstupy. Její spotřeba energie je 0,1 W. A jmenovitý výstupní výkon této nabíječky USB je 18 W, Jeho výstupní proud je 2,4 A. Kromě toho je jmenovité provozní napětí tohoto zařízení | ks | 1491.2847 | 1491.2847 | 21,00 |  |  | 3606481806925 | NU301930 | Schneider Electric CZ, s.r.o. | 0
1R100379 | Stmívač Unica otočný univerzální LED 5-200W Aluminium |  | Schneider Electric Nová Unica dimmer NU351430 je mechanismus v barvě aluminium se 2 moduly. Kromě toho je jmenovité provozní napětí tohoto zařízení 230V. A přidružená pojistka stmívače je 16A. A typ ovládání tohoto stmívače je místní ovládání, dálkové ovládání pomocí pomocného tlačítka. Její typ och | ks | 2029.8815 | 2029.8815 | 21,00 |  |  | 3606485445632 | NU351430 | Schneider Electric CZ, s.r.o. | 0.11
1R100380 | Zásuvka Unica datová 1xRJ45 Kat.6 STP, 1M, Aluminium |  | Schneider Electric Nová Unica RJ45 konektor NU341630 je v barvě aluminium. Tento datový konektor RJ45 je šetrný k životnímu prostředí a je také ekologickým prémiovým výrobkem. Neobsahuje rtuť ani těžké kovy, čímž je neustále postaráno o životní prostředí a vaše zdraví. Tento konektor RJ45 rovněž neo | ks | 340.8992 | 340.8992 | 21,00 |  |  | 3606489466923 | NU341630 | Schneider Electric CZ, s.r.o. | 0
OST18677 | Zásuvka MINI-COM pro 2 moduly, 45x45mm, přímá, arkticky bílá PANDUIT |  |  | ks | 130.9999 | 130.9999 | 21,00 |  |  |  | CFPFF2AW | LANCOMAT s.r.o. | 0
MEC00219 | Elektrokotel RAY 6 KE, 1-6kW nástěnný |  |  | ks | 20751.477 | 20751.477 | 21,00 |  |  |  | PROKE RAY 6 KE | PechaSan spol. s r.o. | 0
HLB99131 | Skříň ER222/NVP7P/63A+ spol.přívod 35mm2 |  |  | ks | 9360.225 | 9360.225 | 21,00 |  |  |  | ER222/NVP7P/63A+ SPOL.PŘÍVOD | DCK Holoubkov Bohemia a.s. | 0
IOS01001 | Svítidlo LED STREET LIGHT 5-120W 2700-6500K 150lm/W Ra70 |  | Unikátní svítidlo určené pro veřejné osvětlení. Robustní, ale lehké provedení chladiče zajišťuje dobrý odvod tepla. Svítidlo má minimální nárazové plochy v jednotlivých osách. Původně bylo vyvinuto pro prašné prostředí arabského poloostrova. Příkon svítidla: 10-100W Materiál: tlakově litý hlin | ks | 8990 | 8990 | 21,00 | https://www.biesse.cz/svitidla_c381775347976342/svitidla-pro-verejne-osvetleni_c382106060456614/svit | https://eshop.biesse.cz/Pictures/biesse/19/2000000326/199279-199279.jpeg |  | HPPQ1+ | MOLATRADE s.r.o. | 0 | Svítidla | Svítidla pro veřejné osvětlení
IOS01002 | Svítidlo LED PARK LIGHT 5-120W 2700-6500K 150lm/W Ra70 |  | LED svítidlo určené pro osvětlení parků. | ks | 8990 | 8990 | 21,00 | https://www.biesse.cz/svitidla_c381775347976342/svitidla-pro-verejne-osvetleni_c382106060456614/svit | https://eshop.biesse.cz/Pictures/biesse/19/2000000326/199280-199280.jpg |  | HPPJZ | MOLATRADE s.r.o. | 0 | Svítidla | Svítidla pro veřejné osvětlení
IOS01003 | Svítidlo LED ST-1916-SL-GHE 5-200W 2200-4000K 145-165lm/W Ra70(80) |  | Svítidlo veřejného osvětlení ST-1916-SL-GHE je navrženo pro efektivní a spolehlivé osvětlení veřejných prostranství. Jeho tenké hliníkové tělo zajišťuje moderní vzhled a odolnost vůči povětrnostním vlivům. Svítidlo nabízí vysokou světelnou účinnost v rozmezí 145–165 lm/W, což přispívá k energetické | ks | 9990 | 9990 | 21,00 | https://www.biesse.cz/svitidla_c381775347976342/svitidla-pro-verejne-osvetleni_c382106060456614/svit | https://eshop.biesse.cz/Pictures/biesse/19/2000000326/199281-199281.jpg |  | ST-1916-SLGHE | MOLATRADE s.r.o. | 0 | Svítidla | Svítidla pro veřejné osvětlení
IOS01004 | Svítidlo LED ST-1916-SL-GHE PARK 5-200W 2200-4000K 145-165lm/W Ra70(80) |  | Svítidlo veřejného osvětlení ST-1916-SL-GHE PARK je navrženo pro efektivní a spolehlivé osvětlení veřejných prostranství, jako jsou parky, ulice a náměstí. Jeho tenké hliníkové tělo zajišťuje moderní vzhled a odolnost vůči povětrnostním vlivům. Svítidlo nabízí vysokou světelnou účinnost v rozmezí 14 | ks | 9990 | 9990 | 21,00 | https://www.biesse.cz/svitidla_c381775347976342/svitidla-pro-verejne-osvetleni_c382106060456614/svit | https://eshop.biesse.cz/Pictures/biesse/19/2000000326/199282-199282.jpg |  | ST-1916-SLGHE PARK | MOLATRADE s.r.o. | 0 | Svítidla | Svítidla pro veřejné osvětlení
MURR0400 | Modul 9000-41000-0000212 potenciálový 2x12 MICO |  |  | ks | 1153.425 | 1153.425 | 21,00 |  |  |  | 9000-41000-0000212 | MURRELEKTRONIK CZ, spol. s r.o. | 0
MURR0401 | ACS - MICO pro můstkový set 1x modrý, 1x červený |  |  | ks | 292.5 | 292.5 | 21,00 |  |  |  | 9000-41000-0000003 | MURRELEKTRONIK CZ, spol. s r.o. | 0
OST18678 | Chladící jednotka Peltier DC FR-208-C |  |  | ks | 29955 | 29955 | 21,00 |  |  |  | GHV2054 | GHV Trading, spol. s r. o. | 0
SIE00220 | Sada 3NP1923-1BD00 připojovací (sada=3ks) |  |  | ks | 809.9404 | 809.9404 | 21,00 |  |  |  | 3NP1923-1BD00 | Blumenbecker Prag s.r.o. | 3.66
LAP03802 | YSLYCY-JZ 600 5x0,75 |  |  | m | 40.8774 | 40.8774 | 21,00 |  |  |  |  | ARGOS ELEKTRO, a. s. | 0
LAP03803 | 2YSL(St)CYv-JB 3x70+3G10 |  |  | m | 1140.8088 | 1140.8088 | 21,00 |  |  |  |  | ARGOS ELEKTRO, a. s. | 0
_ISF1051 | _Odpínač 28901 Compact INS40 4P 40A |  |  | ks | 2801.329 | 2801.329 | 21,00 |  |  |  | 28901 | Schneider Electric CZ, s.r.o. | 0
THC04523 | Termostat TC 50-WIFI |  |  | ks | 1237.5 | 1237.5 | 21,00 |  |  |  | TC 50-WIFI | Thermo-control CZ s.r.o. | 0.6
EMN00602 | Pásová hmoždinka BSL 13 |  | Hmoždinka pásková BSL 13 - pro 1x kabel 3x1,5mm2 | ks | 5.6233 | 5.6233 | 21,00 |  | https://eshop.biesse.cz/Pictures/biesse/19/2000000326/199291-199291(2).jpg | 4025221227018 | 1000063 | ELEMAN spol. s r.o. | 0
LAP03804 | JXFE-V 4x2x0,8 FE 180 P30-90 B2CAs1d0a1 |  |  | m | 46.0956 | 46.0956 | 21,00 |  |  |  | JXFE-V4X2X0.8 | allkabel s.r.o. | 0
ABB11459 | Spínač OS40FD12000 ABB |  |  | ks | 4139.85 | 4139.85 | 21,00 |  |  | 6417019421797 | 1SCA108914R1001 | ABB s.r.o. | 0
SEZ01084 | Krabice 153x110x65 mm s průchodkami |  |  | ks | 113.2072 | 113.2072 | 21,00 |  |  | 8423220009264 | 716 | SEZ - CZ s.r.o. | 0
SEZ01085 | Krabice 120x80x50 mm, bez průchodek, IP 66 |  |  | ks | 59.3868 | 59.3868 | 21,00 |  |  | 8584128108104 | S-BOX 216 SK | SEZ - CZ s.r.o. | 0.43
SEZ01086 | Krabice 240x190x90 mm, bez průchodek, IP 66 |  |  | ks | 226.115 | 226.115 | 21,00 |  |  | 8584128108210 | S-BOX 516 SK | SEZ - CZ s.r.o. | 0.43
SEZ01087 | Krabice 100x100x50 mm, bez průchodek, IP 66 |  |  | ks | 49.978 | 49.978 | 21,00 |  |  | 8584128107015 | S-BOX 116 SK | SEZ - CZ s.r.o. | 0.43
SEZ01088 | Krabice 190x140x70 mm, bez průchodek, IP 66 |  |  | ks | 164.5024 | 164.5024 | 21,00 |  |  | 8584128108142 | S-BOX 416 SK | SEZ - CZ s.r.o. | 0.43
TLE01356 | Sítidlo BAGON B60 18W 60cm, Denní bílá |  |  | ks | 245.34 | 245.34 | 21,00 |  |  | 8596558002563 | 106654 | T-LED s.r.o. | 0
OST18679 | Redukce 9F-9F krátké provedení PremiumCord |  |  | ks | 43.425 | 43.425 | 21,00 |  |  |  | R99FFKK | KRUP s.r.o. | 0
GPH00346 | Špička KE 24040 |  |  | ks | 59.9175 | 59.9175 | 21,00 |  |  | 8591120114644 | DN 240-40 | Nexans Power Accessories Czech Republic, spol. s r.o. | 0
FVE00290 | Profil Al Solar 40x40 Economy 4,6m Černý ELOX s otlaky M8 | CENA POUZE NA DOPTÁNÍ |  | m | 0 | 0 | 21,00 |  |  |  | S1538/4600-C | ALUPA s. r. o. | 0
FVE00291 | Profil Al Solar 40x40 Economy 4,6m Černý ELOX s otlaky M8 |  |  | ks | 1437.8 | 1437.8 | 21,00 |  |  |  | S1538/4600-C | ALUPA s. r. o. | 0
JAB01566 | Kryt zásuvky 2násobné šroubové bez clonek, Tango (5512A-2349 S) náhradní díl |  |  | ks | 112.255 | 112.255 | 21,00 |  |  |  | ND5512A-A2341 S | ABB s.r.o. | 0
NOA00477 | Zámek pro rozvodnice NOARK PNS/PNF, kovový |  | Zámek s klíčem pro PNS/PNF, kovový | ks | 299.1303 | 299.1303 | 21,00 |  | https://eshop.biesse.cz/Pictures/biesse/19/2000000326/199305-199305(2).jpg | 8592765015747 | 101573 | NOARK Electric Europe s.r.o. | 0
TRM00049 | Svorka k zemnícímu bodu páska-drát ZBSRm N V4A (nerez) AISI 316L TREMIS VN2130 |  | svorka k zemnícímu bodu páska-drát | ks | 164.2725 | 164.2725 | 21,00 |  | https://eshop.biesse.cz/Pictures/biesse/19/2000000326/199306-199306(2).jpg | 8595614732352 | VN2130 | TREMIS s.r.o. | 0
LU010208 | Žárovka LED50W-E40/5000K 4050lm |  |  | ks | 435.825 | 435.825 | 21,00 |  |  | 8590849524840 | LED50W-E40/5000 | Ecoplanet s. r. o. | 2.5
OST21966 | Článek 4PzS500L trakční - 2V, 500Ah C5, 198x83x570/595 mm | CENA POUZE NA DOPTÁNÍ |  | ks | 0 | 0 | 21,00 |  |  |  | 4PZS500L | fgFORTE s.r.o. | 0
PHI00791 | Svítidlo WT060C G4 LED18S/840 PSU L600 | CENA POUZE NA DOPTÁNÍ |  | ks | 0 | 0 | 21,00 |  |  |  | 871016336007299 | Signify Commercial Czech Republic s.r.o. | 7.5
FNX00980 | Svítidlo LED Modular 300W 5000K 60° |  | #modular | ks | 8237.625 | 8237.625 | 21,00 |  | https://eshop.biesse.cz/Pictures/biesse/19/2000000326/199310-199310(2).jpg | 8595216625649 | PN33200007 | PANLUX s.r.o. | 2
OST70117 | Vývodka M63x1,5 EMC dl. 14mm, 34-44mm |  |  | ks | 1109.16 | 1109.16 | 21,00 |  |  |  | BMEM-07 | FOXEL elektro s.r.o. | 0
EMS00997 | Zásuvka rozbočovací 2x kulatá SCHUKO |  |  | ks | 51.5928 | 51.5928 | 21,00 |  |  |  | P00252N | EMOS spol. s r.o. | 0.84
GRL00863 | Objímka LH-E27F keramická |  |  | ks | 9.18 | 9.18 | 21,00 |  | https://eshop.biesse.cz/Pictures/biesse/19/2000000326/199313-199313(2).jpg | 8592660103334 | GXOS047 | Greenlux s.r.o. | 0
OSR00477 | Trubice 36W/840 DL 2G11 OSRAM |  |  | ks | 193.9295 | 193.9295 | 21,00 |  |  |  | 4050300010786 | Woodensky SK, s.r.o. | 3.5
L2260023 | Zásuvka 863564 datová zásuvka 2xRJ45 cat.6 UTP černá |  |  | ks | 519.3616 | 519.3616 | 21,00 |  | https://eshop.biesse.cz/Pictures/biesse/19/2000000326/199315-199315(2).jpg | 3414971842595 | 863564 | LEGRAND s.r.o. | 0
L2260024 | Spínač Niloé Step č.1/0+1/0 dvoj.tlač. černý |  |  | ks | 178.0144 | 178.0144 | 21,00 |  | https://eshop.biesse.cz/Pictures/biesse/19/2000000326/199316-199316(2).jpg | 3414972110167 | 863512B | LEGRAND s.r.o. | 0
HDX00478 | Žárovka halogen 12V/50W,patice G6,35 |  |  | ks | 16.599 | 16.599 | 21,00 |  |  |  | K635 | H A D E X , spol. s r.o. | 0
FNX00981 | Svítidlo LED MANDRAVA 40W 4000K IP65 průmyslové průběžná montáž |  |  | - | 1810.875 | 1810.875 | 21,00 |  | https://eshop.biesse.cz/Pictures/biesse/19/2000000326/199318-199318(2).jpg |  | PN33300017 | PANLUX s.r.o. | 0
FIN00250 | Lišta 093.16.0 16 patic černá |  |  | ks | 77.22 | 77.22 | 21,00 |  |  | 8012823353654 | 093160 | Finder CZ, s.r.o. | 0
OST18680 | Svítidlo ST 45LU, 3000K, 140lm/W S CLONKOU programmable (5 let záruka) Sinclair |  |  | ks | 5466 | 5466 | 21,00 |  |  |  | ST 45LU PROGRAMMABLE CLONKA | SINCLAIR Global Group s.r.o. | 7.4
_KHS4575 | _ISFT160 3P montáž na sběrnice 60mm |  |  | ks | 3424.9795 | 3424.9795 | 21,00 |  |  |  | LV480803 | Schneider Electric CZ, s.r.o. | 0
HLB00941 | Skříň ER222/NNP7P nástěnná, společný přívod 35mm2 |  |  | ks | 9746.1 | 9746.1 | 21,00 |  |  | 8596053027344 | ER222/NNP7P -SP.PŘ.35MM2 | DCK Holoubkov Bohemia a.s. | 0
_KHS2999 | _Svorky pro neupravené kabely 25-95mm2 3P NSX LV429227 KHS |  | Toto příslušenství jsou hliníkové kabelové konektory pro Compact NSX 100/160/250 a EasyPact CVS 100/160/250. Do těchto konektorů lze připojit 1 měděný nebo hliníkový kabel od 25 mm² do 95 mm². Konektory se nacvakávají přímo na svorky zařízení nebo se upevňují pomocí příchytek na nástavce svorek. Jm | sada | 675.0549 | 675.0549 | 21,00 |  |  |  | LV429227 | Schneider Electric CZ, s.r.o. | 0
_KHS3571 | _podpěťová spoušť LV429410 MN - 24 V DC |  |  | ks | 2249.8072 | 2249.8072 | 21,00 |  |  |  | LV429410 | Schneider Electric CZ, s.r.o. | 0
TLE01357 | Svítidlo LN12 LED 12W 4000K kulatý 171mm 10266 | CENA POUZE NA DOPTÁNÍ |  | ks | 0 | 0 | 21,00 |  |  |  | 10266 | T-LED s.r.o. | 0
_KHS7659 | _dlouhé kryty svorek, 4P, pro INS40..250/INV100..250/NSX100..250 |  | Jedná se o izolační příslušenství pro 4 póly Compact NSX 100/160/250 nebo EasyPact CVS 100/160/250. Tyto dlouhé kryty svorek chrání před přímým kontaktem s výkonovými obvody. Používá se pro čelní spojení s kabely nebo izolovanými tyčemi. Lze jej namontovat před a za pevná, zásuvná nebo výsuvná zaříz | ks | 336.4654 | 336.4654 | 21,00 |  |  |  | LV429518 | Schneider Electric CZ, s.r.o. | 0
_KHS9815 | _Spoušť A9N26969 |  | Toto elektrické zařízení Acti 9 MNx je podpěťová spoušť nezávislá na napájecím napětí. Je určen pro C60, C120, DPN Vigi, ID, C60H-DC, SW60-DC, C60PVV-DC, C60 na-DC, C120NAC-DC. Uzamykací tlačítko umožňuje umístit chráněný obvod do bezpečnostní konfigurace. Poskytuje nouzové zastavení s poruchou. Výr | ks | 3253.0914 | 3253.0914 | 21,00 |  |  |  | A9N26969 | Schneider Electric CZ, s.r.o. | 0
_KHS8324 | _Kntakt Signalizační C60 C120, OF, 2-100 mA, svorky zdola |  |  | ks | 570.3607 | 570.3607 | 21,00 |  |  |  | A9N26914 | Schneider Electric CZ, s.r.o. | 0.07
_KHS4785 | _Odpínač ISFT100 3P svorky M8 PN00 |  |  | ks | 1343.3125 | 1343.3125 | 21,00 |  |  |  | LV480800 | Schneider Electric CZ, s.r.o. | 0.91
_KHS8521 | _Jistič 63A/3 |  | Acti9 NG125N je nízkonapěťový jistič. Jedná se o 3P jistič s 3 chráněnými póly, 63A jmenovitým proudem a char. C. Jmenovitá zkratová vypínací schopnost dosahuje hodnoty až 25 kA při 380 V stř. na 415 V stř. v souladu s normou ENEC/IEC 60947-2 a při 380 V stř. na 415 kA vac dle normy EN/IEC 60947-2. | ks | 5368.0152 | 5368.0152 | 21,00 |  |  |  | 18639 | Schneider Electric CZ, s.r.o. | 0
_KHS7744 | _Kryt 19082 svorek |  |  | ks | 1116.212 | 1116.212 | 21,00 |  |  |  | 19082 | Schneider Electric CZ, s.r.o. | 0
FIN00251 | Modul Arduino Pro Opta Ext D1608E Digital AFX00005 |  |  | ks | 3533.985 | 3533.985 | 21,00 |  |  |  | 8A.58.9.024.1600 | Finder CZ, s.r.o. | 0
OSR00478 | Trubice PTL49/840 PATRON lineární G5 |  |  | ks | 76.6754 | 76.6754 | 21,00 |  |  |  | 5941029897545 | MEGAMAN Česká republika, spol. s r.o. | 4
FAM00082 | Zásuvka nástěnná kombinovaná 23606-FR IP44/54/1x230V/16A, 1x400V/16A/5 - SpeedPR |  | Zásuvka nástěnná kombinovaná 23606-FR IP44-54/1x230V/16A, 1x400V/16A/5 - SpeedPRO. Zásuvka nástěnná kombinovaná 23606-FR, IP44-54, 1x230V/16A, 1x400V/16A/5, bez jištění zásuvek 400 V a 230V/16A (s ochranným kolíkem dle ČSN) které je nutno jistit a chránit přívodním kabelem. | ks | 474.1776 | 474.1776 | 21,00 |  | https://eshop.biesse.cz/Pictures/biesse/19/2000000326/199334-199334(2).jpg | 8429760826637 | 23606-FR | Famatel - CZ s.r.o. | 0
_KHS8844 | _Jistič, ComPacT NSX100B, 25 kA/415 V AC, 3pólový, TMD jednotka spouští 63 A |  |  | ks | 5616.2526 | 5616.2526 | 21,00 |  |  |  | C10B3TM063 | Schneider Electric CZ, s.r.o. | 125.06
LET10512 | Jistič 4D/3 10kA LTN-4D-3 OEZ (OEZ:41801) |  | In 4 A, Ue AC 230/400 V / DC 216 V, charakteristika D, 3pól, Icn 10 kA | ks | 1118.3328 | 1118.3328 | 21,00 | https://www.biesse.cz/modulove-a-paticove-pristroje_c374924875137026/jistice-modulove-do-125a_c38037 | https://eshop.biesse.cz/Pictures/biesse/19/2000000326/199336-199336(2).jpg | 8590125418016 | OEZ:41801 | OEZ s.r.o. | 0.42 | Modulové a paticové přístroje | Jističe modulové do 125A
OST18681 | Ventilátor Dalap SAF 12V DC, 120x120x25 mm, 2200 ot./min. |  |  | ks | 225.39 | 225.39 | 21,00 |  |  |  | 4908 | DALAP s.r.o. | 3.05
OST18682 | Páska lepicí 3M 4611193 3mx19mm |  |  | ks | 489 | 489 | 21,00 |  |  |  | 4611193 | Ing. Jan Půhoný | 0
OSR00479 | Svítidlo LED DECOR SQUARE 2xG9 IP44 stropní koupelnové LEDVANCE |  |  | ks | 1785.021 | 1785.021 | 21,00 |  |  |  | 4058075756922 | MEGAMAN Česká republika, spol. s r.o. | 4
OST18683 | Zdroj pro čtečky OPR (6V, 750mA) |  |  | ks | 902.5 | 902.5 | 21,00 |  |  |  | 10991 | CODEWARE, s.r.o. | 0
OSR00480 | Žárovka LED PAR16 50 36 d DIM P 4.5W 930 GU10 |  |  | ks | 128.478 | 128.478 | 21,00 |  |  |  | 4099854045462 | MEGAMAN Česká republika, spol. s r.o. | 3
LG400521 | Zásuvka 721462 TV F-TYPE+RJ45 CAT6 UTP SUNO čern. |  |  | ks | 553.3128 | 553.3128 | 21,00 |  | https://eshop.biesse.cz/Pictures/biesse/19/2000000326/199342-199342(2).jpg | 3414972048606 | 721462 | LEGRAND s.r.o. | 0
OST70118 | Snímač GL10-P4211 |  |  | ks | 2936.6247 | 2936.6247 | 21,00 |  |  |  | 1065890 | Blumenbecker Prag s.r.o. | 0
SCA00372 | Skříň DCK.312-011F2 |  |  | ks | 5136 | 5136 | 21,00 |  |  |  | DCK.312-011F2 | SCAME-CZ,s.r.o. | 2.9
SEZ01089 | Elektroměr 0,2-63 A, 2-4 tarif, 3 fázový, LCD displej, 6M/DIN fakturační |  |  | ks | 8489.4434 | 8489.4434 | 21,00 |  |  |  | EDIN 310.D0 | SEZ - CZ s.r.o. | 0.09
EMS00998 | Žárovka LED 28W/200W E27 4000K 3452lm A95 ZQ5E93 EMOS |  |  | ks | 189.514 | 189.514 | 21,00 |  |  | 8592920130834 | 1525743408 | EMOS spol. s r.o. | 0
OST18684 | Senzor DSF 1210.00.SHV Ex ATEX 5m teflon kabel |  |  | ks | 44287.5 | 44287.5 | 21,00 |  |  |  | 374Z-05176 | Jiří Engler | 0
TYMP1173 | Omezovač výkonu PMH-01 |  |  | ks | 1016.46 | 1016.46 | 21,00 |  |  |  | PMH-01 | TYMPOL PLUS s.r.o. | 0.84
TLE01358 | Svítidlo Prachotěsné svítidlo TRIPROOF TR120 45W | CENA POUZE NA DOPTÁNÍ |  | ks | 0 | 0 | 21,00 |  |  |  | 016221 | T-LED s.r.o. | 0
JAB10984 | Kryt VIDEO tabla, velikost 1/4 (135 mm), antracit 2TMA220161B1005 |  | Kryt VIDEO tabla, velikost 1/4 (135 mm), antracit, 41384CF-B | ks | 2983.695 | 2983.695 | 21,00 |  | https://eshop.biesse.cz/Pictures/biesse/19/2000000326/199350-199350(2).png | 6955891820647 | 2TMA220161B1005 | ABB s.r.o. | 0
OST18685 | Reflektor LED venkovní se senzorem LED/24W/230V 3000/4000/6000K,IP54-antr. |  |  | ks | 843 | 843 | 21,00 |  |  |  | ND3875 | NEDES, s.r.o. | 7
OST21967 | Žárovka 5W E14 3000K 470lm svíčka, stmívatelná GLOBO |  |  | ks | 117.3348 | 117.3348 | 21,00 |  |  | 9007371443895 | GL7410 | Alasans s.r.o. | 2
SIE00221 | Konektor pro motorové spouštěče vel.S0 pérové |  |  | ks | 70.9031 | 70.9031 | 21,00 |  |  |  | 3RV2927-5AA00 | Blumenbecker Prag s.r.o. | 0
TME01565 | Kabel IL19-UK1-H05-3150-300 SCHAFFNER vidlice BS 1363 (G) - zásuvka IEC C19 3m č |  |  | ks | 676.275 | 676.275 | 21,00 |  |  |  | SCHAFFNER-821598 | TME Czech Republic s. r. o. | 0
SOL00980 | Svítidlo WO27-W 40W, 4800lm, 4000K, UGR<19, 60x60cm Solight |  |  | ks | 622.914 | 622.914 | 21,00 |  |  | 8592718038328 | WO27-W | Solight Holding, s.r.o. | 0
GRLK0026 | Svítidlo ILLY 3G 42W 4000lm NW UGR<19 Greenlux |  | LED panel určený primárně k přisazení ke stropu. Díky mikroprismatickému opálovému difuzoru je zajištěn rovnoměrný rozptyl světla a omezení oslnění UGR ( Zásobu svítidel je možné kompletací ze skladových komponentů doplnit. Doba potřebná pro přípravu svítidel dle požadovaného množství zhruba do | ks | 1583.725 | 1583.725 | 21,00 | https://www.biesse.cz.html | https://eshop.biesse.cz/Pictures/biesse/19/2000000326/199356-199356(2).jpg | 8592660136837 | GXPS181 | Greenlux s.r.o. | 7 | Svítidla | Svítidla interiérová - kancelářská
MUR01223 | Zakončení řetězu KA 35086 s otvory |  |  | ks | 323.67 | 323.67 | 21,00 |  |  |  | MR-035000007200 | MURRPLASTIK - PRO ROZDĚLENÍ CENÍKŮ | 0
MUR01224 | Zakončení řetězu KA 35086 s čepy |  |  | ks | 323.67 | 323.67 | 21,00 |  |  |  | MR-035000007300 | MURRPLASTIK - PRO ROZDĚLENÍ CENÍKŮ | 0
OST21968 | Rozvaděč RH |  |  | ks | 155265 | 155265 | 21,00 |  |  |  | ROZVADĚČ RH | BBR - výroba rozvaděčů, s.r.o. | 0
OST21969 | Rozvaděč R1 |  |  | ks | 56190 | 56190 | 21,00 |  |  |  | ROZVADĚČ R1 | BBR - výroba rozvaděčů, s.r.o. | 0
OSR00481 | Zářivka DULUX LED D13 EM & AC MAINS V 6W 830 G24D-1 |  |  | ks | 179.34 | 179.34 | 21,00 |  |  | 4058075823099 | 4058075823099 | MEGAMAN Česká republika, spol. s r.o. | 3
ABB21074 | Skříň CU24V ComfortLine 96mod. pod omítku ABB |  | CU24V, Zapuštěná oceloplechová rozvodnice s dvířky, Rozteč: 125 mm, Počet sloupců: 2 (1křídlé dveře), 4 řadá (96 modulů), RAL 9016 bílá, IP30/IK09 | ks | 5488.5 | 5488.5 | 21,00 |  | https://eshop.biesse.cz/Pictures/biesse/19/2000000326/199362-199362(2).png | 4011617526131 | 2CPX052613R9999 | ABB s.r.o. | 0
L8200006 | Rozvaděč DATACOM 19" 12U/450 mm BK (sklo) Rack |  |  | ks | 3876 | 3876 | 21,00 |  |  |  | 71081 | KRT Ostrava s.r.o. | 0
PHI00792 | Trubice LED CorePro R7S 118mm 7.2-60W 840 |  |  | ks | 328.545 | 328.545 | 21,00 |  |  |  | 8719514303997 | MEGAMAN Česká republika, spol. s r.o. | 2.5
_FAI0712 | Konektor ABBP-22-SUAMS | CENA POUZE NA DOPTÁNÍ |  | ks | 0 | 0 | 21,00 |  |  |  | ABBP-22-SUAMS | Aerco Ltd | 0
_FAI0713 | Konektor ABBP-24-SUAM | CENA POUZE NA DOPTÁNÍ |  | ks | 0 | 0 | 21,00 |  |  |  | ABBP24SUAM | Aerco Ltd | 0
_FAI0714 | Konektor ABCIRP22-14GSL |  |  | ks | 452.8575 | 452.8575 | 21,00 |  |  |  | ABCIRP2214GSL | Aerco Ltd | 0
EMS01707 | Žárovka LED 9,5W/75W E27 6500k 1055lm A60 Emos |  |  | ks | 39.442 | 39.442 | 21,00 |  |  | 8592920126592 | 1525733122 | EMOS spol. s r.o. | 0
SIE00222 | Spínač 3RV2111-1JA10 motorový 7-10A Siemens |  |  | ks | 1986.858 | 1986.858 | 21,00 |  |  |  | 3RV2111-1JA10 | Blumenbecker Prag s.r.o. | 0
SIE00223 | Konektor 3RA2916-1A Siemens |  |  | ks | 245.2693 | 245.2693 | 21,00 |  |  |  | 3RA2916-1A | Blumenbecker Prag s.r.o. | 0
OST18686 | Kabel 13x1,5, třináctibarevný |  |  | m | 217.3762 | 217.3762 | 21,00 |  |  |  | 101229 | VAPP s.r.o. | 0
ABB21075 | Skříň CU25R ComfortLine 96mod. pod omítku ABB |  | CU25R, Zapuštěná oceloplechová rozvodnice s dvířky, Rozteč: 150 mm, Počet sloupců: 2 (1křídlé dveře), 4 řadá (96 modulů), RAL 9016 bílá, IP30/IK09 | ks | 7240.5 | 7240.5 | 21,00 |  | https://eshop.biesse.cz/Pictures/biesse/19/2000000326/199372-199372(2).png | 4011617526018 | 2CPX052601R9999 | ABB s.r.o. | 0
1R100381 | Akční balení - Nová UNICA Spínač č.1 2M Bílý - VÝPRODEJ |  |  | ks | 740 | 740 | 21,00 |  |  |  | KIT_NU320118X10_TO | Schneider Electric CZ, s.r.o. | 0
SE110092 | Chránič 16B/1N/0,03 AC iDPN N Vigi 6kA PROMO - VÝPRODEJ | CENA POUZE NA DOPTÁNÍ |  | ks | 0 | 0 | 21,00 |  |  |  | A9D55616P | Schneider Electric CZ, s.r.o. | 0.22
SE120554 | Chránič 25/2/0,03 AC ilD 10kA PROMO - VÝPRODEJ |  |  | ks | 670 | 670 | 21,00 |  |  |  | A9Z11225P | Schneider Electric CZ, s.r.o. | 0.22
SE141081 | Jistič 16B/1 iC60H 10kA PROMO (12ks) - VÝPRODEJ |  |  | bal. | 1040 | 1040 | 21,00 |  |  |  | A9F06116P | Schneider Electric CZ, s.r.o. | 0
SE120555 | Chránič 40/4/0,03 AC ilD 10kA PROMO - VÝPRODEJ |  |  | ks | 770 | 770 | 21,00 |  |  |  | A9Z11440P | Schneider Electric CZ, s.r.o. | 0.38
SE141082 | Jistič 10B/1 iC60H 10kA PROMO (12ks) - VÝPRODEJ |  |  | bal. | 1180 | 1180 | 21,00 |  |  |  | A9F06110P | Schneider Electric CZ, s.r.o. | 0
FIN00252 | Relé 60.13.8.120.0040, 3P/10A, 120V AC FINDER |  |  | ks | 279.045 | 279.045 | 21,00 |  |  | 8012823048963 | 601381200040 | Finder CZ, s.r.o. | 0.0891
1R100382 | Akční balení - Nová UNICA Spínač č.6 2M Bílý - VÝPRODEJ | CENA POUZE NA DOPTÁNÍ |  | ks | 0 | 0 | 21,00 |  |  |  | KIT_NU320318X10_TO | Schneider Electric CZ, s.r.o. | 0
SE120556 | Chránič 25/4/0,03 AC ilD 10kA PROMO - VÝPRODEJ | CENA POUZE NA DOPTÁNÍ |  | ks | 0 | 0 | 21,00 |  |  |  | A9Z11425P | Schneider Electric CZ, s.r.o. | 0.38
SE120557 | Jistič 16B/1 iC60N 6kA PROMO (12ks) - VÝPRODEJ | CENA POUZE NA DOPTÁNÍ |  | bal. | 0 | 0 | 21,00 |  |  |  | A9F03116P | Schneider Electric CZ, s.r.o. | 1.5
SE120558 | Jistič 10B/1 iC60N 6kA PROMO (12ks) - VÝPRODEJ | CENA POUZE NA DOPTÁNÍ |  | bal. | 0 | 0 | 21,00 |  |  |  | A9F03110P | Schneider Electric CZ, s.r.o. | 1.48
BON00247 | Proudový chránič 10A 1P B 30mA typ A 23-1010B0303 PEP 6PJe-A |  |  | ks | 595.5208 | 595.5208 | 21,00 |  |  |  | 3-1010B0303 PEP 6PJE-A | BONEGA, spol. s r.o. | 0
EEP00180 | Termostat TEV-1 Dvouúrovňový s rozsahem -20 až +20 °C ve zvýšeném krytí |  | Dvouúrovňový termostat se používá pro ochranu proti zamrzání - okapy, chodníky, vjezdy, potrubí apod. POPIS Nastavitelný teplotní rozsah od -20…+20°C. S funkcí „OKNO“ – výstup je sepnutý, pokud se měřená teplota pohybuje mezi nastavenými teplotami. Topení je sepnuto, pokud teplota klesne pod | ks | 1448.6758 | 1448.6758 | 21,00 |  | https://eshop.biesse.cz/Pictures/biesse/19/2000000326/199385-199385(2).jpg | 8595188129121 | 2912 | ELKO EP, s.r.o. | 0.0308
IOS01005 | Svítidlo LED - úsek 101, třída M4 |  |  | ks | 13350 | 13350 | 21,00 |  |  |  | ÚSEK 101 | MOLATRADE s.r.o. | 0
IOS01006 | Svítidlo LED - úsek 401, třída M5 |  |  | ks | 13350 | 13350 | 21,00 |  |  |  | ÚSEK 401 | MOLATRADE s.r.o. | 0
IOS01007 | Svítidlo LED - úsek 501, třída M6 |  |  | ks | 13350 | 13350 | 21,00 |  |  |  | ÚSEK 501 | MOLATRADE s.r.o. | 0
IOS01008 | Svítidlo LED - úsek 601, třída P3 |  |  | ks | 13350 | 13350 | 21,00 |  |  |  | ÚSEK 601 | MOLATRADE s.r.o. | 0
IOS01009 | Svítidlo LED - úsek 801, třída P4 |  |  | ks | 13350 | 13350 | 21,00 |  |  |  | ÚSEK 801 | MOLATRADE s.r.o. | 0
IOS01010 | Svítidlo LED - úsek 802, třída P4 |  |  | ks | 13350 | 13350 | 21,00 |  |  |  | ÚSEK 802 | MOLATRADE s.r.o. | 0
IOS01011 | Svítidlo LED - úsek 901, třída P4 |  |  | ks | 13350 | 13350 | 21,00 |  |  |  | ÚSEK 901 | MOLATRADE s.r.o. | 0
IOS01012 | Svítidlo LED - úsek 902, třída P4 |  |  | ks | 13350 | 13350 | 21,00 |  |  |  | ÚSEK 902 | MOLATRADE s.r.o. | 0
IOS01013 | Svítidlo LED - úsek 903, třída P4 |  |  | ks | 13350 | 13350 | 21,00 |  |  |  | ÚSEK 903 | MOLATRADE s.r.o. | 0
IOS01014 | Svítidlo LED - úsek 1001, třída P4 |  |  | ks | 13350 | 13350 | 21,00 |  |  |  | ÚSEK 1001 | MOLATRADE s.r.o. | 0
IOS01015 | Svítidlo LED - úsek 1101, třída P4 |  |  | ks | 13350 | 13350 | 21,00 |  |  |  | ÚSEK 1101 | MOLATRADE s.r.o. | 0
IOS01016 | Svítidlo LED - úsek 1501, třída P5 |  |  | ks | 13350 | 13350 | 21,00 |  |  |  | ÚSEK 1501 | MOLATRADE s.r.o. | 0
IOS01017 | Svítidlo LED - úsek 1601, třída P5 |  |  | ks | 13350 | 13350 | 21,00 |  |  |  | ÚSEK 1601 | MOLATRADE s.r.o. | 0
IOS01018 | Svítidlo LED - úsek 201, třída M4 |  |  | ks | 13350 | 13350 | 21,00 |  |  |  | ÚSEK 201 | MOLATRADE s.r.o. | 0
IOS01019 | Svítidlo LED - úsek 301, třída M5 |  |  | ks | 13350 | 13350 | 21,00 |  |  |  | ÚSEK 301 | MOLATRADE s.r.o. | 0
IOS01020 | Svítidlo LED - úsek 1301, třída P4 |  |  | ks | 13350 | 13350 | 21,00 |  |  |  | ÚSEK 1301 | MOLATRADE s.r.o. | 0
IOS01021 | Svítidlo LED - úsek 1201, třída P4 |  |  | ks | 13350 | 13350 | 21,00 |  |  |  | ÚSEK 1201 | MOLATRADE s.r.o. | 0
IOS01022 | Svítidlo LED - úsek 1401, třída P5 |  |  | ks | 13350 | 13350 | 21,00 |  |  |  | ÚSEK 1401 | MOLATRADE s.r.o. | 0
IOS01023 | Svítidlo LED - úsek 2001, třída P7 |  |  | ks | 13350 | 13350 | 21,00 |  |  |  | ÚSEK 2001 | MOLATRADE s.r.o. | 0
BRN00337 | Vrut ZI 3,5X025 do zad. stěn |  | - Optimální rozdělení síly prostřednictvím velkého průměru hlavy - Vhodné pro tenké, měkké desky jako obložení zadních stěn - Zinkované pro zvýšenou odolnost proti korozi. Technické atributy - Materiál: ocel - Ochrana povrchu (dlouhý název): pozinkované Podrobnosti | ks | 0.5057 | 0.5057 | 21,00 | https://www.biesse.cz/spojovaci-material_c381775347976340/vruty_c705237924972322/vrut-zi-3-5x025-do- | https://eshop.biesse.cz/Pictures/biesse/19/2000000326/199405-199405(2).jpg |  | 800097-1000 | Berner spol. s r.o. | 0 | Spojovací materiál | Vruty
BRN00338 | Vrut ZI 3,5X030 do zad. stěn |  | - Optimální rozdělení síly prostřednictvím velkého průměru hlavy - Vhodné pro tenké, měkké desky jako obložení zadních stěn - Zinkované pro zvýšenou odolnost proti korozi. Technické atributy - Materiál: ocel - Ochrana povrchu (dlouhý název): pozinkované Podrobnosti | ks | 0.5949 | 0.5949 | 21,00 | https://www.biesse.cz/spojovaci-material_c381775347976340/vruty_c705237924972322/vrut-zi-3-5x030-do- | https://eshop.biesse.cz/Pictures/biesse/19/2000000326/199406-199406(2).jpg | 4039286433598 | 800103-1000 | Berner spol. s r.o. | 0 | Spojovací materiál | Vruty
BRN00339 | Vrut ZI 3,5X035 do zad. stěn |  | - Optimální rozdělení síly prostřednictvím velkého průměru hlavy - Vhodné pro tenké, měkké desky jako obložení zadních stěn - Zinkované pro zvýšenou odolnost proti korozi. Technické atributy - Materiál: ocel - Ochrana povrchu (dlouhý název): pozinkované Podrobnosti Obl | ks | 0.714 | 0.714 | 21,00 | https://www.biesse.cz/spojovaci-material_c381775347976340/vruty_c705237924972322/vrut-zi-3-5x035-do- | https://eshop.biesse.cz/Pictures/biesse/19/2000000326/199407-199407(2).jpg | 4039286326883 | 389633-1000 | Berner spol. s r.o. | 0 | Spojovací materiál | Vruty
BRN00340 | Vrut PZD 3,5X30 ZI easyclassic |  | Technické atributy - Typ pohonu (zkratka): PZD - Tvar hlavy (dlouhý název): Pan Head - Typ závitu dlouhý: plný závit - Materiál: ocel - Ochrana povrchu (dlouhý název): pozinkované Podrobnosti Oblasti použití: Tesaři / truhláři / výrobci (prefabrikovaných) dílců pro | ks | 0.5586 | 0.5586 | 21,00 | https://www.biesse.cz/spojovaci-material_c381775347976340/vruty_c705237924972322/vrut-pzd-3-5x30-zi- | https://eshop.biesse.cz/Pictures/biesse/19/2000000326/199408-199408(2).jpg | 4048678574788 | 85221-1000 | Berner spol. s r.o. | 0 | Spojovací materiál | Vruty
BRN00341 | Vrut PZD 4,0X40 ZI easyclassic |  | - Ekonomické a stabilní upevnění - Čočková hlava a plný závit pro vyšší stabilitu upevnění Technické atributy - Typ pohonu (zkratka): PZD - Tvar hlavy (dlouhý název): Pan Head - Typ závitu dlouhý: plný závit - Materiál: ocel - Ochrana povrchu (dlouhý název): pozink | ks | 0.8645 | 0.8645 | 21,00 | https://www.biesse.cz/spojovaci-material_c381775347976340/vruty_c705237924972322/vrut-pzd-4-0x40-zi- | https://eshop.biesse.cz/Pictures/biesse/19/2000000326/199409-199409(2).jpg | 4048678575129 | 85246-500 | Berner spol. s r.o. | 0 | Spojovací materiál | Vruty
BRN00342 | Vrut PZD 4,5X50 ZI easyclassic |  | - Ekonomické a stabilní upevnění - Čočková hlava a plný závit pro vyšší stabilitu upevnění Technické atributy - Typ pohonu (zkratka): PZD - Tvar hlavy (dlouhý název): Pan Head - Typ závitu dlouhý: plný závit - Materiál: ocel - Ochrana povrchu (dlouhý název): pozink | ks | 1.1039 | 1.1039 | 21,00 | https://www.biesse.cz/spojovaci-material_c381775347976340/vruty_c705237924972322/vrut-pzd-4-5x50-zi- | https://eshop.biesse.cz/Pictures/biesse/19/2000000326/199410-199410(2).jpg | 4048678578045 | 85422-400 | Berner spol. s r.o. | 0 | Spojovací materiál | Vruty
BRN00343 | Vrut PZD 5,0X60 ZI easyclassic |  | - Ekonomické a stabilní upevnění - Čočková hlava a plný závit pro vyšší stabilitu upevnění Technické atributy - Typ pohonu (zkratka): PZD - Tvar hlavy (dlouhý název): Pan Head - Typ závitu dlouhý: plný závit - Materiál: ocel - Ochrana povrchu (dlouhý název): pozink | ks | 2.4604 | 2.4604 | 21,00 | https://www.biesse.cz/spojovaci-material_c381775347976340/vruty_c705237924972322/vrut-pzd-5-0x60-zi- | https://eshop.biesse.cz/Pictures/biesse/19/2000000326/199411-199411(2).jpg | 4048678578168 | 85434-200 | Berner spol. s r.o. | 0 | Spojovací materiál | Vruty
AMA01008 | Výložník UD 1/89 1500 rovný |  |  | ks | 1902 | 1902 | 21,00 |  |  |  | 0611500089 | AMAKO, spol. s r.o. | 0
AMA01009 | Výložník UD 1/89 1000 rovný |  |  | ks | 1554 | 1554 | 21,00 |  |  |  | 0611000089 | AMAKO, spol. s r.o. | 0
AMK01179 | Výložník SK 2/60- 300/60 sadový lomený |  |  | ks | 919.5 | 919.5 | 21,00 |  |  |  | 0820306060 | AMAKO, spol. s r.o. | 0
AMK01180 | Dvířka stožárová AMAKO | CENA POUZE NA DOPTÁNÍ |  | ks | 0 | 0 | 21,00 |  |  |  | 1000000050 | AMAKO, spol. s r.o. | 0
AMK01181 | Stožár JBUD 9 stožár silniční třístupňový |  |  | ks | 12219 | 12219 | 21,00 |  |  |  | 1709013389 | AMAKO, spol. s r.o. | 0
IVK00022 | Svěrka 12A520 200mm rychloupínací Topex |  |  | ks | 120 | 120 | 21,00 |  |  | 5902062125200 | 12A520 | IVK spol. s r.o. | 0
OST18687 | Prusament PETG Pistachio Green 1kg |  |  | ks | 1025.22 | 1025.22 | 21,00 |  |  |  | PRUSAMENT PETG PISTACHIO GREEN | Prusa Research a.s. | 0
HLB00942 | Skříň SS200/NCE1P-C |  |  | ks | 9426.375 | 9426.375 | 21,00 |  |  |  | SS200/NCE1P-C | DCK Holoubkov Bohemia a.s. | 0
IVK00023 | Nůž odlamovací s čepelí 18mm, plast |  |  | ks | 58.5 | 58.5 | 21,00 |  |  | 5902062140784 | 17B128 | IVK spol. s r.o. | 0
IVK02610 | Sada nářadí pro elektrikáře 108ks + Al kufr NEO tools |  |  | ks | 6885 | 6885 | 21,00 |  |  | 5907558477078 | 01-310-1 | IVK spol. s r.o. | 0
IVK00024 | Vrták 54T304 4-32mm stupňovitý Graphite |  |  | ks | 261.84 | 261.84 | 21,00 |  |  | 5902062011565 | 54T304 | IVK spol. s r.o. | 0
IVK00025 | Sada vrtáků 4-10mm 5ks do dřeva Graphite |  |  | ks | 127.5 | 127.5 | 21,00 |  |  | 5902062025425 | 57H269 | IVK spol. s r.o. | 0
KRA00433 | Svítidlo LED RENZO 15W kruhové přisazené koupelnové |  |  | ks | 513.177 | 513.177 | 21,00 |  |  |  | 4892657104301 | MEGAMAN Česká republika, spol. s r.o. | 4
_KHS8887 | _Zámky NSYAELZ |  |  | ks | 214.3028 | 214.3028 | 21,00 |  |  |  | NSYAELZ | Schneider Electric CZ, s.r.o. | 0
_FAI0715 | Folie krycí 55111 SIBO |  |  | - | 257.1444 | 257.1444 | 21,00 |  |  |  | 55111 SIBO | SiBO Verpackungen Bernd Hesse GmbH & Co. K | 0
_FAI0716 | Štítek plastový UC-EMLP (15X5) (1 ks=10 ks popisovacíh štítku) |  |  | ks | 1687.5 | 1687.5 | 21,00 |  |  |  | 0819301 | PHOENIX CONTACT, s.r.o. | 0
_KHS8793 | _Stykač LC1D115BD |  | TeSys D stykač, 3P (3Z), pro aplikace ovládání motoru do 115 A/1000 V AC-3 (55kW@400V). Poskytuje cívku 24 V DC s přechodným odrušovacím modulem, 1 Z + 1 V vestavěnými pomocnými kontakty (certifikace V/Z zrcadlení), připojení napájení šroubovými konektory 2 vstupy, ovládací připojení šroubovými svo | ks | 11588.4113 | 11588.4113 | 21,00 |  |  |  | LC1D115BD | Schneider Electric CZ, s.r.o. | 0
GHV00158 | Trafo CTUB101-CTBC35P |  |  | ks | 11692.2329 | 11692.2329 | 21,00 |  |  |  | B78120022 | GHV Trading, spol. s r. o. | 0
GHV00159 | Monitor MRCDB423-D-1 proudu |  |  | ks | 17933.2225 | 17933.2225 | 21,00 |  |  |  | B94043055 | GHV Trading, spol. s r. o. | 0
OST21970 | Zdroj TRIO-UPS-2G/1AC/24DC/10 |  |  | ks | 8424.3826 | 8424.3826 | 21,00 |  |  |  | 2907161 | Blumenbecker Prag s.r.o. | 0
OST18688 | Hadice PARNG-17F ochranná, polyamid 6, šedá |  |  | m | 110.22 | 110.22 | 21,00 |  |  |  | PARNG-17F | ELTEQ, spol. s r.o. | 0
OST18689 | TS 20/CX10 2M/ST/ZN 580mm, 2x otvor |  |  | ks | 220.52 | 220.52 | 21,00 |  |  |  | 0316400000 | Václav Hudec | 0
ENI00276 | Pojistka 2A 250V 6,3x32 F skleněná 0312002 |  |  | ks | 5.88 | 5.88 | 21,00 |  |  |  | 0312002 | ENIKA.CZ s.r.o. | 0
OST18690 | Svítidlo PL 595936NWBL UGR19 36W 4320lm 4000K 60x60cm |  |  | ks | 717 | 717 | 21,00 |  |  | 8595698340702 | PL 595936NWBL UGR19 | SINCLAIR Global Group s.r.o. | 7.4
OST18691 | Svítidlo PL 1203040NWBL UGR19 40W 4800lm 4000K 120x30cm RA90 |  |  | ks | 867 | 867 | 21,00 |  |  | 8595698341013 | PL 1203040NWBL UGR19 RA 90 | SINCLAIR Global Group s.r.o. | 4.85
OST18692 | Páska T30R-PA66-BK vázací 150x3,5 černá HellermannTyton |  |  | ks | 1.68 | 1.68 | 21,00 |  |  |  | 111-03210 | TME Czech Republic s. r. o. | 9.5
OST18693 | Rám PL 60x60x7cm bezšroub., BL (pro Backlit) |  |  | ks | 397.5 | 397.5 | 21,00 |  |  | 8595698341938 | RÁM PL 60X60X7 | SINCLAIR Global Group s.r.o. | 7.4
TLE01359 | Svítidlo LED 36W 24V RGBCCT 24KW36 kulaté, bílá |  |  | ks | 650.67 | 650.67 | 21,00 |  |  | 8596558006745 | 102333 | T-LED s.r.o. | 0
TLE01360 | Přijímač SMART dimLED Tuya PR 5K 5v1 |  |  | ks | 535.08 | 535.08 | 21,00 |  |  | 1100687991390 | 069051 | T-LED s.r.o. | 0
TLE01361 | Ovladač dimLED OVM CCT 1KRM |  |  | ks | 422.61 | 422.61 | 21,00 |  |  | 1100687985597 | 069134 | T-LED s.r.o. | 0
BEF01040 | Kabel EA219 s konektorem 10m |  |  | ks | 1617.418 | 1617.418 | 21,00 |  |  |  | EL000271 | ASSA ABLOY Opening Solutions CZ s.r.o. | 0
TLE01362 | Svítidlo LED 24W 24V CCT 24LW24 kulaté, bílá |  |  | ks | 367.44 | 367.44 | 21,00 |  |  | 8596558003973 | 102203 | T-LED s.r.o. | 0
TLE01363 | Ovladač dimLED OVM ALLMIX 1KM |  |  | ks | 381.975 | 381.975 | 21,00 |  |  | 8596558008671 | 069210 | T-LED s.r.o. | 0
TLE01364 | Zdroj LED 24V 75W NPZ-24-75 vnitřní |  |  | ks | 228.8775 | 228.8775 | 21,00 |  |  | 8596558007322 | 052452 | T-LED s.r.o. | 0
_FAI0717 | Trubka XPCST-07BG.100 PMA |  |  | m | 141.3707 | 141.3707 | 21,00 |  |  |  | XPCST-07BG.100 | Aerco Ltd | 0
OST21971 | Konektor 95505-01 320A 70mm2 přístrojový REMA |  |  | ks | 1060.5 | 1060.5 | 21,00 |  |  |  | 95505-01 | fgFORTE s.r.o. | 0
BRN00344 | Rukavice 170343-6 pletené šedé vel. 9 |  | - Pružný polyesterový jemný úplet s hladkým polyuretanovým povlakem - Ergonomický střih pro dokonalé přizpůsobení s velmi dobrým úchopem - Stupeň ochrany EN 388: 4.1.3.1.X Technické atributy - Norma: EN 420, EN 388 - Stupeň ochrany EN 388: 4.1.3.1.X - Kategorie ochrany: | ks | 53.8473 | 53.8473 | 21,00 | https://www.biesse.cz/naradi-a-merici-technika_c381775347976337/ochranne-pracovni-pomucky_c548355654 | https://eshop.biesse.cz/Pictures/biesse/19/2000000326/199449-199449(2).jpg | 4060876140541 | 170343-6 | Berner spol. s r.o. | 0 | Nářadí a měřící technika | Ochranné pracovní pomůcky
BRN00345 | Rukavice 40876-6 pro mechaniky vel. 9 |  | - Pružná nylonová tkanina z jemného úpletu se speciálním zdrsnělým latexovým povlakem - Ergonomický střih pro dokonalé přizpůsobení s velmi dobrým úchopem - Stupeň ochrany EN 388: 3.1.2.1.X Technické atributy - Norma: EN 420, EN 388 - Stupeň ochrany EN 388: 3.1.2.1.X - | ks | 81.4459 | 81.4459 | 21,00 | https://www.biesse.cz/naradi-a-merici-technika_c381775347976337/ochranne-pracovni-pomucky_c548355654 | https://eshop.biesse.cz/Pictures/biesse/19/2000000326/199450-199450(2).jpg | 4052237859285 | 40876-6 | Berner spol. s r.o. | 0 | Nářadí a měřící technika | Ochranné pracovní pomůcky
BRN00346 | Rukavice 152825-6 vel. 9 |  | - Ergonomický střih pro dokonalé přizpůsobení s velmi dobrým úchopem - Stupeň ochrany EN 388: 4.1.3.1.X - Kompatibilní s dotykovým displejem Technické atributy - Norma: EN 420, EN 388 - Stupeň ochrany EN 388: 4.1.3.1.X - Kategorie ochrany: kategorie 2 (střední riziko) | ks | 146.9906 | 146.9906 | 21,00 | https://www.biesse.cz/naradi-a-merici-technika_c381775347976337/ochranne-pracovni-pomucky_c548355654 | https://eshop.biesse.cz/Pictures/biesse/19/2000000326/199451-199451(2).jpg | 4060876140602 | 152825-6 | Berner spol. s r.o. | 0 | Nářadí a měřící technika | Ochranné pracovní pomůcky
EMS01986 | Termostat P5607 pokojový programovatelný drátový | CENA POUZE NA DOPTÁNÍ |  | ks | 0 | 0 | 21,00 |  |  | 8592920103395 | 2101209000 | EMOS spol. s r.o. | 1.68
KOL01859 | Víko NVO 45x250 S oblouk |  | Víko pro zakrytí obloku o úhlu 45° v horizontálním směru pro kabelové žlaby šíře 250 mm, povrchová úprava sendzimir | ks | 158.463 | 158.463 | 21,00 |  |  | 8595057654518 | NVO 45X250_S | KOPOS KOLÍN a.s. | 0
OST21972 | Článek 4PzS320L trakční - 2V, 320Ah C5, 198x83x405/430 mm |  |  | ks | 6111 | 6111 | 21,00 |  |  |  | 4PZS320L | fgFORTE s.r.o. | 0
OST18694 | Baterie GP1272 CSB 12V 7,2Ah |  |  | ks | 525 | 525 | 21,00 |  |  |  | CSB GP1272 F2 | EMC PLUG, s.r.o. | 0
OST18695 | Snímač indukční DW-AS-603-065-129 |  |  | ks | 2428.5 | 2428.5 | 21,00 |  |  |  | 2875364 - 62 | Conrad Electronic Česká republika, s.r.o. | 0
PHO00251 | Zdroj TRIO-UPS-2G/1AC/24DC/5 |  |  | ks | 6699.8665 | 6699.8665 | 21,00 |  |  |  | 2907160 | Blumenbecker Prag s.r.o. | 0
_ISF1052 | _Vložka NSYINDB31 motýlek 3mm |  |  | ks | 192.1922 | 192.1922 | 21,00 |  |  |  | NSYINDB31 | Schneider Electric CZ, s.r.o. | 0
_ISF1053 | _Dno NSYECPLAZ74G kabelové dno pro PLA 750x420 7035 |  |  | ks | 1711.0373 | 1711.0373 | 21,00 |  |  |  | NSYECPLAZ74G | Schneider Electric CZ, s.r.o. | 0
SEZ01090 | Páska PVC 15/1000 bílá ELFIX |  |  | ks | 6.8883 | 6.8883 | 21,00 |  |  | 8596089799918 | ELFIX 15/1000 BILA | SEZ - CZ s.r.o. | 0
_ISF1054 | _Podstavec NSYZZ274G |  |  | ks | 9624.7379 | 9624.7379 | 21,00 |  |  |  | NSYZZ274G | Schneider Electric CZ, s.r.o. | 0
SEZ01091 | Páska PVC 15/1000 černá ELFIX |  |  | ks | 6.8883 | 6.8883 | 21,00 |  |  | 8596089799901 | ELFIX 15/1000 ČERNÁ | SEZ - CZ s.r.o. | 0
SEZ01092 | Páska PVC 15/1000 zelenožlutá ELFIX |  |  | ks | 6.8883 | 6.8883 | 21,00 |  |  | 8596089799949 | ELFIX 15/1000 ZŽ | SEZ - CZ s.r.o. | 0
OST18696 | Svítidlo HLC-120-5000K-RA80-AG |  |  | ks | 12195.414 | 12195.414 | 21,00 |  |  |  | HLC-120-5000K-RA80-AG | City LED, s.r.o. | 0
LG770083 | Nabíječka Valena Life 2USB C+C, bílá |  |  | ks | 944.2104 | 944.2104 | 21,00 |  | https://eshop.biesse.cz/Pictures/biesse/19/2000000326/199465-199465(2).jpg | 3414971253278 | 753107 | LEGRAND s.r.o. | 0
MOCB0016 | Chránič 13C/1N/0,03 A PFL7 10kA |  |  | ks | 1927.3971 | 1927.3971 | 21,00 |  |  | 4015082635329 | 263532 | Eaton Elektrotechnika s.r.o. | 0.22
LAP03805 | NYY-J 1x120 rm sw |  |  | m | 402.375 | 402.375 | 21,00 |  |  |  | 01301090 | allkabel s.r.o. | 0
_KHS1458 | _Stykač LC1D40ABD |  | TeSys D stykač - 3P (3Z) - pro aplikace ovládání motoru do 40 A/690 V AC -3 (18.5kW@400V). Poskytuje cívku 24 V DC s přechodným odrušovacím modulem, 1 Z + 1 V vestavěným pomocným kontaktem (certifikováno V zrcadlo), připojení napájení EverLink BTR šroubovými konektory, připojení šroubovými svorkami | ks | 2929.4612 | 2929.4612 | 21,00 |  |  |  | LC1D40ABD | Schneider Electric CZ, s.r.o. | 0.48
KOL01860 | Podložka PPS1 L30_GZM podpěrná na střechu |  | Podložka z recyklované pryže je určená pro podporu kabelových tras na plochých střechách. Kovová lišta je určena k upevnění pomocí samovrtných šroubů. | ks | 151.1376 | 151.1376 | 21,00 |  |  | 8595568941169 | PPS1 L30_GZM | KOPOS KOLÍN a.s. | 0
DAM00602 | Svítidlo VOYAGER 2 150W 4000K 21000lm CRI 80 IP65 90° |  |  | ks | 2015.76 | 2015.76 | 21,00 |  |  | 5900280978981 | 115026 | DAMIJA elektro s.r.o. | 2
ENI00277 | Senzor VPA1MPA-1 hladiny 10-40VDC, PNP NO+NC Carlo Gavazzi |  |  | ks | 6710.4 | 6710.4 | 21,00 |  |  |  | 1027423 | ENIKA.CZ s.r.o. | 0.6
GRL00866 | Svítidlo LED Bono-R black 5W NW |  | Vestavné, interiérové LED svítidlo. Těleso svítidla z PBT. Mléčný polykarbonátový difuzor omezuje nežádoucí oslnění. Po zamontování je svítidlo z uživatelské strany prachotěsné a voděodolné (IP65). Z instalační strany je v krytí IP20. Energeticky úsporná náhrada klasických podhledových CT svít | ks | 123.165 | 123.165 | 21,00 |  | https://eshop.biesse.cz/Pictures/biesse/19/2000000326/199472-199472(2).jpg | 8592660146935 | GXLL081V2 | Greenlux s.r.o. | 2
EGL01218 | Reflektor LED FAEDO 3 EGLO 33157 venkovní | CENA POUZE NA DOPTÁNÍ |  | ks | 0 | 0 | 21,00 |  |  | 9002759331573 | 33157 | EGLO CZ+SK s.r.o. | 2
ARK00147 | _Žlab LINEAR+ L1B-N 200/100 "MZ" - neperf. L = 3.000 mm |  | Pro montáž kabelové trasy silnoproudých světelných a motorických rozvodů, slaboproudů, měření a regulace a rozvodu jiných médií, např. vodo-topo rozvodů, atd. | m | 280.0012 | 280.0012 | 21,00 |  | https://eshop.biesse.cz/Pictures/biesse/19/2000000326/199474-199474(2).png |  | ARB-17124906 | ARKYS, s.r.o. | 0
EGL01219 | Reflektor LED FAEDO 3 EGLO 33158 venkovní |  |  | ks | 1121.97 | 1121.97 | 21,00 |  |  | 9002759331580 | 33158 | EGLO CZ+SK s.r.o. | 2
MCL01309 | Profil Al SH, na sklo 8 mm, bez difuzoru, 2 m |  | Speciální hliníkový profil pro LED pásky, rozměry průřezu cca 12x25 mm. Součástí není difuzor. Tento profil je určen pro krytí a chlazení LED pásků do šíře 8 mm. Vhodný pro montáž na 10 mm sklo nebo plexisklo. Instalace pomocí běžné adhesivní pásky. Upevnění k podkladu lze provést pomocí vrutů, lepi | m | 360.555 | 360.555 | 21,00 |  | https://eshop.biesse.cz/Pictures/biesse/19/2000000326/199476-199476(2).jpg | 8595607232746 | ML-761.113.07.2 | McLED s.r.o. | 0
EGL01220 | Reflektor LED FAEDO 3 EGLO 33159 venkovní |  |  | ks | 1525.76 | 1525.76 | 21,00 |  |  | 9002759331597 | 33159 | EGLO CZ+SK s.r.o. | 2
WEI00646 | Svorka odpojovací zkušební 6 mm², 30 A, 500 V, Počet připojení: 12 |  | Svorkovnice pro oddělovací obvody v průběhu testu nebo měření. | ks | 1810.8864 | 1810.8864 | 21,00 |  | https://eshop.biesse.cz/Pictures/biesse/19/2000000326/199478-199478(2).jpg | 4064675568582 | 8000082522 | Weidmüller, s.r.o. | 0
KOL01861 | Matice 6HR s lím. |  | Šestihranná matice M8 s límcem, DIN6923, galvanicky zinkované | ks | 0.6672 | 0.6672 | 21,00 |  |  | 8595568941183 | ML 8_ZNCR | KOPOS KOLÍN a.s. | 0
FKT00339 | Zdroj LEDPAN PRO2 - 36W nestmívatelný |  |  | ks | 285.0738 | 285.0738 | 21,00 |  |  |  | 4738854-01 | FK technics, spol. s r.o. | 0
FKT00340 | Držák LEDPAN PRO2/3/ ECO1 do SDK 4kusy |  |  | ks | 88.0615 | 88.0615 | 21,00 |  |  |  | 4738066-02 | FK technics, spol. s r.o. | 0
ARK00148 | _Žlab LINEAR+ ARB-14114915-6m - perf. L = 6.000 mm |  | Pro montáž kabelové trasy silnoproudých světelných a motorických rozvodů, slaboproudů, měření a regulace a rozvodu jiných médií, např. vodo-topo rozvodů, atd. | m | 724.1936 | 724.1936 | 21,00 |  | https://eshop.biesse.cz/Pictures/biesse/19/2000000326/199482-199482(2).png |  | ARB-14114915-6M | ARKYS, s.r.o. | 0
MDS01540 | Svítidlo FIT5000A4KN625/ND |  | MODUS FIT5000, vestavný ctverec A, modul 625, mikroprizma, LED 840, driver 1200mA LED panel LED panel s bíle lakovaným hliníkovým rámeckem. Možnost dvou typu optického systému: opál nebo nanoprisma (UGR19). V nabídce jsou dve provedení: FIT - svítidlo pro vestavnou montáž do podhledu FI | ks | 2393.95 | 2393.95 | 21,00 |  | https://eshop.biesse.cz/Pictures/biesse/19/2000000326/199483-199483(2).jpg | 8596099052553 | FIT5000A4KN625/ND | MODUS, spol. s r.o. | 14.5
TRE00080 | Svítidlo PRIMA 1.5ft PC 8000/840 44,3W IP66/IP69 TREVOS 105255 |  | PRIMA 1.5ft PC 8000/840 ML | ks | 2000.22 | 2000.22 | 21,00 |  | https://eshop.biesse.cz/Pictures/biesse/19/2000000326/199484-199484(2).jpg | 8596328052552 | 105255 | TREVOS, a.s. | 14.5
_FAI0718 | Páska 111-06002 T50LL-PA66-BK |  |  | ks | 4.1113 | 4.1113 | 21,00 |  |  |  | 302-23-473 | Distrelec Gesellschaft m b H. | 0
FVE11364 | Měnič GoodWe GW30K-MT (WiFi, DC switch, SPD II) GoodWe |  |  | ks | 60721.5 | 60721.5 | 21,00 |  |  |  | 02-600049 | BayWa r.e. Solar Systems s.r.o. | 0
GRL10010 | DAISY VIRGO 840-45W/WF [1/2] 4100/6400lm – Vestavný LED panel [1/2] |  |  | ks | 294.58 | 294.58 | 21,00 |  | https://eshop.biesse.cz/Pictures/biesse/19/2000000326/199487-199487(2).jpg | 8592660138435 | GXDP075 | Greenlux s.r.o. | 7
FVE11365 | Panel AIKO 440wp Neostar 2S A440-MAH-54Mb FB |  |  | ks | 2054.0372 | 2054.0372 | 21,00 |  |  |  | AIKO440WPFB | Raylyst Solar s.r.o. | 43.58
PHI00793 | Svítidlo BRP102 LED55/730 CoreLine Malaga 37W 4921lm 3000K |  |  | ks | 3909.76 | 3909.76 | 21,00 |  |  |  | 8720169471993 | MEGAMAN Česká republika, spol. s r.o. | 4
LAP03806 | H05 BQ-F 5G1 |  |  | m | 58.435 | 58.435 | 21,00 |  |  |  | H05 BQ-F 5G1 | allkabel s.r.o. | 0
SIM00643 | Spínač č.7+7 TW7/2.01/X/143 křížový přístroj (bez piktogramu) bezšroubový hliník |  |  | ks | 471.528 | 471.528 | 21,00 |  |  | 5902787890315 | TW7/2.01/X/143 | KONTAKT - SIMON.CZ s.r.o. | 0
SIM00644 | Spínač jednopólový 3 násobný, přístroj se 3 kryty, řazení 1+1+1 bílá matná |  |  | ks | 241.092 | 241.092 | 21,00 |  |  | 5902787879747 | TW31.01/111 | KONTAKT - SIMON.CZ s.r.o. | 0
SIM00645 | Přístroj nabíječka USB 2 násobná, C+A, 30W, světle šedá matná |  |  | ks | 865.134 | 865.134 | 21,00 |  |  | 5902787898748 | TEC2CAQ.01/114 | KONTAKT - SIMON.CZ s.r.o. | 0
_ISF1055 | _Skříň NSYPLAZ2074G 2000x750x420mm s otevř.dnem Thalassa |  |  | ks | 55545.9522 | 55545.9522 | 21,00 |  |  |  | NSYPLAZ2074G | Schneider Electric CZ, s.r.o. | 0
_ISF1056 | _Plech NSYPMM207 montážní 2000x750mm |  |  | ks | 12068.0254 | 12068.0254 | 21,00 |  |  | 3606480663611 | NSYPMM207 | Schneider Electric CZ, s.r.o. | 0
KAN01140 | Krabice BIURO+ Krabice plastová do podlahy 6xM45 - černá |  | Jedná se o podlahovou krabici pro instalaci do průmyslových podlah. Krabice má prostor pro 6 modulů 45. Tento model má druhou třídu ochrany díky základně z plastu. Další výhodou v konstrukci krytu je zacvakávací zámek, který je určen k ochraně kabelů před poškozením. Podlahová krabice řady BIURO plu | ks | 1266.9504 | 1266.9504 | 21,00 |  | https://eshop.biesse.cz/Pictures/biesse/19/2000000326/199496-199496(2).jpg | 5905339283009 | 28300 | Kanlux s. r. o. | 0
INT01352 | Rozvaděč LC-50 33U 800x800 RAL7035 skleněné dveře, 1-bodový zámek | CENA POUZE NA DOPTÁNÍ |  | ks | 0 | 0 | 21,00 |  |  |  | 86005064 | INTELEK LTD, organizační složka | 0
INT01353 | Switch TEG1128P-24-410W | CENA POUZE NA DOPTÁNÍ |  | ks | 0 | 0 | 21,00 |  |  |  | 75011995 | INTELEK LTD, organizační složka | 0
_FAI0719 | Podložka 10,5 WEITKOWITZ, BEST- NR. 21909 |  |  | ks | 39.26 | 39.26 | 21,00 |  |  |  | 21909 WEITKOWITZ | ELTECH CZ, s.r.o. | 0
WEI00647 | Svorka A3T 1.5 |  | Svorkovnice s několika úrovněmi pro připojování nebo spojování vodičů s permanentně zajištěným kontaktem. Kalená ocel odolává mechanickým silám, pocínovaná měď zajišťuje špičkovou vodivost. Prostorově úsporné provedení. | ks | 63.4442 | 63.4442 | 21,00 |  | https://eshop.biesse.cz/Pictures/biesse/19/2000000326/199500-199500(2).jpg | 4064675315353 | 2816930000 | Weidmüller, s.r.o. | 0
WEI00648 | Bok AEP 3T 1,5 |  | Koncová deska pro dotykovou ochranu živých částí svorkovnic. Koncová deska slouží také k opticky rozpoznatelnému oddělení elektrických obvodů za účelem vyloučení chyb zapojení. | ks | 15.2481 | 15.2481 | 21,00 |  | https://eshop.biesse.cz/Pictures/biesse/19/2000000326/199501-199501(2).jpg | 4064675315391 | 2816950000 | Weidmüller, s.r.o. | 0
RIT01172 | Lišta 8617.700 montážní 18 x 39 mm pro VX, VX SE |  |  | ks | 842.712 | 842.712 | 21,00 |  |  |  | 8617700 | Rittal s.r.o. | 0
SYL01244 | Trubice 18W/954 |  |  | ks | 706.64 | 706.64 | 21,00 |  |  |  | 18W/954 | CTS Praha s.r.o. | 4
OST90663 | Stožár JB 8 6,2m nad zem |  |  | ks | 10807.5 | 10807.5 | 21,00 |  |  |  | JB 8 | TL-Systems s.r.o. | 0
OST80040 | Výložník VN89 200060-1 ž.z. |  |  | ks | 2476.5 | 2476.5 | 21,00 |  |  |  | VN89 200060-1 | TL-Systems s.r.o. | 0
OST80041 | Výložník ZAV76 050060-1 ž.z. |  |  | ks | 772.5 | 772.5 | 21,00 |  |  |  | ZAV76 050060-1 | TL-Systems s.r.o. | 0
OST80042 | Výložník ZAV76 250060-1 ž.z. |  |  | ks | 2494.5 | 2494.5 | 21,00 |  |  |  | ZAV76 250060-1 | TL-Systems s.r.o. | 0
GPH00347 | Spojka SVCZC 10-CU |  |  | ks | 244.5578 | 244.5578 | 21,00 |  |  |  | SVCZC 10-CU | SKELDO s.r.o. | 0
OST21973 | Svítidlo Guida-S-50W-3070-A9, 45W 3000K |  |  | ks | 13355.25 | 13355.25 | 21,00 |  |  |  | GUIDA-S-50W-3070-A9 | JIPOL s.r.o. | 14.5
OST21974 | Svítidlo GUIDA-S-50W-5070-PCDX, 45W,5000K |  |  | ks | 15215.25 | 15215.25 | 21,00 |  |  |  | GUIDA-S-50W-5070-PCDX | JIPOL s.r.o. | 14.5
OST21976 | Svítidlo GUIDA-XS-20W-3070-A1, 20W,3000K |  |  | ks | 10205.25 | 10205.25 | 21,00 |  |  |  | GUIDA-XS-20W-3070-A1, 20W,3000 | JIPOL s.r.o. | 14.5
OST21977 | ZHAGA,DRIVER SR, DALI,CAP |  |  | ks | 2175 | 2175 | 21,00 |  |  |  | ZHAGA,DRIVER SR, DALI,CAP | JIPOL s.r.o. | 0
JAB01567 | Spínač 3559N-C05510 S IP 54 šedá č.5 |  | Přepínač sériový, řazení 5, IP54, bezšr. sv., šedá | ks | 162.8484 | 162.8484 | 21,00 |  | https://eshop.biesse.cz/Pictures/biesse/19/2000000326/199514-199514(2).jpg | 8592624094166 | 3559N-C05510 S | ABB s.r.o. | 0
OST18697 | Svítidlo LED 025M šroub nebo klip, 24-240V AC/DC - LED svítilna s vypínačem |  |  | ks | 1249.5611 | 1249.5611 | 21,00 |  |  | 4251823459940 | 02550.0-01 | GHV Trading, spol. s r. o. | 0
REN00296 | Baldachýn + kabel 3m 5x0,75 , MAG LED2 6094000 |  |  | ks | 938.828 | 938.828 | 21,00 |  |  | 8585054404100 | LED2 6094000 | AULIX lighting spol. s r.o. | 0
KOL01862 | Lišta LH 15x10 P2 2m samolepící páska |  | Lišta hranatá LH 15x10, bílá, 2 m, karton, samolepící páska. Klasický tvar, antibakteirální. Určena pro montáž na stěnu, nebo na strop. | m | 33.0953 | 33.0953 | 21,00 | https://www.biesse.cz/ulozny-material_c381775347976339/plastove-listy-kanaly-a-perfor-zlaby_c3821060 | https://eshop.biesse.cz/Pictures/biesse/19/2000000326/199517-199517(2).jpg | 8595057690974 | LH 15X10_P2 | KOPOS KOLÍN a.s. | 0 | Úložný materiál | Plastové lišty, kanály a perfor. žlaby | Lišty vkládací
SYL01245 | Trubice 36W/950 |  |  | ks | 473.04 | 473.04 | 21,00 |  |  |  | 36W/950 | CTS Praha s.r.o. | 4
SYL01246 | Trubice 36W/950 dražší |  |  | ks | 613.2 | 613.2 | 21,00 |  |  |  | 36W/950. | CTS Praha s.r.o. | 4
L7300035 | UN ZVYŠOVACÍ NOŽIČKY 250 MM |  |  | ks | 405.232 | 405.232 | 21,00 |  | https://eshop.biesse.cz/Pictures/biesse/19/2000000326/199520-199520(2).jpg | 3414971795112 | 088086 | LEGRAND s.r.o. | 0
L7300036 | UN ZVYŠOVACÍ PĚNOVÝ BLOK |  |  | ks | 731.3024 | 731.3024 | 21,00 |  | https://eshop.biesse.cz/Pictures/biesse/19/2000000326/199521-199521(2).jpg | 3414971795136 | 088088 | LEGRAND s.r.o. | 0
KOL01863 | Krabice KU 68-45/V_KA univerzální |  | KU 68-45/V - KRABICE UNIVERZÁLNÍ S VÍČKEM KO 68, konfigurace KA, barva šedá, balení po 100 ks v kartonu, možnost vložení bezšroubových svorek | ks | 14.235 | 14.235 | 21,00 |  |  | 8595568936257 | KU 68-45/V_KA | KOPOS KOLÍN a.s. | 0
PRZ02605 | Svítidlo 48334 STEP LIGHT LED/1W GOLD schodišťové |  |  | ks | 327.2238 | 327.2238 | 21,00 |  |  | 8585032237645 | 48334 | LUXERA s.r.o. | 2.5
JAB01568 | Kryt 1710-0-4202 termostatu prost. FUTURE Linear,studio bílá |  | Kryt termostatu prostorového s otočným ovladačem, studio bílá, 1794 R-84-500 | ks | 236.8366 | 236.8366 | 21,00 |  | https://eshop.biesse.cz/Pictures/biesse/19/2000000326/199524-199524(2).jpg | 4011395323175 | 2CKA001710A4202 | ABB s.r.o. | 0
ABB11460 | Relé monitorovací CM-PBE Ztráta fáze,3x380-440V AC,220-240V AC |  |  | ks | 1317 | 1317 | 21,00 |  |  | 4013614350498 | 1SVR550881R9400 | ABB s.r.o. | 0
OST21978 | Flexo AK 82 2058-0-45/2 H03VVH2-F 2x0,5 2m zlatá - Přípojka s vypínačem |  |  | ks | 96.0579 | 96.0579 | 21,00 |  |  |  | 65500343 | DAMIJA elektro s.r.o. | 0
SE130078 | Jistič 6A 10kA |  |  | ks | 870.7036 | 870.7036 | 21,00 |  |  | 3606481170811 | M9F52106 | Schneider Electric CZ, s.r.o. | 0
OST18698 | Skříň nástěnná ocelová 800x600x400 IP66 MAS0806040R5 |  |  | ks | 8981.685 | 8981.685 | 21,00 |  |  | 8713574128330 | MAS0806040R5 | ELDON AUSTRIA GmbH | 0
JAB10985 | Kryt termostatu 3292H-A00300 03 Levit bílá/bílá |  |  | ks | 139.425 | 139.425 | 21,00 |  |  | 8592624459064 | 3292H-A00300 03 | ABB s.r.o. | 0
SIE00224 | Hlavice 3SU1000-5BC01-0AA0 klíč Siemens |  |  | ks | 1126.47 | 1126.47 | 21,00 |  |  |  | 3SU1000-5BC01-0AA0 | JORK, spol. s r.o. | 0
SIE00225 | Svorky 3VA9243 -0JF68 připojovací |  |  | ks | 2941.68 | 2941.68 | 21,00 |  |  |  | 3VA9243-0JF68 | Blumenbecker Prag s.r.o. | 0
REX00227 | Skříň RE 1/1 FVE ČEZ bez HJ 47x62,1 HDO, 32A | CENA POUZE NA DOPTÁNÍ |  | ks | 0 | 0 | 21,00 |  |  |  | 5000100 | REX elektro s.r.o. | 0
SIE00226 | Jistič výkonový 3VA6 UL frame 150 3-polový |  |  | ks | 10484.88 | 10484.88 | 21,00 |  |  |  | 3VA6110-1MS31-0AA0 | Blumenbecker Prag s.r.o. | 0
OST18699 | Spínač (č.6) Busch-Jaeger 2601/6 W-53 |  |  | ks | 402.3341 | 402.3341 | 21,00 |  |  |  | 552930 | Conrad Electronic Česká republika, s.r.o. | 0
GRL00867 | Svítidlo DITA OVAL W 12W CCT 1350/1700lm IP65 |  | LED SMD venkovní svítidlo určené pro přisazenou montáž na strop nebo zeď s vysokou odolností proti prachu a vodě (IP65). Při instalaci je možnost pomocí přepínače, který se nachází pod krytkou svorkovnice, změnit teplotu světla (teplá / neutrální / studená bílá). Těleso a difuzor svítidla tvoří | ks | 297.44 | 297.44 | 21,00 |  | https://eshop.biesse.cz/Pictures/biesse/19/2000000326/199535-199535(2).jpg | 8592660146713 | GXPS053V2 | Greenlux s.r.o. | 2
KAN01141 | Svítidlo TOLU C LED 6W-NW-W |  |  | ks | 58.89 | 58.89 | 21,00 |  | https://eshop.biesse.cz/Pictures/biesse/19/2000000326/199536-199536(2).jpg | 8595665314958 | 31495 | Kanlux s. r. o. | 2
RIT01173 | Chassis VX 18x64 vnějš.rov.600 mm,4 ks |  |  | bal. | 1947.348 | 1947.348 | 21,00 |  |  |  | 8617030 | Rittal s.r.o. | 0
INT01354 | Zásuvka SXMO-1-0 WH modulární Solarix |  | Solarix SXMO-1-0-WHModulární zásuvka určená pro instalaci na omítku umožňuje osazení jednoho keystonu RJ-45. Je kompatibilní se všemi keystony Solarix řady -SA a -NA. Díky jednoduchému a rychlému systému montáže je ideální pro efektivní instalaci v síťových rozvodech. Zásuvka je vybavena protipracho | ks | 48 | 48 | 21,00 | https://www.biesse.cz/sdelovaci-technika_c381775347976024/datove-konektory_c407789964886142/zasuvka- | https://eshop.biesse.cz/Pictures/biesse/19/2000000326/199538-199538(2).jpg | 8595684704969 | 23100121 | INTELEK LTD, organizační složka | 0 | Sdělovací technika | Datové konektory
TRE00081 | Svítidlo INNOVA 1.5ft ABS 8000/840 1x3P |  | INNOVA 1.5ft ABS 8000/840 1x3P | ks | 1702.38 | 1702.38 | 21,00 |  | https://eshop.biesse.cz/Pictures/biesse/19/2000000326/199540-199540(2).jpg | 8590515316304 | 31630 | TREVOS, a.s. | 14.5
TME01566 | Svodič QOLTEC-52586 |  |  | ks | 726.87 | 726.87 | 21,00 |  |  |  | QOLTEC-52586 | TME Czech Republic s. r. o. | 0
MG162390 | Zásuvka SDD111012X10 2P+PE 230V/16A bezšroubová bílá balení 10ks Sedna - VÝPRODE | CENA POUZE NA DOPTÁNÍ |  | ks | 0 | 0 | 21,00 |  |  |  | SDD111012X10 | Schneider Electric CZ, s.r.o. | 0
JAB10986 | Kryt video tabla 2TMA220161B1004 |  | Kryt VIDEO tabla, velikost 1/3 (135 mm), antracit, 41383CF-B | ks | 2784.782 | 2784.782 | 21,00 |  | https://eshop.biesse.cz/Pictures/biesse/19/2000000326/199543-199543(2).jpg | 6955891820630 | 2TMA220161B1004 | ABB s.r.o. | 0
JAB01569 | Přístroj žaluziového spínače flex, pro krátkocestné ovládání |  | Přístroj žaluziového spínače flex, pro krátkocestné ovládání, typ 64831 U-500 | ks | 1901.757 | 1901.757 | 21,00 |  | https://eshop.biesse.cz/Pictures/biesse/19/2000000326/199544-199544(2).jpg | 4011395292990 | 2CKA006400A0096 | ABB s.r.o. | 0
JAB01570 | Kryt 1násobný, symbol "žaluzie" 15-free@home |  | Kryt 1násobný, symbol „žaluzie“, antracitová, SRB-1-81 | ks | 125.4825 | 125.4825 | 21,00 |  | https://eshop.biesse.cz/Pictures/biesse/19/2000000326/199545-199545(2).jpg | 4011395181522 | 2CKA006220A0143 | ABB s.r.o. | 0
ARK00150 | Žlab LINEAR+ L1B-N 50/50 "MZ" - neperf. L = 3.000 mm |  | Pro montáž kabelové trasy silnoproudých světelných a motorických rozvodů, slaboproudů, měření a regulace a rozvodu jiných médií, např. vodo-topo rozvodů, atd. | m | 123.95 | 123.95 | 21,00 |  | https://eshop.biesse.cz/Pictures/biesse/19/2000000326/199546-199546(2).png | 8434453156335 | ARB-17120106 | ARKYS, s.r.o. | 0
ARK00151 | Víko žlabu LINEAR+ VL-1B 50 "MZ" L = 3.000 mm |  | Pro zakrytování přímých úseků kabelové trasy proti mechanickému poškození, působení UV záření a z estetických důvodů. | m | 86.2692 | 86.2692 | 21,00 |  | https://eshop.biesse.cz/Pictures/biesse/19/2000000326/199547-199547(2).png | 8434453156687 | ARB-17710106 | ARKYS, s.r.o. | 0
OSTO0310 | Police Triton 10",254x 150 mm,nosnost: 10kg černá |  |  | ks | 189 | 189 | 21,00 |  |  |  | 508290 | PENTA CZ s.r.o. | 0
ARK00152 | Pásek kovový se zámkem PKZ-FI 360 "A2" (bal = 100 ks) |  |  | bal. | 1205.016 | 1205.016 | 21,00 |  |  |  | ARK-239592 | ARKYS, s.r.o. | 0
OSTO0311 | Skříň RACK TRITON 10" - 6U/260mm prosklené dveře, šedý |  |  | ks | 2667 | 2667 | 21,00 |  |  |  | 508281 | PENTA CZ s.r.o. | 0
SAN00591 | Svítidlo TL3902A-LED39W |  |  | ks | 921.825 | 921.825 | 21,00 |  |  | 8590849534269 | TL3902A-LED39W | Ecoplanet s. r. o. | 7.5
OSTO0312 | Rozbočovač LEXI-Net,4x230V, vypínač, indikátor napětí, kabel 1,8m, 1U |  |  | ks | 496.05 | 496.05 | 21,00 |  |  |  | 5087622 | PENTA CZ s.r.o. | 0
OST18700 | Panel Patch 8 port Cat. 6 STP desktop |  |  | ks | 601.5 | 601.5 | 21,00 |  |  |  | 50512195 | PENTA CZ s.r.o. | 1
_FAI0720 | SLOUPEK/89 M3 L=05 mm 219030050005 |  |  | ks | 5.2383 | 5.2383 | 21,00 |  |  |  | 219030050005 | Betz s.r.o. | 0
LOV00199 | Spínač GX1610U25 O-I, 16A,3P |  |  | ks | 422.3341 | 422.3341 | 21,00 |  | https://eshop.biesse.cz/Pictures/biesse/19/2000000326/199555-199555(2).jpg | 8013975100455 | GX1610U25 | LOVATO Electric s.r.o. | 0
ELR01640 | Skříňl SRLM 18*160 3.1.2 na sokl SR620/NPS1 |  |  | ks | 19981.198 | 19981.198 | 21,00 |  |  | 8595208694806 | 3476 3.1.2 | ELPLAST - KPZ Rokycany, spol. s r.o. | 63
HLPF0159 | Spojka HL GI20 samozhášivá, IP40, vnější průměr 20mm, šedá |  |  | ks | 3.5435 | 3.5435 | 21,00 |  |  | 8032636766847 | HL GI20 | HL system, s.r.o. | 0
HLPF0160 | Spojka HL GI25 samozhášivá, IP40, vnější průměr 25mm, šedá |  |  | ks | 5.1316 | 5.1316 | 21,00 |  |  | 8032636766854 | HL GI25 | HL system, s.r.o. | 0
HLPF0161 | Spojka HL GI32 samozhášivá, IP40, vnější průměr 32mm, šedá |  |  | ks | 7.702 | 7.702 | 21,00 |  |  | 8032636766861 | HL GI32 | HL system, s.r.o. | 0
MG162391 | Spínač SDD111101X10 č. 1 bílý, balení 10ks Sedna - VÝPRODEJ | CENA POUZE NA DOPTÁNÍ |  | ks | 0 | 0 | 21,00 |  |  |  | SDD111101X10 | Schneider Electric CZ, s.r.o. | 0
OST30867 | Svorka MT 1,5 |  |  | ks | 42.8214 | 42.8214 | 21,00 |  |  |  | 3100305 | PHOENIX CONTACT, s.r.o. | 0
OST18701 | Rozvaděč RE 1/1 FVE + 17M nahoře EGD bez HJ 47x79 |  |  | ks | 12121.0576 | 12121.0576 | 21,00 |  |  |  | 51019 | REX elektro s.r.o. | 0
_ASS0470 | Magnet pro čidlo 1075W |  |  | ks | 328.725 | 328.725 | 21,00 |  |  |  | 1924-N | Radwell International Czechia s.r.o. | 0
KAN01142 | Svítidlo LED BENO 24W NW-O-SE W |  | Svítidla Kanlux BENO mají jedinečný design a výjimečný světelný efekt. Byly vytvořeny na individuální objednávku společnosti Kanlux a jejich návrhy jsme zaregistrovali u patentového úřadu. Kanlux BENO LED je také vysoká odolnost vůči povětrnostním podmínkám (stupeň krytí IP54), rychlá a jednoduchá m | ks | 924.3918 | 924.3918 | 21,00 |  | https://eshop.biesse.cz/Pictures/biesse/19/2000000326/199564-199564(2).jpg | 5905339333445 | 33344 | Kanlux s. r. o. | 2
WE100323 | HS 4.2-12.7/50 MM W |  | Značení bez halogenů a nízkým obsahem znečišťujících látek pro linky a kabely. Připevnění vázacími pásky. | ks | 43.5795 | 43.5795 | 21,00 |  | https://eshop.biesse.cz/Pictures/biesse/19/2000000326/199565-199565(2).jpg | 4050118460780 | 2437730000 | Weidmüller, s.r.o. | 0
RIT01174 | Skříň KX 380x300x155 MP,nerez 1.4301 |  |  | ks | 10002.72 | 10002.72 | 21,00 |  |  |  | 1588199/ MODCZ | Rittal s.r.o. | 0
S3580010 | Profil VP, 23x8 mm, bez difuzoru černý, 3 m vestavný |  | Hliníková základna k vestavnému profilu VP černá, bez difuzoru. Lze dokoupit mléčný, matný, čirý nebo černý difuzor. Tento profil je určen pro krytí a chlazení LED pásků do šíře až 12mm a výkonu max. 19,2 W/m. Profil lze přivrtat nebo přilepit. K profilu s difuzorem lze zakoupit také koncovky. | m | 167.841 | 167.841 | 21,00 |  | https://eshop.biesse.cz/Pictures/biesse/19/2000000326/199567-199567(2).jpg | 8595607155762 | ML-761.473.43.3 | McLED s.r.o. | 0
S3580011 | Difuzor pro PQ, PS, VO, VT, NS, AB, RJ, NK, VP 3m černý |  | Černý difuzor pro použití s profilem PQ, PS, VO, VT, NS, AB, RJ, NK, VP. Difuzor lze do profilu nacvaknout. Slouží k ochraně LED pásku proti působení vnějších vlivů, zabezpečuje ho rovněž proti vypadnutí a pomáhá rozptýlit světlo z jednotlivých LED – tím snižuje oslnění. Průměrná propustnost difuzor | m | 67.9887 | 67.9887 | 21,00 |  | https://eshop.biesse.cz/Pictures/biesse/19/2000000326/199568-199568(2).jpg | 8595607155816 | ML-761.550.43.3 | McLED s.r.o. | 0
JTT01081 | Bužírka RC 38/19 Transparentní | CENA POUZE NA DOPTÁNÍ |  | ks | 0 | 0 | 21,00 |  |  |  |  | Jiří Abraham | 0
JTT01082 | Bužírka RCACS 38/19 Transparentní |  |  | ks | 83.352 | 83.352 | 21,00 |  |  |  |  | SKELDO s.r.o. | 0
S3580012 | Difuzor pro PQ, PS, VO, VT, NS, AB, RJ, NK, VP 3 m mléčný |  | Mléčný difuzor pro použití s profilem PQ, PS, VO, VT, NS, AB, RJ, NK, VP. Difuzor lze do profilu nacvaknout. Slouží k ochraně LED pásku proti působení vnějších vlivů, zabezpečuje ho rovněž proti vypadnutí a pomáhá rozptýlit světlo z jednotlivých LED – tím snižuje oslnění. Průměrná propustnost difuzo | m | 63.7273 | 63.7273 | 21,00 |  | https://eshop.biesse.cz/Pictures/biesse/19/2000000326/199571-199571(2).jpg | 8595607100366 | ML-761.201.43.3 | McLED s.r.o. | 0
LAP03807 | 1-CXKE-V-J 4x1,5 /P30-60-R B2cas1d1a1 |  |  | m | 46.659 | 46.659 | 21,00 |  |  |  | 08195616UV | allkabel s.r.o. | 0
ABB21076 | Odpínač E93/50 pojistkový |  | Pojistkový odpínač výklopný E 92/50, In=50A, Un = 400V~ (500V~, 690V~), počet modulů: 2, počet pólů: 2, určeno pro pojistky: 14x51mm | ks | 562.5 | 562.5 | 21,00 |  | https://eshop.biesse.cz/Pictures/biesse/19/2000000326/199574-199574(2).png | 8012542563822 | 2CSM277972R1801 | ABB s.r.o. | 0.285
EGL01221 | Zdroj LM_LED_GU10 EGLO 12251 |  |  | ks | 281.61 | 281.61 | 21,00 |  |  | 9002759122515 | 12251 | EGLO CZ+SK s.r.o. | 2
ABB21077 | Jistič S202UDC-K6 |  |  | ks | 5250 | 5250 | 21,00 |  |  |  | 2CDS272517R0377 | ABB s.r.o. | 0
LG400522 | Záslepka 721143 bílá Suno |  |  | ks | 62.3968 | 62.3968 | 21,00 |  | https://eshop.biesse.cz/Pictures/biesse/19/2000000326/199577-199577(2).jpg | 3414972042406 | 721143 | LEGRAND s.r.o. | 0
OST18702 | Jistič 1C10UL | CENA POUZE NA DOPTÁNÍ |  | ks | 0 | 0 | 21,00 |  |  |  | 845-1C10UL | PMDE MOUSER ELECTRONIC Inc | 0
OST30868 | Modul DD261N22K | CENA POUZE NA DOPTÁNÍ |  | ks | 0 | 0 | 21,00 |  |  |  | DD261N22K | PMDE MOUSER ELECTRONIC Inc | 0
OST18703 | Zásuvka EO-AB/15 0804165 | CENA POUZE NA DOPTÁNÍ |  | ks | 0 | 0 | 21,00 |  |  |  | 0804165 | PHOENIX CONTACT, s.r.o. | 0
GHV11004 | Voltmetr PQ 96K 0-150V | CENA POUZE NA DOPTÁNÍ |  | ks | 0 | 0 | 21,00 |  |  |  | YR80000101 | GHV Trading, spol. s r. o. | 0
GHV11005 | Ampérmetr PQ 96K | CENA POUZE NA DOPTÁNÍ |  | ks | 0 | 0 | 21,00 |  |  |  | 6U80000101 | GHV Trading, spol. s r. o. | 0
OST18704 | Kleště EZ-CRIMP pro Rapid-Fit modulární konektory Cat5E, Cat6 |  |  | ks | 1342.5 | 1342.5 | 21,00 |  |  |  | EZ-CRIMP | Ademco CZ s.r.o. | 8.4
OST18705 | Konektor RJ45 CAT5E UTP, Rapid Fit, balení 100ks |  |  | bal | 367.5 | 367.5 | 21,00 |  |  |  | WBXC5ERAPID100 | Ademco CZ s.r.o. | 8.4
SEZ01093 | Zásuvka ELITE Tv+R+SAT průběžná tm. dřevo |  |  | ks | 1116.4987 | 1116.4987 | 21,00 |  |  | 8697480277385 | ZETRSP-D3 | SEZ - CZ s.r.o. | 0
LG400523 | Zásuvka 753260 TV koncová béžová VALENA LIFE |  |  | ks | 270.692 | 270.692 | 21,00 |  | https://eshop.biesse.cz/Pictures/biesse/19/2000000326/199586-199586(2).jpg | 3414970451729 | 753260 | LEGRAND s.r.o. | 0
_FAI0721 | WMS 3,2 (EX5)R YE CUS P Phoenix 0800714 | CENA POUZE NA DOPTÁNÍ |  | ks | 0 | 0 | 21,00 |  |  |  | 0800714 | PHOENIX CONTACT, s.r.o. | 0
PHI00794 | Žárovka CDM-R111 35W/942 10st. 230V GX8,5 Phillips |  |  | ks | 1131.655 | 1131.655 | 21,00 |  |  | 8711500213853 | 8711500213853 | MEGAMAN Česká republika, spol. s r.o. | 3.5
MAT01027 | Napaječ MIWI |  |  | ks | 1631.0192 | 1631.0192 | 21,00 |  |  |  | 1050030 | MaT Elektra CZ s.r.o. | 0
MAT01028 | Mikrofon - náhradní díl |  |  | ks | 86.284 | 86.284 | 21,00 |  |  |  | 1050100 | MaT Elektra CZ s.r.o. | 0
OST18706 | Pásek LED 7W/m 230V denní bílá TLP-230V3 120LED 3528 |  |  | ks | 107.28 | 107.28 | 21,00 |  |  |  | 07608 | T-LED s.r.o. | 0.04
_FAI0722 | WMS 3,2 (EX5)R BK CUS P Phoenix 0800726 | CENA POUZE NA DOPTÁNÍ |  | ks | 0 | 0 | 21,00 |  |  |  | 0800726 | PHOENIX CONTACT, s.r.o. | 0
LAP03808 | 1-CXKE-V-J 7x1,5 /FE180 P30-60-R/UV/B2cas1d1a1 |  |  | m | 96.715 | 96.715 | 21,00 |  |  |  | 08196016UV | allkabel s.r.o. | 0
_FAI0723 | WMS 3,2 (EX5)R CUS Phoenix 0800702 |  |  | ks | 18.306 | 18.306 | 21,00 |  |  |  | 0800702 | PHOENIX CONTACT, s.r.o. | 0
WAG00473 | Svorka 221-482 kabelová svorka, 0,14-4 mm², kontakty 2, transparentní, bílá, |  | Páčková spojovací svorka, Pro všechny druhy vodičů, Pro aplikace Ex e, Max. 4 mm², 2 vodiče, Barva pouzdra transparentní, Provozní teplota (max.): 105 °C, 4,00 mm², Transparentní | ks | 18.0412 | 18.0412 | 21,00 |  | https://eshop.biesse.cz/Pictures/biesse/19/2000000326/199595-199595(2).jpg | 4055143837422 | 221-482 | WAGO-Elektro spol. s r.o. | 0
LAP03809 | YSLYCY-JZ 4x6 gr |  |  | m | 188.935 | 188.935 | 21,00 |  |  |  | 00905062 | allkabel s.r.o. | 0
WEI00649 | Relé TRP 24VDC 1NO HC |  | Sestava zásuvného relé a zásuvné zdířky. Řídicí obvod a zátěžový obvod jsou elektricky izolované. | ks | 459.2538 | 459.2538 | 21,00 |  | https://eshop.biesse.cz/Pictures/biesse/19/2000000326/199597-199597(2).jpg | 4050118670745 | 2618090000 | Weidmüller, s.r.o. | 0.1
SCM00124 | Spínač jednotka PRSL0503PI |  |  | ks | 354 | 354 | 21,00 |  |  |  | PRSL0503PI | TER ČESKÁ s.r.o. | 0
OST30869 | Spínač koncový Ersce E100-07-II/C (ER810020) |  |  | ks | 884.13 | 884.13 | 21,00 |  |  |  | 14160 | Světlana Štědrá | 0
GRL00868 | Zdroj DRIVER VIRGO 2Y 45W 1100mA |  |  | ks | 321.3 | 321.3 | 21,00 |  | https://eshop.biesse.cz/Pictures/biesse/19/2000000326/199600-199600(2).jpg | 8592660137797 | GXRE308 | Greenlux s.r.o. | 0.84
HLBK1031 | Skříň ER212/NKP7P-C/63-QM+FV ČEZ 2T v pilíři s vyp. instalace |  |  | ks | 9933.525 | 9933.525 | 21,00 |  |  |  | ER212/NKP7P-C/63-QM+FV | DCK Holoubkov Bohemia a.s. | 0
_ISF1057 | _Člen LA4DE3E odrušovací |  | TeSys D - odrušovací člen - pro LC1D80 - D95 (3P) - LPA1D40 - D80 (4P) stykače. Používá se s ovl. napětím 24-48 V DC, poskytuje ochranu varistoru omezující přechodné napětí na 2 Uc max.. Montáž na horní část stykače, šroubové upevnění a připojení na cívky. Splňuje požadavky normy Green Premium (RoH | ks | 585.0643 | 585.0643 | 21,00 |  |  |  | LA4DE3E | Schneider Electric CZ, s.r.o. | 0
_ISF1058 | _Relé RSB2A080BDPV |  |  | ks | 303.7755 | 303.7755 | 21,00 |  |  |  | RSB2A080BDPV | Schneider Electric CZ, s.r.o. | 0.02
SEZ01094 | Zásuvka IZVN 3243 s krabicí na omítku |  |  | ks | 644.802 | 644.802 | 21,00 |  |  | 8585007387504 | IZVN 3243 | SEZ - CZ s.r.o. | 0
OST21979 | Akumulátor pro Aastra Typ A600ST1 |  |  | ks | 506.2815 | 506.2815 | 21,00 |  |  |  | 1.50.AAS.999.9 | AKU-SHOP.CZ s. r. o. | 0
DIS01747 | Základna pro svítidlo DI-BITTA ONE, antracitová |  |  | ks | 1120.8402 | 1120.8402 | 21,00 |  |  |  | 81361656CANT | DISANO Illuminazione S.p.A. | 0
DIS01748 | Deska s LED modulem pro svítidlo DI-CRIPTO SMALL, 35W, 3K |  |  | ks | 1886.9499 | 1886.9499 | 21,00 |  |  |  | 814192103 | DISANO Illuminazione S.p.A. | 0
REX00228 | Skříň RE 1/0 ČEZ bez HJ nové provedení 47x62 s vypínačem |  |  | ks | 6301.4336 | 6301.4336 | 21,00 |  |  |  | 5000010 | REX elektro s.r.o. | 0
ETI00487 | ASTROCLOCK-2 |  | Time relay - digital, ASTROCLOCK-2, Function Time relay, Number of contacts 2, Type of contacts CO, Supply voltage (V) 230, Voltage type AC, Rated current (A) 16, Time range SUNRISE, SUNSET, FIXED TIME: ON/OFF, REDUC., Maximum load capacity at AC1 (VA) 4000 | ks | 2345.239 | 2345.239 | 21,00 |  | https://eshop.biesse.cz/Pictures/biesse/19/2000000326/199609-199609(2).jpg | 3838895717874 | 002472051 | ETI ELEKTROELEMENT , d.o.o. | 0
ETI00488 | Hodiny SHT-13/2 spínací multifunkční s Wi-Fi připojením |  | Time relay - digital, SHT-13/2 UNI, Function Time relay, Number of contacts 2, Type of contacts CO, Supply voltage (V) 24...230, Voltage type AC/DC, Rated current (A) 16, Time range SUNRISE, SUNSET, FIXED TIME: ON/OFF, REDUC., Maximum load capacity at AC1 (VA) 4000 | ks | 2628.5585 | 2628.5585 | 21,00 |  | https://eshop.biesse.cz/Pictures/biesse/19/2000000326/199610-199610(2).jpg |  | 002470305 | ETI ELEKTROELEMENT , d.o.o. | 0.128
EMN00603 | Elektroměr DRT-341C 100A MID B+D, M-Bus, 4 mod., LCD, 3-fáz., 1-tar. |  | Podružný 3-fázový 1-tarifní digitální elektroměr pro přímé fakturační měření DRT-341C 100A MID (certifikace MID). M-BUS komunikace. Třífázový elektroměr s LCD displejem pro střídavé napětí 3x230 V / 400 V, 50Hz, slouží k měření činné i jalové elektrické energie v přímém zapojení do obvodu. Je určen | ks | 4458.08 | 4458.08 | 21,00 |  | https://eshop.biesse.cz/Pictures/biesse/19/2000000326/199611-199611(2).jpg | 8595597913175 | 1008832 | ELEMAN spol. s r.o. | 1.1
SIM00646 | Zásuvka AQGSZ1/11 SCHUKO 16A/250V IP54 bílá Simon |  |  | ks | 106.56 | 106.56 | 21,00 |  |  | 5902787581374 | AQGSZ1/11 | KONTAKT - SIMON.CZ s.r.o. | 0
SIM00647 | Zásuvka AQGSZ1-2/11 SCHUKO dvoj. 16A/250V IP54 bílá Simon |  |  | ks | 211.122 | 211.122 | 21,00 |  |  | 5902787581336 | AQGSZ1-2/11 | KONTAKT - SIMON.CZ s.r.o. | 0
OST18707 | Kabel PZTS, licna W-4x0,22+2x0,5 | CENA POUZE NA DOPTÁNÍ |  | ks | 0 | 0 | 21,00 |  |  |  | KABEL PZTS, LICNA | EUROALARM spol. s r.o. | 0
OST18708 | Kabel PZTS, licna W-4x0,22+2x0,75 | CENA POUZE NA DOPTÁNÍ |  | ks | 0 | 0 | 21,00 |  |  |  | KABEL PZTS, LICNA 2 | EUROALARM spol. s r.o. | 0
OST18709 | Kabel PZTS, licna W-4x0,22 | CENA POUZE NA DOPTÁNÍ |  | ks | 0 | 0 | 21,00 |  |  |  | KABEL PZTS, LICNA 3 | EUROALARM spol. s r.o. | 0
EMS01987 | Koaxiální kabel CB113UV, 100m | CENA POUZE NA DOPTÁNÍ |  | m | 0 | 0 | 21,00 |  |  |  | S5265 | EMOS spol. s r.o. | 0
1R100383 | Zásuvka Unica datová 1xRJ45 Kat.6 UTP, 2M, Antracit |  | Schneider Electric Nová Unica RJ45 konektor NU341554 je v barvě antracitové. Tento datový konektor RJ45 je šetrný k životnímu prostředí a je také ekologickým prémiovým výrobkem. Neobsahuje rtuť ani těžké kovy, čímž je neustále postaráno o životní prostředí a vaše zdraví. Tento konektor RJ45 rovněž n | ks | 296.7454 | 296.7454 | 21,00 |  |  | 3606489467166 | NU341554 | Schneider Electric CZ, s.r.o. | 0
OST18710 | Anténní koaxiální kabel RG6 75ohm SPACETRONIK DOKA měděné jádro 1,13CU, dobrý op | CENA POUZE NA DOPTÁNÍ |  | m | 0 | 0 | 21,00 |  |  |  | KOAX 1 | Jiří Engler | 0
OST18711 | Baterie 12V-3,6Ah | CENA POUZE NA DOPTÁNÍ |  | ks | 0 | 0 | 21,00 |  |  |  | BPE 3,6-12 | TME Czech Republic s. r. o. | 0
OSR00482 | Svítidlo LED HB P 75W 865 110DEG IP66 PS Ledvance |  |  | ks | 3389.75 | 3389.75 | 21,00 |  |  |  | 4058075844353 | MEGAMAN Česká republika, spol. s r.o. | 4
OST18712 | Modul GSM JA-192Y | CENA POUZE NA DOPTÁNÍ |  | ks | 0 | 0 | 21,00 |  |  |  | JA-192Y | Jiří Engler | 0
HDX00479 | Konektor telefonní 6-4pin RJ11 (6P4C) |  |  | ks | 0.8477 | 0.8477 | 21,00 |  |  |  | D601 | H A D E X , spol. s r.o. | 0
MCL80268 | Profil AL NV, 43x35 mm, včetně mléčného difuzoru - na míru 1,7m |  |  | ks | 1227.1187 | 1227.1187 | 21,00 |  |  |  | ML-761.010.07.9-250217003 | McLED s.r.o. | 0
MCL80269 | Koncovka bez otvoru pro NV, stříbrná barva, 1 ks MCLED |  | Koncovka bez otvoru pro NV, stříbrná barva, 1 ks | ks | 38.5125 | 38.5125 | 21,00 |  | https://eshop.biesse.cz/Pictures/biesse/19/2000000326/199625-199625(2).jpg | 8595607121712 | ML-762.010.07.0 | McLED s.r.o. | 0
MCL80270 | McLED Koncovka s otvorem pro NV, stříbrná barva, 1 ks |  | Koncovka s otvorem pro NV, stříbrná barva, 1 ks | ks | 38.5125 | 38.5125 | 21,00 |  | https://eshop.biesse.cz/Pictures/biesse/19/2000000326/199626-199626(2).jpg | 8595607121705 | ML-762.010.07.1 | McLED s.r.o. | 0
OST18713 | Switch na DIN lištu 5x LAN |  |  | ks | 819.0525 | 819.0525 | 21,00 |  |  |  | TSW010000000 | TME Czech Republic s. r. o. | 0
WAP11006 | Vývodka GVK-M25 pro kabel 11-17mm IP67 Wapro |  | gum. průchodka/záslepka W-GLAND, IP67, otvor M25, kabel 11 - 17 mm, kaučuk, šedá RAL 7001 | ks | 18.1458 | 18.1458 | 21,00 |  | https://eshop.biesse.cz/Pictures/biesse/19/2000000326/199628-199628(2).jpg |  | WPR2835 | WAPRO spol. s r.o. | 0
KAN01143 | AKVO IP44 15W-NW-C Svítidlo LED |  | Kanlux AKVO IP44 jsou nástěnná a stropní svítidla ve třech barvách: bílá, chrom a černá. Svítidlo je dostupné ve 3 délkách a třech výkonech: 60cm - 15W, 80cm - 20W a 100cm - 23W. Svítidla Kanlux AKVO lze namontovat vertikálně i horizontálně, na stěnu nebo na strop, což vytváří prakticky neomezené mo | ks | 789.2619 | 789.2619 | 21,00 | https://www.biesse.cz/svitidla_c381775347976342/svitidla-interierova-bytova_c382106060456608/akvo-ip | https://eshop.biesse.cz/Pictures/biesse/19/2000000326/199629-199629(2).jpg | 5905339366610 | 36661 | Kanlux s. r. o. | 0 | Svítidla | Svítidla interiérová - bytová
SA100142 | Skříň NSYCRN43200 400x300x200mm | CENA POUZE NA DOPTÁNÍ |  | ks | 0 | 0 | 21,00 |  |  |  | NSYCRN43200 | Schneider Electric CZ, s.r.o. | 0
EMN00604 | Ventilátor TT 125 T Vents ,potrubní |  | Potrubní ventilátor VENTS TT 125 T - model s kuličkovými ložisky a časovým spínačem. Potrubní axiální plastový ventilátor Vents TT je určen k odsávání nebo přívodu vzduchu v bytových a nebytových prostorách jako jsou koupelny, kuchyně, restaurace, obchody, kanceláře a podobně. Vzhledem ke svým tech | ks | 1298.4867 | 1298.4867 | 21,00 |  | https://eshop.biesse.cz/Pictures/biesse/19/2000000326/199631-199631(2).jpg | 4823016250247 | 1009558 | ELEMAN spol. s r.o. | 0
HLB00944 | Skříň ER232/NVP8P/80,63A/QM/A+SP120 |  |  | ks | 24530.625 | 24530.625 | 21,00 |  |  |  | ER232/NVP8P/80,63A/QM/A+SP120 | DCK Holoubkov Bohemia a.s. | 0
KBA01600 | Flexo 3x1PVC 3m kulatá rovná černá | CENA POUZE NA DOPTÁNÍ |  | ks | 0 | 0 | 21,00 |  |  |  | 86 3109-1-56/3 C |  | 0
TLE01365 | Pásek LED 50M24HQ12096 50m |  |  | ks | 3867.765 | 3867.765 | 21,00 |  |  | 1100687987201 | 079411 | T-LED s.r.o. | 0
ABB00112 | Lišta UZB3 oddělovací pro UK600 |  | Horizontální oddělovací perforovaná přepážka pro zásuvky, multimediální moduly a T-žebra pro svorky | ks | 370.5 | 370.5 | 21,00 |  | https://eshop.biesse.cz/Pictures/biesse/19/2000000326/199635-199635(2).png | 4011617314097 | 2CPX031409R9999 | ABB s.r.o. | 0
ABB00113 | Zásuvka ZE224 otočná pro UK600 |  | Jednoduchá otočná zásuvka "na zacvaknutí", s krytem proti nebezpečnému dotyku, upevnění kabelu_x000D_ a EURO adaptérem pro instalaci na horizontální oddělovací přepážku UZB3 | ks | 412.5 | 412.5 | 21,00 |  | https://eshop.biesse.cz/Pictures/biesse/19/2000000326/199636-199636(2).png | 4011617314271 | 2CPX031427R9999 | ABB s.r.o. | 0
ABB00114 | Deska UZM61M montážky pro UK600 |  | Perforovaná montážní deska pro multimediální řešení | ks | 388.5 | 388.5 | 21,00 |  | https://eshop.biesse.cz/Pictures/biesse/19/2000000326/199637-199637(2).png | 4011617314219 | 2CPX031421R9999 | ABB s.r.o. | 0
ABB00115 | Držák ZX340 elastický pro UK600 |  | Gumový držák s úchytkami pro multimediální datová zařízení | ks | 303 | 303 | 21,00 |  | https://eshop.biesse.cz/Pictures/biesse/19/2000000326/199638-199638(2).png | 4011617314226 | 2CPX031422R9999 | ABB s.r.o. | 0
ABB00116 | Dveře BL650W WIFI pro UK600 |  | Dvířka WiFi, větraná, z ocelového plechu, RAL9016, krycí vrstva práškové barvy | ks | 2038.5 | 2038.5 | 21,00 |  | https://eshop.biesse.cz/Pictures/biesse/19/2000000326/199639-199639(2).png | 4011617310983 | 2CPX031098R9999 | ABB s.r.o. | 0
HLB00945 | Skříň ER112/NKP7P/80/QM 80A v pilíři, přívod a vývod 16mm |  |  | ks | 8180.55 | 8180.55 | 21,00 |  |  | 8596053125941 | ER112/NKP7P/80/QM | DCK Holoubkov Bohemia a.s. | 0
OST90664 | Ústředna rozhlasová JPA 1504 |  |  | ks | 28459.3785 | 28459.3785 | 21,00 |  |  |  | 27833 | DEXON CZECH s.r.o. | 0
OST18714 | JZ-HF 34Gx1,5 |  |  | m | 528.7116 | 528.7116 | 21,00 |  |  |  | 15068 | Helukabel CZ s.r.o. | 0
OST90665 | Mikrofon přepážkový s výběrem PA 115 |  |  | ks | 6559.119 | 6559.119 | 21,00 |  |  |  | 27904 | DEXON CZECH s.r.o. | 0
OST90666 | Podhledový reproduktor RPT 94 |  |  | ks | 657.0128 | 657.0128 | 21,00 |  |  |  | 21989 | DEXON CZECH s.r.o. | 0
OST90667 | Filtr odrušovací NS 20 |  |  | ks | 175.203 | 175.203 | 21,00 |  |  |  | 03410 | DEXON CZECH s.r.o. | 0
OST90668 | Měřič impedance reproduktorových rozvodů |  |  | ks | 7106.6145 | 7106.6145 | 21,00 |  |  |  | 27300 | DEXON CZECH s.r.o. | 0
OST90669 | Kabel reproduktorový pro 100V rozvody 2x1,5 |  |  | m | 36.1324 | 36.1324 | 21,00 |  |  |  | 12965 | DEXON CZECH s.r.o. | 0
OST90670 | Kabel datový SF/UTP Cat 5e dvojitě stíněný |  |  | m | 42.703 | 42.703 | 21,00 |  |  |  | 12966 | DEXON CZECH s.r.o. | 0
FNX00982 | Svítidlo CORDELIA AREA anti-panic přisazené nouzové LED svítidlo 3W 3h, černá |  | #antipanicserie #cordeliaLED | ks | 1150.875 | 1150.875 | 21,00 |  | https://eshop.biesse.cz/Pictures/biesse/19/2000000326/199649-199649(2).jpg | 8595216629647 | PN35200028 | PANLUX s.r.o. | 2
ETI00489 | Skříň ETI EDS11 RCD 4/2 16/32 B IP54 4x230V 1x400V/32A/5p 1x400V/16A/5p 00110541 |  |  | ks | 3496.556 | 3496.556 | 21,00 |  |  |  | 001105415 | ETI Elektroelement s.r.o. | 0
OST21980 | Čidlo QAC 22 Siemens |  |  | ks | 964.5 | 964.5 | 21,00 |  |  |  | QAC22 | BOLA spol s.r.o. | 0
MOCE0181 | Spínací hodiny TSDW1COA-1 |  |  | ks | 3803.93 | 3803.93 | 21,00 |  |  | 9008790990465 | 196850 | Eaton Elektrotechnika s.r.o. | 0
MOC01015 | Elektroměr EMC3P-D2C1 |  |  | ks | 6574.7955 | 6574.7955 | 21,00 |  |  | 9010238044272 | EMC3P-D2C1 | Eaton Elektrotechnika s.r.o. | 0
OST18715 | Snímač BNS 260-02Z-ST-L magnetický Schmersal |  |  | ks | 1893.042 | 1893.042 | 21,00 |  |  |  | 101184377 | Blumenbecker Prag s.r.o. | 0
MOCA0100 | Chránič PFL7-32/1N/C/003-A 32A 30mA 263556 |  | RCBO (výkonový jistič při reziduálním proudu s ochranou proti přetížení) PFL7, 1pólový+N, jmenovitý proud In: 32 A, jmenovitý reziduální proud IΔN: 0,03 A, jmenovitá vypínací schopnost dle ČSN EN 61009: 10 kA, spínač pro domovní a komerční aplikace | ks | 2224.3932 | 2224.3932 | 21,00 | https://www.biesse.cz/modulove-a-paticove-pristroje_c374924875137026/proudove-chranice_c380723080988 | https://eshop.biesse.cz/Pictures/biesse/19/2000000326/199655-199655(2).jpg | 4015082635565 | 263556 | Eaton Elektrotechnika s.r.o. | 0 | Modulové a paticové přístroje | Proudové chrániče
_ISF1059 | _Stykač CA3KN223BD3 pomocný |  |  | ks | 1875.8038 | 1875.8038 | 21,00 |  |  |  | CA3KN223BD3 | Schneider Electric CZ, s.r.o. | 0.22
RIT01175 | Skříň AX, švh600x380x210,MP,nerez 1.4301 | CENA POUZE NA DOPTÁNÍ |  | ks | 0 | 0 | 21,00 |  |  |  | 1009199/MODCZ | Rittal s.r.o. | 0
SA100143 | Nosník NSYVR18 vertikální délka 1800mm (2ks) |  |  | ks | 2271.5706 | 2271.5706 | 21,00 |  |  | 3606485133713 | NSYVR18 | Schneider Electric CZ, s.r.o. | 0
OST30870 | Spínač PZFS-3096D024-F3M2 PIZZATO |  |  | ks | 2232.1107 | 2232.1107 | 21,00 |  |  | 8018851094057 | PZFS-3096D024-F3M2 | BI ESSE S.P.A. | 0
SA700227 | Skříň NSYSM18860 1800x800x600 |  |  | ks | 24905.0977 | 24905.0977 | 21,00 |  |  | 3606485120690 | NSYSM18860 | Schneider Electric CZ, s.r.o. | 0
FNX00983 | Svítidlo CORDELIA CORRIDOR přisazené nouzové LED svítidlo 3W 3h, černá |  | #antipanicserie #cordeliaLED | ks | 1150.875 | 1150.875 | 21,00 |  | https://eshop.biesse.cz/Pictures/biesse/19/2000000326/199661-199661(2).jpg | 8595216629654 | PN35200029 | PANLUX s.r.o. | 2
TME01567 | Relé G9SA-TH301 AC/DC24 bezpečnostní |  |  | ks | 8937.555 | 8937.555 | 21,00 |  |  |  | G9SA-TH301-24 | TME Czech Republic s. r. o. | 0
LMX00403 | Svítidlo GAC616Bingo DALI PH08/940PWHE 0,65A 3d36 bl |  |  | ks | 2755.75 | 2755.75 | 21,00 |  |  |  | 15KJD79P4D29 | LUMINEX,společnost s ručením omezeným | 5
LMX00404 | Lišta XTSC 6100-2 1m DALI |  |  | ks | 755 | 755 | 21,00 |  |  |  | KKT30512 | LUMINEX,společnost s ručením omezeným | 0
HLB00946 | Skříň ER112/NNP7P/63/QM ČEZ, EON, nástěnná |  |  | ks | 4961.25 | 4961.25 | 21,00 |  |  |  | ER112/NNP7P/63/QM | DCK Holoubkov Bohemia a.s. | 0
LMX00405 | Lišta XTSC 6300-2 3m DALI |  |  | ks | 2002.26 | 2002.26 | 21,00 |  |  |  | KKT30532 | LUMINEX,společnost s ručením omezeným | 0
LMX00406 | Bending tool XTSV 12 |  |  | ks | 274.82 | 274.82 | 21,00 |  |  | 6410014500993 | KKT30155 | LUMINEX,společnost s ručením omezeným | 0
LMX00407 | Napájení XTSC 611-2 |  |  | ks | 509.7836 | 509.7836 | 21,00 |  |  | 6410014532383 | KKT305112 | LUMINEX,společnost s ručením omezeným | 0
LMX00408 | Spojka XTSNC 614-2 napájecí |  |  | ks | 1046.43 | 1046.43 | 21,00 |  |  | 6410014501228 | KKT3051422 | LUMINEX,společnost s ručením omezeným | 0
LMX00409 | Spojka XTSNC 634-2 90° |  |  | ks | 1044.92 | 1044.92 | 21,00 |  |  | 6410014501013 | KKT3053422 | LUMINEX,společnost s ručením omezeným | 0
LMX00410 | Koncovka XTS 41-2 |  |  | ks | 31.71 | 31.71 | 21,00 |  |  | 6410014506414 | KKT3012166 | LUMINEX,společnost s ručením omezeným | 0
LMX00411 | Závěs SPW11WLC-2/3M |  |  | ks | 188.75 | 188.75 | 21,00 |  |  | 6410014501297 | KKT315500 | LUMINEX,společnost s ručením omezeným | 0
LMX00412 | Svítidlo Numinos 1004595 |  |  | ks | 4228 | 4228 | 21,00 |  |  |  | 1004595 | LUMINEX,společnost s ručením omezeným | 5
LMX00413 | Svítidlo Dasar Flat 1006106 |  |  | ks | 2971.68 | 2971.68 | 21,00 |  |  | 4024163262071 | 1006106 | LUMINEX,společnost s ručením omezeným | 5
ITA00591 | Svítidlo BEND HC-67310B-LBS-60 |  |  | ks | 3523.0608 | 3523.0608 | 21,00 |  |  |  | HC-67310B-LBS-60 | BI ESSE S.P.A. | 1
ITA00592 | Svítidlo AGO APPLIQUE LED 4K NERO |  |  | ks | 4458.72 | 4458.72 | 21,00 |  |  | 8012680172115 | LL126201MN | BI ESSE S.P.A. | 4
AULI1001 | Svítidlo LUKY, B DIM 20 4000K STROPNÍ CERNÉ - LED2 Lighting |  |  | ks | 3764.4 | 3764.4 | 21,00 |  |  | 8585054405824 | 1251443D | AULIX lighting spol. s r.o. | 4
AULI1002 | Svítidlo LUKY, B 10-20 4000K STROPNÍ CERNÉ - LED2 Lighting |  |  | ks | 2459.4 | 2459.4 | 21,00 |  |  | 8585054405817 | 1251443 | AULIX lighting spol. s r.o. | 4
AULI1003 | Svítidlo KAPA ON 19, B 25W 3000K/3500K/4000K stropní cerná - LED2 |  |  | ks | 2445.04 | 2445.04 | 21,00 |  |  | 8585054413171 | 1235553 | AULIX lighting spol. s r.o. | 4
JAB10987 | Zásuvka 5569T-A32357 500 jednonás. s USB A+C bílá Zoni |  | Zásuvka 1násobná s kolíkem, s clonkami, s nabíjením USB-A, USB-C, Zoni®, bílá | ks | 1392.7628 | 1392.7628 | 21,00 |  | https://eshop.biesse.cz/Pictures/biesse/19/2000000326/199680-199680(2).png | 8592624452065 | 5569T-A32357 500 | ABB s.r.o. | 0.34
MER01148 | Tester zásuvek UNI-T UT07B-EU |  |  | ks | 279.5325 | 279.5325 | 21,00 |  |  |  | UT07B-EU | TIPA,spol. s r.o. | 0.42
MER01149 | Zkoušečka UNI-T UT15C |  |  | ks | 929.076 | 929.076 | 21,00 |  |  |  | UT15C | TIPA,spol. s r.o. | 0.42
WEI00650 | Svodič VPU PV II 3 R 1000V DC |  | Zařízení pro přepěťovou ochranu v energetice a elektrárenství. Zařízení by mělo být instalováno poblíž vstupu systému, který má být ochráněn. | ks | 1935.4653 | 1935.4653 | 21,00 |  | https://eshop.biesse.cz/Pictures/biesse/19/2000000326/199683-199683(2).jpg | 4050118540512 | 2530180000 | Weidmüller, s.r.o. | 0.4
WE100324 | Kryt HDC 24B SDLU 2M25G 1787900000 |  | Speciální slitina litá pod tlakem a vícevrstvé povrchové těsnění poskytuje úplnou ochranu pro kryt. | ks | 528.2944 | 528.2944 | 21,00 |  | https://eshop.biesse.cz/Pictures/biesse/19/2000000326/199684-199684(2).jpg | 4032248205349 | 1787900000 | Weidmüller, s.r.o. | 0
OST18716 | Elektrokotel Ray 14KW RAY14KE PROTHERM |  |  | ks | 22931.1 | 22931.1 | 21,00 |  |  |  | 524302 | PechaSan spol. s r.o. | 0
OST18717 | Fotocuprextit BUNGARD BEP100160A2 dvoustranný |  |  | ks | 139.3792 | 139.3792 | 21,00 |  |  |  | 661-057 | GM electronic, spol. s r.o. | 0
ATA01046 | Ventilátor 3121 MEZAXIAL |  |  | ks | 703.66 | 703.66 | 21,00 |  |  |  | MEZAXIAL 3121 | ATAS elektromotory Náchod a.s. | 0
OSR00483 | Žárovka OSRAM PK30d 64382 HLX-C 200-15 |  |  | ks | 327.055 | 327.055 | 21,00 |  |  |  | 4008321345752 | MEGAMAN Česká republika, spol. s r.o. | 2.5
OST21981 | Nůžky Aku ENERGY bez baterie Graphite |  |  | ks | 3043.55 | 3043.55 | 21,00 |  |  | 5902062510013 | 58G029 | IVK spol. s r.o. | 0
KKE00185 | Oko Ni 56N/4 0,5-1/4 |  |  | ks | 50.25 | 50.25 | 21,00 |  |  |  | 07087 | Klauke z. Nitsch s.r.o. | 0
KKE00186 | Oko Ni 56N/5 0,5-1/5 |  |  | ks | 51.6 | 51.6 | 21,00 |  |  |  | 07093 | Klauke z. Nitsch s.r.o. | 0
KKE00187 | Oko Ni 57N/4 1,5-2,5/4 |  |  | ks | 52.35 | 52.35 | 21,00 |  |  |  | 07103 | Klauke z. Nitsch s.r.o. | 0
KKE00188 | Oko Ni 57N/5 1,5-2,5/5 |  |  | ks | 53.4 | 53.4 | 21,00 |  |  |  | 07109 | Klauke z. Nitsch s.r.o. | 0
KKE00189 | Oko Ni 57N/6 1,5-2,5/6 |  |  | ks | 56.55 | 56.55 | 21,00 |  |  |  | 07115 | Klauke z. Nitsch s.r.o. | 0
ETI00490 | Jistič 50C/2 10kA ETIMAT P10-DC 2p C50 ETI (001903235) |  | Miniature circuit breaker, ETIMAT P10-DC 2p C50, Rated current (A) 50, Function MCB, Number of poles 2, Rated voltage (V) 440, Rated Frequency (Hz) 1…25, Rated impulse withstand voltage Uimp (kV) 6, Short circuit capacity (kA) 10, Standards 60898-2, Terminals (mm²) 1…25, Tripping characteristic C, V | ks | 872.5183 | 872.5183 | 21,00 | https://www.biesse.cz/modulove-a-paticove-pristroje_c374924875137026/jistice-modulove-do-125a_c38037 | https://eshop.biesse.cz/Pictures/biesse/19/2000000326/199695-199695(2).jpg | 3838895962960 | 001903235 | ETI ELEKTROELEMENT , d.o.o. | 0.42 | Modulové a paticové přístroje | Jističe modulové do 125A
ETI00491 | Jistič 50C/2 10kA ETIMAT P10-DC 2p C50 ETI (265021101) |  | Miniature circuit breaker, ETIMAT P10-DC 2p C50, Rated current (A) 50, Function MCB, Number of poles 2, Rated voltage (V) 440, Rated Frequency (Hz) 50…60, Short circuit capacity (kA) 10, Standards IEC/EN 60898-2, Terminals (mm²) 1-25, Tripping characteristic C, Voltage type DC | ks | 778.2238 | 778.2238 | 21,00 | https://www.biesse.cz/modulove-a-paticove-pristroje_c374924875137026/jistice-modulove-do-125a_c38037 | https://eshop.biesse.cz/Pictures/biesse/19/2000000326/199696-199696(2).jpg |  | 265021101 | ETI ELEKTROELEMENT , d.o.o. | 0.42 | Modulové a paticové přístroje | Jističe modulové do 125A
JAB01571 | Zásuvka pohyblivá čtyřnásobná s ochrannými kolíky, s clonkami |  | Zásuvka pohyblivá čtyřnásobná s ochrannými kolíky, s clonkami, černá, 31220-002 | ks | 126.412 | 126.412 | 21,00 |  | https://eshop.biesse.cz/Pictures/biesse/19/2000000326/199697-199697(2).jpg | 5413656006800 | 2CDB720010R0000 | ABB s.r.o. | 0
TME01568 | Mikrospínač SNAP ACTION, 16A/250VAC, bez páčky, SPDT, ON-(ON) |  |  | ks | 133.1745 | 133.1745 | 21,00 |  |  |  | 831613-I-W2 | TME Czech Republic s. r. o. | 0
TME01569 | Páka s válečkem, 13,6 mm CROUZET79215742 |  |  | ks | 39.4605 | 39.4605 | 21,00 |  |  |  | 79215742 | TME Czech Republic s. r. o. | 0
MDS01541 | Předřadník 4x18W EL4x18 SC Helvar |  |  | ks | 1552.7833 | 1552.7833 | 21,00 |  |  |  | EL4X18SC | DNA CENTRAL EUROPE, s.r.o. | 0.5
EMS01988 | LED žárovka Classic A60 / E27 / 7 W (60 W) / 806 lm / teplá bílá |  |  | ks | 33.189 | 33.189 | 21,00 |  |  | 8592920126448 | 1525733279 | EMOS spol. s r.o. | 0
WAG00474 | Adaptéry 221-2525 WAGO |  | Upevňovací adaptéry, 5×, Pro spojovací svorku Inline s páčkou, Pro šroubové upevnění, Šedá | ks | 23.6261 | 23.6261 | 21,00 |  | https://eshop.biesse.cz/Pictures/biesse/19/2000000326/199703-199703(2).jpg | 4066966119961 | 221-2525 | WAGO-Elektro spol. s r.o. | 0
OST18718 | Box propojovací bezdrátový pro kabel cat. 6 stíněný |  |  | ks | 126.84 | 126.84 | 21,00 |  |  |  | 371017 | SAPRO, s. r. o. | 0
LG400524 | Rámeček 079301L 1M hliník |  |  | ks | 213.8008 | 213.8008 | 21,00 |  | https://eshop.biesse.cz/Pictures/biesse/19/2000000326/199705-199705(2).jpg | 3414971579835 | 079301L | LEGRAND s.r.o. | 0
OST18719 | Svítidlo 8400EL4190GD PIER 190W 4000K CRI>80 mod.EL + DALI |  |  | ks | 7995.174 | 7995.174 | 21,00 |  |  | 8059698215380 | 8400EL4190GD | BOOBA s.r.o. | 4
OST18720 | Svítidlo 7012G34024EL ZOE 24W 4000K CRI>80 mod.G3 (GREY) |  |  | ks | 1911.075 | 1911.075 | 21,00 |  |  | 8056213463639 | 7012G34024EL | BOOBA s.r.o. | 4
OST18721 | Svítidlo DV36 WaterProof Hermetic Avant 4500lm. CRI: 80. 400 |  |  | ks | 984.9482 | 984.9482 | 21,00 |  |  | 8435404160159 | DV36 | BOOBA s.r.o. | 13
OST18722 | Svítidlo 3020RSC442EL ISA 42W 4000K CRI>80 mod.RSC UGR< |  |  | ks | 4137.9412 | 4137.9412 | 21,00 |  |  |  | 3020RSC442EL | BOOBA s.r.o. | 13
OST18723 | Svítidlo 7026RR4073GL POLAR 1 73W 4000K CRI>80 mod.RR |  |  | ks | 3619.3916 | 3619.3916 | 21,00 |  |  | 8059698375312 | 7026RR4073GL | BOOBA s.r.o. | 4
OST18724 | Svítidlo DE-1500L HERMETIC XL 1330lm/1h/IP66 Estándar |  |  | ks | 3548.805 | 3548.805 | 21,00 |  |  | 8436530765645 | DE-1500L | BOOBA s.r.o. | 4
OST18725 | Svítidlo GE-100L GENNIUS 95lm/1h/IP68 Estándar |  |  | ks | 876.03 | 876.03 | 21,00 |  |  | 8436024597431 | GE-100L | BOOBA s.r.o. | 4
OST18726 | Difusor G-DB |  |  | ks | 464.658 | 464.658 | 21,00 |  |  | 8436029854416 | GE-DB | BOOBA s.r.o. | 0
OST18727 | Piktogram PGB-A |  |  | ks | 53.994 | 53.994 | 21,00 |  |  |  | PGB-A | BOOBA s.r.o. | 0
OST18728 | Svítidlo QVA-200L ARQUE 185lm/1h/IP44 Autotest |  |  | ks | 1190.115 | 1190.115 | 21,00 |  |  | 8435404107116 | QVA-200L | BOOBA s.r.o. | 0
OST18729 | Čidlo 93469 PD4-M-DACO-GH-SM DALI-2 IP54 |  |  | ks | 9448.8235 | 9448.8235 | 21,00 |  |  | 4007529934690 | 93469 | BOOBA s.r.o. | 4
OST18730 | Čidlo 92265 PD4-S-GH-SM IP54 |  |  | ks | 2566.929 | 2566.929 | 21,00 |  |  | 4007529922659 | 92265 | BOOBA s.r.o. | 0
OST18731 | Člen 10882 odrušovací mini |  |  | ks | 215.2456 | 215.2456 | 21,00 |  |  | 4007529108824 | 10882 | BOOBA s.r.o. | 4
OST18732 | Ovladač 92122 R-PD-DALI-E pro čidla |  |  | ks | 405.48 | 405.48 | 21,00 |  |  | 4007529921225 | 92122 | BOOBA s.r.o. | 0
LAP03810 | JZ-600 7G1,5 |  |  | m | 89.5056 | 89.5056 | 21,00 |  |  |  | 10664 | Helukabel CZ s.r.o. | 0
OST18733 | Šroub - DIN427-A4-DR-M5X20- DIN 427nerezová ocel A4 |  |  | ks | 17.0268 | 17.0268 | 21,00 |  |  |  | 027700520 090200 | Würth, spol. s r.o. | 0
1R100384 | Zásuvka Unica datová 1xRJ45 Kat.6 UTP 1M Béžová |  | Schneider Electric Nová Unica RJ45 konektor NU341444 je v barvě bílé. Tento datový konektor RJ45 je šetrný k životnímu prostředí a je také ekologickým prémiovým výrobkem. Neobsahuje rtuť ani těžké kovy, čímž je neustále postaráno o životní prostředí a vaše zdraví. Tento konektor RJ45 rovněž neobsahu | ks | 217.189 | 217.189 | 21,00 |  |  | 3606481955142 | NU341444 | Schneider Electric CZ, s.r.o. | 0
ARK00153 | _Koleno žlabu LINEAR+ KL-1B 90° (R100) 500/100 "MZ" |  | Pro vytvoření horizontálně tvarovaného prvku trasy - kolena. | ks | 1557.774 | 1557.774 | 21,00 |  | https://eshop.biesse.cz/Pictures/biesse/19/2000000326/199723-199723(2).png |  | ARB-17220253 | ARKYS, s.r.o. | 0
ARK00154 | _T-kus žlabu LINEAR+ TL-1B (R100) 500/100 "MZ" |  | Pro vytvoření horizontálně tvarovaného prvku trasy - T-kusu (připojení/odbočení trasy). | ks | 1566.4912 | 1566.4912 | 21,00 |  | https://eshop.biesse.cz/Pictures/biesse/19/2000000326/199724-199724(2).png |  | ARB-17310253 | ARKYS, s.r.o. | 0
ARK00155 | _Spojka žlabu LINEAR+ SL-1B 100 "MZ" |  | Pro spojení žlabů, pokud není možné použít integrovanou spojku na žlabu. Slouží rovněž pro spojení žlabu a tvarových prvků trasy. | ks | 65.2251 | 65.2251 | 21,00 |  | https://eshop.biesse.cz/Pictures/biesse/19/2000000326/199725-199725(2).png |  | ARB-17211010 | ARKYS, s.r.o. | 0
OST18734 | Svítidlo ONTEC S C1 302 M ST W |  |  | ks | 1871.595 | 1871.595 | 21,00 |  |  | 5902052531943 | 531943 | Kanlux s. r. o. | 0
OST18735 | Svítidlo ONTEC S M1 180 M ST W |  |  | ks | 1167 | 1167 | 21,00 |  |  | 5902052525256 | 525256 | Kanlux s. r. o. | 2
REN00297 | Svítidlo MAX 1, B DIM 8 3000K ZÁPUSTNÉ CERNÉ LED2 2231533D |  |  | ks | 1804.5288 | 1804.5288 | 21,00 |  |  | 8585054407842 | LED2 2231533D | AULIX lighting spol. s r.o. | 4
FVE11366 | Modul WI-FI+LAN KIT Goodwe |  |  | ks | 1585.5268 | 1585.5268 | 21,00 |  |  |  | 508103 | SOLSOL s.r.o. | 0
LET10513 | Chránič 6B/1N/0,03A LMF-6B-1N-030A 46662 OEZ |  | In 6 A, Ue AC 230 V, charakteristika B, Idn 30 mA, 1+N-pól, šířka 1 modul, Icn 6 kA, typ A | ks | 1825.7472 | 1825.7472 | 21,00 |  | https://eshop.biesse.cz/Pictures/biesse/19/2000000326/199731-199731(2).jpg | 8590125466628 | OEZ:46662 | OEZ s.r.o. | 0.14
_KHS9000 | _Konektor A9XC2412 |  |  | ks | 1292.8748 | 1292.8748 | 21,00 |  |  |  | A9XC2412 | Schneider Electric CZ, s.r.o. | 0
TLE01366 | Pásek LED COB 24DIGI14 WS2811 denní bílá |  |  | m | 148.017 | 148.017 | 21,00 |  |  | 8596558007063 | 079552 | T-LED s.r.o. | 0.4
TLE01367 | Přijímač dimLED Tuya SPI SMART |  |  | ks | 557.85 | 557.85 | 21,00 |  |  | 8596558006981 | 069057 | T-LED s.r.o. | 0.84
BS130369 | Adaptér na DIN lištu pre sériu 221 oranžový 221-500 |  |  | ks | 15.5154 | 15.5154 | 21,00 |  |  |  | 221-500 | Linden Electro s.r.o. | 0
SCR01731 | Stykač 3pólový CUBICO Classic, 18,5kW, 38A, 1Z+1R, 230VAC |  |  | ks | 924.7995 | 924.7995 | 21,00 |  |  |  | LZDC38B3 | Schrack Technik spol. s r.o. | 0.45
SCR01732 | Stykač 3pólový CUBICO Maxi, 30kW, 65A, 1Z+1R, 230VAC |  |  | ks | 1970.3235 | 1970.3235 | 21,00 |  |  |  | LZDH65B3 | Schrack Technik spol. s r.o. | 1.2
SCR01733 | Stykač 3pólový CUBICO Maxi, 30kW, 65A, 1Z+1R, 230VAC |  |  | ks | 1761.717 | 1761.717 | 21,00 |  |  |  | LZDH50B3 | Schrack Technik spol. s r.o. | 1.2
SCR01734 | Kontakty pomocné čelní pro CUBICO Classic/Maxi, 2Z+2R |  |  | ks | 138.618 | 138.618 | 21,00 |  |  |  | LZZCH022 | Schrack Technik spol. s r.o. | 0
SCR01735 | Stykač 3pólový CUBICO Maxi, 30kW, 65A, 1Z+1R, 230VAC |  |  | ks | 359.984 | 359.984 | 21,00 |  |  |  | LZDC09B3 | Schrack Technik spol. s r.o. | 0.35
GRL00869 | Svítidlo DAISY BOSTON 60W NW |  |  | ks | 513.37 | 513.37 | 21,00 |  | https://eshop.biesse.cz/Pictures/biesse/19/2000000326/199741-199741(2).jpg | 8592660132679 | GXDS195 | Greenlux s.r.o. | 7
GRL00870 | Svítidlo DAISY BOSTON 100W NW |  |  | ks | 1031.03 | 1031.03 | 21,00 |  | https://eshop.biesse.cz/Pictures/biesse/19/2000000326/199742-199742(2).jpg | 8592660132877 | GXDS196 | Greenlux s.r.o. | 7
_FAI0724 | SLOUPEK/36 M3-20mm 119030050020 BETZ |  |  | ks | 9.5595 | 9.5595 | 21,00 |  |  |  | 119030050020 | Betz s.r.o. | 0
_FAI0725 | SLOUPEK/36 M3-20mm 119030050020 BETZ | CENA POUZE NA DOPTÁNÍ |  | ks | 0 | 0 | 21,00 |  |  |  | 119030050020 | Betz s.r.o. | 0
SIE90587 | Modul 6ED1052-2HB08-0BA2 | CENA POUZE NA DOPTÁNÍ |  | ks | 0 | 0 | 21,00 |  |  |  | 6ED1052-2HB08-0BA2 | Blumenbecker Prag s.r.o. | 4
HDX00480 | Spínač L221A LAY7 OFF-(ON)/ON-(OFF) 1.pólové 250V/6A zelené |  |  | ks | 32.4 | 32.4 | 21,00 |  |  |  | L221A | H A D E X , spol. s r.o. | 0
SCR01736 | Prodlužovací prívod 6 zás. SCHUKO, s vypínacem,USB A+C, 5m zásuvky SCHUKO, s vyp |  |  | ks | 861.3795 | 861.3795 | 21,00 |  |  |  | YYG6TH52B | Schrack Technik spol. s r.o. | 8.4
BEL00496 | Zářivka KLD-D/E 26W/830 G24q-3 | CENA POUZE NA DOPTÁNÍ |  | ks | 0 | 0 | 21,00 |  |  |  | 222108 | NBB Bohemia s. r. o. | 2
OST18737 | Kabel 1x1 Radox 3GKW 600V M BK | CENA POUZE NA DOPTÁNÍ |  | m | 0 | 0 | 21,00 |  |  |  | 34599 | Helukabel CZ s.r.o. | 0
OST18738 | Kabel 1x150 Radox 3GKW 600V M BK | CENA POUZE NA DOPTÁNÍ |  | m | 0 | 0 | 21,00 |  |  |  | 11006549 | Helukabel CZ s.r.o. | 0
OST18739 | Jistič 3VA1180-3EF36-0AA0 |  | 3VA11, In 80 A, Icu 25 kA / 415 V, nadproudová spoušť TM240 (ATAM), Ir 56 ÷ 80 A, Ii (5 ÷ 10)x In, 3pól, třmenové svorky | ks | 5638.8 | 5638.8 | 21,00 |  | https://eshop.biesse.cz/Pictures/biesse/19/2000000326/199751-199751(2).jpg | 4042948820568 | 3VA1180-3EF36-0AA0 | OEZ s.r.o. | 1.03
GHV00160 | Trafo ASK 31.5, 80/5A, 2,5VA, tř.0,5 |  |  | ks | 2858.43 | 2858.43 | 21,00 |  |  |  | 9014 | GHV Trading, spol. s r. o. | 0
GHV00161 | Trafo ASK 31.5, 200/5A, 5VA, tř.0,5 |  |  | ks | 1281.99 | 1281.99 | 21,00 |  |  |  | 9021 | GHV Trading, spol. s r. o. | 0
FIN00253 | Relé 22.21.8.230.4000, 1Z/20A, 230V AC FINDER |  | Finder Instalační relé 222182304000, kontakty AgSnO2, 1Z/20 A, cívka 230 V AC, zkušební tlačítko | ks | 428.22 | 428.22 | 21,00 |  | https://eshop.biesse.cz/Pictures/biesse/19/2000000326/199754-199754(2).jpg | 8012823111087 | 222182304000 | Finder CZ, s.r.o. | 0
LOV00200 | Relé TM P 24-240V časovéLovato |  |  | ks | 1062.5093 | 1062.5093 | 21,00 |  | https://eshop.biesse.cz/Pictures/biesse/19/2000000326/199755-199755(2).jpg | 8013975147122 | TMP | LOVATO Electric s.r.o. | 0
PRE01077 | Elektroměr SDM630MCT V2 x/5A ModBus MID |  |  | ks | 2880 | 2880 | 21,00 |  |  |  | E810 | Elektroměry s.r.o. | 0
LET00833 | Držadlo pojistkové DPM ELPROSO168745 |  | s ochranným rukávem pro zvýšení bezpečnosti obsluhy | ks | 2119.2192 | 2119.2192 | 21,00 |  | https://eshop.biesse.cz/Pictures/biesse/19/2000000326/199757-199757(2).jpg | 8590125073734 | OEZ:07373 | OEZ s.r.o. | 0
SIE00227 | Pohon 3VA9157-0HA20 |  | Ue AC 110 ÷ 230 V, DC 110 ÷ 250 V, pro 3VA11 | ks | 10175.0444 | 10175.0444 | 21,00 |  | https://eshop.biesse.cz/Pictures/biesse/19/2000000326/199758-199758(2).jpg | 4042949002345 | 3VA9157-0HA20 | OEZ s.r.o. | 0
RIT01176 | Rozvaděč R.FVE 601 Rittal |  |  | ks | 276360.396 | 276360.396 | 21,00 |  |  |  |  | Rittal s.r.o. | 10.41
RIT01177 | Rozvaděč R.FVE 602 Rittal |  |  | ks | 263960.7984 | 263960.7984 | 21,00 |  |  |  |  | Rittal s.r.o. | 10.41
LU010209 | Trubice LEDTUBE-T5-53/8W/4100/C délka 531mm | CENA POUZE NA DOPTÁNÍ |  | ks | 0 | 0 | 21,00 |  |  |  | LEDTUBE-T5-53/8W/4100/C | Ecoplanet s. r. o. | 7.5
ENI00278 | Svorkovnice HLAK 35-1/4 M2 GG, 125A, 1pól., AL/CU, IP20, zelená |  | Svorkovnice rozbočovací HLAK 35-1/4 M2 GG, 125A, 1pól., AL/CU, IP20, zelená, na DIN/2080180. Univerzální rozbočovací (smyčkovací) svorkovnice HLAK typ M2 mohou být použity v rozváděčích nízkého napětí či v dalších aplikacích, kde potřebujeme připojit vstupní kabel a kabel(y) výstupní (smyčkování) a | ks | 169.1364 | 169.1364 | 21,00 |  | https://eshop.biesse.cz/Pictures/biesse/19/2000000326/199762-199762(2).jpg | 4025221400275 | 1000863 | ELEMAN spol. s r.o. | 0
SOL00981 | Box ochranný na kabely a prodlužovací přívody IP54 |  |  | ks | 342.5097 | 342.5097 | 21,00 |  |  | 8592718036447 | PX03 | Solight Holding, s.r.o. | 0
LG990111 | Prodouvý chránič s jističem DX3 KOMB. 1+N B10 30MA A 10KA |  |  | ks | 1588.704 | 1588.704 | 21,00 |  | https://eshop.biesse.cz/Pictures/biesse/19/2000000326/199764-199764(2).jpg | 3414970446879 | 411286 | LEGRAND s.r.o. | 1
OST21982 | Jednotka Tigo TS4-A-O optimalizace, monitoring, rapid shutdown |  |  | ks | 1134.139 | 1134.139 | 21,00 |  |  |  | 130770155 | ifTECH s.r.o. | 0
OST21983 | Jednotka Tigo CCA Kit + TAP |  |  | ks | 5083.35 | 5083.35 | 21,00 |  |  |  | 130770081 | ifTECH s.r.o. | 0
GPH00348 | Oko Al 25x10 ALU-F-HFT |  |  | ks | 35.2716 | 35.2716 | 21,00 |  |  | 8591120004112 | 25 X 10 ALU-F-HFT | Nexans Power Accessories Czech Republic, spol. s r.o. | 0
OSTO0313 | Masterlan patch panel 19", 24xRJ45, 1U, prázdný, zemněný |  |  | ks | 315 | 315 | 21,00 |  |  |  | 10501104 | DISCOMP s.r.o. | 0
OST18740 | Termostat APATOR Metra TH 160.2 20-80°C stonkový |  |  | ks | 1573.5 | 1573.5 | 21,00 |  |  |  | 27 2748-02 | APATOR METRA s.r.o. | 0
OSTO0314 | Masterlan tester pro UTP kabely BASIC včetně remote adaptéru |  |  | ks | 225.15 | 225.15 | 21,00 |  |  |  | 10424004 | DISCOMP s.r.o. | 0
TLE01368 | Svítidlo LED KAPAL 236PS 120cm trubicové |  |  | ks | 208.2646 | 208.2646 | 21,00 |  |  | 8596558004468 | 015312 | T-LED s.r.o. | 7
JAB10988 | Žárovka Pro přístroj 2661 U, se závitem E10, 3 W, 230 V AC | CENA POUZE NA DOPTÁNÍ |  | ks | 0 | 0 | 21,00 |  |  |  | 2CKA001784A0222 | ABB s.r.o. | 0
MCL01310 | Profil RL2, 30x30mm, včetně mléčného difuzoru, 1m rohový |  | Rohový hliníkový profil pro LED pásky, rozměry průřezu cca 30x30 mm. Součástí je mléčný difuzor, který lze do profilu nacvaknout. Tento profil je určen pro krytí a chlazení LED pásků do šíře 21 mm. Upevnění k podkladu lze provést pomocí montážních úchytů, vrutů, lepidel. K profilu lze zakoupit úchyt | m | 230.7936 | 230.7936 | 21,00 |  | https://eshop.biesse.cz/Pictures/biesse/19/2000000326/199773-199773(2).jpg | 8595607142380 | ML-761.057.74.1 | McLED s.r.o. | 0
MCL01311 | Profil RL2, 30x30mm, včetně mléčného difuzoru, 2m rohový |  | Rohový hliníkový profil pro LED pásky, rozměry průřezu cca 30x30 mm. Součástí je mléčný difuzor, který lze do profilu nacvaknout. Tento profil je určen pro krytí a chlazení LED pásků do šíře 21 mm. Upevnění k podkladu lze provést pomocí montážních úchytů, vrutů, lepidel. K profilu lze zakoupit úchyt | m | 230.7936 | 230.7936 | 21,00 |  | https://eshop.biesse.cz/Pictures/biesse/19/2000000326/199774-199774(2).jpg | 8595607142410 | ML-761.057.74.2 | McLED s.r.o. | 0
MCL01312 | Koncovka pro RL2 bez otvoru, stříbrná barva, 1ks |  | Koncovka pro RL2 bez otvoru, stříbrná barva, 1ks | ks | 5.3268 | 5.3268 | 21,00 |  | https://eshop.biesse.cz/Pictures/biesse/19/2000000326/199775-199775(2).jpg | 8595607142366 | ML-762.057.74.0 | McLED s.r.o. | 0
MCL01313 | Kovový úchyt k profilu RL2 |  | Kovový úchyt k profilu RL2 | ks | 5.3268 | 5.3268 | 21,00 |  | https://eshop.biesse.cz/Pictures/biesse/19/2000000326/199776-199776(2).jpg | 8595607142373 | ML-762.157.74.0 | McLED s.r.o. | 0
SEZ01095 | Nožová výkonová pojistka NP 2C 200A GG |  |  | ks | 251.1693 | 251.1693 | 21,00 |  |  |  | NP-2C-200A-GG | SEZ - CZ s.r.o. | 0
TLE01369 | Svítidlo LED panel PANKA 30W CCT bílé kulaté stropní |  |  | ks | 587.61 | 587.61 | 21,00 |  |  | 8596558008183 | 102408 | T-LED s.r.o. | 2
AGR10726 | Vývodka PG7 mosazná, AGRO 1000.07.91.050 |  |  | ks | 181.98 | 181.98 | 21,00 |  |  | 7611614396293 | AG-1000.07.91.050 | AGRO - PRO ROZDĚLENÍ CENÍKŮ | 0
OBO00504 | Přístrojová jednotka kompletní, Nerez ocel, materiál NF A2 1.4307, 1 UDHOME4 2V |  |  | ks | 11632.4152 | 11632.4152 | 21,00 |  |  | 4012195916437 | 7427208 | OBO BETTERMANN s. r. o. | 0
OBO00505 | HE60 UDHOME4 Prodloužení výšky pro UDHome4 240x200x15 St FS |  |  | ks | 1156.176 | 1156.176 | 21,00 |  |  | 4012195919308 | 7427440 | OBO BETTERMANN s. r. o. | 0
SOL00982 | Přívod prodlužovací 4z na bubnu, 25m guma H07RN-F, 3x 2,5mm2, IP44 |  |  | ks | 1873.5997 | 1873.5997 | 21,00 |  |  | 8592718026455 | PB41 | Solight Holding, s.r.o. | 0
HLPF0162 | Nosná svěrka pro I–profil M10, pozinkovaná temperovaná litina |  |  | ks | 54.9056 | 54.9056 | 21,00 |  |  | 8595676011693 | HL FL2 | HL system, s.r.o. | 0
MG162392 | Radiátorová CCTFR6100 hlavice Wiser |  | Radiátorový termostat Schneider Electric Wiser využívá integrované teplotní senzory k řízení průtoku vody radiátorem, čímž reguluje teplotu v místnosti. Umožňuje udržovat teplotu v místnosti na nastavené hodnotě. Radiátorový termostat Wiser si zachovává zjednodušený styl a navazuje na dlouholetý ús | ks | 3045.225 | 3045.225 | 21,00 |  |  | 3606489582821 | CCTFR6100 | Schneider Electric CZ, s.r.o. | 0
BS151001 | _Skříň VU36NE pod omítku Volta 36M | CENA POUZE NA DOPTÁNÍ |  | ks | 0 | 0 | 21,00 |  |  |  | VU36NE | Gäfgen Elektrogroßhandel GmbH | 0
RIT01178 | Sběrnice E-Cu57 F25 80x10 1ks 4m/28,48kg |  |  | ks | 12027.6 | 12027.6 | 21,00 |  |  |  | XCZCU3590004 | Rittal s.r.o. | 0
NOA00478 | Chránič Ex9BL-N 1P+N B16 A 30mA |  | Proud. chránič s nadpr. ochr., Icn=6kA, 1+Npól, char. B, In=16A, IΔn=30mA, typ A | ks | 849.303 | 849.303 | 21,00 |  | https://eshop.biesse.cz/Pictures/biesse/19/2000000326/199787-199787(2).jpg | 8592765076397 | 107638 | NOARK Electric Europe s.r.o. | 0
NOA00479 | Chránič 10B/1N/0,03 A Ex9CBL-N 6kA |  | Proud. chránič s nadpr. ochr., Icn=6kA, 1+Npól, char. B, In=10A, IΔn=30mA, typ A | ks | 972.9576 | 972.9576 | 21,00 |  | https://eshop.biesse.cz/Pictures/biesse/19/2000000326/199788-199788(2).jpg | 8592765076373 | 107636 | NOARK Electric Europe s.r.o. | 0.22
KRA00434 | Svítidlo LED lineární 1200mm 14W 4000K |  |  | ks | 408.1823 | 408.1823 | 21,00 |  |  |  | 4058075106178 | MEGAMAN Česká republika, spol. s r.o. | 1
NOA00480 | Odpínač Ex9M2SD AC 3P EU |  | AC odpínač，velikost M2，In=250A，3-pole | ks | 5245.2914 | 5245.2914 | 21,00 |  | https://eshop.biesse.cz/Pictures/biesse/19/2000000326/199790-199790(2).jpg | 8592765128010 | 112801 | NOARK Electric Europe s.r.o. | 0.195
NOA00481 | Svorka Třmenová svorka pro typovou velikost M2, 1x 10-120 mm2, 1 ks. |  | Třmenová svorka pro typovou velikost M2, 1x 10-120 mm2, 1 ks. | ks | 63.648 | 63.648 | 21,00 |  | https://eshop.biesse.cz/Pictures/biesse/19/2000000326/199791-199791(2).jpg | 8592765037107 | 103709 | NOARK Electric Europe s.r.o. | 0
NOA00482 | Adaptér na DIN35 lištu pro typovou velikost M2 |  | Adaptér na DIN35 lištu pro typovou velikost M2 | ks | 420.6735 | 420.6735 | 21,00 |  | https://eshop.biesse.cz/Pictures/biesse/19/2000000326/199792-199792(2).jpg | 8592765063212 | 106320 | NOARK Electric Europe s.r.o. | 0
NOA00483 | Kryt TCV22 3P |  | Kryt svorek, 3pólový pro typovou velikost M2, krátký | ks | 194.922 | 194.922 | 21,00 |  | https://eshop.biesse.cz/Pictures/biesse/19/2000000326/199793-199793(2).jpg | 8592765014436 | 101442 | NOARK Electric Europe s.r.o. | 0
NOA00484 | Kryt TCE22 3P |  | Kryt svorek, 3pólový pro typovou velikost M2, dlouhý | ks | 242.658 | 242.658 | 21,00 |  | https://eshop.biesse.cz/Pictures/biesse/19/2000000326/199794-199794(2).jpg | 8592765014443 | 101443 | NOARK Electric Europe s.r.o. | 2.3171
NOA00485 | Svorka MC22 W6 |  | Tunelová svorka pro typovou velikost M2, 6x 10-35 mm2, 1 ks. | ks | 618.579 | 618.579 | 21,00 |  | https://eshop.biesse.cz/Pictures/biesse/19/2000000326/199795-199795(2).jpg | 8592765037145 | 103713 | NOARK Electric Europe s.r.o. | 0
NOA00486 | Odpínač Ex9FS-14 3P 50A |  | Pojistkový odpínač, pro pojistky 14x51mm 3P 50A | ks | 734.9355 | 734.9355 | 21,00 |  | https://eshop.biesse.cz/Pictures/biesse/19/2000000326/199796-199796(2).jpg | 8592765098481 | 109848 | NOARK Electric Europe s.r.o. | 25.5
ARK00157 | Sada spojovací SSB - M8 "GZ" (bal = 100 ks) | CENA POUZE NA DOPTÁNÍ | Pro spojování kabelových žebříků mezi sebou pomocí integrované spojky žlabu. Pro spojování žebříků s tvarovými prvky pomocí integrované spojky žebříku. Jako montážní doplněk ke spojkám žebříků. Pro montáž žebříků (společně s příchytkou PP-B) na nosné prvky a držáky. Pro montáž příslušenství kabelové | bal. | 0 | 0 | 21,00 |  | https://eshop.biesse.cz/Pictures/biesse/19/2000000326/199798-199798(2).png |  | ARB-11219901 | ARKYS, s.r.o. | 0
ARK00158 | Příchytka třmenová Sonap TPS-P 30-34 "ŽZ" |  |  | ks | 46.4646 | 46.4646 | 21,00 |  |  | 8592648298373 | ARK-229837 | ARKYS, s.r.o. | 0
ARK00159 | Příchytka třmenová Sonap TPS-P 34-38 "ŽZ" |  |  | ks | 52.5918 | 52.5918 | 21,00 |  |  | 8592648298380 | ARK-229838 | ARKYS, s.r.o. | 0
BS021410 | _A9Y83640 Add-on residual current device | CENA POUZE NA DOPTÁNÍ |  | ks | 0 | 0 | 21,00 |  |  |  | A9Y83640 | A BI ESSE Sh.p.k. | 0
OST21984 | Měnič frekvenční 1,5kW 7A 230V 50Hz filtr EMC (C2) IP20 |  |  | ks | 7659 | 7659 | 21,00 |  |  |  | V800-2S0015 | VYBO Electric a.s | 0
PHI00795 | Zdroj LED bodový 35W MR11 GU10 |  |  | ks | 164.496 | 164.496 | 21,00 |  |  |  | 8718699775919 | MEGAMAN Česká republika, spol. s r.o. | 3
OST18741 | Spojka PVC vnitřní 125mm + klapka |  |  | ks | 87.765 | 87.765 | 21,00 |  |  |  | 2121 | DALAP s.r.o. | 0
OST21985 | Pojistka 10A CH10x38 gPV 1000V DC |  |  | ks | 81.12 | 81.12 | 21,00 |  |  |  | 491620 | JANČA & EMAS group s.r.o. | 0
OST21986 | Ventilátor axiální 125 BFZW Dalap |  |  | ks | 1573.305 | 1573.305 | 21,00 |  |  |  | 41025 | DALAP s.r.o. | 0
_FAI0726 | Svorkovnice 513/3 ( Flachklemmleisten 513/3) | CENA POUZE NA DOPTÁNÍ |  | ks | 0 | 0 | 21,00 |  |  |  | 513/3 | Karl H. Ackermann GmbH & Co. KG | 0
OSR10120 | Zářivka kompaktní KLD-D 26W/860 G24d-3 NBB |  |  | ks | 118.3507 | 118.3507 | 21,00 |  |  |  | 8595209908988 | NBB Bohemia s. r. o. | 2
OST18742 | Žárovka do lednice E14 2W REBEL ZAR0540 |  |  | ks | 41.0955 | 41.0955 | 21,00 |  |  |  | 04111321 | TIPA,spol. s r.o. | 2
GHV00162 | Lanko COS100/020-250/M12 zemnicí splétané, pocínovaná měď, spec. provedení |  |  | ks | 513.0014 | 513.0014 | 21,00 |  |  |  | COS100/020-250/M12 | GHV Trading, spol. s r. o. | 0
GHV00163 | Lanko COS100/020-350/M12 zemnicí splétané, pocínovaná měď, spec. provedení |  |  | ks | 610.9089 | 610.9089 | 21,00 |  |  |  | COS100/020-350/M12 | GHV Trading, spol. s r. o. | 0
MOCA0101 | Oboustranný panel pro nouz. svítidlo SafeLite SL20, šipka dolů |  |  | ks | 292.03 | 292.03 | 21,00 | https://www.biesse.cz/svitidla_c381775347976342/svitidla-prislusenstvi_c382106060456620/soucasti-pro | https://eshop.biesse.cz/Pictures/biesse/19/2000000326/199813-199813(2).jpg | 3660191603953 | SL2PPDD | Eaton Elektrotechnika s.r.o. | 0 | Svítidla | Svítidla příslušenství | Součásti pro svítidla
TLE01370 | Svítidlo ZULU 48W CCT 500x500mm černé SMART Tuya |  |  | ks | 1034.8125 | 1034.8125 | 21,00 |  |  |  | 105562 | T-LED s.r.o. | 2
OST18743 | Samolepka QB-30E bezkontaktní plastová RFID vodotěsná,125 kHZ, IP 66 |  |  | ks | 41.0932 | 41.0932 | 21,00 |  |  |  | QB-30E | ELETUR s.r.o. | 0
_ISF1060 | _Siréna XVS14BMW vícetónová |  |  | ks | 8883.9762 | 8883.9762 | 21,00 |  |  |  | XVS14BMW | Schneider Electric CZ, s.r.o. | 0
KOL01864 | Patka CR_KA plastová do krabic do dutých stěn |  |  | ks | 4.8929 | 4.8929 | 21,00 |  |  | 8595568930996 | PATKA CR_KA | KOPOS KOLÍN a.s. | 0
OST18744 | Regulace ekvitermní Mi Set SRT 380 PROTHERM |  |  | ks | 4077.675 | 4077.675 | 21,00 |  |  |  | PRO0020261000 | PechaSan spol. s r.o. | 0
SEZ01096 | Lišta vkládací samolepící 20x12mm bílá 2m |  |  | ks | 52.1113 | 52.1113 | 21,00 |  |  | 8596089010273 | LS 20X12/2 | SEZ - CZ s.r.o. | 0
_KHS6666 | _Skříň SPACIAL SF NSYSFN2010402DP |  | Tento PanelSeT SFN je dvoudveřová volně stojící modulární dekarbonizovaná ocelová elektrická skříň, která je vhodná pro víceúčelové aplikace. Obsahuje recyklovanou ocel, která se vyrábí z obnovitelných zdrojů energie, což vede k výraznému snížení emisí CO2. Má jmenovitou výšku, šířku a hloubku 2000 | ks | 29980.1528 | 29980.1528 | 21,00 |  |  |  | NSYSFN2010402DP | Schneider Electric CZ, s.r.o. | 0
ETI00492 | Jistič 50B/3 10kA Eti |  |  | ks | 996.0129 | 996.0129 | 21,00 |  |  | 3838895517092 | 002100321 | ETI ELEKTROELEMENT , d.o.o. | 0.33
_KHS7777 | _Skříň NSYSFN18840P |  | Tento PanelSeT SFN je volně stojící modulární dekarbonizovaná ocelová elektrická skříň, která je vhodná pro víceúčelové aplikace. Obsahuje recyklovanou ocel, která se vyrábí z obnovitelných zdrojů energie, což vede k výraznému snížení emisí CO2. Má jmenovitou výšku 1800 mm, šířku 800 mm a hloubku 40 | ks | 22108.1549 | 22108.1549 | 21,00 |  |  |  | NSYSFN18840P | Schneider Electric CZ, s.r.o. | 0
DAM00603 | Svítidlo LED GALER 3,5W 6500K 150lm 3h M/NM IP65 s autotestem C90-GLR-3ZP-AT3H-C |  |  | ks | 809.301 | 809.301 | 21,00 |  |  | 5900280972828 | 115002 | DAMIJA elektro s.r.o. | 2
KRA00435 | Žárovka LED 12W/75W E27 4000K 1055lm ARIA A60 12-24VAC/DC CENTURY |  |  | ks | 294 | 294 | 21,00 |  |  |  | YCEARP-122440 | Signify Commercial Czech Republic s.r.o. | 3
REN00298 | Svítidlo PURI 2.0 Tube 6W, GU10 1008298 BIG WHITE (SLV) |  |  | ks | 1183.275 | 1183.275 | 21,00 |  |  | 4024163294287 | LA 1008298 | AULIX lighting spol. s r.o. | 4
OST18745 | Hladinoměr 03K/110/A |  |  | ks | 1491.045 | 1491.045 | 21,00 |  |  |  | 03K/110/A | OBZOR, výrobní družstvo invalidů v Praze | 0
OST18746 | Hladinoměr 03K/600/800/C |  |  | ks | 1909.455 | 1909.455 | 21,00 |  |  |  | 03K/600/800/C | OBZOR, výrobní družstvo invalidů v Praze | 0
OBO00506 | Vývodka M20 V-TEC VM20+LGR 2022766 OBO |  |  | ks | 27.1059 | 27.1059 | 21,00 |  |  |  | 2022766 | OBO BETTERMANN s. r. o. | 0
OBO00507 | Svorka 1809 ekvipotenciální 5015073 |  |  | ks | 270.692 | 270.692 | 21,00 |  |  | 4012195378259 | 5015073 | OBO BETTERMANN s. r. o. | 0
MG162393 | Spínač SDD113116 č.6/So aluminium Sedna |  | Schneider Electric Sedna Design Elements spínač SDD113116 je mechanismus s montážním rámečkem v barvě hliníku. Toto je střídavý přepínač. Spínač je vyroben z termoplastu ABS-UV se stabilizovaným UV, který jej tvoří ještě odolnější. A jmenovitý proud je 10 A s maximálním dovoleným výkonem 2 300 W. M | ks | 141.6104 | 141.6104 | 21,00 |  |  | 3606481479402 | SDD113116 | Schneider Electric CZ, s.r.o. | 0
OST18747 | Reflektor PL22-3 SICK |  |  | ks | 468.366 | 468.366 | 21,00 |  |  |  | 1004488 | Blumenbecker Prag s.r.o. | 0
OST18748 | Šroub 19x9,5mm kompletní tažný |  |  | ks | 955.5 | 955.5 | 21,00 |  |  | 4030266006641 | 02003 | N.KO spol. s r.o. | 0
LU010213 | Svítidlo HB12-200W 38000lm 3000/4000/5000K stmív 1-10V INDUSTRY+ |  |  | ks | 2389.96 | 2389.96 | 21,00 |  |  | 8590849538649 | HB12-200W | Ecoplanet s. r. o. | 7.5
OST18749 | Rezistor MRS25000C3608FCT00 600mW 3,6ohm 1% 50ppm VISHAY |  |  | ks | 3.585 | 3.585 | 21,00 |  |  |  | MRS25000C3608FCT00 | Premier Farnell UK Limiteda | 0
SIE10180 | Modul 3SU1401-1BF60-1AA0 |  |  | ks | 230.4381 | 230.4381 | 21,00 |  |  |  | 3SU1401-1BF60-1AA0 | Blumenbecker Prag s.r.o. | 0
KON01286 | Šroub M8x25mm DIN933 8.8 ZB 85608025 |  |  | ks | 1.8817 | 1.8817 | 21,00 |  |  |  | 85608025 | Koňařík s.r.o. | 0
OST21987 | Relé HF105F-1/012DT-1ZSTF |  |  | ks | 343.395 | 343.395 | 21,00 |  |  |  | 108030057 | KONDIK electronic, s.r.o. | 0
OST21988 | Baterie SL-2780/S |  |  | ks | 591.186 | 591.186 | 21,00 |  |  |  | SL-2780/S | TME Czech Republic s. r. o. | 0
OST70119 | Switch 10/100 průmyslový bez managementu, 5 portů, DIN |  |  | ks | 623.55 | 623.55 | 21,00 |  |  |  | 17720083 | DISCOMP s.r.o. | 0
MG120081 | Sada LVSXX5 pro montáž do dutých příček |  |  | ks | 95.9602 | 95.9602 | 21,00 |  |  | 3606481518798 | LVSXX5 | Schneider Electric CZ, s.r.o. | 0
OST18750 | Rozvaděč RE (4 pole 2125 x 3250 x 250mm, 30x elměr) včetně jištění |  |  | ks | 256500 | 256500 | 21,00 |  |  |  |  | BBR - výroba rozvaděčů, s.r.o. | 0
OST18751 | Reflektor LED 24V AC/DC 10W černá |  |  | ks | 578.925 | 578.925 | 21,00 |  |  |  | 605 | LEDsviti s.r.o. | 0
JAB01572 | Sada 6716/01 UBT pro kompletaci BLE smart switch |  | Sada pro kompletaci Bluetooth Low Energy smart switch, pro Zoni, Levit, 6716/01 U | ks | 1835.9484 | 1835.9484 | 21,00 |  | https://eshop.biesse.cz/Pictures/biesse/19/2000000326/199844-199844(2).jpg | 4011395316672 | 2CKA006710A0030 | ABB s.r.o. | 0
JAB01573 | Modul relé pro Bluetooth Low Energy (BLE) |  | Modul relé pro Bluetooth Low Energy smart switch (BLE), 6711 UBT | ks | 2444.2132 | 2444.2132 | 21,00 |  | https://eshop.biesse.cz/Pictures/biesse/19/2000000326/199845-199845(2).jpg | 4011395314982 | 2CKA006710A0025 | ABB s.r.o. | 0
_KHS6542 | _Zámek NSYBLKHN123 |  | Tento zámek je uzamykací příslušenství, které lze instalovat do všech rukojetí ocelových podlahových elektrických skříní PanelSeT SFN a Spacial SM. Součástí dodávky je jedna rukojeť, šroub pro visací zámek Otvor o průměru 5 mm a upevňovací šroub. | sada | 685.2326 | 685.2326 | 21,00 |  |  |  | NSYBLKHN123 | Schneider Electric CZ, s.r.o. | 0
MG162394 | Zásuvka TV-R koncová 4dB, Aluminium |  | Schneider Electric Sedna Design Elements TVD/R zásuvka SDD113471R je mechanismus s montážním rámečkem v barvě hliníku. Připojovací svorky této zásuvky TV/R jsou šroubové svorky. Odpovídající montážní skříň lze zapustit do povrchu zdi. Zásuvka TV/R je vyrobena z termoplastu ABS-UV se stabilizovaným | ks | 305.0988 | 305.0988 | 21,00 |  |  | 3606481466914 | SDD113471R | Schneider Electric CZ, s.r.o. | 0
OST18752 | Paska PVC 19x20 bílá |  |  | ks | 40.9091 | 40.9091 | 21,00 |  |  |  | PASKA IZOL. 19/20 BI | HORNBACH BAUMARKT CS spol. s r.o. | 0
TE521942 | Stanice ovládací závěsná XAC-A - 4 tlačítka + 1 nouzové zastavení |  |  | ks | 5439.5421 | 5439.5421 | 21,00 |  |  | 3389110835663 | XACA48141 | Schneider Electric CZ, s.r.o. | 0
ARK00160 | _Kotva HKD M8x30 "GZ" |  |  | bal | 9.2796 | 9.2796 | 21,00 |  |  |  | ARK-219666 | ARKYS, s.r.o. | 0
_ASS0471 | _Ovládač nouzového zastavení - bez spínače |  |  | ks | 432.51 | 432.51 | 21,00 |  |  |  |  | BI ESSE S.P.A. | 0
MOCO0227 | Rám BPM-U-3S-600/15-W s dveřmi bílý, pod omítku IP54 | CENA POUZE NA DOPTÁNÍ |  | ks | 0 | 0 | 21,00 |  |  |  | 144245 | Eaton Elektrotechnika s.r.o. | 0
EMN00605 | Krytka volných modulů ADS-B, bílá, 225mm (12mod.) |  | Krytka volných modulů ADS-B - bílá, délka 225mm (12modulů), šířka 50mm. Modulové záslepky. Nevyužité modulové místo je nutné zaslepit, tak abychom obsluhu rozváděče ochránili před nebezpečným dotykem živých částí uvnitř rozváděče. Krytky volných modulů se vyrábějí ve dvou velikostech 12 modulových | ks | 26.5458 | 26.5458 | 21,00 |  | https://eshop.biesse.cz/Pictures/biesse/19/2000000326/199853-199853(2).jpg | 4046931334735 | 1000996 | ELEMAN spol. s r.o. | 0
EMN00606 | Kroužek DK 2 distanční UK a PK 2mm |  | DK 2 distanční kroužek UK a PK - výška 2mm, barva bílá. DK 2 distanční kroužek UK a PK - výška 2mm, barva bílá. Vhodné pro elektroinstalační krabice: UK 1, UK 1 SZH, UK 68 SK, PK 67/1 spoj, PK 1, PK 1 SZH. | ks | 6.5757 | 6.5757 | 21,00 |  | https://eshop.biesse.cz/Pictures/biesse/19/2000000326/199854-199854(2).jpg | 8595177519087 | 1000424 | ELEMAN spol. s r.o. | 0
EMN00607 | Kroužek DK 2 distanční UK a PK 9mm |  | DK 9 distanční kroužek UK a PK - výška 9mm, barva bílá. DK 9 distanční kroužek UK a PK - výška 9mm, barva bílá. Vhodné pro elektroinstalační krabice: UK 1, UK 1 SZH, UK 68 SK, PK 67/1 spoj, PK 1, PK 1 SZH. | ks | 8.0651 | 8.0651 | 21,00 |  | https://eshop.biesse.cz/Pictures/biesse/19/2000000326/199855-199855(2).jpg | 8595177519094 | 1000425 | ELEMAN spol. s r.o. | 0
HDX00481 | Flexo k počítači 3x0,75mm 2m |  |  | ks | 106.83 | 106.83 | 21,00 |  |  |  | N207E | H A D E X , spol. s r.o. | 0
OST21989 | Termostat HD-T01 s podlahovým čidlem manuální |  |  | ks | 759.915 | 759.915 | 21,00 |  |  |  | T01 HEAT | Heat Home s.r.o. | 0.6
LG110751 | Rámeček Niloé Step jednonásobný bílý IP44 |  |  | ks | 88.0896 | 88.0896 | 21,00 |  | https://eshop.biesse.cz/Pictures/biesse/19/2000000326/199858-199858(2).jpg | 3414971836471 | 863196 | LEGRAND s.r.o. | 0
LG110752 | Rámeček Niloé Step dvojnásobný ocel broušená |  |  | ks | 152.3216 | 152.3216 | 21,00 |  | https://eshop.biesse.cz/Pictures/biesse/19/2000000326/199859-199859(2).jpg | 3414971844094 | 863992 | LEGRAND s.r.o. | 0
LG110753 | Rámeček Niloé Step trojnásobný ocel broušená |  |  | ks | 228.4824 | 228.4824 | 21,00 |  | https://eshop.biesse.cz/Pictures/biesse/19/2000000326/199860-199860(2).jpg | 3414971844124 | 863993 | LEGRAND s.r.o. | 0
MOMJ0087 | DILM115-EA(RAC240) |  |  | ks | 6915.0453 | 6915.0453 | 21,00 |  |  |  | Y7-189925 | Eaton Elektrotechnika s.r.o. | 2.97
MOMJ0088 | DILM150-XHI22 |  |  | ks | 237.0292 | 237.0292 | 21,00 |  |  |  | Y7-277950 | Eaton Elektrotechnika s.r.o. | 0.08
MOMJ0089 | DILM150-XMV |  |  | ks | 1735.254 | 1735.254 | 21,00 |  |  |  | Y7-240081 | Eaton Elektrotechnika s.r.o. | 0
MOMJ0090 | DILM500-S/22(220-240V50/60HZ) |  |  | ks | 49353.1657 | 49353.1657 | 21,00 |  |  |  | Y7-274199 | Eaton Elektrotechnika s.r.o. | 11.33
MOMJ0091 | DILM500-XMV |  |  | ks | 997.704 | 997.704 | 21,00 |  |  |  | Y7-208289 | Eaton Elektrotechnika s.r.o. | 0
EMS01990 | LED noční světlo P3320 s fotosenzorem do zásuvky |  |  | ks | 181.818 | 181.818 | 21,00 |  |  | 8592920118658 | 1456000170 | EMOS spol. s r.o. | 0.84
PCE01161 | Zásuvka 315-6f7 |  |  | ks | 156.765 | 156.765 | 21,00 |  |  | 9003399045226 | PC-315-6F7 | PCE - PRO ROZDĚLENÍ CENÍKŮ | 0
PCE01162 | Zásuvka 325-6f7 |  |  | ks | 227.115 | 227.115 | 21,00 |  |  | 9003399047282 | PC-325-6F7 | PCE - PRO ROZDĚLENÍ CENÍKŮ | 0
PCE01163 | Zásuvka 3351-6 |  |  | ks | 873.495 | 873.495 | 21,00 |  |  | 9003399647246 | PC-3351-6 | PCE - PRO ROZDĚLENÍ CENÍKŮ | 0
OST90671 | Záložní zdroj MHPower MPU-300-12, UPS, 300W, čistý sinus, 12V SET s baterií 33Ah |  |  | ks | 4643.25 | 4643.25 | 21,00 |  |  |  | ABT-A500006060 | Telco Technologies, s.r.o. | 0
OST21990 | Termostat SALUS TC11C příložný |  |  | ks | 1337.715 | 1337.715 | 21,00 |  |  |  | TC11C | TIPA,spol. s r.o. | 1.68
OST21991 | Trubice LED LEDVANCE LEDT5 FC40/55 EXT P 21.5W 830 2Gx13 |  |  | ks | 699.5025 | 699.5025 | 21,00 |  |  | 4099854300868 | 1500042388 | ARGOS ELEKTRO, a. s. | 3
BS061091 | General Storage Battery, Deep Cycle, 12V, 14Ah (AMPOWR) |  |  | ks | 2125.7362 | 2125.7362 | 21,00 |  |  |  | CB12-14GS | Electric Systems Ltd | 0
HAG00349 | Tlačítko žaluziové 1-pólové,bílá lesk WL0310 | CENA POUZE NA DOPTÁNÍ |  | ks | 0 | 0 | 21,00 |  |  | 8694407000378 | WL0310 | Hager Electro s.r.o. | 0
HLB00947 | Skříň ER112/NKP7P-C na pilíři |  | Technické parametry: Jmenovité pracovní napětí: 230/400 V Jmenovitý proud: 40 A (na zakázku 50, 63, 80 A) Jmenovitý proud obvodu: 40 A Jmenovitý kmitočet: 50 Hz Zkratová odolnost: 10 kA Stupeň ochrany krytem: IP44, po otevření dveří IP20C Stupeň mechanické ochrany: IK10 Ochrana při poruše (p | ks | 7552.125 | 7552.125 | 21,00 |  |  | 8596053002488 | ER112/NKP7P-C | DCK Holoubkov Bohemia a.s. | 0
HLB00948 | Skříň RVO 0/NKP7P-C/S003+PŘ |  |  | ks | 16438.275 | 16438.275 | 21,00 |  |  | 8596053051998 | RVO 0/NKP7P-C/S003+PŘ | DCK Holoubkov Bohemia a.s. | 0
OST21992 | Svítidlo GUIDA-XS-15W-2770-A8 |  |  | ks | 9455.3121 | 9455.3121 | 21,00 |  |  |  | GUIDA-XS-15W-2770-A8 | JIPOL s.r.o. | 14.5
ELR01641 | Skříň SRML 15x160A 33.1.2 V pilír |  |  | ks | 26855.164 | 26855.164 | 21,00 |  |  |  | 3285 | ELPLAST - KPZ Rokycany, spol. s r.o. | 126
KOL01865 | Podložka na střechu PPS1 3XM8_GMLZ |  | Podložka z recyklované pryže je určená pro podporu kabelových tras na plochých střechách, k upevnění jsou 3 matice M8 | ks | 142.3792 | 142.3792 | 21,00 |  |  | 8595568941152 | PPS1 3XM8_GMLZ | KOPOS KOLÍN a.s. | 0
KPR00558 | Výložník SK 2-1250/120 z |  |  | ks | 2265 | 2265 | 21,00 |  |  |  | 12200-00026 | KOOPERATIVA vod družstvo | 0
BEE01374 | Svorkovnice SV-A 6.16.4/2 H416118 |  |  | ks | 843.8738 | 843.8738 | 21,00 |  |  |  | H416118 | Jaroslav Píbal | 0
SNB01259 | Rameno pro kabelové trasy - oboustranné 30450 |  |  | ks | 24.1535 | 24.1535 | 21,00 |  |  |  | SN-KB 26 H0 PP HELLGRAU | SCHNABL - PRO ROZDĚLENÍ CENÍKŮ | 0
SNB01260 | Rameno pro kabelové trasy - jednostranné 30430 |  |  | ks | 14.9875 | 14.9875 | 21,00 |  |  |  | SN-KB 13 H0 PP HELLGRAU | SCHNABL - PRO ROZDĚLENÍ CENÍKŮ | 0
MDS01542 | Svítidlo FIT2000A4KN600/ND |  | MODUS FIT2000, vestavný ctverec A, modul 600, mikroprizma, LED 840, driver 400mA LED panel LED panel s bíle lakovaným hliníkovým rámeckem. Možnost dvou typu optického systému: opál nebo nanoprisma (UGR19). V nabídce jsou dve provedení: FIT - svítidlo pro vestavnou montáž do podhledu FIT | ks | 2412.8 | 2412.8 | 21,00 |  | https://eshop.biesse.cz/Pictures/biesse/19/2000000326/199884-199884(2).jpg | 8596099060718 | FIT2000A4KN600/ND | MODUS, spol. s r.o. | 13
MDS01543 | Svítidlo MODUS LLL6000RL2KV6ND/90 |  | MODUS LLL6000, 2x LED 965, 1510mm, mrížka AL lesk, prisazené, NONSELV 350mA , Ra90 Prisazené mrížkové svítidlo, kancelárské svítidlo s omezením oslnení UGR Teleso: Bíle práškove lakovaný (RAL 9016) ocelový plech Optický systém: KV - optický systém kategorie C2 z vysoce lešteného hliníku s | ks | 1922.7 | 1922.7 | 21,00 |  | https://eshop.biesse.cz/Pictures/biesse/19/2000000326/199885-199885(2).jpg | 8596099145835 | LLL6000RL2KV6ND/90 | MODUS, spol. s r.o. | 13
MDS01546 | Svítidlo FIT4000A4KNT600/ND |  | MODUS FIT4000, vestavný ctverec A, mikroprizma, deska 3mm, modul 600, LED 840, driver 900mA LED panel LED panel s bíle lakovaným hliníkovým rámeckem. Možnost dvou typu optického systému: opál nebo nanoprisma (UGR19). V nabídce jsou dve provedení: FIT - svítidlo pro vestavnou montáž do podh | ks | 2233.725 | 2233.725 | 21,00 |  | https://eshop.biesse.cz/Pictures/biesse/19/2000000326/199886-199886(2).jpg | 8596099088286 | FIT4000A4KNT600/ND | MODUS, spol. s r.o. | 0
MDS01547 | Svítidlo FITP5000A4KN600/ND |  | MODUS FITP5000, prisazený / vestavný ctverec A, modul 600, mikroprizma, LED 840, driver 1200mA Prisazený LED panel s bíle lakovaným rámeckem LED panel s možností instalace jako prisazené svítidlo, prisazení je realizováné pres driver box na zadní strane svítidla - mezi svítidlem a stropem tak vz | ks | 2676.7 | 2676.7 | 21,00 |  | https://eshop.biesse.cz/Pictures/biesse/19/2000000326/199887-199887(2).jpg | 8596099049645 | FITP5000A4KN600/ND | MODUS, spol. s r.o. | 0
GRL00871 | Svítidlo UNI VIRGO 5 II UGR 28/32/36/42W NW [1/2] max.5150/7500lm |  | LED PANEL Energeticky úsporné LED svítidlo určené k montáži do zavěšených podhledových stropů. Díky mikroprismatickému opálovému difuzoru je zajištěn rovnoměrný rozptyl světla a omezení oslnění UGR ( Použití: kanceláře, školy, banky, ordinace a podobné prostory, kde jsou kladeny nároky na ome | ks | 952.425 | 952.425 | 21,00 |  | https://eshop.biesse.cz/Pictures/biesse/19/2000000326/199888-199888(2).jpg | 8592660147604 | GXGP004 | Greenlux s.r.o. | 7
GRL00872 | DRIVER VIRGO 5Y 36W 900mA [2/2] – LED |  |  | ks | 249.39 | 249.39 | 21,00 |  | https://eshop.biesse.cz/Pictures/biesse/19/2000000326/199889-199889(2).jpg | 8592660147611 | GXRE286 | Greenlux s.r.o. | 0.84
SOL00983 | Blok PP126USBC výsuvný 3z+USB A+C, 2m kabel, nerez ocel Solight |  |  | ks | 1325.7553 | 1325.7553 | 21,00 |  |  | 8592718036058 | PP126USBC | Solight Holding, s.r.o. | 1.02
FEN00339 | Plastové příchytky topných kabelů do montážní hole (20x svazek 30ks) |  |  | bal | 882 | 882 | 21,00 |  |  | 8590875065126 | 1200003 | FENIX Trading, s. r. o. | 0
OST21993 | Smart termostat pro podlahové vytápění VOLT Comfort HT-08 WiFi Tuya |  |  | ks | 1175.175 | 1175.175 | 21,00 |  |  |  | 46TERHT08 | SAPRO, s. r. o. | 1.2
TLE01371 | Svítidlo LED vestavné LOPEN-B-IP65 černé |  |  | ks | 207.525 | 207.525 | 21,00 |  |  | 1100687986310 | 106505 | T-LED s.r.o. | 0
OST21994 | Vysoušeč rukou Jet Dryer Booster - matný nerez |  |  | ks | 4258.8825 | 4258.8825 | 21,00 |  |  |  | 8596220009340 | WELT SERVIS spol. s r.o. | 5.1
JAB01574 | Sada 62721/01 U-WL-500 Smart Switch insert free@home wireless |  |  | ks | 1690.7605 | 1690.7605 | 21,00 |  |  | 4011395352267 | 2CKA006710A0052 | ABB s.r.o. | 0
JAB01575 | Aktor 62811 U-WL-500 230V AC free@home wireless |  |  | ks | 1207.4205 | 1207.4205 | 21,00 |  |  | 4011395346433 | 2CKA006710A0034 | ABB s.r.o. | 0
OST21995 | Zásuvka STAKOHOME-SV-31K , 3x230V , 1x 5*16A |  |  | ks | 44673 | 44673 | 21,00 |  |  |  | STAKOHOME-SV-31K | Stakohome Network s.r.o. | 0
OST21996 | Svítidlo LUISA 60, 12W IP54, 3000K nástěnné bíléR13735 |  |  | ks | 1930.59 | 1930.59 | 21,00 |  |  |  | RED R13735 | AULIX lighting spol. s r.o. | 4
OST21997 | Svítidlo DAFFY 6W 3000K R12592 |  |  | ks | 1344.84 | 1344.84 | 21,00 |  |  | 8595685414652 | RED R12592 | AULIX lighting spol. s r.o. | 4
OST21998 | Svítidlo Artist 40 1x24W černé - NORDLUX 83093003 |  |  | ks | 6833.1 | 6833.1 | 21,00 |  |  | 5701581345492 | NOR 83093003 | AULIX lighting spol. s r.o. | 4
OST21999 | Svítidlo Artist 25 1x14W černé - NORDLUX 83083003 |  |  | ks | 4021.515 | 4021.515 | 21,00 |  |  | 5701581345485 | NOR 83083003 | AULIX lighting spol. s r.o. | 4
OST18753 | Folie PTFE, TF 13-58-255 (0,13 × 1000 mm) role 30m | CENA POUZE NA DOPTÁNÍ |  | ks | 0 | 0 | 21,00 |  |  |  | TF 13-58-255 | TYMA CZ, s.r.o. | 0
BEE01375 | Štítek RSA 6 A/10 A krycí |  |  | ks | 6.5527 | 6.5527 | 21,00 |  |  |  | G410030 | Jaroslav Píbal | 0
REN00299 | Svítidlo MOON 60,B Dali TW 60W 2CCT LED2 1274953DTW |  |  | ks | 10405.464 | 10405.464 | 21,00 |  |  | 8585054424061 | LED2 1274953DTW | AULIX lighting spol. s r.o. | 7.5
INT01355 | Kabel PATCH RJ45-RJ45 UTP Cat.6 2m šedý | CENA POUZE NA DOPTÁNÍ |  | ks | 0 | 0 | 21,00 |  |  |  | 28610209 | INTELEK LTD, organizační složka | 0
OST22016 | Krabice nástěnná KX IP66 Ocel RAL7035 500 x 200 x 120mm RAL 7035 |  |  | ks | 2274.255 | 2274.255 | 21,00 |  |  |  | 202-3839 | RS Components Sp. z o.o. | 0
KON01287 | Sedlový úchyt MASIV 38x40, 40x60, ST UNIVERSAL, pozink |  |  | ks | 245.1957 | 245.1957 | 21,00 |  |  |  | 35000269 | Koňařík s.r.o. | 0
OST22017 | Trafopájka NUBA ETP 4 Š 75VA |  |  | ks | 800.25 | 800.25 | 21,00 |  |  |  | 06530078 | TIPA,spol. s r.o. | 0
OST18754 | Prvek AE-B-A1-02,0-F-097747 odjišťovací EUCHNER |  |  | ks | 2663.46 | 2663.46 | 21,00 |  |  |  | 097747 | EUCHNER electric s.r.o. | 0
MOC11004 | Jistič 10C/2 15kA FAZ-C10/2-NA-DC EATON (120641) |  |  | ks | 2741.7325 | 2741.7325 | 21,00 | https://www.biesse.cz/modulove-a-paticove-pristroje_c374924875137026/jistice-modulove-do-125a_c38037 | https://eshop.biesse.cz/Pictures/biesse/19/2000000326/199910-199910(2).jpg | 4015081184712 | 120641 | Eaton Elektrotechnika s.r.o. | 0.33 | Modulové a paticové přístroje | Jističe modulové do 125A
LET10514 | Jistič 6C/1+N 6kA LMB-6C-1N OEZ (OEZ:46556) |  | In 6 A, Ue AC 230 V/DC 72 V, charakteristika C, 1+N-pól, Icn 6 kA | ks | 304.848 | 304.848 | 21,00 | https://www.biesse.cz/modulove-a-paticove-pristroje_c374924875137026/jistice-modulove-do-125a_c38037 | https://eshop.biesse.cz/Pictures/biesse/19/2000000326/199911-199911(2).jpg | 8590125465560 | OEZ:46556 | OEZ s.r.o. | 0.1 | Modulové a paticové přístroje | Jističe modulové do 125A
LET10515 | Jistič 2C/1+N 6kA LMB-2C-1N OEZ (OEZ:46554) |  | In 2 A, Ue AC 230 V/DC 72 V, charakteristika C, 1+N-pól, Icn 6 kA | ks | 451.8432 | 451.8432 | 21,00 | https://www.biesse.cz/modulove-a-paticove-pristroje_c374924875137026/jistice-modulove-do-125a_c38037 | https://eshop.biesse.cz/Pictures/biesse/19/2000000326/199912-199912(2).jpg | 8590125465546 | OEZ:46554 | OEZ s.r.o. | 0.11 | Modulové a paticové přístroje | Jističe modulové do 125A
OST18755 | Folie PTFE, TF 13-58-230 (0,13 × 2000 mm) role 30m | CENA POUZE NA DOPTÁNÍ |  | ks | 0 | 0 | 21,00 |  |  |  | TF 13-58-230 | TYMA CZ, s.r.o. | 0
SE120559 | ACTI 9 propojovací lišta 4P 100A 18 modu |  |  | ks | 365.978 | 365.978 | 21,00 |  |  | 3606481160249 | A9XPH318 | Schneider Electric CZ, s.r.o. | 0.26
MOCO0228 | Krycí deska ProfiPLUS, bez výřezu, plechová, šedá, V=125, skříň Š= BPZ-FP-600/12 |  |  | ks | 259.308 | 259.308 | 21,00 |  |  | 4015081480432 | 151253 | Eaton Elektrotechnika s.r.o. | 0
GRL00873 | Svítidlo DAISY LAN-R 24W NW 2700/1950lm - Dekorativní svítidlo LED |  | Stropní a nástěnné interiérové LED SMD svítidlo. Těleso svítidla tvoří bíle lakovaný ocelový plech. Difuzor je tvořen z mléčného plastu, který rovnoměrně rozprostírá světelný tok v širokém úhlu 120° a tím vytváří i příjemné neoslňující světlo. Jednoduchý a přitom moderní design V porovnání s k | ks | 353.43 | 353.43 | 21,00 |  | https://eshop.biesse.cz/Pictures/biesse/19/2000000326/199916-199916(2).jpg | 8592660147468 | GXDS260V2 | Greenlux s.r.o. | 2
MOCO0229 | Nástavec bočnice MSW, 75x90mm, sada 1 pár |  |  | ks | 220.5 | 220.5 | 21,00 |  |  |  | 501199 | Eaton Elektrotechnika s.r.o. | 0
DKU01245 | Podložka vnější průměr 23 mm, vnitřní průměr 11 mm, tloušťka 2 m cupal |  |  | ks | 25.1572 | 25.1572 | 21,00 |  |  | 8585007326282 | 7373-12/50 | SEZ - CZ s.r.o. | 0
OST18757 | Skříň stojící, MCS20086PER5 2000X800X600 ,Bočnice SPM2006R5 2000X600 povrchvá úp |  |  | ks | 45637.9506 | 45637.9506 | 21,00 |  |  |  | MCS08CB04A0E78A | ELDON AUSTRIA GmbH | 0
OST18758 | Snímač průtoku, FS05/A1/B1/C1/E1/F1 |  |  | ks | 8032.5 | 8032.5 | 21,00 |  |  |  | FS05/A1/B1/C1/E1/F1 | SENSIT s.r.o. | 0
OST18759 | Ventilátor CRBB/3-133/060, náhradní pro VEKA 350 EC |  |  | ks | 7527.075 | 7527.075 | 21,00 |  |  |  | CRBB/3-133/060 | SORKE,spol. s r.o. | 3.05
OST18760 | Kondenzátor MKP383247200JFP2B0 4.7nF 2000V VISHAY | CENA POUZE NA DOPTÁNÍ |  | ks | 0 | 0 | 21,00 |  |  |  | MKP383247200JFP2B0 | PMDE MOUSER ELECTRONIC Inc | 0
BEE01376 | Svorka RSA 10 červená řadová |  |  | ks | 27.1795 | 27.1795 | 21,00 |  |  |  | A151161 | Jaroslav Píbal | 0
OST30871 | Relé PNOZ s9 24VDC 3 n/o t 1 n/c t bezpečnostní PILZ |  |  | ks | 4852.465 | 4852.465 | 21,00 |  |  |  | 750109 | Blumenbecker Prag s.r.o. | 0
OBO00508 | Žlab BKRS 100 FS 200x100mm délka 3000mm pochozí 6062002 OBO |  |  | m | 1185.5392 | 1185.5392 | 21,00 |  |  | 4012196341870 | 6062002 | OBO BETTERMANN s. r. o. | 0
OBO00509 | Víko DBKR 200 FS |  |  | m | 2050.836 | 2050.836 | 21,00 |  |  | 4012196146857 | 6049183 | OBO BETTERMANN s. r. o. | 0
1R100385 | Rámeček Unica Studio Color čtyřnásobný Chocolate/Černý |  | Schneider Electric Nová Unica krycí rámeček NU280817 je v barvě chocolate Jelikož je tento krycí rámeček vyroben z polykarbonátu, termoplastického materiálu stabilizovaného ABS-UV, je spolehlivý a odolný. Tento krycí rámeček je čtyřnásobný Kromě toho dosahuje úrovně ochrany IK04, která může pomoci c | ks | 281.2319 | 281.2319 | 21,00 |  |  | 3606489453589 | NU280817 | Schneider Electric CZ, s.r.o. | 0
OST18761 | Relé GQ-15-24-D-1-1(30V/15A) polovodičové GEFRAN |  |  | ks | 951.1301 | 951.1301 | 21,00 |  |  |  | GQ-15-24-D-1-1(30V/15A) | BI ESSE S.P.A. | 0
ELS00024 | Krabice _109-408 PS 2518-16-o/TK |  | Prázdná skříň, se stupněm krytí IP66, polystyren, Ui=690V AC, Ui=1000V DC, Vnitřní místa pro připevnění, pro standardní instalace ve vnitřním prostoru, Krabice: polystyren, šedá, Víko: polystyren, šedá, hladké boky Rozměry: 254 x 180 x 165mm | ks | 616.6089 | 616.6089 | 21,00 |  | https://eshop.biesse.cz/Pictures/biesse/19/2000000326/199929-199929(2).jpg |  | 10940801 | SPELSBERG spol. s r.o. | 0
SCA00373 | Skříň Domino 16M , plná 550x328x140mm IP66 |  | Rozvodnice DOMINO IP66 - 672.5116 | ks | 1712.58 | 1712.58 | 21,00 |  | https://eshop.biesse.cz/Pictures/biesse/19/2000000326/199930-199930(2).jpg | 8001636051598 | 672.5116 | SCAME-CZ,s.r.o. | 0
SCA00374 | Skříň Domino 8M , plná 340x184x106mm IP66 |  | Rozvodnice DOMINO IP66 - 672.2100 | ks | 1067.94 | 1067.94 | 21,00 |  | https://eshop.biesse.cz/Pictures/biesse/19/2000000326/199931-199931(2).jpg | 8001636102245 | 672.2100 | SCAME-CZ,s.r.o. | 0
OST22018 | LED Solární pouliční lampa VIA 50W/5000 mAh 3,2V 6000K IP65 + dálkové ovládání |  |  | ks | 1485 | 1485 | 21,00 |  |  | 5902693790938 | MI2138 | Alasans s.r.o. | 2
WAP00304 | Trubice WST2-190-45-2 |  | universální slabostěnná tepl. smrštitelná trubice, 2:1, samozhášivá, -55°C až +125°C, UL, 19 / 9,5 mm (3/4"), žluto/zelená, bal. 5 x 1 m | m | 41.4385 | 41.4385 | 21,00 |  | https://eshop.biesse.cz/Pictures/biesse/19/2000000326/199933-199933(2).jpg |  | WPR5577 | WAPRO spol. s r.o. | 0
WAP00305 | Trubice WST2-190-06-2 |  | universální slabostěnná tepl. smrštitelná trubice, 2:1, samozhášivá, -55°C až +125°C, UL, 19 / 9,5 mm (3/4"), modrá, bal. 5 x 1 m | m | 36.5119 | 36.5119 | 21,00 |  | https://eshop.biesse.cz/Pictures/biesse/19/2000000326/199934-199934(2).jpg |  | WPR5554 | WAPRO spol. s r.o. | 0
DAM00604 | ANTIK FV Water Heater PWH 01 Nová verze V3+ |  |  | ks | 11174 | 11174 | 21,00 |  |  |  | FVE000023 | DAMIJA elektro s.r.o. | 2
TLE01372 | Zdroj LED 24V 400W INTELI-24-400 |  |  | ks | 765.345 | 765.345 | 21,00 |  |  | 8596558001054 | 056577 | T-LED s.r.o. | 0
TLE01373 | Ovladač dimLED OV MK1, stříbrná |  |  | ks | 222.39 | 222.39 | 21,00 |  |  | 1100687989175 | 0691013 | T-LED s.r.o. | 0
LET00834 | Kryt čelní ND-RBZ-KMV24-4 |  | čelní kryt s výřezem pro RZB-Z, šířka 24 modulů v řadě, 2 střední řady, včetně rychlouzávěrů a zemnicích podložek | ks | 721.6128 | 721.6128 | 21,00 |  | https://eshop.biesse.cz/Pictures/biesse/19/2000000326/199938-199938(2).jpg | 8590125445128 | OEZ:44512 | OEZ s.r.o. | 0
LET00835 | Dveře pro RZB-Z-3S72 |  | dveře pro RZB-Z-3S72, přizemnění, bez uzavírání, bez pantů | ks | 738.2016 | 738.2016 | 21,00 |  | https://eshop.biesse.cz/Pictures/biesse/19/2000000326/199939-199939(2).jpg | 8590125444886 | OEZ:44488 | OEZ s.r.o. | 0
LET00836 | Rám čelní pro RZB-Z-3S72, ND-RBZ-CR3S72 |  | čelní rám pro RZB-Z-3S72, bez pantů, bez přizemnění, bez šroubů pro připevnění do základny | ks | 1288.7424 | 1288.7424 | 21,00 |  | https://eshop.biesse.cz/Pictures/biesse/19/2000000326/199940-199940(2).jpg | 8590125445029 | OEZ:44502 | OEZ s.r.o. | 0
ZAV00170 | Termostat PT740W-EI WIFI bílý Elektrobock |  |  | ks | 1121.7488 | 1121.7488 | 21,00 |  |  | 8595689100674 | 0671 | ELEKTROBOCK MTF s.r.o. | 1.68
OST18762 | Těleso topné 230V, 2500W |  |  | ks | 2290.5 | 2290.5 | 21,00 |  |  |  | 1503990020E | Backer ELTOP s.r.o. | 0
OST18763 | Reproduktor XHK 8515 tlakový |  |  | ks | 1363.5 | 1363.5 | 21,00 |  |  |  | XHK 8515 | RH SOUND CZ s.r.o. | 0
EST01350 | Spínací modul s měrením spotřeby SHELLY PLUS 1PM 1kanálový, WiFi, Bluetooth, |  |  | ks | 422.2218 | 422.2218 | 21,00 |  |  | 3800235265017 | 3800235265017 | EST Elektro-System-Technik, s.r.o. | 0
EST01354 | Chytrá zásuvka s měrením spotřeby SHELLY PLUG S GEN3 BLACK WiFi, Bluetooth, čern |  |  | ks | 595.9811 | 595.9811 | 21,00 |  |  | 3800235261859 | 3800235261859 | EST Elektro-System-Technik, s.r.o. | 0
BAK00217 | Skříň RE5 pro FVE |  |  | ks | 8235 | 8235 | 21,00 |  |  |  | RE5-ÚPRAVA | B a K systémy s.r.o. | 0
_ISF1061 | _Ovladač XB4BA22 ČE stiskací |  |  | ks | 313.0935 | 313.0935 | 21,00 |  |  |  | XB4BA22 | Schneider Electric CZ, s.r.o. | 0
FVE11367 | Panel DAHSolar DAS-DH144PA 550W |  |  | ks | 2255.112 | 2255.112 | 21,00 |  |  |  | 1754544 | Krannich Solar s.r.o. | 43.58
EST01358 | Senzorové rozhraní pro 1/1PM PLUS a GEN3 SHELLY PLUS ADD-ON |  |  | ks | 346.5462 | 346.5462 | 21,00 |  |  |  | 3800235266427 | EST Elektro-System-Technik, s.r.o. | 0
OST18764 | TS 20/CX10 2M/ST/ZN 380mm, 2x otvor |  |  | ks | 190.72 | 190.72 | 21,00 |  |  |  | 0316400000 | Václav Hudec | 0
OST18765 | Lišta NS 35/15 PERF 580mm DIN |  |  | ks | 225.6112 | 225.6112 | 21,00 |  |  |  | 1208160 | PHOENIX CONTACT, s.r.o. | 0
EST01359 | Teplotní senzor digitální, délka kabelu 3m SHELLY DS18B20 3M |  |  | ks | 195.6669 | 195.6669 | 21,00 |  |  |  | 3800235266403 | EST Elektro-System-Technik, s.r.o. | 0
OST18766 | Termostat TF-H6-WiFi IP31 černý TERMOFOL |  |  | ks | 2279.0955 | 2279.0955 | 21,00 |  |  |  | ES00001382-2 | Green Eco s.r.o. | 1.68
OST30872 | Varistor B72240B681K1 1.1KV 680VAC TDK |  |  | ks | 1274.6097 | 1274.6097 | 21,00 |  |  |  | B72240B681K1 | PMDE MOUSER ELECTRONIC Inc | 0
SA100144 | Zarážka NSYTDSSFN2D dveřní SFN, dvojité dveře 2ks |  |  | ks | 240.6655 | 240.6655 | 21,00 |  |  | 3606486835067 | NSYTDSSFN2D | Schneider Electric CZ, s.r.o. | 0
_ISF1062 | _Zarážka NSYTDSSFN2D dveřní SFN, dvojité dveře 2ks |  |  | ks | 240.6655 | 240.6655 | 21,00 |  |  |  | NSYTDSSFN2D | Schneider Electric CZ, s.r.o. | 0
_FAI0727 | Krabice POLYTOP 124 x 244 x 100mm | CENA POUZE NA DOPTÁNÍ |  | ks | 0 | 0 | 21,00 |  |  |  | 132.124.000 | okatec spol. s r.o. | 0
SIE00228 | Jistič výkonový konstrukční S2 pro ochranu motoru, třída 10 A-spoušť 32...40 A N |  |  | ks | 3274.6464 | 3274.6464 | 21,00 |  |  |  | 3RV2031-4UA10 | Blumenbecker Prag s.r.o. | 1.68
SIE00229 | Jistič výkonový konstr.S2 pro ochranu motoru, třída 10 A-spoušť 12...17 A N-spou |  |  | ks | 2262.6897 | 2262.6897 | 21,00 |  |  |  | 3RV2031-4TA10 | Blumenbecker Prag s.r.o. | 1.68
ABB21078 | Stykač VBC7A-30-01-P-01 24VDC |  |  | ks | 1387.5 | 1387.5 | 21,00 |  |  | 4013614217524 | GJL1313919R0011 | ABB s.r.o. | 0
SCR01737 | Nástěnný rám s dveřmi 2A-42, hloubka 300mm,IP44, otočná klika |  |  | ks | 23933.5 | 23933.5 | 21,00 |  |  |  | IL953242-- | Schrack Technik spol. s r.o. | 0
OST18767 | CT1615AUAFN 16x1,5 kabel jeřáboví s 2 lanky, černý |  |  | m | 447.5795 | 447.5795 | 21,00 |  |  |  | G_CT1615AUAFN | EK-INDUSTRY, s.r.o. | 0
ABB11461 | Kontakt VM5-1 ABB | CENA POUZE NA DOPTÁNÍ |  | ks | 0 | 0 | 21,00 |  |  |  | 1SBN030100R1000 | ABB s.r.o. | 0
ABB11462 | Člen RT5/150 |  |  | ks | 397.5 | 397.5 | 21,00 |  |  | 3471522121639 | 1SBN050020R1003 | ABB s.r.o. | 0
_FAI0728 | Šroubení BVNV-M160, M16x1,5/NW10 | CENA POUZE NA DOPTÁNÍ |  | ks | 0 | 0 | 21,00 |  |  |  | BVNV-M160 | TME Czech Republic s. r. o. | 0
KOL01866 | Koleno 4120 HB černá |  | Koleno 90° pro tuhé elektroinstalační trubky PVC pr. 20 mm, černé, lze montovat do prostoru s nebezpečím výbuchu hořlavých plynů a par, nebezpečná zóna 2 a do prostor s nebezpečím výbuchu prachu, nebezpečná zóna 22. | ks | 17.7828 | 17.7828 | 21,00 |  |  | 8595057617742 | 4120_FB | KOPOS KOLÍN a.s. | 0
_FAI0729 | Krabice BOPLA P338 4338000 polyester zesílený skleněnými vlákny šedá (hedvábný m | CENA POUZE NA DOPTÁNÍ |  | - | 0 | 0 | 21,00 |  |  |  | 534728 - 62 | Conrad Electronic Česká republika, s.r.o. | 0
GRL00874 | Svítidlo ALFA SMD 150W CW |  |  | ks | 1560.6 | 1560.6 | 21,00 |  | https://eshop.biesse.cz/Pictures/biesse/19/2000000326/199968-199968(2).jpg | 8592660134031 | GXLR040 | Greenlux s.r.o. | 2
SIE00230 | Kryt 3VA9157-0HA00 |  |  | ks | 747.5859 | 747.5859 | 21,00 |  |  |  | 3VA9157-0HA00 | OEZ s.r.o. | 0
OST22019 | Termostat přímotopu, 0 - 70°C, 250V/16A, KST021-2 |  |  | ks | 174.324 | 174.324 | 21,00 |  |  |  | 27 2748-36 | VOR spol. s r.o. | 0
_ASS0472 | Kryt, UMK-SE 2970442, bal.4ks |  |  | bal | 173.49 | 173.49 | 21,00 |  |  |  | UMK-SE 2970442 | RS Components Sp. z o.o. | 0
_ASS0473 | UMK- BE 45 2970015 |  |  | ks | 224.2163 | 224.2163 | 21,00 |  |  |  | 2970015 | Premier Farnell UK Limiteda | 0
_ASS0474 | UMK-BE 11 2971535, bal.2ks |  |  | bal | 86.925 | 86.925 | 21,00 |  |  |  | 2971535 | RS Components Sp. z o.o. | 0
_ASS0475 | Konektor PCB 350428-1 |  |  | ks | 21.4605 | 21.4605 | 21,00 |  |  |  | 350428-1 | Premier Farnell UK Limited | 0
_ASS0476 | Konektor MOLEX 39-28-8060 |  |  | ks | 43.4175 | 43.4175 | 21,00 |  |  |  | 1697112 | Premier Farnell UK Limited | 0
_ASS0477 | Konektor MOLEX 70246-1404 |  |  | ks | 52.281 | 52.281 | 21,00 |  |  |  | 1392520 | Premier Farnell UK Limited | 0
_ASS0479 | Konektor PHOENIX 1755765 | CENA POUZE NA DOPTÁNÍ |  | ks | 0 | 0 | 21,00 |  |  |  | 3705298 | Premier Farnell UK Limited | 0
_ASS0480 | Odpor MCSR12X6801FTL |  |  | ks | 6.187 | 6.187 | 21,00 |  |  |  | 2074688 | Premier Farnell UK Limited | 0
_ASS0481 | LED 204-10SURD/S530-A3 |  |  | ks | 3.993 | 3.993 | 21,00 |  |  |  | 204-10SURD/S530-A3 | TME Czech Republic s. r. o. | 0
_ASS0482 | DIODA BY 500/800 |  |  | ks | 12.7287 | 12.7287 | 21,00 |  |  |  | 637-BY500-800 | PMDE MOUSER ELECTRONIC Inc | 0
OST18768 | Napájecí zdroj pro plašič |  |  | ks | 248.235 | 248.235 | 21,00 |  |  |  | NAPÁJECÍ ZDROJ PRO PLAŠIČ | Vyplašto s.r.o. | 0.84
OST18769 | No Rat, švábi, myši a potkany,135g |  |  | ks | 131.9363 | 131.9363 | 21,00 |  |  |  | 69421 | LAVONIO s.r.o. | 0.85
OST18770 | Mini lepová past na myši 50 ks |  |  | ks | 1017 | 1017 | 21,00 |  |  |  | MINI LEPOVÁ PAST NA MYŠI 50 KS | Primexa s. r. o | 0.85
TRE00082 | Svítidlo PRIMA 1.5ft PC 8000/840 M3hAt |  | PRIMA 1.5ft PC 8000/840 ML M3hAt | ks | 3343.89 | 3343.89 | 21,00 |  | https://eshop.biesse.cz/Pictures/biesse/19/2000000326/199984-199984(2).jpg | 8596328088094 | 108809 | TREVOS, a.s. | 14.5
OST18771 | Patice 2G11 101485 |  |  | ks | 102.4849 | 102.4849 | 21,00 |  |  | 4014364014869 | 4014364014869 | Kupžárovky s.r.o. | 2.5
EGL01222 | Svítidlo závěsné ROCCAFORTE EGLO 97846 |  |  | ks | 3242.24 | 3242.24 | 21,00 |  |  | 9002759978464 | 97846 | EGLO CZ+SK s.r.o. | 7
1R100386 | Rámeček Unica Deco Materials, jednonásobný, Slate |  | Schneider Electric krycí rámeček Nová Unica Deco dodává vypínačů a zásuvkám estetický vzhled. Rámečky s 8 bodovým upevněním dokonale zarovná instalaci až ke stěně. Elegantní design s malou mezerou mezi mechanismem a rámečkem, která se dokonale přizpůsobí tvaru mechanismu. Tento krycí rámeček je jed | ks | 396.9864 | 396.9864 | 21,00 |  |  | 3606486928516 | NU600277 | Schneider Electric CZ, s.r.o. | 0
1R100387 | Rámeček Deco Mat 4násobný Slate |  | Schneider Electric krycí rámeček Nová Unica Deco dodává vypínačů a zásuvkám estetický vzhled. Rámečky s 8 bodovým upevněním dokonale zarovná instalaci až ke stěně. Elegantní design s malou mezerou mezi mechanismem a rámečkem, která se dokonale přizpůsobí tvaru mechanismu. Tento krycí rámeček je čty | ks | 1509.9805 | 1509.9805 | 21,00 |  |  | 3606486928547 | NU600877 | Schneider Electric CZ, s.r.o. | 0
1R100388 | Klapka Unica náhradní 1M Aluminium |  | Schneider Electric Nová Unica klapka NU910030 je klapka v barvě aluminium. Povrchová úprava je brilantní, čímž získáte další body pro váš interiér. S 1 modulem. Režim jeho upevnění je nacvaknutí. Kromě toho neobsahuje halogeny, což je prospěšné pro vaše zdraví. Stupeň krytí tohoto zařízení je IP20 | ks | 48.5294 | 48.5294 | 21,00 |  |  | 3606489458638 | NU910030 | Schneider Electric CZ, s.r.o. | 0
NBB01002 | Výbojka rtuťová Bellight HPM 400w E40 |  |  | ks | 510.0002 | 510.0002 | 21,00 |  |  |  | 748302045 | NBB Bohemia s. r. o. | 2
_MPS0014 | _Spínač SDD111101 č.1 bílý Sedna |  | Schneider Electric Sedna Design Elements spínač SDD11101 je mechanismus s montážním rámečkem v bílé barvě. Toto je jednosměrný přepínač. Díky termoplastnímu materiálu stabilizovanému pomocí ABS-UV je tento spínač poměrně spolehlivý a odolný. A jmenovitý proud je 10AXR s maximálním přípustným výkone | ks | 76.44 | 76.44 | 21,00 |  |  |  | SDD111101 | Schneider Electric CZ, s.r.o. | 0
_MPS0015 | _Spínač SDD111108 č.6+6 bílý Sedna |  | Schneider Electric Sedna Design Elements spínač SDD11108 je mechanismus s montážním rámečkem v bílé barvě. Toto je dvoitý střídavý přepínač. Díky termoplastnímu materiálu stabilizovanému pomocí ABS-UV je tento spínač poměrně spolehlivý a odolný. A jmenovitý proud je 10AXR s maximálním přípustným vý | ks | 117.5993 | 117.5993 | 21,00 |  |  |  | SDD111108 | Schneider Electric CZ, s.r.o. | 0
HDX00482 | Zdroj-LED driver 6W, 230V/12-23V/300mA |  |  | ks | 95.0325 | 95.0325 | 21,00 |  |  |  | G075A | H A D E X , spol. s r.o. | 0
_KHS7774 | _Sokl NSYZZ5123G |  |  | ks | 14815.0886 | 14815.0886 | 21,00 |  |  |  | NSYZZ5123G | Schneider Electric CZ, s.r.o. | 0
BEL00497 | Žárovka halogenová, pinová JC 24V 20W čirá G4 300°C |  |  | ks | 75.164 | 75.164 | 21,00 |  |  |  | 385009010 | NBB Bohemia s. r. o. | 0.2
TRE00083 | Pojistka válcová,velikost 10x38,0,5A gG,500V AC |  |  | ks | 33.6 | 33.6 | 21,00 |  |  |  | 1441449 | TREVOS, a.s. | 0
_KHS9312 | _Podstavec NSYZHPLA53G |  |  | ks | 9959.1281 | 9959.1281 | 21,00 |  |  |  | NSYZHPLA53G | Schneider Electric CZ, s.r.o. | 0
MCL01314 | Trubice LED T8 20W, 4000K, CRI80, Φ use 360° 2600lm, 130lm/W, 1200mm |  | Skleněná LED trubice s PET povlakem, T8 20W (ekvivalent 36W), patice G13, 230V, 4000K - neutrální bílá, světelný tok 2600lm, vyzařovací úhel 320°, CRI80, úspora až 60%, UV stabilní, životnost až 40.000h, 100.000spínacích cyklů, rozměry ø 29 x 1198mm, nestmívatelná. LED startér součástí balení. Bezpe | ks | 168.0705 | 168.0705 | 21,00 |  | https://eshop.biesse.cz/Pictures/biesse/19/2000000326/200000-200000(2).jpg | 8595607160995 | ML-331.073.89.0 | McLED s.r.o. | 1.5
SCA00375 | T kus 25 860.1225/G rozebíratelný Scame |  | Kontrolní "T" - 860.1225/G | ks | 22.644 | 22.644 | 21,00 |  | https://eshop.biesse.cz/Pictures/biesse/19/2000000326/200001-200001(2).jpg | 8001636018706 | 860.1225/G | SCAME-CZ,s.r.o. | 0
LAP03811 | OLFLEX CLASSIC 100 4G4 |  |  | m | 95.5464 | 95.5464 | 21,00 |  |  |  | 00101013 | LAPP Czech Republic s.r.o. | 0
SEZ01097 | Krabice PW-S-BOX-416C X: 140mm, Y: 190mm, Z: 70mm, ABS,polystyrén, černá |  |  | ks | 376.3977 | 376.3977 | 21,00 |  |  |  | PW-S-BOX-416C | TME Czech Republic s. r. o. | 0.43
LAP03812 | OLFLEX CLASSIC 110 7G2,5 |  |  | m | 87.5029 | 87.5029 | 21,00 |  |  |  | 1119407 | LAPP Czech Republic s.r.o. | 0
LAP03813 | OLFLEX CLASSIC 110 10G0,5 |  |  | m | 41.4891 | 41.4891 | 21,00 |  |  |  | 1119010 | LAPP Czech Republic s.r.o. | 0
TLE01374 | Pásek LED 12COB10 vnitřní záruka 3 roky, Teplá bílá |  |  | m | 93.013 | 93.013 | 21,00 |  |  | 1100687988772 | 078091 | T-LED s.r.o. | 0.48
TLE01375 | Pásek LED 12COB15 vnitřní, Teplá bílá |  |  | m | 124.02 | 124.02 | 21,00 |  |  |  | 078131 | T-LED s.r.o. | 0.48
_ASS0483 | Dioda 1N4148,THT, 100V, 0,2A, Ammo Pack, Ifsm: 4A, DO35, Ufmax: 1V | CENA POUZE NA DOPTÁNÍ |  | ks | 0 | 0 | 21,00 |  |  |  | 1N4148 | TME Czech Republic s. r. o. | 0
_ASS0484 | Dioda LED L-934LID, červená, 3mm, 0,8÷5mcd, 60°, Čelo: vypouklé, 1,75÷2,5VDC | CENA POUZE NA DOPTÁNÍ |  | ks | 0 | 0 | 21,00 |  |  |  | L-934LID | TME Czech Republic s. r. o. | 0
OBO11284 | DBLG 20 300 FS 6015670 OBO |  |  | m | 160.58 | 160.58 | 21,00 |  |  | 4012196961702 | 6015670 | OBO BETTERMANN s. r. o. | 0
_ASS0485 | Držák UMK-SE11.25-1, 2970442 PHOENIX | CENA POUZE NA DOPTÁNÍ |  | m | 0 | 0 | 21,00 |  |  |  | 2970442 | TME Czech Republic s. r. o. | 0
HLB99132 | Skříň RVOS1/NKP7P/S006+PŘ-1F |  |  | ks | 26019 | 26019 | 21,00 |  |  |  | RVOS1/NKP7P/S006+PŘ-1F | DCK Holoubkov Bohemia a.s. | 0
TME01570 | Sada klíčů imbus izol. 1000V 621798 UNIOR |  |  | sada | 3034.14 | 3034.14 | 21,00 |  |  |  | UNIOR-621798 | TME Czech Republic s. r. o. | 0
TME01571 | Šroubovák pro bity 1/4" (6,35mm) izol. 1000V 008500910 BETA |  |  | sada | 711.15 | 711.15 | 21,00 |  |  |  | BE850MQ | TME Czech Republic s. r. o. | 0
OST22020 | Ventil 3-cestný 7.001.01808.0 SF25 1",vnitřní |  |  | ks | 3034.8 | 3034.8 | 21,00 |  |  |  | RGL642 | PechaSan spol. s r.o. | 3.36
PRZ30344 | Svítidlo 70427 STEP LIGHT LINE LED/1W |  |  | ks | 240.6768 | 240.6768 | 21,00 |  |  | 8585032238277 | 70427 | LUXERA s.r.o. | 8
EMS01991 | Zvonek bezbateriový, bezdrátový P5750.2T se 2 tlačítky |  |  | ks | 668.96 | 668.96 | 21,00 |  |  | 8592920096987 | 3402119000 | EMOS spol. s r.o. | 0.84
AMK01182 | Výložnk SK 2/60 - 1000/180 |  |  | ks | 2020.5 | 2020.5 | 21,00 |  |  |  | 082101860 | AMAKO, spol. s r.o. | 0
OST22021 | Svítidlo Jovie50-AB2L6LR-68-730-ET-CAE-26 |  |  | ks | 4398.3688 | 4398.3688 | 21,00 |  |  |  | 10182690 | TRILUX Česká republika s.r.o. | 13
OST22022 | Výložník Jovie A Z MB D460 26 |  |  | ks | 240.6311 | 240.6311 | 21,00 |  |  |  | 10195842 | TRILUX Česká republika s.r.o. | 0
AMK01183 | Výložnk SK 3/1000, náklon 15° |  |  | ks | 2905.5 | 2905.5 | 21,00 |  |  |  | .... | AMAKO, spol. s r.o. | 0
OST18772 | Konektor D-SUB vidlice 25pin , letovací , přímá |  |  | ks | 14.286 | 14.286 | 21,00 |  |  |  | C25M | Jaroslav Kůs | 0
MOMC0224 | Objímka LED M22-FLED-B 12-30VAC/DC, modrá bezšr. snížená |  |  | ks | 217.987 | 217.987 | 21,00 |  |  | 4015081759705 | 180796 | Eaton Elektrotechnika s.r.o. | 0
OST18773 | Kryt pro konektor D-SUB 25 pin, plastový , přímý, Canon |  |  | ks | 13.32 | 13.32 | 21,00 |  |  |  | KRYTC25 | Jaroslav Kůs | 0
MOMC0225 | Skříň M22-FI3 povrchová montáž, 3 otvory IP67/IP69 |  |  | ks | 524.48 | 524.48 | 21,00 |  |  | 4015080893042 | 197233 | Eaton Elektrotechnika s.r.o. | 0
MOMC0226 | Hlavice M22-PVT30 ovládací, otočná |  |  | ks | 397.4575 | 397.4575 | 21,00 |  |  | 4015081942527 | 197536 | Eaton Elektrotechnika s.r.o. | 0
FIN00254 | Svítidlo LED 6W 7L.43.0.230.2100 sensor 110..240V AC/DC |  | Finder Svítidlo pro rozvaděče 7L4302302100, napájení 110…240 V AC/DC, LED 600 lm, 6 W, čidlo pohybu, push-in svorky pro 1 ks | ks | 2466.36 | 2466.36 | 21,00 |  | https://eshop.biesse.cz/Pictures/biesse/19/2000000326/200028-200028(2).jpg | 8012823429410 | 7L4302302100 | Finder CZ, s.r.o. | 0
ARK00163 | _Žlab MERKUR 2 150/50 "ŽZ" - vzdálenost podpěr 2,0 m |  | Drátěné kabelové žlaby MERKUR 2 jsou určeny pro montáž kabelové trasy silnoproudých světelných a motorických rozvodů, slaboproudů, měření a regulace a rozvodu jiných médií. | m | 263.4696 | 263.4696 | 21,00 |  | https://eshop.biesse.cz/Pictures/biesse/19/2000000326/200029-200029(2).png |  | ARK-221130 | ARKYS, s.r.o. | 0
OSTO0315 | Senzor indukční BI5-G18-Y1X |  |  | ks | 2135.895 | 2135.895 | 21,00 |  |  |  | 40150 | Blumenbecker Prag s.r.o. | 0
OST18774 | Dioda BZX85 7V5 / 1,3W, DO41 Zenerova |  |  | ks | 4.7385 | 4.7385 | 21,00 |  |  |  | BZX85 7V5/1,3W | Jaroslav Kůs | 0
ARK00164 | _Spojka SZM 1 "ŽZ" - pro spojení "žlab-žlab" |  | Spojka SZM 1 je základní spojka systému MERKUR 2. Používá se pro spojování žlabů kabelové trasy. Sada spojky se skládá z těla spojky (příložky typu A), vratového šroubu M6x14 a matice límcové M6. | ks | 27.5724 | 27.5724 | 21,00 |  | https://eshop.biesse.cz/Pictures/biesse/19/2000000326/200032-200032(2).png |  | ARK-223010 | ARKYS, s.r.o. | 0
LEN00044 | Odpor ERBS082R780WNQN000 brzdný LENZE |  |  | ks | 16577.74 | 16577.74 | 21,00 |  |  |  | 13549459 | Lenze, s.r.o. | 0
BAT01137 | Baterie 930190 VARTA Professional Dual Purpose EFB 12V 190Ah LED190 |  |  | ks | 8366.08 | 8366.08 | 21,00 |  |  |  | 930190 VARP | Ing. Miloš Mulač | 0
L2260025 | Spínač Niloé Step tlačítko žaluziové, černý |  |  | ks | 212.8832 | 212.8832 | 21,00 |  | https://eshop.biesse.cz/Pictures/biesse/19/2000000326/200035-200035(2).jpg | 3414971842076 | 863543 | LEGRAND s.r.o. | 0
L2260026 | Spínač Niloé Step žaluziový, černý |  |  | ks | 212.8832 | 212.8832 | 21,00 |  | https://eshop.biesse.cz/Pictures/biesse/19/2000000326/200036-200036(2).jpg | 3414971842106 | 863544 | LEGRAND s.r.o. | 0
KAN01144 | Svítidlo FOGLER 2x40W DL-2400 IP20 s IR čidlem 360° Kanlux |  | Plafon Kanlux FOGLER DL s výměnným zdrojem světla je ideální pro schodiště, sklepy, podkroví a další podobné místnosti. Vestavěný senzor detekce pohybu s maximálním úhlem (360°) zaručuje, že svítidlo se zapne přesně tehdy, když potřebujeme světlo. | ks | 379.01 | 379.01 | 21,00 |  | https://eshop.biesse.cz/Pictures/biesse/19/2000000326/200037-200037(2).jpg |  | 18120 | Kanlux s. r. o. | 2
SAL00135 | Svodič DS-D024-RS Saltek |  | D – supresorové dioda, šroubové svorky, jemná jednostupňová přepěťová ochrana na lištu DIN, instalace těsně před chráněné zařízení, k ochraně sdělovacích, datových a jiných vedení před pulsním přepětím | ks | 558.747 | 558.747 | 21,00 |  | https://eshop.biesse.cz/Pictures/biesse/19/2000000326/200038-200038(2).jpg | 8595090551539 | 8595090551539 | SALTEK s.r.o. | 0.04
FVE11368 | Měnič SOLAX X3-HYBRID-5.0-D G4.4 |  |  | ks | 40500 | 40500 | 21,00 |  |  |  | 1757816 | Krannich Solar s.r.o. | 168.07
LAP03814 | YSLY-JB 3x4 |  |  | m | 58.29 | 58.29 | 21,00 |  |  |  | 00902011 | allkabel s.r.o. | 0
OST18775 | Relé 700-HA32Z2-3, 10A 220VDC Allen-Bradley |  |  | ks | 593.43 | 593.43 | 21,00 |  |  |  | 700-HA32Z2-3 | Blumenbecker Prag s.r.o. | 0
OST18776 | Modul 700-HT3 multifunkční časový 24-240V Allen-Bradley |  |  | ks | 1396.5821 | 1396.5821 | 21,00 |  |  |  | 700-HT3 | Blumenbecker Prag s.r.o. | 0
OST18777 | H07RN-F 5G35 |  |  | ks | 868.4513 | 868.4513 | 21,00 |  |  |  | H07RN-F 5G35 | JANČA & EMAS group s.r.o. | 0
OST18778 | Patice 700-HN204 8pin Allen-Bradley |  |  | ks | 162.778 | 162.778 | 21,00 |  |  |  | 700-HN204 | Blumenbecker Prag s.r.o. | 0
OST18779 | Skříň 500x300x210 MAS0503021R5 ELDON (ASSA verze) | CENA POUZE NA DOPTÁNÍ |  | ks | 0 | 0 | 21,00 |  |  |  | MAS0503021R5 | ELDON AUSTRIA GmbH | 0
FIN00255 | Relé 40.61.7.024.2020 1P/16A, 24V AC, DIN/PS FINDER | CENA POUZE NA DOPTÁNÍ |  | ks | 0 | 0 | 21,00 |  |  |  | 406170242020 | Finder CZ, s.r.o. | 0
OMR11001 | Snímač E3FA-DP25-F2 fotoelektrický |  |  | ks | 1931.592 | 1931.592 | 21,00 |  |  | 4548583499492 | E3FA-DP25-F2 | OMRON ELECTRONICS spol. s r.o. | 0
OMR00747 | Kabel XS2F-M12PUR5S5M pro senzory |  |  | ks | 841.221 | 841.221 | 21,00 |  |  | 4548583435193 | XS2F-M12PUR5S5M | OMRON ELECTRONICS spol. s r.o. | 0
OST18780 | Sestava kabelů pro průmyslovou automatizaci, M12 4A, RS PRO | CENA POUZE NA DOPTÁNÍ |  | ks | 0 | 0 | 21,00 |  |  |  | 208-0541 | RS Components Sp. z o.o. | 0
OMR00748 | Snímač E2B-M12LN08-M1-B1 |  |  | ks | 592.071 | 592.071 | 21,00 |  |  | 4548583550117 | E2B-M12LN08-M1-B1 | OMRON ELECTRONICS spol. s r.o. | 0
OST22023 | Ventilátor Dalap 100 FPZ s časovačem a zpětnou klapkou |  |  | ks | 868.2375 | 868.2375 | 21,00 |  |  |  | 1346 | DALAP s.r.o. | 0
FGE01053 | Zámek 133104 | CENA POUZE NA DOPTÁNÍ |  | ks | 0 | 0 | 21,00 |  |  |  | 113104 | Eaton Elektrotechnika s.r.o. | 0
OST18781 | Zdroj WDR-60-24 | CENA POUZE NA DOPTÁNÍ |  | ks | 0 | 0 | 21,00 |  |  |  | WDR-60-24 | MI6 s.r.o. | 0
OMR11002 | Relé MYS 4512M | CENA POUZE NA DOPTÁNÍ |  | ks | 0 | 0 | 21,00 |  |  |  | MYS 4512M | OMRON ELECTRONICS spol. s r.o. | 0
OMR00749 | Patice PYF 14A-N | CENA POUZE NA DOPTÁNÍ |  | ks | 0 | 0 | 21,00 |  |  |  | PYF 14 PU | OMRON ELECTRONICS spol. s r.o. | 0.12
OMR00750 | Relé G2RV8109G Omron | CENA POUZE NA DOPTÁNÍ |  | ks | 0 | 0 | 21,00 |  |  |  | G2RV8109G | OMRON ELECTRONICS spol. s r.o. | 0.03
OST18782 | Konektor T4140012051-000 přímá montáž na panel | CENA POUZE NA DOPTÁNÍ |  | ks | 0 | 0 | 21,00 |  |  |  | T4140012051-000 | Premier Farnell UK Limiteda | 0
OST30873 | Konektor PV-KBT4/6X-UR solární přímý MC4 zásuvka |  |  | ks | 38.5053 | 38.5053 | 21,00 |  |  |  | 32.0142P0001-UR | Stäubli Systems, s.r.o. | 0
TLE01376 | Svítidlo LED LOPEN-G-IP65 šedé |  |  | ks | 207.52 | 207.52 | 21,00 |  |  | 1100687986334 | 106507 | T-LED s.r.o. | 0
OST30874 | Konektor PV-KST4/6X-UR solární přímý MC4 vidlice |  |  | ks | 29.1464 | 29.1464 | 21,00 |  |  |  | 32.0143P0001-UR | Stäubli Systems, s.r.o. | 0
OST18783 | Konektor T4140012081-000 přímá montáž na panel | CENA POUZE NA DOPTÁNÍ |  | ks | 0 | 0 | 21,00 |  |  |  | T4140012081-000 | PMDE MOUSER ELECTRONIC Inc | 0
JAB01577 | Víčko 6220A-A01000 H ABB-free@home Tango Hnědá |  | Kryt 1násobný, bez potisku, hnědá | ks | 69.7125 | 69.7125 | 21,00 |  | https://eshop.biesse.cz/Pictures/biesse/19/2000000326/200063-200063(2).png | 8592624095736 | 6220A-A01000 H | ABB s.r.o. | 0
JAB01578 | Víčko 6220A-A01000 B ABB-free@home Tango Bílá |  | Kryt 1násobný, bez potisku, bílá | ks | 66.924 | 66.924 | 21,00 |  | https://eshop.biesse.cz/Pictures/biesse/19/2000000326/200064-200064(2).png | 8592624095705 | 6220A-A01000 B | ABB s.r.o. | 0
OST18784 | Krytka 3D TISK CFF |  |  | ks | 147 | 147 | 21,00 |  |  |  | PRINT-CFF-D | ADMASYS CZ s.r.o. | 0
OST18785 | Krytka 3D TISK FDM |  |  | ks | 106.5 | 106.5 | 21,00 |  |  |  | PRINT-FDM-D | ADMASYS CZ s.r.o. | 0
SCM00126 | Kryt 71.352.1035.0 M20 WIELAND |  |  | ks | 472.8217 | 472.8217 | 21,00 |  |  |  | 71.352.1035.0 | WIELAND- PRO ROZDĚLENÍ CENÍKŮ | 0
SCM00127 | Kryt 70.372.1035.0 M20 WIELAND |  |  | ks | 620.3019 | 620.3019 | 21,00 |  |  |  | 70.372.1035.0 | WIELAND- PRO ROZDĚLENÍ CENÍKŮ | 0
FIN00256 | Relé 40.61.7.024.4020 |  |  | ks | 118.17 | 118.17 | 21,00 |  |  |  | 406170244020 | Finder CZ, s.r.o. | 0
NGT11127 | Korunka bimetalová HSS, průměr - 121mm |  |  | ks | 1084.695 | 1084.695 | 21,00 |  |  |  | NV 5101-121 | N.G. ELEKTRO TRADE, a.s. | 0
EMN00608 | LP 4040U hliníková revizní dvířka do sádrokartonu 400x400 mm sádrokartonová výpl |  | LP 4040U hliníková revizní dvířka do sádrokartonu 400x400 mm. Hliníková revizní dvířka vyplněna sádrokartonovou deskou odolnou proti vlhkosti, montáž pod sádrokarton (hrana s tloušťkou 15mm), speciální mechanismus otevírání. | ks | 834.6134 | 834.6134 | 21,00 |  | https://eshop.biesse.cz/Pictures/biesse/19/2000000326/200071-200071(2).jpg | 8586022040412 | 1008303 | ELEMAN spol. s r.o. | 0
FNX00984 | Žárovka LED 5W/12V GU5,3(MR16) 3000K stmívatelná |  | Moderní stmívatelná LED žárovka s paticí GU5,3 značky LEDMED v teplé bílé #bestseller2024 | ks | 74.25 | 74.25 | 21,00 |  | https://eshop.biesse.cz/Pictures/biesse/19/2000000326/200072-200072(2).jpg | 8595216624031 | LM65103002 | PANLUX s.r.o. | 2
KRA00436 | Trubice T5 35W/840 |  |  | ks | 49 | 49 | 21,00 |  |  | 5941029897460 | PTL35/840 | MEGAMAN Česká republika, spol. s r.o. | 4
TME01572 | Konektor 932037106 STAK 200 HIRSCHMANN |  |  | ks | 262.8975 | 262.8975 | 21,00 |  |  |  | 932037106 STAK 200 | TME Czech Republic s. r. o. | 0
LG400525 | Zásuvka SUNO ČERN.1XRJ45 CAT5E UTP LCS |  |  | ks | 309.876 | 309.876 | 21,00 |  | https://eshop.biesse.cz/Pictures/biesse/19/2000000326/200076-200076(2).jpg | 3414972047913 | 721450 | LEGRAND s.r.o. | 0
DEN00227 | Pěna Thermokleber Combo 750ml |  |  | ks | 170.94 | 170.94 | 21,00 |  |  |  | 40221THDBX | Den Braven Czech and Slovak a.s. | 0
KRA00437 | Trubice T5 24W/840 PATRON | CENA POUZE NA DOPTÁNÍ |  | ks | 0 | 0 | 21,00 |  |  |  | PTL24/840 | MEGAMAN Česká republika, spol. s r.o. | 0
EPR01279 | Štítek 7781-18 | CENA POUZE NA DOPTÁNÍ |  | ks | 0 | 0 | 21,00 |  |  |  | 7781-18 | STRO.M Propagace, s.r.o. | 0
MG162395 | Spínač MUR35326 1/0+1/0 IP55 10A Antracit MUREVA |  | Mureva Styl tlačítko MUR35326 je robustní zařízení, které lze instalovat uvnitř nebo venku. Tlačítko má ochranný index IP55, KTERÝ ZAJIŠŤUJE VODOTĚSNOST. Zařízení lze upevnit bezšroubovými vývody nebo povrchem. Má výšku 71 mm, šířku 71 mm a hloubku 40 mm. | ks | 193.7198 | 193.7198 | 21,00 |  |  | 3606480789427 | MUR35326 | Schneider Electric CZ, s.r.o. | 0
_MOL0240 | _Stykač LP2K0601BD 6A |  | TeSys K reverzační stykač LC2-K - 3P (3Z) - pro aplikace ovládání motoru do 6 A/690 V AC-3 (2.2kW@400V). Poskytuje 24V DC cívky, 2V vestavěné pomocné kontakty, připojení šroubovými svorkami. Pro provozní rychlosti až 600 cyklů/hod. ve AC-3 a prostředí do 50 °C zajišťuje spolehlivost a odolnost pro s | ks | 1985.7844 | 1985.7844 | 21,00 |  |  |  | LP2K0601BD | Schneider Electric CZ, s.r.o. | 0
OST18786 | Čerpadlo DAB60122636 DAB VERTY NOVA 200 M, drenážní, H=6,5m |  |  | ks | 4529.4456 | 4529.4456 | 21,00 |  |  |  | 236 291 | PechaSan spol. s r.o. | 3.36
KOL01867 | Koncovka / redukce K-R 50X125_ZM |  | Koncovka / redukce je dodávána ve formě desky s připravenými perforacemi pro možnost tvarování podle použití - do tvaru „U” jako koncovka nebo to tvaru „Z” jako redukce. Povrchová úprava - Magnelis® | ks | 31.9976 | 31.9976 | 21,00 |  |  | 8595568939180 | K-R 50X125_ZM | KOPOS KOLÍN a.s. | 0
HLB00949 | Skříň ER212/KVP7P/63/QM-FV |  |  | ks | 5942.475 | 5942.475 | 21,00 |  |  |  | 5941000120 | DCK Holoubkov Bohemia a.s. | 0
FNX11148 | Žárovka LED 2,5w GU4 5000K 12V AC/DC |  |  | ks | 86.625 | 86.625 | 21,00 |  |  | 8595216630551 | LM65201004 | PANLUX s.r.o. | 2
RIT01179 | Rozvaděč VX25_C4H 800x2000x800 mm s MP, RAL 7035 |  |  | ks | 33537.66 | 33537.66 | 21,00 |  |  |  | 8808450 | Rittal s.r.o. | 0
RIT01180 | Bočnice pro VX_C4H 2000X800, RAL7035 2ks |  |  | bal | 8392.956 | 8392.956 | 21,00 |  |  |  | 8108550 | Rittal s.r.o. | 0
HLB00950 | Skříň ES112+100+00/NKE8P/QM/DIN |  |  | ks | 20837.25 | 20837.25 | 21,00 |  |  |  | ES112+100+00/NKE8P/QM/DIN | DCK Holoubkov Bohemia a.s. | 0
OST18787 | Rám pro LED panel 30x60 MS621 |  |  | ks | 297.9 | 297.9 | 21,00 |  |  | 8585040910462 | MS621 | NEDES, s.r.o. | 0
OST18788 | Spínač NLT63/3E/Z33 63A 3P SONTHEIMER |  |  | ks | 932.475 | 932.475 | 21,00 |  |  |  | NLT63/3E/Z33 | JORK, spol. s r.o. | 0
OST18789 | Lampa stolní REBEL KOM1014.2 Kočka |  |  | ks | 612.525 | 612.525 | 21,00 |  |  |  | 04181879 | TIPA,spol. s r.o. | 0
_ASS0487 | Lišta DIN 35 x 7,5 DIN 35X7,5 L=140mm |  |  | ks | 41.44 | 41.44 | 21,00 |  |  |  | DIN 35X7,5 L=140MM | Václav Hudec | 0
PHI00796 | Svítidlo BVP130 LED210-4S/740 PSU S ALU C1KC3 141W 4000K IP66 Coreline Philips |  |  | ks | 10896 | 10896 | 21,00 |  |  | 8718699096434 | 871869909643400 | MEGAMAN Česká republika, spol. s r.o. | 0
HLB00951 | Skříň ES112+00/NKP7P/63A/DIN |  |  | ks | 14244.3 | 14244.3 | 21,00 |  |  |  | ES112+00/NKP7P/63A/DIN | DCK Holoubkov Bohemia a.s. | 0
ARK00165 | Žlab LINEAR+ L1B-N 100/60 "SZ" - neperf. L = 3.000 mm |  | Pro montáž kabelové trasy silnoproudých světelných a motorických rozvodů, slaboproudů, měření a regulace a rozvodu jiných médií, např. vodo-topo rozvodů, atd. | m | 108.336 | 108.336 | 21,00 |  | https://eshop.biesse.cz/Pictures/biesse/19/2000000326/200095-200095(2).png | 8434453026676 | ARB-14121705 | ARKYS, s.r.o. | 0
ARK00166 | Žlab LINEAR+ L1B-N 200/35 "SZ" - neperf. L = 3.000 mm |  | Pro montáž kabelové trasy silnoproudých světelných a motorických rozvodů, slaboproudů, měření a regulace a rozvodu jiných médií, např. vodo-topo rozvodů, atd. | m | 146.52 | 146.52 | 21,00 |  | https://eshop.biesse.cz/Pictures/biesse/19/2000000326/200096-200096(2).png | 8434453026652 | ARB-14118505 | ARKYS, s.r.o. | 0
ARK00167 | Víko žlabu LINEAR+ VL-1B 50 "SZ" L = 3.000 mm |  | Pro zakrytování přímých úseků kabelové trasy proti mechanickému poškození, působení UV záření a z estetických důvodů. | m | 54.168 | 54.168 | 21,00 |  | https://eshop.biesse.cz/Pictures/biesse/19/2000000326/200097-200097(2).png | 8434453007132 | ARB-14710105 | ARKYS, s.r.o. | 0
ARK00168 | Koleno žlabu LINEAR+ KL-1B 90° (R100) 100/60 "SZ" |  | Pro vytvoření horizontálně tvarovaného prvku trasy - kolena. | ks | 308.136 | 308.136 | 21,00 |  | https://eshop.biesse.cz/Pictures/biesse/19/2000000326/200098-200098(2).png | 8434453027314 | ARB-14220217 | ARKYS, s.r.o. | 0
ARK00169 | Víko kolena LINEAR+ VKL-1B 90° (R100) 100 "SZ" |  | Pro zakrytování tvarového prvku kabelové trasy - pravoúhlého kolena proti mechanickému poškození, působení UV záření a z estetických důvodů. | ks | 196.248 | 196.248 | 21,00 |  | https://eshop.biesse.cz/Pictures/biesse/19/2000000326/200099-200099(2).png | 8434453028205 | ARB-14720103 | ARKYS, s.r.o. | 0
SE120560 | Jistič 6D/1 iC60N 6kA A9F75106 |  |  | ks | 367.6396 | 367.6396 | 21,00 |  |  | 3606480080975 | A9F75106 | Schneider Electric CZ, s.r.o. | 0
ARK00170 | Nosník STANDARD NS-B 100 "SZ" |  | Jako nosný prvek pro uložení kabelového žlabu a upevnění trasy na svislou konstrukci stavby - nástěnná montáž. V kombinaci se stojnami STNM umožňují sdruženou nástěnnou montáž (více pater nad sebou na jedné stojně). Při instalaci na prostorovou stojnu STPM s držákem DZM STP (alternativně DZM STPU pr | ks | 73.704 | 73.704 | 21,00 |  | https://eshop.biesse.cz/Pictures/biesse/19/2000000326/200101-200101(2).png | 8434453004452 | ARB-14520103 | ARKYS, s.r.o. | 0
ARK00171 | Koleno klesající žlabu LINEAR+ KKL-1B 200/35 "SZ" |  | Pro vytvoření vertikálně tvarovaného prvku trasy - přechod mezi horizontální a vertikální (stoupačkovou) částí kabelové trasy. | ks | 339.216 | 339.216 | 21,00 |  | https://eshop.biesse.cz/Pictures/biesse/19/2000000326/200102-200102(2).png | 8434453041501 | ARB-14300085 | ARKYS, s.r.o. | 0
ARK00172 | Víko kolena klesajícího LINEAR+ VKKL-1B 200 "SZ" |  | Pro zakrytování tvarového prvku kabelové trasy - pravoúhlého vertikálního kolena proti mechanickému poškození, působení UV záření a z estetických důvodů. | ks | 268.176 | 268.176 | 21,00 |  | https://eshop.biesse.cz/Pictures/biesse/19/2000000326/200103-200103(2).png | 8434453051821 | ARB-14800106 | ARKYS, s.r.o. | 0
ARK00173 | Podpěra žlabu LINEAR+ PL-B 200 "SZ" |  | Jako konstrukční prvek používaný k podpoře a stabilizaci plechových kabelových žlabů LINEAR. Použití podpěry PL-B v kombinaci se závitovými tyčemi je běžnou metodou pro montáž plechových kabelových žlabech LINEAR pro prostorovou montáž. | ks | 77.256 | 77.256 | 21,00 |  | https://eshop.biesse.cz/Pictures/biesse/19/2000000326/200104-200104(2).png | 8434453011856 | ARB-14530106 | ARKYS, s.r.o. | 0
MG241026 | Odpínač NSX400NA AC 3P3D 400A |  |  | ks | 17531.4596 | 17531.4596 | 21,00 |  |  | 3606482002876 | C403400S | Schneider Electric CZ, s.r.o. | 0
OST18790 | Lišta napájecí do racku NEKU 22.5030 19" panel 1U, 16 zásuvek, svislá, vypínač, |  |  | ks | 1158 | 1158 | 21,00 |  |  |  |  | PENTA CZ s.r.o. | 1
MDS01548 | Svítidlo AXN univerzální optika,1W LED 150 |  | AXN univerzální optika,1W LED 150 lm PREMIUM IP65 1h , stále svítící / svítící pri výpadku, autotest, bílé,bat. PO4 MATERIÁLY: Bílé polykarbonátové teleso MONTÁŽ: Prisazená (stena, strop) NAPÁJENÍ: Sítové:220 - 240VAC/50 - 60Hz Centrální baterie 220 - 240VAC/50 - 60Hz, 176 - 275VDC Ce | ks | 1998.1 | 1998.1 | 21,00 |  | https://eshop.biesse.cz/Pictures/biesse/19/2000000326/200107-200107(2).jpg | 5902869501511 | OZN/AXNU/1W/B/1/SA/AT/WH | MODUS, spol. s r.o. | 1
OST18791 | Kabel OP-51657 I/O propojovací 3m |  |  | ks | 2516.52 | 2516.52 | 21,00 |  |  |  | OP-51657 | KEYENCE Internacional (Belgium) NV/SA | 0
HLB99133 | Skříň ER212/NVP7P-C/63A/QM+FV-2XRSA |  |  | ks | 7111.125 | 7111.125 | 21,00 |  |  |  | ER212/NVP7P-C/63A/QM+FV-2XRSA | DCK Holoubkov Bohemia a.s. | 0
MG120082 | PrismaSet XS LVSXQ624 |  |  | ks | 5722.7157 | 5722.7157 | 21,00 |  |  | 3606481073075 | LVSXQ624 | Schneider Electric CZ, s.r.o. | 0
AMA01010 | ML 16 DD - (JBUD DD), stožár pro bleskosvody, dělený, vetknutý |  |  | ks | 33295.5 | 33295.5 | 21,00 |  |  |  | 1716219114B | AMAKO, spol. s r.o. | 0
REX00229 | SKŘÍŇ bez zad RE 1/1 + 36M vpravo bez HJ ČEZ UNI 78x62x22 |  |  | ks | 13113.8 | 13113.8 | 21,00 |  |  |  | 59367-S | REX elektro s.r.o. | 0
OST18792 | Motor 34HT18C145 krokový C/W UT00128PH CON SIZE 34 |  |  | ks | 13345.1266 | 13345.1266 | 21,00 |  |  |  | 34HT18C145 | MCLENNAN SERVO SUPPLIES LTD | 0
EDM00793 | Záslepka DRLG 200 vnitřní s těsněním |  |  | ks | 183.8362 | 183.8362 | 21,00 |  |  |  | DRLG 200 | ELEKTRODESIGN ventilátory spol. s r.o. | 0
EDM00794 | Záslepka DRLG 225 vnitřní s těsněním |  |  | ks | 325.1776 | 325.1776 | 21,00 |  |  |  | DRLG 225 | ELEKTRODESIGN ventilátory spol. s r.o. | 0
EDM00795 | Záslepka DRLG 250 vnitřní s těsněním |  |  | ks | 208.7788 | 208.7788 | 21,00 |  |  |  | DRLG 250 | ELEKTRODESIGN ventilátory spol. s r.o. | 0
OST18793 | PATCH FTP Cat 5 e 1m |  |  | ks | 36.42 | 36.42 | 21,00 |  |  |  | NETXTE3488 | 100MEGA Distribution s.r.o. | 0
OST18794 | PATCH FTP Cat 5 e 0,5m |  |  | ks | 32.2467 | 32.2467 | 21,00 |  |  |  | NETXTE3370 | 100MEGA Distribution s.r.o. | 0
OST18795 | PATCH FTP Cat 5 e 3m |  |  | ks | 55.0093 | 55.0093 | 21,00 |  |  |  | NETXTE3468 | 100MEGA Distribution s.r.o. | 0
OST18796 | PATCH FTP Cat 5 e 2m |  |  | ks | 41.7317 | 41.7317 | 21,00 |  |  |  | NETXTE3369 | 100MEGA Distribution s.r.o. | 0
ARK00174 | _Žlab LINEAR+ L1B-N 200/100 "SZ" - neperf. L = 3.000 mm |  | Pro montáž kabelové trasy silnoproudých světelných a motorických rozvodů, slaboproudů, měření a regulace a rozvodu jiných médií, např. vodo-topo rozvodů, atd. | m | 192.9039 | 192.9039 | 21,00 |  | https://eshop.biesse.cz/Pictures/biesse/19/2000000326/200121-200121(2).png |  | ARB-14124906 | ARKYS, s.r.o. | 0
ARK00175 | _Žlab 150/100"GZ" MERKUR 2 |  | Drátěné kabelové žlaby MERKUR 2 jsou určeny pro montáž kabelové trasy silnoproudých světelných a motorických rozvodů, slaboproudů, měření a regulace a rozvodu jiných médií. | m | 239.316 | 239.316 | 21,00 |  | https://eshop.biesse.cz/Pictures/biesse/19/2000000326/200122-200122(2).png |  | ARK-211220 | ARKYS, s.r.o. | 0
ARK00176 | _Žlab 300/100"GZ" MERKUR 2 |  | Drátěné kabelové žlaby MERKUR 2 jsou určeny pro montáž kabelové trasy silnoproudých světelných a motorických rozvodů, slaboproudů, měření a regulace a rozvodu jiných médií. | m | 378.9984 | 378.9984 | 21,00 |  | https://eshop.biesse.cz/Pictures/biesse/19/2000000326/200123-200123(2).png |  | ARK-211250 | ARKYS, s.r.o. | 0
OST18797 | Zásuvka 162/KRA datová keramická bílá |  |  | ks | 325.59 | 325.59 | 21,00 |  |  |  | 162/KRA | Enjoy Trade, s.r.o. | 0
OST18798 | Spínač B/V2/5/PLN dvojitý kulatý č.5 | CENA POUZE NA DOPTÁNÍ |  | ks | 0 | 0 | 21,00 |  |  |  | B/V2/5/PLN | Enjoy Trade, s.r.o. | 0
OST18800 | Spínač B/V1/7/STR jednoduchý kulatý-křížový č.7 |  |  | ks | 399.36 | 399.36 | 21,00 |  |  |  | B/V1/7/STR | Enjoy Trade, s.r.o. | 0
OST18801 | Zásuvka B/Z/KRA keramická kulatá |  |  | ks | 315.0621 | 315.0621 | 21,00 |  |  |  | B/Z/KRA | Enjoy Trade, s.r.o. | 0
OST18802 | Zásuvka B/Z/STR keramická kulatá |  |  | ks | 315.0637 | 315.0637 | 21,00 |  |  |  | B/Z/STR | Enjoy Trade, s.r.o. | 0
OST30875 | Konektor CA-12P1N128007 M23 12PIN kabelový |  |  | ks | 475.6785 | 475.6785 | 21,00 |  |  |  | 1619709 | Blumenbecker Prag s.r.o. | 0
OST30876 | Konektor CA-17S1N1280DN M23 17PIN kabelový |  |  | ks | 526.7235 | 526.7235 | 21,00 |  |  |  | 1619756 | Blumenbecker Prag s.r.o. | 0
OST18803 | Spínač B/V1/6/STR jednoduchý kulatý-střídavý |  |  | ks | 349.8345 | 349.8345 | 21,00 |  |  |  | B/V1/6/STR | Enjoy Trade, s.r.o. | 0
OST18804 | Spínač B/V1/6/KRA jednoduchý kulatý-střídavý |  |  | ks | 349.8349 | 349.8349 | 21,00 |  |  |  | B/V1/6/KRA | Enjoy Trade, s.r.o. | 0
OST18805 | Spínač B/V1/1/PLN jednoduchý kulatý č1 |  |  | ks | 336.135 | 336.135 | 21,00 |  |  |  | B/V1/1/PLN | Enjoy Trade, s.r.o. | 0
OST18806 | Spínač B/V1/1/KRA jednoduchý kulatý č1 |  |  | ks | 336.1369 | 336.1369 | 21,00 |  |  |  | B/V1/1/KRA | Enjoy Trade, s.r.o. | 0
OST18807 | Spínač B/V2/5/KRA dvojitý kulatý č.5 |  |  | ks | 346.665 | 346.665 | 21,00 |  |  |  | B/V2/5/KRA | Enjoy Trade, s.r.o. | 0
OST18808 | Spínač B/V1/7/KRA jednoduchý kulatý-křížový č.7 |  |  | ks | 399.36 | 399.36 | 21,00 |  |  |  | B/V1/7/KRA | Enjoy Trade, s.r.o. | 0
KNP01138 | Kleště instalatérské kleště COBRA 100mm KNIPEX |  |  | ks | 633.36 | 633.36 | 21,00 |  |  |  | 8700100.09 | D.A.T., spol. s r.o. | 0
MOCA0102 | Chránič 40/4/0,1 A PF7 10kA |  |  | ks | 1508.0632 | 1508.0632 | 21,00 |  |  | 4015082636128 | 263612 | Eaton Elektrotechnika s.r.o. | 0.43
OST18809 | Příchytka PAHOG-12 ochranné hadice, šedá |  |  | ks | 24.6075 | 24.6075 | 21,00 |  |  |  | PAHOG-12 | ELTEQ, spol. s r.o. | 0
RAB01785 | Svítidlo EDMUND GU10 1xMAX 25W IP20 oak |  |  | ks | 304.2149 | 304.2149 | 21,00 |  |  | 5998250352954 | 5295 | RABALUX CZ Svítidla s.r.o. | 0
SA200119 | 7035 Průmysl. skříňka PC PLS 360x720x230 |  |  | ks | 4864.3338 | 4864.3338 | 21,00 |  |  | 3606480777196 | NSYPLSC3672AG | Schneider Electric CZ, s.r.o. | 0
REN00300 | Svítidlo LED2 ZETA ON M, B triac DIM 9-15W UGR černá 1480353DT |  |  | ks | 1857.44 | 1857.44 | 21,00 |  |  | 8585054426300 | LED2 1480353DT | AULIX lighting spol. s r.o. | 4
OST22024 | Svítidlo LED2 TINY, B 8W stropní černé 1110933 |  |  | ks | 1702.5 | 1702.5 | 21,00 |  |  | 8585054400027 | LED2 1110933 | AULIX lighting spol. s r.o. | 4
REN00301 | Svítidlo LED2 MAG KONO Z,B 6W 3000K černé 6490133 |  |  | ks | 1196.24 | 1196.24 | 21,00 |  |  | 8585054426522 | LED2 6490133 | AULIX lighting spol. s r.o. | 4
REN00302 | Svítidlo MAGLASER II 12, B 6W 3000K černé 6480833 |  |  | ks | 561.488 | 561.488 | 21,00 |  |  | 8585054426348 | LED2 6480833 | AULIX lighting spol. s r.o. | 4
REN00303 | Svítidlo BELENOS LED GU10 9W černé R13364 |  |  | ks | 656.1536 | 656.1536 | 21,00 |  |  | 8595685421261 | RED R13364 | AULIX lighting spol. s r.o. | 4
REN00304 | Svítidlo LYGANT 11W 3000K černé 1007618 |  |  | ks | 7809.304 | 7809.304 | 21,00 |  |  | 4024163280631 | LA 1007618 | AULIX lighting spol. s r.o. | 4
REN00305 | Svítidlo CIMA Sospensione terra NERO opaco 17371 4100 |  |  | ks | 12938.24 | 12938.24 | 21,00 |  |  | 8057501004664 | 17371 4100 | AULIX lighting spol. s r.o. | 0
1R100389 | Rámeček Unica Deco Slate |  | Schneider Electric krycí rámeček Nová Unica Deco dodává vypínačů a zásuvkám estetický vzhled. Rámečky s 8 bodovým upevněním dokonale zarovná instalaci až ke stěně. Elegantní design s malou mezerou mezi mechanismem a rámečkem, která se dokonale přizpůsobí tvaru mechanismu. Tento krycí rámeček je dvo | ks | 765.3326 | 765.3326 | 21,00 |  |  | 3606486928523 | NU600477 | Schneider Electric CZ, s.r.o. | 0
CIT00089 | Svodič DS100EG-600 typ 1 N/PE CITEL |  |  | ks | 3090.24 | 3090.24 | 21,00 |  |  |  | 371801 | ELEKTROSTAV KOUDELA, akciová společnost | 2.9
DAM00605 | Svítidlo 24W 1680lm 4000K IP20 Downlight LUMIA LEP panel O-NT |  |  | ks | 268.3847 | 268.3847 | 21,00 |  |  | 5900644362517 | 106318 | DAMIJA elektro s.r.o. | 2
DAM00606 | Svítidlo 20W 6500K 2400lm IP20 Baten 60cm |  |  | ks | 140.6 | 140.6 | 21,00 |  |  | 5906555611263 | EC61126 | DAMIJA elektro s.r.o. | 7
DAM00607 | Svítidlo Plafoniera 2xE27 IP20 bílá s PIR |  |  | ks | 276.76 | 276.76 | 21,00 |  |  |  | EC20443 | DAMIJA elektro s.r.o. | 7
FVE11369 | Měnič Solax G4 X3-Hybrid-8.0-D, Wifi 3.0,CT |  |  | ks | 46642.05 | 46642.05 | 21,00 |  |  |  | GBCG-21S-4208 | PechaSan spol. s r.o. | 0
FVE11370 | Solax Chint Wireless Bridge |  |  | ks | 3653.3392 | 3653.3392 | 21,00 |  |  |  | GBCB-210-1005 | PechaSan spol. s r.o. | 168.07
MG162396 | Stmívač otočný univerzální LED 5-200W, Antracit, Unica |  | Schneider Electric Nová Unica dimmer NU351454 je mechanismus v barvě antracitové se 2 moduly. 230V je jmenovité provozní napětí. A přidružená pojistka stmívače je 16A. A typ ovládání tohoto stmívače je místní ovládání, dálkové ovládání pomocí pomocného tlačítka. Její typ ochrany je automatická ochra | ks | 2029.8815 | 2029.8815 | 21,00 |  |  | 3606485445649 | NU351454 | Schneider Electric CZ, s.r.o. | 0.11
MOME0115 | Spínač P1-25/I2H/SVB/HI11 |  |  | ks | 1831.59 | 1831.59 | 21,00 |  |  |  | 226902 | JANČA & EMAS group s.r.o. | 0.66
HDX00483 | Zásuvka výklopná 3x zásuvka Schuko, 1,9 m černá | CENA POUZE NA DOPTÁNÍ |  | ks | 0 | 0 | 21,00 |  |  |  | L147C | H A D E X , spol. s r.o. | 0.1
MCL01315 | Pásek LED 6W/m 480LED/m COB NW DC 24V, 600lm/m, CRI90, IP20 |  | Stmívatelný LED pásek COB, neutrální bílá (4200K), 6W, 480LED, 600lm/m, CRI90, segment 8,33mm, 4LED/segment, IP20, DC 24V, životnost 50000h, šíře 5mm, bílý PCB pásek, max. délka pásku při jednostranném zapojení: 5m, opatřen samolepící páskou 3M, UV stabilní. Balení 5m | m | 103.935 | 103.935 | 21,00 |  | https://eshop.biesse.cz/Pictures/biesse/19/2000000326/200159-200159(2).jpg | 8595607163057 | ML-126.112.90.0 | McLED s.r.o. | 0
TE110128 | Kontakt LA1KN31M pomocný |  |  | ks | 367.965 | 367.965 | 21,00 |  |  | 3389110428421 | LA1KN31M | Schneider Electric CZ, s.r.o. | 0
EDM00796 | Ventilátor radiální ECOAIR EVO ST IP45 |  |  | ks | 3709.4742 | 3709.4742 | 21,00 |  |  |  | ECOAIR EVO ST | ELEKTRODESIGN ventilátory spol. s r.o. | 2.76
_KHS3333 | _Skříň NSYSM16840P |  |  | ks | 24399.7591 | 24399.7591 | 21,00 |  |  |  | NSYSM16840P | Schneider Electric CZ, s.r.o. | 0
SAL00136 | Svodič DA-275 V/1S+1 |  | vyjímatelný modul, optická signalizace poruchy, možnost blokace modulu, dálková signalizace poruchy, sestava varistorové přepěťové ochrany a uzavřeného jiskřiště zapojených v módu 1+1, instalace do rozvodů nn v blízkosti chráněného zařízení, k ochraně zařízení proti účinkům indukovaného přepětí při | ks | 2045.652 | 2045.652 | 21,00 |  | https://eshop.biesse.cz/Pictures/biesse/19/2000000326/200163-200163(2).jpg | 8595090519751 | 8595090519751 | SALTEK s.r.o. | 0.22
SIE00231 | Sada 3NP1923-1EA00 montážní na DIN lištu, vel. 000, pro 3pól. |  | na DIN lištu, velikost 000, pro 3pól. provedení | ks | 169.2432 | 169.2432 | 21,00 |  | https://eshop.biesse.cz/Pictures/biesse/19/2000000326/200164-200164(2).jpg | 4011209701694 | 3NP1923-1EA00 | OEZ s.r.o. | 3.66
PHI00797 | Žárovka LED 15W 1521lm HUE Philips |  |  | ks | 1980.5974 | 1980.5974 | 21,00 |  |  |  | 8719514288157 | MEGAMAN Česká republika, spol. s r.o. | 3
LAP03815 | LiYCY 5x0,25 |  |  | m | 17.4 | 17.4 | 21,00 |  |  |  | 03104029 | allkabel s.r.o. | 0
_ISF1063 | _Sada NSY2SPN206 bočních panelů SFN, std. 2000x600 |  | Tyto dva ocelové boční panely jsou určeny k sestavení volně stojící modulární dekarbonizované ocelové elektrické skříně PanelSeT SFN pro různé aplikace. Mají jmenovitou výšku 2000 mm a hloubku 600 mm. Panely jsou vyrobeny z ocelového plechu. Povrchová úprava epoxidovým polyesterovým práškem zajišťuj | ks | 5130.6587 | 5130.6587 | 21,00 |  |  |  | NSY2SPN206 | Schneider Electric CZ, s.r.o. | 0
LIN01018 | Cemvin 5mm 620x80 bezazbestová | CENA POUZE NA DOPTÁNÍ |  | ks | 0 | 0 | 21,00 |  |  |  | 620X80 | CEMVIN s.r.o. | 0
OST18810 | Pojistka 6,3A 660VDC CC 6,621 CP gRB 27x60/6.3 FERRAZ |  |  | ks | 2059.4829 | 2059.4829 | 21,00 |  |  |  | Z098600 | OEM Automatic, spol. s r.o. | 0
EMN00609 | Svorka N7 |  | Můstek N 7 (svorkovnice 7x16mm2), nekrytý IP00, modrý, 63A, na DIN, rozměr 51x23x28mm. Rozbočovací svorky - můstky na nosnou lištu jsou hojně používány v rozváděčích nízkého napětí či v dalších aplikacích, kde potřebujeme spojit více vodičů na jeden potenciál. Používá se např. jako nulový můstek “N | ks | 16.2416 | 16.2416 | 21,00 |  | https://eshop.biesse.cz/Pictures/biesse/19/2000000326/200170-200170(2).jpg | 8592847000289 | 1000011 | ELEMAN spol. s r.o. | 0
ETI00493 | Pojistka 80A M1XL gR 80A/1100V DC gR NH 1XL |  | Fuse link, NH1XL gR 80A/1100V DC, Indicator Top fuse status indicator, Rated DC voltage (V) 1100, Rated current (A) 80, Type NH, Size 1XL, Product group Special purpose fuses, Product subgroup PV, Characteristics gR, Breaking capacity DC (kA) 10, Power dissipation (W) 17, Application Fuse-link for D | ks | 2666.5868 | 2666.5868 | 21,00 |  | https://eshop.biesse.cz/Pictures/biesse/19/2000000326/200171-200171(2).jpg | 3838895600909 | 004110541 | ETI ELEKTROELEMENT , d.o.o. | 0
ETI00494 | Spodek PK1XL M10-M10 1500V 1p |  | Fuse link base, PK 1XL M10-M10 1500V 1p, Connection M10, Max. permissable power dissipation per fuse link (W) 32, Mounting Screw mounting, Product group LV-fuse base, Rated AC voltage (V) 1500, Rated current (A) 250, Rated DC voltage (V) 1500, Size 1XL, Standards IEC 60269, UL 4248-1, UL 4248-19, UL | ks | 731.7882 | 731.7882 | 21,00 |  | https://eshop.biesse.cz/Pictures/biesse/19/2000000326/200172-200172(2).jpg | 3838895654810 | 004132017 | ETI ELEKTROELEMENT , d.o.o. | 0
SIM00648 | Kryt 2 násobný pro přístroje spínačů a tlačítek, bílá matná |  |  | ks | 61.272 | 61.272 | 21,00 |  |  | 5902787896256 | TKW6/2/X/111 | KONTAKT - SIMON.CZ s.r.o. | 0
SIM00649 | Nabíječka USB 2 násobná (přístroj s krytem), 1x USB typ C + 1x USB, bílá matná |  |  | ks | 830.502 | 830.502 | 21,00 |  |  | 5902787898731 | TEC2CAQ.01/111 | KONTAKT - SIMON.CZ s.r.o. | 0
SIM00650 | Kryt 1 násobný černá matná |  |  | ks | 76.59 | 76.59 | 21,00 |  |  | 5902787878450 | TKW1/149 | KONTAKT - SIMON.CZ s.r.o. | 0
SIM00651 | Ovladač zapínací 3 násobný (přístroj se 3 kryty), řazení 1/0+1/0+1, bílá matná |  |  | ks | 257.076 | 257.076 | 21,00 |  |  | 5902787879662 | TP31.01/111 | KONTAKT - SIMON.CZ s.r.o. | 0
SIM00652 | Kryt zásuvky 2 násobné, s uzemněním, černá matná |  |  | ks | 131.202 | 131.202 | 21,00 |  |  | 5902787886660 | TGZ2MZP/149 | KONTAKT - SIMON.CZ s.r.o. | 0
KOL01868 | Trubka KF 09063_BB KOPODUR Kopos |  | Ohebná dvouplášťová korugovaná bezhalogenová chránička KOPOFLEX pr. 63 mm, červená, délka 25 m. | m | 31.4265 | 31.4265 | 21,00 |  |  | 8595568936431 | KF 09063_BB | KOPOS KOLÍN a.s. | 0
SIE00232 | Jistič 3VA2116-5HL32-0AA0 |  | 3VA21, In 160 A, Icu 55 kA / 415 V, nadproudová spoušť ETU320 (LI), Ir 63 ÷ 160 A, Ii (1,5 ÷ 10)x In, 3pól, přední přívod | ks | 11164.2912 | 11164.2912 | 21,00 |  | https://eshop.biesse.cz/Pictures/biesse/19/2000000326/200179-200179(2).jpg | 4042948833247 | 3VA2116-5HL32-0AA0 | OEZ s.r.o. | 2.19
EMN10598 | Zásuvka vestavná 23371 IP44-54/400V/16A/5P 6h, přímá - SpeedPRO |  | Zásuvka vestavná 23371 IP44-54/400V/16A/5P 6h, přímá. Průmyslové vidlice, zásuvky a spojky SpeedPRO splňující požadavky norem IEC 60309. Široký sortiment zásuvek a vidlic od 16 A do 125 A byl navržen a vyroben podle nejnáročnějších norem kvality a vyhovuje i těm nejvyšším požadavkům na vodotěsno | ks | 121.992 | 121.992 | 21,00 |  | https://eshop.biesse.cz/Pictures/biesse/19/2000000326/200180-200180(2).jpg | 8429760217169 | 23371 | Famatel - CZ s.r.o. | 0
EPR01280 | Tabulka sdružená Pozor! Elektrické zařízení/Nehas vodou ani pěnovými přístroji A |  |  | ks | 30.6902 | 30.6902 | 21,00 |  |  |  | STH-14-05 | STRO.M Propagace, s.r.o. | 0
SIM00653 | Stmívač ovětlení pro LED pásky tlačítkový, Dimmer W, Wi-Fi (přístroj s krytem), |  |  | ks | 1379.952 | 1379.952 | 21,00 |  |  | 5902787891596 | TESW1W.01/149 | KONTAKT - SIMON.CZ s.r.o. | 0
GRE01010 | Svítidlo HERMETIC LED PCB 36W NW 4050/5000lm – prachotěsné s PCB LED modulem |  | LED SMD přisazené svítidlo v moderním designu s vysokým krytím IP65 (prachotěsné, odolné proti tryskající vodě). Vhodné k průmyslovému i obecnému použití pro nasvětlení jak vnitřních, tak i venkovních prostor. Například výrobních hal, skladů apod. Těleso svítidla tvoří akrylonitryl-butadien-styr | ks | 335.07 | 335.07 | 21,00 |  | https://eshop.biesse.cz/Pictures/biesse/19/2000000326/200183-200183(2).jpg | 8592660152080 | GXEK003 | Greenlux s.r.o. | 7
EMS01992 | Svítidlo LED reflektor INOVO 50W, antracit, neutrální bílá |  |  | ks | 705.22 | 705.22 | 21,00 |  |  | 8592920105726 | 1531242642 | EMOS spol. s r.o. | 2
OST18811 | KUFR NA NÁŘADÍ (ABS) Berner |  |  | ks | 8009.25 | 8009.25 | 21,00 |  |  |  | 367220 | Berner spol. s r.o. | 0
AGR00432 | Matice M40x1,5 Agro 8240 sv.šedá |  |  | ks | 8.8875 | 8.8875 | 21,00 |  |  | 7611614093314 | AG-8240 | AGRO - PRO ROZDĚLENÍ CENÍKŮ | 0
AGR00433 | Kroužek těsnící Progress, M40 Agro AG-1000.40.00.08 |  |  | ks | 12.15 | 12.15 | 21,00 |  |  | 7611614357737 | AG-1000.40.00.08 | AGRO - PRO ROZDĚLENÍ CENÍKŮ | 0
KRA00438 | Trubice OSRAM LEDVANCE LED TUBE T8 EM P 1200 mm 13.5W 830 |  |  | ks | 226.4682 | 226.4682 | 21,00 |  |  |  | 4099854036897 | MEGAMAN Česká republika, spol. s r.o. | 3
HDX00484 | Hrot P519 pájecí B1-1 |  |  | ks | 14.79 | 14.79 | 21,00 |  |  |  | P519 | H A D E X , spol. s r.o. | 0
EMN10599 | Skříň ZSF60001010.1 /3977 IP54 6x230V, 1x32/5, 1x63/5 2x chránič 63A |  |  | ks | 12114.3375 | 12114.3375 | 21,00 |  |  |  | V995897 | Famatel - CZ s.r.o. | 0
EMN10600 | Skříň ZSF40002000.1 /3952 IP54 4x230V, 2x32/5 chránič 63A |  |  | ks | 7725.69 | 7725.69 | 21,00 |  |  |  | V993135 | Famatel - CZ s.r.o. | 0
VSY00449 | Příchytka kabelu ruční montáž 200ks plast pro uchycení k EPS |  |  | ks | 366.744 | 366.744 | 21,00 |  |  | 8595129608982 | 7505 | Saint-Gobain Construction Products CZ a.s. | 0
VSY00450 | Folie iFOL 25m2 |  |  | ks | 1662.78 | 1662.78 | 21,00 |  |  | 8595129606254 | 9901 | Saint-Gobain Construction Products CZ a.s. | 0
SOL00984 | Adaptér USB nabíjec ífast charge: 1x USB Qualcomm, 5V2A/9V1.5A/12V1A, AC 230V |  |  | ks | 98.0003 | 98.0003 | 21,00 |  |  | 8592718022464 | DC51 | Solight Holding, s.r.o. | 0.84
OST18812 | 1755765 (MSTBVA 2,5/ 5-G-5,08) |  |  | ks | 83.5575 | 83.5575 | 21,00 |  |  |  | 1755765 | Premier Farnell UK Limiteda | 0
OST18813 | Svítidlo AZZARDO-Exo 3 (white) |  |  | ks | 1085.4 | 1085.4 | 21,00 |  |  | 5901238431985 | AZZ AZ3198 | AULIX lighting spol. s r.o. | 4
OST18814 | Odpor CRCW12062K70FKEA |  |  | ks | 5.7274 | 5.7274 | 21,00 |  |  |  | 1469991 | Premier Farnell UK Limited | 0
OST18815 | Svítidlo NORDLUX závěsné Notti 40W E27 šedá |  |  | ks | 1845.24 | 1845.24 | 21,00 |  |  | 5704924001796 | NOR 2011003010 | AULIX lighting spol. s r.o. | 4
TLE01377 | Svítidlo LED nouzové EML3W | CENA POUZE NA DOPTÁNÍ |  | ks | 0 | 0 | 21,00 |  |  |  | 105430 | T-LED s.r.o. | 0
TLE01378 | Pásek LED 50M24HQ6048 4,8W/m 24V 60LED/metr 50m |  |  | ks | 2603.3025 | 2603.3025 | 21,00 |  |  | 1100687987171 | 079401 | T-LED s.r.o. | 0
OST18816 | Pásek LED 24HQ6048 4,8W/m 24V 60LED/m denní bílá |  |  | m | 55.785 | 55.785 | 21,00 |  |  | 1100687983524 | 079242 | T-LED s.r.o. | 0
OST18817 | Pásek LED 24EX24 24W/m 24V 176LED/m teplá bílá |  |  | m | 185.9475 | 185.9475 | 21,00 |  |  | 8596558008046 | 079545 | T-LED s.r.o. | 0
TLE01379 | Zdroj LED 24V 60W INTELI-24-60 |  |  | ks | 260.325 | 260.325 | 21,00 |  |  | 8596558000996 | 056571 | T-LED s.r.o. | 0
TLE01380 | Zdroj LED 24V 60W LPV5-24-60 |  |  | ks | 290.085 | 290.085 | 21,00 |  |  | 8596558006929 | 056711 | T-LED s.r.o. | 0
TLE01381 | Kabel 2x0,35 bílý |  |  | m | 7.6212 | 7.6212 | 21,00 |  |  |  | 111081 | T-LED s.r.o. | 0
TLE01382 | Ovladač dimLED OVL 8KL osmikanálový |  |  | ks | 312.39 | 312.39 | 21,00 |  |  | 1100687983876 | 069106 | T-LED s.r.o. | 0
RAB01786 | Svítidlo 2048 Rabalux |  |  | ks | 270.1748 | 270.1748 | 21,00 |  |  | 5998250320489 | 2048 | RABALUX CZ Svítidla s.r.o. | 2.1
FNX00985 | Svítidlo EUROPA LED + šipka doleva/doprava |  | #europaled | ks | 948.75 | 948.75 | 21,00 |  | https://eshop.biesse.cz/Pictures/biesse/19/2000000326/200209-200209(2).jpg | 8595216621092 | PN35200002 | PANLUX s.r.o. | 2
OST18818 | Konektor MOLEX 39-28-8080 |  |  | ks | 60.1395 | 60.1395 | 21,00 |  |  |  | 1697113 | Premier Farnell UK Limited | 0
TME01573 | Žárovka telefonní T5,5,24VDC,50 mA,Baňka:T1 3/4,Ø:5,1mm,5000h |  |  | ks | 34.7355 | 34.7355 | 21,00 |  |  |  | LAMP-6025 | TME Czech Republic s. r. o. | 0
GRE01011 | Svítidlo VEGA-R White 12W CCT 1100/1600lm |  | VESTAVNÉ SVÍTIDLO LED SMD Těleso svítidla je vyrobeno z kvalitně lakovaného hliníku v bílé barvě. PS NANO difuzor zajišťuje rovnoměrný rozptyl neoslňujícího světla v širokém úhlu 120°. V porovnání s klasickou žárovkou až 88% snížení spotřeby elektrické energie. Svítidlo je vybaveno pružinovými | ks | 220.32 | 220.32 | 21,00 |  |  |  | GXDW404 | Greenlux s.r.o. | 2
GRE01012 | Svítidlo LED VEGA-R White 18W CCT 1600/2420lm |  | VESTAVNÉ SVÍTIDLO LED SMD Těleso svítidla je vyrobeno z kvalitně lakovaného hliníku v bílé barvě. PS NANO difuzor zajišťuje rovnoměrný rozptyl neoslňujícího světla v širokém úhlu 120°. V porovnání s klasickou žárovkou až 88% snížení spotřeby elektrické energie. Svítidlo je vybaveno pružinovými | ks | 279.225 | 279.225 | 21,00 |  | https://eshop.biesse.cz/Pictures/biesse/19/2000000326/200213-200213(2).jpg |  | GXDW408 | Greenlux s.r.o. | 2
OST18819 | Převodník 7MF1565-3CA00-1AA1 měřící |  |  | ks | 4660.6935 | 4660.6935 | 21,00 |  |  |  | 7MF1565-3CA00-1AA1 | Blumenbecker Prag s.r.o. | 0
OST18820 | Jednotka U-PROX MPX LE řídící |  |  | ks | 5238.66 | 5238.66 | 21,00 |  |  |  | U-PROX MPX LE | Sicurit CS spol. s.r.o. | 0
OST18821 | Klávesnice U-PROX KEYPAD G4 |  |  | ks | 2336.835 | 2336.835 | 21,00 |  |  |  | U-PROX KEYPAD G4 | Sicurit CS spol. s.r.o. | 0
OST18822 | Detektor U-PROX PIR COMBI |  |  | ks | 1586.118 | 1586.118 | 21,00 |  |  |  | U-PROX PIR COMBI | Sicurit CS spol. s.r.o. | 0
OST18823 | Detektor U-PROX PIR COMBI VB |  |  | ks | 1586.1075 | 1586.1075 | 21,00 |  |  |  | U-PROX PIR COMBI VB | Sicurit CS spol. s.r.o. | 0
EMS01993 | Svítilna P2314 210 lm, 1 800 mAh nabíjecí |  |  | ks | 358.0342 | 358.0342 | 21,00 |  |  | 8592920137147 | 1450000460 | EMOS spol. s r.o. | 2
OST18824 | Přepínač: DIP-SWITCH, Počet sekcí: 4, ON-OFF, 0,05A/12VDC, pol: 2 |  |  | ks | 22.8424 | 22.8424 | 21,00 |  |  |  | DS-04 | TME Czech Republic s. r. o. | 0
OST40175 | Pásek LED SQ3-300 4,8W 12V vnitřní, záruka 3 roky, Studená bílá |  |  | m | 55.785 | 55.785 | 21,00 |  |  | 1100000071051 | 07105 | T-LED s.r.o. | 0
_ISF1064 | _Jistič 1C/1 iC60N 6kA |  | Acti 9 iC60N je nízkonapěťový jistič. Jedná se o 1P jistič s 1 chráněným pólem, 1A jmenovitým proudem a vypínací charakteristikou C. Jmenovitá zkratová vypínací schopnost dosahuje hodnoty 50 kA při 220 V stř. na 240 V stř. v souladu s normou ENEC/IEC 60947-2 a při 230 V stř. IEC 60898-1 standard. Sp | ks | 219.3375 | 219.3375 | 21,00 |  |  |  | A9F04101 | Schneider Electric CZ, s.r.o. | 0.12
TME01574 | Kleště HR22-TA2428HC krimpovací Hirose |  |  | ks | 28502.04 | 28502.04 | 21,00 |  |  |  | HR22-TA2428HC | TME Czech Republic s. r. o. | 0
HAG00350 | Vana rozvaděče VU24NK |  |  | ks | 334.08 | 334.08 | 21,00 |  |  | 3250616614369 | VU24NK | Hager Electro s.r.o. | 0
FVE11371 | Měnič GoodWe GW6000-ET-20 |  |  | ks | 35593.08 | 35593.08 | 21,00 |  |  |  | 02-600300 | BayWa r.e. Solar Systems s.r.o. | 0
FVE11372 | Kit Tigo Data logger/ CCA kit |  |  | ks | 5538.7563 | 5538.7563 | 21,00 |  |  |  | GBCE-523-02 | PechaSan spol. s r.o. | 1.68
TLI11079 | Svítidlo SATURN 70CZ RC, dálkové ovládání |  |  | ks | 2560.992 | 2560.992 | 21,00 |  |  |  | 8590479046408 | TOP LIGHT spol. s r.o. | 2
OST18825 | Kabel 18213 RKMV 4-225/5 M Lumberg |  |  | ks | 395.67 | 395.67 | 21,00 |  |  |  | RKMV4-225/5 M | TME Czech Republic s. r. o. | 0
TRC00118 | Stykač TR1D6511 230V TRACON |  |  | ks | 1376.6325 | 1376.6325 | 21,00 |  |  |  | TR1D6511 | TRACON ELECTRIC s.r.o. | 0.84
ABB11463 | Chránič 40/4/0,5 AC F204 10kA |  | F204AC-40/0,5, proudový chránič, čtyřpólový, jmenovitý proud: 40 A, citlivost: 500 mA, Typ: AC – pro střídavý reziduální proud (určeno pro obecné zátěže) | ks | 1859.04 | 1859.04 | 21,00 |  | https://eshop.biesse.cz/Pictures/biesse/19/2000000326/200230-200230(2).jpg | 8012542782209 | 2CSF204001R4400 | ABB s.r.o. | 0
ABB11464 | Chránič 63/4/0,5 AC F204 10kA |  | F204AC-63/0,5, proudový chránič, čtyřpólový, jmenovitý proud: 63 A, citlivost: 500 mA, Typ: AC – pro střídavý reziduální proud (určeno pro obecné zátěže) | ks | 2779.2 | 2779.2 | 21,00 |  | https://eshop.biesse.cz/Pictures/biesse/19/2000000326/200231-200231(2).jpg | 8012542782308 | 2CSF204001R4630 | ABB s.r.o. | 0
L8200007 | DATACOM 19" rozvaděč 6U/450 mm BK (sklo) Rack |  |  | ks | 3344 | 3344 | 21,00 |  |  |  | 71061 | KRT Ostrava s.r.o. | 0
KOL11009 | Deska DZMD_VS montážní |  | Montážní deska pro instalaci na drátěné žlaby, vhodná pro umístění elektroinstalačních krabic na bočnice drátěných kabelových žlabů, pro snadné vytvoření odbočení kabelových vedení vedených k belových trasách | ks | 169.5192 | 169.5192 | 21,00 |  |  | 8595568940018 | DZMD_VS | KOPOS KOLÍN a.s. | 0
OST22025 | Čítač OM 653UQC-120101 Orbit Merret |  |  | ks | 3900 | 3900 | 21,00 |  |  |  | OM 653UQC-120101 | ORBIT MERRET, spol. s r.o. | 2
SIE00233 | Sada 3VW9011-0AL77 připojovací přední přívody - |  | přední přívody - prodloužené pro pevné provedení, izolační přepážky 100 mm, izolační deska, 3pól, pro 3VA27 | ks | 3546.3168 | 3546.3168 | 21,00 |  | https://eshop.biesse.cz/Pictures/biesse/19/2000000326/200235-200235(2).jpg | 4042949068006 | 3VW9011-0AL77 | OEZ s.r.o. | 0
LU010214 | Svítidlo LED-NR-11W/IP66 12,5cm,11W,4000K,IP66,890lm Ecolite |  |  | ks | 373.99 | 373.99 | 21,00 |  |  | 8590849526479 | LED-NR-11W/IP66 | Ecoplanet s. r. o. | 2
NOA00487 | Jistič 2B/3 6kA Ex9BN 3P B2 NOARK (100046) |  | Instalační jistič 6 kA, charakteristika B, 2 A, 3pól | ks | 305.3115 | 305.3115 | 21,00 | https://www.biesse.cz/modulove-a-paticove-pristroje_c374924875137026/jistice-modulove-do-125a_c38037 | https://eshop.biesse.cz/Pictures/biesse/19/2000000326/200237-200237(2).jpg | 8592765000477 | 100046 | NOARK Electric Europe s.r.o. | 0.35 | Modulové a paticové přístroje | Jističe modulové do 125A
OST18826 | Konektor C37F zásuvka letovací |  |  | ks | 29.868 | 29.868 | 21,00 |  |  |  | C37F | Jaroslav Kůs | 0
OST18827 | Konektor C37M vidlice letovací |  |  | ks | 27.072 | 27.072 | 21,00 |  |  |  | C37M | Jaroslav Kůs | 0
FIN00257 | Ventilátor 7F.20.8.230.2055 28W, 55m3/h, 230V |  | Finder Ventilátor sací 7F2082302055, napájení 230 V AC, tok vzduchu 55 m3/h (bez filtru), montážní výřez velikost 2, 125 x 125 mm | ks | 1647.36 | 1647.36 | 21,00 |  | https://eshop.biesse.cz/Pictures/biesse/19/2000000326/200240-200240(2).jpg | 8012823423791 | 7F2082302055 | Finder CZ, s.r.o. | 0
_ISF1065 | _Hlavice ZB4BG6K ovládací kovová |  |  | ks | 1033.0866 | 1033.0866 | 21,00 |  |  |  | ZB4BG6K | Schneider Electric CZ, s.r.o. | 0
DAM00608 | Svítidlo 24W 2640lm 4000K IP20 Downlight N/T |  |  | ks | 192.4 | 192.4 | 21,00 |  |  |  | EC20458 | DAMIJA elektro s.r.o. | 2
KBA11110 | TCEKPFLEY 24P 1,0D |  |  | m | 336.336 | 336.336 | 21,00 |  |  |  | ._. |  | 0
KBA11111 | TCEKPFLEY 12P 1,0D |  |  | m | 188.188 | 188.188 | 21,00 |  |  |  | :/ |  | 0
KOL01869 | Lávka KL 85X600_F, 3m |  | Kabelová lávka rozměru 85x600 mm, povrchová úprava žárový zinek, rozteč příček 300 mm, pro fixaci kabelů v lávce je možné použít příchytek typu PKC | m | 1104.1759 | 1104.1759 | 21,00 |  |  | 8595057661264 | KL 85X600_F | KOPOS KOLÍN a.s. | 0
KOL01870 | SPOJKA KLOUBOVÁ SK 85_ZM |  | Kloubová spojka pro spojení dvou kabelových žlabů výšky bočnice 85 mm pod nastavitelným úhlem v horizontálním směru. Povrchová úprava ZM (pokovení Zn+Al+Mg) je určená pro výrobky s povrchovou úpravou ZM nebo výrobky žárově zinkované ponorem. | ks | 138.6109 | 138.6109 | 21,00 |  |  | 8595568939333 | SK 85_ZM | KOPOS KOLÍN a.s. | 0
KOL01871 | PROFIL STROPNÍ STŘEDNÍ SPS 600_F |  | Stropní profil střední pro zavěšení ze stropu pomoví výložníků, délka 600 mm, povrchová úprava žárový zinek | ks | 417.3304 | 417.3304 | 21,00 |  |  | 8595057628625 | SPS 600_F | KOPOS KOLÍN a.s. | 0
KOL01872 | Spojka S 60X200_ZM |  | Spojka pro kabelové žlaby bez integrované spojky a pro kabelové lávky výšky bočnice 60 mm, povrchová úprava pozinkováno Zn+Mg+Al | ks | 27.9128 | 27.9128 | 21,00 |  |  | 8595568938046 | S 60X200_ZM | KOPOS KOLÍN a.s. | 0
KOL01873 | ŽLAB DRÁT.S INT.SPOJKOU DZI 60X150_VF, 3m |  | Drátěný žlab s integrovanou spojkou rozměru 60x150 žárově pozinkovaný ponorem. Integrovaná spojka zajišťuje pevné a rychlé spojení drátěných žlabů. | m | 248.492 | 248.492 | 21,00 |  |  | 8595568939814 | DZI 60X150_VF | KOPOS KOLÍN a.s. | 0
KOL01874 | DRŽÁK STŘEDNÍ PRO DZ DSDZ 150_ZM |  | Držák je určený pro montáž drátěných kabelových žlabů šíře 150 mm na stěny nebo na stropní profily. Povrchová úprava - Magnelis® | ks | 102.8008 | 102.8008 | 21,00 |  |  | 8595568940803 | DSDZ 150_ZM | KOPOS KOLÍN a.s. | 0
KOL01875 | ŠROUB UPEVŇOVACÍ DZSU_VNEZ |  | Upevňovací šroub je určeny pro připevnění drátěných kabelových žlabů k podpěře, povrchová úprava - mikrolamelové povlaky zink | ks | 14.7752 | 14.7752 | 21,00 |  |  | 8595568940117 | DZSU_VNEZ | KOPOS KOLÍN a.s. | 0
KOL01876 | PŘÍCHYTKA NA PODLAHU VMB 150_F |  | Konzole pro připevnění kabelových žlabů šíře 150 mm k podlaze nebo stěně, vhodné pro kabelové trasy v povrchové úpravě žárový zinek | ks | 102.8553 | 102.8553 | 21,00 |  |  | 8595057664784 | VMB 150_F | KOPOS KOLÍN a.s. | 0
KOL01877 | ŽLAB DRÁT.S INT.SPOJKOU DZI 60X60_VF, 3m |  | Drátěný žlab s integrovanou spojkou rozměru 60x60 žárově pozinkovaný ponorem. Integrovaná spojka zajišťuje pevné a rychlé spojení drátěných žlabů. | m | 203.5592 | 203.5592 | 21,00 |  |  | 8595568939852 | DZI 60X60_VF | KOPOS KOLÍN a.s. | 0
KOL01878 | PŘÍCHYTKA NA PODLAHU VMB 100_F |  | Konzole pro připevnění kabelových žlabů šíře 100 mm k podlaze nebo stěně, vhodné pro kabelové trasy v povrchové úpravě žárový zinek | ks | 87.3534 | 87.3534 | 21,00 |  |  | 8595057664777 | VMB 100_F | KOPOS KOLÍN a.s. | 0
KOL01879 | HLAVICE MONT. PROFILU HMP 41_F |  | Hlavice HMP 41_F je určená pro připevnění montážních pro?lů MP 41X41 nebo MP 41X21 k podlaze nebo ke stropu. | ks | 302.3297 | 302.3297 | 21,00 |  |  | 8595568932549 | HMP 41_F | KOPOS KOLÍN a.s. | 0
KOL01880 | ŠROUB S 10X70_GMT 6HR HL. DIN933, ISO4017 |  | Šroub se šestihrannou hlavou M10x70 | ks | 17.5086 | 17.5086 | 21,00 |  |  | 8595568929907 | S 10X70_GMT | KOPOS KOLÍN a.s. | 0
KOL01881 | DRŽÁK STŘEDNÍ DS 100_ZM |  | Držák je určený pro montáž kabelových tras do šíře 100 mm na stěny nebo na stropní profily. Povrchová úprava - Magnelis® | ks | 70.1224 | 70.1224 | 21,00 |  |  | 8595568940612 | DS 100_ZM | KOPOS KOLÍN a.s. | 0
KOL01882 | KOLENO PVC 4120_LB |  | Koleno 90° pro tuhé elektroinstalační trubky PVC pr. 20 mm, tmavě šedé, velké balení, lze montovat do prostoru s nebezpečím výbuchu hořlavých plynů a par, nebezpečná zóna 2 a do prostor s nebezpečím výbuchu prachu, nebezpečná zóna 22. | ks | 17.7828 | 17.7828 | 21,00 |  |  | 8595057617797 | 4120_LB | KOPOS KOLÍN a.s. | 0
KOL01883 | Z-PROFIL Z 50X1.50_F, 2m |  | Profil tvaru Z-50 mm pro vytvoření pomocných konstrukcí nebo montáž kabelových tras na stěnu, povrchová úprava žárový zinek | m | 675.5442 | 675.5442 | 21,00 |  |  | 8595057665309 | Z 50X1.50_F | KOPOS KOLÍN a.s. | 0
OBO00510 | Drát Al 10 |  |  | m | 68.0033 | 68.0033 | 21,00 |  |  | 4012195381976 | 5021308 | OBO BETTERMANN s. r. o. | 0
KOL01884 | NOSIČ PŘÍSTROJOVÝ PN 40X15_HB |  | Přístrojový nosič PN 40X15 HB pro lišty LV 40x15, bílý. Skládá se ze dvou částí - nosiče a krytu, součástí je 1 ks záslepky. | ks | 86.4113 | 86.4113 | 21,00 |  |  | 8595057610569 | PN 40X15_HB | KOPOS KOLÍN a.s. | 0
KOL01885 | DRŽÁK STŘEDNÍ DS 62_ZM |  | Držák je určený pro montáž kabelových tras do šíře 62 mm na stěny nebo na stropní profily. Povrchová úprava - Magnelis® | ks | 63.9952 | 63.9952 | 21,00 |  |  |  | DS 62_ZM | KOPOS KOLÍN a.s. | 0
OST22026 | Průchodka zemnící HEA N M16/600 |  |  | ks | 4770.795 | 4770.795 | 21,00 |  |  |  | HEA N M16/600 | BETTRA, s.r.o. | 0
OST22027 | Styčnice ASL M16 A4 (Z-AL 30-M12) |  |  | ks | 573.705 | 573.705 | 21,00 |  |  |  | ASL M16 A4 (Z-AL 30-M12) | BETTRA, s.r.o. | 0
MDS01549 | Svítidlo Modus PL5000M2W4ND/P2,5 |  | MODUS PL 5000, široký korpus 1275mm, LED 840, korpus PE, opálový PC kryt, IP65, zdroj 1400mA, prubežná montáž 2,5mm LED prachotesné svítidlo Teleso: Vysoce kvalitní lisovaný polyester se skelným vláknem Základový bíle lakovaný plech FeZn Nerezové spony Svítidlo je možno vyrobit s možnos | ks | 1781.325 | 1781.325 | 21,00 |  | https://eshop.biesse.cz/Pictures/biesse/19/2000000326/200266-200266(2).jpg | 8596099001711 | PL5000M2W4ND/P2,5 | MODUS, spol. s r.o. | 14.5
PHI00798 | Trubice LEDVANCE DULUX 6W 840 G23 |  |  | ks | 214.1726 | 214.1726 | 21,00 |  |  |  | ELSVOS1434174 | JANČA & EMAS group s.r.o. | 3
TLE01383 | Přípojka pro LED pásek s kabelem, 8mm | CENA POUZE NA DOPTÁNÍ |  | ks | 0 | 0 | 21,00 |  |  |  | 11212 | T-LED s.r.o. | 0
HDX00485 | Konektro 9,5mm, kabel 1,5-6mm2 |  |  | ks | 2.955 | 2.955 | 21,00 |  |  |  | L 976 | H A D E X , spol. s r.o. | 0
KAN01145 | Svítidlo LED DABA 16W N LED SMD DL s čidlem |  | Energeticky úsporné svítidlo Kanlux DABA N umožňuje snížit náklady na energii díky použití snímačů pohybu a soumraku. To způsobí, že svítí, pouze když je to nutné. Kromě toho jeho parametry (IP66, IK10) znamenají, že může být namontován prakticky kdekoli! Funkce STAND BY DIMMING znamená, že po napro | ks | 1482.1254 | 1482.1254 | 21,00 |  | https://eshop.biesse.cz/Pictures/biesse/19/2000000326/200270-200270(2).jpg | 5905339190628 | 19062 | Kanlux s. r. o. | 0
OST18828 | Snímač indukční IME12-06BPSZC0K |  |  | ks | 1636.29 | 1636.29 | 21,00 |  |  |  | IME12-06BPSZC0K | SICK spol. s r.o. | 0
OST18829 | Matice šestihranná M12 × 1 (bal.2ks) | CENA POUZE NA DOPTÁNÍ |  | ks | 0 | 0 | 21,00 |  |  |  | BEF-MU-M12 | SICK spol. s r.o. | 0
OST18830 | Snímač indukční IME12-10NPSZC0K |  |  | ks | 1636.29 | 1636.29 | 21,00 |  |  |  | IME12-10NPSZC0K | SICK spol. s r.o. | 0
OST22028 | Čidlo NEB8-12GM50-E2-V1 PEPPERL+FUCHS |  |  | ks | 3336.4889 | 3336.4889 | 21,00 |  |  |  | NEB8-12GM50-E2-V1 | Blumenbecker Prag s.r.o. | 0
ARK00177 | _Žlab MERKUR 2 100/50 "ŽZ" - vzdálenost podpěr 2,0 m |  | Drátěné kabelové žlaby MERKUR 2 jsou určeny pro montáž kabelové trasy silnoproudých světelných a motorických rozvodů, slaboproudů, měření a regulace a rozvodu jiných médií. | m | 225.2705 | 225.2705 | 21,00 |  | https://eshop.biesse.cz/Pictures/biesse/19/2000000326/200275-200275(2).png |  | ARK-221120 | ARKYS, s.r.o. | 0
TLE01384 | Přípojka pro LED pásek s kabelem, 10mm | CENA POUZE NA DOPTÁNÍ |  | ks | 0 | 0 | 21,00 |  |  |  | 112135 | T-LED s.r.o. | 0
OST18831 | Baterie CSB UPS123606 F2F1, 12V, 7.1Ah |  |  | ks | 973.875 | 973.875 | 21,00 |  |  |  | UPS123606 | Efteria, spol. s r.o. | 0
KAN01146 | Svítidlo Plafon PLAFMIN E27 |  | Kanlux PLAFMIN je nejuniverzálnější plafon v naší nabídce. Bílá barva, neutrální tvar polokoule, bez jakéhokoliv zdobení a možnost výběru zdroje světla. Používáme ho v jakémkoli interiéru (IP20), doporučujeme ho zejména pro hotely, restaurace a domácí interiéry v skandinávském nebo minimalistickém s | ks | 232.389 | 232.389 | 21,00 |  | https://eshop.biesse.cz/Pictures/biesse/19/2000000326/200278-200278(2).jpg | 5905339256904 | 25690 | Kanlux s. r. o. | 1.34
_ASS0488 | Páska 111-12660 T120M-PA66W-BK 460mm 7.6 mm Černá Polyamid 6.6 (PA66) Hellermann |  |  | ks | 1791.255 | 1791.255 | 21,00 |  |  |  | 705-6381 | RS Components Sp. z o.o. | 0
MOCA0103 | Ultra rychlá pojistka pro ochranu polovodičů, 690V, 1400A, 3 |  |  | ks | 5653.923 | 5653.923 | 21,00 |  |  | 5027590252713 | 170M8555D | Eaton Elektrotechnika s.r.o. | 1.36
SIE00234 | Relé LZS:RT4A4L24 |  |  | ks | 358.4443 | 358.4443 | 21,00 |  |  |  | LZS:RT4A4L24 | Blumenbecker Prag s.r.o. | 0
SIE00235 | Relé 3UG5514-1BR20 |  |  | ks | 2453.7047 | 2453.7047 | 21,00 |  |  |  | 3UG5514-1BR20 | Blumenbecker Prag s.r.o. | 0
SIE00236 | Chránič 5SV3342-6 |  |  | ks | 1658.5074 | 1658.5074 | 21,00 |  |  |  | 5SV3342-6 | Linden Electro s.r.o. | 0
SIE00237 | Jistič 5SY4105-7 |  |  | ks | 488.6529 | 488.6529 | 21,00 |  |  |  | 5SY4105-7 | Blumenbecker Prag s.r.o. | 0
WE010229 | Štítek SFX 11/60 MC NE WS 60x11mm bílá |  | Značení bez halogenů a nízkým obsahem znečišťujících látek pro linky a kabely. Připevnění vázacími pásky. | ks | 8.7159 | 8.7159 | 21,00 |  | https://eshop.biesse.cz/Pictures/biesse/19/2000000326/200285-200285(2).jpg | 4032248416554 | 1860120000 | Weidmüller, s.r.o. | 0
SIE00238 | Jistič 5SY4302-7 |  |  | ks | 1358.9698 | 1358.9698 | 21,00 |  |  |  | 5SY4302-7 | Blumenbecker Prag s.r.o. | 0
OST18832 | Ampermetr DJ-A96T panelový |  |  | ks | 1239.67 | 1239.67 | 21,00 |  |  |  | DJ-A96T | Principal Elektrik s.r.o. | 0
OST18833 | TCI X2 F 47N DRIVER |  |  | ks | 559.0553 | 559.0553 | 21,00 |  |  |  | 119933 | BI ESSE S.P.A. | 0
OST18834 | Elhard Vera vypínač č.1 - bílý |  |  | ks | 72.675 | 72.675 | 21,00 |  |  |  | VZ1301W | Elhard CZ s.r.o. | 0
OST18835 | Elhard Vera vypínač č.5 - bílý |  |  | ks | 85.515 | 85.515 | 21,00 |  |  |  | VZ1305W | Elhard CZ s.r.o. | 0
OST18836 | Elhard Vera vypínač č.6 - bílý |  |  | ks | 83.01 | 83.01 | 21,00 |  |  |  | VZ1306W | Elhard CZ s.r.o. | 0
OST18837 | Elhard Vera vypínač č.7 - bílý |  |  | ks | 100.86 | 100.86 | 21,00 |  |  |  | VZ1307W | Elhard CZ s.r.o. | 0
OST18838 | Elhard Vera zvonkový vypínač - bílý |  |  | ks | 98.625 | 98.625 | 21,00 |  |  |  | VZ1302W | Elhard CZ s.r.o. | 0
OST18839 | Elhard Vera zásuvka RJ45 - bílá |  |  | ks | 122.475 | 122.475 | 21,00 |  |  |  | VZ2121W | Elhard CZ s.r.o. | 0
OST18840 | Elhard Vera zásuvka - bílá |  |  | ks | 93.18 | 93.18 | 21,00 |  |  |  | VZ2100W | Elhard CZ s.r.o. | 0
OST18841 | Elhard Vera Woods rámeček 1x - dřevo |  |  | ks | 131.415 | 131.415 | 21,00 |  |  |  | VW3101N | Elhard CZ s.r.o. | 0
OST18842 | Elhard Vera Woods rámeček 2x - dřevo |  |  | ks | 209.25 | 209.25 | 21,00 |  |  |  | VW3102N | Elhard CZ s.r.o. | 0
OST18843 | Elhard Vera Woods rámeček 3x - dřevo |  |  | ks | 274.26 | 274.26 | 21,00 |  |  |  | VW3103N | Elhard CZ s.r.o. | 0
RAB01787 | Svítidlo 6308 Soma 3x40W/E14 R50 |  |  | ks | 601.7355 | 601.7355 | 21,00 |  |  | 5998250363080 | 6308 | RABALUX CZ Svítidla s.r.o. | 5.1
IES01412 | Žlab MAK 100/150 PVC WH -25 AŽ 60°C 3m DIETZEL |  |  | m | 584.6589 | 584.6589 | 21,00 |  |  |  | MAK100/150WH | IES spol. s r.o. | 0
HAG00351 | Skříň FW736FT pod omítku 252M IP30 1220x766x110 Hager |  |  | ks | 10459.2 | 10459.2 | 21,00 |  |  | 3250614300936 | FW736FT | Hager Electro s.r.o. | 0
HAG00352 | Skříň FW612FT pod omítku 72M IP30 1070x334x110 Hager |  |  | ks | 7980.48 | 7980.48 | 21,00 |  |  | 3250614300905 | FW612FT | Hager Electro s.r.o. | 0
REN00306 | Kryt pro lištu 48V MAG TRACK LED2 6420103 |  |  | ks | 723.9304 | 723.9304 | 21,00 |  |  | 8585054414406 | LED2 6420103 | AULIX lighting spol. s r.o. | 0
ELS00025 | Krabice Abox Pro 350-35² |  | Rozbočovací krabice, se stupněm krytí IP66/IP67/IP69, Jmenovitý průřez 35mm², Certifikováno VDE (DIN EN 60670-1/-22 (VDE 0606-1/-22)), DLG (odolnost vůči čpavku), DNV (Třída: Lodě offshore zařízení), Vyrážecí membrány, M20/M25/M40/M50, (4 prolis ze zadu, 12 vývodek z boku), Vnitřní místa pro připe | ks | 2027.354 | 2027.354 | 21,00 |  | https://eshop.biesse.cz/Pictures/biesse/19/2000000326/200304-200304(2).jpg | 4013902663095 | 43542001 | SPELSBERG spol. s r.o. | 0
MG162398 | Spínač MTN3135-0000 vnitřek ř. 5 sér s orient Merten |  |  | ks | 449.0959 | 449.0959 | 21,00 |  |  | 3606480306990 | MTN3135-0000 | Schneider Electric CZ, s.r.o. | 0
MG162399 | Kryt spínače dvojitý s průzory, polar |  |  | ks | 206.8466 | 206.8466 | 21,00 |  |  | 4042811148942 | MEG3420-0319 | Schneider Electric CZ, s.r.o. | 0
MG162400 | LED orient. modul, 100-230V, vícebarevná |  |  | ks | 314.2478 | 314.2478 | 21,00 |  |  | 4042811144982 | MEG3942-0000 | Schneider Electric CZ, s.r.o. | 0
KAN01147 | ASTIM IP44 12W-NW-B Svítidlo LED |  | Kanlux ASTIM je koupelnové svítidlo se zvýšeným stupněm ochrany (IP44). Tato svítidla lze namontovat na rám zrcadla nebo na skříň. Díky třem univerzálním barvám je lze sladit do koupelen s tradičním nebo moderním dekorem. | ks | 824.5506 | 824.5506 | 21,00 |  | https://eshop.biesse.cz/Pictures/biesse/19/2000000326/200309-200309(2).jpg | 5905339349330 | 34933 | Kanlux s. r. o. | 7
OST18844 | Pant ID-W-NP s pinem, náhradní pro WME, 1 kus |  |  | ks | 48.84 | 48.84 | 21,00 |  |  |  | ID-W-NP | CONTEG, spol. s r.o. | 0
_ISF1066 | _Kryt svorek 28957 - 3P/4P - pro INS40..160 |  |  | ks | 743.8773 | 743.8773 | 21,00 |  |  |  | 28957 | Schneider Electric CZ, s.r.o. | 0
FVE00292 | Panel FVE 450Wp TP6L72M-450W Talesun | CENA POUZE NA DOPTÁNÍ |  | ks | 0 | 0 | 21,00 |  |  |  | GBCA-127-450M | PechaSan spol. s r.o. | 70.5
GRLK0064 | Svítidlo DECENTLY IP54 Nickel 1,7W CCT Greenlux GXLL454 |  | NÁSTĚNNÉ VESTAVNÉ LED SVÍTIDLO Těleso a difuzor svítidla tvoří polykarbonát, čelní kryt nerezová ocel. Energeticky efektivní svítidlo. Integrovaný vnitřní napájecí zdroj CCD LED. Voděodolná konstrukce (IP54) umožňuje i venkovní použití. Vhodné k decentnímu osvětlení schodišť a obvodových zdí. | ks | 271.7 | 271.7 | 21,00 |  | https://eshop.biesse.cz/Pictures/biesse/19/2000000326/200313-200313(2).jpg | 8592660145174 | GXLL454 | Greenlux s.r.o. | 2
ARK00178 | _Koleno KL-1B 90° (R100) 200/100 |  | Pro vytvoření horizontálně tvarovaného prvku trasy - kolena. | m | 498.168 | 498.168 | 21,00 |  | https://eshop.biesse.cz/Pictures/biesse/19/2000000326/200314-200314(2).png |  | ARB-14220249 | ARKYS, s.r.o. | 0
ARK00179 | _Tyč závitová 8mm/2m GZ |  |  | ks | 45.9096 | 45.9096 | 21,00 |  | https://eshop.biesse.cz/Pictures/biesse/19/2000000326/200315-200315(2).png |  | ARK-219022 | ARKYS, s.r.o. | 0
ARK00180 | _Spojka závitové tyče M8×23 GZ |  |  | ks | 5.8608 | 5.8608 | 21,00 |  | https://eshop.biesse.cz/Pictures/biesse/19/2000000326/200316-200316(2).png |  | ARK-219053 | ARKYS, s.r.o. | 0
HAG00353 | Skříň FWU73S pod omítku 252M IP30 1100x800x110 Hager |  |  | ks | 11785.92 | 11785.92 | 21,00 |  |  | 3250612739783 | FWU73S | Hager Electro s.r.o. | 0
TME01575 | Vložka SKINTOP-DIX-M50118 |  |  | ks | 80.0037 | 80.0037 | 21,00 |  |  |  | 53350118 | TME Czech Republic s. r. o. | 0
TME01576 | Vložka SKINTOP-DIX-M50147 |  |  | ks | 96.3482 | 96.3482 | 21,00 |  |  |  | 53350147 | TME Czech Republic s. r. o. | 0
TME01577 | Vložka SKINTOP-DIX-M50870 |  |  | ks | 64.5685 | 64.5685 | 21,00 |  |  |  | 53350870 | TME Czech Republic s. r. o. | 0
OST30877 | Převodovka PLG 52, 20,25:14, 88851.01760 planetová |  |  | ks | 11754 | 11754 | 21,00 |  |  |  | 88851.01760 | RAVEO s.r.o. | 0
JTT01083 | Bužírka RGK 140/37 | CENA POUZE NA DOPTÁNÍ |  | ks | 0 | 0 | 21,00 |  |  |  | 14334020 | SKELDO s.r.o. | 0
OST22029 | Pasovina 30x5/0,6m CU |  |  | ks | 453 | 453 | 21,00 |  |  |  |  | PRO ENERGO servis, s.r.o. | 0
HAG00354 | Kryt univers N 150x250mm, s výřezy pro mod. přístroje 1x12 mod. |  |  | ks | 582.72 | 582.72 | 21,00 |  |  |  | US11A2 | Hager Electro s.r.o. | 0
HAG00355 | Kryt univers N 450x500mm, s výřezy pro mod. přístroje 6x12 mod |  |  | ks | 986.88 | 986.88 | 21,00 |  |  |  | US31A2 | Hager Electro s.r.o. | 0
HAG00356 | Koncový izolační držák DIN lišty, univers N, (2 ks) |  |  | ks | 147.84 | 147.84 | 21,00 |  |  |  | UZ001Z2 | Hager Electro s.r.o. | 0
GHV11006 | Voltmetr EQ 96k,x/100V,0..22/26,4kV |  |  | ks | 998.4443 | 998.4443 | 21,00 |  |  |  | 0P80000101 | GHV Trading, spol. s r. o. | 0
OST18845 | Svítidlo GH5329.CGAT300EN |  |  | ks | 12134.6775 | 12134.6775 | 21,00 |  |  |  | GH5329.CGAT300EN | BI ESSE S.P.A. | 0
OST18846 | Spínač ochranný 440G-T Power to Lock 24 V AC/DC |  |  | ks | 12493.995 | 12493.995 | 21,00 |  |  |  | 792-3118 | RS Components Sp. z o.o. | 0
OST18847 | Krabice GHAC017 225x140 |  |  | ks | 529.5132 | 529.5132 | 21,00 |  |  |  | GHAC017 | BI ESSE S.P.A. | 0
KOL01886 | Trubka 09075BB KOPOFLEX červená bal. 25m |  | Ohebná dvouplášťová korugovaná bezhalogenová chránička KOPOFLEX pr. 75 mm, červená, délka 25 m. | m | 39.201 | 39.201 | 21,00 |  |  | 8595568936448 | KF 09075_BB | KOPOS KOLÍN a.s. | 0
ABB00117 | Relé E236-US.1.1 podpěťové, hlídací ABB |  | Podpěťové monitorovací relé 195 V, hystereze pevně nastavena na 5%, kontakty: 1CO | ks | 2734.5 | 2734.5 | 21,00 |  | https://eshop.biesse.cz/Pictures/biesse/19/2000000326/200332-200332(2).jpg | 4016779651776 | 2CDE165001R2001 | ABB s.r.o. | 0
OST22030 | Čerpadlo Grundfos COMFORT UP 15-14B 230V 50HZ |  |  | ks | 3600.345 | 3600.345 | 21,00 |  |  |  | 97916771 | Richter + Frenzel s.r.o. | 86
SRO10156 | Držák DOT vrut 300 FeZn ochránné trubky a jímače |  |  | ks | 40.1613 | 40.1613 | 21,00 |  |  | 8595678101248 | 102232 | D T TECHNIC s.r.o. | 0
OST22031 | Power safe 12V125F |  |  | ks | 13249.4 | 13249.4 | 21,00 |  |  |  | 12V125F | EnerSys, s.r.o. | 0
OST18848 | Prusament PETG V0 Jet Black 1kg |  |  | ks | 1892.985 | 1892.985 | 21,00 |  |  | 8594173675759 | PRUSAMENT PETG V0 JET BLACK 1K | Prusa Research a.s. | 0
FVE11373 | Střídač Solax SET X3-Hybrid-10.0-D (G4)+master+slave |  |  | ks | 151500 | 151500 | 21,00 |  |  |  | SOLAXSET10KW | Green Energy Trading s.r.o. | 0
OST22032 | Rozváděč Rozvaděč R-L1-20 |  |  | ks | 13102.5 | 13102.5 | 21,00 |  |  |  | ROZVADĚČ R-L1-20 | A-Z TRADERS s.r.o. | 0
RIT01181 | Odpínač SV 9343.000 řadový 160A vel.00 Rittal |  |  | ks | 1901.796 | 1901.796 | 21,00 |  |  |  | SV 9343.000 | Rittal s.r.o. | 0
SYL01247 | Trubice FB36BX 36W/830 2G11 SYLVANIA |  |  | ks | 183.4198 | 183.4198 | 21,00 |  |  |  | F36BX/36W 830 2G11 | CTS Praha s.r.o. | 2
KBA01604 | SiF 1 černá |  |  | m | 7.395 | 7.395 | 21,00 |  |  |  |  | EMSORT s.r.o. | 0
TRE00084 | Svítidlo PRIMA LED TUBE 1x120 PC IP66 TREVOS |  | PRIMA LED TUBE 1x120 PC | ks | 562.35 | 562.35 | 21,00 |  | https://eshop.biesse.cz/Pictures/biesse/19/2000000326/200342-200342(2).jpg | 8590515375202 | 37520 | TREVOS, a.s. | 14.5
OEM01001 | Filtr FN3100-200-40 SCHAFFNER | CENA POUZE NA DOPTÁNÍ |  | ks | 0 | 0 | 21,00 |  |  |  | FN3100-200-40 | OEM Automatic, spol. s r.o. | 0
TLE01385 | Svítidlo LED LOPEN-G-IP65 šedé |  |  | ks | 219.312 | 219.312 | 21,00 |  |  |  | 106509 | T-LED s.r.o. | 0
TE140071 | Pojistka 25A DF2CN25 gG |  |  | ks | 32.079 | 32.079 | 21,00 |  |  | 3389110499483 | DF2CN25 | Schneider Electric CZ, s.r.o. | 0
SAL00137 | Svodič DM-024/1-R-DJ |  | přepěťová ochrana dvoužilových signálových linek, instalace těsně před chráněné zařízení, 24 V DC, do 0,5 A | ks | 1531.152 | 1531.152 | 21,00 |  | https://eshop.biesse.cz/Pictures/biesse/19/2000000326/200346-200346(2).jpg | 8595090567288 | 8595090567288 | SALTEK s.r.o. | 0.05
SAL00138 | Svodič BD-250-T |  | svodič bleskových proudů dvoužilových signálových linek, instalace na vstupu do objektu, na rozhraní zón LPZ 0–LPZ 1 a vyšších, k ochraně zejména telekomunikačních vedení před pulsním přepětím | ks | 1768.851 | 1768.851 | 21,00 |  | https://eshop.biesse.cz/Pictures/biesse/19/2000000326/200347-200347(2).jpg | 8595090558224 | 8595090558224 | SALTEK s.r.o. | 0.06
OST22033 | Svítidlo TPL 36CCT-2, 36W 4320lm 3000/4000/5000K 1200mm IP65 SINCLAIR |  |  | ks | 732 | 732 | 21,00 |  |  |  | TPL 36CCT-2 | SINCLAIR Global Group s.r.o. | 0
ELS00026 | Skříň 74500401 AKi 4-t |  | Prázdná skříň, se stupněm krytí IP65, polykarbonát, Ui=690V AC, Ui=1000V DC, Vnitřní místa pro připevnění, pro instalace v průmyslovém prostředí a chráněném venkovním prostředí, Krabice: polykarbonát, Víko: polykarbonát, transparentní, Vyrážecí membrány, M20/M25/M32/M40, (76 vývodek z boku) Rozměr | ks | 2761.5206 | 2761.5206 | 21,00 |  | https://eshop.biesse.cz/Pictures/biesse/19/2000000326/200349-200349(2).jpg | 4013902885091 | 74500401 | SPELSBERG spol. s r.o. | 0
HLB00952 | Skříň ER212/NKP7P/QM+FV+ZS32/16 v pilíři |  |  | ks | 16647.75 | 16647.75 | 21,00 |  |  |  | ER212/NKP7P/QM+FV+ZS32/16 | DCK Holoubkov Bohemia a.s. | 0
MOCO0230 | Deska BPZ-FP-S-1000/050-BL |  |  | ks | 472.752 | 472.752 | 21,00 |  |  | 9010238042759 | 193936 | Eaton Elektrotechnika s.r.o. | 0
MOCO0232 | Deska BPZ-FP-S-1000/150-BL |  |  | ks | 492.156 | 492.156 | 21,00 |  |  | 9010238042773 | 193938 | Eaton Elektrotechnika s.r.o. | 0
MOCO0233 | Deska BPZ-FP-S-1000/100-BL |  |  | ks | 477.162 | 477.162 | 21,00 |  |  | 9010238042766 | 193937 | Eaton Elektrotechnika s.r.o. | 0
OST18849 | Repase Aku 14,4V / 5,0Ah Li-Ion |  |  | ks | 1725 | 1725 | 21,00 |  |  |  | REPASE AKU 5,0AH | Bech Akku Power baterie s.r.o. | 0
EPR01281 | Štítek uzemnění v kruhu 12,5mm žlutočervený (aršík 100ks) |  |  | ks | 1.7611 | 1.7611 | 21,00 |  |  |  | PR.12,5MM | STRO.M Propagace, s.r.o. | 0
_KHS7891 | _Odpínač CVS160NA |  | Toto zařízení je odpínač EasyPact CVS160A. Tento provozní proud (Ie) je 160 A, pokud se používá pro kategorii použití AC22 nebo ACV23. Jmenovitý krátkodobý výdržný proud (Icw) je 2 500 A (1 s). Verze zařízení je 3P rám bez ochrany proti vypnutí. Je v souladu se standardem EN/IEC60947-3 pro produkty | ks | 3905.0374 | 3905.0374 | 21,00 |  |  |  | LV516425 | Schneider Electric CZ, s.r.o. | 8.4
EMN10601 | Svorkovnice rozbočovací HLAK 35//1 C L B, 202A |  | Svorkovnice rozbočovací HLAK 35//1 C L B, 202A, 1pól., IP20, 1000V, 125A, 1-pól, 2x35mm2, 2x25mm2, CU, na DIN. Rozbočovací (smyčkovací) svorkovnice HLAK typ C (zaoblené) mohou být použity v rozváděčích nízkého napětí či v dalších aplikacích, kde potřebujeme připojit vstupní kabel a kabel(y) výstup | ks | 91.188 | 91.188 | 21,00 |  | https://eshop.biesse.cz/Pictures/biesse/19/2000000326/200358-200358(2).jpg | 4051589802130 | 1003161 | ELEMAN spol. s r.o. | 0
EMN10602 | Svorkovnice rozbočovací HLAK 35//1 C L SW, 202A |  | Svorkovnice rozbočovací HLAK 35//1 C L SW, 125A, 1pól., IP20, 1000V, 202A, 1-pól, 2x35mm2, 2x25mm2, CU, na DIN. Rozbočovací (smyčkovací) svorkovnice HLAK typ C (zaoblené) mohou být použity v rozváděčích nízkého napětí či v dalších aplikacích, kde potřebujeme připojit vstupní kabel a kabel(y) výstup | ks | 91.188 | 91.188 | 21,00 |  | https://eshop.biesse.cz/Pictures/biesse/19/2000000326/200359-200359(2).jpg | 4051589802147 | 1003162 | ELEMAN spol. s r.o. | 0
OSTO0316 | LED lampa pracovní 5W, 3000 - 6000 K, černé, 42cm, US |  |  | ks | 652.965 | 652.965 | 21,00 |  |  | 8591636028121 | 4739991 | FK technics, spol. s r.o. | 0
OSTO0317 | LED stolní pracovní lampa 24W, 3000 - 6500 K, Ra >92, stmívatelná, černá, šroub |  |  | ks | 2076.96 | 2076.96 | 21,00 |  |  |  | 4740029 | FK technics, spol. s r.o. | 0
LAP03816 | NYY-O 1X25 RM 0,6/1KV |  |  | m | 101.5899 | 101.5899 | 21,00 |  |  |  | 1550207 | LAPP Czech Republic s.r.o. | 0
LAP03817 | NYY-J 1X25 RM 0,6/1KV |  |  | m | 101.6624 | 101.6624 | 21,00 |  |  |  | 1550030 | LAPP Czech Republic s.r.o. | 0
FUL00438 | Kabel FULGUR BATTMAN DIANA SK 22cm, propojovací |  |  | ks | 27.26 | 27.26 | 21,00 |  |  |  | S-40217 | FULGUR BATTMAN, spol. s r.o. | 0
FUL00439 | Svítidlo stropní FULGUR BATTMAN ANETA 350 LED 20W/4000K |  |  | ks | 524.37 | 524.37 | 21,00 |  |  |  | S-22902 | FULGUR BATTMAN, spol. s r.o. | 2
RIT01182 | Lišta profilová tvaru C 30/15 dle normy EN 60 715 pro VX, TS, VX SE |  |  | bal | 2344.468 | 2344.468 | 21,00 |  |  |  | 4946000 | Rittal s.r.o. | 0
_KHS8877 | _Rám NSYMUPLA123G |  |  | ks | 1513.5627 | 1513.5627 | 21,00 |  |  |  | NSYMUPLA123G | Schneider Electric CZ, s.r.o. | 0
OST18850 | Mikrotrubička 7/4,0mm, modrá |  |  | m | 7.23 | 7.23 | 21,00 |  |  |  | OD-DB-07-04-BU | IES spol. s r.o. | 0
MTB01264 | Trafo CLB 4.91 400/5 5VA 0,5S cejchované |  |  | ks | 1985.6 | 1985.6 | 21,00 |  |  |  | 1987 | MT-měřicí transformátory, spol. s r.o. | 0
MUR01225 | Štítek KMR 5/10 pro svorky |  |  | m | 2.088 | 2.088 | 21,00 |  |  |  | MR-86401010 | MURRPLASTIK - PRO ROZDĚLENÍ CENÍKŮ | 0
HLC01002 | Lávka HL HDKLLH60.300, délka 3m, žárově pozink. |  |  | ks | 719.568 | 719.568 | 21,00 |  |  |  | HL HDKLLH60.300 | HL system, s.r.o. | 0
JAB10989 | Víčko 3559T-A00700 500 spínače kartového bílá ZONI |  | Kryt spínače kartového, Zoni®, bílá | ks | 92.95 | 92.95 | 21,00 |  | https://eshop.biesse.cz/Pictures/biesse/19/2000000326/200372-200372(2).png | 8592624452133 | 3559T-A00700 500 | ABB s.r.o. | 0
HLC01003 | Lávka HL HDKLLH60.400 , délka 3m, žárově pozink. |  |  | ks | 837.216 | 837.216 | 21,00 |  |  |  | HL HDKLLH60.400 | HL system, s.r.o. | 0
HLB00953 | Skříň NR212/NKD7D/3VA22-250A/ČEZ/FV |  |  | ks | 76998.6 | 76998.6 | 21,00 |  |  |  | NR212/NKD7D/3VA22-250A/Č | DCK Holoubkov Bohemia a.s. | 0
HLC01004 | Spojka kabelové lávky HL HDSKLLH60 žárově pozink. |  |  | ks | 134.1704 | 134.1704 | 21,00 |  |  |  | HL HDSKLLH60 | HL system, s.r.o. | 0
HLC01005 | Komplet šroubový 8x14, žárově pozink |  |  | ks | 8.586 | 8.586 | 21,00 |  |  |  | HL HDSKKL8X14 | HL system, s.r.o. | 0
HLC01006 | Výložník nosníkový 350mm, žárově pozink. |  |  | ks | 258.4517 | 258.4517 | 21,00 |  |  | 8595676022415 | HL HDNK41H41-300 | HL system, s.r.o. | 0
HLC01007 | Výložník nosníkový 450mm, žárově pozink. |  |  | ks | 315.6614 | 315.6614 | 21,00 |  |  |  | HL HDNK41H41-400 | HL system, s.r.o. | 0
OST22034 | Pasovina 30x10/0,7m CU |  |  | ks | 1060.5 | 1060.5 | 21,00 |  |  |  |  | PRO ENERGO servis, s.r.o. | 0
HLC01008 | Úchyt kebelové lávky, žárově pozink. |  |  | ks | 38.9272 | 38.9272 | 21,00 |  |  |  | HL HDUKKL | HL system, s.r.o. | 0
FKT00341 | Svítidlo LEDPAN ECO1, 22W, 3000K, 1870lm, 60x30cm bílý |  |  | ks | 824.7513 | 824.7513 | 21,00 |  |  | 8591636023126 | 4739198 | FK technics, spol. s r.o. | 0
HLC01009 | Spojka vertikální, řárově pozink. |  |  | ks | 238.1141 | 238.1141 | 21,00 |  |  | 8595676008402 | HL HDNL | HL system, s.r.o. | 0
MOM01001 | Spojka 2x RJ45 CAT 5e UTP |  |  | ks | 36.99 | 36.99 | 21,00 |  |  |  | SP8/8C5EUTP | JANČA & EMAS group s.r.o. | 0.54
OST18851 | Hlavice RKWB SCHLEGEL |  |  | ks | 334.605 | 334.605 | 21,00 |  |  |  | RKWB | CG Electronics Plzeň, spol. s r.o. | 0
PHI10062 | Předřadník LED BASIC 204 250V MH/LiFePO4 1h/3h Tridonic |  |  | ks | 1074.7161 | 1074.7161 | 21,00 |  |  |  | 89800581 | MEGAMAN Česká republika, spol. s r.o. | 0
OST22035 | Těsnění HRD 125 SG 10x4-16,5 |  |  | ks | 3961.5 | 3961.5 | 21,00 |  |  |  | TĚSNĚNÍ HRD 125 SG 10X4-16,5 | BETTRA, s.r.o. | 0
GHV00164 | Transformátor měření proudu ASK 41.4, 500/5A, 10VA, tř.0,5S |  |  | ks | 2180.4974 | 2180.4974 | 21,00 |  |  |  | 13588 | GHV Trading, spol. s r. o. | 0
OST22036 | Těsnění HRD 125 SG 3x10-40 |  |  | ks | 3961.5 | 3961.5 | 21,00 |  |  |  | TĚSNĚNÍ HRD 125 SG 3X10-40 | BETTRA, s.r.o. | 0
OST22037 | Těsnění HRD 125 SG 6x6-31 |  |  | ks | 3961.5 | 3961.5 | 21,00 |  |  |  | TĚSNĚNÍ HRD 125 SG 6X6-31 | BETTRA, s.r.o. | 0
OST22038 | Těsnění HRD 150 SG 4x8-30+6x4-16,5 |  |  | ks | 6006.375 | 6006.375 | 21,00 |  |  |  | TĚSNĚNÍ HRD 150 SG 4X8-30+6X4- | BETTRA, s.r.o. | 0
OST22039 | Těsnění HRD 150 SG 3x22-54 |  |  | ks | 5493 | 5493 | 21,00 |  |  |  | TĚSNĚNÍ HRD 150 SG 3X22-54 | BETTRA, s.r.o. | 0
OST22040 | Těsnění HRD 200 SG 3x6-54+4x6-26 |  |  | ks | 8863.5 | 8863.5 | 21,00 |  |  |  | TĚSNĚNÍ HRD 200 SG 3X6-54+4X6- | BETTRA, s.r.o. | 0
OST22041 | Převodník NAD224 |  |  | ks | 6063.8595 | 6063.8595 | 21,00 |  |  |  | NAD224 | DIMENSIO | 0
_MPS0018 | _Termostat 2CKA001032A0525 spínací kontakt Zoni |  | Přístroj termostatu prostorového s otočným ovládáním, spínací kontakt, typ 1094 U-101-500 | ks | 1116 | 1116 | 21,00 |  | https://eshop.biesse.cz/Pictures/biesse/19/2000000326/200394-200394(2).jpg |  | 2CKA001032A0525 | ABB s.r.o. | 0
_MPS0019 | _Spínač 3559-A52345 č.6+6 vnitřek |  | Přístroj přepínače střídavého dvojitého, řazení 6+6 | ks | 209.25 | 209.25 | 21,00 |  | https://eshop.biesse.cz/Pictures/biesse/19/2000000326/200395-200395(2).jpg |  | 3559-A52345 | ABB s.r.o. | 0
_MPS0020 | _Termostat univerzální 2CHX880040A0033 ABB |  |  | ks | 2460 | 2460 | 21,00 |  |  |  | 2CHX880040A0033 | ABB s.r.o. | 0.6
_MPS0021 | _Spínač 3559-A07345 č.7 vnitřek |  | Přístroj přepínače křížového, řazení 7, 7So | ks | 168.375 | 168.375 | 21,00 |  | https://eshop.biesse.cz/Pictures/biesse/19/2000000326/200397-200397(2).jpg |  | 3559-A07345 | ABB s.r.o. | 0
BAT01138 | Baterie ML2430-HS1 3V 100mAh |  |  | ks | 387.6 | 387.6 | 21,00 |  |  |  | ML2430-HS1 | BATTEX, spol.s r.o. | 0
_MPS0022 | _Zásuvka 5513T-C02357 237 dvoj. s clonkami natočená matná černá Zoni |  | Zásuvka dvojnásobná, s clonkami, s natočenou dutinou, Zoni®, matná černá | ks | 211.5 | 211.5 | 21,00 |  | https://eshop.biesse.cz/Pictures/biesse/19/2000000326/200399-200399(2).png |  | 5513T-C02357 237 | ABB s.r.o. | 0
OST22042 | Driver LED DALI-P-1X15-37W 220-240 |  |  | ks | 1366.38 | 1366.38 | 21,00 |  |  | 4058075730632 | 1010196470 | ARGOS ELEKTRO, a. s. | 0.5
FNX00986 | Svítidlo LED PANLUX Verona Circle přisazené CCT 3000–4000–6000K 14,5–17,5–23,5W |  | #VERONA | ks | 1109.625 | 1109.625 | 21,00 | https://www.biesse.cz/svitidla_c381775347976342/svitidla-interierova-bytova_c382106060456608/svitidl | https://eshop.biesse.cz/Pictures/biesse/19/2000000326/200401-200401(2).jpg | 8595216630155 | PN31400010 | PANLUX s.r.o. | 2 | Svítidla | Svítidla interiérová - bytová
EMS01994 | Zásuvka P0300T zásuvka 5 |  |  | ks | 101.5872 | 101.5872 | 21,00 |  |  | 8592920113349 | 1903050002 | EMOS spol. s r.o. | 0
BGE03164 | Svítidlo A61-10061CWED |  |  | ks | 3723.1006 | 3723.1006 | 21,00 |  |  |  | A61-10061CWED | BEGHELLI - ELPLAST,a.s. | 14.5
BG000289 | Svítidlo 31076 | CENA POUZE NA DOPTÁNÍ |  | ks | 0 | 0 | 21,00 |  |  |  | 31076 | BEGHELLI - ELPLAST,a.s. | 4
BG000290 | Svítidlo 37114 | CENA POUZE NA DOPTÁNÍ |  | ks | 0 | 0 | 21,00 |  |  |  | 37114 | BEGHELLI - ELPLAST,a.s. | 4
BG000291 | Svítidlo LED BS100 34W 5000lm (nastavitelné) 4000K 670mm IP65 |  |  | ks | 1663.875 | 1663.875 | 21,00 |  |  |  | 40003H | BEGHELLI - ELPLAST,a.s. | 14.5
BG000292 | Svítidlo LED BS100 51W 8000lm (nastavitelné) 4000K 1280mm IP65 |  |  | ks | 1673.055 | 1673.055 | 21,00 |  |  |  | 40004H | BEGHELLI - ELPLAST,a.s. | 14.5
BG000293 | Svítidlo LED BS100 63W 10000lm (nastavitelné) 4000K 1581mm IP65 |  |  | ks | 1933.155 | 1933.155 | 21,00 |  |  |  | 40005H | BEGHELLI - ELPLAST,a.s. | 14.5
BG000294 | Svítidlo 16732 | CENA POUZE NA DOPTÁNÍ |  | ks | 0 | 0 | 21,00 |  |  |  | 16732 | BEGHELLI - ELPLAST,a.s. | 4
BG000295 | Svítidlo 16733 | CENA POUZE NA DOPTÁNÍ |  | ks | 0 | 0 | 21,00 |  |  |  | 16733 | BEGHELLI - ELPLAST,a.s. | 4
BG000296 | Svítidlo 19454 | CENA POUZE NA DOPTÁNÍ |  | ks | 0 | 0 | 21,00 |  |  |  | 19454 | BEGHELLI - ELPLAST,a.s. | 4
BG000297 | Svítidlo N94120AT | CENA POUZE NA DOPTÁNÍ |  | ks | 0 | 0 | 21,00 |  |  |  | N94120AT | BEGHELLI - ELPLAST,a.s. | 4
BG000298 | Svítidlo 19454+4682 | CENA POUZE NA DOPTÁNÍ |  | ks | 0 | 0 | 21,00 |  |  |  | 19454+4682 | BEGHELLI - ELPLAST,a.s. | 4
BG000299 | Svítidlo 37270 | CENA POUZE NA DOPTÁNÍ |  | ks | 0 | 0 | 21,00 |  |  |  | 37270 | BEGHELLI - ELPLAST,a.s. | 4
REN00307 | Svítidlo MAX 2, B DIM 8 3000K ZÁPUSTNÉ CERNÉ - LED2 2231633D |  |  | ks | 1936.784 | 1936.784 | 21,00 |  |  | 8585054407880 | LED2 2231633D | AULIX lighting spol. s r.o. | 4
FVE00293 | Panel FVE 485Wp N-type černý rám Jinko Solar | CENA POUZE NA DOPTÁNÍ |  | ks | 0 | 0 | 21,00 |  |  |  | JKM485N-60HL4-V | Solarity s.r.o. | 60.72
OST18852 | Contact Block, 1NO, 6 A, 415 V, 1 Pole, Screw B3T10 |  |  | ks | 432.81 | 432.81 | 21,00 |  |  |  | 9941576 | Premier Farnell UK Limiteda | 0
ARK00181 | Žlab 100/50 "GZ" MERKUR 2 |  | Drátěné kabelové žlaby MERKUR 2 jsou určeny pro montáž kabelové trasy silnoproudých světelných a motorických rozvodů, slaboproudů, měření a regulace a rozvodu jiných médií. | m | 122.2036 | 122.2036 | 21,00 |  | https://eshop.biesse.cz/Pictures/biesse/19/2000000326/200418-200418(2).png |  | ARK-211120 | ARKYS, s.r.o. | 0
ARK00182 | Žlab 300/50 "GZ" MERKUR 2 |  | Drátěné kabelové žlaby MERKUR 2 jsou určeny pro montáž kabelové trasy silnoproudých světelných a motorických rozvodů, slaboproudů, měření a regulace a rozvodu jiných médií. | m | 245.2804 | 245.2804 | 21,00 |  | https://eshop.biesse.cz/Pictures/biesse/19/2000000326/200419-200419(2).png |  | ARK-211160 | ARKYS, s.r.o. | 0
ARK00183 | Žlab 50/50 "GZ" MERKUR 2 |  | Drátěné kabelové žlaby MERKUR 2 jsou určeny pro montáž kabelové trasy silnoproudých světelných a motorických rozvodů, slaboproudů, měření a regulace a rozvodu jiných médií. | m | 101.972 | 101.972 | 21,00 |  | https://eshop.biesse.cz/Pictures/biesse/19/2000000326/200420-200420(2).png |  | ARK-211110 | ARKYS, s.r.o. | 0
ARK00184 | _Koleno žlabu LINEAR+ KL-1B 90° (R100) 300/100 "SZ" |  | Pro vytvoření horizontálně tvarovaného prvku trasy - kolena. | ks | 605.4187 | 605.4187 | 21,00 |  | https://eshop.biesse.cz/Pictures/biesse/19/2000000326/200421-200421(2).png |  | ARB-14220251 | ARKYS, s.r.o. | 0
ARK00185 | Žlab 150/50 "GZ" MERKUR 2 |  | Drátěné kabelové žlaby MERKUR 2 jsou určeny pro montáž kabelové trasy silnoproudých světelných a motorických rozvodů, slaboproudů, měření a regulace a rozvodu jiných médií. | m | 160.0028 | 160.0028 | 21,00 |  | https://eshop.biesse.cz/Pictures/biesse/19/2000000326/200422-200422(2).png |  | ARK-211130 | ARKYS, s.r.o. | 0
ARK00186 | Spojka SZM 1 gal.zinek MERKUR |  | Spojka SZM 1 je základní spojka systému MERKUR 2. Používá se pro spojování žlabů kabelové trasy. Sada spojky se skládá z těla spojky (příložky typu A), vratového šroubu M6x14 a matice límcové M6. | ks | 14.948 | 14.948 | 21,00 |  | https://eshop.biesse.cz/Pictures/biesse/19/2000000326/200423-200423(2).png |  | ARK-213010 | ARKYS, s.r.o. | 0
ARK00187 | _T-kus žlabu LINEAR+ TL-1B (R100) 300/100 "SZ" |  | Pro vytvoření horizontálně tvarovaného prvku trasy - T-kusu (připojení/odbočení trasy). | ks | 670.8914 | 670.8914 | 21,00 |  | https://eshop.biesse.cz/Pictures/biesse/19/2000000326/200424-200424(2).png |  | ARB-14310251 | ARKYS, s.r.o. | 0
KOL01887 | Závěs ZVNE 50_S |  | Závěs pro zavěšení kabelových tras pomocí jedné závitové tyče ze stropu, jednoduchá montáž zavěšením za lemy bočnic kabelových tras šíře 50 mm, vhodné pro kabelové trasy s povrchovou úpravou sendzimir | ks | 108.0806 | 108.0806 | 21,00 |  |  | 8595057628786 | ZVNE 50_S | KOPOS KOLÍN a.s. | 0
SIE00239 | Sada 3VA9203-0QF00 |  | zadní přívody - kulaté, Cu/Al pasy / kabelová oka / flexibary, 3 ks, pro 3VA20, 3VA21, 3VA22 | ks | 1255.2768 | 1255.2768 | 21,00 |  | https://eshop.biesse.cz/Pictures/biesse/19/2000000326/200426-200426(2).jpg | 4042949007647 | 3VA9203-0QF00 | OEZ s.r.o. | 0
SIE00240 | Kryt svorek 3VA9221-0WD30 |  | pro pevné provedení, 3pól, pro 3VA20, 3VA21, 3VA22 | ks | 379.3536 | 379.3536 | 21,00 |  | https://eshop.biesse.cz/Pictures/biesse/19/2000000326/200427-200427(2).jpg | 4042949009214 | 3VA9221-0WD30 | OEZ s.r.o. | 0
MOCC0106 | Jistič 80D/3 25kA AZ-3-D80 EATON (211824) |  | Jističe vedení, 1pólové, jmenovitý povozní proud 80A, spouštěcí charakteristika D, jmenovité provozní napětí 230/400 V, jmenovitá spínací schopnost podle normy IEC/EN 60947-2: 25 kA, vestavný rozměr víčka 45 mm, montáž na montážní lištu, průřez svorky 2,5-50 qm² jednodrátový | ks | 5622.7374 | 5622.7374 | 21,00 | https://www.biesse.cz/modulove-a-paticove-pristroje_c374924875137026/jistice-modulove-do-125a_c38037 | https://eshop.biesse.cz/Pictures/biesse/19/2000000326/200428-200428(2).jpg | 4015082118242 | 211824 | Eaton Elektrotechnika s.r.o. | 0.85 | Modulové a paticové přístroje | Jističe modulové do 125A
KOL01888 | Žlab DZI 60x200 VEZ drátěný s integ. spojkou |  | Drátěný žlab s integrovanou spojkou rozměru 60x200 elektrolyticky zinkovaný. Integrovaná spojka zajišťuje pevné a rychlé spojení drátěných žlabů. | m | 257.3424 | 257.3424 | 21,00 |  |  | 8595568939951 | DZI 60X200_VEZ | KOPOS KOLÍN a.s. | 0
EMS01995 | Osvětlení LED ZTV55 za TV 55“GoSmart Ambientní |  |  | ks | 2380.58 | 2380.58 | 21,00 |  |  | 8592920138809 | 1551550000 | EMOS spol. s r.o. | 2
FUL00440 | Svítidlo NOMY LED 50W white stropní |  |  | ks | 1285.5 | 1285.5 | 21,00 |  |  | 8595583241305 | S-42365 | FULGUR BATTMAN, spol. s r.o. | 2
OST22043 | Konektor 95017-08 Euro DIN 160A-50mm2, bateriový, Rema |  |  | ks | 879.429 | 879.429 | 21,00 |  |  |  | 95017-08 | fgFORTE s.r.o. | 0
OST22044 | Konektor 95044-01 Euro DIN 160A-50mm2, přístrojový, Rema |  |  | ks | 837 | 837 | 21,00 |  |  |  | 95044-01 | fgFORTE s.r.o. | 0
EMN10603 | Svorka UK 16/3x1A+N/PE, 85A, 5pól., AL/CU, krytá, 3xŠ/M/Z, na DIN/panel |  | Univerzální připojovací svorka UK 16/3x1A+N/PE - 3xšedá/modrá/zelená. Standardní řada univerzálních svorek s širokou nabídkou připojitelnosti vodičů (1,5 - 240 mm2). Umožňuje připojení jak hliníkových tak měděných vodičů a to až do 240 mm2. Jedná se o 1-pólové svorky v plastovém pouzdře (vyjma sest | ks | 190.4715 | 190.4715 | 21,00 |  | https://eshop.biesse.cz/Pictures/biesse/19/2000000326/200434-200434(2).jpg | 8592847004782 | 1006651 | ELEMAN spol. s r.o. | 0
OST22045 | Pouzdro harting horní díl Han 10EMV/B-gg-R-M32 |  |  | ks | 595.909 | 595.909 | 21,00 |  |  |  | 19628100447 | Blumenbecker Prag s.r.o. | 0
OST22046 | Modul HC-M-00 prázdný HEAVYCON, pro volná zásuvná místa v rámu nosiče modulu |  |  | ks | 25.4184 | 25.4184 | 21,00 |  |  |  | 1414353 | Blumenbecker Prag s.r.o. | 0
OST22047 | Modul kontaktní vložky HC-M-RJ45-08-M |  |  | ks | 373.8009 | 373.8009 | 21,00 |  |  |  | 1419887 | Blumenbecker Prag s.r.o. | 0
OST22048 | Pouzdra konektorů pro příčný zámek HC-STA-B24-HHFD-1TTM32-EL-AL |  |  | ks | 547.5921 | 547.5921 | 21,00 |  |  |  | 1412754 | Blumenbecker Prag s.r.o. | 0
SE120561 | Akční balení - Chránič 10B/2/0,03 A iD 6kA 2+1 ZDARMA |  |  | ks | 2054.71 | 2054.71 | 21,00 |  |  | 3606487830184 | KIT_A9D56610 | Schneider Electric CZ, s.r.o. | 0
FNX00987 | Svítidlo ORAVA LED EVO 236 s průběžnou montáží 3x1,5mm |  | ORAVA IP66 LED – Prachotěsné svítidlo s přepínatelným výkonem #novinka #novinkysezona2025 | ks | 779.625 | 779.625 | 21,00 |  | https://eshop.biesse.cz/Pictures/biesse/19/2000000326/200440-200440(2).jpg | 8595216633255 | PN33300050 | PANLUX s.r.o. | 0
FNX00988 | Svítidlo ORAVA LED EVO 258 s průběžnou montáží 3x1,5mm |  | ORAVA IP66 LED – Prachotěsné svítidlo s přepínatelným výkonem #novinka #novinkysezona2025 | ks | 928.125 | 928.125 | 21,00 |  | https://eshop.biesse.cz/Pictures/biesse/19/2000000326/200441-200441(2).jpg | 8595216633262 | PN33300051 | PANLUX s.r.o. | 0
HDX00490 | Napáječ, síťový adaptér 15V/1A JX-1510 |  |  | ks | 100.455 | 100.455 | 21,00 |  |  |  | G708E | H A D E X , spol. s r.o. | 0
SIE00241 | Jistič 230/400V 6kA, 1pól., C, 16A SIEMENS |  |  | ks | 404.3025 | 404.3025 | 21,00 |  |  |  | 5SL6116-7 | Blumenbecker Prag s.r.o. | 0
OST18853 | Kleština s maticí 6mm 193012-1 Makita GD0800C | CENA POUZE NA DOPTÁNÍ |  | ks | 0 | 0 | 21,00 |  |  |  | 193012-1 | M & S, spol. s r.o. | 0
BER01160 | Kryt 14096089 UAE/E-DAT | CENA POUZE NA DOPTÁNÍ |  | ks | 0 | 0 | 21,00 |  |  | 4011334313939 | 14096089 | Hager Electro s.r.o. | 0
BER01161 | Termostat digitální 20446089, bílá BERKER | CENA POUZE NA DOPTÁNÍ |  | ks | 0 | 0 | 21,00 |  |  | 4011334354727 | 20446089 | Hager Electro s.r.o. | 0
BER01162 | Čidlo teplotní podlahové 4m, BERKER | CENA POUZE NA DOPTÁNÍ |  | ks | 0 | 0 | 21,00 |  |  | 4011334218814 | 161 | Hager Electro s.r.o. | 0
BER01163 | Víčko 16256089 žaluz. BERKER | CENA POUZE NA DOPTÁNÍ |  | ks | 0 | 0 | 21,00 |  |  | 4011334312642 | 16256089 | Hager Electro s.r.o. | 0
SCM00128 | Spínač FK3301-M1 koncový s čepem |  | Koncový spínač s čepem - M16x1,5, Plast, 1NO+1NC, Píst s pružinou, Zpomalený spínací člen, IP67 | ks | 313.425 | 313.425 | 21,00 |  | https://eshop.biesse.cz/Pictures/biesse/19/2000000326/200450-200450(2).png |  | PZ-FK3301-M1 | SCHMACHTL CZ, spol. s r.o. | 0
TLE01386 | Svítidlo RENDO 36W CCT 400x400 černé TUYA + dálk.ovl |  |  | ks | 858.9675 | 858.9675 | 21,00 |  |  | 8596558004376 | 105468 | T-LED s.r.o. | 2
TLE01387 | Svítidlo RENDO 48W CCT 500x500 černé TUYA + dálk.ovl |  |  | ks | 1143.51 | 1143.51 | 21,00 |  |  | 8596558004390 | 105470 | T-LED s.r.o. | 2
TLE01388 | Závěsná lanka pro světla RENDO černé | CENA POUZE NA DOPTÁNÍ |  | ks | 0 | 0 | 21,00 |  |  |  | 105476 | T-LED s.r.o. | 0
KAN01148 | Krabice BIURO+ 04-0061-100 |  |  | ks | 983.7801 | 983.7801 | 21,00 |  | https://eshop.biesse.cz/Pictures/biesse/19/2000000326/200454-200454(2).jpg | 5905339283146 | 28314 | Kanlux s. r. o. | 0
OST90672 | Kabel přívodní FLEXO H05VV-F 2x1,0C s kontur vidlicí 10m černá PVC |  |  | ks | 219.315 | 219.315 | 21,00 |  |  |  | AK 86 2101-1-53/10 | JANČA & EMAS group s.r.o. | 0.84
OST18854 | Ventilátor Honeywell HT-900E podlahový |  |  | ks | 937.83 | 937.83 | 21,00 |  |  |  | A7C1C52D | Conrad Electronic Česká republika, s.r.o. | 0
OST18855 | RAM Floor Air Fan, dvourychlostní podlahový 23cm |  |  | ks | 877.3763 | 877.3763 | 21,00 |  |  |  | 9427 | HOTchilli s.r.o. | 0
SEL00322 | Trubka L 3200mm GFK/Al s jímačem D 10mm L 1000mm, s bočním vývodem DEHN |  |  | ks | 11130.4732 | 11130.4732 | 21,00 |  |  | 4013364157828 | 105325 | LUMA Plus s.r.o. | 0
OST18856 | Modul 1822609 bezdrátový Somfy |  |  | ks | 1331.775 | 1331.775 | 21,00 |  |  |  | 1822609 | Conrad Electronic Česká republika, s.r.o. | 0
JAB01579 | Zásuvka 2CKA002017A1919 FUTURE mechová černá 1násobná s USB dobíjením |  | Zásuvka 1násobná s kolíkem, s clonkami, s nabíjením USB-A, USB-C, mechová černá, 20 MUCB2USB-A-885-500 | ks | 2219.646 | 2219.646 | 21,00 |  | https://eshop.biesse.cz/Pictures/biesse/19/2000000326/200460-200460(2).png | 4011395329627 | 2CKA002017A1919 | ABB s.r.o. | 0.24
EMN10604 | Skříň ACQUA 3974 Combi IP65 16M |  | Plastová skříň AcquaCOMBI 3974 s prostorem pro umístění zásuvek a ovládacích přístrojů, ve vyšším krytí IP65, 16mod., rozměry: 330x330x155mm, svorkovnice PE/N součástí, montáž na omítku, průhledná dvířka, barva: světle šedá. Plastová skříň AcquaCOMBI 3974 ve vyšším krytí IP65, rozměry: 330x330x155m | ks | 1374.5112 | 1374.5112 | 21,00 |  | https://eshop.biesse.cz/Pictures/biesse/19/2000000326/200461-200461(2).jpg |  | 3974 | Famatel - CZ s.r.o. | 0
OST18857 | Rukavice ELSEC 5/10 dielektrické SECURA |  |  | pár | 896.505 | 896.505 | 21,00 |  |  |  | ELSEC 5/10 | TME Czech Republic s. r. o. | 0
ABB21079 | Skříň TG307G nástěnná 800x1100x225 ,tř.I, s dveřmi |  | TG307G -skříň nástěnná 800x1100x225 ,tř.I, s dveřmi | ks | 11046 | 11046 | 21,00 |  | https://eshop.biesse.cz/Pictures/biesse/19/2000000326/200463-200463(2).png | 4011617100171 | 2CPX010017R9999 | ABB s.r.o. | 0
ABB21080 | Klika TZ506 bez zámku |  | TZ506, "L" klika bez zámku | ks | 565.5 | 565.5 | 21,00 |  | https://eshop.biesse.cz/Pictures/biesse/19/2000000326/200464-200464(2).png | 4011617104902 | 2CPX010490R9999 | ABB s.r.o. | 0
ABB21081 | Ochrana TZP307 dotyková pro 800x1100, set. |  | TZP307 -dotyková ochrana pro 800x1100, set. | ks | 1219.5 | 1219.5 | 21,00 |  | https://eshop.biesse.cz/Pictures/biesse/19/2000000326/200465-200465(2).png | 4011617106425 | 2CPX010642R9999 | ABB s.r.o. | 0
ABB21082 | Profil ED13 -EDF 1050mm, v.3 |  | ED13 -EDF profil 1050mm, v.3 | ks | 310.5 | 310.5 | 21,00 |  | https://eshop.biesse.cz/Pictures/biesse/19/2000000326/200466-200466(2).png | 4011617392132 | 2CPX039213R9999 | ABB s.r.o. | 0
TLE01389 | Svítidlo RENDO 24W CCT 300x300 černé |  |  | ks | 548.88 | 548.88 | 21,00 |  |  | 8596558004239 | 105446 | T-LED s.r.o. | 2
OST22049 | Zdroj napájecí ELG-240-48B-3Y DRIVER |  |  | ks | 2584.5 | 2584.5 | 21,00 |  |  |  | E20040524 | BEGHELLI - ELPLAST,a.s. | 4
OST22050 | Zdroj napájecí pro 40W panel Lifud - 1000 m |  |  | ks | 540 | 540 | 21,00 |  |  |  | NAPÁJECÍ ZDROJ | TESLUX Lighting s. r. o. | 0.84
KOL01889 | Trubka 09050 BB KOPOFLEX červená |  | Ohebná dvouplášťová korugovaná bezhalogenová chránička KOPOFLEX pr. 50 mm, červená, délka 25 m. | m | 24.6375 | 24.6375 | 21,00 |  |  | 8595568917430 | KF 09050_BB | KOPOS KOLÍN a.s. | 0
OST18858 | Konektor 812.020.1 koncový ANAMET Europe |  |  | ks | 207.1714 | 207.1714 | 21,00 |  |  |  | 812.020.1 | TME Czech Republic s. r. o. | 0
MOCE0183 | KM SPIN. 20A T0-1-8200/EA/SVB |  |  | ks | 662.5775 | 662.5775 | 21,00 |  |  | 4015080531104 | 053110 | Eaton Elektrotechnika s.r.o. | 0.18
WIE00164 | Kryt 70.352.1035.0 WIELAND |  |  | ks | 472.8217 | 472.8217 | 21,00 |  |  |  | 70.352.1035.0 | WIELAND- PRO ROZDĚLENÍ CENÍKŮ | 0
SOL00985 | Zásuvka plochá 2.5A, přímá, IP20, černá |  |  | ks | 19.482 | 19.482 | 21,00 |  |  | 8592718026882 | P61B | Solight Holding, s.r.o. | 0
1R100390 | Zásuvka Unica TV/R koncová, 4 dB, 2M, Antracit |  | Schneider Electric Nová Unica TV/FM zásuvka NU345254 je mechanismus v barvě antracitové se 2 moduly. Typ televizní zásuvky je koncový a televizní konektor je samec typu IEC 9,52 mm. Konektor FM je zásuvka typu IEC 9,52 mm. Její odpovídající montážní krabice může být zapuštěna do povrchu stěny s mont | ks | 398.9753 | 398.9753 | 21,00 |  |  | 3606489467289 | NU345254 | Schneider Electric CZ, s.r.o. | 0
OST22051 | UPS iDialog 1200VA/720W, IEC zásuvky, 7 min, 1f, VFD |  |  | ks | 5625 | 5625 | 21,00 |  |  |  | UPS IDIALOG 1200VA/720W | EMC PLUG, s.r.o. | 0
KAN01149 | SABIK LED PIR WW Dekorativní svítidlo LED s čidlem |  | SABIK je moderní design spojený s atraktivním světelným efektem. Je to skvělý nápad pro osvětlení schodišť a chodeb. Unikátní konstrukce svítidla zaručuje rovnoměrné rozptýlení světla. Verze AC je vybavena transformátorem na 230V AC, který vleze do montážní krabice, a verze PIR je vybavena čidlem po | ks | 621.4254 | 621.4254 | 21,00 |  | https://eshop.biesse.cz/Pictures/biesse/19/2000000326/200477-200477(2).jpg | 5905339273741 | 27374 | Kanlux s. r. o. | 2
OST18859 | Konektor M8 uhlový,2x LED, délka 1 m |  |  | ks | 277.254 | 277.254 | 21,00 |  |  |  | 7000-08121-6300100 | MURRELEKTRONIK CZ, spol. s r.o. | 0
OST18860 | Konektor M8 přímý 2x LED, ČERNÝ, DÉLKA 5 m |  |  | ks | 565.8 | 565.8 | 21,00 |  |  |  | 7000-08111-6300500 | MURRELEKTRONIK CZ, spol. s r.o. | 0
MCL01316 | Pásek LED COB NW, 480LED/m, 100W/24V, 1300lm, IP20, 10mm, délka 10m |  |  | m | 2463.15 | 2463.15 | 21,00 |  |  |  | ML-126.054.83.9-10000.100X03 | McLED s.r.o. | 2
OST18861 | Snímač IME12-10NPSZW2K SICK |  |  | ks | 1647.1986 | 1647.1986 | 21,00 |  |  |  | 1071230 | SICK spol. s r.o. | 0
MCL01317 | Pásek LED ML-126.112.90.9-12000.100X13.100X13 | CENA POUZE NA DOPTÁNÍ |  | ks | 0 | 0 | 21,00 |  |  |  | ML-126.112.90.9-12000.100X13 | McLED s.r.o. | 0
OST22052 | _WG 2273-204 |  |  | ks | 2.7883 | 2.7883 | 21,00 |  |  |  | 2273-204 | Xiamen Tongkong Technology Co.,Ltd | 0
OST22053 | _WG 2273-205 |  |  | ks | 3.2116 | 3.2116 | 21,00 |  |  |  | 2273-205 | Xiamen Tongkong Technology Co.,Ltd | 0
OST22054 | _WG 2273-208 |  |  | ks | 6.7914 | 6.7914 | 21,00 |  |  |  | 2273-208 | SEMOUR ELECTRONICS CO., LIMITED | 0
OST22055 | _WG 221-2411 |  |  | ks | 6.734 | 6.734 | 21,00 |  |  |  | 221-2411 | SEMOUR ELECTRONICS CO., LIMITED | 0
_ASS0489 | PLOŠNÝ SPOJ OSAZENÝ 121-005901581 |  |  | ks | 7950 | 7950 | 21,00 |  |  |  | PLOŠNÝ SPOJ OSAZENÝ | Milan Kamen | 0
EGL01223 | Svítidlo zápustné MECINOS EGLO |  |  | ks | 719.67 | 719.67 | 21,00 |  |  | 9002759996444 | 99644 | EGLO CZ+SK s.r.o. | 2
MG210176 | Jistič NSX100F 100A 36kA AC 3P3D TMD |  |  | ks | 6589.5381 | 6589.5381 | 21,00 |  |  | 3606481997067 | C10F3TM100 | Schneider Electric CZ, s.r.o. | 125.06
LG001196 | Stykač 25A 4NO CÍVKA 230V 412551 |  |  | ks | 689.976 | 689.976 | 21,00 |  | https://eshop.biesse.cz/Pictures/biesse/19/2000000326/200490-200490(2).jpg | 3245064125512 | 412551 | LEGRAND s.r.o. | 1
MCL01318 | Svítidlo LED přisazené svítidlo Nova R 350, 30W, 4000K, bílé, s driverem DALI |  | LED přisazené svítidlo 30W bílé, 230V, IP20, 4000K - neutrální bílá, světelný tok 2850lm, vyzařovací úhel 100°, CRI80, životnost až 50.000h, rozměry ø350x59,5mm, materiál hliník/plast, mléčný difuzor, stmívatelné DALI/Push Dim, PF0,9, v rámci volitelného příslušenství lze dokoupit sadu pro zavěšení | ks | 3598.3155 | 3598.3155 | 21,00 |  | https://eshop.biesse.cz/Pictures/biesse/19/2000000326/200491-200491(2).jpg | 8595607152013 | ML-416.122.33.0-DA | McLED s.r.o. | 0
DEN00228 | Pěna 500 ml montážní trub.dóza - PO EXPIRACI |  |  | ks | 100 | 100 | 21,00 |  |  |  | 40120RL | Den Braven Czech and Slovak a.s. | 0
MOCI0073 | Rozvodnice kompletní 7+2 řad BP-U-3S-MES-600/15-ST POD omítku , IP30, šedá, ŠxV |  |  | ks | 12744.576 | 12744.576 | 21,00 |  |  | 4015081398126 | 143140 | Eaton Elektrotechnika s.r.o. | 0
DEN00229 | Spray silikonový 400ml. Tectane dóza DenBraven - PO EXPIRACI |  |  | ks | 75 | 75 | 21,00 |  |  |  | TA20401 | Den Braven Czech and Slovak a.s. | 0
OST22056 | Kleště proudové VOLTCRAFT VC-523 proudové kleště, CAT III 600 V, displej (counts |  |  | ks | 1912.59 | 1912.59 | 21,00 |  |  |  | 1693352 - 62 | Conrad Electronic Česká republika, s.r.o. | 0
SOL00986 | Zásuvka 5B350 230V 16A v krabici s krytem IP66 |  |  | ks | 301.8842 | 301.8842 | 21,00 |  |  | 8592718040673 | 5B350 | Solight Holding, s.r.o. | 0.84
HLB00954 | Skříň Helga 2H-N/63A-QM+FV |  |  | ks | 15876 | 15876 | 21,00 |  |  | 8596053114051 | HELGA 2H-N/63A-QM+FV | DCK Holoubkov Bohemia a.s. | 0
SOL00987 | Měřič DT29 spotřeby digitáln s displeje 4,7cm Solight |  |  | ks | 159.65 | 159.65 | 21,00 |  |  | 8592718039875 | DT29 | Solight Holding, s.r.o. | 1.68
SOL00988 | Hodiny DT35 230V 16A digitální s displejem IP20 |  |  | ks | 170.5 | 170.5 | 21,00 |  |  | 8592718039882 | DT35 | Solight Holding, s.r.o. | 0
SCA00376 | T kus 16 860.1216/G rozebíratelný Scame |  | Kontrolní "T" - 860.1216/G | ks | 14.739 | 14.739 | 21,00 |  | https://eshop.biesse.cz/Pictures/biesse/19/2000000326/200500-200500(2).jpg | 8001636018669 | 860.1216/G | SCAME-CZ,s.r.o. | 0
EDM02598 | Ventilátor IPX2 radiální |  |  | ks | 3772.197 | 3772.197 | 21,00 |  |  | 8413893905673 | EB 100 N T | ELEKTRODESIGN ventilátory spol. s r.o. | 2.9
L2400019 | Rámeček 863995 Niloé Step pětinásobný |  |  | ks | 380.804 | 380.804 | 21,00 |  | https://eshop.biesse.cz/Pictures/biesse/19/2000000326/200502-200502(2).jpg | 3414971844186 | 863995 | LEGRAND s.r.o. | 0
HAK00052 | HLSA12,5-275/3+1 S Hakel |  |  | ks | 5314.68 | 5314.68 | 21,00 |  |  |  | 10039 | HAKEL spol. s r.o. | 0.62
OST22057 | Svítidlo PARA 380 závěsná černá 230V E27 260W |  |  | ks | 3223.5318 | 3223.5318 | 21,00 |  |  | 4024163136266 | LA 165359 | AULIX lighting spol. s r.o. | 4
OST18862 | Kryt KP3200W jednoduchý náhradní, bílá Keramik |  |  | ks | 135.495 | 135.495 | 21,00 |  |  |  | KP3200W | Elhard CZ s.r.o. | 0
LG100130 | Tlačítko Plexo IP55 venkovní antracit komplet pro povrchovou montáž 069790L |  |  | ks | 222.0592 | 222.0592 | 21,00 |  | https://eshop.biesse.cz/Pictures/biesse/19/2000000326/200506-200506(2).jpg | 3414972110464 | 069790L | LEGRAND s.r.o. | 0
LG100131 | Vypínač Plexo IP55 venkovní vypínač č.6 antracit komplet pro povrchovou montáž 0 |  |  | ks | 192.696 | 192.696 | 21,00 |  | https://eshop.biesse.cz/Pictures/biesse/19/2000000326/200507-200507(2).jpg | 3414971882522 | 069761L | LEGRAND s.r.o. | 0
GRLK0002 | Svítidlo LED VEGA-S White 6W CCT 540lm vestavné IP20 Greenlux |  | VESTAVNÉ SVÍTIDLO LED SMD Těleso svítidla je vyrobeno z kvalitně lakovaného hliníku v bílé barvě. PS NANO difuzor zajišťuje rovnoměrný rozptyl neoslňujícího světla v širokém úhlu 120°. V porovnání s klasickou žárovkou až 88% snížení spotřeby elektrické energie. Svítidlo je vybaveno pružinovými | ks | 171.36 | 171.36 | 21,00 | https://www.biesse.cz/svitidla_c381775347976342/svitidla-interierova-bytova_c382106060456608/svitidl | https://eshop.biesse.cz/Pictures/biesse/19/2000000326/200508-200508(2).jpg | 8592660148397 | GXDW401 | Greenlux s.r.o. | 2 | Svítidla | Svítidla interiérová - bytová
RAB01788 | Svítidlo NEGAN 71019 Rabalux |  |  | ks | 1450.4131 | 1450.4131 | 21,00 |  |  | 5996595710194 | 71019 | RABALUX CZ Svítidla s.r.o. | 5.1
VYN01075 | Závěsy montážní na stěnu Nerez ARIA (sada 4ks) |  |  | ks | 421.2 | 421.2 | 21,00 |  |  |  | 4TBA831000C0100 | AŽD Praha s.r.o. | 0
OST18863 | Konektor FFA.1S.306.CLAC62 |  |  | ks | 1692.7614 | 1692.7614 | 21,00 |  |  |  | FFA.1S.306.CLAC62 | PMDE MOUSER ELECTRONIC Inc | 0
BEE01377 | Přepážka K EURO D4 |  |  | ks | 13.2748 | 13.2748 | 21,00 |  |  |  | B133211 | Jaroslav Píbal | 0
OST18864 | Pásek 100x1000x1,0mm, složení 70% Al + 30% Cu CUPAL |  |  | ks | 1851.195 | 1851.195 | 21,00 |  |  |  | CUPAL 10X100 | TECHNIK ELEKTRO s.r.o. | 0
GWE01075 | Krabice GW44006 POV.IP55 75~C 158x118x76 |  |  | ks | 208.2992 | 208.2992 | 21,00 |  |  |  | GW44006 | GEWISS SPA | 0
OST90673 | Svítidlo LED přisazené s MW čidlem |  |  | ks | 796.5 | 796.5 | 21,00 |  |  | 8592251801182 | 40044/24/MW NW | ARGUS LIGHT s.r.o. | 4
FVE00294 | Panel FVE Canadian Solar TOPHiKu6 CS6.2-48TD-450 450 Wp celočerný | CENA POUZE NA DOPTÁNÍ |  | ks | 0 | 0 | 21,00 |  |  |  | 110888371 | ifTECH s.r.o. | 60.72
GRLK0003 | Svítidlo LED VEGA-R White 12W CCT 1100lm vestavné IP20 Greenlux |  | VESTAVNÉ SVÍTIDLO LED SMD Těleso svítidla je vyrobeno z kvalitně lakovaného hliníku v bílé barvě. PS NANO difuzor zajišťuje rovnoměrný rozptyl neoslňujícího světla v širokém úhlu 120°. V porovnání s klasickou žárovkou až 88% snížení spotřeby elektrické energie. Svítidlo je vybaveno pružinovými | ks | 205.92 | 205.92 | 21,00 | https://www.biesse.cz/svitidla_c381775347976342/svitidla-interierova-bytova_c382106060456608/svitidl | https://eshop.biesse.cz/Pictures/biesse/19/2000000326/200518-200518(2).jpg | 8592660148427 | GXDW404 | Greenlux s.r.o. | 2 | Svítidla | Svítidla interiérová - bytová
GRLK0004 | Svítidlo LED VEGA-S White 12W CCT 1100lm vestavné IP20 Greenlux |  | VESTAVNÉ SVÍTIDLO LED SMD Těleso svítidla je vyrobeno z kvalitně lakovaného hliníku v bílé barvě. PS NANO difuzor zajišťuje rovnoměrný rozptyl neoslňujícího světla v širokém úhlu 120°. V porovnání s klasickou žárovkou až 88% snížení spotřeby elektrické energie. Svítidlo je vybaveno pružinovými | ks | 205.92 | 205.92 | 21,00 | https://www.biesse.cz/svitidla_c381775347976342/svitidla-interierova-bytova_c382106060456608/svitidl | https://eshop.biesse.cz/Pictures/biesse/19/2000000326/200519-200519(2).jpg |  | GXDW405 | Greenlux s.r.o. | 2 | Svítidla | Svítidla interiérová - bytová
GRLK0006 | Svítidlo LED VEGA-S White 18W CCT 1600lm vestavné IP20 Greenlux |  | VESTAVNÉ SVÍTIDLO LED SMD Těleso svítidla je vyrobeno z kvalitně lakovaného hliníku v bílé barvě. PS NANO difuzor zajišťuje rovnoměrný rozptyl neoslňujícího světla v širokém úhlu 120°. V porovnání s klasickou žárovkou až 88% snížení spotřeby elektrické energie. Svítidlo je vybaveno pružinovými | ks | 260.975 | 260.975 | 21,00 | https://www.biesse.cz/svitidla_c381775347976342/svitidla-interierova-bytova_c382106060456608/svitidl | https://eshop.biesse.cz/Pictures/biesse/19/2000000326/200520-200520(2).jpg | 8592660148472 | GXDW409 | Greenlux s.r.o. | 2 | Svítidla | Svítidla interiérová - bytová
GRLK0007 | Svítidlo LED VEGA-R White 24W CCT 2100lm vestavné IP20 Greenlux |  | VESTAVNÉ SVÍTIDLO LED SMD Těleso svítidla je vyrobeno z kvalitně lakovaného hliníku v bílé barvě. PS NANO difuzor zajišťuje rovnoměrný rozptyl neoslňujícího světla v širokém úhlu 120°. V porovnání s klasickou žárovkou až 88% snížení spotřeby elektrické energie. Svítidlo je vybaveno pružinovými | ks | 382.239 | 382.239 | 21,00 | https://www.biesse.cz.html | https://eshop.biesse.cz/Pictures/biesse/19/2000000326/200521-200521(2).jpg | 8592660148502 | GXDW412 | Greenlux s.r.o. | 0 | Svítidla | Svítidla interiérová - bytová
GRLK0008 | Svítidlo LED VEGA-S White 24W CCT 2100lm vestavné IP20 Greenlux |  | VESTAVNÉ SVÍTIDLO LED SMD Těleso svítidla je vyrobeno z kvalitně lakovaného hliníku v bílé barvě. PS NANO difuzor zajišťuje rovnoměrný rozptyl neoslňujícího světla v širokém úhlu 120°. V porovnání s klasickou žárovkou až 88% snížení spotřeby elektrické energie. Svítidlo je vybaveno pružinovými | ks | 382.239 | 382.239 | 21,00 | https://www.biesse.cz/svitidla_c381775347976342/svitidla-interierova-bytova_c382106060456608/svitidl | https://eshop.biesse.cz/Pictures/biesse/19/2000000326/200522-200522(2).jpg | 8592660148519 | GXDW413 | Greenlux s.r.o. | 0 | Svítidla | Svítidla interiérová - bytová
GRLK0009 | Svítidlo LED FENIX-R White 12W CCT 1100lm přisazené IP20 Greenlux |  | PŘISAZENÉ SVÍTIDLO LED SMD Těleso svítidla je vyrobeno z kvalitně lakovaného hliníku v bílé barvě. PS NANO difuzor zajišťuje rovnoměrný rozptyl neoslňujícího světla v širokém úhlu 120°. V porovnání s klasickou žárovkou až 88% snížení spotřeby elektrické energie. Svítidlo je vybaveno montážní k | ks | 289.9325 | 289.9325 | 21,00 | https://www.biesse.cz.html | https://eshop.biesse.cz/Pictures/biesse/19/2000000326/200523-200523(2).jpg | 8592660148571 | GXDW420 | Greenlux s.r.o. | 2 | Svítidla | Svítidla interiérová - bytová
GRLK0010 | Svítidlo LED FENIX-S White 12W CCT 1100lm přisazené IP20 Greenlux |  | PŘISAZENÉ SVÍTIDLO LED SMD Těleso svítidla je vyrobeno z kvalitně lakovaného hliníku v bílé barvě. PS NANO difuzor zajišťuje rovnoměrný rozptyl neoslňujícího světla v širokém úhlu 120°. V porovnání s klasickou žárovkou až 88% snížení spotřeby elektrické energie. Svítidlo je vybaveno montážní k | ks | 287.0725 | 287.0725 | 21,00 | https://www.biesse.cz.html | https://eshop.biesse.cz/Pictures/biesse/19/2000000326/200524-200524(2).jpg | 8592660148588 | GXDW421 | Greenlux s.r.o. | 2 | Svítidla | Svítidla interiérová - bytová
GRLK0011 | Svítidlo LED FENIX-R White 18W CCT 1600lm přisazené IP20 Greenlux |  | PŘISAZENÉ SVÍTIDLO LED SMD Těleso svítidla je vyrobeno z kvalitně lakovaného hliníku v bílé barvě. PS NANO difuzor zajišťuje rovnoměrný rozptyl neoslňujícího světla v širokém úhlu 120°. V porovnání s klasickou žárovkou až 88% snížení spotřeby elektrické energie. Svítidlo je vybaveno montážní k | ks | 343.4145 | 343.4145 | 21,00 | https://www.biesse.cz.html | https://eshop.biesse.cz/Pictures/biesse/19/2000000326/200525-200525(2).jpg | 8592660148618 | GXDW424 | Greenlux s.r.o. | 2 | Svítidla | Svítidla interiérová - bytová
GRLK0013 | Svítidlo LED FENIX-R White 24W CCT 2100lm přisazené IP20 Greenlux |  | PŘISAZENÉ SVÍTIDLO LED SMD Těleso svítidla je vyrobeno z kvalitně lakovaného hliníku v bílé barvě. PS NANO difuzor zajišťuje rovnoměrný rozptyl neoslňujícího světla v širokém úhlu 120°. V porovnání s klasickou žárovkou až 88% snížení spotřeby elektrické energie. Svítidlo je vybaveno montážní k | ks | 489.775 | 489.775 | 21,00 | https://www.biesse.cz.html | https://eshop.biesse.cz/Pictures/biesse/19/2000000326/200526-200526(2).jpg | 8592660148656 | GXDW428 | Greenlux s.r.o. | 2 | Svítidla | Svítidla interiérová - bytová
GRLK0014 | Svítidlo LED FENIX-S White 24W CCT 2100lm přisazené IP20 Greenlux |  | PŘISAZENÉ SVÍTIDLO LED SMD Těleso svítidla je vyrobeno z kvalitně lakovaného hliníku v bílé barvě. PS NANO difuzor zajišťuje rovnoměrný rozptyl neoslňujícího světla v širokém úhlu 120°. V porovnání s klasickou žárovkou až 88% snížení spotřeby elektrické energie. Svítidlo je vybaveno montážní k | ks | 489.775 | 489.775 | 21,00 | https://www.biesse.cz.html | https://eshop.biesse.cz/Pictures/biesse/19/2000000326/200527-200527(2).jpg | 8592660148663 | GXDW429 | Greenlux s.r.o. | 2 | Svítidla | Svítidla interiérová - bytová
GRLK0015 | Svítidlo LED BONO-R WHITE 5W WW 450lm vestavné IP65 Greenlux |  | Vestavné, interiérové LED svítidlo. Těleso svítidla z PBT. Mléčný polykarbonátový difuzor omezuje nežádoucí oslnění. Po zamontování je svítidlo z uživatelské strany prachotěsné a voděodolné (IP65). Z instalační strany je v krytí IP20. Energeticky úsporná náhrada klasických podhledových CT svít | ks | 110.11 | 110.11 | 21,00 | https://www.biesse.cz.html | https://eshop.biesse.cz/Pictures/biesse/19/2000000326/200528-200528(2).jpg | 8592660146850 | GXLL020V2 | Greenlux s.r.o. | 0 | Svítidla | Svítidla interiérová - bytová
GRLK0016 | Svítidlo LED BONO-R WHITE 5W NW 460lm vestavné IP65 Greenlux |  | Vestavné, interiérové LED svítidlo. Těleso svítidla z PBT. Mléčný polykarbonátový difuzor omezuje nežádoucí oslnění. Po zamontování je svítidlo z uživatelské strany prachotěsné a voděodolné (IP65). Z instalační strany je v krytí IP20. Energeticky úsporná náhrada klasických podhledových CT svít | ks | 112.97 | 112.97 | 21,00 | https://www.biesse.cz.html | https://eshop.biesse.cz/Pictures/biesse/19/2000000326/200529-200529(2).jpg | 8592660146867 | GXLL021V2 | Greenlux s.r.o. | 2 | Svítidla | Svítidla interiérová - bytová
GRLK0017 | Svítidlo LED BONO-S WHITE 5W WW 450lm vestavné IP65 Greenlux |  | Vestavné, interiérové LED svítidlo. Těleso svítidla z PBT. Mléčný polykarbonátový difuzor omezuje nežádoucí oslnění. Po zamontování je svítidlo z uživatelské strany prachotěsné a voděodolné (IP65). Z instalační strany je v krytí IP20. Energeticky úsporná náhrada klasických podhledových CT svít | ks | 120.835 | 120.835 | 21,00 | https://www.biesse.cz.html |  | 8592660146898 | GXLL022V2 | Greenlux s.r.o. | 0 | Svítidla | Svítidla interiérová - bytová
GRLK0018 | Svítidlo LED BONO-S WHITE 5W NW 460lm vestavné IP65 Greenlux |  | Vestavné, interiérové LED svítidlo. Těleso svítidla z PBT. Mléčný polykarbonátový difuzor omezuje nežádoucí oslnění. Po zamontování je svítidlo z uživatelské strany prachotěsné a voděodolné (IP65). Z instalační strany je v krytí IP20. Energeticky úsporná náhrada klasických podhledových CT svít | ks | 120.835 | 120.835 | 21,00 | https://www.biesse.cz.html |  | 8592660146904 | GXLL023V2 | Greenlux s.r.o. | 0 | Svítidla | Svítidla interiérová - bytová
GRLK0019 | Svítidlo LED BONO-R Matt chrome 5W WW 450lm vestavné IP65 Greenlux |  | Vestavné, interiérové LED svítidlo. Těleso svítidla z PBT. Mléčný polykarbonátový difuzor omezuje nežádoucí oslnění. Po zamontování je svítidlo z uživatelské strany prachotěsné a voděodolné (IP65). Z instalační strany je v krytí IP20. Energeticky úsporná náhrada klasických podhledových CT svít | ks | 127.27 | 127.27 | 21,00 | https://www.biesse.cz.html |  | 8592660146874 | GXLL024V2 | Greenlux s.r.o. | 0 | Svítidla | Svítidla interiérová - bytová
GRLK0020 | Svítidlo LED BONO-R Matt chrome 5W NW 460lm vestavné IP65 Greenlux |  | Vestavné, interiérové LED svítidlo. Těleso svítidla z PBT. Mléčný polykarbonátový difuzor omezuje nežádoucí oslnění. Po zamontování je svítidlo z uživatelské strany prachotěsné a voděodolné (IP65). Z instalační strany je v krytí IP20. Energeticky úsporná náhrada klasických podhledových CT svít | ks | 130.13 | 130.13 | 21,00 | https://www.biesse.cz.html | https://eshop.biesse.cz/Pictures/biesse/19/2000000326/200533-200533(2).jpg | 8592660146881 | GXLL025V2 | Greenlux s.r.o. | 2 | Svítidla | Svítidla interiérová - bytová
GRLK0005 | Svítidlo LED VEGA-R White 18W CCT 1600lm 2900/3900/5800 K IP20 vestavné GREENLUX |  | VESTAVNÉ SVÍTIDLO LED SMD Těleso svítidla je vyrobeno z kvalitně lakovaného hliníku v bílé barvě. PS NANO difuzor zajišťuje rovnoměrný rozptyl neoslňujícího světla v širokém úhlu 120°. V porovnání s klasickou žárovkou až 88% snížení spotřeby elektrické energie. Svítidlo je vybaveno pružinovými | ks | 260.975 | 260.975 | 21,00 | https://www.biesse.cz/svitidla_c381775347976342/svitidla-interierova-bytova_c382106060456608/svitidl | https://eshop.biesse.cz/Pictures/biesse/19/2000000326/200535-200535(2).jpg | 8592660148465 | GXDW408 | Greenlux s.r.o. | 2 | Svítidla | Svítidla interiérová - bytová
MCL01319 | Pásek LED SMD2835 UWW, 120LED/m, 7W/m, 490lm/m, IP20, DC 24V, 10mm |  | LED pásek SMD2835, ultra teplá bílá (2000K), 7W, 120LED, 490lm/m, segment 50mm, 6LED/segment, IP20, DC 24V, životnost 54000h, šíře 10mm, bílý PCB pásek, max. délka pásku při jednostranném zapojení: 10m, opatřen samolepící páskou 3M, UV stabilní. Délka v balení: 5m. | m | 168.5775 | 168.5775 | 21,00 |  | https://eshop.biesse.cz/Pictures/biesse/19/2000000326/200536-200536(2).jpg | 8595607101776 | ML-126.824.60.0 | McLED s.r.o. | 0
MCL01320 | Pásek LED SMD2835 UWW, 160LED/m, 9W/m, DC 24V, 830lm/m, CRI90, IP2 |  | Stmívatelný LED pásek SMD2835, ultra teplá bílá (2000K), 9W, 160LED, 830lm/m, CRI90, segment 50mm, 8LED/segment, IP20, DC 24V, životnost 50000h, šíře 10mm, bílý PCB pásek, max. délka pásku při jednostranném zapojení: 7m, opatřen samolepící páskou 3M, UV stabilní. Délka 5m. | ks | 220.8375 | 220.8375 | 21,00 |  | https://eshop.biesse.cz/Pictures/biesse/19/2000000326/200537-200537(2).jpg | 8595607134941 | ML-126.021.90.0 | McLED s.r.o. | 0
EMS01996 | Ochrana konektoru RJ45 šedá |  |  | ks | 2.6936 | 2.6936 | 21,00 |  |  | 8592920017340 | 1821000600 | EMOS spol. s r.o. | 0
OSTO0318 | Bužírka HSE-221E smršťovací černá na bílém 9 mm |  |  | ks | 633 | 633 | 21,00 |  |  |  | HSE-221E | PENTA CZ s.r.o. | 0
HLBK1024 | Skříň ER112/NVP7P/63/QM ČEZ EON 1T do výklenku s vyp. instalace |  |  | ks | 4465.125 | 4465.125 | 21,00 | https://www.biesse.cz/skrine-a-rozvodnice_c381775347976028/skrine-a-rozvadece_c382106060456270/skrin |  |  | ER112/NVP7P/63/QM ČEZ EON | DCK Holoubkov Bohemia a.s. | 0 | Skříně a rozvodnice | Skříně a rozváděče
HLBK1025 | Skříň ER112/NVP7P-C/63/QM ČEZ EON 1T do výklenku s vyp. instalace |  |  | ks | 4465.125 | 4465.125 | 21,00 |  |  |  | ER112/NVP7P-C/63/QM ČEZ EON | DCK Holoubkov Bohemia a.s. | 0
HLBK1026 | Skříň ER212/NVP7P/63-QM+FV ČEZ 2T do výklenku s vyp. instalace |  |  | ks | 6504.75 | 6504.75 | 21,00 |  |  | 8596053114013 | ER212/NVP7P/63-QM+FV | DCK Holoubkov Bohemia a.s. | 0
HLBK1027 | Skříň ER212/NVP7P-C/63-QM+FV ČEZ 2T do výklenku s vyp. instalace |  |  | ks | 6504.75 | 6504.75 | 21,00 |  |  | 8596053113986 | ER212/NVP7P-C/63-QM+FV | DCK Holoubkov Bohemia a.s. | 0
HLBK1028 | Skříň ER112/NKP7P/63/QM ČEZ 1T v pilíři s vyp. instalace |  |  | ks | 9646.875 | 9646.875 | 21,00 |  |  |  | ER112/NKP7P/63/QM | DCK Holoubkov Bohemia a.s. | 0
HLBK1029 | Skříň ER112/NKP7P-C/63/QM ČEZ EON 1T v pilíři s vyp. instalace |  |  | ks | 7728.525 | 7728.525 | 21,00 |  |  | 8596053116772 | ER112/NKP7P-C/63/QM ČEZ EON | DCK Holoubkov Bohemia a.s. | 0
HLBK1030 | Skříň ER212/NKP7P/63-QM+FV ČEZ 2T v pilíři s vyp. instalace |  |  | ks | 9933.525 | 9933.525 | 21,00 | https://www.biesse.cz/skrine-a-rozvodnice_c381775347976028/skrine-a-rozvadece_c382106060456270/skrin |  |  | ER212/NKP7P/63-QM+FV | DCK Holoubkov Bohemia a.s. | 0 | Skříně a rozvodnice | Skříně a rozváděče
INS01019 | T kus 16 ECTI16 dělitelný elettrocanali |  |  | ks | 15.3 | 15.3 | 21,00 |  |  | 8054320284512 | CAN-TI16 | INSET- PRO ROZDĚLENÍ CENÍKŮ | 0
TLE01390 | Svítidlo ZONDO-18W-DW IP44 |  |  | ks | 222.39 | 222.39 | 21,00 |  |  |  | 105414 | T-LED s.r.o. | 0
MCL01321 | Svítidlo LED Andromede R, 14W, 3000K, 1035lm, IP65 |  | LED stropní a nástěnné svítidlo Andromede R, černá barva, 14W, 230V, IP65, teplá bílá (3000K), světelný tok 1035lm, vyzařovací úhel 110°, CRI 80, životnost až 30.000h, rozměry ø 252 x 65, materiál hliník/plast, nestmívatelné. | ks | 2220.8732 | 2220.8732 | 21,00 |  | https://eshop.biesse.cz/Pictures/biesse/19/2000000326/200549-200549(2).jpg | 8594059193643 | ML-516.005.19.0 | McLED s.r.o. | 0
WEI10030 | Modul HDC CM 2 MS 1828380000 |  | Vložka pro průmyslové zásuvné konektory sestávající z kontaktního prvku a izolačního tělesa. | ks | 1339.808 | 1339.808 | 21,00 |  | https://eshop.biesse.cz/Pictures/biesse/19/2000000326/200550-200550(2).jpg | 4032248334100 | 1828380000 | Weidmüller, s.r.o. | 0
WE100325 | Kontakt HDC-C-M5-BM2.5AG |  | Kontaktní prvek pro připojení vodiče k průmyslovému konektoru. | ks | 67.4481 | 67.4481 | 21,00 |  | https://eshop.biesse.cz/Pictures/biesse/19/2000000326/200551-200551(2).jpg | 4008190474126 | 1682390000 | Weidmüller, s.r.o. | 0
WE100326 | Kontakt HDC-C-M5-BM4.0AG |  | Kontaktní prvek pro připojení vodiče k průmyslovému konektoru. | ks | 67.4481 | 67.4481 | 21,00 |  | https://eshop.biesse.cz/Pictures/biesse/19/2000000326/200552-200552(2).jpg | 4008190474140 | 1682410000 | Weidmüller, s.r.o. | 0
WE100327 | Kontakt HDC-C-M5-SM2.5AG |  | Kontaktní prvek pro připojení vodiče k průmyslovému konektoru. | ks | 34.034 | 34.034 | 21,00 |  | https://eshop.biesse.cz/Pictures/biesse/19/2000000326/200553-200553(2).jpg | 4008190474119 | 1682380000 | Weidmüller, s.r.o. | 0
WE100328 | Kryt HDC 40D TSBU 1PG29G |  | Speciální slitina litá pod tlakem a vícevrstvé povrchové těsnění poskytuje úplnou ochranu pro kryt. | ks | 229.7222 | 229.7222 | 21,00 |  | https://eshop.biesse.cz/Pictures/biesse/19/2000000326/200554-200554(2).jpg | 4008190409555 | 1656540000 | Weidmüller, s.r.o. | 0
WEI10031 | Modul HDC CM 10 FC |  | Vložka pro průmyslové zásuvné konektory sestávající z kontaktního prvku a izolačního tělesa. | ks | 27.2444 | 27.2444 | 21,00 |  | https://eshop.biesse.cz/Pictures/biesse/19/2000000326/200555-200555(2).jpg | 4032248019632 | 1758410000 | Weidmüller, s.r.o. | 0
WEI10032 | Modul HDC CM 10 MC |  | Vložka pro průmyslové zásuvné konektory sestávající z kontaktního prvku a izolačního tělesa. | ks | 25.6232 | 25.6232 | 21,00 |  | https://eshop.biesse.cz/Pictures/biesse/19/2000000326/200556-200556(2).jpg | 4032248019625 | 1758400000 | Weidmüller, s.r.o. | 0
WEI10033 | Modul HDC CM 2 FS |  | Vložka pro průmyslové zásuvné konektory sestávající z kontaktního prvku a izolačního tělesa. | ks | 1108.3693 | 1108.3693 | 21,00 |  | https://eshop.biesse.cz/Pictures/biesse/19/2000000326/200557-200557(2).jpg | 4032248334629 | 1828400000 | Weidmüller, s.r.o. | 0
WEI10034 | Modul HDC CM 5 FC |  | Vložka pro průmyslové zásuvné konektory sestávající z kontaktního prvku a izolačního tělesa. | ks | 25.6232 | 25.6232 | 21,00 |  | https://eshop.biesse.cz/Pictures/biesse/19/2000000326/200558-200558(2).jpg | 4032248019618 | 1758390000 | Weidmüller, s.r.o. | 0
WEI00652 | Modul HDC CM 5 MC |  |  | ks | 94.8926 | 94.8926 | 21,00 |  |  | 4032248019601 | 1758380000 | PMDE MOUSER ELECTRONIC Inc | 0
WEI00653 | Rámeček HDC-CR16-5S GR |  | Zasouvací rám ze zinkového odlitku pro ochranu modulů. | ks | 194.0576 | 194.0576 | 21,00 |  | https://eshop.biesse.cz/Pictures/biesse/19/2000000326/200560-200560(2).jpg | 4032248019700 | 1758480000 | Weidmüller, s.r.o. | 0
WEI00654 | Rámeček HDC-CR16-5B GR |  | Zasouvací rám ze zinkového odlitku pro ochranu modulů. | ks | 169.264 | 169.264 | 21,00 |  | https://eshop.biesse.cz/Pictures/biesse/19/2000000326/200561-200561(2).jpg | 4032248019717 | 1758490000 | Weidmüller, s.r.o. | 0
GRLK0055 | Svítidlo ASTRIS UGR 40/36/32/28W 3CCT ADJ max.4500/5800lm |  | Vestavný LED panel určený primárně k instalaci do podhledů. Tloušťka 30 mm umožňuje i montáž do rámečků k přisazení. Rámeček hliníkový, hladký v bílém laku. Díky mikroprismatickému opálovému difuzoru je zajištěn rovnoměrný rozptyl světla a omezení oslnění UGR ( Použití: kanceláře, školy, bank | ks | 828.685 | 828.685 | 21,00 |  |  | 8592660153896 | GXGP051 | Greenlux s.r.o. | 7
LG990112 | Čidlo 752172A 2vodič. bez N bílé VALENA LIFE |  |  | ks | 1910.2448 | 1910.2448 | 21,00 |  | https://eshop.biesse.cz/Pictures/biesse/19/2000000326/200563-200563(2).jpg | 3414972395984 | 752172A | LEGRAND s.r.o. | 0.6
ELR01642 | Skříň PERP160/100/EON 33.1.23 pilíř (EG.D) |  |  | ks | 53649.536 | 53649.536 | 21,00 |  |  |  | 5261 100 EON 33.1.23 | ELPLAST - KPZ Rokycany, spol. s r.o. | 252
OST18865 | Rozvaděč RE (Z 1883 x 1026 x 250mm, 6x elměr + 6x HDO) " |  |  | ks | 57000 | 57000 | 21,00 |  |  |  | ROZVADĚČ RE (Z 1883 X 1026 X 2 | BBR - výroba rozvaděčů, s.r.o. | 0
MCL01322 | Pásek LED 9,6W/m, neutrálně bílá, 12V, IP20, 120LED/m (50m) |  | LED pásek SMD2835, neutrální bílá (4200K), 9,6W, 120LED, 880m/m, CRI90, segment 25mm, 3LED/segment, IP20, DC 12V, životnost 54000h, šíře 8mm, bílý PCB pásek, max. délka pásku při jednostranném zapojení: 5m, opatřen samolepící páskou 3M, UV stabilní. Balení 50m. | m | 170.235 | 170.235 | 21,00 |  | https://eshop.biesse.cz/Pictures/biesse/19/2000000326/200566-200566(2).jpg | 8595607108454 | ML-121.839.60.2 | McLED s.r.o. | 0
MCL01323 | Pásek LED 9,6W/m, neutrálně bílá, 12V, IP20, 120LED/m - 10m na míru |  |  | ks | 1763.775 | 1763.775 | 21,00 |  |  |  | ML-121.839.60.9-10000 | McLED s.r.o. | 0
GRL00879 | Svítidlo LED STELLA 40W NW panel backlight |  | Vestavný LED panel určený primárně k instalaci do podhledů. Tloušťka 35 mm umožňuje i montáž do rámečků k přisazení. Rámeček hliníkový, hladký v bílém laku. Díky individuální optice každého čipu a mikroprismatickému opálovému difuzoru je zajištěn rovnoměrný rozptyl světla. Technologie příméh | ks | 425.282 | 425.282 | 21,00 | https://www.biesse.cz/svitidla_c381775347976342/svitidla-interierova-kancelarska_c382106060456610/sv | https://eshop.biesse.cz/Pictures/biesse/19/2000000326/200568-200568(2).png | 8592660253015 | GXDS362 | Greenlux s.r.o. | 7 | Svítidla | Svítidla interiérová - kancelářská
GRL00880 | Rám FR-LIBRA 600x600 WF |  |  | ks | 429.165 | 429.165 | 21,00 |  | https://eshop.biesse.cz/Pictures/biesse/19/2000000326/200569-200569(2).jpg | 8592660125923 | GXLS188 | Greenlux s.r.o. | 0
OST18866 | Wallbox EcoVolter Pro, Typ 2 - 3x16A / 11kW - Plus |  |  | ks | 26685 | 26685 | 21,00 |  |  |  | 826/10/NE/ERN | R-EVC s.r.o. | 0
MUR01226 | Kabel 7000-44711-8000050 |  |  | ks | 618.585 | 618.585 | 21,00 |  |  |  | 7000-44711-8000050 | MURRELEKTRONIK CZ, spol. s r.o. | 0
S3570008 | Profil AL 12x7x3000mm PM s mléčným krytem |  | Přisazený hliníkový profil pro LED pásky, rozměry průřezu cca 12x7 mm. Součástí je mléčný difuzor, který lze do profilu nacvaknout. Tento profil je určen pro krytí a chlazení LED pásků do šíře 8 mm. Upevnění k podkladu lze provést pomocí montážních úchytů, vrutů, lepidel. K profilu lze zakoupit úchy | m | 101.205 | 101.205 | 21,00 |  | https://eshop.biesse.cz/Pictures/biesse/19/2000000326/200572-200572(2).jpg | 8595607151160 | ML-761.010.74.3 | McLED s.r.o. | 0
OST18867 | Rozvaděč RE1 (Z 1377 x 806 x 250mm, 6x elměr) |  |  | ks | 37500 | 37500 | 21,00 |  |  |  | ROZVADĚČ RE1 (Z 1377 X 806 X 2 | BBR - výroba rozvaděčů, s.r.o. | 0
ARK00188 | Stojna STPM 2500 "ŽZ" (2,0 mm) prostorová |  | Prostorové stojny řady STPM se používají k vytvoření prostorových nosných konstrukcí budoucí kabelové trasy. Pro ukotvení do stropní konstrukce stavby se musí tyto stojny použít v kombinaci s držáky DZM STP nebo DZM STPU. Následně se na ně, dle potřeby, instalují nosníky řady NZM, NZMU a NPZM. Pro b | ks | 986.4792 | 986.4792 | 21,00 |  | https://eshop.biesse.cz/Pictures/biesse/19/2000000326/200574-200574(2).png | 8592648278504 | ARK-227850 | ARKYS, s.r.o. | 0
ARK00189 | Stojna STNM 2500 "ŽZ" (2,0 mm) nástěnná |  | Stojny řady STNM se používají k nástěnné instalaci kabelových tras, kde je nutné rozložit kotvící síly v méně kvalitním zdivu. Pomocí nosníků řady NZM, NZMU a NPZM, matic obdélníkových MSM/ M6-M8 a příchytky vymezovací je možné na tuto stojnu kdykoli instalovat další kabelovou trasu tzv. posuvná ins | ks | 677.0556 | 677.0556 | 21,00 |  | https://eshop.biesse.cz/Pictures/biesse/19/2000000326/200575-200575(2).png | 8592648288503 | ARK-228850 | ARKYS, s.r.o. | 0
ABB21083 | Jistič 4C/3 6kA S203-C4 ABB (2CDS253001R0044) |  | S203-C4, 3 fázový jistič, jmenovitý proud In: 4 A, vypínací charakteristika: C, vypínací schopnost Icn: 6 kA | ks | 490.05 | 490.05 | 21,00 |  | https://eshop.biesse.cz/Pictures/biesse/19/2000000326/200576-200576(2).png | 4016779523462 | 2CDS253001R0044 | ABB s.r.o. | 0
ELR01643 | Skříň PRVO HDO/3x20A v pilíři |  |  | ks | 26334.7666 | 26334.7666 | 21,00 |  |  |  | 6231 43.1.3 | ELPLAST - KPZ Rokycany, spol. s r.o. | 126
FVE00295 | Panel FVE 440Wp JKM440N-54HL4R-B Jinko Solar | CENA POUZE NA DOPTÁNÍ |  | ks | 0 | 0 | 21,00 |  |  |  | JKM440N-54HL4R-B |  | 60.72
ARK00190 | Stojna STNM 500 "ŽZ" (1,5 mm) nástěnná - jednostr |  | Stojny řady STNM se používají k nástěnné instalaci kabelových tras, kde je nutné rozložit kotvící síly v méně kvalitním zdivu. Pomocí nosníků řady NZM, NZMU a NPZM, matic obdélníkových MSM/ M6-M8 a příchytky vymezovací je možné na tuto stojnu kdykoli instalovat další kabelovou trasu tzv. posuvná ins | ks | 127.65 | 127.65 | 21,00 |  | https://eshop.biesse.cz/Pictures/biesse/19/2000000326/200579-200579(2).png | 8592648286509 | ARK-228650 | ARKYS, s.r.o. | 0
OST18868 | Kryt KP3300W dvoukolébkový náhradní, bílá Keramik |  |  | ks | 228.105 | 228.105 | 21,00 |  |  |  | KP3300W | Elhard CZ s.r.o. | 0
ELS00027 | Skříň pro řadové svorky RKK 4/22-22x4mm2 šedá IP54/IP66 IK07 SPELSBERG 61440401 |  | Skříň pro řadové svorkovnice, se stupněm krytí IP54/IP66, Jmenovitý průřez 4mm², Ui=400V AC, polystyren, Vnitřní místa pro připevnění, pro standardní instalace ve vnitřním prostoru, osazené 22-pólovou blokovou svorkou 4mm² (typ Contaclip BKA 4) Rozměry: 180 x 94 x 57mm Přiložené příslušenství: 8 v | ks | 1380.6562 | 1380.6562 | 21,00 |  | https://eshop.biesse.cz/Pictures/biesse/19/2000000326/200581-200581(2).jpg | 4013902090518 | 61440401 | SPELSBERG spol. s r.o. | 0
FVE91004 | Měnič GoodWe GW3600M-ES G2 (WiFi+LAN, DC switch) |  |  | ks | 30730.5 | 30730.5 | 21,00 |  |  |  | 02-600130 | BayWa r.e. Solar Systems s.r.o. | 0
_ISF1067 | _Jistič 10C/2 iC60N 6kA |  | Acti 9 iC60N je nízkonapěťový jistič. Jedná se o 2P jistič s 2 chráněnými póly, 10A jmenovitým proudem a char. C. Jmenovitá vypínací schopnost až 20 kA při 220 V stř. na 240 V stř. v souladu s normou ENEC/IEC 60947-2 a při 400 V stř. v souladu s normou EN IEC 60898-1 standard. Splňuje jak průmyslovo | ks | 332.745 | 332.745 | 21,00 |  |  |  | A9F04210 | Schneider Electric CZ, s.r.o. | 0
_MOL0241 | _Jistič 10C/2 iC60N 6kA |  | Acti 9 iC60N je nízkonapěťový jistič. Jedná se o 2P jistič s 2 chráněnými póly, 10A jmenovitým proudem a char. C. Jmenovitá vypínací schopnost až 20 kA při 220 V stř. na 240 V stř. v souladu s normou ENEC/IEC 60947-2 a při 400 V stř. v souladu s normou EN IEC 60898-1 standard. Splňuje jak průmyslovo | ks | 332.745 | 332.745 | 21,00 |  |  |  | A9F04210 | Schneider Electric CZ, s.r.o. | 0
LAP03818 | JZ-600-Y-CY 5G6 qmm |  |  | m | 248.6878 | 248.6878 | 21,00 |  |  |  | 11600 | Helukabel CZ s.r.o. | 0
SIE00242 | Kryt svorek _3VA9221-0WD30 |  |  | ks | 284.0587 | 284.0587 | 21,00 |  |  |  | 3VA9221-0WD30 | Blumenbecker Prag s.r.o. | 0
ARK00191 | Šroub M8x20 6-ti hran "GZ" (bal = 100 ks) |  |  | ks | 180.708 | 180.708 | 21,00 |  | https://eshop.biesse.cz/Pictures/biesse/19/2000000326/200587-200587(2).png |  | ARK-219184 | ARKYS, s.r.o. | 0
ARK00192 | Držák středový žlabu LINEAR+ DSL-1B 100 "ŽZ" |  | Jako nosný držák pro závěsnou montáž na jednotlivé závitové tyče. | ks | 81.3112 | 81.3112 | 21,00 |  | https://eshop.biesse.cz/Pictures/biesse/19/2000000326/200588-200588(2).png | 8434453089879 | ARB-12510133 | ARKYS, s.r.o. | 0
_FAI0730 | Kontakt AF - CA4-10-T |  |  | ks | 74.925 | 74.925 | 21,00 |  |  | 3471523130371 | 1SBN010110T1010 | ABB s.r.o. | 0.04
FVE11374 | Žlab hliníkový dilatační |  |  | ks | 147.75 | 147.75 | 21,00 |  |  |  | 03-000128 | BayWa r.e. Solar Systems s.r.o. | 0
FVE11375 | Žlab zátěžový 530mm | CENA POUZE NA DOPTÁNÍ |  | ks | 0 | 0 | 21,00 |  |  |  | 03-000977 | BayWa r.e. Solar Systems s.r.o. | 0
FVE11376 | Úchyt krajový (FR II), 30 - 42 mm (dlouhá strana) |  |  | ks | 24 | 24 | 21,00 |  |  |  | 03-000396 | BayWa r.e. Solar Systems s.r.o. | 0
FVE11377 | Úchyt krajový (FR II), 30 - 42 mm |  |  | ks | 48.375 | 48.375 | 21,00 |  |  |  | 03-000309 | BayWa r.e. Solar Systems s.r.o. | 0
FVE11378 | Úchyt středový (FR II), 30 - 42 mm |  |  | ks | 19.875 | 19.875 | 21,00 |  |  |  | 03-000324 | BayWa r.e. Solar Systems s.r.o. | 0
FVE11379 | Patka pod moduly 13° (FR II) |  |  | ks | 108.75 | 108.75 | 21,00 |  |  |  | 03-000343 | BayWa r.e. Solar Systems s.r.o. | 0
FVE11380 | Šroub - samořezný beztřískový s podložkou 5,5 x 25 mm | CENA POUZE NA DOPTÁNÍ |  | ks | 0 | 0 | 21,00 |  |  |  | 03-000383 | BayWa r.e. Solar Systems s.r.o. | 0
FVE11381 | Spojovací profil C47 (FR II), délka 385 mm |  |  | ks | 138.75 | 138.75 | 21,00 |  |  |  | 03-000929 | BayWa r.e. Solar Systems s.r.o. | 0
FVE11382 | Kontaktní svorka pro středové úchyty |  |  | ks | 3.375 | 3.375 | 21,00 |  |  |  | 03-001185 | BayWa r.e. Solar Systems s.r.o. | 0
FVE11383 | Nosič modulů 13° (FR II) - jih |  |  | ks | 220.815 | 220.815 | 21,00 |  |  |  | 03-001243 | BayWa r.e. Solar Systems s.r.o. | 0
TRE00085 | Svítidlo PRIMA 1.2FT PCC 3F NM3HAT, 106624 trevos |  |  | ks | 2251.698 | 2251.698 | 21,00 |  |  |  | 106624 | TREVOS, a.s. | 14.5
FVE11384 | Větrný deflektor 13°, délka 2350 mm |  |  | ks | 871.8375 | 871.8375 | 21,00 |  |  |  | 03-001439 | BayWa r.e. Solar Systems s.r.o. | 0
FVE11385 | Zemnící konektor |  |  | ks | 136.5 | 136.5 | 21,00 |  |  |  | 03-000012 | BayWa r.e. Solar Systems s.r.o. | 0
SAN00592 | Box SOFT AE-PB1FAVA-20 2xzásuvka, 1xUSB A prodlužovací kabel, černý |  |  | ks | 1185.597 | 1185.597 | 21,00 |  |  |  | 5902801434181 | SANDRIA spol. s r.o. | 0
SAN00593 | Box SOFT AE-PB1FAVA-20 1xzásuvka, 2xUSB A prodlužovací kabel, černý |  |  | ks | 1451.358 | 1451.358 | 21,00 |  |  |  | 5902801355165 | SANDRIA spol. s r.o. | 0
OST22058 | Ventilátor EUROPLAST EAT 100 ANTRACIT |  |  | ks | 1229.745 | 1229.745 | 21,00 |  |  |  | EUROPLAST EAT 100 ANTRACIT | Ventila vzduchotechnika s.r.o. | 0
FVE11386 | Panel Jinko Tiger Neo JKM440N-54HL4R-B - 440Wp (FB) |  |  | ks | 2245.5 | 2245.5 | 21,00 |  |  |  | 01-000974 | BayWa r.e. Solar Systems s.r.o. | 0
LG110754 | Zásuvka 66C5SB2 2xRJ45 Cat.5e STP |  |  | ks | 296.856 | 296.856 | 21,00 |  |  | 3245060007737 | 66C5SB2 | LEGRAND s.r.o. | 0
TE610100 | Spínač XCSD3910P20 polohový |  |  | ks | 2149.7 | 2149.7 | 21,00 |  |  |  | XCSD3910P20 | AXIMA, spol. s r. o. | 0
WE010230 | Relé DRMKIT 220VDC 4CO LD/PB |  | Sestava zásuvného relé a zásuvné zdířky. Řídicí obvod a zátěžový obvod jsou elektricky izolované. | ks | 387.3523 | 387.3523 | 21,00 |  | https://eshop.biesse.cz/Pictures/biesse/19/2000000326/200609-200609(2).jpg | 4050118347319 | 1542520000 | Weidmüller, s.r.o. | 0
WE100329 | Relé TRZ 230VUC 2CO |  | Sestava zásuvného relé a zásuvné zdířky. Řídicí obvod a zátěžový obvod jsou elektricky izolované. | ks | 415.3882 | 415.3882 | 21,00 |  | https://eshop.biesse.cz/Pictures/biesse/19/2000000326/200610-200610(2).jpg | 4032248905560 | 1123670000 | Weidmüller, s.r.o. | 0.1
WEI00655 | Svorka ADT 2.5 2C |  | Svorkovnice pro oddělovací obvody v průběhu testu nebo měření. | ks | 67.4577 | 67.4577 | 21,00 |  | https://eshop.biesse.cz/Pictures/biesse/19/2000000326/200611-200611(2).jpg | 4050118374322 | 1989800000 | Weidmüller, s.r.o. | 0
WEI00656 | Konektor TS TTB 6 OR |  | Zásuvka pro měření na přemosťovaných skupinách svorek. | ks | 23.3727 | 23.3727 | 21,00 |  | https://eshop.biesse.cz/Pictures/biesse/19/2000000326/200612-200612(2).jpg | 4050118880649 | 2710470000 | Weidmüller, s.r.o. | 0
BS151002 | Stykač 22.32.0.230.1320, 230 V/DC, 230 V/AC, 25 A ( FINDER) |  |  | ks | 415.3776 | 415.3776 | 21,00 |  |  |  | 223202301320 | Gäfgen Elektrogroßhandel GmbH | 0
BS151003 | Spona 095.01 Variclip, 40/4/8 FINDER |  |  | ks | 6.5262 | 6.5262 | 21,00 |  |  |  | 09501 | Gäfgen Elektrogroßhandel GmbH | 0.0022
ITA00593 | Člen 38.51.7.024.0050 1P/6A, 24V DC, vazební, LED FINDER |  |  | ks | 166.7817 | 166.7817 | 21,00 |  |  |  | 385170240050 | Bi Esse Cz | 0.0341
BS151004 | Člen 38.52.7.024.0050 2P/8A, 24V DC, LED+EMC vazební, LED FINDER |  |  | ks | 253.1598 | 253.1598 | 21,00 |  |  |  | 385270240050 | Gäfgen Elektrogroßhandel GmbH | 0
FVE00296 | Alfred BOX pro SOLAX | CENA POUZE NA DOPTÁNÍ |  | ks | 0 | 0 | 21,00 |  |  |  | 920034 | SOLSOL s.r.o. | 60.72
BS151005 | Člen 38.51.8.240.0060 1P/6A, 240V AC, vazební, LED FINDER |  |  | ks | 249.1498 | 249.1498 | 21,00 |  |  |  | 385182400060 | Gäfgen Elektrogroßhandel GmbH | 0.0341
BS151006 | Modul 99.02.0.230.59 110-240V AC/DC, LED FINDER |  |  | ks | 38.3898 | 38.3898 | 21,00 |  |  |  | 9902023059 | Gäfgen Elektrogroßhandel GmbH | 0
HLB00943 | Skříň ER312/NVP7P-C/QM elektroměrová 1F 1T do výklenu, vypínač instalace |  |  | ks | 4299.75 | 4299.75 | 21,00 |  |  |  | ER312/NVP7P-C/QM ČEZ EON3 | DCK Holoubkov Bohemia a.s. | 0
IES01413 | Koncovka ME100/150WH pro žlab MAK 100/150 DIETZEL |  |  | ks | 62.7912 | 62.7912 | 21,00 |  |  |  | ME100/150WH | IES spol. s r.o. | 0
OST90674 | Svítidlo venkovní TRIANGLE 1xE27/60W/230V antracit IP65 |  |  | ks | 965.5482 | 965.5482 | 21,00 |  |  |  | BG1023 | Alasans s.r.o. | 7
OST18869 | Termostat HADEX TH-926T zásuvkový |  |  | ks | 495.3055 | 495.3055 | 21,00 |  |  |  | 08840112 | TIPA,spol. s r.o. | 1.68
LG001197 | Jistič 32B/3 10kA TX3 LEGRAND (403405) |  |  | ks | 413.136 | 413.136 | 21,00 | https://www.biesse.cz/modulove-a-paticove-pristroje_c374924875137026/jistice-modulove-do-125a_c38037 | https://eshop.biesse.cz/Pictures/biesse/19/2000000326/200624-200624(2).jpg | 3414970387608 | 403405 | LEGRAND s.r.o. | 1 | Modulové a paticové přístroje | Jističe modulové do 125A
LG990113 | Svodič 12,5/60kA 3P B+C |  |  | ks | 3916.128 | 3916.128 | 21,00 |  | https://eshop.biesse.cz/Pictures/biesse/19/2000000326/200625-200625(2).jpg | 3414970517401 | 412272 | LEGRAND s.r.o. | 0
LG990114 | Chránič 16B/1N/0,03 A 6kA Legrand |  |  | ks | 1281.36 | 1281.36 | 21,00 |  | https://eshop.biesse.cz/Pictures/biesse/19/2000000326/200626-200626(2).jpg | 3414970351401 | 410965 | LEGRAND s.r.o. | 1
LG990115 | Chránič 10B/1N/0,03 A 6kA Legrand |  |  | ks | 1368 | 1368 | 21,00 |  | https://eshop.biesse.cz/Pictures/biesse/19/2000000326/200627-200627(2).jpg | 3414970351364 | 410963 | LEGRAND s.r.o. | 1
LG990116 | Chránič 10C/1N/0,03 A 6kA Legrand |  |  | ks | 1640.688 | 1640.688 | 21,00 |  | https://eshop.biesse.cz/Pictures/biesse/19/2000000326/200628-200628(2).jpg | 3414970351784 | 411059 | LEGRAND s.r.o. | 0
LG990117 | Chránič 40/4/0,03 A 10kA Legrand |  |  | ks | 1358.88 | 1358.88 | 21,00 |  | https://eshop.biesse.cz/Pictures/biesse/19/2000000326/200629-200629(2).jpg | 3414970353481 | 411765 | LEGRAND s.r.o. | 1
HLB00955 | Výzbroj SV201/PRS-S-C |  |  | ks | 2138.85 | 2138.85 | 21,00 |  |  |  | 8596053003805 | DCK Holoubkov Bohemia a.s. | 0
HEN00118 | Krabice DK 0200 GZ 93x93x62 IP66 Hensel |  |  | ks | 133.9814 | 133.9814 | 21,00 |  |  |  | DK 0200 GZ | Hensel, s.r.o. | 0
EMS01998 | Zásuvka Cykone dvojnásobná IP55 D730421 |  |  | ks | 289.044 | 289.044 | 21,00 |  |  |  | 1950730421 | EMOS spol. s r.o. | 0
OMR00751 | Konektor XS5C-D418 M12 4P F Omron |  |  | ks | 274.1405 | 274.1405 | 21,00 |  |  | 4548583407824 | XS5C-D418 | OMRON ELECTRONICS spol. s r.o. | 0.05
EMS02006 | Zásuvka Cyklone komb. zás+přep. C.6 nástěnný IP55 D730429 |  |  | ks | 289.044 | 289.044 | 21,00 |  |  |  | 1950730429 | EMOS spol. s r.o. | 0
MDS10644 | Svítidlo MODUS NOD5000KC2W/ND |  |  | ks | 4835.025 | 4835.025 | 21,00 |  |  |  | NOD5000KC2W/ND | MODUS, spol. s r.o. | 14.5
TLE01391 | Svítidlo VOM5 75W 9650lm 4000K IP65 veřejné |  |  | ks | 2075.205 | 2075.205 | 21,00 |  |  |  | 107031 | T-LED s.r.o. | 0
EMN10605 | Skříň v310-B25 - ZSF20101000.1 /3959 |  |  | ks | 5779.59 | 5779.59 | 21,00 |  |  |  | V310-B25 | Famatel - CZ s.r.o. | 3.443
RIT01183 | Panel montážní, dělený 900x400mm |  |  | ks | 1981.2 | 1981.2 | 21,00 |  |  |  | 8617600 | Rittal s.r.o. | 0
RIT01184 | Příchytka kab. pro lišty C, 42-56mm, 25ks |  |  | bal. | 3393.624 | 3393.624 | 21,00 |  |  |  | 7098100 | Rittal s.r.o. | 0
FVE11387 | Panel FVE 440 Wp Trina TSM-NEG9R.28 BF |  |  | ks | 2914.0524 | 2914.0524 | 21,00 |  |  |  | 128440 | SOLSOL s.r.o. | 46.2
_ASS0490 | KABEL EMERGENCY SAFETY 2 |  |  | ks | 597 | 597 | 21,00 |  |  |  | KABEL | Václav Hudec | 0
OST22059 | Rozvaděč RE (Z 1885x1230x250m) |  |  | ks | 91485 | 91485 | 21,00 |  |  |  | ROZVADĚČ RE (Z 1885X1230X250) | BBR - výroba rozvaděčů, s.r.o. | 0
OSR00484 | Zářivka DULUX LED L36 HF V 18W 830 2G11 LEDV |  |  | ks | 505.7388 | 505.7388 | 21,00 |  |  |  | 4058075822139 | MEGAMAN Česká republika, spol. s r.o. | 3
_ASS0491 | Zásuvka Kulková, Červená, Vinyl FRD, 22AWG až 16AWG, 1.25 mm² |  |  | ks | 6.192 | 6.192 | 21,00 |  |  |  | 9972030 | Premier Farnell UK Limiteda | 0
_ASS0492 | Zástrčka Kulková, Červená, Vinyl,MPD, 22AWG až 16AWG, 1.25 mm² |  |  | ks | 5.9138 | 5.9138 | 21,00 |  |  |  | 9972013 | Premier Farnell UK Limiteda | 0
_ASS0493 | Svorkovnice 3.81 mm, 4 Cest, 28 AWG, 16 AWG, 1.5 mm², Šroub |  |  | ks | 249.624 | 249.624 | 21,00 |  |  |  | 2493756 | Premier Farnell UK Limiteda | 0
GWE01080 | Spínač GW70403P |  |  | ks | 1312.3881 | 1312.3881 | 21,00 |  |  |  | GW70403P | GEWISS SPA | 0
BEL11114 | Trubice T5 LT 14W T5-EQ/830 |  |  | ks | 100.0335 | 100.0335 | 21,00 |  |  | 8595209952233 | 105014830 | NBB Bohemia s. r. o. | 2
BEL11115 | Trubice T5 LT 4W T5/840 SHORT |  |  | ks | 82.3641 | 82.3641 | 21,00 |  |  | 8595209901729 | 108002000 | NBB Bohemia s. r. o. | 2
BEL11116 | Trubice T5 LT 13W T5/840 SHORT |  |  | ks | 96.4614 | 96.4614 | 21,00 |  |  | 8595209902238 | 108014000 | NBB Bohemia s. r. o. | 2
PHI00799 | LED trubice 12,0W/840 T8 900mm 4000K 1575lm MASTER HO ROT Philips | CENA POUZE NA DOPTÁNÍ |  | ks | 0 | 0 | 21,00 |  |  |  | 929001298402 | Sonepar Česká republika spol. s r.o. | 3.5
KRA00439 | Trubice LED zářivka LEDVANCE SubstiTUBE Value T8 EM/230V 90cm 10W (30W) 4000K |  |  | ks | 157.9956 | 157.9956 | 21,00 |  |  |  | 4099854039126 | K & V ELEKTRO a.s. | 3
URM00303 | Zámek elektrický TO 2053,blokace, ~/= 10-24V (0,17-0,56A) |  |  | ks | 983.164 | 983.164 | 21,00 |  |  |  | 93023 | URMET s.r.o. | 0
OST18870 | Stator kompletní Makita DDF481 |  |  | ks | 2980.005 | 2980.005 | 21,00 |  |  |  | 629116-8 | M & S, spol. s r.o. | 0
OST18871 | Switch C3JW-4B Makita DDF481 |  |  | ks | 462.885 | 462.885 | 21,00 |  |  |  | 650710-5 | M & S, spol. s r.o. | 0
OST18872 | Rotor Makita DDF481 |  |  | ks | 892.005 | 892.005 | 21,00 |  |  |  | 619336-2 | M & S, spol. s r.o. | 0
MCL01324 | Zdroj DC12V/20,83A, IP67 250W IP67 |  | Zdroj konstantního napětí, výkon 250W, krytí IP67, výstup: 12VDC, max. 20,83A. Vstup: 175-264VAC, 50-60Hz, materiál krytu: hliník. Rozměry: 200x72x32mm, hmotnost: 932g. Zdroj SELV. Při výběru zdroje počítejte s výkonovou rezervou min. 20%. | ks | 890.2452 | 890.2452 | 21,00 |  | https://eshop.biesse.cz/Pictures/biesse/19/2000000326/200657-200657(2).jpg | 8595607152433 | ML-732.109.39.0 | McLED s.r.o. | 0.84
FVE11388 | PE podložka 140x390x20 |  |  | ks | 57.375 | 57.375 | 21,00 |  |  |  | 03-000828 | BayWa r.e. Solar Systems s.r.o. | 0
FVE11389 | Žlab hliníkový 6000mm křížová drenáž |  |  | ks | 1987.5 | 1987.5 | 21,00 |  |  |  | 03-000879 | BayWa r.e. Solar Systems s.r.o. | 0
FVE11390 | Spona kabelová |  |  | ks | 4.875 | 4.875 | 21,00 |  |  |  | 03-000099 | BayWa r.e. Solar Systems s.r.o. | 0
TE160136 | Spínač LEGRAND 406546 100A/4P |  | DX3 VYPÍNAČ 4P 100A 400V S MOŽNOSTÍ DÁLKOVÉHO VYPNUTÍ | ks | 3781.104 | 3781.104 | 21,00 |  | https://eshop.biesse.cz/Pictures/biesse/19/2000000326/200661-200661(2).jpg | 3245064065467 | 406546 | LEGRAND s.r.o. | 1
FVE11391 | Žlab zátěžový 530mm |  |  | ks | 219 | 219 | 21,00 |  |  |  | 03-000910 | BayWa r.e. Solar Systems s.r.o. | 0
FVE11392 | Šroub - samořezný beztřískový pro trapez 6x25 |  |  | ks | 12.375 | 12.375 | 21,00 |  |  | 4005674686815 | 03-000880 | BayWa r.e. Solar Systems s.r.o. | 0
TE160137 | Jistič 32B/3 16kA TX3 LEGRAND (404129) |  |  | ks | 678.432 | 678.432 | 21,00 | https://www.biesse.cz/modulove-a-paticove-pristroje_c374924875137026/jistice-modulove-do-125a_c38037 | https://eshop.biesse.cz/Pictures/biesse/19/2000000326/200664-200664(2).jpg | 3414970392756 | 404129 | LEGRAND s.r.o. | 1 | Modulové a paticové přístroje | Jističe modulové do 125A
FVE11393 | Úchyt krajový 30-42mm černý |  |  | ks | 51 | 51 | 21,00 |  |  |  | 03-001237 | BayWa r.e. Solar Systems s.r.o. | 0
FVE11394 | Úchyt středový 30-42mm černý |  |  | ks | 53.625 | 53.625 | 21,00 |  |  |  | 03-001346 | BayWa r.e. Solar Systems s.r.o. | 0
FVE11395 | Zemnící konektor alternativa TOP-flix |  |  | ks | 99 | 99 | 21,00 |  |  |  | 03-001529 | BayWa r.e. Solar Systems s.r.o. | 0
FVE11396 | Profil C47 4800mm |  |  | ks | 811.5 | 811.5 | 21,00 |  |  |  | 03-001664 | BayWa r.e. Solar Systems s.r.o. | 0
FVE11397 | Profil C47 2400mm |  |  | ks | 429 | 429 | 21,00 |  |  |  | 03-001441 | BayWa r.e. Solar Systems s.r.o. | 0
HAG10629 | Chránič DX3 KOMB. 1+N B16 30MA A 10KA |  |  | ks | 1535.4 | 1535.4 | 21,00 |  | https://eshop.biesse.cz/Pictures/biesse/19/2000000326/200670-200670(2).jpg | 3414970446916 | 411288 | LEGRAND s.r.o. | 1
FVE11398 | GoodWE Wifi+LAN combinated kit |  |  | ks | 1666.16 | 1666.16 | 21,00 |  |  |  | 02-600043 | BayWa r.e. Solar Systems s.r.o. | 0
OST18873 | Svítidlo CREE Ligthing Energy Uno 28W VM 14W opt.075 silver |  |  | ks | 9271.635 | 9271.635 | 21,00 |  |  |  | UNO 28W VM 14W OPT.075 | TETRATEC s.r.o. | 4
PHI00800 | Trubice LED 8,5W/840 T5 1100lm 4000k 531mm Philips |  |  | ks | 211.0436 | 211.0436 | 21,00 |  |  |  | 8720169308923 | Signify Commercial Czech Republic s.r.o. | 3
TLE01392 | Svítidlo ELP30120 48W 6050lm 3000K 30x120cm WW |  |  | ks | 594.3 | 594.3 | 21,00 |  |  |  | 102323 | T-LED s.r.o. | 0
TLE01393 | Rám LED panelu 30x120cm 65mm pro přisazení černý |  |  | ks | 282.645 | 282.645 | 21,00 |  |  |  | 102327 | T-LED s.r.o. | 0
OST18874 | Držák UMK-SE11.25-1, 2970442 PHOENIX |  |  | ks | 173.49 | 173.49 | 21,00 |  |  |  | 2970442 | RS Components Sp. z o.o. | 0
OST18875 | Snímač rotační Kubler 8.5000.835D.0005 |  |  | ks | 10697.475 | 10697.475 | 21,00 |  |  |  | 8.5000.835D.0005 | Turck, s.r.o. | 0
TME01578 | Relé G2R-2-SND-24DC 5A DPDT OMRON |  |  | ks | 209.316 | 209.316 | 21,00 |  |  |  | G2R-2-SND-24DC | TME Czech Republic s. r. o. | 0
ARK00193 | _Víko kolena LINEAR+ VKL-1B 90° (R100) 500 "MZ" |  | Pro zakrytování tvarového prvku kabelové trasy - pravoúhlého kolena proti mechanickému poškození, působení UV záření a z estetických důvodů. | ks | 780.6112 | 780.6112 | 21,00 |  | https://eshop.biesse.cz/Pictures/biesse/19/2000000326/200679-200679(2).png |  | ARB-17720110 | ARKYS, s.r.o. | 0
ARK00194 | _Víko T-kusu LINEAR+ VTL-1B (R100) 500 "MZ" |  | Pro zakrytování tvarového prvku kabelové trasy - pravoúhlého kolena proti mechanickému poškození, působení UV záření a z estetických důvodů. | ks | 1093.6016 | 1093.6016 | 21,00 |  | https://eshop.biesse.cz/Pictures/biesse/19/2000000326/200680-200680(2).png |  | ARB-17810110 | ARKYS, s.r.o. | 0
OSTO0319 | Termostat Meross Smart Wi-Fi Boiler/Vodní topné systémy MTS200BHK(EU) |  |  | ks | 1393.3321 | 1393.3321 | 21,00 |  |  |  | 91416366 | Mironet.cz a.s. | 0
KOL11010 | ZÁVĚS NIXZ 250_IX |  | Pro zavěšení tras nerezových kabelových žlabů ze stropu pomocí závitových tyčí, určené pro nerezové kabelové trasy šíře 250 mm | ks | 83.6976 | 83.6976 | 21,00 |  |  | 8595057675322 | NIXZ 250_IX | KOPOS KOLÍN a.s. | 0
OST18876 | HENGSTLER 3539202 |  |  | ks | 2887.5 | 2887.5 | 21,00 |  |  |  | HENGSTLER 3 539 202 | Huber GmbH + Co. KG | 0
FNX00989 | CARPO CORRIDOR 3W 3h vestavný AUTOTEST |  | #antipanicserie #carpoLED | ks | 1398.375 | 1398.375 | 21,00 |  | https://eshop.biesse.cz/Pictures/biesse/19/2000000326/200684-200684(2).jpg | 8595216628749 | PN35200023 | PANLUX s.r.o. | 2
OZL01505 | SIMON TPS.01/111 Kryt zaslepovací s kovovým třmenem (přístroj s krytem) bílá |  |  | ks | 75.924 | 75.924 | 21,00 |  |  | 5902787885731 | TPS.01/111 | KONTAKT - SIMON.CZ s.r.o. | 0
OST18877 | Stožár anténní 42/2-2000mm s pevným úchytem, zinek Žár |  |  | ks | 862.3344 | 862.3344 | 21,00 |  |  |  | 3022705A | TOMI CZECH s.r.o. | 0
EMN00610 | Vidlice 13303 IP44-54/400V/32A/5P 6h - SpeedPRO |  | Vidlice 13303 IP44-54/400V/32A/5P 6h, přímá. Průmyslové vidlice, zásuvky a spojky SpeedPRO splňující požadavky norem IEC 60309. Rychlou montáž gumového kabelu zajistí kovová rychlospona. Kabelová šroubová vývodka zaručuje vysokou odolnost proti vytrhnutí kabelu a daný stupeň krytí (kód IP). Širo | ks | 104.3191 | 104.3191 | 21,00 |  | https://eshop.biesse.cz/Pictures/biesse/19/2000000326/200687-200687(2).jpg | 8429760214076 | 13303 | Famatel - CZ s.r.o. | 0
GRLK0057 | Svítidlo DAISY NECTER 80W NW 10000/12550lm IP65 |  | PRACHOTĚSNÉ LED SMD SVÍTIDLO určené k přisazené montáži na strop nebo zeď. Energeticky úsporné svítidlo doporučené pro domácí i obecné použití. Vhodné pro osvětlení pracovních prostor, chodeb, toalet, skladů, obchodů apod. Svítidlo je vyrobeno z monolitického polykarbonátového (PC) korpusu. Tě | ks | 746.46 | 746.46 | 21,00 | https://www.biesse.cz.html | https://eshop.biesse.cz/Pictures/biesse/19/2000000326/200688-200688(2).jpg | 8592660143156 | GXDS277 | Greenlux s.r.o. | 7 | Svítidla | Svítidla průmyslová
FAM00084 | Zásuvka nástěnná kombinovaná 23626-FR IP44-54/1x230V/16A, 1x400V/32A/5 - SpeedPR |  | Zásuvka nástěnná kombinovaná 23626-FR IP44-54/1x230V/16A, 1x400V/32A/5 - SpeedPRO. Zásuvka nástěnná kombinovaná 23626-FR, IP44-54, 1x230V/16A, 1x400V/32A/5, bez jištění 400 V zásuvky (nutno jistit a chránit přívodním kabelem), zásuvka 230V/16A (s ochranným kolíkem dle ČSN) je odjištěna pojistkou 10 | ks | 926.2269 | 926.2269 | 21,00 |  | https://eshop.biesse.cz/Pictures/biesse/19/2000000326/200689-200689(2).jpg | 8429760826651 | 23626-FR | Famatel - CZ s.r.o. | 0
SCR01738 | Jistič 10 kA, D 32A, 3P |  |  | ks | 1239.3325 | 1239.3325 | 21,00 |  |  |  | BM019332 | Schrack Technik spol. s r.o. | 0.4
FNX00990 | Rohož AL MAT 80/2 v hliníkové folií, 160 W - 2,0 m² |  |  | ks | 2021.175 | 2021.175 | 21,00 |  |  | 8590875000707 | 5543202 | FENIX Trading, s. r. o. | 0
FNX00991 | Rohož AL MAT 80/9 v hliníkové folií, 720 W - 9,0 m² |  |  | ks | 7059.975 | 7059.975 | 21,00 |  |  | 8590875057398 | 5543209 | FENIX Trading, s. r. o. | 0
FNX00992 | Rohož AL MAT 80/8 v hliníkové folií, 640 W - 8,0 m² |  |  | ks | 6272.175 | 6272.175 | 21,00 |  |  | 8590875000790 | 5543208 | FENIX Trading, s. r. o. | 0
FNX00993 | Rohož AL MAT 80/10 v hliníkové folií, 800 W - 10,0 m² |  |  | ks | 7914.075 | 7914.075 | 21,00 |  |  | 8590875000806 | 5543210 | FENIX Trading, s. r. o. | 0
VYN01076 | Skříň ARIA 54 L 831809 500x400x230 dvojbod.zavírání (E/054054-323) + plech | CENA POUZE NA DOPTÁNÍ |  | ks | 0 | 0 | 21,00 |  |  |  | 831809+MP | AŽD Praha s.r.o. | 0
OST90675 | Modul regulátor E5CB-R1TC 100-240 VAC |  |  | ks | 3594.675 | 3594.675 | 21,00 |  |  |  | E5CB-R1TC | TME Czech Republic s. r. o. | 0
OST18878 | Zásuvka Retro Keramik KV2100W bílá hranatá |  |  | ks | 511.65 | 511.65 | 21,00 |  |  |  | KV2100W | Elhard CZ s.r.o. | 0
OST18879 | Rámeček Retro Keramik KV3101W bílý |  |  | ks | 243.945 | 243.945 | 21,00 |  |  |  | KV3101W | Elhard CZ s.r.o. | 0
OST18880 | Dvojrámeček Retro Keramik KV3102W bílý |  |  | ks | 405 | 405 | 21,00 |  |  |  | KV3102W | Elhard CZ s.r.o. | 0
OST18881 | Trojrámeček Retro Keramik KV3103W bílý |  |  | ks | 568.35 | 568.35 | 21,00 |  |  |  | KV3103W | Elhard CZ s.r.o. | 0
OST18882 | Vypínač s kolébkou Retro Keramik KV1306W bílý |  |  | ks | 567 | 567 | 21,00 |  |  |  | KV1306W | Elhard CZ s.r.o. | 0
OST18883 | Vypínač s kolébkou Retro Keramik KV1355W bílý |  |  | ks | 627.75 | 627.75 | 21,00 |  |  |  | KV1355W | Elhard CZ s.r.o. | 0
OST18884 | Vypínač s kolébkou Retro Keramik KV1377W bílý |  |  | ks | 773.895 | 773.895 | 21,00 |  |  |  | KV1377W | Elhard CZ s.r.o. | 0
REX00230 | Skříň RE 1/1 + 36M VLEVO EGD bez HJ 78x62 do 63A |  |  | ks | 9246.8744 | 9246.8744 | 21,00 |  |  |  | 500483-V | REX elektro s.r.o. | 0
OZL01506 | SIMON TPS.01/111 Kryt zaslepovací s kovovým třmenem (přístroj s krytem) černá |  |  | ks | 110.808 | 110.808 | 21,00 |  |  | 5902787885250 | TPS.01/149 | KONTAKT - SIMON.CZ s.r.o. | 0
ELE01115 | Signálka ZIS-99 Y 24DC |  |  | ks | 207 | 207 | 21,00 |  |  |  | 260511 | ELECO VEP CZ s.r.o. | 0
ELE01116 | Signálka ZIS-99 G 24DC |  |  | ks | 207 | 207 | 21,00 |  |  |  | 201445 | ELECO VEP CZ s.r.o. | 0
OST18885 | Konektor XT60H-M |  |  | ks | 15.5963 | 15.5963 | 21,00 |  |  |  | XT60H-M | TME Czech Republic s. r. o. | 0
ELE01117 | Signálka ZIS-99 R 24DC |  |  | ks | 207 | 207 | 21,00 |  |  |  | 260510 | ELECO VEP CZ s.r.o. | 0
ELE01118 | Signálka SMS-95 Y 36DC | CENA POUZE NA DOPTÁNÍ |  | ks | 0 | 0 | 21,00 |  |  |  | 867092 | ELECO VEP CZ s.r.o. | 0
ELE01119 | Signálka SMS-95 G 36DC | CENA POUZE NA DOPTÁNÍ |  | ks | 0 | 0 | 21,00 |  |  |  | 215541 | ELECO VEP CZ s.r.o. | 0
OST18886 | Konektor XT60H-F |  |  | ks | 15.5963 | 15.5963 | 21,00 |  |  |  | XT60H-F | TME Czech Republic s. r. o. | 0
ELE01120 | Signálka SMS-95 R 36DC | CENA POUZE NA DOPTÁNÍ |  | ks | 0 | 0 | 21,00 |  |  |  | 687092 | ELECO VEP CZ s.r.o. | 0
OST18887 | Konektor AM1015SE-F |  |  | ks | 9.21 | 9.21 | 21,00 |  |  |  | AM1015SE-F | TME Czech Republic s. r. o. | 0
OST18889 | Konektor AM1015SE-M |  |  | ks | 10.593 | 10.593 | 21,00 |  |  |  | AM1015SE-M | TME Czech Republic s. r. o. | 0
OST18890 | Svítidlo IL-PRIMO-R-100W-4000K-60° 16000lm GS04-100R |  |  | ks | 6675 | 6675 | 21,00 |  |  |  | GS04-100R | Fedatex plus s.r.o. | 0
WEI00657 | Konektor 2493490000 |  | Zásuvný konektor napájení pro přenos výkonu | ks | 91.784 | 91.784 | 21,00 |  | https://eshop.biesse.cz/Pictures/biesse/19/2000000326/200717-200717(2).jpg | 4050118529104 | 2493490000 | Weidmüller, s.r.o. | 0
TLE01394 | Trubice LED 25W T8-SBAL150/160lm 6000-6500K 1500mm T-LED |  |  | ks | 238.0165 | 238.0165 | 21,00 |  |  |  | 014162 | T-LED s.r.o. | 2
AGR00434 | Kontramatice 8050.96 nerez A2, M50 tloušťka 5,5mm AGRO |  |  | ks | 432.945 | 432.945 | 21,00 |  |  | 7611614386850 | AG-8050.96 | AGRO - PRO ROZDĚLENÍ CENÍKŮ | 0
OST18891 | Vložka HSK-V-Ex M50 38mm HUMMEL |  |  | ks | 90.315 | 90.315 | 21,00 |  |  |  | 1.296.4201.11 | JORK, spol. s r.o. | 0
OST18892 | Svítidlo XT60959 1200-4500lm 3500-7000K včetně stojanu nabíjecí IP54 |  |  | ks | 2395.11 | 2395.11 | 21,00 |  |  |  | XT60959 | XTline s.r.o. | 0
HLB00956 | Skříň ER312/NKP7P-C/QM |  |  | ks | 7926.975 | 7926.975 | 21,00 |  |  | 8596053115096 | ER312/NKP7P-C/QM | DCK Holoubkov Bohemia a.s. | 0
LET00837 | Chránič 25/2/0,03 A LFE 6kA OEZ |  | In 25 A, Ue AC 230 V, Idn 30 mA, 2pól, Inc 6 kA, typ A | ks | 844.3872 | 844.3872 | 21,00 |  | https://eshop.biesse.cz/Pictures/biesse/19/2000000326/200723-200723(2).jpg | 8590125463955 | OEZ:46395 | OEZ s.r.o. | 0.19
FIN00258 | Relé 65.31.8.230.4000 20A 1Z+1R, 230VAC |  |  | ks | 338.715 | 338.715 | 21,00 |  |  |  | 653182304000 | Finder CZ, s.r.o. | 0
OST40176 | Profil AL N14C 2m černý nástěnný |  |  | ks | 99.0825 | 99.0825 | 21,00 |  |  |  | 092225 | T-LED s.r.o. | 0
OST40177 | Profil AL N14C 1m černý nástěnný |  |  | ks | 49.545 | 49.545 | 21,00 |  |  |  | 092224 | T-LED s.r.o. | 0
OST40178 | Difusor D1 1m čirý |  |  | ks | 38.1 | 38.1 | 21,00 |  |  |  | 09101 | T-LED s.r.o. | 0
OST40179 | Koncovka profilu N14C černá |  |  | ks | 6.0975 | 6.0975 | 21,00 |  |  |  | 096646 | T-LED s.r.o. | 0
OST18893 | Pásek LED 16W/m, 896LED/m, 24V,COB RGBW-DW, IP20 |  |  | m | 251.5163 | 251.5163 | 21,00 |  |  |  | 085143 | T-LED s.r.o. | 0
OST18894 | Pásek LED 14,4W/m, 60LED/m, 12V, 12DIGI14 RGB WS2811, IP20 |  |  | m | 342.975 | 342.975 | 21,00 |  |  | 8596558008091 | 084102 | T-LED s.r.o. | 0
TLE01395 | Ovladač RF WIFI DIGI04 |  |  | ks | 227.895 | 227.895 | 21,00 |  |  | 8596558008084 | 063511 | T-LED s.r.o. | 0
OST40180 | Kabel Eurofire 180S 2x1,5 | CENA POUZE NA DOPTÁNÍ |  | ks | 0 | 0 | 21,00 |  |  |  | EUROFIRE 180 S | EUROALARM spol. s r.o. | 0
_ASS0494 | Svorka BMM92CS, 2.5mm-250V, přístrojová průmyslová, s ochranou vodiče |  |  | ks | 37.5204 | 37.5204 | 21,00 |  |  |  | BMM92CS | TME Czech Republic s. r. o. | 0
_MPS0023 | _Zásuvka SDD111012 2P+PE 230V/16A bezšroubová bílá Sedna |  | Schneider Electric Sedna Design Elements zásuvka SDD11012 je mechanismus s montážním rámečkem a zemnícím kolíkem v bílé barvě. Připojovací svorky této zásuvky jsou bezšroubové svorky. A toto zařízení je evropská norma. Odpovídající montážní skříň lze zapustit do povrchu zdi. Zásuvka je vyrobena z P | ks | 71.3144 | 71.3144 | 21,00 |  |  |  | SDD111012 | Schneider Electric CZ, s.r.o. | 0
KPR00559 | Výložník URA2-/89 Z |  |  | ks | 3699.5 | 3699.5 | 21,00 |  |  |  | 12200-00473 | KOOPERATIVA vod družstvo | 0
_MPS0024 | _Spínač SDD111106 č.6 bílý Sedna |  | Schneider Electric Sedna Design Elements spínač SDD11106 je mechanismus s montážním rámečkem v bílé barvě. Toto je střídavý přepínač. Díky termoplastnímu materiálu stabilizovanému pomocí ABS-UV je tento spínač poměrně spolehlivý a odolný. A jmenovitý proud je 10AXR s maximálním dovoleným výkonem 23 | ks | 79.5683 | 79.5683 | 21,00 |  |  |  | SDD111106 | Schneider Electric CZ, s.r.o. | 0
_MPS0025 | _Spínač SDD111107 č.7 bílý Sedna |  | Schneider Electric Sedna Design Elements spínač SDD11107 je mechanismus s montážním rámečkem v bílé barvě. Toto je přepínač křížový. Díky termoplastnímu materiálu stabilizovanému pomocí ABS-UV je tento spínač poměrně spolehlivý a odolný. A jmenovitý proud je 10AXR s maximálním dovoleným výkonem 230 | ks | 103.0098 | 103.0098 | 21,00 |  |  |  | SDD111107 | Schneider Electric CZ, s.r.o. | 0
_MPS0026 | _Rámeček SDD311801 bílý Sedna |  | Schneider Electric Sedna Design Elements krycí rámeček SDD311801 v bílé barvě. Odpovídající montážní skříň může být zapuštěna do povrchu stěny. Její upevnění je zajištěno šrouby. Krycí rámeček je vyroben z termoplastu ABS-UV se stabilizovaným UV, který jej tvoří ještě odolnější. Šířka je 85 mm, výš | ks | 15.1873 | 15.1873 | 21,00 |  |  |  | SDD311801 | Schneider Electric CZ, s.r.o. | 0
_MPS0027 | _Rámeček SDD311802 dvoj. bílý Sedna |  | Schneider Electric Sedna Design Elements krycí rámeček SDD311802 v bílé barvě. Odpovídající montážní skříň může být zapuštěna do povrchu stěny. Její upevnění je zajištěno šrouby. Krycí rámeček je vyroben z termoplastu ABS-UV se stabilizovaným UV, který jej tvoří ještě odolnější. Šířka je 85 mm, výš | ks | 29.054 | 29.054 | 21,00 |  |  |  | SDD311802 | Schneider Electric CZ, s.r.o. | 0
_MPS0028 | _Rámeček SDD311803 troj. bílý Sedna | CENA POUZE NA DOPTÁNÍ | Schneider Electric Sedna Design Elements krycí rámeček SDD311803 v bílé barvě. Odpovídající montážní skříň může být zapuštěna do povrchu stěny. Její upevnění je zajištěno šrouby. Díky termoplastu ABS-UV se stabilizovaným UV, ze kterého je tento krycí rámeček vyroben, je spolehlivý a odolný. Šířka j | ks | 0 | 0 | 21,00 |  |  |  | SDD311803 | Schneider Electric CZ, s.r.o. | 0
_MPS0030 | _Rámeček SDD311804 čtyř. bílý Sedna |  | Schneider Electric Sedna Design Elements krycí rámeček SDD311804 v bílé barvě. Odpovídající montážní skříň může být zapuštěna do povrchu stěny. Její upevnění je zajištěno šrouby. Díky termoplastu ABS-UV se stabilizovaným UV, ze kterého je tento krycí rámeček vyroben, je spolehlivý a odolný. Šířka j | ks | 59.0986 | 59.0986 | 21,00 |  |  |  | SDD311804 | Schneider Electric CZ, s.r.o. | 0
_MPS0031 | _Rámeček SDD311805 pěti. bílý Sedna |  | Schneider Electric Sedna Design Elements krycí rámeček SDD311805 v bílé barvě. Odpovídající montážní skříň může být zapuštěna do povrchu stěny. Její upevnění je zajištěno šrouby. Krycí rámeček je vyroben z termoplastu ABS-UV se stabilizovaným UV, který jej tvoří ještě odolnější. Má šířku 85 mm, výš | ks | 72.9561 | 72.9561 | 21,00 |  |  |  | SDD311805 | Schneider Electric CZ, s.r.o. | 0
OST22060 | Výbojka USHIO MHL-450W/140V R7S |  |  | ks | 2853.144 | 2853.144 | 21,00 |  |  |  | USHIO MHL | MULTI-LITE Lichttechnik Handels GmbH | 2
LAP03819 | OLFLEX CLASSIC 115 CY 4G2,5 |  |  | m | 81.6743 | 81.6743 | 21,00 |  |  |  | 1136404 | LAPP Czech Republic s.r.o. | 0
NGO00403 | Zkoušečka NM 00200020 TESTBOY 11-bezkontaktní |  |  | ks | 563.2416 | 563.2416 | 21,00 |  |  |  | NM 00200020 | N.G. ELEKTRO TRADE, a.s. | 0
TRE00086 | Svítidlo Prima 1.4FT PC 6400/840 |  | PRIMA 1.4ft PC 6400/840 ML | ks | 1736.04 | 1736.04 | 21,00 |  | https://eshop.biesse.cz/Pictures/biesse/19/2000000326/200746-200746(2).jpg | 8596328052514 | 105251 | TREVOS, a.s. | 14.5
TRE00087 | Svítidlo Prima průmyslové s modulem LED 1x6400 lm, spektrum 840RJ,třída izolace |  | PRIMA 1.4ft CLASS II PC 6400/840 | ks | 2148.12 | 2148.12 | 21,00 |  | https://eshop.biesse.cz/Pictures/biesse/19/2000000326/200747-200747(2).jpg | 8596328061233 | 106123 | TREVOS, a.s. | 14.5
GHV00165 | Pásek CS25-250/020/07/11 zemnící, pocínovaná měď, spec. provedení |  |  | ks | 107.9896 | 107.9896 | 21,00 |  |  |  | CS25-250/020/07/11 | GHV Trading, spol. s r. o. | 0
GHV00166 | Pásek CS25-200/020/07/11 zemnící, pocínovaná měď, spec. provedení |  |  | ks | 90.5381 | 90.5381 | 21,00 |  |  |  | CS25-200/020/07/11 | GHV Trading, spol. s r. o. | 0
GHV00167 | Pásek CS25-300/020/07/11 zemnící, pocínovaná měď, spec. provedení |  |  | ks | 112.2603 | 112.2603 | 21,00 |  |  |  | CS25-300/020/07/11 | GHV Trading, spol. s r. o. | 0
GHV00168 | Pásek CS25-150/020/07 zemnící, pocínovaná měď, spec. provedení |  |  | ks | 71.993 | 71.993 | 21,00 |  |  |  | CS25-150/020/07 | GHV Trading, spol. s r. o. | 0
GHV00169 | Pásek CS25-150/020/07/11 zemnící, pocínovaná měď, spec. provedení |  |  | ks | 76.8477 | 76.8477 | 21,00 |  |  |  | CS25-150/020/07/11 | GHV Trading, spol. s r. o. | 0
GHV00170 | Pásek CS25-200/020/07 zemnící, pocínovaná měď, spec. provedení |  |  | ks | 100.2942 | 100.2942 | 21,00 |  |  |  | CS25-200/020/07 | GHV Trading, spol. s r. o. | 0
OST22061 | Objímka s pérkem BJB 26.422.1110.50, G13 |  |  | ks | 8.8425 | 8.8425 | 21,00 |  |  |  | 26.422.1110.50 | JANČA & EMAS group s.r.o. | 0
1R100391 | Zásuvka datová UNICA 1xRJ45 Kat.6A FTP, 2M, Bílá |  | Schneider Electric Nová Unica RJ45 konektor NU344918 je v barvě bílé. Tento datový konektor RJ45 je šetrný k životnímu prostředí a je také ekologickým prémiovým výrobkem. Neobsahuje rtuť ani těžké kovy, čímž je neustále postaráno o životní prostředí a vaše zdraví. Tento konektor RJ45 rovněž neobsahu | ks | 306.2921 | 306.2921 | 21,00 |  |  | 3606489467470 | NU344918 | Schneider Electric CZ, s.r.o. | 0
LET10516 | Jistič 80B/3 10kA LVN-80B-3 OEZ (OEZ:42273) |  | In 80 A, Ue AC 230/400 V / DC 216 V, charakteristika B, 3pól, Icn 10 kA | ks | 4212.859 | 4212.859 | 21,00 | https://www.biesse.cz/modulove-a-paticove-pristroje_c374924875137026/jistice-modulove-do-125a_c38037 | https://eshop.biesse.cz/Pictures/biesse/19/2000000326/200756-200756(2).jpg | 8590125422730 | OEZ:42273 | OEZ s.r.o. | 0.78 | Modulové a paticové přístroje | Jističe modulové do 125A
OST18895 | Nástroj 63824-4600 Vytahovací Molex |  |  | ks | 1301.4349 | 1301.4349 | 21,00 |  |  |  | 63824-4600 | TTI, Inc. | 0
HLE00006 | Výložník nástěnný těžký, délka 617 mm, žárově pozinkováno, HD |  |  | ks | 590.4011 | 590.4011 | 21,00 |  |  | 8595676008570 | HL HDWK600 | HL system, s.r.o. | 0
EMN00611 | Kombinace GALATEA Přepínač střídavý č.6+zásuvka 2P+PE (bílá / průhledné víčko) |  | GALATEA 5327-11 IP44 Přepínač střídavý č.6 + zásuvka 2P+PE (bílá / průhledné víčko). Rozteč kotvících bodů (výška x šířka): 60x115mm. Spínače a zásuvky ve vyšším krytí GALATEA IP44 s gumovou průchodkou (pro kabely do průměru 13,5 mm a trubky do 16 mm) jsou speciálně navrženy do prostředí se zvýšený | ks | 161.2305 | 161.2305 | 21,00 |  | https://eshop.biesse.cz/Pictures/biesse/19/2000000326/200759-200759(2).jpg | 5901130482696 | 5327-11 | Famatel - CZ s.r.o. | 0
HAG00357 | Rámeček WL5010 3nás. bílá LUMINA Soul | CENA POUZE NA DOPTÁNÍ |  | ks | 0 | 0 | 21,00 |  |  | 8694407000095 | WL5230 | Hager Electro s.r.o. | 0
OST22062 | Zásuvková kombinace, SJ 31 6964 MN.01 |  | Zásuvky: 2x 230V s ochr. kolíkem (česká), Jištění: 2x 16A/1P/B 10 kA, V souladu s normou: ČSN EN 61439-3, Stupeň ochrany krytem: IP54, Jmenovitý proud: 32A, Jmenovité napětí: 230V, Teplotní rozsah použití: -25°C +40°C, Provedení: Nástěnné, Použití: Nástěnné, Materiál pouzdra: Odoln | ks | 1256.7435 | 1256.7435 | 21,00 |  | https://eshop.biesse.cz/Pictures/biesse/19/2000000326/200761-200761(2).png |  | SJ 31 6964 MN.01 | N.G. ELEKTRO TRADE, a.s. | 1.36
OST18896 | Kabel SUPERTRONIC-PVC 12X0,25 49567 |  |  | ks | 41.46 | 41.46 | 21,00 |  |  |  | 82496333 | ELKOV elektro a.s. | 0
OST18897 | Průchodka 9x4 |  |  | ks | 8.25 | 8.25 | 21,00 |  |  |  | 1031329 | TB EPOX s.r.o. | 0
ETI00495 | Vložka zámku 1333 pro mechanismus s rukojetí LK-WRS-1333 |  | Lock, LK-WRS-1333, Catalogue Group SOLID GSX Accessories, Product group accessories Locks, inserts and keys for enclosures, Function accessories Inserts for locks with a lever mechanism, Function Accessories | ks | 187.3314 | 187.3314 | 21,00 |  | https://eshop.biesse.cz/Pictures/biesse/19/2000000326/200764-200764(2).jpg |  | 001343102 | ETI ELEKTROELEMENT , d.o.o. | 0
FVE00297 | Set Pylontech Force H2 10,65 kWh + BMS v2 |  |  | ks | 86492.7234 | 86492.7234 | 21,00 |  |  |  | 1754474 | Krannich Solar s.r.o. | 0
FVE11399 | Jednotka Tigo TS4-A-F 700W |  |  | ks | 825 | 825 | 21,00 |  |  |  | SSL417061 | SOLSOL s.r.o. | 0
LG990118 | Chránič 10C/1N/0,03 A 10kA DX3 Legrand |  |  | ks | 1819.44 | 1819.44 | 21,00 |  | https://eshop.biesse.cz/Pictures/biesse/19/2000000326/200767-200767(2).jpg | 3414970447036 | 411294 | LEGRAND s.r.o. | 1
LG001198 | Stykač 40A 2NO CÍVKA 230V 412545 |  |  | ks | 1047.84 | 1047.84 | 21,00 |  | https://eshop.biesse.cz/Pictures/biesse/19/2000000326/200768-200768(2).jpg | 3245064125451 | 412545 | LEGRAND s.r.o. | 1
LG001199 | Vypínač 3P 100A 400V DX3 Legrand |  |  | ks | 3100.008 | 3100.008 | 21,00 |  | https://eshop.biesse.cz/Pictures/biesse/19/2000000326/200769-200769(2).jpg | 3245064065382 | 406538 | LEGRAND s.r.o. | 1
OST18898 | BOOSTER-35:BO35 rozběhové zařízení |  |  | ks | 2643.75 | 2643.75 | 21,00 |  |  |  | BO35-118101 | NORIA s.r.o. | 0
OBO00512 | CM3015P2000FS Profilová lišta děrovaná šířka výřezu 16mm 2000x30x15 Ocel |  |  | m | 211.8004 | 211.8004 | 21,00 |  |  | 4012195053897 | 1110002 | OBO BETTERMANN s. r. o. | 0
LAP03820 | UNITRONIC® BUS LD, 1x2x0,22mm2, lanko, Cu, PVC, fialová |  |  | m | 34.7007 | 34.7007 | 21,00 |  |  |  | 2170203 | LAPP Czech Republic s.r.o. | 0
OSR00485 | Zářivka LEDVANCE DULUX LED S EM & AC MAINS V 4W 840 G23 165mm |  |  | ks | 175.8708 | 175.8708 | 21,00 |  |  |  | 4058075822993 | JANČA & EMAS group s.r.o. | 3
OSR00486 | Zářivka LEDVANCE DULUX LED S EM & AC MAINS V 6W 840 G23 220mm |  |  | ks | 198.1609 | 198.1609 | 21,00 |  |  |  | 4058075823037 | JANČA & EMAS group s.r.o. | 3
PHI00801 | Žárovka LED 9W/840 4P G24q-3 CorePro PLC Philips |  |  | ks | 396.6685 | 396.6685 | 21,00 |  |  |  | 871869654117300 | JANČA & EMAS group s.r.o. | 3
OST18899 | Most 236B kabelový malý úzký žlutý |  |  | ks | 955.5 | 955.5 | 21,00 |  |  |  | 236B | REPLAST PRODUKT s.r.o. | 0
EDM00797 | Ventilátor SILENT 100 CRZ DESIGN ECOWATT IP45 tichý axiální |  |  | ks | 4230.4974 | 4230.4974 | 21,00 |  |  |  | SILENT 100 CRZ DESIGN | ELEKTRODESIGN ventilátory spol. s r.o. | 2.76
OST18900 | Vložka 237 střední |  |  | ks | 283.5 | 283.5 | 21,00 |  |  |  | 237 | REPLAST PRODUKT s.r.o. | 0
IFM11004 | Snímač IW-3008-APKG/AS-610-TPO indukční IFM |  |  | ks | 2235.5928 | 2235.5928 | 21,00 |  |  |  | IW5062 | ifm electronic, spol. s r.o. | 0
OST18901 | Kleště SXKJ-NA-BU pro keystony SXKJ-xx-yyy-BK-NA Solarix |  |  | ks | 727.305 | 727.305 | 21,00 |  |  |  | 37SOL40020082 | SAPRO, s. r. o. | 1
OST18902 | Sensor IEW 200, IEB3003BBPKG/V4A/SC/K1/AS |  |  | ks | 2082.4652 | 2082.4652 | 21,00 |  |  |  | IEW200 | ifm electronic, spol. s r.o. | 0
WE640120 | Svorka ZPE 4/4AN |  | Svorkovnice pro připojení ochranných zemnicích vodičů na montážní základnu (země). Kalená ocel odolává mechanickým silám, pocínovaná měď zajišťuje špičkovou vodivost. | ks | 140.2746 | 140.2746 | 21,00 |  | https://eshop.biesse.cz/Pictures/biesse/19/2000000326/200783-200783(2).jpg | 4032248422388 | 7904280000 | Weidmüller, s.r.o. | 0
WE640121 | Bok ZAP/TW4/4AN |  | Přepážka pro elektrické oddělení svorkovnic v sousedních propojkách. Oddělovací deska slouží také k opticky rozpoznatelnému oddělení elektrických obvodů za účelem vyloučení chyb zapojení. | ks | 22.114 | 22.114 | 21,00 |  | https://eshop.biesse.cz/Pictures/biesse/19/2000000326/200784-200784(2).jpg | 4008190576035 | 7904210000 | Weidmüller, s.r.o. | 0
HLB00957 | Skříň ER112/NNP7P/63/QM ČEZ, EON, nástěnná bez vývodek |  |  | ks | 4961.25 | 4961.25 | 21,00 |  |  |  | ER112/NNP7P/63/QM BEZ VÝVODEK | DCK Holoubkov Bohemia a.s. | 0
MCL01325 | Trubice LED 14W/840 T8 GTS1200-14/36W4000K1TN 2100lm 1200mm |  | Skleněná LED trubice s PET povlakem, T8 14W (ekvivalent 36W), patice G13, 230V, 4000K - neutrální bílá, světelný tok 2100lm, vyzařovací úhel 320°, CRI80, úspora až 60%, UV stabilní, životnost až 50.000h, 100.000spínacích cyklů, rozměry ø 29 x 1198mm, nestmívatelná. LED startér součástí balení. Bezpe | ks | 142.3695 | 142.3695 | 21,00 |  | https://eshop.biesse.cz/Pictures/biesse/19/2000000326/200786-200786(2).jpg | 8595607147675 | ML-331.070.89.0 | McLED s.r.o. | 2
SCM00129 | Spínač PZ-FR525 koncový |  |  | ks | 361.5585 | 361.5585 | 21,00 |  |  | 8018851037337 | PZ-FR525 | PIZZATO- PRO ROZDĚLENÍ CENÍKŮ | 0
SCM00130 | Spínač PZ-FR525-A koncový |  |  | ks | 363 | 363 | 21,00 |  |  | 8018851177248 | PZ-FR525-A | PIZZATO- PRO ROZDĚLENÍ CENÍKŮ | 0
OST18903 | Svítidlo SLIM stropní 24 W CRI >80 4000K Non-Dimm |  |  | ks | 990 | 990 | 21,00 |  |  | 8445028678961 | 517003SWWO4 | AULIX lighting spol. s r.o. | 4
OST18904 | Svítidlo SLIM stropní 12 W CRI >80 4000K Non-Dimm |  |  | ks | 899.715 | 899.715 | 21,00 |  |  | 8445028678947 | 517002SWWO4 | AULIX lighting spol. s r.o. | 4
OST18905 | Svítidlo SLIM stropní 6 W CRI >80 4000K |  |  | ks | 407.565 | 407.565 | 21,00 |  |  | 8445028678923 | KHL K51700.01.SR.WH-WH | AULIX lighting spol. s r.o. | 4
SEZ01098 | Jistič 20B/3 6kA S7-1P-B20 |  |  | ks | 53.3817 | 53.3817 | 21,00 |  |  |  | S7-1P-B20 | SEZ - CZ s.r.o. | 0.11
SEZ01100 | Jistič 10B/1 6kA S7-1P-B10 |  |  | ks | 53.3815 | 53.3815 | 21,00 |  |  |  | S7-1P-B10 | SEZ - CZ s.r.o. | 0.11
SEZ01101 | Jistič 16B/1 6kA S7-1P-B16 |  |  | ks | 53.3815 | 53.3815 | 21,00 |  |  |  | S7-1P-B16 | SEZ - CZ s.r.o. | 0.11
SEZ01102 | Chránič 25/2/0,03 6kA N7-2P-25-030 |  |  | ks | 405.4471 | 405.4471 | 21,00 |  |  |  | N7-2P-25-030 | SEZ - CZ s.r.o. | 0.24
SEZ01105 | Propojovací lišta 1P 210mm F1L210/10K |  |  | ks | 81.9477 | 81.9477 | 21,00 |  |  |  | F1L210/10K | SEZ - CZ s.r.o. | 0
FVE11400 | Wallbox X3-EVC-22K PLC 22kW, 3 fáze, s kabelem 6m, Solax |  |  | ks | 23171.5848 | 23171.5848 | 21,00 |  |  |  | GBCEV-210-226 | PechaSan spol. s r.o. | 0
FEN00340 | Zápustný rám 2S+ |  |  | ks | 3750.825 | 3750.825 | 21,00 |  |  | 8590875031916 | 5401802 | FENIX Trading, s. r. o. | 0
BON00248 | Jistič 20A/3 PEP-6J |  |  | ks | 424.6576 | 424.6576 | 21,00 |  |  |  | 02-3020C-PEP-6J | BONEGA, spol. s r.o. | 0
OST22063 | Svítidlo RS071B 5S/827_30_40 60D Stmívání fázově ořezané Vyzařovací úhel 60°, Če |  |  | ks | 441.934 | 441.934 | 21,00 |  |  |  | 8720169208889 | MEGAMAN Česká republika, spol. s r.o. | 0.5
OST22064 | Svítidlo RS071B 5S/827_30_40 40D Stmívání fázově ořezané Phase-cut dim, Beam ang |  |  | ks | 441.934 | 441.934 | 21,00 |  |  |  | 8720169208841 | MEGAMAN Česká republika, spol. s r.o. | 0.5
OST18906 | Svítidlo FL2 200, 60°, 4500K, 160lm/W 32000lm |  |  | ks | 8532 | 8532 | 21,00 |  |  |  | FL2 200 | SINCLAIR Global Group s.r.o. | 2.1
OST18907 | Sběrnicový kombinovaný detektor kouře a teplot - Jablotron |  |  | ks | 1734.99 | 1734.99 | 21,00 |  |  |  | JA-111ST-A | KELCOM International, spol. s r.o. | 0
VYR00082 | Svítidlo EUROPA-LED-3850-158-4K, IP66 |  |  | ks | 1472.8142 | 1472.8142 | 21,00 |  |  | 8592040208079 | 055371 | VYRTYCH a.s. | 6
LG211008 | Zásuvka 654802 Incara Pop-up 4moduly černá |  |  | ks | 1616.216 | 1616.216 | 21,00 |  | https://eshop.biesse.cz/Pictures/biesse/19/2000000326/200805-200805(2).jpg | 3414971971974 | 654802 | LEGRAND s.r.o. | 0
LAP03821 | 1-CXKE-V-J 3x6 /UV/FE180/P30-60-R/P(750) | CENA POUZE NA DOPTÁNÍ |  | m | 0 | 0 | 21,00 | [5 empty] | 0
NOA00488 | Chránič Ex9NL-N 3P+N B20 A 30mA |  | Proud. chránič s nadpr. ochr., Icn=6kA, 3+Npól, char. B, In=20A, IΔn=30mA, typ A | ks | 1661.4576 | 1661.4576 | 21,00 |  | https://eshop.biesse.cz/Pictures/biesse/19/2000000326/200807-200807(2).jpg | 8592765115317 | 111531 | NOARK Electric Europe s.r.o. | 0.42
OSR10121 | Žárovka LED 4,8W 827 E27 P 40 Filament DIM Frosted |  |  | ks | 116.07 | 116.07 | 21,00 |  |  |  | 4099854067594 | MEGAMAN Česká republika, spol. s r.o. | 3
BEE01378 | Propojka 3/RSA 4 A |  |  | ks | 2.1021 | 2.1021 | 21,00 |  |  |  | C131212 | Jaroslav Píbal | 0
WEI00658 | A2C 35 3FT-N-FE |  | Svorkovnice pro připojování nebo spojování vodičů s permanentně zajištěným kontaktem. Kalená ocel odolává mechanickým silám, pocínovaná měď zajišťuje špičkovou vodivost. | ks | 741.7101 | 741.7101 | 21,00 |  | https://eshop.biesse.cz/Pictures/biesse/19/2000000326/200810-200810(2).jpg | 4050118696721 | 2552140000 | Weidmüller, s.r.o. | 0
_ASS0495 | Krabice HYP.9 104x72x25 HANDY černá |  |  | ks | 8550 | 8550 | 21,00 |  |  |  | 3D MODEL+VZOREK | 3Dtisk.PRO s.r.o. | 0
OST18908 | Svorka ZU-01AL zemnící |  |  | ks | 34.579 | 34.579 | 21,00 |  |  |  | 14562215 | TIPA,spol. s r.o. | 0
OST18909 | Šroub imbus M8x20 A2 |  |  | ks | 3.3975 | 3.3975 | 21,00 |  |  |  | 14562141 | TIPA,spol. s r.o. | 0
KPR00560 | Výložník SK 4-500/ Z |  |  | ks | 2228.005 | 2228.005 | 21,00 |  |  | 8595099960790 | 12200-00045 | KOOPERATIVA vod družstvo | 0
OST22065 | Trubice náhradní do ICQN ITC 2500.R |  |  | ks | 2335.5 | 2335.5 | 21,00 |  |  |  | ICON2500 | EMPISAN OBCHODNÍ s.r.o. | 0
BAT01139 | Baterie Varta Blu 12V/44Ah/440A 544 402 |  |  | ks | 1743.4552 | 1743.4552 | 21,00 |  |  |  | 544 402 | Ing. Miloš Mulač | 184
_ASS0496 | Maják, Xenon, Červená, Záblesk |  |  | ks | 1410.375 | 1410.375 | 21,00 |  |  |  | 187-9650 | RS Components Sp. z o.o. | 0
LG400526 | Roh 638021 DLP-S 85X50 vnitřní |  |  | ks | 155.496 | 155.496 | 21,00 |  | https://eshop.biesse.cz/Pictures/biesse/19/2000000326/200818-200818(2).jpg | 3245066380216 | 638021 | LEGRAND s.r.o. | 0
LG400527 | Roh 638022 DLP-S 85X50 vnější |  |  | ks | 155.496 | 155.496 | 21,00 |  | https://eshop.biesse.cz/Pictures/biesse/19/2000000326/200819-200819(2).jpg | 3245066380223 | 638022 | LEGRAND s.r.o. | 0
LG400528 | Roh 638023 DLP-S 85X50 plochý |  |  | ks | 179.9984 | 179.9984 | 21,00 |  | https://eshop.biesse.cz/Pictures/biesse/19/2000000326/200820-200820(2).jpg | 3245066380230 | 638023 | LEGRAND s.r.o. | 0
RIT01185 | Rozvaděč R.FVE 602 Rittal - doplnění |  |  | ks | 39679.5516 | 39679.5516 | 21,00 |  |  |  |  | Rittal s.r.o. | 10.41
RIT01186 | Rozvaděč R.FVE 601 Rittal - doplnění |  |  | ks | 39679.5516 | 39679.5516 | 21,00 |  |  |  |  | Rittal s.r.o. | 10.41
OST90676 | Rám 60x60cm 65mm pro přisazení |  |  | ks | 472.47 | 472.47 | 21,00 |  |  |  | 13302299 | BOOBA s.r.o. | 0
OST90677 | Svítidlo NL-DV36 32W/4000K 4500lm Hermetic Avant |  |  | ks | 1116.1231 | 1116.1231 | 21,00 |  |  |  | NL-DV36 | BOOBA s.r.o. | 13
OST18910 | Oko lisovací Cu lehčené cínované, průřez 16mm2 / M10 (16x10 KU-L) |  |  | ks | 17.22 | 17.22 | 21,00 |  |  |  | OL 16-M10 | TECHNIK ELEKTRO s.r.o. | 0
WEI00659 | A2C 35 3FT-N-PE |  | Svorkovnice pro připojování nebo spojování vodičů s permanentně zajištěným kontaktem. Kalená ocel odolává mechanickým silám, pocínovaná měď zajišťuje špičkovou vodivost. | ks | 813.0394 | 813.0394 | 21,00 |  | https://eshop.biesse.cz/Pictures/biesse/19/2000000326/200828-200828(2).jpg | 4050118695977 | 2551540000 | Weidmüller, s.r.o. | 0
OST18911 | Konektor Amphenol C10-730188-0000 SL+ PLUG ORG 50SQMM 90° |  |  | ks | 393.9338 | 393.9338 | 21,00 |  |  |  | SLPPB50BSO 8.0 SL | BURISCH Elektronik Bauteile GmbH | 0
OST18912 | Svítidlo ZCLED4G54L940/17B-OPAL-IP54+Dim 1-10V |  |  | ks | 5892.9234 | 5892.9234 | 21,00 |  |  |  | ZCLED4G54L940/17B-OPAL-IP54+DI | ELKOVO ČEPELÍK s.r.o. | 14.5
OST18913 | KonektorAmphenol: C10-731842-000+ Rec. W/O Flange OG |  |  | ks | 243.1598 | 243.1598 | 21,00 |  |  |  | SLPRBTNNO 8.0 SL | BURISCH Elektronik Bauteile GmbH | 0
FRA00163 | Trubka FBY-SL-CZ 13 125N bílá -25+90°C Frankische |  | FBY-SL-CZ je velmi lehká plastová ohebná trubka z polyolefinu, která brání šíření plamene a má mléčnou barvu. Tato plastová ohebná trubka se používá pro instalaci pod omítku. | m | 6.9264 | 6.9264 | 21,00 |  | https://eshop.biesse.cz/Pictures/biesse/19/2000000326/200832-200832(2).jpg | 4013960300284 | 15512013 | Fränkische Rohrwerke Gebr.Kirchner GmbH & Co.KG | 0
TME01579 | Konektor HP-3-F kulatý, zástrčka, zásuvka, PIN: 3, na kabel, 25A, 250VAC Ampheno |  |  | ks | 208.815 | 208.815 | 21,00 |  |  |  | HP-3-F | TME Czech Republic s. r. o. | 0
FIN00259 | Relé 46.61.9.024.4040 1P/16A 24VDC |  |  | ks | 145.665 | 145.665 | 21,00 |  | https://eshop.biesse.cz/Pictures/biesse/19/2000000326/200834-200834(2).jpg | 8012823305929 | 466190244040 | Finder CZ, s.r.o. | 0
SAN00594 | Čidlo pohybové MD-SAL-M-0 Senzor PIR SALSA mat.mosaz (M) IP20 230V |  |  | ks | 1421.4312 | 1421.4312 | 21,00 |  |  |  | 5902626670221 | SANDRIA spol. s r.o. | 4
OST18914 | Svítidlo ZCLED4G54L940/17B-OPAL-IP54+Dim 1-10V+NZ |  |  | ks | 8033.2151 | 8033.2151 | 21,00 |  |  |  | ZCLED4G54L940/17B-OPAL+DI+NZ | ELKOVO ČEPELÍK s.r.o. | 14.5
LG110755 | Zásuvka Niloé Step datová 1xRJ45 Kat.6 černá |  |  | ks | 237.6584 | 237.6584 | 21,00 |  |  |  | 86C6UC1 | LEGRAND s.r.o. | 0
VYR41124 | Svítidlo EXTEND-Ex-P-LED-D-5500-236-4K IP66 |  |  | ks | 12683.97 | 12683.97 | 21,00 |  |  | 8592040119443 | 053276 | VYRTYCH a.s. | 6
TLE01396 | Spojka kabelová T IP68 M20 |  |  | ks | 120.1986 | 120.1986 | 21,00 |  |  |  | 112222 TLED | T-LED s.r.o. | 0
OST18915 | Relé U-EK 230E, motorová ochrana, s ATEX |  |  | ks | 2561.46 | 2561.46 | 21,00 |  |  |  | 382008 | Ziehl - Abegg s.r.o. | 2.9
FVE00298 | Kabel H1Z2Z2-K 10 SW 0,6/1kV, 120°C, á 500m |  |  | m | 44.8941 | 44.8941 | 21,00 |  |  |  | KO14926 | H2 servis s.r.o. | 0
OST30878 | VOLTCRAFT VC-8314265-ISO LX-10 luxmetr Kalibrováno dle (ISO) 0 - 199900 lx |  |  | ks | 7510.6416 | 7510.6416 | 21,00 |  |  |  | 1852512 - 62 | Conrad Electronic Česká republika, s.r.o. | 0
DUN00001 | Nátěr Polylack F protipožární 12,5kg/kýbl Dunamenti |  | Detailní popis produktu Upozornění: Veškeré materiály lze aplikovat na stavbách výhradně s vlastnictvím osvědčení firmy Dunamenti. Bílá zpěňující protipožární stěrka na bázi akrylátu - zpěňuje až do 25x násobku vrstvy. Měkká ucpávka – nátěr plocha 1 mm, nátěr kabely a trubky 0,5 mm s přesahem 150 | ks | 4127.5 | 4127.5 | 21,00 | https://www.biesse.cz/pozarni-systemy_c738725784977437/protipozarni-hmoty-peny-tmely_c73872578497743 | https://eshop.biesse.cz/Pictures/biesse/19/2000000326/200843-200843(2).png |  | 50-81282 | IMONT spol. s r.o. | 0 | Požární systémy | Protipožární hmoty/pěny/tmely
DUN00002 | Tmel Polylack K protipožární 12,5kg/kýbl Dunamenti |  | Detailní popis produktu Upozornění: Veškeré materiály lze aplikovat na stavbách výhradně s vlastnictvím osvědčení firmy Dunamenti. Bílý akrylátový tmel zpěňující 10x, vhodný pouze do vnitřního prostředí. Měkká ucpávka – výplňový tmel kabelových svazků a lávek, vzduchotechniky, trubek, spár apod. | ks | 4257.5 | 4257.5 | 21,00 | https://www.biesse.cz/pozarni-systemy_c738725784977437/protipozarni-hmoty-peny-tmely_c73872578497743 | https://eshop.biesse.cz/Pictures/biesse/19/2000000326/200844-200844(2).png |  | 50-81304 | IMONT spol. s r.o. | 0 | Požární systémy | Protipožární hmoty/pěny/tmely
DUN00003 | Tmel Polylack K protipožární 310ml/kartuše Dunamenti |  | Detailní popis produktu Upozornění: Veškeré materiály lze aplikovat na stavbách výhradně s vlastnictvím osvědčení firmy Dunamenti. Bílý akrylátový tmel zpěňující 10x, vhodný pouze do vnitřního prostředí. Měkká ucpávka – výplňový tmel kabelových svazků a lávek, vzduchotechniky, trubek, spár apod. | ks | 198.9 | 198.9 | 21,00 | https://www.biesse.cz/pozarni-systemy_c738725784977437/protipozarni-hmoty-peny-tmely_c73872578497743 | https://eshop.biesse.cz/Pictures/biesse/19/2000000326/200845-200845(2).png |  | 50-81342 | IMONT spol. s r.o. | 0 | Požární systémy | Protipožární hmoty/pěny/tmely
DUN00004 | Tmel Polylack K protipožární 600ml/salám Dunamenti |  | Detailní popis produktu Upozornění: Veškeré materiály lze aplikovat na stavbách výhradně s vlastnictvím osvědčení firmy Dunamenti. Bílý akrylátový tmel zpěňující 10x, vhodný pouze do vnitřního prostředí. Měkká ucpávka – výplňový tmel kabelových svazků a lávek, vzduchotechniky, trubek, spár apod | ks | 312 | 312 | 21,00 | https://www.biesse.cz/pozarni-systemy_c738725784977437/protipozarni-hmoty-peny-tmely_c73872578497743 | https://eshop.biesse.cz/Pictures/biesse/19/2000000326/200846-200846(2).png |  | 50-81341 | IMONT spol. s r.o. | 0 | Požární systémy | Protipožární hmoty/pěny/tmely
DUN00005 | Tmel Polylack KG protipožární 12,5kg/kýbl Dunamenti |  | Detailní popis produktu Upozornění: Veškeré materiály lze aplikovat na stavbách výhradně s vlastnictvím osvědčení firmy Dunamenti. Ucpávka Polylack KG je určena pro protipožární utěsnění jednotlivých kabelů, kabelových svazků, kabelů v PVC průchodkách a plastových trubek do 50 mm, kovového potru | ks | 426.4 | 426.4 | 21,00 | https://www.biesse.cz/pozarni-systemy_c738725784977437/protipozarni-hmoty-peny-tmely_c73872578497743 | https://eshop.biesse.cz/Pictures/biesse/19/2000000326/200847-200847(2).png |  | 50-81340 | IMONT spol. s r.o. | 0 | Požární systémy | Protipožární hmoty/pěny/tmely
DUN00006 | Tmel Polylack KG protipožární 310ml/kartuše Dunamenti |  | Detailní popis produktu Upozornění: Veškeré materiály lze aplikovat na stavbách výhradně s vlastnictvím osvědčení firmy Dunamenti. Ucpávka Polylack KG je určena pro protipožární utěsnění jednotlivých kabelů, kabelových svazků, kabelů v PVC průchodkách a plastových trubek do 50 mm, kovového potru | ks | 227.5 | 227.5 | 21,00 | https://www.biesse.cz/pozarni-systemy_c738725784977437/protipozarni-hmoty-peny-tmely_c73872578497743 | https://eshop.biesse.cz/Pictures/biesse/19/2000000326/200848-200848(2).png |  | 50-81352 | IMONT spol. s r.o. | 0 | Požární systémy | Protipožární hmoty/pěny/tmely
DUN00007 | Nátěr Polylack Elastik elastický 12,5kg/kýbl Dunamenti |  | Detailní popis produktu Upozornění: Veškeré materiály lze aplikovat na stavbách výhradně s vlastnictvím osvědčení firmy Dunamenti. Měkká ucpávka Polylack Elastic je určena k ošetření spár a dilatačních spár, v prostupech požárně dělícími konstrukcemi interiérů staveb. Polylack Elastic je dobře zp | ks | 4631.25 | 4631.25 | 21,00 | https://www.biesse.cz/pozarni-systemy_c738725784977437/protipozarni-hmoty-peny-tmely_c73872578497743 | https://eshop.biesse.cz/Pictures/biesse/19/2000000326/200849-200849(2).png |  | 50-81399 | IMONT spol. s r.o. | 0 | Požární systémy | Protipožární hmoty/pěny/tmely
DUN00008 | Nátěr Polylack Elastik elastický 310ml/kartuše Dunamenti |  | Detailní popis produktu Upozornění: Veškeré materiály lze aplikovat na stavbách výhradně s vlastnictvím osvědčení firmy Dunamenti. Měkká ucpávka Polylack Elastic je určena k ošetření spár a dilatačních spár, v prostupech požárně dělícími konstrukcemi interiérů staveb. Polylack Elastic je dobře z | ks | 201.5 | 201.5 | 21,00 | https://www.biesse.cz/pozarni-systemy_c738725784977437/protipozarni-hmoty-peny-tmely_c73872578497743 | https://eshop.biesse.cz/Pictures/biesse/19/2000000326/200850-200850(2).png |  | 50-81502 | IMONT spol. s r.o. | 0 | Požární systémy | Protipožární hmoty/pěny/tmely
DUN00009 | Nátěr Polylack DC110 protipožární 20kg/kýbl Dunamenti |  | Detailní popis produktu Upozornění: Veškeré materiály lze aplikovat na stavbách výhradně s vlastnictvím osvědčení firmy Dunamenti. Protipožární zpěňující nátěr na ochranu kabelů, zabraňuje šíření plamene po kabelech a kabelových svazcích (IEC 60332-3A, IEC 60331, vrstva 0,4 - 0,7 mm). Pouze do | ks | 309.4 | 309.4 | 21,00 | https://www.biesse.cz/pozarni-systemy_c738725784977437/protipozarni-hmoty-peny-tmely_c73872578497743 | https://eshop.biesse.cz/Pictures/biesse/19/2000000326/200851-200851(2).png |  | 50-81310 | IMONT spol. s r.o. | 0 | Požární systémy | Protipožární hmoty/pěny/tmely
DUN00010 | Nátěr Polylack A604 protipožární 30kg/kýbl Dunamenti |  | Detailní popis produktu Upozornění: Veškeré materiály lze aplikovat na stavbách výhradně s vlastnictvím osvědčení firmy Dunamenti. Protipožární nátěrový systém na ocelové konstrukce Polylack A604 je určený na zvýšení požární odolnosti ocelových konstrukcí v běžném interiérovém prostředí a v exteri | ks | 9867 | 9867 | 21,00 | https://www.biesse.cz/pozarni-systemy_c738725784977437/protipozarni-hmoty-peny-tmely_c73872578497743 | https://eshop.biesse.cz/Pictures/biesse/19/2000000326/200852-200852(2).png |  | 50-81343 | IMONT spol. s r.o. | 0 | Požární systémy | Protipožární hmoty/pěny/tmely
DUN00011 | Nástřik Polyplast G protipožární 15kg/pytel Dunamenti |  | Detailní popis produktu Upozornění: Veškeré materiály lze aplikovat na stavbách výhradně s vlastnictvím osvědčení firmy Dunamenti. Protipožární nástřikový systém Polyplast G je určený na zvýšení požární odolnosti nosných a nenosných ocelových konstrukcí exponovaných požárem ze tří nebo čtyř stran | ks | 66.3 | 66.3 | 21,00 | https://www.biesse.cz/pozarni-systemy_c738725784977437/protipozarni-hmoty-peny-tmely_c73872578497743 | https://eshop.biesse.cz/Pictures/biesse/19/2000000326/200853-200853(2).png |  | 50-86017 | IMONT spol. s r.o. | 0 | Požární systémy | Protipožární hmoty/pěny/tmely
DUN00012 | Pěna Dunafoam protipožární 750 ml/montážní pěna Dunamenti |  | Detailní popis produktu Upozornění: Veškeré materiály lze aplikovat na stavbách výhradně s vlastnictvím osvědčení firmy Dunamenti. Protipožární ucpávka Dunafoam 1K určena pro protipožární utěsnění stavebních spár a dotěsnění prostupů plastových trubek a kovových trubek v izolaci (vždy v kombinac | ks | 520 | 520 | 21,00 | https://www.biesse.cz/pozarni-systemy_c738725784977437/protipozarni-hmoty-peny-tmely_c73872578497743 | https://eshop.biesse.cz/Pictures/biesse/19/2000000326/200854-200854(2).png |  | 50-85025 | IMONT spol. s r.o. | 0 | Požární systémy | Protipožární hmoty/pěny/tmely
DUN00013 | Díl Dunaseal spárovací tl. 30mm/bm Dunamenti |  | Detailní popis produktu Upozornění: Veškeré materiály lze aplikovat na stavbách výhradně s vlastnictvím osvědčení firmy Dunamenti. Protipožární zpěňující spárovací díl na bázi zpěňujícího laminátu a speciální měkčené výplně pro ošetření dilatačních spár stavebních konstrukcí do šířky 30 a 60 mm. | ks | 362.7 | 362.7 | 21,00 | https://www.biesse.cz/pozarni-systemy_c738725784977437/protipozarni-hmoty-peny-tmely_c73872578497743 | https://eshop.biesse.cz/Pictures/biesse/19/2000000326/200855-50-86002(2).png |  | 50-86002 | IMONT spol. s r.o. | 0 | Požární systémy | Protipožární hmoty/pěny/tmely
DUN00014 | Díl Dunaseal spárovací tl. 60mm/bm Dunamenti |  | Detailní popis produktu Upozornění: Veškeré materiály lze aplikovat na stavbách výhradně s vlastnictvím osvědčení firmy Dunamenti. Protipožární zpěňující spárovací díl na bázi zpěňujícího laminátu a speciální měkčené výplně pro ošetření dilatačních spár stavebních konstrukcí do šířky 30 a 60 mm. | ks | 440.7 | 440.7 | 21,00 | https://www.biesse.cz/pozarni-systemy_c738725784977437/protipozarni-hmoty-peny-tmely_c73872578497743 | https://eshop.biesse.cz/Pictures/biesse/19/2000000326/200856-50-86002(2).png |  | 50-86016 | IMONT spol. s r.o. | 0 | Požární systémy | Protipožární hmoty/pěny/tmely
DUN00015 | Manžeta PS 30/40mm s kovovým pouzdrem protipožární Dunamenti |  | Detailní popis produktu Upozornění: Veškeré materiály lze aplikovat na stavbách výhradně s vlastnictvím osvědčení firmy Dunamenti. Protipožární manžeta s objímkou z ocelového plechu, vyplněná protipožárním laminátem. Tyto manžety slouží k utěsnění prostupů plastových trubek, kabelů a kabelových | ks | 338 | 338 | 21,00 | https://www.biesse.cz/pozarni-systemy_c738725784977437/protipozarni-hmoty-peny-tmely_c73872578497743 | https://eshop.biesse.cz/Pictures/biesse/19/2000000326/200857-50-86018(2).png |  | 50-86018 | IMONT spol. s r.o. | 0 | Požární systémy | Protipožární hmoty/pěny/tmely
DUN00016 | Manžeta PS 30/50mm s kovovým pouzdrem protipožární Dunamenti |  | Detailní popis produktu Upozornění: Veškeré materiály lze aplikovat na stavbách výhradně s vlastnictvím osvědčení firmy Dunamenti. Protipožární manžeta s objímkou z ocelového plechu, vyplněná protipožárním laminátem. Tyto manžety slouží k utěsnění prostupů plastových trubek, kabelů a kabelových | ks | 351 | 351 | 21,00 | https://www.biesse.cz/pozarni-systemy_c738725784977437/protipozarni-hmoty-peny-tmely_c73872578497743 | https://eshop.biesse.cz/Pictures/biesse/19/2000000326/200858-50-86018(2).png |  | 50-84008 | IMONT spol. s r.o. | 0 | Požární systémy | Protipožární hmoty/pěny/tmely
DUN00017 | Manžeta PS 30/63mm s kovovým pouzdrem protipožární Dunamenti |  | Detailní popis produktu Upozornění: Veškeré materiály lze aplikovat na stavbách výhradně s vlastnictvím osvědčení firmy Dunamenti. Protipožární manžeta s objímkou z ocelového plechu, vyplněná protipožárním laminátem. Tyto manžety slouží k utěsnění prostupů plastových trubek, kabelů a kabelových | ks | 361.4 | 361.4 | 21,00 | https://www.biesse.cz/pozarni-systemy_c738725784977437/protipozarni-hmoty-peny-tmely_c73872578497743 | https://eshop.biesse.cz/Pictures/biesse/19/2000000326/200859-50-86018(2).png |  | 50-84016 | IMONT spol. s r.o. | 0 | Požární systémy | Protipožární hmoty/pěny/tmely
DUN00018 | Manžeta PS 30/75mm s kovovým pouzdrem protipožární Dunamenti |  | Detailní popis produktu Upozornění: Veškeré materiály lze aplikovat na stavbách výhradně s vlastnictvím osvědčení firmy Dunamenti. Protipožární manžeta s objímkou z ocelového plechu, vyplněná protipožárním laminátem. Tyto manžety slouží k utěsnění prostupů plastových trubek, kabelů a kabelových | ks | 374.4 | 374.4 | 21,00 | https://www.biesse.cz/pozarni-systemy_c738725784977437/protipozarni-hmoty-peny-tmely_c73872578497743 | https://eshop.biesse.cz/Pictures/biesse/19/2000000326/200860-200860(2).png |  | 50-84009 | IMONT spol. s r.o. | 0 | Požární systémy | Protipožární hmoty/pěny/tmely
DUN00019 | Manžeta PS 30/90mm s kovovým pouzdrem protipožární Dunamenti |  | Detailní popis produktu Upozornění: Veškeré materiály lze aplikovat na stavbách výhradně s vlastnictvím osvědčení firmy Dunamenti. Protipožární manžeta s objímkou z ocelového plechu, vyplněná protipožárním laminátem. Tyto manžety slouží k utěsnění prostupů plastových trubek, kabelů a kabelových | ks | 419.9 | 419.9 | 21,00 | https://www.biesse.cz/pozarni-systemy_c738725784977437/protipozarni-hmoty-peny-tmely_c73872578497743 | https://eshop.biesse.cz/Pictures/biesse/19/2000000326/200861-200861(2).png |  | 50-84010 | IMONT spol. s r.o. | 0 | Požární systémy | Protipožární hmoty/pěny/tmely
DUN00020 | Manžeta PS 30/110mm s kovovým pouzdrem protipožární Dunamenti |  | Detailní popis produktu Upozornění: Veškeré materiály lze aplikovat na stavbách výhradně s vlastnictvím osvědčení firmy Dunamenti. Protipožární manžeta s objímkou z ocelového plechu, vyplněná protipožárním laminátem. Tyto manžety slouží k utěsnění prostupů plastových trubek, kabelů a kabelových | ks | 461.5 | 461.5 | 21,00 | https://www.biesse.cz/pozarni-systemy_c738725784977437/protipozarni-hmoty-peny-tmely_c73872578497743 | https://eshop.biesse.cz/Pictures/biesse/19/2000000326/200862-200862(2).png |  | 50-84011 | IMONT spol. s r.o. | 0 | Požární systémy | Protipožární hmoty/pěny/tmely
DUN00021 | Manžeta PS 30/125mm s kovovým pouzdrem protipožární Dunamenti |  | Detailní popis produktu Upozornění: Veškeré materiály lze aplikovat na stavbách výhradně s vlastnictvím osvědčení firmy Dunamenti. Protipožární manžeta s objímkou z ocelového plechu, vyplněná protipožárním laminátem. Tyto manžety slouží k utěsnění prostupů plastových trubek, kabelů a kabelových | ks | 652.6 | 652.6 | 21,00 | https://www.biesse.cz/pozarni-systemy_c738725784977437/protipozarni-hmoty-peny-tmely_c73872578497743 | https://eshop.biesse.cz/Pictures/biesse/19/2000000326/200863-200863(2).png |  | 50-84012 | IMONT spol. s r.o. | 0 | Požární systémy | Protipožární hmoty/pěny/tmely
DUN00022 | Manžeta PS 30/160mm s kovovým pouzdrem protipožární Dunamenti |  | Detailní popis produktu Upozornění: Veškeré materiály lze aplikovat na stavbách výhradně s vlastnictvím osvědčení firmy Dunamenti. Protipožární manžeta s objímkou z ocelového plechu, vyplněná protipožárním laminátem. Tyto manžety slouží k utěsnění prostupů plastových trubek, kabelů a kabelových | ks | 1046.5 | 1046.5 | 21,00 | https://www.biesse.cz/pozarni-systemy_c738725784977437/protipozarni-hmoty-peny-tmely_c73872578497743 | https://eshop.biesse.cz/Pictures/biesse/19/2000000326/200864-200864(2).png |  | 50-84013 | IMONT spol. s r.o. | 0 | Požární systémy | Protipožární hmoty/pěny/tmely
DUN00023 | Manžeta PS 60/200mm s kovovým pouzdrem protipožární Dunamenti |  | Detailní popis produktu Upozornění: Veškeré materiály lze aplikovat na stavbách výhradně s vlastnictvím osvědčení firmy Dunamenti. Protipožární manžeta s objímkou z ocelového plechu, vyplněná protipožárním laminátem. Tyto manžety slouží k utěsnění prostupů plastových trubek, kabelů a kabelových | ks | 1833 | 1833 | 21,00 | https://www.biesse.cz/pozarni-systemy_c738725784977437/protipozarni-hmoty-peny-tmely_c73872578497743 | https://eshop.biesse.cz/Pictures/biesse/19/2000000326/200865-200865(2).png |  | 50-84006 | IMONT spol. s r.o. | 0 | Požární systémy | Protipožární hmoty/pěny/tmely
DUN00024 | Manžeta PS 60/225mm s kovovým pouzdrem protipožární Dunamenti |  | Detailní popis produktu Upozornění: Veškeré materiály lze aplikovat na stavbách výhradně s vlastnictvím osvědčení firmy Dunamenti. Protipožární manžeta s objímkou z ocelového plechu, vyplněná protipožárním laminátem. Tyto manžety slouží k utěsnění prostupů plastových trubek, kabelů a kabelových | ks | 3016 | 3016 | 21,00 | https://www.biesse.cz/pozarni-systemy_c738725784977437/protipozarni-hmoty-peny-tmely_c73872578497743 | https://eshop.biesse.cz/Pictures/biesse/19/2000000326/200866-200866(2).png |  | 50-86019 | IMONT spol. s r.o. | 0 | Požární systémy | Protipožární hmoty/pěny/tmely
DUN00025 | Manžeta PS 60/250mm s kovovým pouzdrem protipožární Dunamenti |  | Detailní popis produktu Upozornění: Veškeré materiály lze aplikovat na stavbách výhradně s vlastnictvím osvědčení firmy Dunamenti. Protipožární manžeta s objímkou z ocelového plechu, vyplněná protipožárním laminátem. Tyto manžety slouží k utěsnění prostupů plastových trubek, kabelů a kabelových | ks | 3237 | 3237 | 21,00 | https://www.biesse.cz/pozarni-systemy_c738725784977437/protipozarni-hmoty-peny-tmely_c73872578497743 | https://eshop.biesse.cz/Pictures/biesse/19/2000000326/200867-200867(2).png |  | 50-84007 | IMONT spol. s r.o. | 0 | Požární systémy | Protipožární hmoty/pěny/tmely
DUN00026 | Manžeta PS 60/315mm s kovovým pouzdrem protipožární Dunamenti |  | Detailní popis produktu Upozornění: Veškeré materiály lze aplikovat na stavbách výhradně s vlastnictvím osvědčení firmy Dunamenti. Protipožární manžeta s objímkou z ocelového plechu, vyplněná protipožárním laminátem. Tyto manžety slouží k utěsnění prostupů plastových trubek, kabelů a kabelových | ks | 7339.8 | 7339.8 | 21,00 | https://www.biesse.cz/pozarni-systemy_c738725784977437/protipozarni-hmoty-peny-tmely_c73872578497743 | https://eshop.biesse.cz/Pictures/biesse/19/2000000326/200868-200868(2).png |  | 50-86020 | IMONT spol. s r.o. | 0 | Požární systémy | Protipožární hmoty/pěny/tmely
DUN00027 | Manžeta PS 60/420mm s kovovým pouzdrem protipožární Dunamenti |  | Detailní popis produktu Upozornění: Veškeré materiály lze aplikovat na stavbách výhradně s vlastnictvím osvědčení firmy Dunamenti. Protipožární manžeta s objímkou z ocelového plechu, vyplněná protipožárním laminátem. Tyto manžety slouží k utěsnění prostupů plastových trubek, kabelů a kabelových | ks | 16502.2 | 16502.2 | 21,00 | https://www.biesse.cz/pozarni-systemy_c738725784977437/protipozarni-hmoty-peny-tmely_c73872578497743 | https://eshop.biesse.cz/Pictures/biesse/19/2000000326/200869-200869(2).png |  | 50-86021 | IMONT spol. s r.o. | 0 | Požární systémy | Protipožární hmoty/pěny/tmely
DUN00028 | Laminát PS 25 2,5/60mm 30bm/role protipožární Dunamenti |  | Detailní popis produktu Upozornění: Veškeré materiály lze aplikovat na stavbách výhradně s vlastnictvím osvědčení firmy Dunamenti. Protipožární laminát na bázi grafitu, zpěňující až 15x při tlaku 7 Bar, dodáván v tloušťce 2,5 mm v roli 30 m. K utěsnění prostupů plastových a kovových trubek v i | ks | 6825 | 6825 | 21,00 | https://www.biesse.cz/pozarni-systemy_c738725784977437/protipozarni-hmoty-peny-tmely_c73872578497743 | https://eshop.biesse.cz/Pictures/biesse/19/2000000326/200870-200870(2).png |  | 50-18612 | IMONT spol. s r.o. | 0 | Požární systémy | Protipožární hmoty/pěny/tmely
DUN00029 | Laminát PS 25 2,5/125mm 10bm/role protipožární Dunamenti |  | Detailní popis produktu Upozornění: Veškeré materiály lze aplikovat na stavbách výhradně s vlastnictvím osvědčení firmy Dunamenti. Protipožární laminát na bázi grafitu, zpěňující až 15x při tlaku 7 Bar, dodáván v tloušťce 2,5 mm v roli 30 m. K utěsnění prostupů plastových a kovových trubek v izo | ks | 4420 | 4420 | 21,00 | https://www.biesse.cz/pozarni-systemy_c738725784977437/protipozarni-hmoty-peny-tmely_c73872578497743 | https://eshop.biesse.cz/Pictures/biesse/19/2000000326/200871-200871(2).png |  | 50-86022 | IMONT spol. s r.o. | 0 | Požární systémy | Protipožární hmoty/pěny/tmely
DUN00030 | Deska Dunaboard 1000x600 minerální vata s jednostran. nástřik Polylack F Dunamen |  | Detailní popis produktu Upozornění: Veškeré materiály lze aplikovat na stavbách výhradně s vlastnictvím osvědčení firmy Dunamenti. Deska z minerální vaty, potažená z jedné strany Polylackem F (protipožární barvou) s minimální tloušťkou 0,5 – 1 mm, používaná pro těsnění prostupů. | ks | 455 | 455 | 21,00 | https://www.biesse.cz/pozarni-systemy_c738725784977437/protipozarni-hmoty-peny-tmely_c73872578497743 | https://eshop.biesse.cz/Pictures/biesse/19/2000000326/200872-200872(2).png |  | 50-86001 | IMONT spol. s r.o. | 0 | Požární systémy | Protipožární hmoty/pěny/tmely
DUN00031 | Štítek k protipožárním ucpávkám 10ks Dunamenti |  | Detailní popis produktu Upozornění: Veškeré materiály lze aplikovat na stavbách výhradně s vlastnictvím osvědčení firmy Dunamenti. Univerzální štítek k protipožární ucpávkám. Lze nalepit k ucpávce jakýmkoliv akrylovým či silikonovým tmelem. Na objednání lze také zajistit štítky s hlavičkou Vaší sp | ks | 9.5 | 9.5 | 21,00 | https://www.biesse.cz/pozarni-systemy_c738725784977437/prislusenstvi-pro-pozarni-prepazky_c738871813 | https://eshop.biesse.cz/Pictures/biesse/19/2000000326/200873-200873(2).png |  | 50-86003 | IMONT spol. s r.o. | 0 | Požární systémy | Příslušenství pro požární přepážky
HLB00958 | Střecha 450/250 zakrutí pilíře |  |  | ks | 595.35 | 595.35 | 21,00 |  |  |  | 59411567 | DCK Holoubkov Bohemia a.s. | 0
OST18916 | Jednodveřová skříň,ASR,300X200X150 mm, kartáčovaná |  |  | ks | 9512.3194 | 9512.3194 | 21,00 |  |  |  | ASR0302015-316 | ELDON AUSTRIA GmbH | 0
FVE11401 | Stanice dobíjecí e:car COLUMN PREMIUM AFIR double zásuvka IONT tech |  | Dobíjecí stanice e:car COLUMN PREMIUM AFIR ¦ 2×22 kW ¦ Navrženo a vyrobeno v ČR 🇨🇿 Spolehlivá a výkonná volně stojící dobíjecí stanice určená pro současné nabíjení dvou elektromobilů a plug‑in hybridů. Díky robustní konstrukci z oceli s lakováním Komaxit a elegantním skleněným panelům, dvěma | ks | 79000 | 79000 | 21,00 | https://www.biesse.cz/elektromobilita_c727236747460630/nabijeni-elektromobilu_c574988746752163/stani | https://eshop.biesse.cz/Pictures/biesse/19/2000000326/200876-200876(2).jpg |  | COLUMNPREMIUMAFIRZÁSUVKA | IONT tech s.r.o. | 12.9 | Elektromobilita | Nabíjení elektromobilů
SHCR1007 | Svítidlo Pilzeo/WW 2700K/5303/20LED/250mA/16W/V60 |  |  | ks | 16701.2342 | 16701.2342 | 21,00 |  |  |  | L271838016320 | Schréder Czech Republic a.s. | 7
SHCR1008 | Svítidlo Ponto/6330SY/3LED/350mA/5W/WW/cabel 2x1,5 - 1m + instal kit |  |  | ks | 9337.5606 | 9337.5606 | 21,00 |  |  |  | 6330SY | Schréder Czech Republic a.s. | 7
EEP00181 | Relé CRM-131H/UNI časové |  | • multifunkční časové relé pro univerzální využití v automatizaci, řízení a regulaci nebo v domovních instalacích • tři ovládací vstupy – START, INHIBIT, RESET • volba režimu relé – podle nastavené funkce, trvale sepnuto, trvale rozepnuto, funkce impulzního relé se zpožděním • univerzální napáje | ks | 893.1208 | 893.1208 | 21,00 |  | https://eshop.biesse.cz/Pictures/biesse/19/2000000326/200879-200879(2).png | 8595188175562 | 7556 | ELKO EP, s.r.o. | 0.061
_KHS9119 | _Vypínač 31142 INTERPACT INS250-200A/3P přepínač zdrojů |  | FXM200 je kompletní sestava ručního přepínání zdrojů pro dva třípólové odpojovače Compact INS250-200. Poskytuje snadný způsob implementace funkcí přepínání zdrojů při malých rozměrech, takže v rozváděči zabírá méně místa. Provozní proud je 200 A při 690 VAC 50/60 Hz, v kategoriích AC22A/AC23A. Provo | ks | 23792.1793 | 23792.1793 | 21,00 |  |  |  | 31142 | Schneider Electric CZ, s.r.o. | 0
OST18917 | Spojka SVCZP 25-CU vč. spojovačů |  |  | ks | 411.135 | 411.135 | 21,00 |  |  |  | SVCZP 25-CU | SKELDO s.r.o. | 0
_FAI0731 | Ovladač KP500 k měniči ACT410-29_A-22kW-3x400V |  |  | - | 2481 | 2481 | 21,00 |  |  |  | KP500 | AMPO s.r.o. | 0
LAP03822 | JZ-600 HMH-C 7G1,5 qmm |  |  | m | 133.1144 | 133.1144 | 21,00 |  |  |  | 12874 | Helukabel CZ s.r.o. | 0
LAP03823 | JZ-600-Y-CY 5G2,5 qmm |  |  | m | 123.9509 | 123.9509 | 21,00 |  |  |  | 11577 | Helukabel CZ s.r.o. | 0
LOV00201 | Odpínač GAZ032T4 |  |  | ks | 1391.6334 | 1391.6334 | 21,00 |  | https://eshop.biesse.cz/Pictures/biesse/19/2000000326/200885-200885(2).jpg | 8013975183786 | GAZ032T4 | LOVATO Electric s.r.o. | 0
LAP03824 | 1-CXKH-V-O P60-R 3x1,5 (B2cas1d1) | CENA POUZE NA DOPTÁNÍ |  | m | 0 | 0 | 21,00 |  |  |  |  | allkabel s.r.o. | 0
FVE00299 | Panel AIKO 500wp Full Black A500-MAH60Db Neostar 2S+60 |  |  | ks | 2968.5618 | 2968.5618 | 21,00 |  |  |  | AIKO500RAY | Raylyst Solar s.r.o. | 1.64
OST22066 | Nástroj na řezání plast. trubek BiX |  |  | ks | 635.7 | 635.7 | 21,00 |  |  |  | 902210BK.09 | D.A.T., spol. s r.o. | 0
ABB11465 | Jistič 1600A XT7S Ekip Touch Meas.LSI 1600 3p FF, YO, 2Q |  |  | ks | 72414.45 | 72414.45 | 21,00 |  |  |  | 1SDX349922R1 | ABB s.r.o. | 0
ABB21084 | Odpínač XT5D 400 4p F F |  |  | ks | 17706.15 | 17706.15 | 21,00 |  |  |  | 1SDA100548R0001 | ABB s.r.o. | 0
ABB21085 | Odpínač XT5D 630 4p F F |  |  | ks | 22603.35 | 22603.35 | 21,00 |  |  |  | 1SDA100549R0001 | ABB s.r.o. | 0
SRO00061 | Svorka SR 03b nerez pásek x drát V4A |  |  | ks | 78.6176 | 78.6176 | 21,00 |  |  | 8595678104959 | 444081 | D T TECHNIC s.r.o. | 0
SRO00062 | Svorka SR 02-M8 nerez V4A |  |  | ks | 77.6704 | 77.6704 | 21,00 |  |  | 8595678104942 | 444076 | D T TECHNIC s.r.o. | 0
OST18918 | Převodovka MR40 i=25 Pam56B14 šneková |  |  | ks | 4309.365 | 4309.365 | 21,00 |  |  |  | MR40 I=25 PAM56B14 | Elektromotory - převodovky s.r.o. | 0
OST18919 | Zdroj TRIO-UPS-2G/1AC/24DC/20 |  |  | ks | 10032.0444 | 10032.0444 | 21,00 |  |  |  | 1105556 | Blumenbecker Prag s.r.o. | 0.5
TE510682 | Přepínač otočný s klícem,22mm,Stab.pol:3,cerná,není,IP66 ROHS |  |  | ks | 623.28 | 623.28 | 21,00 |  |  |  | ZB4BG04 | TME Czech Republic s. r. o. | 0
DNA00275 | Předřadník 127515 |  |  | ks | 172.2499 | 172.2499 | 21,00 |  |  |  | 127515 | DNA CENTRAL EUROPE, s.r.o. | 0
JAB01580 | Zásuvka 6699H-A06357 01 bílá/ledová bílá přepěť. LEVIT |  |  | ks | 974.8596 | 974.8596 | 21,00 |  |  | 8592624463603 | 6699H-A06357 01 | ABB s.r.o. | 0
JAB01581 | Zásuvka 5569H-A32357 01 s USB-A , USB-C |  |  | ks | 1534.7904 | 1534.7904 | 21,00 |  |  | 8592624461807 | 5569H-A32357 01 | ABB s.r.o. | 0
TRM00050 | Svorka SUM SR3C V4A |  |  | ks | 187.74 | 187.74 | 21,00 |  |  | 8595614737654 | VT305 | TREMIS s.r.o. | 0
TRM00051 | SR 3d – svorka páska-drát diagonální V4A |  | svorka páska-drát diagonální | ks | 91.0539 | 91.0539 | 21,00 |  | https://eshop.biesse.cz/Pictures/biesse/19/2000000326/200901-200901(2).jpg | 8595614731904 | VN2111 | TREMIS s.r.o. | 0
TME01580 | Konektor C01620D00310012 Amphenol |  |  | ks | 289.065 | 289.065 | 21,00 |  |  |  | C01620D00310012 | TME Czech Republic s. r. o. | 0
TME01581 | Zdroj napájecí programovatelný laboratorní,Ch:1,0÷30VDC,300W |  |  | ks | 3597.495 | 3597.495 | 21,00 |  |  |  | SPE3103 | TME Czech Republic s. r. o. | 0
TME01582 | Hrot,kužel,0,2mm,pro spájkovačku, pro pájecí stanici |  |  | ks | 145.515 | 145.515 | 21,00 |  |  |  | SR-183T-B | TME Czech Republic s. r. o. | 0
TME01583 | Páječka:s topným tělískem,pro pájecí stanici |  |  | ks | 550.245 | 550.245 | 21,00 |  |  |  | PENSOL-SL-183I | TME Czech Republic s. r. o. | 0
OST18920 | Kabel RST 5-RKT 5-228/1 M |  |  | ks | 675.99 | 675.99 | 21,00 |  |  |  | 746955 | Conrad Electronic Česká republika, s.r.o. | 0
TME01584 | Stanice pájecí Výkon stanice:60W,250÷480°C,zobrazovač LED |  |  | ks | 3288.18 | 3288.18 | 21,00 |  |  |  | PENSOL-SL-183 | TME Czech Republic s. r. o. | 0
MOCE0184 | Sada svorkovnic N+PE pro rozvodnice BF, 2x (2x25mm2 + 43x16mm2) BFZ-TS-N/PE-K |  |  | ks | 701.046 | 701.046 | 21,00 |  |  | 4015081132317 | 113703 | Eaton Elektrotechnika s.r.o. | 0.61
OSM00478 | Sklo 20082 027 Osmont |  |  | ks | 1770.12 | 1770.12 | 21,00 |  |  | 8591728200824 | 20082 | OSMONT, s.r.o. | 0
ELR01644 | OT125F3C se skríní na stenu |  |  | ks | 11030.4402 | 11030.4402 | 21,00 |  |  |  | OT125F3C SE SKRÍNÍ NA STENU | ELPLAST - KPZ Rokycany, spol. s r.o. | 63
ELR01645 | Skříň PS 3x160 2.1.1 na stenu |  |  | ks | 10403.5525 | 10403.5525 | 21,00 |  |  |  | PS 3X160 2.1.1 NA STENU | ELPLAST - KPZ Rokycany, spol. s r.o. | 63
LET10517 | Jistič 20C/2 10kA LTN-UC-20C-2 OEZ (OEZ:41868) |  | In 20 A, Ue AC 230/400 V / DC 220/440 V, charakteristika C, 2pól, Icn 10 kA | ks | 1039.824 | 1039.824 | 21,00 | https://www.biesse.cz/modulove-a-paticove-pristroje_c374924875137026/jistice-modulove-do-125a_c38037 | https://eshop.biesse.cz/Pictures/biesse/19/2000000326/200912-200912(2).jpg | 8590125418689 | OEZ:41868 | OEZ s.r.o. | 0 | Modulové a paticové přístroje | Jističe modulové do 125A
NOA00489 | Rozvodnice plastová 113299 PNS 1x24W montáž na omítku, IP40, 1 řada, 24 modulů |  | Plastová rozvodnice, bílé dveře, montáž na omítku, IP40, 1 řada, 24 modulů | ks | 531.981 | 531.981 | 21,00 |  | https://eshop.biesse.cz/Pictures/biesse/19/2000000326/200913-200913(2).jpg | 8592765132994 | 113299 | NOARK Electric Europe s.r.o. | 1.44
EMN10606 | Skříň ZSF20002000.1 /5813,IP54 jištěná s chráničem |  |  | ks | 6695.46 | 6695.46 | 21,00 |  |  |  | FB320262 | Famatel - CZ s.r.o. | 3.67
LAP03825 | JZ-600 4G4 qmm |  |  | m | 93.5916 | 93.5916 | 21,00 |  |  |  | 10711 | Helukabel CZ s.r.o. | 0
FVE11402 | SOLAX Měnič X3-MIC-10K-G2 Třífázový síťový střídač |  |  | ks | 28075.875 | 28075.875 | 21,00 |  |  |  | 1030070011 | Krannich Solar s.r.o. | 168.07
HLB00959 | Skříň ZS 32/16/NKP7+32+16+4x230V |  |  | ks | 25009.65 | 25009.65 | 21,00 |  |  |  | ZS 32/16/NKP7+32+16+4X230V | DCK Holoubkov Bohemia a.s. | 0
TLE01397 | Přijímač dim LED PR CCT1 2v1 |  |  | ks | 287.73 | 287.73 | 21,00 |  |  | 1100687983777 | 069002 | T-LED s.r.o. | 0
LG110756 | Termostat BTNA Smarther W. Netatmo bílá |  |  | ks | 4296.57 | 4296.57 | 21,00 |  |  | 8005543650028 | XW8002 | LEGRAND s.r.o. | 0.6
SIE00243 | Pojistka 5SE2332 NEOZED, D02, 32 A, gG, napětí AC: 400 V, napětí DC: 250 V |  |  | ks | 85.315 | 85.315 | 21,00 |  |  |  | 5SE2332 | Sonepar Česká republika spol. s r.o. | 0
MCL01327 | Pásek LED COB NW 30W/24V |  |  | ks | 1500.4575 | 1500.4575 | 21,00 |  |  |  | ML-126.051.83.9-06000 | McLED s.r.o. | 0
OST22067 | Pojistka CT632263, 6,3x32mm, OMEGA |  |  | ks | 11.76 | 11.76 | 21,00 |  |  |  | 1001122 | JANČA & EMAS group s.r.o. | 0
_FAI0732 | Kabelová průchodka MF-M25-EG šedá |  |  | - | 53.455 | 53.455 | 21,00 |  |  |  | 538291 - 62 | Conrad Electronic Česká republika, s.r.o. | 0
NGT10403 | Vrták NV 1720-40 SDS-Max 40/450/570mm |  |  | ks | 3413.3328 | 3413.3328 | 21,00 |  |  |  | NV 1720-40 | N.G. ELEKTRO TRADE, a.s. | 0
JTT01084 | Čepička KTK 40/15 smršťovací |  |  | ks | 66.591 | 66.591 | 21,00 |  |  |  |  | SKELDO s.r.o. | 0
_ASS0497 | 2643801802 FAIR- RITE Feritové jádro |  |  | ks | 28.836 | 28.836 | 21,00 |  |  |  | 2643801802 | PMDE MOUSER ELECTRONIC Inc | 0
OST22068 | Ohřívač vody GETI GWH03W 2200Wp 5x PV TRINA |  |  | ks | 20400 | 20400 | 21,00 |  |  |  | 04291192 | TIPA,spol. s r.o. | 360
REN00308 | Svítidlo ZETA M,B zápustné černé LED2 2250633 |  |  | ks | 2418.1832 | 2418.1832 | 21,00 |  |  | 8585054401710 | LED2 2250633 | AULIX lighting spol. s r.o. | 4
OST22069 | Svítidlo HELIA 45 9W 3000K černé LA 158410 |  |  | ks | 4274.55 | 4274.55 | 21,00 |  |  | 4024163172820 | LA 158410 | AULIX lighting spol. s r.o. | 4
KAN01150 | Žárovka LED 4,5W/40W E27 4000K 470lm XLED A60 Kanlux |  | Kanlux XLED kombinuje nejlepší vlastnosti tradičních žárovek a moderních LED světelných zdrojů. Proto o tom mluvíme, že je to první skutečná LED žárovka. Skleněná žárovka ve tvaru tradiční žárovky a LED diody uspořádané tak, aby se světlo šířilo ve všech směrech a úhel osvětlení byl dokonce 320 stup | ks | 49.9206 | 49.9206 | 21,00 |  | https://eshop.biesse.cz/Pictures/biesse/19/2000000326/200931-200931(2).jpg | 5905339330994 | 33099 | Kanlux s. r. o. | 2
LG400529 | Rámeček 754271 jedno. grafit VALENA LIFE |  |  | ks | 100.936 | 100.936 | 21,00 |  | https://eshop.biesse.cz/Pictures/biesse/19/2000000326/200932-200932(2).jpg | 3414972097802 | 754271 | LEGRAND s.r.o. | 0
LG400530 | Rámeček 754272 dvoj. grafit VALENA LIFE |  |  | ks | 202.7896 | 202.7896 | 21,00 |  | https://eshop.biesse.cz/Pictures/biesse/19/2000000326/200933-200933(2).jpg | 3414972097833 | 754272 | LEGRAND s.r.o. | 0
LG400531 | Rámeček 754273 troj. grafit VALENA LIFE |  |  | ks | 303.7256 | 303.7256 | 21,00 |  | https://eshop.biesse.cz/Pictures/biesse/19/2000000326/200934-200934(2).jpg | 3414972097864 | 754273 | LEGRAND s.r.o. | 0
LG100132 | Zásuvka 069551E 2P+T Plexo IP 55 šedá |  |  | ks | 161.4976 | 161.4976 | 21,00 |  |  | 3414971252608 | 069551E | LEGRAND s.r.o. | 0
INT01356 | Universální sada rohů podstavců výšky 100mm vč. montážní sady |  |  | ks | 645 | 645 | 21,00 |  |  |  | 86064400 | INTELEK LTD, organizační složka | 0
INT01357 | Panel podstavce s filtrem 800, výška 100mm |  |  | ks | 352.5 | 352.5 | 21,00 |  |  |  | 86064482 | INTELEK LTD, organizační složka | 0
INT01358 | Panel podstavce plný 800, výška 100mm |  |  | ks | 207 | 207 | 21,00 |  |  |  | 86064480 | INTELEK LTD, organizační složka | 0
OST22070 | Controller temp. , 1/16 DIN, relay-output |  |  | ks | 2796.08 | 2796.08 | 21,00 |  |  |  | SLB4848-R0 | PLC DIRECT BENELUX B.V. | 1.68
ELR01646 | Skříň PER 2V/3f/40 pilíř (AHVO) |  |  | ks | 8679.0488 | 8679.0488 | 21,00 |  |  |  | 52420V | ELPLAST - KPZ Rokycany, spol. s r.o. | 126
RAB01789 | Sklo 19059 svit.SOMA RABALUX |  |  | ks | 145.5 | 145.5 | 21,00 |  |  |  | 19059 | RABALUX CZ Svítidla s.r.o. | 0
MCL01328 | Pásek LED dual white EWW-CW, 120LED/m, 9,6W/m, 720lm/m, IP20, DC 12V, 8mm, 2m |  |  | ks | 500.19 | 500.19 | 21,00 |  |  |  | ML-122.630.60.9-02000.100X05.0 | McLED s.r.o. | 0
FVE11403 | A-Z ROUTER SMART slave |  |  | ks | 4968.7127 | 4968.7127 | 21,00 |  |  |  | A-Z ROUTER SMART SLAVE | A-Z TRADERS s.r.o. | 0
DEV01097 | Termostat DEVIREG 530 ELKO podl. snímač 140F1030 |  |  | ks | 3184.96 | 3184.96 | 21,00 |  |  |  | 1509 | ŠTORC TZB s.r.o. | 4.6
IFM01146 | Senzor tlakový PU-400-SEG14-B-DVG/US/ /W |  |  | ks | 4518.0257 | 4518.0257 | 21,00 |  |  |  | 835-3917 | RS Components Sp. z o.o. | 0
OZL01507 | Spínač VSN10 1102 A4 VPNC NSC |  |  | ks | 420.0266 | 420.0266 | 21,00 |  |  |  |  | OBZOR, výrobní družstvo Zlín | 0
ARK00195 | Žlab LINEAR+ L1B-N 200/60 "MZ" - neperf. L=3.000mm |  | Pro montáž kabelové trasy silnoproudých světelných a motorických rozvodů, slaboproudů, měření a regulace a rozvodu jiných médií, např. vodo-topo rozvodů, atd. | m | 232.0344 | 232.0344 | 21,00 |  | https://eshop.biesse.cz/Pictures/biesse/19/2000000326/200947-200947(2).png | 8434453156304 | ARB-17122006 | ARKYS, s.r.o. | 0
ARK00196 | Víko žlabu LINEAR+ VL-1B 200 "MZ" L=3.000mm |  | Pro zakrytování přímých úseků kabelové trasy proti mechanickému poškození, působení UV záření a z estetických důvodů. | m | 181.4628 | 181.4628 | 21,00 |  | https://eshop.biesse.cz/Pictures/biesse/19/2000000326/200948-200948(2).png | 8434453156656 | ARB-17710606 | ARKYS, s.r.o. | 0
ARK00197 | Koleno žlabu LINEAR+ KL-1B 90° (R100) 200/60 "MZ" |  | Pro vytvoření horizontálně tvarovaného prvku trasy - kolena. | ks | 526.5396 | 526.5396 | 21,00 |  | https://eshop.biesse.cz/Pictures/biesse/19/2000000326/200949-200949(2).png | 8434453156557 | ARB-17220220 | ARKYS, s.r.o. | 0
ARK00198 | Víko kolena LINEAR+ VKL-1B 90° (R100) 200 "MZ" |  | Pro zakrytování tvarového prvku kabelové trasy - pravoúhlého kolena proti mechanickému poškození, působení UV záření a z estetických důvodů. | ks | 316.3204 | 316.3204 | 21,00 |  | https://eshop.biesse.cz/Pictures/biesse/19/2000000326/200950-200950(2).png | 8434453156410 | ARB-17720106 | ARKYS, s.r.o. | 0
ARK00199 | T-kus žlabu LINEAR+ TL-1B (R100) 200/60 "MZ" |  | Pro vytvoření horizontálně tvarovaného prvku trasy - T-kusu (připojení/odbočení trasy). | ks | 711.9688 | 711.9688 | 21,00 |  | https://eshop.biesse.cz/Pictures/biesse/19/2000000326/200951-200951(2).png | 8434453156113 | ARB-17310220 | ARKYS, s.r.o. | 0
ARK00200 | Víko T-kusu LINEAR+ VTL-1B (R100) 200 "MZ" |  | Pro zakrytování tvarového prvku kabelové trasy - pravoúhlého kolena proti mechanickému poškození, působení UV záření a z estetických důvodů. | ks | 403.5812 | 403.5812 | 21,00 |  | https://eshop.biesse.cz/Pictures/biesse/19/2000000326/200952-200952(2).png | 8434453155970 | ARB-17810106 | ARKYS, s.r.o. | 0
ARK00201 | Spojka žlabu LINEAR+ SL-1B 60 "MZ" |  | Pro spojení žlabů, pokud není možné použít integrovanou spojku na žlabu. Slouží rovněž pro spojení žlabu a tvarových prvků trasy. | ks | 39.664 | 39.664 | 21,00 |  | https://eshop.biesse.cz/Pictures/biesse/19/2000000326/200953-200953(2).png | 8434453156175 | ARB-17211006 | ARKYS, s.r.o. | 0
EST01360 | Kryt pro přívodku/vidlici 32A,5+7p IP67 |  |  | ks | 282.2311 | 282.2311 | 21,00 |  |  |  | ZB MEN 40786 | MENNEKES - PRO ROZDĚLENÍ CENÍKŮ | 0
EST01361 | Vestavná přívodka 400V/32A/5P IP 67 |  |  | ks | 840.1171 | 840.1171 | 21,00 |  |  |  | ZB MEN 834 | MENNEKES - PRO ROZDĚLENÍ CENÍKŮ | 0
OST18921 | Snímač PSEN ma2.1p-31/PSEN2.1-10/LED/6mm/1unit PILZ |  |  | ks | 2148.6273 | 2148.6273 | 21,00 |  |  |  | 506408 | Blumenbecker Prag s.r.o. | 0
OST18922 | Rozvaděč FVE AC 80A AC080 + UF300 1x 50kW |  |  | ks | 43452.105 | 43452.105 | 21,00 |  |  |  | FVE50KWAC | LIVE CB s.r.o. | 168.07
OST22071 | Svítidlo Guida xs 40W 2270 -A7 s autonomní regulací, 6200lm , 2700K |  |  | ks | 10424.285 | 10424.285 | 21,00 |  |  |  | GUIDA-XS-40W-2270-A7 | JIPOL s.r.o. | 14.5
OST22072 | Svítidlo Guida-XS-15W-2270-A8, set to 10W |  |  | ks | 9755.25 | 9755.25 | 21,00 |  |  |  | GUIDA-XS-15W-2270-A8-10W | JIPOL s.r.o. | 14.5
OST80043 | Výložník VS76 100060-1 ž.z. |  |  | ks | 1012.5 | 1012.5 | 21,00 |  |  |  | VS76 100060 | TL-Systems s.r.o. | 0
LAP03826 | H07 VV H6-F 12G1,5 plochý |  |  | m | 107.59 | 107.59 | 21,00 |  |  |  |  | allkabel s.r.o. | 0
OST18923 | Skříň stojící, 2000X800X600 bez MP,RAL 7035 povrchová úprava C4-H,C5-M (MCS20086 |  |  | ks | 32514.24 | 32514.24 | 21,00 |  |  |  | MCS08DTA63A8AA | ELDON AUSTRIA GmbH | 0
ABB11466 | Motorový spouštěč MS132-12 |  |  | ks | 1496.25 | 1496.25 | 21,00 |  |  | 4013614400124 | 1SAM350000R1012 | ABB s.r.o. | 0
OST18924 | Boční panel, SPM 2000X600 SPM2006R5 C4-H,C5-M |  |  | bal | 13913.55 | 13913.55 | 21,00 |  |  |  | SPM08DT0A697B7A | ELDON AUSTRIA GmbH | 0
OST18925 | Lemovka ochr.na žlaby s kovem 50m x 9,5 mm x 6.5mm |  | ohebná ochrana hrany plechu PVC, s ocelovým vyztužtením, š: 6,5 mm, v: 9,5 mm, pro tloušťku panelu 1 - 2 mm | m | 51.1842 | 51.1842 | 21,00 |  | https://eshop.biesse.cz/Pictures/biesse/19/2000000326/200965-200965(2).jpg |  | WPR12030 | WAPRO spol. s r.o. | 0
OST18926 | Rezistordrátový, tmelený, THT, 10kΩ, 10W, ±5%, Ø0,8x35mm |  |  | ks | 10.269 | 10.269 | 21,00 |  |  |  | AX10W-10K | TME Czech Republic s. r. o. | 0
SAL00139 | Svodič FLP-25-T1-VS/3 typ 1, 25kA Saltek |  | vyjímatelný modul, optická signalizace poruchy, možnost blokace modulu, dálková signalizace poruchy, třípólový velmi výkonný kombinovaný svodič bleskových proudů, bez vzniku následných proudů, pro instalaci do rozvodů nn na rozhraní zón LPZ 0–LPZ 1, především do hlavních rozvaděčů, k ochraně proti ú | ks | 12063.996 | 12063.996 | 21,00 |  | https://eshop.biesse.cz/Pictures/biesse/19/2000000326/200967-200967(2).jpg | 8595090553014 | 8595090553014 | SALTEK s.r.o. | 0.98
LG001200 | Chránič 10B/1N/ 0,03A AC 6KA kombinovaný |  |  | ks | 1233.432 | 1233.432 | 21,00 |  | https://eshop.biesse.cz/Pictures/biesse/19/2000000326/200968-200968(2).jpg | 3414970351180 | 410919 | LEGRAND s.r.o. | 1
ABB21086 | Skříň CU26R ComfortLine 120mod. pod omítku ABB |  | CU26R, Zapuštěná oceloplechová rozvodnice s dvířky, Rozteč: 150 mm, Počet sloupců: 2 (1křídlé dveře), 5 řadá (120 modulů), RAL 9016 bílá, IP30/IK09 | ks | 7674 | 7674 | 21,00 |  | https://eshop.biesse.cz/Pictures/biesse/19/2000000326/200969-200969(2).png | 4011617526025 | 2CPX052602R9999 | ABB s.r.o. | 0
OSR00487 | Svítidlo Ledvance FL 250 P 167W 25KLM 840 PS SY100 BK |  |  | ks | 4347.82 | 4347.82 | 21,00 |  |  |  | 4099854306600 | MEGAMAN Česká republika, spol. s r.o. | 4
MAV01049 | Sonda do studny PS-3 5m |  |  | ks | 770.868 | 770.868 | 21,00 |  |  |  | PS-3 5M | MAVE snímače Nymburk s.r.o. | 0
SIE00244 | Skříňka 3SU1851-0AA00-0AB1 prázdná, jedna pozice kov SIEMENS |  |  | ks | 703.8563 | 703.8563 | 21,00 |  |  |  | 3SU1851-0AA00-0AB1 | Blumenbecker Prag s.r.o. | 0.67
WEI00660 | Propojka ZQV 2,5N/20 |  | Propojka pro průchozí svorkovnice pro distribuci potenciálu nebo přenos signálů. | ks | 160.8723 | 160.8723 | 21,00 |  | https://eshop.biesse.cz/Pictures/biesse/19/2000000326/200973-200973(2).jpg | 4050118447972 | 1527720000 | Weidmüller, s.r.o. | 0
SHCR1009 | Svítidlo AMPERA EVO 1 ZEBRA/30 LED/700mA/Neutral white/5369 |  |  | ks | 12301.3459 | 12301.3459 | 21,00 |  |  |  | L406530067030 | Schréder Czech Republic a.s. | 7
SHCR1010 | Svítidlo AMPERA EVO 1 ZEBRA/40 LED/700mA/Neutral white/5369 |  |  | ks | 12630.5611 | 12630.5611 | 21,00 |  |  |  | L406530088040 | Schréder Czech Republic a.s. | 7
SHCR1011 | PŘÍPLATEK ZA RAL 9005 |  |  | ks | 1229.5688 | 1229.5688 | 21,00 |  |  |  | PŘÍPLATEK ZA RAL | Schréder Czech Republic a.s. | 0
OSR00488 | Zářivka LEDVANCE DULUX LED S7 EM & AC MAINS V 3.5W 840 G23 |  |  | ks | 170.5935 | 170.5935 | 21,00 |  |  |  | 4058075822955 | MEGAMAN Česká republika, spol. s r.o. | 3
KOCI1001 | S1 svítidlo VO včetně příslušenství, RAL 9005 |  |  | ks | 24566.64 | 24566.64 | 21,00 |  |  |  |  | "ETNA" spol. s r.o. | 0
KOCI1002 | S2 svítidlo VO včetně příslušenství, RAL 9005 |  |  | ks | 21431.13 | 21431.13 | 21,00 |  |  |  |  | "ETNA" spol. s r.o. | 0
KOCI1003 | S4 svítidlo slavnostního osvětlení vč. příslušenství |  |  | ks | 21276.78 | 21276.78 | 21,00 |  |  |  |  | "ETNA" spol. s r.o. | 0
KOCI1004 | S5 svítidlo slavnostního osvětlení vč. příslušenství |  |  | ks | 16949.1 | 16949.1 | 21,00 |  |  |  |  | "ETNA" spol. s r.o. | 0
KOCI1005 | S6 svítidlo slavnostního osvětlení vč. příslušenství |  |  | ks | 23170.14 | 23170.14 | 21,00 |  |  |  |  | "ETNA" spol. s r.o. | 0
KOCI1006 | S7 svítidlo slavnostního osvětlení vč. příslušenství, RAL 9005 |  |  | ks | 45299.52 | 45299.52 | 21,00 |  |  |  |  | "ETNA" spol. s r.o. | 0
KOCI1007 | S8 svítidlo slavnostního osvětlení vč. příslušenství, RAL 9005 |  |  | ks | 45299.52 | 45299.52 | 21,00 |  |  |  |  | "ETNA" spol. s r.o. | 0
KOCI1008 | S9 - Nástěnné svítidlo slavnostního je použito pro dekorativní prosvětlení studn |  |  | ks | 8402.52 | 8402.52 | 21,00 |  |  |  |  | "ETNA" spol. s r.o. | 0
KOCI1009 | S11 Podvodní svítidlo slavnostního osvětlení osvětlující vodu ve studni Svítidlo |  |  | ks | 23671.41 | 23671.41 | 21,00 |  |  |  |  | "ETNA" spol. s r.o. | 0
KOCI1010 | S12 svítidlo slavnostního osvětlení vč. příslušenství, RAL 9005 |  |  | ks | 47742.66 | 47742.66 | 21,00 |  |  |  |  | "ETNA" spol. s r.o. | 0
KOCI1011 | S13 svítidlo slavnostního osvětlení vč. příslušenství, RAL 9005 |  |  | ks | 47742.66 | 47742.66 | 21,00 |  |  |  |  | "ETNA" spol. s r.o. | 0
KOCI1012 | S15 svítidlo VO včetně příslušenství, RAL 9007 |  |  | ks | 18499.95 | 18499.95 | 21,00 |  |  |  |  | "ETNA" spol. s r.o. | 0
KOCI1013 | R konzola včetně příslušenství, RAL 9005 |  |  | ks | 12855.15 | 12855.15 | 21,00 |  |  |  |  | "ETNA" spol. s r.o. | 0
OST18927 | Rezistor CRCW12060000Z0EA 250mW 0Ohm VISHAY |  |  | ks | 0.8589 | 0.8589 | 21,00 |  |  |  | CRCW12060000Z0EA | TTI, Inc. | 0
OST18928 | Kondenzátor (sada), 16uF - 1100 |  |  | ks | 561.57 | 561.57 | 21,00 |  |  |  | SP00002300 | REMONT ČERPADLA s. r. o. | 0
SIM00654 | Spínač žaluzií, dvojitý třípolohový (1-0-2), 10A, černý matný |  |  | ks | 366.966 | 366.966 | 21,00 |  |  | 5902787870515 | DZW2.01/49 | KONTAKT - SIMON.CZ s.r.o. | 0
WE700056 | Zdroj PRO INSTA 12V 5A 60W |  | Napájecí jednotka pro stejnosměrné napětí. | ks | 1062.4058 | 1062.4058 | 21,00 |  | https://eshop.biesse.cz/Pictures/biesse/19/2000000326/200994-200994(2).jpg | 4050118590975 | 2580240000 | Weidmüller, s.r.o. | 0
SIM00655 | Tlačítko bez piktogramu, (modul), 10AX, rychlospojky, černá matná |  |  | ks | 162.504 | 162.504 | 21,00 |  |  | 5902787870652 | DP1.01/49 | KONTAKT - SIMON.CZ s.r.o. | 0
NOA00571 | Transformátor proudový CT 5/300A, SC pevné jádro |  | Měřící transformátory proudu 5/300A, pevné jádro | ks | 528.0795 | 528.0795 | 21,00 |  | https://eshop.biesse.cz/Pictures/biesse/19/2000000326/200996-200996(2).jpg | 8592765073051 | 107305 | NOARK Electric Europe s.r.o. | 0.36
TME01585 | Bužírka RCH1-15.8/7.9X1YG žluto-zelená |  |  | m | 37.383 | 37.383 | 21,00 |  |  |  | RCH1-15.8/7.9X1YG | TME Czech Republic s. r. o. | 0
TME01586 | Bužírka CB-HFT(2X) 12.7, CB-HFT12.7/1M-YG žluto-zelená |  |  | m | 15.024 | 15.024 | 21,00 |  |  |  | CB-HFT12.7/1M-YG | TME Czech Republic s. r. o. | 0
TME01587 | Bužírka CB-HFT(2X) 9.5, CB-HFT9.5/1M-YG žluto-zelená |  |  | m | 9.015 | 9.015 | 21,00 |  |  |  | CB-HFT9.5/1M-YG | TME Czech Republic s. r. o. | 0
EIG00017 | Čítač LIW-01 impulsů na přívodnici |  |  | ks | 1766.7 | 1766.7 | 21,00 |  |  |  | LIW-01 | TME Czech Republic s. r. o. | 1
BAK00218 | Rozvaděč RE 1/1 FVE ČEZ 50A 47x62 |  |  | ks | 11242.56 | 11242.56 | 21,00 |  |  |  | 510557 | REX elektro s.r.o. | 0
FVE11404 | Svodič A-Z ROOF SPD T1+T2 2+0 1010 VDC |  |  | ks | 3325.4717 | 3325.4717 | 21,00 |  |  |  | A-Z ROOF SPD T1+T2 2+0 1010 VD | A-Z TRADERS s.r.o. | 0
SA700228 | Kryt NSYMPC206 plný 200x600 |  |  | ks | 937.9019 | 937.9019 | 21,00 |  |  | 3606480065873 | NSYMPC206 | Schneider Electric CZ, s.r.o. | 0
SA700229 | Kryt NSYADC16 doplňující 50x600 |  |  | sada | 884.3425 | 884.3425 | 21,00 |  |  | 3606480062780 | NSYADC16 | Schneider Electric CZ, s.r.o. | 0
SA400025 | Svorkovnice PE 2x16 + 14x6mm² Earthing strips |  |  | ks | 216.6905 | 216.6905 | 21,00 |  |  | 3606480183997 | NSYRBL216146M | Schneider Electric CZ, s.r.o. | 0
TLE01398 | Zdroj LED PLCS 12V 60W vnitřní |  |  | ks | 200.8275 | 200.8275 | 21,00 |  |  | 8596558009524 | 052304 | T-LED s.r.o. | 0
TLE01399 | Profil V5 - 2m vestavný ALU, bez krytu |  |  | ks | 102.645 | 102.645 | 21,00 |  |  |  | 093052 | T-LED s.r.o. | 0
TLE01400 | Difuzor ALU D1 click nacvakávací opál - 10m |  |  | ks | 296.7776 | 296.7776 | 21,00 |  |  | 8596558007872 | 091026 | T-LED s.r.o. | 0
FVE11405 | Wallbox e:car WALL BASIC single 5m kabel IONT tech |  |  | ks | 18500 | 18500 | 21,00 | https://www.biesse.cz/elektromobilita_c727236747460630/nabijeni-elektromobilu_c574988746752163/wallb | https://eshop.biesse.cz/Pictures/biesse/19/2000000326/201009-201009(2).png |  | WALLBASIC5M | IONT tech s.r.o. | 0 | Elektromobilita | Nabíjení elektromobilů
TLE01401 | Svítidlo MAFA-NW GU10 230V nástěnné bílé |  |  | ks | 171.075 | 171.075 | 21,00 |  |  |  | 105716 | T-LED s.r.o. | 0
FVE11406 | Wallbox e:car WALL SMART single zásuvka IONT tech |  |  | ks | 24900 | 24900 | 21,00 | https://www.biesse.cz/elektromobilita_c727236747460630/nabijeni-elektromobilu_c574988746752163/wallb | https://eshop.biesse.cz/Pictures/biesse/19/2000000326/201011-201011(2).png |  | WALLSMARTZÁSUVKA | IONT tech s.r.o. | 0 | Elektromobilita | Nabíjení elektromobilů
FVE11407 | Kabel nabíjecí TYPE2 - TYPE2 22kW 5m IONT tech |  |  | ks | 3300 | 3300 | 21,00 | https://www.biesse.cz/elektromobilita_c727236747460630/nabijeni-elektromobilu_c574988746752163/kabel | https://eshop.biesse.cz/Pictures/biesse/19/2000000326/201012-201012(2).jpg |  | KABELTYP2/TYP2/22KW5M | IONT tech s.r.o. | 0 | Elektromobilita | Nabíjení elektromobilů
TLE01402 | Ovladač LED RF12 stmívač, 1 kanál |  |  | ks | 171.075 | 171.075 | 21,00 |  |  | 8596558008961 | 061840 | T-LED s.r.o. | 0
FVE11408 | Kabel nabíjecí TYPE2 - TYPE2 11kW 5m IONT tech |  |  | ks | 2900 | 2900 | 21,00 | https://www.biesse.cz/elektromobilita_c727236747460630/nabijeni-elektromobilu_c574988746752163/kabel | https://eshop.biesse.cz/Pictures/biesse/19/2000000326/201014-201014(2).jpg |  | KABELTYP2/TYP2/11KW5M | IONT tech s.r.o. | 12.9 | Elektromobilita | Nabíjení elektromobilů
TLE01403 | Spínač 2v1 skříňový a mávnutím bílý 9,5-30VDC |  |  | ks | 178.512 | 178.512 | 21,00 |  |  |  | 067102 | T-LED s.r.o. | 0
LG400532 | Krabice 080195 multimediální Batibox 2x5 modulů |  |  | ks | 816.664 | 816.664 | 21,00 |  | https://eshop.biesse.cz/Pictures/biesse/19/2000000326/201016-201016(2).jpg | 3245060801953 | 080195 | LEGRAND s.r.o. | 0
KOL01890 | Profil NP 30X15X1.20_S |  | Nosný profil pro příchytky kabelů určený pro fixaci kabelů pomocí příchytek, pozink | ks | 92.9632 | 92.9632 | 21,00 |  |  |  | NP 30X15X1.20_S | KOPOS KOLÍN a.s. | 0
KOL01891 | Profil NP 30X15X1.20_S, |  | Nosný profil pro příchytky kabelů určený pro fixaci kabelů pomocí příchytek, pozink | m | 92.9632 | 92.9632 | 21,00 |  |  | 8595568930316 | NP 30X15X1.20_S | KOPOS KOLÍN a.s. | 0
MCL80271 | Profil AL 30x7x3000mm PX s mléčným krytem přisazený MCLED |  | Přisazený hliníkový profil pro LED pásky, rozměry průřezu cca 30x7 mm. Součástí je mléčný difuzor, který lze do profilu nasunout. Tento profil je určen pro krytí a chlazení LED pásků do šíře 12 mm. Upevnění k podkladu lze provést pomocí montážních úchytů, vrutů, lepidel. K profilu lze zakoupit úchyt | m | 230.1 | 230.1 | 21,00 |  | https://eshop.biesse.cz/Pictures/biesse/19/2000000326/201019-201019(2).jpg | 8595607150330 | ML-761.015.02.3 | McLED s.r.o. | 0
KOL01892 | Žlab DZI 60x300 VEZ drátěný s integ. spojkou |  | Drátěný žlab s integrovanou spojkou rozměru 60x300 elektrolyticky zinkovaný. Integrovaná spojka zajišťuje pevné a rychlé spojení drátěných žlabů. | m | 352.6544 | 352.6544 | 21,00 |  |  | 8595568939968 | DZI 60X300_VEZ | KOPOS KOLÍN a.s. | 0
NEO10186 | ZÁVĚS STŘEDOVÝ DZCZ_VEZ |  | Středový závěs vnitřní pro zavěšení drátěných žlabů ze stropu pomocí jedné závitové tyče, povrchová úprava elektrolyticky zinkováno | ks | 19.6751 | 19.6751 | 21,00 |  |  | 8595568939876 | DZCZ_VEZ | KOPOS KOLÍN a.s. | 0
KOL11011 | L-PROFIL L 25X50X1.25_S |  | Profil tvaru L 25x50x1,25 v provedení sendzimir | ks | 184.8168 | 184.8168 | 21,00 |  |  | 8595057640405 | L 25X50X1.25_S | KOPOS KOLÍN a.s. | 0
MCL01329 | Profil PAA, 6x6mm, včetně mléčného difuzoru, 1m pro LED pásek |  | Přisazený hliníkový profil pro LED pásky, rozměry průřezu cca 6x6 mm. Součástí je mléčný difuzor, který lze do profilu nacvaknout. Tento profil je určen pro krytí a chlazení LED pásků do šíře 4 mm. Upevnění k podkladu lze provést pomocí montážních úchytů, vrutů, lepidel. K profilu lze zakoupit úchyt | m | 92.04 | 92.04 | 21,00 |  | https://eshop.biesse.cz/Pictures/biesse/19/2000000326/201023-201023(2).jpg | 8595607140430 | ML-761.042.74.1 | McLED s.r.o. | 0
MCL01330 | Koncovka pro PAA bez otvoru, stříbrná barva, 1ks |  | Koncovka pro PAA bez otvoru, stříbrná barva, 1ks | ks | 3.8025 | 3.8025 | 21,00 |  | https://eshop.biesse.cz/Pictures/biesse/19/2000000326/201024-201024(2).jpg | 8595607140409 | ML-762.042.74.0 | McLED s.r.o. | 0
MCL01331 | Koncovka pro PAA s otvorem, stříbrná barva, 1ks |  | Koncovka pro PAA s otvorem, stříbrná barva, 1ks | ks | 3.8025 | 3.8025 | 21,00 |  | https://eshop.biesse.cz/Pictures/biesse/19/2000000326/201025-201025(2).jpg | 8595607140416 | ML-762.042.74.1 | McLED s.r.o. | 0
MCL01332 | Pásek LED NW, 120LED/m, 5,8W/24V, 500lm, IP20, spec. délka 0,8m, vodič A 0,3m-X0 |  |  | ks | 256.62 | 256.62 | 21,00 |  |  |  | ML-126.731.60.9-00800.300X05 | McLED s.r.o. | 2
MCL01333 | Pásek LED NW, 120LED/m, 7,2W/24V, 625lm, IP20, spec. délka 1,0m, vodič A 0,3m-X0 |  |  | ks | 283.83 | 283.83 | 21,00 |  |  |  | ML-126.731.60.9-01000.300X05 | McLED s.r.o. | 2
MCL01334 | Pásek LED 14,4W/m WW 60LED, IP20, DC 24V,10mm |  | LED pásek SMD2835, 2800-3100K (teple bílý WW), 14,4W, 60LED, 1224lm/m, segment 100mm, 6LED/segment, IP20, DC 24V, životnost 54000h, šíře 10mm, bílý PCB pásek, max. délka pásku při jednostranném zapojení: 5m, opatřen samolepící páskou 3M, UV stabilní. | m | 106.86 | 106.86 | 21,00 |  | https://eshop.biesse.cz/Pictures/biesse/19/2000000326/201028-201028(2).jpg | 8595607129299 | ML-126.700.60.2 | McLED s.r.o. | 0
ELX00152 | Zářič 650W 230V korýtkový |  |  | ks | 1201.371 | 1201.371 | 21,00 |  |  |  | 0918090110E | Backer ELTOP s.r.o. | 0
ELX00153 | Držák zářič korýt. |  |  | ks | 162.129 | 162.129 | 21,00 |  |  |  | O100190549E | Backer ELTOP s.r.o. | 0
OST18929 | Šroub 341705050 METABO BS 18 L BL |  |  | ks | 37.365 | 37.365 | 21,00 |  |  |  | 341705050 | M & S, spol. s r.o. | 0
OST18930 | Sklíčidlo 301003540 METABO BS 18 L BL |  |  | ks | 736.335 | 736.335 | 21,00 |  |  |  | 301003540 | M & S, spol. s r.o. | 0
OST18931 | Převod 316066850 kompletní METABO BS 18 L BL |  |  | ks | 976.725 | 976.725 | 21,00 |  |  |  | 316066850 | M & S, spol. s r.o. | 0
TRE00088 | Svítidlo ALUMAX LED 1.2ft 1300/840 DALI Trevos 50610 |  |  | ks | 2985 | 2985 | 21,00 |  |  |  | 50610 | TREVOS, a.s. | 7.5
KAN01151 | Svítidlo BERG AD-7L |  | 5 let záruky shodně s podmínkami záručního prohlášení dostupného na internetové stránce Kanlux BERG AD je odolné zapuštěné svítidlo s výměnným světelným zdrojem s paticí GU10. Skvěle se hodí pro zvýraznění příjezdových cest, uliček, chodníků atd. Model AD má řadu nových výhod. jako jsou: dvojitá ka | ks | 1223.9154 | 1223.9154 | 21,00 |  | https://eshop.biesse.cz/Pictures/biesse/19/2000000326/201035-201035(2).jpg | 5905339364319 | 36431 | Kanlux s. r. o. | 2
FVE11409 | Panel FVE 445Wp AXIblackbiperfect GL AC-445TGBL/108BB |  |  | ks | 2154.58 | 2154.58 | 21,00 |  |  |  | 1757938 | Krannich Solar s.r.o. | 0
WAG00475 | Konektor 231-606/019-044 |  |  | ks | 120.2204 | 120.2204 | 21,00 |  |  |  | 231-606/019-044 | WAGO-Elektro spol. s r.o. | 0
NOA00490 | Jistič 40C/4 6kA Ex9BP 4P DC1000V C40 EU NOARK (111574) |  | DC Miniature Circuit Breaker 6 kA, characteristic C, 40 A, 1000 V DC, 4-pole | ks | 2266.4655 | 2266.4655 | 21,00 | https://www.biesse.cz/modulove-a-paticove-pristroje_c374924875137026/jistice-modulove-do-125a_c38037 |  | 8592765115744 | 111574 | NOARK Electric Europe s.r.o. | 0.216 | Modulové a paticové přístroje | Jističe modulové do 125A
MCL01335 | Pásek LED 14,4W/m WW 60LED, IP20, DC 24V,10mm, spec.délka 10,0m |  |  | m | 1130.025 | 1130.025 | 21,00 |  |  |  | ML-126.700.60.9-10000 | McLED s.r.o. | 0
LET00838 | Chránič 125/4/0,1 AC OFI 10kA |  | In 125 A, Ue AC 230/400 V, Idn 100 mA, 4pól, Inc 10 kA, typ AC | ks | 11118.1824 | 11118.1824 | 21,00 |  | https://eshop.biesse.cz/Pictures/biesse/19/2000000326/201040-201040(2).jpg | 8590125368243 | OEZ:36824 | OEZ s.r.o. | 0
ELS00028 | Sada Abox PST 025-100 plombovací SPELSBERG |  | Sada k dodatečnému zaplombování rozbočovacích krabic, pro Abox 025 / 040 / 060 / 100 od roku 2024, Sada se dvěma plombovacími krytkami a šrouby Rozměry: 15 x 15 x 15mm | ks | 35.0418 | 35.0418 | 21,00 |  | https://eshop.biesse.cz/Pictures/biesse/19/2000000326/201041-201041(2).jpg | 4013902676569 | 89500101 | SPELSBERG spol. s r.o. | 0
TME01588 | Relé 4PDT,Ucívky 24VDC, elektromagnetické |  |  | ks | 165.945 | 165.945 | 21,00 |  |  |  | DRM570024LT | TME Czech Republic s. r. o. | 0
HLB00960 | Skříň ES212+00/NVP7P/80A/QM-P+V95 |  |  | ks | 12623.625 | 12623.625 | 21,00 |  |  |  | ES212+00/NVP7P/80A/QM-P+V95 | DCK Holoubkov Bohemia a.s. | 0
LD011004 | Zásuvka IP44 bílá NT-230H /E070120/ |  |  | ks | 195.7087 | 195.7087 | 21,00 |  |  | 5904093010074 | E072120 | Schneider Electric CZ, s.r.o. | 0
OST30879 | Trubka S-130-16 UV ENERGY |  |  | m | 22.11 | 22.11 | 21,00 |  |  | 8596089010303 | RKG ENERGY 16 | SEZ - CZ s.r.o. | 0
RAB01790 | Svítidlo 71076 Damek2 18W 4000K 1430lm 30x30cm Rabalux |  |  | ks | 415.7851 | 415.7851 | 21,00 |  |  | 5996595710767 | 71076 | RABALUX CZ Svítidla s.r.o. | 2.1
HLB00961 | Izolátor PI40-17 |  |  | ks | 22.05 | 22.05 | 21,00 |  |  |  | 03200016 | DCK Holoubkov Bohemia a.s. | 0
HLB00962 | Kryt ochranný 4834 70-240 |  |  | ks | 11.025 | 11.025 | 21,00 |  |  |  | 05701019 | DCK Holoubkov Bohemia a.s. | 0
LG400533 | Spínač 079230L č.1/0 EasyLED 1M hliník MOSAIC |  |  | ks | 217.4712 | 217.4712 | 21,00 |  | https://eshop.biesse.cz/Pictures/biesse/19/2000000326/201049-201049(2).jpg | 3414971579538 | 079230L | LEGRAND s.r.o. | 0
LG400534 | Konektor 077100L propojovací pro MOSAIC |  |  | ks | 60.5616 | 60.5616 | 21,00 |  | https://eshop.biesse.cz/Pictures/biesse/19/2000000326/201050-201050(2).jpg | 3414971575691 | 077100L | LEGRAND s.r.o. | 0
OBO00513 | Vývodka, M25, kamenná šeď, Polyetylén, PE plochá kabelová |  |  | ks | 40.3285 | 40.3285 | 21,00 |  |  | 4012195515234 | 2013006 | OBO BETTERMANN s. r. o. | 0
OBO00514 | Vývodka, M25, kamenná šeď, Polyetylén, PE plochá |  |  | ks | 41.8334 | 41.8334 | 21,00 |  |  | 4012195515296 | 2013007 | OBO BETTERMANN s. r. o. | 0
MOCM0014 | Jistič 16C/3 15kA FAZ-C16/3-NA EATON (102250) |  |  | ks | 1900.8275 | 1900.8275 | 21,00 | https://www.biesse.cz/modulove-a-paticove-pristroje_c374924875137026/jistice-modulove-do-125a_c38037 | https://eshop.biesse.cz/Pictures/biesse/19/2000000326/201053-201053(2).jpg | 4015081021260 | 102250 | Eaton Elektrotechnika s.r.o. | 0.49 | Modulové a paticové přístroje | Jističe modulové do 125A
MOCM0015 | Jistič 2C/2 15kA FAZ-C2/2-NA EATON (102160) |  |  | ks | 1987.271 | 1987.271 | 21,00 | https://www.biesse.cz/modulove-a-paticove-pristroje_c374924875137026/jistice-modulove-do-125a_c38037 | https://eshop.biesse.cz/Pictures/biesse/19/2000000326/201054-201054(2).jpg | 4015081020362 | 102160 | Eaton Elektrotechnika s.r.o. | 0.33 | Modulové a paticové přístroje | Jističe modulové do 125A
LG001201 | Spínač 782380 č.1 FORIX šedá IP44 |  |  | ks | 135.8048 | 135.8048 | 21,00 |  | https://eshop.biesse.cz/Pictures/biesse/19/2000000326/201055-201055(2).jpg | 3245067823804 | 782380 | LEGRAND s.r.o. | 0
SCR01739 | ELEKTROMĚR CSELW9913D |  |  | ks | 5511.5 | 5511.5 | 21,00 |  |  |  | CSELW9913D | Schrack Technik spol. s r.o. | 0
SCR01740 | SPOUŠŤ MC1-XUL24DC |  |  | ks | 1751.6 | 1751.6 | 21,00 |  |  |  | MC199481 | Schrack Technik spol. s r.o. | 0
SAL00140 | Svodič FLP-25-T1-VSF/3 + odpínač 250A |  | vyjímatelný modul, optická signalizace poruchy, dálková signalizace poruchy, možnost blokace modulu, třípólový velmi výkonný kombinovaný svodič bleskových proudů, bez vzniku následných proudů§ pro instalaci do rozvodů nn na rozhraní zón LPZ 0–LPZ 1, především do hlavních rozvaděčů k ochraně proti úč | ks | 12985.98 | 12985.98 | 21,00 |  | https://eshop.biesse.cz/Pictures/biesse/19/2000000326/201058-201058(2).jpg |  | 8595090571131 | SALTEK s.r.o. | 1.53
TLE01404 | Kabel RGBCCT plochý 6x0,3 |  |  | m | 21.3345 | 21.3345 | 21,00 |  |  |  | 111113 | T-LED s.r.o. | 0
TME11013 | Jistič 3,5A,240VAC, 60VDC SNAP-IN TA45 |  |  | ks | 1082.505 | 1082.505 | 21,00 |  |  |  | TA45-A126L035U3 | TME Czech Republic s. r. o. | 0
TME11014 | Transformátor 24v, 60VA, 230VA, IP30 PSS60/230/24V |  |  | ks | 1784.235 | 1784.235 | 21,00 |  |  |  | PSS60/230/24V | TME Czech Republic s. r. o. | 0
OST18932 | Ventilátor VA07-BP7/C 31A 24V SPAL |  |  | ks | 1740 | 1740 | 21,00 |  |  |  | VA07-BP7/C 31A 24V | Centrum tachografů, s.r.o. | 0
OST18933 | Čtečka USB RFID 13.56MHz |  |  | ks | 573.3 | 573.3 | 21,00 |  |  |  | 20016640 | DISCOMP s.r.o. | 12
SOL00989 | Svítidlo LED kuchyňské svítidlo, 2x zásuvka, vypínač, 10W, 4100K, 51cm |  |  | ks | 1300.45 | 1300.45 | 21,00 |  |  | 8592718025991 | WO213 | Solight Holding, s.r.o. | 0
OST70120 | Konektor V1-G-BK zásuvka |  |  | ks | 541 | 541 | 21,00 |  |  |  | V1-G-BK | JORK, spol. s r.o. | 0
EEP00182 | Opakovač signálu RFRP-20N |  | • Opakovač signálu slouží k zvýšení dosahu mezi ovladačem a prvkem až o 200 metrů. • Je určen pro přenos signálu až k 20 prvkům. • Indikace: - zelená LED - napájecí napětí, - červená LED - aktivní stav (přijímání a vysílání RF signálu). • Programování se provádí tlačítkem. • Komunikační frekve | ks | 1298.2255 | 1298.2255 | 21,00 |  | https://eshop.biesse.cz/Pictures/biesse/19/2000000326/201066-201066(2).jpg | 8595188145107 | 8423 | ELKO EP, s.r.o. | 0
OST18934 | Svítidlo Edge Quadro 1,2W 230V 2700K , o hranaté 8x8cm |  |  | ks | 627.2025 | 627.2025 | 21,00 |  |  | 4000870930946 | P 93094 | AULIX lighting spol. s r.o. | 4
OST18935 | Svítidlo Edge Quadro 1,2W 230V 2700K , hranaté se senzorem 8x8cm |  |  | ks | 759.885 | 759.885 | 21,00 |  |  | 4000870931356 | P 93135 | AULIX lighting spol. s r.o. | 4
DAM00609 | Pojistka 32A 10x38 gPV 1000V DC |  |  | ks | 99.6661 | 99.6661 | 21,00 |  |  |  | 108266 | DAMIJA elektro s.r.o. | 0
SE120562 | Lišta 3P propojovací 100A, 9 modulů, |  |  | ks | 234.2924 | 234.2924 | 21,00 |  |  | 3606481160072 | A9XPH309 | Schneider Electric CZ, s.r.o. | 0
OST22073 | Úchytka koncová K2EC 30-40 černá |  |  | ks | 63.9232 | 63.9232 | 21,00 |  |  |  | 1753960 | Krannich Solar s.r.o. | 0
OST22074 | Hák střešní 3S |  |  | ks | 229.431 | 229.431 | 21,00 |  |  |  | 1733187 | Krannich Solar s.r.o. | 0
OST22075 | Set spojovací pro K2 Crossrail36 |  |  | ks | 140.586 | 140.586 | 21,00 |  |  |  | 1716582 | Krannich Solar s.r.o. | 0
WAG00476 | Svorka šroubová 869-331 |  | 2vodičový zakončovací modul, Bez tlačítka, Se západkou, 1pól., Pro plech o tloušťce 0,6–1,2 mm, Upevňovací otvor Ø 3,5 mm, 2,5 mm², CAGE CLAMP®, Šedá | ks | 28.0345 | 28.0345 | 21,00 |  | https://eshop.biesse.cz/Pictures/biesse/19/2000000326/201074-201074(2).jpg | 4044918480253 | 869-331 | WAGO-Elektro spol. s r.o. | 0
WAG00477 | Svorka WAGO 869-311 |  | 2vodičová svorka, Bez tlačítka, Se západkou, 1pól., Pro plech o tloušťce 0,6–1,2 mm, Upevňovací otvor Ø 3,5 mm, 2,5 mm², CAGE CLAMP®, Šedá | ks | 28.0345 | 28.0345 | 21,00 |  | https://eshop.biesse.cz/Pictures/biesse/19/2000000326/201075-201075(2).jpg | 4044918480000 | 869-311 | WAGO-Elektro spol. s r.o. | 0
ABB11467 | Rukojeť OHBS2AJE011 |  |  | ks | 259.875 | 259.875 | 21,00 |  |  | 6417019411453 | 1SCA105220R1001 | ABB s.r.o. | 0
WAG00478 | Svorka WAGO 869-375 |  | Koncová bočnice, Pro svorky se západkou, Tloušťka 2,5 mm, Šedá | ks | 8.4088 | 8.4088 | 21,00 |  | https://eshop.biesse.cz/Pictures/biesse/19/2000000326/201077-201077(2).jpg | 4017332612333 | 869-375 | WAGO-Elektro spol. s r.o. | 0
FVE11410 | Nabíjecí stanice GoodWe HCA G2 11kW |  |  | ks | 19419.82 | 19419.82 | 21,00 |  |  |  | 07-60002 | BayWa r.e. Solar Systems s.r.o. | 0
MG180015 | Zásuvka datová Asfora, RJ45, kat.5e UTP + RJ11, bílá |  | Schneider Electric Asfora zásuvka datová RJ45 EPH490121 je kompletní výrobek v barevné bílé pro datovou komunikaci se 2 zásuvkami. Upevňovací reim jsou třmeny. Má šířku 83 mm, výšku 83 mm, hloubku 36 mm, jehož přesah je 9 mm. Odpovídající montážní skříň lze zapuštěním vložit do povrchu zdi. Povrch j | ks | 280.4363 | 280.4363 | 21,00 |  |  | 3606480527050 | EPH4900121 | Schneider Electric CZ, s.r.o. | 0
OBO00515 | Víko 150 FS 6080860 OBO |  |  | m | 684.5296 | 684.5296 | 21,00 |  |  | 4012195811305 | 6080860 | OBO BETTERMANN s. r. o. | 0
HDX00491 | Zdroj S-400-24, 24V/400W spínaný G572A |  |  | ks | 497.13 | 497.13 | 21,00 |  |  |  | G572A | H A D E X , spol. s r.o. | 0
BEL00498 | Žárovka trubková speciální 24V/5W E14 |  |  | ks | 61.8723 | 61.8723 | 21,00 |  |  | 8595209914552 | 373422000 | NBB Bohemia s. r. o. | 0.2
KOL01893 | Spojka 02075 FA KOPOFLEX |  | Spojka násuvná PE pro korugované chráničky pr. 75 mm, IP 40. | ks | 90.885 | 90.885 | 21,00 |  |  | 8595057650473 | 02075_FA | KOPOS KOLÍN a.s. | 0
TLE01405 | Zdroj LED 18W stmívatelný pro panel LN,SN18 |  |  | ks | 194.025 | 194.025 | 21,00 |  |  |  | 10291 | T-LED s.r.o. | 1.02
OST22076 | Kondenzátor rozběhový motorový 35uF 450V GETI GMC 35F |  |  | ks | 110.3572 | 110.3572 | 21,00 |  |  |  | 02020033 | TIPA,spol. s r.o. | 0.84
OST18936 | Antena AO-LTE-39DS |  |  | ks | 2029.335 | 2029.335 | 21,00 |  |  |  | AO-LTE-39DS | SECTRON s.r.o. | 0
WAG05120 | Svorka 2210-1201 WAGO |  | 2vodičová průchozí svorka, s ovládacím tlačítkem, 10 mm², Se zkušebním otvorem, Boční a středový popis, Na DIN lištu 35 × 15 a 35 × 7,5, Push-in CAGE CLAMP®, 10,00 mm², Šedá | ks | 15.752 | 15.752 | 21,00 |  | https://eshop.biesse.cz/Pictures/biesse/19/2000000326/201087-201087(2).jpg |  | 2210-1201 | WAGO-Elektro spol. s r.o. | 0
WAG05121 | Svorka 2210-1204 WAGO |  | 2vodičová průchozí svorka, s ovládacím tlačítkem, 10 mm², Se zkušebním otvorem, Vhodná pro aplikace Ex i, Boční a středový popis, Na DIN lištu 35 × 15 a 35 × 7,5, Push-in CAGE CLAMP®, 10,00 mm², Modrá | ks | 15.752 | 15.752 | 21,00 |  | https://eshop.biesse.cz/Pictures/biesse/19/2000000326/201088-201088(2).jpg |  | 2210-1204 | WAGO-Elektro spol. s r.o. | 0
WAG05122 | Svorka 2210-1207 WAGO |  | 2vodičová svorka pro ochranný vodič, s ovládacím tlačítkem, 10 mm², Se zkušebním otvorem, Boční a středový popis, Na DIN lištu 35 × 15 a 35 × 7,5, Push-in CAGE CLAMP®, 10,00 mm², Zeleno-žlutá | ks | 31.44 | 31.44 | 21,00 |  | https://eshop.biesse.cz/Pictures/biesse/19/2000000326/201089-201089(2).jpg |  | 2210-1207 | WAGO-Elektro spol. s r.o. | 0
WAG05123 | Svorka 2206-1201 WAGO |  | 2vodičová průchozí svorka, s ovládacím tlačítkem, 6 mm², Se zkušebním otvorem, Vhodná pro aplikace Ex e II, Boční a středový popis, Na DIN lištu 35 × 15 a 35 × 7,5, Push-in CAGE CLAMP®, 6,00 mm², Šedá | ks | 15.726 | 15.726 | 21,00 |  | https://eshop.biesse.cz/Pictures/biesse/19/2000000326/201090-201090(2).jpg |  | 2206-1201 | WAGO-Elektro spol. s r.o. | 0
WAG05124 | Svorka 2206-1204 WAGO |  | 2vodičová průchozí svorka, s ovládacím tlačítkem, 6 mm², Se zkušebním otvorem, Vhodná pro aplikace Ex i, Boční a středový popis, Na DIN lištu 35 × 15 a 35 × 7,5, Push-in CAGE CLAMP®, 6,00 mm², Modrá | ks | 19.726 | 19.726 | 21,00 |  | https://eshop.biesse.cz/Pictures/biesse/19/2000000326/201091-201091(2).jpg |  | 2206-1204 | WAGO-Elektro spol. s r.o. | 0
WAG05126 | Svorka 2206-1207 WAGO |  | 2vodičová svorka pro ochranný vodič, s ovládacím tlačítkem, 6 mm², Se zkušebním otvorem, Boční a středový popis, Na DIN lištu 35 × 15 a 35 × 7,5, Push-in CAGE CLAMP®, 6,00 mm², Zeleno-žlutá | ks | 34.92 | 34.92 | 21,00 |  | https://eshop.biesse.cz/Pictures/biesse/19/2000000326/201092-201092(2).jpg |  | 2206-1207 | WAGO-Elektro spol. s r.o. | 0
WAG05127 | Svorka 2204-1201 WAGO |  | 2vodičová průchozí svorka, s ovládacím tlačítkem, 4 mm², Se zkušebním otvorem, Vhodná pro aplikace Ex e II, Boční a středový popis, Na DIN lištu 35 × 15 a 35 × 7,5, Push-in CAGE CLAMP®, 4,00 mm², Šedá | ks | 7.494 | 7.494 | 21,00 |  | https://eshop.biesse.cz/Pictures/biesse/19/2000000326/201093-201093(2).jpg |  | 2204-1201 | WAGO-Elektro spol. s r.o. | 0
WAG05128 | Svorka 2204-1204 WAGO |  | 2vodičová průchozí svorka, s ovládacím tlačítkem, 4 mm², Se zkušebním otvorem, Pro aplikace Ex e II a Ex i, Boční a středový popis, Na DIN lištu 35 × 15 a 35 × 7,5, Push-in CAGE CLAMP®, 4,00 mm², Modrá | ks | 7.494 | 7.494 | 21,00 |  | https://eshop.biesse.cz/Pictures/biesse/19/2000000326/201094-201094(2).jpg |  | 2204-1204 | WAGO-Elektro spol. s r.o. | 0
WAG05129 | Svorka 2204-1207 WAGO |  | 2vodičová svorka pro ochranný vodič, s ovládacím tlačítkem, 4 mm², Se zkušebním otvorem, Vhodná pro aplikace Ex e II, Boční a středový popis, Na DIN lištu 35 × 15 a 35 × 7,5, Push-in CAGE CLAMP®, 4,00 mm², Zeleno-žlutá | ks | 21.3 | 21.3 | 21,00 |  | https://eshop.biesse.cz/Pictures/biesse/19/2000000326/201095-201095(2).jpg |  | 2204-1207 | WAGO-Elektro spol. s r.o. | 0
WAG05130 | Svorka 2206-8033 WAGO |  | Distribuční svorka, s ovládacím tlačítkem, 1× 6 mm² / 6× 1,5 mm², S integrovanou koncovou bočnicí, Vhodná pro aplikace Ex e II, Boční a středový popis, Na DIN lištu 35 × 15 a 35 × 7,5, Push-in CAGE CLAMP®, 6,00 mm², Červená | ks | 43.54 | 43.54 | 21,00 |  | https://eshop.biesse.cz/Pictures/biesse/19/2000000326/201096-201096(2).jpg |  | 2206-8033 | WAGO-Elektro spol. s r.o. | 0
WAG05131 | Svorka 2201-1403 WAGO |  | 4vodičová průchozí svorka, s ovládacím tlačítkem, 1,5 mm², Se zkušebním otvorem, Vhodná pro aplikace Ex e II, Boční a středový popis, Na DIN lištu 35 × 15 a 35 × 7,5, Push-in CAGE CLAMP®, 1,50 mm², Červená | ks | 8.05 | 8.05 | 21,00 |  | https://eshop.biesse.cz/Pictures/biesse/19/2000000326/201097-201097(2).jpg |  | 2201-1403 | WAGO-Elektro spol. s r.o. | 0
WAG05132 | Svorka 2206-8034 WAGO |  | Distribuční svorka, s ovládacím tlačítkem, 1× 6 mm² / 6× 1,5 mm², S integrovanou koncovou bočnicí, Pro aplikace Ex e II a Ex i, Boční a středový popis, Na DIN lištu 35 × 15 a 35 × 7,5, Push-in CAGE CLAMP®, 6,00 mm², Modrá | ks | 41.4 | 41.4 | 21,00 |  | https://eshop.biesse.cz/Pictures/biesse/19/2000000326/201098-201098(2).jpg | 4066966185829 | 2206-8034 | WAGO-Elektro spol. s r.o. | 0
WAG05133 | Svorka 2201-1404 WAGO |  | 4vodičová průchozí svorka, s ovládacím tlačítkem, 1,5 mm², Se zkušebním otvorem, Vhodná pro aplikace Ex i, Boční a středový popis, Na DIN lištu 35 × 15 a 35 × 7,5, Push-in CAGE CLAMP®, 1,50 mm², Modrá | ks | 7.772 | 7.772 | 21,00 |  | https://eshop.biesse.cz/Pictures/biesse/19/2000000326/201099-201099(2).jpg |  | 2201-1404 | WAGO-Elektro spol. s r.o. | 0
WAG05134 | Můstek 2001-406 WAGO |  | Můstek, 6×, Izolováno, Světle šedá | ks | 21.3082 | 21.3082 | 21,00 |  | https://eshop.biesse.cz/Pictures/biesse/19/2000000326/201100-201100(2).jpg |  | 2001-406 | WAGO-Elektro spol. s r.o. | 0
WAG05135 | Svorka 2201-1401 WAGO |  | 4vodičová průchozí svorka, s ovládacím tlačítkem, 1,5 mm², Se zkušebním otvorem, Boční a středový popis, Na DIN lištu 35 × 15 a 35 × 7,5, Push-in CAGE CLAMP®, 1,50 mm², Šedá | ks | 7.772 | 7.772 | 21,00 |  | https://eshop.biesse.cz/Pictures/biesse/19/2000000326/201101-201101(2).jpg |  | 2201-1401 | WAGO-Elektro spol. s r.o. | 0
WAG05136 | Profil krycí 709-156 |  | Krycí profil, Typ 3, Vhodný pro držák krycího profilu typu 3, Délka 1 m, Transparentní | ks | 679.75 | 679.75 | 21,00 |  | https://eshop.biesse.cz/Pictures/biesse/19/2000000326/201102-201102(2).jpg |  | 709-156 | WAGO-Elektro spol. s r.o. | 0
WAG05137 | Držák 709-169 WAGO |  | Držák krycího profilu, Typ 3, Vč. upevňovacích a pojistných šroubů a rýhované matice, Vhodný pro řadové svorky řad 279 až 282, 880, Vhodný pro řadové svorky Mini řady 264, Vhodný pro svorky pro senzory a akční členy řady 270, Šedá | ks | 24.2609 | 24.2609 | 21,00 |  | https://eshop.biesse.cz/Pictures/biesse/19/2000000326/201103-201103(2).jpg |  | 709-169 | WAGO-Elektro spol. s r.o. | 0
WAG05138 | Svorka 883-3507 WAGO |  | 2vodičová svorka pro ochranný vodič, 35 mm², Šroubové připojení, 35,00 mm², Zeleno-žlutá | ks | 126.626 | 126.626 | 21,00 |  | https://eshop.biesse.cz/Pictures/biesse/19/2000000326/201104-201104(2).jpg |  | 883-3507 | WAGO-Elektro spol. s r.o. | 0
OST22077 | Ochrana OVP42/33 |  |  | ks | 2398.3515 | 2398.3515 | 21,00 |  |  |  | OVP42/33 | DIMENSIO | 0
BS110210 | Jistič 2C/1 BM017102 Schrack |  |  | ks | 373.2817 | 373.2817 | 21,00 |  |  |  | BM017102 | Blumenbecker Prag s.r.o. | 0.15
BS110211 | Kontakt 1z + 1v pomocný BM 900001 Schrack |  |  | ks | 291.9378 | 291.9378 | 21,00 |  |  |  | BM900001 | Blumenbecker Prag s.r.o. | 0
MOMC0227 | Hlavice M22-WLK3-B ovladací přepínače, prosvětlená, 3 polohové, bez aretace, 216 |  |  | ks | 359.7605 | 359.7605 | 21,00 |  |  | 4015082168414 | 216841 | Eaton Elektrotechnika s.r.o. | 0
BS110212 | Relé 3SK1121-1AB40 bezpečnostní |  |  | ks | 4774.1736 | 4774.1736 | 21,00 |  |  |  | 3SK1121-1AB40 | Blumenbecker Prag s.r.o. | 0
MOMC0228 | Hlavice M22-WLK3-Y ovladací přepínače, prosvětlená, 3 polohové, bez aretace, 216 |  |  | ks | 359.7605 | 359.7605 | 21,00 |  |  | 4015082168391 | 216839 | Eaton Elektrotechnika s.r.o. | 0
BS110213 | Modul 3SK1230-1AW20 napájecí |  |  | ks | 2403.0007 | 2403.0007 | 21,00 |  |  |  | 3SK1230-1AW20 | Blumenbecker Prag s.r.o. | 0
MOMC0229 | Hlavice M22-WLK3-G ovladací přepínače, prosvětlená, 3 polohové, bez aretace, 216 |  |  | ks | 359.7605 | 359.7605 | 21,00 |  |  | 4015082168377 | 216837 | Eaton Elektrotechnika s.r.o. | 0
MOMC0230 | Hlavice M22-WLK3-R ovladací přepínače, prosvětlená, 3 polohové, bez aretace, 216 |  |  | ks | 359.7605 | 359.7605 | 21,00 |  |  | 4015082168353 | 216835 | Eaton Elektrotechnika s.r.o. | 0
BS140055 | Kontakt 3RV2901-1E 1NO+1NC čelní |  |  | ks | 155.592 | 155.592 | 21,00 |  |  |  | 3RV2901-1E | SIA "ATTA-1" | 0
BS140056 | Kontakt 3RH2911-1GA31 pomocný |  |  | ks | 212.6484 | 212.6484 | 21,00 |  |  |  | 3RH2911-1GA31 | SIA "ATTA-1" | 0
BS110214 | Relé 3RP2574-1NW30 |  |  | ks | 1188.684 | 1188.684 | 21,00 |  |  |  | 3RP2574-1NW30 | Blumenbecker Prag s.r.o. | 0
BS110215 | Člen 58.34.8.230.0060 4P/7A, 230V AC, vazební FINDER |  |  | ks | 486.3138 | 486.3138 | 21,00 |  |  |  | 58.34.8.230.0060 | Blumenbecker Prag s.r.o. | 0
LG990119 | Jistič 32B/3 10kA RX3 LEGRAND (419172) |  |  | ks | 359.328 | 359.328 | 21,00 | https://www.biesse.cz/modulove-a-paticove-pristroje_c374924875137026/jistice-modulove-do-125a_c38037 | https://eshop.biesse.cz/Pictures/biesse/19/2000000326/201118-201118(2).jpg | 3414970367358 | 419172 | LEGRAND s.r.o. | 1 | Modulové a paticové přístroje | Jističe modulové do 125A
BS110216 | Člen 38.51.3.240.0060 1P/6A, 240V AC/DC, vazební FINDER |  |  | ks | 708.7248 | 708.7248 | 21,00 |  |  |  | 38.51.3.240.0060 | Blumenbecker Prag s.r.o. | 0
BS110217 | Člen 4C.02.8.230.0060 2P/8A, 230V AC, vazební FINDER |  |  | ks | 407.442 | 407.442 | 21,00 |  |  |  | 4C.02.8.230.0060 | Blumenbecker Prag s.r.o. | 0
BS140057 | Měnič 6SL3210-5BE27-5CV0 V20 7.5 kW |  |  | ks | 20096.5265 | 20096.5265 | 21,00 |  |  |  | 6SL3210-5BE27-5CV0 | LAMA Plus s.r.o. | 0
BS140058 | Stykač 3RT2026-1AL20 Siemens |  |  | ks | 1032.4805 | 1032.4805 | 21,00 |  |  |  | 3RT2026-1AL20 | SIA "ATTA-1" | 0
BS140059 | Spínač 3RV2021-4DA10 20-25A |  |  | ks | 1338.4796 | 1338.4796 | 21,00 |  |  |  | 3RV2021-4DA10 | SIA "ATTA-1" | 0
BS140060 | Spínač 3RV2011-1GA10 4,5-6,3A |  |  | ks | 910.235 | 910.235 | 21,00 |  |  |  | 3RV2011-1GA10 | SIA "ATTA-1" | 0
BS140061 | Stykač 3RA2316-8XB30-1AP0 reverzační,230VAC, 4kW/400V |  |  | ks | 1502.975 | 1502.975 | 21,00 |  |  |  | 3RA2316-8XB30-1AP0 | SIA "ATTA-1" | 0
BS140062 | Stykač 3RT2047-1AP00 Siemens |  |  | ks | 5439.8844 | 5439.8844 | 21,00 |  |  |  | 3RT2047-1AP00 | SIA "ATTA-1" | 0
BS140063 | Jistič 3VA2216-5MN32-0AA0 160A Siemens, |  |  | ks | 11332.4715 | 11332.4715 | 21,00 |  |  |  | 3VA2216-5MN32-0AA0 | SIA "ATTA-1" | 0
BS140064 | Kontakty 3VA9988-0AA12 pro 3VA1/2 pomocné |  |  | ks | 304.5177 | 304.5177 | 21,00 |  |  |  | 3VA9988-0AA12 | SIA "ATTA-1" | 0
BS140065 | Spouštěč 3RV2011-1JA10 |  |  | ks | 1022.8513 | 1022.8513 | 21,00 |  |  |  | 3RV2011-1JA10 | SIA "ATTA-1" | 0
BS140066 | Softstartér 3RW4037-1BB14 30kW/400V |  |  | ks | 17105.4055 | 17105.4055 | 21,00 |  |  |  | 3RW4037-1BB14 | SIA "ATTA-1" | 0
BS140067 | Spínač 3RV2021-4BA10 13-20A |  |  | ks | 1109.1729 | 1109.1729 | 21,00 |  |  |  | 3RV2021-4BA10 | SIA "ATTA-1" | 0
BS140068 | Jistič 3RV2011-1KA10 |  |  | ks | 1022.8513 | 1022.8513 | 21,00 |  |  |  | 3RV2011-1KA10 | SIA "ATTA-1" | 0
BS140069 | Stykač 3RA2318-8XB30-1AP0 reverzační,230VAC, 7,5kW/400V |  |  | ks | 2014.2079 | 2014.2079 | 21,00 |  |  |  | 3RA2318-8XB30-1AP0 | SIA "ATTA-1" | 0
BS110218 | Modul 3RA2110-1DA15-1AP0 |  |  | ks | 1906.38 | 1906.38 | 21,00 |  |  |  | 3RA2110-1DA15-1AP0 | Blumenbecker Prag s.r.o. | 0
BS140070 | Jistič 3RV2031-4VA10 650A Siemens, |  |  | ks | 3030.7634 | 3030.7634 | 21,00 |  |  |  | 3RV2031-4VA10 | SIA "ATTA-1" | 0
BS140071 | Stykač 3RA2337-8XB30-1AL2 |  |  | ks | 7637.8459 | 7637.8459 | 21,00 |  |  |  | 3RA2337-8XB30-1AL2 | SIA "ATTA-1" | 0
BS140072 | Modul pro - 3RV2.3 AND 3RT2.3. |  |  | ks | 239.3211 | 239.3211 | 21,00 |  |  |  | 3RA2931-1AA00 | SIA "ATTA-1" | 0
BS140073 | Spínač 3RV2011-1HA10 motorový 5,5-8A |  |  | ks | 910.235 | 910.235 | 21,00 |  |  |  | 3RV2011-1HA10 | SIA "ATTA-1" | 0
BS140074 | Modul 3RA1921-1DA00 propojovací |  |  | ks | 94.4693 | 94.4693 | 21,00 |  |  |  | 3RA1921-1DA00 | SIA "ATTA-1" | 0
BS140075 | Softstartér 3RW4028-1BB14 |  |  | ks | 14707.455 | 14707.455 | 21,00 |  |  |  | 3RW4028-1BB14 | JORK, spol. s r.o. | 0
BS140076 | Jistič 3RV2031-4PA10 |  |  | ks | 2591.0229 | 2591.0229 | 21,00 |  |  |  | 3RV2031-4PA10 | SIA "ATTA-1" | 0
SCA00377 | Zásuvka OPTIMA 513.1657-FN |  |  | ks | 554.88 | 554.88 | 21,00 |  |  | 8001636232607 | 513.1657-FN | SCAME-CZ,s.r.o. | 0
RAY00216 | Kabel samoregulační topný 63w/m 20XTVR2-CT-T2 |  |  | m | 2211 | 2211 | 21,00 |  |  |  | P1524 | ŠTORC TZB s.r.o. | 0
ABB21087 | Jistič XT7S M 1600 Ekip Dip LS/I In1600A 3p F F |  |  | ks | 77502.15 | 77502.15 | 21,00 |  |  | 8056221011877 | 1SDA101369R0001 | ABB s.r.o. | 0
ABB21088 | Střadač M XT7M motorový 220-250V AC/DC |  |  | ks | 20689.35 | 20689.35 | 21,00 |  |  |  | 1SDA104922R0001 | ABB s.r.o. | 0
ABB21089 | Vypínací cívka YO E1.2-E6.2 24 VAC/DC |  |  | ks | 4729.725 | 4729.725 | 21,00 |  |  | 8015644776015 | 1SDA073668R0001 | ABB s.r.o. | 0
ABB21090 | Podpěťová cívka YU E1.2-E6.2 24 VAC/DC |  |  | ks | 6753.45 | 6753.45 | 21,00 |  |  | 8015644776275 | 1SDA073694R0001 | ABB s.r.o. | 0
TE120216 | Stykač LC1D25G7 25A 120V AC |  |  | ks | 2263.8025 | 2263.8025 | 21,00 |  |  | 3389110349733 | LC1D25G7 | Schneider Electric CZ, s.r.o. | 0
DISS0295 | Driver FORUM MO 2.0 3M T6 ON/OFF/DALI,IP66 antracit |  |  | ks | 19379.4355 | 19379.4355 | 21,00 |  |  |  | 997688-000412265 | DISANO Illuminazione S.p.A. | 0
L8200008 | Rozvaděč TRITON 19" rozvaděč RUA-AS6 12U/600 mm (sklo) šedý |  |  | ks | 6749.6664 | 6749.6664 | 21,00 |  |  |  | 71527 | KRT Ostrava s.r.o. | 0
DISS0296 | Svítidlo FORUM 2.0 3M/W 1569W/LED/4K/CRI70, IP66, antracit |  |  | ks | 31496.9088 | 31496.9088 | 21,00 |  |  |  | 412833-00 | DISANO Illuminazione S.p.A. | 0
JAB10990 | Zásuvka 5569T-A32357 240 1násobná s kolíkem, s clonkami, s nabíjením USB-A, USB- |  | Zásuvka 1násobná s kolíkem, s clonkami, s nabíjením USB-A, USB-C, Zoni®, matná bílá | ks | 1553.3804 | 1553.3804 | 21,00 |  | https://eshop.biesse.cz/Pictures/biesse/19/2000000326/201152-201152(2).png | 8592624452119 | 5569T-A32357 240 | ABB s.r.o. | 0
L8200009 | 19" Police s perforací 2U 400mm |  |  | ks | 626.6352 | 626.6352 | 21,00 |  |  |  | 7539 | KRT Ostrava s.r.o. | 0
L8200010 | ACAR 19" Rozvodný panel 8x230V 1,5U CZ 3m kabel IEC černý |  |  | ks | 1091.6184 | 1091.6184 | 21,00 |  |  |  | 7676 | KRT Ostrava s.r.o. | 0
FVE00300 | Panel FVE QNN182-HG500-60 500W TOPCon,N-type,Monofacial,Black Frame Qnsolar | CENA POUZE NA DOPTÁNÍ |  | ks | 0 | 0 | 21,00 |  |  |  | QNN182-HG500-60 | PIVIT Sp. z o.o. | 0
DISS0297 | Svítidlo FORUM 2.0 3M/MS 1569W/LED/4K/CRI70, IP66, antracit |  |  | ks | 31496.9088 | 31496.9088 | 21,00 |  |  |  | 412843-00 | DISANO Illuminazione S.p.A. | 0
DISS0298 | Svítidlo FORUM 2.0 3M/S 1569W/LED/4K/CRI70, IP66, antracit |  |  | ks | 31496.9088 | 31496.9088 | 21,00 |  |  |  | 412813-00 | DISANO Illuminazione S.p.A. | 0
DISS0299 | Driver FORUM MO4 2.0 3M T6 ON/OFF/DALI,IP66 antracit |  |  | ks | 19379.4356 | 19379.4356 | 21,00 |  |  |  | 997688-000412264 | DISANO Illuminazione S.p.A. | 0
DIS01749 | Clona pro svítidlo FORUM 2.0 3M/AS,hliníková |  |  | ks | 3463.3742 | 3463.3742 | 21,00 |  |  |  | 995791-00 | DISANO Illuminazione S.p.A. | 0
DISS0300 | Svítidlo FORUM 2.0 2M/MS 1046W/LED/4K/CRI70, IP66, SILVER |  |  | ks | 27625.7351 | 27625.7351 | 21,00 |  |  |  | 412896-00002266 | DISANO Illuminazione S.p.A. | 0
DISS0301 | Driver FORUM 2.0 MO18 2M T6 MOONS |  |  | ks | 16882.3748 | 16882.3748 | 21,00 |  |  |  | 997685012266 | DISANO Illuminazione S.p.A. | 0
DISS0302 | Svítidlo FORUM 2.0 2M/AS65° 1070W/LED/4K/CRI70, IP66, Silver |  |  | ks | 25701.5546 | 25701.5546 | 21,00 |  |  |  | 412769-00002266 | DISANO Illuminazione S.p.A. | 0
DISS0303 | Driver FORUM 2.0 MO12 2M T6 MOONS |  |  | ks | 16882.3623 | 16882.3623 | 21,00 |  |  |  | 997685002266 | DISANO Illuminazione S.p.A. | 0
WAG00479 | Svorka 2002-1611/1000-541 |  | 2vodičová pojistková svorka, S výklopným držákem pojistek, S koncovou bočnicí, Pro pojistkovou vložku G 5 × 20 mm, S indikací poruchy LED diodou, 12–30 V, Na DIN lištu 35 × 15 a 35 × 7,5, 2,5 mm², Push-in CAGE CLAMP®, 2,50 mm², Šedá | ks | 233.6609 | 233.6609 | 21,00 |  | https://eshop.biesse.cz/Pictures/biesse/19/2000000326/201164-201164(2).jpg | 4066966335804 | 2002-1611/1000-541 | WAGO-Elektro spol. s r.o. | 0
FVE01602 | Panel FVE QN Solar QNN182-HG500-60 |  |  | ks | 1803.585 | 1803.585 | 21,00 |  |  |  | QN SOLAR QNN182-HG500-60 | PIVIT Sp. z o.o. | 57.42
LAP03827 | YSLY-JZ 50x1 |  |  | m | 257.085 | 257.085 | 21,00 |  |  |  | 00901050 | allkabel s.r.o. | 0
JAB01582 | Vysílač 3299E-A21908 36 dvojtlačítkový nástěnný ABB |  | Vysílač RF signálu dvojtlačítkový, nástěnný, 868 MHz, ocelová | ks | 1433.6608 | 1433.6608 | 21,00 |  | https://eshop.biesse.cz/Pictures/biesse/19/2000000326/201167-201167(2).jpg | 8592624081081 | 3299E-A21908 36 | ABB s.r.o. | 0
LAP03828 | H05 V-K 1 M/B |  |  | m | 4.5965 | 4.5965 | 21,00 |  |  |  | 00104047 | allkabel s.r.o. | 0
HDX00492 | Měnič napětí 24/12V DC 30A NT2412-30 |  |  | ks | 821.685 | 821.685 | 21,00 |  |  |  | G549A | H A D E X , spol. s r.o. | 0
HDX00493 | Proudový jistič DC 12V/100A L208A |  |  | ks | 304.335 | 304.335 | 21,00 |  |  | 8596425134809 | L208A | H A D E X , spol. s r.o. | 0
OST18938 | Jistič 32K/2 6kA Ex9BP 2P DC500V K32 EU NOARK (111582) |  | DC Miniature Circuit Breaker 6 kA, characteristic K, 32 A, 500 V DC, 2-pole | ks | 508.95 | 508.95 | 21,00 | https://www.biesse.cz/modulove-a-paticove-pristroje_c374924875137026/jistice-modulove-do-125a_c38037 |  | 8592765115829 | 111582 | NOARK Electric Europe s.r.o. | 0.24 | Modulové a paticové přístroje | Jističe modulové do 125A
JAB10991 | Kryt zásuvky komunikační přímé černé |  | Kryt zásuvky komunikační přímé (pro HDMI, USB, VGA, USB nabíječku), černá | ks | 130.13 | 130.13 | 21,00 |  | https://eshop.biesse.cz/Pictures/biesse/19/2000000326/201172-201172(2).jpg | 8592624061472 | 5014A-A00040 N | ABB s.r.o. | 0
OST70121 | Senzor BC10-P30SR-VP4X2 |  |  | ks | 4976.04 | 4976.04 | 21,00 |  |  |  | 25050 | Turck, s.r.o. | 0
FNX00994 | Svítidlo LED VIRGO EVO nouzové 1W IP65 |  | Nouzové svítidlo dodávané s univerzálními piktogramy. #novinka | ks | 490.875 | 490.875 | 21,00 |  | https://eshop.biesse.cz/Pictures/biesse/19/2000000326/201174-201174(2).jpg |  | PN35200036 | PANLUX s.r.o. | 2
REX00231 | Skříň RE 1/1 + 54M vpravo bez HJ ČEZ UNI 88x62 |  |  | ks | 10150.358 | 10150.358 | 21,00 |  |  |  | 59547 | REX elektro s.r.o. | 0
OST18939 | APC Back-UPS 2200VA, 4x CEE 7/5fr.Schuko BX2200MI-FR |  |  | ks | 8463 | 8463 | 21,00 |  |  |  | 20127235 | DISCOMP s.r.o. | 0
OST18940 | TP-Link VIGI C250(4mm) Dome kamera, 5MP, 4mm, Full-Color |  |  | ks | 1934.76 | 1934.76 | 21,00 |  |  |  | 10410878 | DISCOMP s.r.o. | 0.84
OST18941 | TP-Link EAP673 - AX5400 Stropní Wi-Fi 6 Access Point |  |  | ks | 4065.75 | 4065.75 | 21,00 |  |  |  | 10411236 | DISCOMP s.r.o. | 1.5
OST30880 | Převodník ISOL200/DC 0-24V / 0-10V |  |  | ks | 3995.4 | 3995.4 | 21,00 |  |  |  | ISOL200/DC0-24V | Rawet s.r.o. | 0
OST18942 | TP-Link VIGI C540(4mm) PTZ dome kamera, 4MP, 4mm, Full-Color |  |  | ks | 2954.76 | 2954.76 | 21,00 |  |  |  | 10410765 | DISCOMP s.r.o. | 0.84
OST18943 | TP-Link ES220GMP - Omada 20portový gigabitový Easy Managed switch s 8 porty PoE+ |  |  | ks | 5891.25 | 5891.25 | 21,00 |  |  |  | 10411272 | DISCOMP s.r.o. | 1.5
DIS01750 | Svítidlo Oblo 2 J 21W/4000K/LED IP65 |  |  | ks | 970.3434 | 970.3434 | 21,00 |  |  |  | 112601-00 | DISANO Illuminazione S.p.A. | 0
DIS01751 | Svítidlo Oblo 2 J 21W/4000K/LED IP65 DALI |  |  | ks | 1621.865 | 1621.865 | 21,00 |  |  |  | 112601-0041 | DISANO Illuminazione S.p.A. | 0
DIS01752 | Svítidlo DORNO 56W/4000K/LED DALI IP66 šedé |  |  | ks | 2331.8064 | 2331.8064 | 21,00 |  |  |  | 164815-0041 | DISANO Illuminazione S.p.A. | 0
SIE00245 | Spínač 3LD2704-0TK51 3P 100A 37kW IP65 Siemens |  |  | ks | 4597.9802 | 4597.9802 | 21,00 |  |  |  | 518-7398 | RS Components Sp. z o.o. | 0
MG162401 | Spínač na klíč se 2 pozicemi, IP55, antr Mureva Styl - Sp |  | Mureva Styl spínač na klíč MUR35062 je robustní zařízení, které lze instalovat uvnitř nebo venku. Spínač na klíč má ochranný index IP55, KTERÝ ZAJIŠŤUJE VODOTĚSNOST. Tento přepínač má 2 polohy. Zařízení lze upevnit 2 šrouby do roviny, zapuštěné nebo povrchové. Má výšku 72 mm, šířku 71 mm a hloubku. | ks | 459.0404 | 459.0404 | 21,00 |  |  | 3606480789441 | MUR35062 | Schneider Electric CZ, s.r.o. | 0
OST18944 | LP0170 BITNER |  |  | m | 28.2441 | 28.2441 | 21,00 |  |  |  | LP0170 BITNER | TME Czech Republic s. r. o. | 0
OST18945 | Smršťovací trubice s lepidlem CFM 75/22 A, 6707501.01 |  |  | ks | 336.03 | 336.03 | 21,00 |  |  |  | 6707501.01 | EURO B.A.CH s.r.o. | 0
MCL01336 | Kabel 6-žilový plochý kabel 6x0,5mm pro RGB+CCT LED pásky |  |  | m | 52.7475 | 52.7475 | 21,00 |  | https://eshop.biesse.cz/Pictures/biesse/19/2000000326/201189-201189(2).jpg | 8595607152303 | ML-733.071.37.0 | McLED s.r.o. | 0
OST18946 | Mikrospínač SS-10GLT SNAP ACTION, 10A/250VAC, s páčkou, SPDT, ON-(ON) |  |  | ks | 45.2023 | 45.2023 | 21,00 |  |  |  | SS-10GLT | TME Czech Republic s. r. o. | 0
OST18947 | Kondenzátor 45.0 uF ( 45uf ) 450V 50/60Hz CBB60 rozběhový |  |  | ks | 198.345 | 198.345 | 21,00 |  |  |  | CBB6002200 | Miroslav Handlíř | 0
KBA01607 | 1-AYKY-J 4x95 |  |  | m | 266.8952 | 266.8952 | 21,00 |  |  |  |  | JANČA & EMAS group s.r.o. | 0
MOCI0074 | Deska pro rozvodnici KLV-36UP (pod omítku),krycí |  |  | ks | 312.975 | 312.975 | 21,00 |  |  | 4015081742806 | 178963 | Eaton Elektrotechnika s.r.o. | 0
ARK00202 | Víko žlabu LINEAR+ VL-1B 100 "MZ" L = 3.000 mm |  | Pro zakrytování přímých úseků kabelové trasy proti mechanickému poškození, působení UV záření a z estetických důvodů. | ks | 113.0424 | 113.0424 | 21,00 |  | https://eshop.biesse.cz/Pictures/biesse/19/2000000326/201194-201194(2).png | 8434453156670 | ARB-17710306 | ARKYS, s.r.o. | 0
ARK00203 | Víko žlabu LINEAR+ VL-1B 500 "MZ" L = 2.000 mm |  | Pro zakrytování přímých úseků kabelové trasy proti mechanickému poškození, působení UV záření a z estetických důvodů. | ks | 578.1028 | 578.1028 | 21,00 |  | https://eshop.biesse.cz/Pictures/biesse/19/2000000326/201195-201195(2).png | 8434453156625 | ARB-17711008 | ARKYS, s.r.o. | 0
FVE11411 | Měnič GW5K-ET PLUS+ GoodWe |  |  | ks | 19050 | 19050 | 21,00 |  |  |  | 02-700032 | BayWa r.e. Solar Systems s.r.o. | 0
OST22078 | Systém GSM VT Klíč 2 IP |  |  | ks | 6135 | 6135 | 21,00 |  |  |  | GSM VT KLÍČ 2 IP | KELCOM International, spol. s r.o. | 0
FNX00995 | Trubice PHILIPS LED CorePro PL-L EM 16.5W/36W 2G11 4000l12/20° NonDim 30Y |  |  | ks | 325.8 | 325.8 | 21,00 |  |  | 8720169157095 | PHLEDCPDL16.5/840EM | MEGAMAN Česká republika, spol. s r.o. | 3
OST30881 | BTNS HQ AUDIO/VIDEO JEDNOTKA |  |  | ks | 8339.1488 | 8339.1488 | 21,00 |  | https://eshop.biesse.cz/Pictures/biesse/19/2000000326/201199-201199(2).jpg | 8005543762714 | 351500 | LEGRAND s.r.o. | 0
TRM00052 | Podpěra pv1s |  | podpěra vedení na stěnu | ks | 20.8391 | 20.8391 | 21,00 |  | https://eshop.biesse.cz/Pictures/biesse/19/2000000326/201200-201200(2).jpg | 8595614703451 | V167 | TREMIS s.r.o. | 0
TRM00053 | Podpěra PV 32 |  | podpěra vedení na kovové konstrukce | ks | 42.1946 | 42.1946 | 21,00 |  | https://eshop.biesse.cz/Pictures/biesse/19/2000000326/201201-201201(2).jpg | 8595614704601 | V275 | TREMIS s.r.o. | 0
TRM00054 | Podpěra PV21d |  | podpěra vedení na ploché střechy | ks | 18.6801 | 18.6801 | 21,00 |  | https://eshop.biesse.cz/Pictures/biesse/19/2000000326/201202-201202(2).jpg | 8595614708357 | V251 | TREMIS s.r.o. | 0
TRM00055 | Uhleník OU 1,7 |  | ochranný úhelník | ks | 244.062 | 244.062 | 21,00 |  | https://eshop.biesse.cz/Pictures/biesse/19/2000000326/201203-201203(2).jpg | 8595614706056 | V360 | TREMIS s.r.o. | 0
TRM00056 | Držák DUD a 18 |  | držák ochranného úhelníku | ks | 33.7932 | 33.7932 | 21,00 |  | https://eshop.biesse.cz/Pictures/biesse/19/2000000326/201204-201204(2).jpg | 8595614704953 | V305 | TREMIS s.r.o. | 0
TRM00057 | Podstavec betonový PB12 |  |  | ks | 159.579 | 159.579 | 21,00 |  |  | 8595614711203 | V527 | TREMIS s.r.o. | 0
TRM00058 | Podložka pro PB12 |  |  | ks | 36.6093 | 36.6093 | 21,00 |  |  | 8595614711159 | V526 | TREMIS s.r.o. | 0
TRM00059 | Klínek pro PB12 |  |  | ks | 10.9828 | 10.9828 | 21,00 |  |  | 8595614711852 | V525 | TREMIS s.r.o. | 0
TRM00060 | Tyč ZT 2,0T |  | zemnící tyč z "T" profilu | ks | 392.3766 | 392.3766 | 21,00 |  | https://eshop.biesse.cz/Pictures/biesse/19/2000000326/201208-201208(2).jpg | 8595614707459 | V470 | TREMIS s.r.o. | 0
KOL01894 | Matice M 41 M 10_GMT |  | Posuvná matice s pružinou pro montáž výložníků DL, DS, DT na stropní profily SPL, SPS, průměr matice M10 | ks | 23.1472 | 23.1472 | 21,00 |  |  | 8595568928757 | PM 41 M 10_GMT | KOPOS KOLÍN a.s. | 0
HLB99134 | Skříň ER222/NVP7P/63/QM+FV |  |  | ks | 9371.25 | 9371.25 | 21,00 |  |  | 8596053114846 | ER222/NVP7P/63/QM+FV | DCK Holoubkov Bohemia a.s. | 0
OST22079 | Rozvaděč RNS - AAA Auto Praha |  |  | ks | 35459.385 | 35459.385 | 21,00 |  |  |  |  | ELEKTRO - KOTOUČ s.r.o. | 0
ERI01104 | Blok ER-TD 100/125A 563820 ERIFLEX | CENA POUZE NA DOPTÁNÍ |  | ks | 0 | 0 | 21,00 |  |  |  | 563820 | ERICO- PRO ROZDĚLENÍ CENÍKŮ | 0
RAB01791 | Sklo 9516 pro petronel 7077 |  |  | ks | 660 | 660 | 21,00 |  |  |  | 9516 | RABALUX CZ Svítidla s.r.o. | 0
L8200011 | ACAR 19" Rozvodný panel 5x230V 1,5U CZ 3m kabel černý |  |  | ks | 946.96 | 946.96 | 21,00 |  |  |  | 7671 | KRT Ostrava s.r.o. | 0
L8200012 | Patch panel DATACOM 19" UTP 24 port CAT5E LSA 1U BK (3x8p)hor.záře |  |  | ks | 1094.4 | 1094.4 | 21,00 |  |  |  | 3033 | KRT Ostrava s.r.o. | 0
MCL01337 | Pásek LED Dot-Free EWW-CW, 392LED/m, 126W/24V, 12150lm, IP54, 10mm, spec. délka |  |  | ks | 2661.555 | 2661.555 | 21,00 |  |  |  | ML-127.639.90.9-09000.200X05.2 | McLED s.r.o. | 2
MCL01338 | Pásek LED EWW-CW, 392LED/m, 14W/24V, 1350lm, IP54, 10mm, spec. délka 1,0m, vodič |  |  | ks | 484.185 | 484.185 | 21,00 |  |  |  | ML-127.639.90.9-01000.200X05 | McLED s.r.o. | 2
L8200013 | Návlek DATACOM pro plug RJ45 s výřezem šedý (10ks) |  |  | ks | 16.72 | 16.72 | 21,00 |  |  |  | 4342 | KRT Ostrava s.r.o. | 0
MOCE0185 | Stykač CR2020230 2NO 20A 230V AC/DC |  |  | ks | 604.1425 | 604.1425 | 21,00 |  |  | 8711426742734 | 135181 | Eaton Elektrotechnika s.r.o. | 0.18
SOL00990 | Sloupek Solight zahradní IP44, 2 zásuvky, gumový kabel 1,5m |  |  | ks | 197.3755 | 197.3755 | 21,00 |  |  | 8592718026356 | PG01 | Solight Holding, s.r.o. | 0.84
OST18948 | Zdroj GLP DL2-100-48-U na DIN 48V 100W |  |  | ks | 667.5 | 667.5 | 21,00 |  |  |  | DL2-100-48-U | MI6 s.r.o. | 0
OST22080 | Elektroda KSK-201-0 |  |  | ks | 459.45 | 459.45 | 21,00 |  |  |  | KSK-201-0 | NIVELCO BOHEMIA s.r.o. | 0.6
OST22081 | Relé VSH415 |  |  | ks | 2579.7375 | 2579.7375 | 21,00 |  |  |  | VSH415 | DIMENSIO | 0
OST18949 | Tablet Lenovo Tab M9 ZAC50062CZ |  |  | ks | 4202.475 | 4202.475 | 21,00 |  |  |  | ZAC50062CZ | KINETIC KT spol. s r.o. | 0
OST18950 | Čip T5557 RFID 125kHz, zapisovatelný, 330bit, průměr 25mm |  |  | ks | 49.889 | 49.889 | 21,00 |  |  |  | T5557 | ELETUR s.r.o. | 0
FAM00085 | Skříň ZSF30010000.1 /3958, 40/4/003-A jištěná s chráničem IP54 |  |  | ks | 5385.96 | 5385.96 | 21,00 |  |  |  | V205991 | Famatel - CZ s.r.o. | 0
KAN01152 | Blok KTB-125-15-M distribuční |  | 5 let záruky shodně s podmínkami záručního prohlášení dostupného na internetové stránce Svorkovnice slouží k distribuci energie, přizpůsobená kabelovým okům. | ks | 471.8061 | 471.8061 | 21,00 |  | https://eshop.biesse.cz/Pictures/biesse/19/2000000326/201228-201228(2).jpg | 5905339233332 | 23333 | Kanlux s. r. o. | 0
_ASS0179 | Páska T50ROSEC5A-PA66W-BK (100), Hellermann Tyton 156-03219 |  |  | ks | 13.9424 | 13.9424 | 21,00 |  |  |  | 2917458 - 62 | Conrad Electronic Česká republika, s.r.o. | 0
HDX00494 | Modul XL4015, step-down měnič 5A s, napájecí |  |  | ks | 193.35 | 193.35 | 21,00 |  |  |  | M408 | H A D E X , spol. s r.o. | 0
_ASS0498 | Těsnění D 100m černá | CENA POUZE NA DOPTÁNÍ |  | ks | 0 | 0 | 21,00 |  |  |  | TESNENI D 100M C | Jiří Engler | 0
BEE01379 | Pásek RSA 12x12 (RSA 16A) dělený bez popisu |  |  | ks | 10.2487 | 10.2487 | 21,00 |  |  |  | G 140056 | Jaroslav Píbal | 0
MEC00220 | Boiler OKCV 200 kombi Dražice ležatý LEVÝ |  |  | ks | 14598.0458 | 14598.0458 | 21,00 |  |  |  | DRAOKCV 200 LEVÝ | PechaSan spol. s r.o. | 152
PHO00252 | Konektor D-SUB 2761619 |  |  | ks | 497.1735 | 497.1735 | 21,00 |  |  |  | 2761619 | RS Components Sp. z o.o. | 0
SCA00378 | Záslepka otvoru 50x60 mm |  |  | ks | 89.1684 | 89.1684 | 21,00 |  |  | 8001636247601 | 654.0105 | SCAME-CZ,s.r.o. | 0
EDM00798 | Mřížka DEF 200 T ochranná | CENA POUZE NA DOPTÁNÍ |  | ks | 0 | 0 | 21,00 |  |  |  | DEF 200 T | ELEKTRODESIGN ventilátory spol. s r.o. | 0
EMN10607 | Mřížka GR 350x350mm gravitační |  | VENTS GR 350x350 - plastová gravitační žaluzie, zapušťená montáž, bez nástavce. Plastová gravitační žaluzie bez kruhového nástavce z plastu ABS v bílé barvě. | ks | 262.6296 | 262.6296 | 21,00 |  | https://eshop.biesse.cz/Pictures/biesse/19/2000000326/201237-201237(2).jpg | 4823016221513 | 1009778 | ELEMAN spol. s r.o. | 0
OST22082 | Těsnění HRD 125 SG 10x4-16,5 |  |  | ks | 4036.5 | 4036.5 | 21,00 |  |  |  | HRD 125 SG 10X4-16,5 | BETTRA, s.r.o. | 0
OST22083 | Těsnění HRD 125 SG 3x10-40 |  |  | ks | 4036.5 | 4036.5 | 21,00 |  |  |  | HRD 125 SG 3X10-40 | BETTRA, s.r.o. | 0
OST22084 | Těsnění HRD 125 SG 6x6-31 | CENA POUZE NA DOPTÁNÍ |  | ks | 0 | 0 | 21,00 |  |  |  | HRD 125 SG 6X6-31 | BETTRA, s.r.o. | 0
SAN00595 | Trafo LED LD-ZASPRO60W-30 LED AC220-240/DC12V 60W IP20 |  |  | ks | 451.656 | 451.656 | 21,00 |  |  | 5902801556487 | 5902801207969 | SANDRIA spol. s r.o. | 0
WAP00306 | Bužírka BFST-8 PE, 7,5-30mm přírodní spirálová, bal. 10m |  | spirálová bužírka, PE (polyetylen), pro Ø 9 - 65 mm, přírodní, bal. 10 m | bal. | 104.5093 | 104.5093 | 21,00 |  | https://eshop.biesse.cz/Pictures/biesse/19/2000000326/201242-201242(2).jpg |  | WPR457 | WAPRO spol. s r.o. | 0
WAP00307 | Bužírka BFST-2 PE, 1,5-10mm přírodní spirálová, bal. 10m |  | spirálová bužírka, PE (polyetylen), pro Ø 1,5 - 18 mm, přírodní, bal. 10 m | bal. | 72.9428 | 72.9428 | 21,00 |  | https://eshop.biesse.cz/Pictures/biesse/19/2000000326/201243-201243(2).jpg |  | WPR1924 | WAPRO spol. s r.o. | 0
WAP00308 | Bužírka BFST-4 PE, 2,5-15mm přírodní spirálová, bal. 10m |  | spirálová bužírka, PE (polyetylen), pro Ø 4 - 50 mm, přírodní, bal. 10 m | bal. | 75.8268 | 75.8268 | 21,00 |  | https://eshop.biesse.cz/Pictures/biesse/19/2000000326/201244-201244(2).jpg |  | WPR456 | WAPRO spol. s r.o. | 0
WAP00309 | Bužírka BFST-6 PE, 6-30mm přírodní spirálová, bal. 10m |  | spirálová bužírka, PE (polyetylen), pro Ø 6 - 60 mm, přírodní, bal. 10 m | bal. | 100.3986 | 100.3986 | 21,00 |  | https://eshop.biesse.cz/Pictures/biesse/19/2000000326/201245-201245(2).jpg |  | WPR1926 | WAPRO spol. s r.o. | 0
WAP00310 | Bužírka BFST-8 BK PE, 7,5-30mm černá spirálová, bal. 10m |  | spirálová bužírka, PE (polyetylen), pro Ø 9 - 65 mm, černá, bal. 10 m | bal. | 104.5093 | 104.5093 | 21,00 |  | https://eshop.biesse.cz/Pictures/biesse/19/2000000326/201246-201246(2).jpg |  | WPR1928 | WAPRO spol. s r.o. | 0
WAP00311 | Bužírka BFST-2 BK PE, 1,5-10mm černá spirálová, bal. 10m |  | spirálová bužírka, PE (polyetylen), pro Ø 1,5 - 18 mm, černá, bal. 10 m | bal. | 72.9428 | 72.9428 | 21,00 |  | https://eshop.biesse.cz/Pictures/biesse/19/2000000326/201247-201247(2).jpg |  | WPR1925 | WAPRO spol. s r.o. | 0
WAP00312 | Bužírka BFST-4 BK PE, 2,5-15mm černá spirálová, bal. 10m |  | spirálová bužírka, PE (polyetylen), pro Ø 4 - 50 mm, černá, bal. 10 m | bal. | 75.8268 | 75.8268 | 21,00 |  | https://eshop.biesse.cz/Pictures/biesse/19/2000000326/201248-201248(2).jpg |  | WPR1932 | WAPRO spol. s r.o. | 0
WAP00313 | Bužírka BFST-6 BK PE, 6-30mm černá spirálová, bal. 10m |  | spirálová bužírka, PE (polyetylen), pro Ø 6 - 60 mm, černá, bal. 10 m | bal. | 100.3986 | 100.3986 | 21,00 |  | https://eshop.biesse.cz/Pictures/biesse/19/2000000326/201249-201249(2).jpg |  | WPR1927 | WAPRO spol. s r.o. | 0
OST22085 | Jistič 32C/1n/3 BONEGA |  |  | ks | 648.9074 | 648.9074 | 21,00 |  |  |  | 03-403N32C-PEP-10J | BONEGA, spol. s r.o. | 0
BEE01380 | Držák E741116 fix-klip (M5) na DIN lištu |  |  | ks | 18.9174 | 18.9174 | 21,00 |  |  |  | E741116 | Jaroslav Píbal | 0
WAP00314 | Koncovka WCB2-2.5-16 |  | teplem smrštitelná rozdělovací hlava pro NN, UV odolná, 2-žilová, pro kabel: 2 x 2,5 - 16 mm2 | ks | 177.8625 | 177.8625 | 21,00 |  | https://eshop.biesse.cz/Pictures/biesse/19/2000000326/201252-201252(2).jpg |  | WCB2-2.5-16 | WAPRO spol. s r.o. | 0
OST18951 | Paměťová karta Sandisk Ultra microSDXC 512 GB 150 MB/s A1 Class 10 UHS-I + SD Ad |  |  | ks | 1350.79 | 1350.79 | 21,00 |  |  |  | 28071109 | PENTA CZ s.r.o. | 1.5
EGL01224 | Závěsné svítidlo BARBOTTO Eglo |  |  | ks | 1123.748 | 1123.748 | 21,00 |  |  | 9008606270293 | 900872 | AULIX lighting spol. s r.o. | 7.5
EGL01225 | Závěsné svítidlo BARBOTTO Eglo |  |  | ks | 1112.5756 | 1112.5756 | 21,00 |  |  | 9008606327966 | 901732 | AULIX lighting spol. s r.o. | 0
EGL01226 | LM-GU10-LED-FLAT 4W 2700K Eglo |  |  | ks | 66.6775 | 66.6775 | 21,00 |  |  | 9008606334391 | 110351 | AULIX lighting spol. s r.o. | 2.5
OST22086 | Svítidlo zápustné Ideal Lux Game Round 11W kulaté černé |  |  | ks | 934.4286 | 934.4286 | 21,00 |  |  |  | 192314 | AULIX lighting spol. s r.o. | 4
OST22087 | Svítidlo Ideal lux Game Trim Round 11W 3000K IP65 |  |  | ks | 1553.176 | 1553.176 | 21,00 |  |  | 8021696313191 | 313191 | AULIX lighting spol. s r.o. | 4
OST22088 | Svítidlo Ideal lux Game Round White |  |  | ks | 934.4312 | 934.4312 | 21,00 |  |  | 8021696192291 | 192291 | AULIX lighting spol. s r.o. | 4
OST22089 | Svítidlo Ideal lux Game Trim 05W 3000K BK GD |  |  | ks | 727.9395 | 727.9395 | 21,00 |  |  | 8021696192314 | 349077 | AULIX lighting spol. s r.o. | 4
ETI00496 | Jistič 63C/2 6kA ETIMAT 10-DC 2p C63 ETI (002138722) |  | Miniature circuit breaker, ETIMAT 10-DC 2p C63 6kA, Rated current (A) 63, Function MCB, Number of poles 2, Rated voltage (V) 440, Short circuit capacity (kA) 6, Standards IEC/EN 60898-2, Terminals (mm²) 1-25, Tripping characteristic C, Voltage type DC | ks | 731.3323 | 731.3323 | 21,00 | https://www.biesse.cz/modulove-a-paticove-pristroje_c374924875137026/jistice-modulove-do-125a_c38037 | https://eshop.biesse.cz/Pictures/biesse/19/2000000326/201261-201261(2).jpg | 3838895421788 | 002138722 | ETI ELEKTROELEMENT , d.o.o. | 0.25 | Modulové a paticové přístroje | Jističe modulové do 125A
OST22090 | Sonda LMP307451-1001-1-1-1-1-3-5-2-015-000 |  |  | ks | 11684.25 | 11684.25 | 21,00 |  |  |  | LMP307451-1001-1-1-1-1-3-5-2-0 | A.P.O. - ELMOS v.o.s. | 4
OST22091 | Svítidlo NOH 1000 3H IP65 |  |  | ks | 1302 | 1302 | 21,00 |  |  | 8595698343178 | NOH 1000 3H IP65 | SINCLAIR Global Group s.r.o. | 2
OST18952 | Konektor D-SUB 2761619 Phoenix |  |  | ks | 2355.8573 | 2355.8573 | 21,00 |  |  |  | 220-5190 | RS Components Sp. z o.o. | 0
OST18953 | Snímač BMF 235K-PS-C-2A-SA2-S49-00,3 Balluff |  |  | ks | 1081.95 | 1081.95 | 21,00 |  |  |  | BMF00C4 | Balluff CZ s.r.o. | 0
LAP03829 | Vložka SKINTOP-DIX-M25370 do vývodky M25 |  |  | ks | 18.6383 | 18.6383 | 21,00 |  |  |  | 53325370 | TME Czech Republic s. r. o. | 0
OST18954 | Relé bezpečnostní 7S.63.9.024.0211 |  |  | ks | 2558.97 | 2558.97 | 21,00 |  |  |  | 8012823421193 | TME Czech Republic s. r. o. | 0
OST18955 | Opletení 170-80250HELLERMANNTYTON |  |  | ks | 824.55 | 824.55 | 21,00 |  |  |  | 170-80250 | TME Czech Republic s. r. o. | 0
OST18956 | Tesa 51608-00003-00 |  |  | ks | 106.86 | 106.86 | 21,00 |  |  |  | 51608-00003-00 | TME Czech Republic s. r. o. | 0
OST18957 | Relé RT 2.3. 024L cívka 24VDC |  |  | ks | 370.6725 | 370.6725 | 21,00 |  |  |  | RT2.3.024L | AXIMA, spol. s r. o. | 0
MDS01550 | Rám pro LED panel UQRAM600 přisazená montáž |  | Rámecek pro prisazenou montáž LED panelu - ctverec A, modul 600, bílý | ks | 895.375 | 895.375 | 21,00 |  | https://eshop.biesse.cz/Pictures/biesse/19/2000000326/201271-201271(2).jpg | 8595073716047 | UQRAM600 | MODUS, spol. s r.o. | 0
MDS01551 | Svítidlo HL5000MKO4/ND MODUS |  | MODUS HL5000, délka 1185mm, 1x LED 840, opálový kryt, závesné, pro prímé osvetlení Závesné hliníkové svítidlo s krytem Svítidla jsou urcena pro závesnou (lankovaá závesná sada soucástí balení) instalaci..Pro prisazenou montáž je urcena varianta MODUS HLP. Svítidlo je možné instalovat samostatne | ks | 2714.4 | 2714.4 | 21,00 |  | https://eshop.biesse.cz/Pictures/biesse/19/2000000326/201272-201272(2).jpg | 8596099083892 | HL5000MKO4/ND | MODUS, spol. s r.o. | 14.5
JAB30021 | Kryt ND5519E-A02351 33 zásuvky 5519E-A02357 33 | CENA POUZE NA DOPTÁNÍ |  | ks | 0 | 0 | 21,00 |  |  |  | ND5519E-A02351 33 | ABB s.r.o. | 0
FIN00260 | Relé 40.62.9.014.0000 14VDC | CENA POUZE NA DOPTÁNÍ |  | ks | 0 | 0 | 21,00 |  |  |  | 40.62.9.014.0000 | Finder CZ, s.r.o. | 0
FIN00261 | Relé 40.62.9.024.0000 24VDC | CENA POUZE NA DOPTÁNÍ |  | ks | 0 | 0 | 21,00 |  |  |  | 40.62.9.024.0000 | Finder CZ, s.r.o. | 0
OST18958 | TP-Link VJB-300 - Kabelový box pro kamery VIGI, bílý |  |  | ks | 849 | 849 | 21,00 |  |  |  | 10411214 | DISCOMP s.r.o. | 0
WEI00661 | Svorka A2C 4 YL průchozí řadová |  | Svorkovnice pro připojování nebo spojování vodičů s permanentně zajištěným kontaktem. Kalená ocel odolává mechanickým silám, pocínovaná měď zajišťuje špičkovou vodivost. | ks | 18.1089 | 18.1089 | 21,00 |  | https://eshop.biesse.cz/Pictures/biesse/19/2000000326/201277-201277(2).jpg | 4050118411768 | 2051250000 | Weidmüller, s.r.o. | 0
SIE00246 | Simatic 6ES7954-8LL04-0AA0 paměťová karta 256MB |  |  | ks | 10720.5591 | 10720.5591 | 21,00 |  |  |  | 6ES7954-8LL04-0AA0 | Blumenbecker Prag s.r.o. | 0
HAG10630 | Chránič 40/4/0,03 A 10kA |  |  | ks | 1777.5 | 1777.5 | 21,00 |  |  | 3250611620648 | CDA640D | Hager Electro s.r.o. | 0.37
SIE00247 | Panel 6AV2143-6GB00-0AA0 Simatic HMI TP700 Basic |  |  | ks | 19860.6918 | 19860.6918 | 21,00 |  |  |  | 6AV2143-6GB00-0AA0 | Blumenbecker Prag s.r.o. | 0
ABB21091 | Zásuvka HDMI s kabelem | CENA POUZE NA DOPTÁNÍ |  | ks | 0 | 0 | 21,00 |  |  |  | 2CKA000230A0495 | ABB s.r.o. | 0
SIE90588 | Jednotka CPU 1511-1 PN 6ES7511-1AL03-0AB0 Simatic |  |  | ks | 23333.8669 | 23333.8669 | 21,00 |  |  |  | 6ES7511-1AL03-0AB0 | Blumenbecker Prag s.r.o. | 0
LG001202 | Kompenzátor 040139 pro stmívače Legrand |  |  | ks | 688.2 | 688.2 | 21,00 |  | https://eshop.biesse.cz/Pictures/biesse/19/2000000326/201283-201283(2).jpg | 3245060401399 | 040139 | LEGRAND s.r.o. | 0
SEZ01106 | Jistič 20B/3 6kA S7-3P-B20 |  |  | ks | 186.1377 | 186.1377 | 21,00 |  |  |  | S7-3P-B20 | SEZ - CZ s.r.o. | 0.32
SE120563 | Kontakt Acti9 iSD+OF Z/V a poruchový A9A26919 |  |  | ks | 675.1062 | 675.1062 | 21,00 |  |  | 3606482129153 | A9A26919 | Schneider Electric CZ, s.r.o. | 0.03
FVE00301 | FVE Panel 500wp FULLBLACK Longi ARTIST LR7-60HTB-500M | CENA POUZE NA DOPTÁNÍ |  | ks | 0 | 0 | 21,00 |  |  |  | 1758302 | Krannich Solar s.r.o. | 60.72
PHX91001 | Konektor 1507764 Phoenix |  |  | ks | 404.4516 | 404.4516 | 21,00 |  |  |  | 1507764 | Blumenbecker Prag s.r.o. | 0
PHX91002 | Konektor 1507777 Phoenix |  |  | ks | 404.4516 | 404.4516 | 21,00 |  |  |  | 1507777 | Blumenbecker Prag s.r.o. | 0
OST18959 | Modul základní USS-ZM | CENA POUZE NA DOPTÁNÍ |  | ks | 0 | 0 | 21,00 |  |  |  | 1267890 | Sonepar Česká republika spol. s r.o. | 0
OST70122 | Skříň ER212/NKP7P-C/63A-FV 2022 pilíř |  |  | ks | 9930 | 9930 | 21,00 |  |  |  | ER212/NKP7P-C/63A-FV 2022 | ELPLAST Hradec Králové a.s. | 0
OST22092 | Chránič 25A 4P, typ B |  |  | ks | 4218.8947 | 4218.8947 | 21,00 |  |  |  | 06-40250302 PEP-10P63-B | BONEGA, spol. s r.o. | 0
TLE01406 | Profil V5C LED - 2m bez krytu vestavný černý |  |  | ks | 133.884 | 133.884 | 21,00 |  |  |  | 093078 | T-LED s.r.o. | 0
TLE01407 | Pásek LED SQ3-300 4,8W 12V vnitřní, Teplá bílá |  |  | m | 55.785 | 55.785 | 21,00 |  |  | 1100000071044 | 07104 | T-LED s.r.o. | 0
LAP03830 | H07Z-K 16 gg |  |  | m | 68.73 | 68.73 | 21,00 |  |  |  | 1920004 | allkabel s.r.o. | 0
KOL01895 | Koncovka K-R 50X62_ZM |  | Koncovka / redukce je dodávána ve formě desky s připravenými perforacemi pro možnost tvarování podle použití - do tvaru „U” jako koncovka nebo to tvaru „Z” jako redukce. Povrchová úprava - Magnelis® | ks | 25.1896 | 25.1896 | 21,00 |  |  | 8595568939203 | K-R 50X62_ZM | KOPOS KOLÍN a.s. | 0
BAL11181 | Skříň SC 51 1163 EK.02 zás.1x16A, 6x230V chránič 4P, jističe |  |  | ks | 5180 | 5180 | 21,00 |  |  | 8596621019641 | SC 51 1163 EK.02 | N.G. ELEKTRO TRADE, a.s. | 3.73
SRO10157 | Svorka SUA FeZn |  | svorka univerzální s jednou příložkou | ks | 15.8508 | 15.8508 | 21,00 |  | https://eshop.biesse.cz/Pictures/biesse/19/2000000326/201297-201297(2).jpg | 8595614700054 | V005 | TREMIS s.r.o. | 0
ZAV00171 | Termostat PT740B-EI WIFI LCD podlahový černý Elektrobock |  |  | ks | 1121.7488 | 1121.7488 | 21,00 |  |  | 8595689100681 | 0672 | ELEKTROBOCK MTF s.r.o. | 1.68
JTT01085 | Bužírka RGK 140/37 - 300 CERNA |  |  | ks | 188.6004 | 188.6004 | 21,00 |  |  |  | 14334040 | SKELDO s.r.o. | 0
EPP01002 | SADA WSK-24-W ¦ Bezdrátový vypínač - klíčenka | CENA POUZE NA DOPTÁNÍ |  | ks | 0 | 0 | 21,00 |  |  |  | 8299 | ELKO EP, s.r.o. | 0.075
LG601152 | Videotelefon 363220 essential Legrand |  |  | ks | 3979.6312 | 3979.6312 | 21,00 |  | https://eshop.biesse.cz/Pictures/biesse/19/2000000326/201301-201301(2).jpg | 3414972469784 | 363220 | LEGRAND s.r.o. | 10
MG620121 | Patch panel Solarix 24 x RJ45 CAT5E UTP s vyvazovací lištou 1U |  |  | ks | 1197 | 1197 | 21,00 |  |  |  | SX24L-5E-UTP-BK-N | DISCOMP s.r.o. | 0
OST22093 | Karta Compact Flash CF180I 512MB |  |  | ks | 732.7699 | 732.7699 | 21,00 |  |  |  | 92465500 | Mironet.cz a.s. | 0
GIG01001 | Svítidlo LED SD-SOL 40W/3K, nepřímé, IP65, DALI, černé |  |  | ks | 9674.9051 | 9674.9051 | 21,00 |  |  |  |  | TERA Systems s.r.o. | 2.5
GIG01002 | Svítidlo LED HL-VL55/T 20W/3K, přímé, IP20, DALI, černé |  |  | ks | 3507.4926 | 3507.4926 | 21,00 |  |  |  |  | TERA Systems s.r.o. | 2.5
GIG01003 | 3F lišta DALI, zavěšená, l=16m, černá |  |  | ks | 11683.155 | 11683.155 | 21,00 |  |  |  |  | TERA Systems s.r.o. | 0
OSR00489 | Trubice 18W 1 500 lm 120 cm opálový difuzor – modrý 40 000 H [NE-T8-1200-18W-BO] |  |  | ks | 251.6863 | 251.6863 | 21,00 |  |  |  | HO-T8-1200-18W-B-O | Greenice | 0
GIG01004 | Sestava svítidel LED HL-LN45 70W/3K, IP20, černé |  |  | ks | 36816.075 | 36816.075 | 21,00 |  |  |  |  | TERA Systems s.r.o. | 12
GIG01005 | Svítidlo LED FO-PWQ1 3W/3K, IP44, černé |  |  | ks | 1026.24 | 1026.24 | 21,00 |  |  |  |  | TERA Systems s.r.o. | 2.5
GIG01006 | Svítidlo NO LED TT-OS2 4,7W, IP65, SE/SA/3hod, autotest, bílé |  |  | ks | 1902.81 | 1902.81 | 21,00 |  |  |  |  | TERA Systems s.r.o. | 2.5
GIG01007 | Svítidlo NO LED TT-OS2 4,7W, IP65, SE/SA/3hod, autotest, černé |  |  | ks | 1896.21 | 1896.21 | 21,00 |  |  |  |  | TERA Systems s.r.o. | 2.5
GIG01008 | Příslušenství tabulka s piktogramem |  |  | ks | 373.65 | 373.65 | 21,00 |  |  |  |  | TERA Systems s.r.o. | 0
OST22094 | Výložník Jovie A Z MB D60 26 |  |  | ks | 237 | 237 | 21,00 |  |  |  | 10195841 | TRILUX Česká republika s.r.o. | 0
BEL00499 | Žárovka HLL 22,8V 50W 1000h. G6,35 55241 VOSLA |  |  | ks | 380.2302 | 380.2302 | 21,00 |  |  | 4250686504590 | 545300030 | NBB Bohemia s. r. o. | 0.2
GIG01009 | Svítidlo NO LED TT-ORM2 2W, IP20, SE/SA/1hod, autotest, černé |  |  | ks | 2739.15 | 2739.15 | 21,00 |  |  |  |  | TERA Systems s.r.o. | 2.5
GIG01010 | Svítidlo NO LED TT-ORM2 6,8W, IP20, SE/SA/1hod, autotest, černé |  |  | ks | 2254.11 | 2254.11 | 21,00 |  |  |  |  | TERA Systems s.r.o. | 2.5
GIG01011 | DALI jednotka do rozvaděče 64AD/2M |  |  | ks | 5493.48 | 5493.48 | 21,00 |  |  |  |  | TERA Systems s.r.o. | 0.08
GIG01012 | Relé DALI jednotka do rozvaděče 10A/4O |  |  | ks | 22010.55 | 22010.55 | 21,00 |  |  |  |  | TERA Systems s.r.o. | 0.3
_FAI0733 | Solenoid | CENA POUZE NA DOPTÁNÍ |  | ks | 0 | 0 | 21,00 |  |  |  | 44 01103D05 D3 | AGRO - PRO ROZDĚLENÍ CENÍKŮ | 0
GIG01013 | Tlačítkový panel DALI-4S, vč rámečku |  |  | ks | 14671.11 | 14671.11 | 21,00 |  |  |  |  | TERA Systems s.r.o. | 0.04
GIG01014 | Ovládací modul DALI-1S, pod standardní tlačítko |  |  | ks | 6966.825 | 6966.825 | 21,00 |  |  |  |  | TERA Systems s.r.o. | 0.01
GIG01015 | Sestava LED pásků 10W/12V do nik v dřevěném obkladu, DALI trafo |  |  | ks | 3932.7075 | 3932.7075 | 21,00 |  |  |  |  | TERA Systems s.r.o. | 2.97
URM00304 | Video souprava 1736/513 |  |  | ks | 19986.1152 | 19986.1152 | 21,00 |  |  | 8021156053025 | 1736/513 | URMET s.r.o. | 0
GIG01016 | Svítidlo LED FO-ECD 220, 21W/3K, OD, DIP, IP44, bílé |  |  | ks | 1375.1384 | 1375.1384 | 21,00 |  |  |  |  | TERA Systems s.r.o. | 2.5
GIG01017 | Svítidlo LED FO-ECD 220, 21W/4K, OD, DIP, IP44, bílé |  |  | ks | 1375.92 | 1375.92 | 21,00 |  |  |  |  | TERA Systems s.r.o. | 2.5
GIG01018 | Svítidlo NO LED TT-OS2 4,7W, IP65, SE/SA/3hod, autotest, bílé |  |  | ks | 1894.56 | 1894.56 | 21,00 |  |  |  |  | TERA Systems s.r.o. | 2.5
GIG01019 | Svítidlo NO LED TT-ORC 2W, IP20, SE/1hod, autotest, bílé |  |  | ks | 1870.1271 | 1870.1271 | 21,00 |  |  |  |  | TERA Systems s.r.o. | 2.5
GIG01020 | Příslušenství pro vestavbu, bílé |  |  | ks | 305.97 | 305.97 | 21,00 |  |  |  |  | TERA Systems s.r.o. | 0
GIG01021 | Svítidlo LED DO-HLF 172, 13W/3K, UGR19, DIP, IP40, bílé |  |  | ks | 1736.64 | 1736.64 | 21,00 |  |  |  |  | TERA Systems s.r.o. | 2.5
GIG01022 | Svítidlo LED DO-HLF 121, 10W/3K, UGR19, DIP, IP40, bílé |  |  | ks | 995.6325 | 995.6325 | 21,00 |  |  |  |  | TERA Systems s.r.o. | 2.5
GIG01023 | Svítidlo NO LED TT-ORM2 2W, IP20, SE/SA/1hod, autotest, bílé |  |  | ks | 2210.4 | 2210.4 | 21,00 |  |  |  |  | TERA Systems s.r.o. | 2.5
GIG01024 | Příslušenství pro vestavbu, bílé |  |  | ks | 305.97 | 305.97 | 21,00 |  |  |  |  | TERA Systems s.r.o. | 0
GIG01025 | Svítidlo NO LED TT-OS1 2,5W, IP65, SE/SA/3hod, autotest, bílé |  |  | ks | 1467.0199 | 1467.0199 | 21,00 |  |  |  |  | TERA Systems s.r.o. | 2.5
GIG01026 | Svítidlo NO LED TT-ITCH5 6W, IP65, SE/SA/1hod, autotest, bílé |  |  | ks | 2468.1986 | 2468.1986 | 21,00 |  |  |  |  | TERA Systems s.r.o. | 2.5
_FAI0734 | Krabice POLYKON-Gehause PT 124 + Mechanické opracování Fb800.61.10.7.18 | CENA POUZE NA DOPTÁNÍ |  | ks | 0 | 0 | 21,00 |  |  |  | 132.124.000 OPR0001 | okatec spol. s r.o. | 0
_FAI0735 | Krabice POLYKOM PK 251 + Mechanické opracování 2Fb800.00.95.0.99 | CENA POUZE NA DOPTÁNÍ |  | ks | 0 | 0 | 21,00 |  |  |  | 180.251.000 OPR0001 | okatec spol. s r.o. | 0
_FAI0736 | Krabice POLYKOM PK 251 + Mechanické opracování Fb800.00.95.2.133 | CENA POUZE NA DOPTÁNÍ |  | ks | 0 | 0 | 21,00 |  |  |  | 180.251.000 OPR0001 2.133 | okatec spol. s r.o. | 0
OST18960 | Svítidlo AZZARDO-Exo 3 (black) |  |  | ks | 1430.4 | 1430.4 | 21,00 |  |  |  | AZZ AZ3197 | AULIX lighting spol. s r.o. | 4
OST18961 | OKO Cu ICQ610 |  |  | ks | 8.94 | 8.94 | 21,00 |  |  | 8014212187505 | ICQ610 | ELTECH CZ, s.r.o. | 0
FIN00262 | Držák 097.00 štítku pro patice 97.P1/P2/01/02 |  |  | ks | 6.435 | 6.435 | 21,00 |  |  | 8012823401652 | 09700 | Finder CZ, s.r.o. | 0.0022
TLE01408 | Zdroj LED PLCS 12V 15W vnitřní |  |  | ks | 98.655 | 98.655 | 21,00 |  |  | 1100687984965 | 052301 | T-LED s.r.o. | 0
OST18962 | Reproskřínka SA3-55Q |  |  | ks | 648.4737 | 648.4737 | 21,00 |  |  |  | SA3-55Q | RH SOUND CZ s.r.o. | 0
GRL00882 | Svítidlo LINX PROFI-S 10W NW 950lm - Svítidlo LED vestavné typu downlight |  |  | ks | 52.02 | 52.02 | 21,00 |  | https://eshop.biesse.cz/Pictures/biesse/19/2000000326/201343-201343(2).jpg | 8592660122557 | GXPR104 | Greenlux s.r.o. | 2
GIG01027 | Příslušenství pro 3F lištu |  |  | ks | 6366.1425 | 6366.1425 | 21,00 |  |  |  |  | TERA Systems s.r.o. | 0
MCL01339 | Svítidlo Nova R 400, 40W, 3000K, bílé, s driverem DALI |  | LED přisazené svítidlo 40W bílé, 230V, IP20, 3000K - teplá bílá, světelný tok 3700lm, vyzařovací úhel 100°, CRI80, životnost až 50.000h, rozměry ø400x59,5mm, materiál hliník/plast, mléčný difuzor, stmívatelné DALI/Push Dim, PF0,9, v rámci volitelného příslušenství lze dokoupit sadu pro zavěšení svít | ks | 3388.359 | 3388.359 | 21,00 |  | https://eshop.biesse.cz/Pictures/biesse/19/2000000326/201345-201345(2).jpg | 8595607152020 | ML-416.123.33.0-DA | McLED s.r.o. | 0
MCL01340 | Svítidlo Nova R 400 UGR, 40W, 3000K, bílé, s driverem DALI |  | LED přisazené svítidlo 40W bílé, 230V, IP20, 3000K - teplá bílá, světelný tok 3200lm, vyzařovací úhel 100°, CRI80, životnost až 50.000h, rozměry ø400x59,5mm, materiál hliník/plast, prizmatický difuzor, stmívatelné DALI/Push Dim, PF0,9, v rámci volitelného příslušenství lze dokoupit sadu pro zavěšení | ks | 3388.359 | 3388.359 | 21,00 |  | https://eshop.biesse.cz/Pictures/biesse/19/2000000326/201346-201346(2).jpg | 8595607151863 | ML-416.083.33.0-DA | McLED s.r.o. | 0
MCL01341 | Svítidlo Nova R 400, 40W, 3000K, bílé |  | LED přisazené svítidlo 40W bílé, 230V, IP20, 3000K - teplá bílá, světelný tok 3700lm, vyzařovací úhel 100°, CRI80, životnost až 50.000h, rozměry ø400x59,5mm, materiál hliník/plast, mléčný difuzor, nestmívatelné, PF0,9, v rámci volitelného příslušenství lze dokoupit sadu pro zavěšení svítidla | ks | 2459.8275 | 2459.8275 | 21,00 |  | https://eshop.biesse.cz/Pictures/biesse/19/2000000326/201347-201347(2).jpg | 8595607151214 | ML-416.123.33.0 | McLED s.r.o. | 0
MCL01342 | Svítidlo Nova R 400 UGR, 40W, 3000K, bílé |  | LED přisazené svítidlo 40W bílé, 230V, IP20, 3000K - teplá bílá, světelný tok 3200lm, vyzařovací úhel 100°, CRI80, životnost až 50.000h, rozměry ø400x59,5mm, materiál hliník/plast, prizmatický difuzor, nestmívatelné, PF0,9, v rámci volitelného příslušenství lze dokoupit sadu pro zavěšení svítidla | ks | 2459.8275 | 2459.8275 | 21,00 |  | https://eshop.biesse.cz/Pictures/biesse/19/2000000326/201348-201348(2).jpg | 8595607115780 | ML-416.083.33.0 | McLED s.r.o. | 0
OST18964 | Kabel patch UTP RJ45-RJ45 CAT6 5m černá PremiumCord |  |  | ks | 80.55 | 80.55 | 21,00 |  |  |  | SP6UTP050C | KRUP s.r.o. | 0
ABB21092 | Kryt 1SEP619211R0001 připojovacích svorek spodní/horní l=177 |  |  | ks | 214.5 | 214.5 | 21,00 |  |  | 7025840088806 | 1SEP619211R0001 | ABB s.r.o. | 0
ABB21093 | Kryt 1SEP619207R0001 připojovacích svorek spodní/horní l=177 |  |  | ks | 202.3125 | 202.3125 | 21,00 |  |  | 7025840088509 | 1SEP619207R0001 | ABB s.r.o. | 0
SCR01741 | UPS USID60--- 600VA |  |  | ks | 3020 | 3020 | 21,00 |  |  | 8023251002427 | USID60--- | Schrack Technik spol. s r.o. | 84.03
ARK00204 | Stojna STPM 400 "ŽZ" (1,5 mm) prostorová - třístranná |  | Prostorové stojny řady STPM se používají k vytvoření prostorových nosných konstrukcí budoucí kabelové trasy. Pro ukotvení do stropní konstrukce stavby se musí tyto stojny použít v kombinaci s držáky DZM STP nebo DZM STPU. Následně se na ně, dle potřeby, instalují nosníky řady NZM, NZMU a NPZM. Pro b | ks | 151.1376 | 151.1376 | 21,00 |  | https://eshop.biesse.cz/Pictures/biesse/19/2000000326/201354-201354(2).png | 8592648276401 | ARK-227640 | ARKYS, s.r.o. | 0
ZAV00172 | Přijímač WS307 zvonek siréna Elektrobock |  |  | ks | 744.43 | 744.43 | 21,00 |  |  | 8594012222311 | 3307 | ELEKTROBOCK MTF s.r.o. | 0.84
ELE01121 | Signálka ZIS-99 W 24DC |  |  | ks | 160.0575 | 160.0575 | 21,00 |  |  |  | 265243 | ELECO VEP CZ s.r.o. | 0
RAB01792 | Sklo pro petronel 7077 |  |  | ks | 202.5 | 202.5 | 21,00 |  |  |  | _ | RABALUX CZ Svítidla s.r.o. | 0
NGE11002 | Rozvaděč 1x125A 5P 400V,2x63A 5P 400V zásuvkový přenosný celogumový IP67 N.G. |  |  | ks | 194400 | 194400 | 21,00 |  |  |  | GC 52 7041.01 | N.G. ELEKTRO TRADE, a.s. | 23.91
NGE11003 | Rozvaděč 3x32A 5P 400V,1x32A přívodka 5P 400V zásuvkový přenosný celogumový IP65 |  |  | ks | 20836.8 | 20836.8 | 21,00 |  |  |  | GL 53 1990.03 | N.G. ELEKTRO TRADE, a.s. | 0
NGE11004 | Rozvaděč 3x63A 5P 400V,1x63A přívodka 5P 400V zásuvkový přenosný celogumový IP67 |  |  | ks | 47520 | 47520 | 21,00 |  |  |  | GL 56 4365.01 | N.G. ELEKTRO TRADE, a.s. | 0
NGE11005 | Kabel 5x10 63A/5P-63A/5P 25m IP67 |  |  | ks | 40320 | 40320 | 21,00 |  |  |  | 5G10-63/5-63/5-25.02 | N.G. ELEKTRO TRADE, a.s. | 2
ARK00205 | _Žlab LINEAR+ L1B-N 200/60 "MZ" - neperf. L = 3.000 mm |  | Pro montáž kabelové trasy silnoproudých světelných a motorických rozvodů, slaboproudů, měření a regulace a rozvodu jiných médií, např. vodo-topo rozvodů, atd. | m | 232.0344 | 232.0344 | 21,00 |  | https://eshop.biesse.cz/Pictures/biesse/19/2000000326/201362-201362(2).png |  | ARB-17122006 | ARKYS, s.r.o. | 0
NGE11006 | Kabel 5x4 32A/5P-32A/5P 25m IP67 |  |  | ks | 15840 | 15840 | 21,00 |  |  |  | 5G04-32/5-32/5-25.07 | N.G. ELEKTRO TRADE, a.s. | 1
ARK00206 | _Víko žlabu LINEAR+ VL-1B 200 "MZ" L = 3.000 mm |  | Pro zakrytování přímých úseků kabelové trasy proti mechanickému poškození, působení UV záření a z estetických důvodů. | m | 181.4628 | 181.4628 | 21,00 |  | https://eshop.biesse.cz/Pictures/biesse/19/2000000326/201364-201364(2).png |  | ARB-17710606 | ARKYS, s.r.o. | 0
NGE11007 | Kabel 5x25 125A/5P-125A/5P 10m IP67 |  |  | ks | 45028.8 | 45028.8 | 21,00 |  |  |  | 5G25-125/5-125/5-10.01 | N.G. ELEKTRO TRADE, a.s. | 2
DAM00610 | Konektor pro 2. AC výstup - ANTIK V3 |  |  | ks | 518 | 518 | 21,00 |  |  |  | FVE000018 | DAMIJA elektro s.r.o. | 2
OST18966 | Pojistka 32A FWC-32A10F 10x38mm 600VAC UL |  |  | ks | 215.325 | 215.325 | 21,00 |  |  | 5027590420525 | FWC-32A10F | Eaton Elektrotechnika s.r.o. | 0.01
OST18967 | Páska MLT2S-CP vázací PANDUIT |  |  | ks | 23.085 | 23.085 | 21,00 |  |  |  | MLT2S-CP | LANCOMAT s.r.o. | 0
EMN00612 | Spínač 5 Atlas IP65 s vývodkou M20 |  | ATLAS 19176 IP65 Spínač sériový č.5 s vývodkou M20, na povrch, šedý. Provedení v šedé barvě RAL 7035 a ovládacím prvkem v barvě RAL 7043. Rozteč kotvících bodů (výška x šířka): 61x49mm. Spínače a zásuvky ve vyšším krytí ATLAS IP65 se šroubovou vývodkou M20 (pro kabely CYKY-J 3x1,5 až 5x2,5) jsou sp | ks | 304.4869 | 304.4869 | 21,00 |  | https://eshop.biesse.cz/Pictures/biesse/19/2000000326/201369-201369(2).jpg | 8592848012038 | 19176 | Famatel - CZ s.r.o. | 0
REN00309 | Svítidlo LED2 ZETA S,B černé 4000K LED2 2250843 |  |  | ks | 1592.96 | 1592.96 | 21,00 |  |  | 8585054401680 | LED2 2250843 | AULIX lighting spol. s r.o. | 4
REN00310 | Svítidlo MAGO ZOOM, B DALI DIM 10W 4000K černá LED2 6092243D |  |  | ks | 2783.12 | 2783.12 | 21,00 |  |  | 8585054426133 | LED2 6092243D | AULIX lighting spol. s r.o. | 4
REN00311 | Lišta LED2 MAG LOW 2m, B DALI černá LED2 6499903 |  |  | ks | 1269.504 | 1269.504 | 21,00 |  |  |  | LED2 6499903 | AULIX lighting spol. s r.o. | 0
REN00312 | Koncovka LED2 MAG LOW , B černá LED2 6499803 |  |  | ks | 105.792 | 105.792 | 21,00 |  |  | 8585054431823 | LED2 6499803 | AULIX lighting spol. s r.o. | 0
OST40181 | Profil P13-1 stříbrný široký přisazený, 1m |  |  | ks | 132.8175 | 132.8175 | 21,00 |  |  |  | 092250 | T-LED s.r.o. | 0
OST40182 | Profil P13-1 stříbrný široký přisazený, 2m |  |  | ks | 265.638 | 265.638 | 21,00 |  |  |  | 092251 | T-LED s.r.o. | 0
OST40183 | Difuzor C2 pro ALU profily,nacvakávací, opál , 1m |  |  | ks | 56.925 | 56.925 | 21,00 |  |  |  | 091180 | T-LED s.r.o. | 0
OST40184 | Difuzor C2 pro ALU profily,nacvakávací, opál , 2m |  |  | ks | 113.844 | 113.844 | 21,00 |  |  |  | 091181 | T-LED s.r.o. | 0
OST40185 | Úchyt plasový profilu P13-1 |  |  | ks | 22.137 | 22.137 | 21,00 |  |  |  | 096703 | T-LED s.r.o. | 0
TLE01409 | Pásek LED 24LINE24024 , 24V, 24W/metr, 240LED/metr denní bílá |  |  | m | 182.151 | 182.151 | 21,00 |  |  | 1100687984828 | 079271 | T-LED s.r.o. | 0.48
SCA00379 | Krabice 137.102 dvoj. pro montáž na omítku PROTECTA SCAME |  |  | ks | 120.768 | 120.768 | 21,00 |  |  | 8001636210209 | 137.102 | SCAME-CZ,s.r.o. | 0
AGR00435 | Expanze AG-3645.20.25 |  |  | ks | 59.7488 | 59.7488 | 21,00 |  |  | 7611614395081 | AG-3645.20.25 | AGRO - PRO ROZDĚLENÍ CENÍKŮ | 0
DKU01246 | Přívodka IRG 1632 úhlová 230V, IP67, 16A, 3-pól |  |  | ks | 260.157 | 260.157 | 21,00 |  |  | 8585007317051 | IRG 1632 | SEZ - CZ s.r.o. | 0
OST22095 | Tester TNC950-AR - Net Chaser - validátor datových sítí: |  |  | ks | 67491 | 67491 | 21,00 |  |  |  | 2505-079 | VARNET a.s. | 0
EEP00183 | Čidlo TC-6 6m |  | Teplotní senzory mají zapouzdřen termistor NTC. Zalitý v kovové dutince teplovodivým tmelem (TZ) nebo v PVC koncovce (TC). Senzor TC - senzor je tvořen plastovým pouzdrem na bázi POLYAMIDU, ve kterém je umístěn termistor a přívodním kabelem. Zapojení snímačů je 2-vodičové. Přívodní kabel má PVC | ks | 298.4124 | 298.4124 | 21,00 |  | https://eshop.biesse.cz/Pictures/biesse/19/2000000326/201384-201384(2).jpg | 8595188110082 | 209970800012 | ELKO EP, s.r.o. | 0.11
INT01359 | Zásuvka optická 2 vlákna SXOZ-SC-SX-2 | CENA POUZE NA DOPTÁNÍ |  | ks | 0 | 0 | 21,00 |  |  |  | 79400103 | INTELEK LTD, organizační složka | 0
INT01360 | Adaptér SC SM OS simplex SXAD-SC-PC-OS-S |  |  | ks | 9.0802 | 9.0802 | 21,00 |  |  |  | 70212119 | INTELEK LTD, organizační složka | 0
INT01361 | Patch kabel 9/125 LCupc/SCupc SM OS 1m duplex SXPC-LC/SC-UPC-OS-1M-D |  |  | ks | 146.553 | 146.553 | 21,00 |  |  |  | 70232119 | INTELEK LTD, organizační složka | 0
INT01362 | Modul optický 100-32SM-LR20 1G SFP SM LC, 1310nm, 20km, DDM - Cisco komp. |  |  | ks | 231.543 | 231.543 | 21,00 |  |  |  | 70107707 | INTELEK LTD, organizační složka | 0
OST22096 | Switch PN XS1930-12F-ZZ0101 |  |  | ks | 15872.67 | 15872.67 | 21,00 |  |  |  | PN XS1930-12F-ZZ0101 | Mironet.cz a.s. | 0
HLT00013 | Kleště 63819-0901 lisovací MOLEX |  |  | ks | 10873.842 | 10873.842 | 21,00 |  |  |  | 63819-0901 | TTI, s.r.o. | 0
REN00313 | Svítidlo MAGLINE II 60, B DALI 24W 3000K/3500K/4000K černé LED2 6481153D |  |  | ks | 1886.5328 | 1886.5328 | 21,00 |  |  | 8585054435500 | LED2 6481153D | AULIX lighting spol. s r.o. | 4
REN00314 | Svítidlo MAGLASER II 12, B DALI 6W 3000K/3500K/4000K černé 6480853D |  |  | ks | 1315.256 | 1315.256 | 21,00 |  |  | 8585054438174 | LED2 6480853D | AULIX lighting spol. s r.o. | 4
REN00315 | Svítidlo MAGLASER II TILT, B DALI 12W 3000K/3500K/4000K UGR černá LED2 6480753D |  |  | ks | 1910.336 | 1910.336 | 21,00 |  |  | 8585054435524 | LED2 6480753D | AULIX lighting spol. s r.o. | 4
REN00316 | Svítidlo MAG SHOT,B 2W 3000K černá LED2 6480633 |  |  | ks | 315.5216 | 315.5216 | 21,00 |  |  | 8585054426461 | LED2 6480633 | AULIX lighting spol. s r.o. | 4
REN00317 | Svítidlo MAGO ZOOM, B DALI DIM 10W 3000K černá LED2 6092233D |  |  | ks | 2505.416 | 2505.416 | 21,00 |  |  | 8585054413416 | LED2 6092233D | AULIX lighting spol. s r.o. | 4
REN00318 | Svítidlo MAGO II XS, B 3W 3000K černé LED2 6094333 |  |  | ks | 934.4048 | 934.4048 | 21,00 |  |  | 8585054423460 | LED2 6094333 | AULIX lighting spol. s r.o. | 4
REN00319 | Svítidlo MAGO II S, B 6W 3000K černé LED2 6094233 |  |  | ks | 1172.4368 | 1172.4368 | 21,00 |  |  | 8585054423484 | LED2 6094233 | AULIX lighting spol. s r.o. | 4
REN00320 | Svítidlo MAXO 20W 3000K 48V černé LED2 6094333 |  |  | ks | 3766.9856 | 3766.9856 | 21,00 |  |  | 8585054413287 | LED2 6252933D | AULIX lighting spol. s r.o. | 4
REN00321 | Svítidlo MAXO MINI, B 8W 3000K černé 6490233 |  |  | ks | 934.4048 | 934.4048 | 21,00 |  |  | 8585054426485 | LED2 6490233 | AULIX lighting spol. s r.o. | 4
REN00322 | Svítidlo MAXO WW 15W, DALI DIM 3000K 48V černé LED2 6253033D |  |  | ks | 3862.1984 | 3862.1984 | 21,00 |  |  | 8585054413294 | LED2 6253033D | AULIX lighting spol. s r.o. | 4
REN00323 | Svítidlo MAG OLLI,B 12W 3000K černé LED2 6301233 |  |  | ks | 1148.6336 | 1148.6336 | 21,00 |  |  | 8585054434459 | LED2 6301233 | AULIX lighting spol. s r.o. | 4
TLE01410 | Svítidlo VO2 50W 6000lm 4000K IP65 veřejné |  |  | ks | 1039.845 | 1039.845 | 21,00 |  |  | 8596558002884 | 107018 | T-LED s.r.o. | 0
OST18968 | Panel SWT1000 topný 700W 120x60cm WIFI+termosat Termofol |  |  | ks | 6189 | 6189 | 21,00 |  |  | 5907599604419 | TF-SWT1000 | Green Eco s.r.o. | 13.55
INT01363 | Box optický nástěnný pro 4 vlákna SXOB-SC-SX-4 |  |  | ks | 186 | 186 | 21,00 |  |  |  | 79400104 | INTELEK LTD, organizační složka | 0
TE621074 | Modul XPSMCMDI1600 - bezpečnostní rozšiřující |  |  | ks | 10292.616 | 10292.616 | 21,00 |  |  | 3606480748622 | XPSMCMDI1600 | Schneider Electric CZ, s.r.o. | 0
AGR00436 | Vložka 5031.027.016 stabilizační mosazná 21mm AGRO |  |  | ks | 82.2825 | 82.2825 | 21,00 |  |  | 7611614377766 | AG-5031.027.016 | AGRO - PRO ROZDĚLENÍ CENÍKŮ | 0
FOS01074 | Svítidlo ECO LEX 3 DS,16-22W/LED/3000K,IP44, bílé |  |  | ks | 963.4809 | 963.4809 | 21,00 |  |  |  | 22173713-39 | FOS nova s.r.l. | 0
FOS01075 | Svítidlo ECO LEX 3 DS,16-22W/LED/4000K,IP44, bílé |  |  | ks | 963.4994 | 963.4994 | 21,00 |  |  |  | 22173713-00 | FOS nova s.r.l. | 0
FOS01076 | Svítidlo PATHWAY Q1 3W/LED/3000K,IP44,černé |  |  | ks | 667.8478 | 667.8478 | 21,00 |  |  |  | 22035331-39 | FOS nova s.r.l. | 0
DISS0304 | Svítidlo HEALTH DARK 172 DS 13-22W/LED/3000K,IP40,bílé |  |  | ks | 1103.9932 | 1103.9932 | 21,00 |  |  |  | 1567493-39 | DISANO Illuminazione S.p.A. | 0
DISS0305 | Svítidlo HEALTH DARK 172 DS 10-14W/LED/3000K,IP40,bílé |  |  | ks | 699.2005 | 699.2005 | 21,00 |  |  |  | 156472-39 | DISANO Illuminazione S.p.A. | 0
WE090019 | Bok WAP WDK2.5/4 N |  | Koncová deska pro dotykovou ochranu živých částí svorkovnic. Koncová deska slouží také k opticky rozpoznatelnému oddělení elektrických obvodů za účelem vyloučení chyb zapojení. | ks | 19.9493 | 19.9493 | 21,00 |  | https://eshop.biesse.cz/Pictures/biesse/19/2000000326/201412-201412(2).jpg | 4032248127351 | 1084000000 | Weidmüller, s.r.o. | 0
RAB01793 | Svítidlo 5309 Dragan 3xE27 |  |  | ks | 2521.4875 | 2521.4875 | 21,00 |  |  | 5998250353098 | 5309 | RABALUX CZ Svítidla s.r.o. | 5.1
RAB01794 | Svítidlo 5681 Artemis LED 24W |  |  | ks | 1703.3058 | 1703.3058 | 21,00 |  |  | 5998250356815 | 5681 | RABALUX CZ Svítidla s.r.o. | 2.1
RAB01795 | Svítidlo 72163 Abra 3x E27 |  |  | ks | 3042.1488 | 3042.1488 | 21,00 |  |  | 5996595721633 | 72163 | RABALUX CZ Svítidla s.r.o. | 5.1
RAB01796 | Svítidlo 5310 Dragan 1xE27 |  |  | ks | 1703.3058 | 1703.3058 | 21,00 |  |  | 5998250353104 | 5310 | RABALUX CZ Svítidla s.r.o. | 5.1
MOCA0104 | Chránič 40/2/0,3 A PF6 6kA |  |  | ks | 1157.545 | 1157.545 | 21,00 |  |  | 4015081124640 | 112926 | Eaton Elektrotechnika s.r.o. | 0.43
RAB01797 | Svítidlo 74011 Izander 1xE27 |  |  | ks | 676.1157 | 676.1157 | 21,00 |  |  | 5996595740115 | 74011 | RABALUX CZ Svítidla s.r.o. | 5.1
RAB01798 | Svítidlo 74012 Izander 1xE27 |  |  | ks | 676.1157 | 676.1157 | 21,00 |  |  | 5996595740122 | 74012 | RABALUX CZ Svítidla s.r.o. | 5.1
RAB01799 | Svítidlo 2242 Flint 1xE27 |  |  | ks | 929.7521 | 929.7521 | 21,00 |  |  | 5998250322421 | 2242 | RABALUX CZ Svítidla s.r.o. | 5.1
RAB01800 | Svítidlo 6869 Thabita LED 54W |  |  | ks | 4604.1322 | 4604.1322 | 21,00 |  |  | 5998250368696 | 6869 | RABALUX CZ Svítidla s.r.o. | 5.1
WAG00480 | Svorka 2001-1207 TOPJOB 1,5mm černá |  | 2vodičová průchozí svorka, 1,5 mm², Vhodná pro aplikace Ex e II, Boční a středový popis, Na DIN lištu 35 × 15 a 35 × 7,5, Push-in CAGE CLAMP®, 1,50 mm², Černá | ks | 15.048 | 15.048 | 21,00 |  | https://eshop.biesse.cz/Pictures/biesse/19/2000000326/201422-201422(2).jpg | 4045454537371 | 2001-1205 | WAGO-Elektro spol. s r.o. | 0
WAG00481 | Svorka 2001-1301 TOPJOB 1,5mm 3vodič. šedá |  | 3vodičová průchozí svorka, 1,5 mm², Vhodná pro aplikace Ex e II, Boční a středový popis, Na DIN lištu 35 × 15 a 35 × 7,5, Push-in CAGE CLAMP®, 1,50 mm², Šedá | ks | 18.6184 | 18.6184 | 21,00 |  | https://eshop.biesse.cz/Pictures/biesse/19/2000000326/201423-201423(2).jpg | 4017332998628 | 2001-1301 | WAGO-Elektro spol. s r.o. | 0
LU010215 | Svítidlo Lexa WPCB2 stropní 18W černé s čidlem |  |  | ks | 494.68 | 494.68 | 21,00 |  |  | 8590849534818 | WPCB2-18W/HF/CR | Ecoplanet s. r. o. | 2
LU010216 | Svítidlo Lexa WPCB2 stropní 18w černé |  |  | ks | 330.78 | 330.78 | 21,00 |  |  |  | WPCB2-18W/CR | Ecoplanet s. r. o. | 2
SCA00380 | Zásuvka Multiple 4x16a |  |  | ks | 215.22 | 215.22 | 21,00 |  |  | 8001636200361 | 160.248 | SCAME-CZ,s.r.o. | 0
TRM00061 | Svorka SJv |  |  | ks | 1460.6172 | 1460.6172 | 21,00 |  |  | 8595614713559 | V542 | TREMIS s.r.o. | 0
TRM00062 | Tyč SST 1 |  |  | ks | 50.2204 | 50.2204 | 21,00 |  |  | 8595614713207 | V514 | TREMIS s.r.o. | 0
TLE01411 | Trubice LED 25W 4000K 4300lm T8-SBAL150/160lm 1500mm T-LED |  |  | ks | 238.02 | 238.02 | 21,00 |  |  |  | 014161 | T-LED s.r.o. | 0
PHI00802 | SVÍTIDLO LED WT060C LED56S/840 PSU TW1 L1500 46W 4000K 5600LM IP66 |  |  | ks | 1256.815 | 1256.815 | 21,00 |  |  | 8710163360126 | 911401876980 | MEGAMAN Česká republika, spol. s r.o. | 14.5
SEZ01107 | Krabice 100x100x55 mm |  |  | ks | 64.4453 | 64.4453 | 21,00 |  |  | 8423220010468 | 815 | SEZ - CZ s.r.o. | 0.43
MG162403 | Zásuvka MEG2500-0414 bezšroub. 16A,250V Antracit Merten |  |  | ks | 252.1938 | 252.1938 | 21,00 |  |  | 4042811141172 | MEG2500-0414 | Schneider Electric CZ, s.r.o. | 0
REN00324 | Svítidlo HIDE, B 10-20W 3000K LED2 2252633 |  |  | ks | 2391.72 | 2391.72 | 21,00 |  |  | 8585054409358 | LED2 2252633 | AULIX lighting spol. s r.o. | 7.5
TLE01412 | Pásek LED 24WIDE25 25W/m 960LED/m 24V teplá bílá |  |  | m | 222.39 | 222.39 | 21,00 |  |  |  | 079523 | T-LED s.r.o. | 0.4
OST22097 | Svítidlo VARIA 9W GU10 stojanová, nerez RED R13660 |  |  | ks | 2572.11 | 2572.11 | 21,00 |  |  | 8595685424071 | RED R13660 | AULIX lighting spol. s r.o. | 4
TLE01413 | Zdroj LED 24V 36W LPV5-24-36 |  |  | ks | 238.02 | 238.02 | 21,00 |  |  | 8596558008497 | 056710 | T-LED s.r.o. | 0.84
TE400144 | Čidlo XUX1APANT16 |  |  | ks | 3035.5323 | 3035.5323 | 21,00 |  |  |  | XUX1APANT16 | TMSS France | 0.22
BAT01140 | Baterie CR17335SE-R (Q6BAT) s konektorem 3V 1900mAh Battex |  |  | ks | 433.2 | 433.2 | 21,00 |  |  |  | Q6BAT | BATTEX, spol.s r.o. | 0
MURR0402 | Kabel 7000-08081-6100500 Murr |  |  | ks | 274.005 | 274.005 | 21,00 |  |  |  | 7000-08081-6100500 | TME Czech Republic s. r. o. | 0
MOU01001 | Ventilátor 12032GA-24N-AA-00 Mouser |  |  | ks | 694.7037 | 694.7037 | 21,00 |  |  |  | 12032GA-24N-AA-00 | PMDE MOUSER ELECTRONIC Inc | 0
KOL01896 | Trubka 1525_FA 320N PVC |  | Tuhá hrdlovaná elektroinstalační trubka PVC pr. 25 mm, 22411, mechanická odolnost 320N/5cm, černá, délka 3 m, lze montovat do prostoru s nebezpečím výbuchu hořlavých plynů a par, nebezpečná zóna 2 a do prostor s nebezpečím výbuchu prachu, nebezpečná zóna 22. | m | 18.7727 | 18.7727 | 21,00 |  |  | 8595568934321 | 1525_FA | KOPOS KOLÍN a.s. | 0
ABGA1008 | Stykač AF116-30-22-13 100-250V AC/DC, 116A |  |  | ks | 7043.25 | 7043.25 | 21,00 |  |  | 7320500476307 | 1SFL427001R1322 | ABB s.r.o. | 0
TRM00063 | Podpěra PV21e |  |  | ks | 21.684 | 21.684 | 21,00 |  |  | 8595614710909 | V253 | TREMIS s.r.o. | 0
TRM00064 | Podložka plastová 21e |  |  | ks | 9.1054 | 9.1054 | 21,00 |  |  | 8595614710954 | V254 | TREMIS s.r.o. | 0
OST18969 | Svítidlo SPIRIT-71 1.5ft ACc 12000/840 2M 5S |  |  | ks | 3831.625 | 3831.625 | 21,00 |  |  | 8596628000604 | 7106250 | SOVERT s.r.o. | 14.5
HDX00495 | Adaptér CEE 7/7 male na IEC C13 female, napětí 230V, 10A |  |  | ks | 182.73 | 182.73 | 21,00 |  |  |  | D261B | H A D E X , spol. s r.o. | 0
RAB01801 | Svítidlo 72133 BRAULIA závěsné |  |  | ks | 2231.6169 | 2231.6169 | 21,00 |  |  | 5996595721336 | 72133 | RABALUX CZ Svítidla s.r.o. | 5.1
RAB01802 | Svítidlo 3316 TESIA stropní |  |  | ks | 2380.3773 | 2380.3773 | 21,00 |  |  | 5998250333168 | 3316 | RABALUX CZ Svítidla s.r.o. | 5.1
OST22098 | Podložka GARBY nehořlavá, černá |  |  | ks | 137.355 | 137.355 | 21,00 |  |  |  | 30 952 02 2 | NeNo design Ltd, (organizační složka) | 0
FVE00302 | Panel FVE 450Wp G21 MCS LINUO SOLAR, mono, černý rám |  |  | ks | 2756.5597 | 2756.5597 | 21,00 |  |  |  | 635502 | INEXT s.r.o. | 1.64
PHI00803 | Trubice TL-D 36W/17 G13 zelená |  |  | ks | 362.666 | 362.666 | 21,00 |  |  |  | 8711500643001 | Signify Commercial Czech Republic s.r.o. | 4
OST18970 | Relé polovodičové 34.81.7.024.8240 Spínací napětí (max.): 275 V |  |  | ks | 423.645 | 423.645 | 21,00 |  |  |  | 503228 - 62 | Conrad Electronic Česká republika, s.r.o. | 0
AXM01133 | Páska TY28M 361x4,8mm vázací PA 6.6 bílá |  |  | ks | 4.35 | 4.35 | 21,00 |  |  |  | TY28M | AXIMA, spol. s r. o. | 0
OST22099 | Svítidlo LSR 20-68 IP54, 4000K, 160lm/W, 90°, 1452mm |  |  | ks | 1986.21 | 1986.21 | 21,00 |  |  |  | LSR 20-68 | SINCLAIR Global Group s.r.o. | 0
OST22100 | LSR koncový díl IP54, 1452mm, 5 wires |  |  | ks | 622.92 | 622.92 | 21,00 |  |  |  | LSR KONCOVÝ DÍL | SINCLAIR Global Group s.r.o. | 0
OST22101 | LSR napájecí díl IP54,1452mm,5wires |  |  | ks | 681.21 | 681.21 | 21,00 |  |  |  | LSR NAPÁJECÍ DÍL IP54 | SINCLAIR Global Group s.r.o. | 0
OST22102 | Lišta LSR IP 54,1452mm,5wires |  |  | ks | 731.67 | 731.67 | 21,00 |  |  |  | LIŠTA LSR IP 54 | SINCLAIR Global Group s.r.o. | 0
OST22105 | Lankový závěs pro lištu LSR |  |  | ks | 82.65 | 82.65 | 21,00 |  |  |  | LANKOVÝ ZÁVĚS PRO LIŠTU LSR | SINCLAIR Global Group s.r.o. | 0
OST22106 | Svítidlo LSM 32-50CCT, black |  |  | ks | 2695.26 | 2695.26 | 21,00 |  |  |  | LSM 32-50CCT, BLACK | SINCLAIR Global Group s.r.o. | 0
OST22107 | LSM lankový závěs |  |  | ks | 102 | 102 | 21,00 |  |  |  | LSM LANKOVÝ ZÁVĚS | SINCLAIR Global Group s.r.o. | 0
FNX00996 | Svítidlo LED EVA 220 11,5W-17,5W 3000-6000K IP54 |  | Přisazené svítidlo s možností nastavení výkonu (W) a teploty světla pomocí přepínače pod krytem svítidla. #adamaeva #SUPERsvetlo #bestseller2024 | ks | 573.375 | 573.375 | 21,00 |  | https://eshop.biesse.cz/Pictures/biesse/19/2000000326/201462-201462(2).jpg |  | PN31400004 | PANLUX s.r.o. | 2
FNX00997 | Svítidlo LED EVA 280 14,5W-23,5W 3000-6000K IP54 |  | Přisazené svítidlo s možností nastavení výkonu (W) a teploty světla pomocí přepínače pod krytem svítidla. #adamaeva #SUPERsvetlo #bestseller2024 | ks | 738.375 | 738.375 | 21,00 |  | https://eshop.biesse.cz/Pictures/biesse/19/2000000326/201463-201463(2).jpg |  | PN31400005 | PANLUX s.r.o. | 2
RIT10054 | Příchytka kab. pro lišty C, 38-42 mm, 25 ks |  |  | bal. | 2847 | 2847 | 21,00 |  |  |  | 7098000 | Rittal s.r.o. | 0
RIT01187 | Odpínač pojistkový lištový NH 00,160A, 3p.sp |  |  | ks | 3974.412 | 3974.412 | 21,00 |  |  |  | 9677000 | Rittal s.r.o. | 0
RIT01189 | Odpínač pojistkový lištový NH 1, 250 A, 3p.sp |  |  | ks | 5705.388 | 5705.388 | 21,00 |  |  |  | 9677100 | Rittal s.r.o. | 0
DAM00611 | Svítidlo Plafoniera PLATO 1xE27 IP44 s mikrovlnným pohyb.senzorem |  |  | ks | 488.4 | 488.4 | 21,00 |  |  |  | C37-PLA-260-1E27-MS | DAMIJA elektro s.r.o. | 7
DAM00612 | Žárovka LED 11W 230V E27 A60 1090lm 4000K 220ST,D84-SLB-E27-A60-110-4K |  |  | ks | 64.3948 | 64.3948 | 21,00 |  |  | 5900280949547 | 122486 | DAMIJA elektro s.r.o. | 2
LCS00221 | Sklo S00.11.150 koule 150 otvor 70mm - TOM |  |  | ks | 1159.58 | 1159.58 | 21,00 |  |  |  | S00.11.150 | LUCIS, s.r.o. | 0
SE130079 | Jistič 6C/1 C60SP 10kA Multi9 |  | Tento jistič Multi9 C60SP je nízkonapěťový jistič (MCB). Jedná se o 1P jistič s 1 chráněnou pól, 6A jmenovitým proudem a vypínací charakteristikou C. Jmenovitá zkratová vypínací schopnost dosahuje hodnoty 3 kA při 415 V AC dle normy EN/IEC 60947-2 a 3 kA při 415 V stř. podle normy EN/IEC 60947 -2 st | ks | 422.474 | 422.474 | 21,00 |  |  | 3606481168221 | M9F22106 | Schneider Electric CZ, s.r.o. | 0
TME01589 | Potenciometr 10kOhm,2W,±5%,6,35mm axiální,víceotáckový drátový |  |  | ks | 813.2425 | 813.2425 | 21,00 |  |  |  | 3540S-1-103L | TME Czech Republic s. r. o. | 0
SE130080 | Jistič 10C/1 C60SP 10kA Multi9 |  | Tento jistič Multi9 C60BP je nízkonapěťový miniaturní jistič (MCB). Jedná se o 1P jistič s 1 chráněným pólem, 10A jmenovitým proudem a vypínací charakteristikou C. Jmenovitá zkratová vypínací schopnost dosahuje hodnoty 3 kA při 415 V AC dle normy EN/IEC 60947-2 a 3 kA při 415 V stř. podle normy EN/I | ks | 699.9692 | 699.9692 | 21,00 |  |  | 3606481169600 | M9F42110 | Schneider Electric CZ, s.r.o. | 0
TRM00065 | Podložka PB20 pro betonový podstavec V528 |  |  | ks | 244.062 | 244.062 | 21,00 |  |  | 8595614711654 | V528 | TREMIS s.r.o. | 0
OST18971 | Štítek Hlavní jistič 18x70mm č.17 |  |  | ks | 2.9355 | 2.9355 | 21,00 |  |  |  | 170 | JANČA & EMAS group s.r.o. | 0
MG162404 | Rámeček MEG4020-3625 M-PURE bílá |  |  | ks | 165.4773 | 165.4773 | 21,00 |  |  | 4042811181048 | MEG4020-3625 | Schneider Electric CZ, s.r.o. | 0
MG162405 | Rámeček MEG4010-3625 jedn. M-Pure,Bílá Merten |  |  | ks | 91.0921 | 91.0921 | 21,00 |  |  | 4042811181031 | MEG4010-3625 | Schneider Electric CZ, s.r.o. | 0
MG162406 | Rámeček MEG4030-3619 troj. M-Pure,polar Merten |  |  | ks | 198.891 | 198.891 | 21,00 |  |  | 4042811181116 | MEG4030-3619 | Schneider Electric CZ, s.r.o. | 0
BRN00347 | Hmoždinka 12X71 UNIVERSALfix s nákružkem |  |  | ks | 7.0856 | 7.0856 | 21,00 |  |  |  | 1698-25 | Berner spol. s r.o. | 0
MG162407 | Rámeček MEG4040-3619 troj. M-Pure,polar Merten |  |  | ks | 264.9228 | 264.9228 | 21,00 |  |  | 4042811181123 | MEG4040-3619 | Schneider Electric CZ, s.r.o. | 0
OST18972 | Redukční pouzdro 9-11mm |  |  | ks | 420.135 | 420.135 | 21,00 |  |  |  |  | Elektromotory - převodovky s.r.o. | 0
_FAI0319 | Kaebel Flamex 600V 6mm2 79462611 gn/ge Nexans |  |  | m | 230.175 | 230.175 | 21,00 |  |  |  | 79462611 | Wizur s.r.o. | 0.1199
FRA00164 | Trubka MC-GAAR-221.10 (bal. 10m) |  | FIPMETAL® kovová ochranná hadice GAAR-kl z pozinkované oceli se speciálním svorkovým připevněním, ve stříbrné barvě. Poskytuje vysokou ochranu proti mechanickému opotřebení. Používá se ve výrobě strojů a zařízení. | m | 109.0677 | 109.0677 | 21,00 |  | https://eshop.biesse.cz/Pictures/biesse/19/2000000326/201482-201482(2).jpg | 4013960396737 | 4870022142 | Fränkische Rohrwerke Gebr.Kirchner GmbH & Co.KG | 0
DAM00613 | Svítidlo TYTAN 2 LED 1150mm 9050lm 840 IP66 (55W) |  |  | ks | 2927.8692 | 2927.8692 | 21,00 |  |  | 5905963909733 | 909733 | DAMIJA elektro s.r.o. | 6
DAM00614 | Svítidlo LUMI-S 400 WB nouzové |  |  | ks | 2918.8116 | 2918.8116 | 21,00 |  |  | 5903531065423 | LUM106542 | DAMIJA elektro s.r.o. | 2
OST22108 | Svítidlo LED 38W GENEL LED Ex 158/H nevýbušné |  |  | ks | 3817.8 | 3817.8 | 21,00 |  |  |  | GENEL LED EX 158/H | GENERI, s. r. o. | 0
OST22109 | Svítidlo LED 38W GENEL LED Ex 158/H/M1h nevýbušné, nouzové |  |  | ks | 6500.25 | 6500.25 | 21,00 |  |  |  | GENEL LED EX 158/H/M1H | GENERI, s. r. o. | 0
OST18973 | Elektro-pneumatický převodník, rozsah 0,005-0,9MPa, 24VDC ITV1050-01F1BN3-X158 |  |  | ks | 15406.5 | 15406.5 | 21,00 |  |  |  | ITV1050-01F1BN3-X158 | Blumenbecker Prag s.r.o. | 0
KAN01154 | Žárovka 7W S A60 E27 CCT SMART |  | Moderní dům je dům inteligentní a funkční. Žárovky řady Kanlux SMART jsou navrženy tak, aby mohla být každá domácnost taková. Ovládat je můžete prostřednictvím mobilní aplikace pomocí Wi-Fi nebo Bluetooth. Žárovky Kanlux SMART mají následující funkce: stmívání, plynulá změna barvy světla (CCT) a bar | ks | 215.93 | 215.93 | 21,00 |  | https://eshop.biesse.cz/Pictures/biesse/19/2000000326/201488-201488(2).jpg | 5905339336408 | 33640 | Kanlux s. r. o. | 2
KAN01155 | Žárovka LED 9W S A60 E27 RGBCCT SMART |  | Moderní dům je dům inteligentní a funkční. Žárovky řady Kanlux SMART jsou navrženy tak, aby mohla být každá domácnost taková. Ovládat je můžete prostřednictvím mobilní aplikace pomocí Wi-Fi nebo Bluetooth. Žárovky Kanlux SMART mají následující funkce: stmívání, plynulá změna barvy světla (CCT) a bar | ks | 184.22 | 184.22 | 21,00 |  | https://eshop.biesse.cz/Pictures/biesse/19/2000000326/201489-201489(2).jpg | 5905339336415 | 33641 | Kanlux s. r. o. | 2
LU010217 | Svítidlo TL4009-LED10W LED RONY |  |  | ks | 294.275 | 294.275 | 21,00 |  |  |  | TL4009-LED10W | Ecoplanet s. r. o. | 7.5
OST18974 | Oko KRF120-12 120mm2/M12 kabelové |  |  | ks | 159.6 | 159.6 | 21,00 |  |  |  | KRF120-12 | Ray Service, a.s. | 0
OBO00516 | Hák 3.9x70 G Stropní |  |  | ks | 6.1296 | 6.1296 | 21,00 |  |  | 4012195304456 | 3450074 | OBO BETTERMANN s. r. o. | 0
OST22110 | BMS PARALLEL BOX-II G2 (T58) |  |  | ks | 19044.1725 | 19044.1725 | 21,00 |  |  |  | 1755966 | Krannich Solar s.r.o. | 0
KAN01156 | Svítidlo CHIRO GU10 DTO-W |  | Kanlux CHIRO GU10 je něco zcela nového v kategorii dekorativního osvětlení. Je to svítidlo typu SPOT, které lze namontovat do podhledu stejně jako běžné očko. Jedinečný design a montáž tohoto svítidla jsou jeho největší přednosti. | ks | 320.1804 | 320.1804 | 21,00 |  | https://eshop.biesse.cz/Pictures/biesse/19/2000000326/201494-201494(2).jpg | 5905339293107 | 29310 | Kanlux s. r. o. | 0
KAN01157 | Svítidlo AQILO IP65 DSO-W |  | Kanlux AQILO je naše první přisazené svítidlo s tak vysokým stupněm krytí - IP65. Vyznačuje se jednoduchým stylem a dostupností ve třech barvách: bílá, černá a grafitová. Vysoký stupeň krytí je určen do místností, kde jsou svítidla vystavena zvýšené vlhkosti a hrozí jim kontakt s vodou např. koupeln | ks | 406.2504 | 406.2504 | 21,00 |  | https://eshop.biesse.cz/Pictures/biesse/19/2000000326/201495-201495(2).jpg | 5905339333605 | 33360 | Kanlux s. r. o. | 0
LU010218 | Svítidlo SMD kruh 17,5cm,12W,CCT,IP44,960lm | CENA POUZE NA DOPTÁNÍ |  | ks | 0 | 0 | 21,00 |  |  |  | LED-WSL-CCT/12W/BI | Ecoplanet s. r. o. | 2
VYR00083 | Svítidlo EXTRA-N-LED-2/21-7500-258-4K, IP66 |  |  | ks | 3190.7764 | 3190.7764 | 21,00 |  |  | 8592040436281 | 086307 | VYRTYCH a.s. | 6
VYR00084 | Svítidlo MULTIEXTRA-N-LED-2/21-7500-258-4K, IP66, 1h |  |  | ks | 4941.2908 | 4941.2908 | 21,00 |  |  | 8592040436632 | 086327 | VYRTYCH a.s. | 6
ABB11468 | Chránič 20C/1N/0,03 AC DS201 6kA |  | DS201 C20 AC30, kombinace jistič/chránič, dvojpólový (1P+N), jmenovitý proud: 20A, citlivost: 30mA, charakteristika: C, zkratová odolnost: 6kA, Typ: AC – pro střídavý reziduální proud (určeno pro obecné zátěže) | ks | 1892.295 | 1892.295 | 21,00 |  | https://eshop.biesse.cz/Pictures/biesse/19/2000000326/201499-201499(2).png | 8012542049111 | 2CSR255080R1204 | ABB s.r.o. | 0
TLE01414 | Svítidlo ZULU 60W CCT pr.600mm černé SMART Tuya + ovladač |  |  | ks | 1301.655 | 1301.655 | 21,00 |  |  | 8596558005076 | 105570 | T-LED s.r.o. | 2
BEL00500 | Svítidlo LED SAMSUNG CHip Sensor 50W 4000K 100 lm/W, pouliční |  |  | ks | 2517.522 | 2517.522 | 21,00 |  |  | 3800157678087 | SKU20432 | NBB Bohemia s. r. o. | 2
SIE00248 | Svorka 3VA9383-0JB13 bloková |  | Cu/Al kabely 50 ÷ 300 mm2, 3 ks, pro 3VA13, 3VA14, 3VA23, 3VA24 do 400 A | ks | 2171.1082 | 2171.1082 | 21,00 |  | https://eshop.biesse.cz/Pictures/biesse/19/2000000326/201502-201502(2).jpg | 4042949008187 | 3VA9383-0JB13 | OEZ s.r.o. | 0
FAM00086 | Skříň 5813 FLATBOX 13mod. IP65, na omítku, průhl. dveře, 340x270x120 |  | Plastová skříň FlatBOX 5813 s prostorem pro umístění zásuvek a ovládacích přístrojů, ve vyšším krytí IP65, 13mod., rozměry: 340x270x120mm, svorkovnice PE/N součástí, montáž na omítku, průhledná dvířka, barva: světle šedá. Plastová skříň FlatBOX 5813 s prostorem pro umístění zásuvek a ovládacích pří | ks | 1304.5355 | 1304.5355 | 21,00 |  | https://eshop.biesse.cz/Pictures/biesse/19/2000000326/201503-201503(2).jpg | 8592848015855 | 5813 | Famatel - CZ s.r.o. | 0
LAP03831 | YSLY-JB 4x120 | CENA POUZE NA DOPTÁNÍ |  | m | 0 | 0 | 21,00 |  |  |  | 00901109 | allkabel s.r.o. | 0
ZLN01221 | Svítidlo MANNI 41759-40 Globo |  |  | ks | 1973.9371 | 1973.9371 | 21,00 |  |  |  | 41759-40 | Globo Eastern Europe, s.r.o. | 0
TME11015 | Ovladač STR-421 |  |  | ks | 830.763 | 830.763 | 21,00 |  |  |  | STR-421 | TME Czech Republic s. r. o. | 0
MOCE0186 | Svodič přepětí SPBT 12-280 výměnný modul 280V AC, 12,5kA pro svodič SP |  |  | ks | 836.94 | 836.94 | 21,00 |  |  | 4015081638413 | 167341 | Eaton Elektrotechnika s.r.o. | 0.31
LG400535 | SUNO ČER. TLAČÍTKO DVOJ.NO-NC |  |  | ks | 233.988 | 233.988 | 21,00 |  | https://eshop.biesse.cz/Pictures/biesse/19/2000000326/201508-201508(2).jpg | 3414972040662 | 721417 | LEGRAND s.r.o. | 0
L2260027 | Zásuvka 863578 TV-RD-SAT průběžná Niloé STEP černá |  |  | ks | 412.92 | 412.92 | 21,00 |  | https://eshop.biesse.cz/Pictures/biesse/19/2000000326/201509-201509(2).jpg | 3414971843011 | 863578 | LEGRAND s.r.o. | 0
L2260028 | Zásuvka 863572 TV průběžná Niloé STEP černá |  |  | ks | 288.1264 | 288.1264 | 21,00 |  | https://eshop.biesse.cz/Pictures/biesse/19/2000000326/201510-201510(2).jpg | 3414971842830 | 863572 | LEGRAND s.r.o. | 0
OST18975 | Baterie Ni-MH, ,R3 1,2V 800mAh |  |  | ks | 171.6975 | 171.6975 | 21,00 |  |  |  | ACCU-AAA800/JJJ-BL | Václav Pevný - VP Centrum | 0
SOL00991 | Zásuvka 5B323B dvoj. podlahová obdelník vč. krabice, černá IP55 |  |  | ks | 844.5392 | 844.5392 | 21,00 |  |  | 8592718039912 | 5B323B | Solight Holding, s.r.o. | 0
TLE01415 | Zdroj 24V 150W LONG-24-150 |  |  | ks | 699.855 | 699.855 | 21,00 |  |  | 8596558000729 | 056412 | T-LED s.r.o. | 0
OST30882 | Termostat RE10A |  |  | ks | 1429.2 | 1429.2 | 21,00 |  |  |  | RE10A | Richter + Frenzel s.r.o. | 0
OST18976 | Spínač č.6(1) Elhard KERAMIK KN1106B černý nástěnný |  |  | ks | 635.085 | 635.085 | 21,00 |  |  |  | KN1106B | Elhard CZ s.r.o. | 0
DAM00615 | Svítidlo Plafoniera STIG C E27 MVS bílá s čidlem pohybu |  |  | ks | 498.76 | 498.76 | 21,00 |  |  | 5901477341588 | 04158 | DAMIJA elektro s.r.o. | 7
OST18977 | Konzole natáčecí 20122 |  |  | ks | 250.215 | 250.215 | 21,00 |  |  | 8002219727350 | 20122 | BEGHELLI - ELPLAST,a.s. | 0
MOCI0075 | Deska BFZ-FP-2++/48 |  |  | ks | 991.896 | 991.896 | 21,00 |  |  | 4015082830649 | 283064 | Eaton Elektrotechnika s.r.o. | 0
MOCI0076 | Deska BFZ-FP-0+/BL krycí |  |  | ks | 442.224 | 442.224 | 21,00 |  |  | 4015082861063 | 286106 | Eaton Elektrotechnika s.r.o. | 0
OST18978 | Svítidlo L 115 S se senzorem STEINEL |  |  | ks | 2250 | 2250 | 21,00 |  |  |  | 059880 | STEINEL Technik s.r.o. | 0
TLE01416 | Svítidlo PODO-O nájezdové kulaté 230V pro GU10 |  |  | ks | 282.645 | 282.645 | 21,00 |  |  | 1100687990317 | 106252 | T-LED s.r.o. | 0
GRL00883 | Svítidlo DECENTLY S3 3W NW GREY |  |  | ks | 306 | 306 | 21,00 |  |  | 8592660137650 | GXLL075 | Greenlux s.r.o. | 2
ETI00497 | Chránič 40/4/0,03 B EFI-4 10kA |  | RCCB, EFI-P4 A 40/0.03 NL, Current type A, Rated current (A) 40, Rated residual current (A) 0,03, Depth (mm) 68, IP rating IP20, Mounting DIN rail, Number of poles 3+N, Rated voltage (V) 415, Rated conditional short-circuit current Inc (kA) 10, Rated Frequency (Hz) 50/60, Rated residual operating cu | ks | 1211.6956 | 1211.6956 | 21,00 |  | https://eshop.biesse.cz/Pictures/biesse/19/2000000326/201523-201523(2).jpg | 3838895867289 | 002061812 | ETI ELEKTROELEMENT , d.o.o. | 0
OSM00479 | Svítidlo NARA 1 48683 |  |  | ks | 5687.28 | 5687.28 | 21,00 |  |  | 8591728141738 | NAR48683 | OSMONT, s.r.o. | 0
OST18979 | Čtečka WKSR 932 WH-MF, HF RFID úzkoprofilová,bílá |  |  | ks | 7098.75 | 7098.75 | 21,00 |  |  |  | KSR20000829 | TECH FASS s.r.o. | 0
OST18980 | Čtečka standard size, MIFARE, NFC wiegand output reader WKSR 931 WH-MF |  |  | ks | 7098.75 | 7098.75 | 21,00 |  |  |  | KSR20000825 | TECH FASS s.r.o. | 0
OST18981 | Kryt povětrnostní transparentní pro KSR 932-WP T |  |  | ks | 1885.215 | 1885.215 | 21,00 |  |  |  | KSA20009901 | TECH FASS s.r.o. | 0
OST18982 | Kontrolér APS mini Plus, 2x wieg./c&d, 2x Aperio, DIN lišta na požádání 24V MWGD |  |  | ks | 9883.44 | 9883.44 | 21,00 |  |  |  | 23446401 | TECH FASS s.r.o. | 0
OST18983 | Prívesek na klíce cerný, gravírované císlování, bezpecne kryptované ID (TF1 ID) |  |  | ks | 273 | 273 | 21,00 |  |  |  | KSK20000240 | TECH FASS s.r.o. | 0
OST18984 | REM281.USB TF1_ID |  |  | ks | 4800 | 4800 | 21,00 |  |  |  | SLU00000030 | TECH FASS s.r.o. | 0
OST18985 | Zdroj lineární 13,8V/3A+2,5A, prostor na AKU 12V/18Ah KPN-18-55LAW |  |  | ks | 4368 | 4368 | 21,00 |  |  |  | 21110700 | TECH FASS s.r.o. | 0
OST18986 | Akumulátor 12V/17 Ah AKU 12V/17Ah |  |  | ks | 1246.5 | 1246.5 | 21,00 |  |  |  | 21031700 | TECH FASS s.r.o. | 0
ARK00207 | Žlab LINEAR+ L1B-N 150/100 "ŽZ" - neperf. L = 3.000 mm |  | Pro montáž kabelové trasy silnoproudých světelných a motorických rozvodů, slaboproudů, měření a regulace a rozvodu jiných médií, např. vodo-topo rozvodů, atd. | m | 373.8332 | 373.8332 | 21,00 |  | https://eshop.biesse.cz/Pictures/biesse/19/2000000326/201533-201533(2).png | 8434453027079 | ARB-12124806 | ARKYS, s.r.o. | 0
KOL01897 | Držák DS 125_ZM střední ZN+MG |  | Držák je určený pro montáž kabelových tras do šíře 125 mm na stěny nebo na stropní profily. Povrchová úprava - Magnelis® | ks | 84.4192 | 84.4192 | 21,00 |  |  |  | DS 125_ZM | KOPOS KOLÍN a.s. | 0
KOL01898 | Šroub STP 2.9X9.5 TX_ZNCR |  | Samovrtný šroub do plechu (TEX) s půlkulatou hlavou a drážkou TORX | ks | 0.3608 | 0.3608 | 21,00 |  |  | 8595568941220 | STP 2.9X9.5 TX_ZNCR | KOPOS KOLÍN a.s. | 0
OBO00517 | Krabice dvojitá KP 148x77x58 |  |  | ks | 222.0592 | 222.0592 | 21,00 |  |  | 4012196789146 | 6288608 | OBO BETTERMANN s. r. o. | 0
ZLN01222 | Svítidlo ELLIOTT 54341-1 Globo | CENA POUZE NA DOPTÁNÍ |  | ks | 0 | 0 | 21,00 |  |  |  | 54341-1 | Globo Eastern Europe, s.r.o. | 0
_FAI0737 | Rezistor MBB02070C2201FCT00 VISHAY průchozí otvor .6w 2.2Kohms 1% |  |  | ks | 1.845 | 1.845 | 21,00 |  |  |  | MBB02070C2201FCT00 | PMDE MOUSER ELECTRONIC Inc | 0
HAG00358 | Skříň FW436FT 144M pod omítku , 770x766x110 |  |  | ks | 8088.96 | 8088.96 | 21,00 |  |  | 3250614300868 | FW436FT | Hager Electro s.r.o. | 0
_ASS0500 | Pojistka 2A 0215002.MXP keramická |  |  | ks | 28.08 | 28.08 | 21,00 |  |  |  | 576-0215002.MXP | PMDE MOUSER ELECTRONIC Inc | 0
_ASS0501 | Jádro FT-82-43 feritové toroidní |  |  | ks | 43.5 | 43.5 | 21,00 |  |  |  | 158-74-169 | Distrelec Gesellschaft m b H. | 0
OMR00752 | Regulátor E5CC-QX3A5M-001 OMI |  |  | ks | 7952.6868 | 7952.6868 | 21,00 |  |  |  | E5CC-QX3A5M-001 OMI | OMRON ELECTRONICS spol. s r.o. | 1.68
MOQA0057 | UPS 9E15KI 15 kVA, 12 kW, Vstup: pevné připojení, Výstup: pevné připojení, Tower |  |  | ks | 128077.35 | 128077.35 | 21,00 |  |  |  | 9E15KI | Eaton Elektrotechnika s.r.o. | 0
OST22111 | Detektor průsaku MEZ OC-02 |  |  | ks | 2563.5 | 2563.5 | 21,00 |  |  |  | F54147402052 | FARMTEC a.s. | 0
GHV00171 | Spojka CSS120/020-3100/40/RHO/PLF-MAN 3100mm splétaný pásek |  |  | ks | 5824.751 | 5824.751 | 21,00 |  |  |  | CSS120/020-3100/40/RHO/PLF-MAN | GHV Trading, spol. s r. o. | 0
GHV00172 | Spojka CSS120/020-4800/40/RHO/PLF-MAN 4800mm splétaný pásek |  |  | ks | 8751.9117 | 8751.9117 | 21,00 |  |  |  | CSS120/020-4800/40/RHO/PLF-MAN | GHV Trading, spol. s r. o. | 0
GHV00173 | Spojka CSS120/020-11000/40/RHO/PLF-MAN 11000mm splétaný pásek |  |  | ks | 19307.4398 | 19307.4398 | 21,00 |  |  |  | CSS120/020-11000/40/RHO/PLF-MA | GHV Trading, spol. s r. o. | 0
OST18987 | Bužírka B-150-17, TE CONNECTIVITY |  |  | m | 3075.9225 | 3075.9225 | 21,00 |  |  |  | B-150-17 | Radwell International Czechia s.r.o. | 0
OST18988 | Lišta NS 35/15 PERF 150mm DIN |  |  | ks | 80.2913 | 80.2913 | 21,00 |  |  |  | 1208160 | PHOENIX CONTACT, s.r.o. | 0
FVE00303 | Panel FVE 400Wp hnědý DAH Solar | CENA POUZE NA DOPTÁNÍ |  | ks | 0 | 0 | 21,00 |  |  |  | DHN-54-R20/DG | SOLSOL s.r.o. | 47.13
FVE00304 | Měnič GoodWe GW20K-ET (SPD II/WIFI/3P-METER) |  |  | ks | 69320.64 | 69320.64 | 21,00 |  |  |  | 1756294 | Krannich Solar s.r.o. | 0
FAM00087 | Zásuvka 13964F IP67/250V/16A vestavná s och. kolíkem, modrá FAMATEL |  | Zásuvka vestavná 13964-F IP67/250V/16A s ochranným kolíkem, modrá, šroubové svorky. Rozměry: 73x63x47mm, rozteč otvorů pro šroubky 38x38mm. Přívod vodičů ze zadní části. Vidlice, zásuvky a spojky pro domovní a podobné vnitřní nebo venkovní použití. Vidlice a zásuvky s ochranným kolíkem (dle českých | ks | 268.883 | 268.883 | 21,00 |  | https://eshop.biesse.cz/Pictures/biesse/19/2000000326/201553-201553(2).jpg | 8429760821465 | 13964F | Famatel - CZ s.r.o. | 0
ARK00208 | Nosník NCL-B 150 "ŽZ" L=250mm ARKYS |  | Jako víceúčelový nosník pro nástěnnou montáž, podvěšenou montáž pod vodorovnou konstrukci stavby a pro závěsnou montáž na závitovou tyč. | ks | 189.3956 | 189.3956 | 21,00 |  | https://eshop.biesse.cz/Pictures/biesse/19/2000000326/201554-201554(2).png | 8434453074530 | ARB-12520307 | ARKYS, s.r.o. | 0
FNX11149 | Svitidlo VP COB 18W 1440lm 400K IP 20 bodové černá Panlux |  | Výklopný LED podhled z litého hliníku #vpcob #blackandlight #VPCOBvlack | ks | 573.375 | 573.375 | 21,00 |  | https://eshop.biesse.cz/Pictures/biesse/19/2000000326/201555-201555(2).jpg | 8595216628374 | PN14300047 | PANLUX s.r.o. | 2
OST70124 | Tyč M8/1m závitová nerez A2 |  |  | ks | 60.48 | 60.48 | 21,00 |  |  |  | 0975606005 | INGOMAT, spol. s r.o. | 0
OST70125 | Matice M8 A2 nerez DIN 1587, uzavřená |  |  | ks | 4.185 | 4.185 | 21,00 |  |  |  | 1587606005 | INGOMAT, spol. s r.o. | 0
OST70126 | Podložka 021727 pr. 9 velká, nerez A2 |  |  | ks | 4.8113 | 4.8113 | 21,00 |  |  |  | 1727606005 | INGOMAT, spol. s r.o. | 0
ARK00209 | Nosník NCL-B 200 "ŽZ" L=300mm ARKYS |  | Jako víceúčelový nosník pro nástěnnou montáž, podvěšenou montáž pod vodorovnou konstrukci stavby a pro závěsnou montáž na závitovou tyč. | ks | 211.2108 | 211.2108 | 21,00 |  | https://eshop.biesse.cz/Pictures/biesse/19/2000000326/201559-201559(2).png | 8434453074547 | ARB-12520308 | ARKYS, s.r.o. | 0
OST18989 | Singnálka 9SLTBF012DK3RP4 červená COMELUX |  |  | ks | 168.1425 | 168.1425 | 21,00 |  |  |  | 9SLTBF012DK3RP4 | COMELUX SRL | 0
OST70127 | Čidlo indukční KS95 C1-U-50- PNP-E-L5, 10-30 VDC, konektor M12 | CENA POUZE NA DOPTÁNÍ |  | ks | 0 | 0 | 21,00 |  |  |  | K1055 | KOTLÍN senzory, s.r.o. | 0.6
HLEC0459 | Výložník 130mm | CENA POUZE NA DOPTÁNÍ |  | ks | 0 | 0 | 21,00 |  |  |  | HL WTF100 | HL system, s.r.o. | 0
LU010219 | Svítidlo LED-GPL44-40/BI/IP44 Ecoplanet |  |  | ks | 1046.725 | 1046.725 | 21,00 |  |  |  | LED-GPL44-40/BI/IP44 | Ecoplanet s. r. o. | 7.5
SIE00249 | Stykač 3RT2017-2KB41 12A 24VDC Siemens |  |  | ks | 1543.4827 | 1543.4827 | 21,00 |  |  |  | 3RT2017-2KB41 | Siemens, s.r.o. | 0.32
HLB00963 | Skříň ZS 63/NVP6+63+2x32+2x16+8x230V DCK |  |  | ks | 72654.75 | 72654.75 | 21,00 |  |  |  | ZS 63/NVP6+63+2X32+2X16+8X230V | DCK Holoubkov Bohemia a.s. | 0
HLB00964 | Skříň ZS 32/16/NVP6+32+16+2x230VvSD DCK |  |  | ks | 35000.1 | 35000.1 | 21,00 |  |  |  | ZS 32/16/NVP6+32+16+2X230VVSD | DCK Holoubkov Bohemia a.s. | 0
ENI00279 | Svítidlo LEO/A 402-94-CR NAV-T/HQI-T 05057794 | CENA POUZE NA DOPTÁNÍ |  | ks | 0 | 0 | 21,00 |  |  |  | 1009625 | ENIKA.CZ s.r.o. | 6
NGE00404 | Sprej NCH 40 022 500 antikorozní ochrana 500ml |  | Antikorozní nástřik - konzervační prostředek pro uzemňovací soustavu hromosvodů, ochrana proti korozi nebo prostředek na spodky karoserií. Odolná ochrana proti vodě a posypové soli. Vlastnosti produktu: ochranu je možné použít jako konzervační látku všude tam, kde již není potřebný další nátěr (ne | ks | 164.8512 | 164.8512 | 21,00 |  | https://eshop.biesse.cz/Pictures/biesse/19/2000000326/201568-201568(2).png | 8595169583942 | NCH 40 022 500 | N.G. ELEKTRO TRADE, a.s. | 0
LAP03832 | 1-CXKH-V-J 5x6 /UV/FE180/P30-60-R/P(750)90-M/B2cas1d1a1, |  |  | m | 179.8 | 179.8 | 21,00 |  |  |  | 08195846UV | allkabel s.r.o. | 0
IFM01147 | Snímač IIB3015BBPKG/US-104 indukční |  |  | ks | 2015.4222 | 2015.4222 | 21,00 |  |  |  | IIS230 | ifm electronic, spol. s r.o. | 0
OST18990 | Žárovka LED MR16 3W60D, modrá |  |  | ks | 89.2575 | 89.2575 | 21,00 |  |  | 8596558008329 | 022412 | T-LED s.r.o. | 0
OST18991 | Žárovka LED MR16 3W60D, červená |  |  | ks | 89.2575 | 89.2575 | 21,00 |  |  | 8596558008305 | 022410 | T-LED s.r.o. | 0
EST01362 | Pružina DX52315 protahovací STS, prům. 4mm, 15m |  |  | ks | 218.4325 | 218.4325 | 21,00 |  |  |  | DX52315 | EST Elektro-System-Technik, s.r.o. | 0
OSTO0320 | Příchytka VPHOB296 ochr.hadice zesílená verze, černá |  |  | ks | 154.8 | 154.8 | 21,00 |  |  |  | VPHOB-29 | ELTEQ, spol. s r.o. | 0
OSTO0321 | Konektor M32x1,5 IP54 PAGOB-29M32, černý |  |  | ks | 116.445 | 116.445 | 21,00 |  |  |  | PAGOB-29M32 | ELTEQ, spol. s r.o. | 0
SIE00250 | Dělič napětí (5:1, 5:2) pro 90% ochranu statoru proti zemnímu spojení pro generá |  |  | ks | 29856.464 | 29856.464 | 21,00 |  |  |  | 7XR8600-0BA00 | Linden Electro s.r.o. | 0
TLE01417 | Svítidlo LED RENDO 24W CCT hranaté, černé |  |  | ks | 754.965 | 754.965 | 21,00 |  |  |  | 105466 | T-LED s.r.o. | 2
ARK00210 | Žlab LINEAR+ L1B-P 100/35 "SZ" - perf. L = 3.000 mm ARKYS |  | Pro montáž kabelové trasy silnoproudých světelných a motorických rozvodů, slaboproudů, měření a regulace a rozvodu jiných médií, např. vodo-topo rozvodů, atd. | m | 100.344 | 100.344 | 21,00 |  | https://eshop.biesse.cz/Pictures/biesse/19/2000000326/201578-201578(2).png | 8434453024269 | ARB-14108205 | ARKYS, s.r.o. | 0
KOL01899 | Žlab DZI 35x100 VEZ drátěný s integr.spojkou Kopos |  | Drátěný žlab s integrovanou spojkou rozměru 35x100 elektrolyticky zinkovaný. Integrovaná spojka zajišťuje pevné a rychlé spojení drátěných žlabů. | m | 125.948 | 125.948 | 21,00 |  |  | 8595568939760 | DZI 35X100_VEZ | KOPOS KOLÍN a.s. | 0
_ISF1068 | _Vypínač 28900 INTERPACT INS40/3P |  |  | ks | 2916.8828 | 2916.8828 | 21,00 |  |  |  | 28900 | Schneider Electric CZ, s.r.o. | 0
OST18992 | Svítidlo Lindby Gerlo, 26 cm, E27, rezavě hnědá, kov |  |  | ks | 1075.5 | 1075.5 | 21,00 |  |  | 4251096573725 | 9630109 | Lampenwelt GmbH | 4
ETI00498 | Pojistka 100A DIV DZ 500V AC/DC ETI |  |  | ks | 273.4728 | 273.4728 | 21,00 |  |  |  | 002314102 | TME Czech Republic s. r. o. | 0
OST22112 | Jednotka Tigo TS4-A-2F (1000W/15A Imp, 20A Isc, MC4) |  |  | ks | 1288.4602 | 1288.4602 | 21,00 |  |  |  | 417081 | SOLSOL s.r.o. | 0
KAN01158 | Panel LED Miledo BAREV BL 40W 4000lm 4000K Kanlux |  |  | ks | 781.5156 | 781.5156 | 21,00 |  | https://eshop.biesse.cz/Pictures/biesse/19/2000000326/201584-201584(2).jpg | 8595665311742 | 31174 | Kanlux s. r. o. | 7
KNP01139 | Kleště 1386200.09 multifunkční 1000V KNIPEX |  |  | ks | 1472.64 | 1472.64 | 21,00 |  |  |  | 1386200.09 | D.A.T., spol. s r.o. | 0
EPM02044 | Stykač DC25.6 220-230V/50Hz |  |  | ks | 2785.244 | 2785.244 | 21,00 |  |  |  | 111381867220 | Elektropřístroj s.r.o. | 0
SCR01742 | Koncovka propojovací lišty (3pólová) |  |  | ks | 11.8218 | 11.8218 | 21,00 |  |  |  | BS900116 | Schrack Technik spol. s r.o. | 0
OST18993 | Pojistka 200A gRL/gS NH2 20 212 34.200 SIBA |  |  | ks | 1417.5 | 1417.5 | 21,00 |  |  |  | 20 212 34.200 | SIBA Písek, s.r.o. | 0
OST18994 | Systém HRI - impulsní Varianta 100l/impuls |  |  | ks | 2283 | 2283 | 21,00 |  |  |  | AMRAA13B | Vodoměry Praha, s.r.o. | 0
OST22113 | Sonda LMK858 416-1001-R-C-1-1-2-3-015-000 |  |  | ks | 21608.985 | 21608.985 | 21,00 |  |  |  | LMK858 416-1001-R-C-1-1-2-3-01 | A.P.O. - ELMOS v.o.s. | 4
OST22114 | Svorka 1000278 nerez |  |  | ks | 1820.565 | 1820.565 | 21,00 |  |  |  | 1000278 SVORKA NEREZ | A.P.O. - ELMOS v.o.s. | 4
SA200120 | Plech NSYPMM712 750x1250 mont. plný |  |  | ks | 3715.6288 | 3715.6288 | 21,00 |  |  | 3606480193828 | NSYPMM712 | Schneider Electric CZ, s.r.o. | 0
SA200121 | Skříň NSYPLAZT7124G 750x1250x420 samovent. Thalassa |  |  | ks | 37814.9453 | 37814.9453 | 21,00 |  |  | 3606480776304 | NSYPLAZT7124G | Schneider Electric CZ, s.r.o. | 0
GRL00116 | Trubice LED T8-840-24W/150cm 3850lm milk GREENLUX |  |  | ks | 232.56 | 232.56 | 21,00 |  | https://eshop.biesse.cz/Pictures/biesse/19/2000000326/201594-201594(2).jpg | 8592660144306 | GXLT152V2 | Greenlux s.r.o. | 2
TRE00089 | Svítidlo Prima 230V AC průmyslové bez LED trubic |  | PRIMA LED TUBE SLIM 2x150 PC | ks | 670.14 | 670.14 | 21,00 |  | https://eshop.biesse.cz/Pictures/biesse/19/2000000326/201595-201595(2).jpg | 8590515114702 | 11470 | TREVOS, a.s. | 14.5
ELR01647 | Skříň SRML 36x160 3.1.221 V+ PR (SR1) vestavná ELPLAST |  |  | ks | 58682.3835 | 58682.3835 | 21,00 |  |  | 8595208627200 | 114-050 | ELPLAST - KPZ Rokycany, spol. s r.o. | 126
ELR01648 | Skříň PPS 6x160 3.1.2 W vestavná ELPLAST |  |  | ks | 6584.608 | 6584.608 | 21,00 |  |  | 8595208600562 | 2042 3.1.2 | ELPLAST - KPZ Rokycany, spol. s r.o. | 63
ELR01649 | Skříň PER 1V/3f/63 3.1.2 vestavná ELPLAST |  |  | ks | 8064.4909 | 8064.4909 | 21,00 |  |  | 8595208634734 | 5012V 3.1.2 | ELPLAST - KPZ Rokycany, spol. s r.o. | 63
ELR01650 | Osazení jističe LTN-25B-3 |  |  | ks | 897.576 | 897.576 | 21,00 |  |  |  | 56416 | ELPLAST - KPZ Rokycany, spol. s r.o. | 0
ELR01651 | Skříň SRML 18x160 3.1.21 V+ PR (TN1) vestavná ELPLAST |  |  | ks | 35015.3725 | 35015.3725 | 21,00 |  |  |  | 114-050 | ELPLAST - KPZ Rokycany, spol. s r.o. | 126
ELR01652 | Skříň SRML 24x160 3.1.31 V+ PR (0906) vestavná ELPLAST |  |  | ks | 44969.1834 | 44969.1834 | 21,00 |  |  |  | 114-050 | ELPLAST - KPZ Rokycany, spol. s r.o. | 126
MURR0403 | Kabel M12 M přimy/ M12 F přímý 2xled PUR C 7m, ke snímačům |  |  | ks | 903.2287 | 903.2287 | 21,00 |  |  |  | 7000-40311-6340700 | MURRELEKTRONIK CZ, spol. s r.o. | 0
EMS10106 | Svítilna LED 2200 mAh, 670 lm nabíjecí P4535 EMOS |  |  | ks | 728.715 | 728.715 | 21,00 |  |  | 8592920080078 | 1440004901 | EMOS spol. s r.o. | 2
ELR01653 | Skříň SRML 18x160 3.1.21 V+ PR (0904) vestavná ELPLAST |  |  | ks | 30912.5234 | 30912.5234 | 21,00 |  |  |  | 114-050 | ELPLAST - KPZ Rokycany, spol. s r.o. | 126
ELR01654 | Skříň SRML 18x160 3.1.21 V+ PR (0905) vestavná ELPLAST |  |  | ks | 30912.5234 | 30912.5234 | 21,00 |  |  |  | 114-050 | ELPLAST - KPZ Rokycany, spol. s r.o. | 126
ELR01655 | Skříň SRML 18x160 3.1.21 V+ PR (SR2) vestavná ELPLAST |  |  | ks | 30912.5234 | 30912.5234 | 21,00 |  |  |  | 114-050 | ELPLAST - KPZ Rokycany, spol. s r.o. | 126
ELR01656 | Skříň SRML 18x160 3.1.21 V+ PR (0907) vestavná ELPLAST |  |  | ks | 45048.064 | 45048.064 | 21,00 |  |  |  | 114-050 | ELPLAST - KPZ Rokycany, spol. s r.o. | 126
ELR01657 | Skříň PER 1V/3f/80 3.1.2 vestavná ELPLAST |  |  | ks | 8268.7699 | 8268.7699 | 21,00 |  |  | 8595208638893 | 5080V 3.1.2 | ELPLAST - KPZ Rokycany, spol. s r.o. | 63
ELR01658 | Osazení jističe LTN-63B-3 |  |  | ks | 2747.56 | 2747.56 | 21,00 |  |  |  | 56493 | ELPLAST - KPZ Rokycany, spol. s r.o. | 0
ELR01659 | Závěr s vložkou čtyrhranu 6x6mm trojbodový ELPLAST |  |  | ks | 924.992 | 924.992 | 21,00 |  |  | 8595208607707 | 33 | ELPLAST - KPZ Rokycany, spol. s r.o. | 0
HLB00965 | Skříň ER222/NVP7P-C/63-/QM+FV DCK |  |  | ks | 9371.25 | 9371.25 | 21,00 |  |  |  | ER222/NVP7P-C/63-/QM+FV | DCK Holoubkov Bohemia a.s. | 0
OSR00490 | Žárovka LED NAV 100 LED V 7000LM 41W727 E40 |  |  | ks | 1066.84 | 1066.84 | 21,00 |  |  |  | 4099854072055 | MEGAMAN Česká republika, spol. s r.o. | 3
TLE01418 | Profil LED P4-2 mini černý, Profil bez krytu 2m |  |  | ks | 187.0734 | 187.0734 | 21,00 |  |  |  | 092267 | T-LED s.r.o. | 0
TLE01419 | Difuzor C10 pro ALU profily, nacvakávací opál 2m |  |  | ks | 53.45 | 53.45 | 21,00 |  |  |  | 091201 | T-LED s.r.o. | 0
IVK00026 | Pistole na tmely 600ml, 58GE115 plnící Graphite bez baterie |  |  | ks | 2264.9 | 2264.9 | 21,00 |  |  |  | 58GE115 | IVK spol. s r.o. | 0
OST22115 | Postřikovač 15 l VERTO |  |  | ks | 1141.77 | 1141.77 | 21,00 |  |  | 5902062037299 | 15G507 | IVK spol. s r.o. | 0
OST18995 | Postřikovač ruční 1 l VERTO |  |  | ks | 148.815 | 148.815 | 21,00 |  |  | 5902062037237 | 15G501 | IVK spol. s r.o. | 0
IVK00027 | Spojka 1/2 Verto | CENA POUZE NA DOPTÁNÍ |  | ks | 0 | 0 | 21,00 |  |  |  | 15G746 | IVK spol. s r.o. | 0
MTB01265 | Trafo CLB 32.65 200/5A,5VA tř.0,5S otvor 32x10,30x15,25x20,pr.30mm M10 cejchov |  |  | ks | 2201.9184 | 2201.9184 | 21,00 |  |  |  | 2643 | MT-měřicí transformátory, spol. s r.o. | 0
ABB00118 | Spínač JSHD2C typ E ABB |  |  | ks | 1625.4 | 1625.4 | 21,00 |  |  | 7350024456837 | 2TLA020001R1000 | ABB s.r.o. | 0
OST18996 | Spínač JSHD2C typ E 2TLA020001R1000 |  |  | ks | 1591.1253 | 1591.1253 | 21,00 |  |  |  | 304-22-348 | Distrelec Gesellschaft m b H. | 0
OST18997 | Sada plombovací PREMIX |  |  | ks | 85.08 | 85.08 | 21,00 |  |  |  | 1237946 | K & V ELEKTRO a.s. | 0
SOL00992 | Zásuvka PP124CB-PD20 1z + USB A+C 20W PD matná černá Solight |  |  | ks | 542.3404 | 542.3404 | 21,00 |  |  | 8592718038472 | PP124CB-PD20 | Solight Holding, s.r.o. | 0.84
OST18998 | Svorkovnice 1LA705-709/63, 71, 80, 90 , M4 motorová |  |  | ks | 427.215 | 427.215 | 21,00 |  |  |  | SM 40630-S | Elektro-motory s.r.o. | 0
OST18999 | Klem 1LA7-63,71,80,90 (7003) svorkovnice |  |  | ks | 25.175 | 25.175 | 21,00 |  |  |  | SK 40560S | Elektro-motory s.r.o. | 0
ETI00499 | Rozvaděč EDS16S RCD 4/3 16/32/VYP B vypínač chránič 63/003A zásuvky 1x32A 5p 2x | CENA POUZE NA DOPTÁNÍ |  | ks | 0 | 0 | 21,00 |  |  |  | 004483430 | ETI ELEKTROELEMENT , d.o.o. | 0
OST70128 | Pásek 6453XE (260x9) (F0339CN2) |  |  | ks | 2.55 | 2.55 | 21,00 |  |  |  | 6453XE | EROCOMM spol. s r.o. | 0
GRL00877 | Svítidlo LED DITA ROUND W 18W CCT 2000/2500lm 3000K IP65 GREENLUX |  | LED SMD venkovní svítidlo určené pro přisazenou montáž na strop nebo zeď s vysokou odolností proti prachu a vodě (IP65). Při instalaci je možnost pomocí přepínače, který se nachází pod krytkou svorkovnice, změnit teplotu světla (teplá / neutrální / studená bílá). Těleso a difuzor svítidla tvoří | ks | 316.03 | 316.03 | 21,00 |  | https://eshop.biesse.cz/Pictures/biesse/19/2000000326/201629-201629(2).jpg | 8592660152868 | GXPS057 | Greenlux s.r.o. | 2
RSC01010 | Ovladač, řada: ICPlus 915, 74mm, počet výstupů: 2 |  |  | ks | 6263.6625 | 6263.6625 | 21,00 |  |  |  | IC PLUS 915-V/I-12V | RS Components Sp. z o.o. | 0
TME01590 | Kontrolka s doutnavkou plochá oranžová 230AC Otv:Ø12mm ROHS |  |  | ks | 42.435 | 42.435 | 21,00 |  |  |  | AE-C282000NAB | TME Czech Republic s. r. o. | 0
EMN00613 | Lišta G-2L-1000/16 propojovací 2P (vidlice) ELEMAN |  | Prop. lišta G-2L-1000/16, vidlička, 2pól., 80A, rozteč 17,8mm, 16mm2, 1m, přip. míst = 56, pro šroub M5-M6, koncovka EK 2/16. Propojovací fázové lišty umožňují propojení modulových přístrojů (např. jističů, chráničů, modulových vypínačů apod.) jednoduchým a profesionálním způsobem. Standardní délky | ks | 417.4384 | 417.4384 | 21,00 |  | https://eshop.biesse.cz/Pictures/biesse/19/2000000326/201633-201633(2).jpg | 8592847002887 | 1100302 | ELEMAN spol. s r.o. | 0
OST19006 | Ventilátor Dalap 125 BFZW (41025) |  |  | ks | 1521.66 | 1521.66 | 21,00 |  |  | 4250622612303 | 41025 | DALAP s.r.o. | 3.05
OST19007 | Ventilátor Dalap 100 BFZW ECO (41012) |  |  | ks | 1283.115 | 1283.115 | 21,00 |  |  | 4250622612174 | 41012 | DALAP s.r.o. | 3.05
OST22116 | Ventilátor 18.2W 24 120 x 120 x 38mm, axiální |  |  | ks | 438.3349 | 438.3349 | 21,00 |  |  |  | 126-240 | TME Czech Republic s. r. o. | 0
OST22117 | Čidlo VSE180-2P32432 M12-4Pin – Sick |  |  | ks | 3858.8305 | 3858.8305 | 21,00 |  |  |  | VSE180-2P32432 | Blumenbecker Prag s.r.o. | 0
OST22118 | Příchytka SONAP 56-N typ B Top Servis |  |  | ks | 97.725 | 97.725 | 21,00 |  |  |  | 5100208 | TOP servis spol. s r.o. | 0
1R100392 | Zásuvka ASFORA 2xUSB nabíjecí konektor A+C antracit SCHNEIDER |  |  | ks | 1246.251 | 1246.251 | 21,00 |  |  | 3606482079083 | EPH2700471 | Schneider Electric CZ, s.r.o. | 0
ELR01660 | Skříň SRP 3 W se třmeny pilíři ELPLAST |  |  | ks | 26547.032 | 26547.032 | 21,00 |  |  | 8595208601934 | 3262 | ELPLAST - KPZ Rokycany, spol. s r.o. | 0
BON00249 | Chránič mag. "B" 4P 0-40A/30mA |  |  | ks | 4439.4488 | 4439.4488 | 21,00 |  |  |  | PEP-10P63-B | BONEGA, spol. s r.o. | 0.33
HLB99135 | Skříň ER122/NV-7-C/220 470x600x220, prázdná DCK |  |  | ks | 2579.85 | 2579.85 | 21,00 |  |  |  | 05004315 | DCK Holoubkov Bohemia a.s. | 0
EMN10608 | Svorkovnice rozbočovací HLAK 25 1/4 M2, 100A, 1pól., AL/CU, IP20 Šedá ELEMAN |  | Svorkovnice rozbočovací HLAK 25 1/4 M2, 100A, 1pól., AL/CU, IP20, šedá, na DIN /2080168. Univerzální rozbočovací (smyčkovací) svorkovnice HLAK typ M2 mohou být použity v rozváděčích nízkého napětí či v dalších aplikacích, kde potřebujeme připojit vstupní kabel a kabel(y) výstupní (smyčkování) a zár | ks | 117.7034 | 117.7034 | 21,00 |  | https://eshop.biesse.cz/Pictures/biesse/19/2000000326/201643-201643(2).jpg | 4025221401203 | 1010287 | ELEMAN spol. s r.o. | 0
SA700230 | Skříň NSYSFN201040P 2000x1000x400 Spacial SF |  |  | ks | 26165.1734 | 26165.1734 | 21,00 |  |  | 3606486103395 | NSYSFN201040P | Schneider Electric CZ, s.r.o. | 0
TLE01420 | Zdroj LED 12V 400W zdroj INTELI-12-400 |  |  | ks | 776.52 | 776.52 | 21,00 |  |  | 8596558000972 | 056557 | T-LED s.r.o. | 0
ETI00500 | Jistič 40C/1 6kA ETIMAT 10-DC 1p C40 ETI (002137720) |  | Miniature circuit breaker, ETIMAT 10-DC 1p C40 6kA, Rated current (A) 40, Function MCB, Number of poles 1, Rated voltage (V) 220, Short circuit capacity (kA) 6, Standards IEC/EN 60898-2, Terminals (mm²) 1-25, Tripping characteristic C, Voltage type DC | ks | 302.1691 | 302.1691 | 21,00 | https://www.biesse.cz/modulove-a-paticove-pristroje_c374924875137026/jistice-modulove-do-125a_c38037 | https://eshop.biesse.cz/Pictures/biesse/19/2000000326/201646-201646(2).jpg | 3838895421702 | 002137720 | ETI ELEKTROELEMENT , d.o.o. | 0.23 | Modulové a paticové přístroje | Jističe modulové do 125A
ETI00501 | Jistič 40C/1 10kA ETIMAT P10-DC 1p C40 ETI (001903034) |  | Miniature circuit breaker, ETIMAT P10-DC 1p C40, Rated current (A) 40, Function MCB, Number of poles 1, Rated voltage (V) 220, Rated Frequency (Hz) 1…25, Rated impulse withstand voltage Uimp (kV) 6, Short circuit capacity (kA) 10, Standards 60898-2, Terminals (mm²) 1…25, Tripping characteristic C, V | ks | 333.6789 | 333.6789 | 21,00 | https://www.biesse.cz/modulove-a-paticove-pristroje_c374924875137026/jistice-modulove-do-125a_c38037 | https://eshop.biesse.cz/Pictures/biesse/19/2000000326/201647-201647(2).jpg | 3838895961222 | 001903034 | ETI ELEKTROELEMENT , d.o.o. | 0.12 | Modulové a paticové přístroje | Jističe modulové do 125A
OST22119 | Svodič HLSA6,5 PV 200 M |  |  | ks | 1908 | 1908 | 21,00 |  |  |  | 16380 | HAKEL spol. s r.o. | 0
PCE01164 | Adaptér CEE 16A/400V 5p na zásuvku 230V/16A CZ standard, IP44, Schmachtl |  |  | ks | 635.775 | 635.775 | 21,00 |  |  | 9003399215162 | PC-9433030 | PCE - PRO ROZDĚLENÍ CENÍKŮ | 0
EMN00614 | Vidlice 13301 IP44-54/400V/16A/5P 6h - SpeedPRO FAMATEL |  | Vidlice 13301 IP44-54/400V/16A/5P 6h. Průmyslové vidlice, zásuvky a spojky SpeedPRO splňující požadavky norem IEC 60309. Rychlou montáž gumového kabelu zajistí kovová rychlospona. Kabelová šroubová vývodka zaručuje vysokou odolnost proti vytrhnutí kabelu a daný stupeň krytí (kód IP). Široký sort | ks | 84.2982 | 84.2982 | 21,00 |  | https://eshop.biesse.cz/Pictures/biesse/19/2000000326/201650-201650(2).jpg | 8429760214052 | 13301 | Famatel - CZ s.r.o. | 0
EMN00615 | Zásuvka 24606-FR 1x230V/16A, 1x400V/16A IP67 nástěnná kombi. FAMATEL |  | Zásuvka nástěnná kombinovaná 24606-FR IP66-67/1x230V/16A, 1x400V/16A/4 - SpeedPRO. Zásuvka nástěnná kombinovaná 24606-FR, IP66-67, 1x230V/16A, 1x400V/16A/5, bez jištění zásuvek 400 V a 230V/16A (s ochranným kolíkem dle ČSN) které je nutno jistit a chránit přívodním kabelem. | ks | 502.6283 | 502.6283 | 21,00 |  | https://eshop.biesse.cz/Pictures/biesse/19/2000000326/201651-201651(2).jpg | 8429760826675 | 24606-FR | Famatel - CZ s.r.o. | 0
OST19008 | Konektor HR22-12TPD-20SC Hirose |  |  | ks | 718.9026 | 718.9026 | 21,00 |  |  |  | 798-HR2212TPD20SC73 | PMDE MOUSER ELECTRONIC Inc | 0
EMN00616 | Adaptér 13922FR IP54/400V/16A - vidlice CEE / zásuvka s kolíkem FAMATEL |  | Adaptér 13922FR IP54 vidlice CEE / zásuvka s kolíkem. Redukce z průmyslové (karavanové) zásuvky na klasickou vestavnou zásuvku s ochranným kolíkem. Adaptéry slouží ke změně jednoho typu zásuvky na jiný. Běžně se používají jako dočasné zařízení pro rychlé a jednoduché uzpůsobení přívodů, bez nutnost | ks | 493.3169 | 493.3169 | 21,00 |  | https://eshop.biesse.cz/Pictures/biesse/19/2000000326/201653-201653(2).jpg | 8429760823650 | 13922FR | Famatel - CZ s.r.o. | 0
OST19013 | Zástrčka NANSX-AAABZZZZ1 (2105106) SICK |  |  | ks | 4115.8275 | 4115.8275 | 21,00 |  |  |  | 2105106 | SICK spol. s r.o. | 0
SHCR1012 | Svítidlo TECEO S/5308BL/10 LED/17 W/500mA/WW 2200K/rovné sklo/univerzální uchyce |  |  | ks | 9095.7708 | 9095.7708 | 21,00 |  |  |  | L221A8017C10 | Schréder Czech Republic a.s. | 7
SHCR1013 | Svítidlo TECEO S/5301/10 LED/7 W/200mA/WW 2200K/rovné sklo/univerzální uchycení |  |  | ks | 9094.4884 | 9094.4884 | 21,00 |  |  |  | L221A1007C10 | Schréder Czech Republic a.s. | 7
KPR00562 | Stožár K5 - 133/89/60 ocel.zinek bezpat. třístup. |  |  | ks | 4907.5 | 4907.5 | 21,00 |  |  |  | 12100-00007-SPC | KOOPERATIVA vod družstvo | 0
LCS00222 | Svítidlo 1x9W,IP40, Zero bílé |  |  | ks | 1569.096 | 1569.096 | 21,00 |  |  | 8595584735551 | S19.11.Z230 | LUCIS, s.r.o. | 4
ARK00211 | Nosník NCL-B 100 "ŽZ" L=200mm ARKYS |  | Jako víceúčelový nosník pro nástěnnou montáž, podvěšenou montáž pod vodorovnou konstrukci stavby a pro závěsnou montáž na závitovou tyč. | ks | 168.572 | 168.572 | 21,00 |  | https://eshop.biesse.cz/Pictures/biesse/19/2000000326/201659-201659(2).png | 8434453074523 | ARB-12520306 | ARKYS, s.r.o. | 0
LCS00223 | Svítidlo 4x5W,I.tř., IP40, Zero bílé |  |  | ks | 4780.6146 | 4780.6146 | 21,00 |  |  | 8595584730105 | S34.14.Z415 | LUCIS, s.r.o. | 4
LCS00224 | Svítidlo 5x9W,I.tř., IP40, Zero bílé |  |  | ks | 12250.2264 | 12250.2264 | 21,00 |  |  | 8595584730204 | S46.15.Z600 | LUCIS, s.r.o. | 14.5
SA100145 | Skříň NSYS3D3420 300x400x200 ocel. plech |  |  | ks | 2369.6946 | 2369.6946 | 21,00 |  |  | 3606480159664 | NSYS3D3420 | Schneider Electric CZ, s.r.o. | 0
KBA01608 | A05VV-F 5G6 hgr |  |  | m | 117.16 | 117.16 | 21,00 |  |  |  | A05VV-F 5G6 HGR | allkabel s.r.o. | 0
OBO00518 | Krabice A11 2000164 IP55 červená OBO |  |  | ks | 61.5526 | 61.5526 | 21,00 |  |  | 4012195820390 | 2000164 | OBO BETTERMANN s. r. o. | 0
OST22120 | Svítidlo LED FALCON LED/40W/230V 3000-6500K |  |  | ks | 3156 | 3156 | 21,00 |  |  |  | BG 0267 | AULIX lighting spol. s r.o. | 4
OST22121 | Svítidlo LED2 RINGO 35 P, B STROPNÍ CERNÉ - LED2 Lighting |  |  | ks | 5226 | 5226 | 21,00 |  |  |  | LED2 1110333 | AULIX lighting spol. s r.o. | 4
OST22122 | Svítidlo LED2 SPOT II A, B 9W 3000K/3500K/4000K UGR černá, zápustné |  |  | ks | 1460.72 | 1460.72 | 21,00 |  |  |  | LED2 2150153 | AULIX lighting spol. s r.o. | 4
SCM00131 | Krabice ES31001 instalační 1 otvor 22 mm, žlutá/černá PIZZATO |  |  | ks | 246.27 | 246.27 | 21,00 |  |  | 8018851208874 | PZE-ES31001 | PIZZATO- PRO ROZDĚLENÍ CENÍKŮ | 0
SCM00132 | Štítek VETF32A5700 žlutý bez popisu 60mm PIZZATO |  |  | ks | 37.125 | 37.125 | 21,00 |  |  | 8018851232268 | PZE-VETF32A5700 | PIZZATO- PRO ROZDĚLENÍ CENÍKŮ | 0
MAV01050 | Elektroda délka L=500mm prodlužovací nerez |  |  | ks | 72.3387 | 72.3387 | 21,00 |  |  |  |  | MAVE snímače Nymburk s.r.o. | 0
LU010221 | Svítidlo Lexa WPCB2 stropní 24W černé s čidlem Ecoplanet |  |  | ks | 613.88 | 613.88 | 21,00 |  |  | 8590849534894 | WPCB2-24W/HF/CR | Ecoplanet s. r. o. | 2
OSTO0322 | Nabíječka 230V 6-12-24V Telwin DOCTOR 55 |  |  | ks | 12148.755 | 12148.755 | 21,00 |  |  |  | 807614 | PB-SERVIS s.r.o. | 0
LG400536 | Spínač 756330 žaluziový, černý, Valena Life Legrand |  |  | ks | 424.8488 | 424.8488 | 21,00 |  | https://eshop.biesse.cz/Pictures/biesse/19/2000000326/201673-201673(2).jpg | 3414972240833 | 756330 | LEGRAND s.r.o. | 0
MURR0404 | Modul 23005 3x400VAC/4kW odrušovací, RC prvek, |  |  | ks | 815.1 | 815.1 | 21,00 |  |  |  | 23005 | MURRELEKTRONIK CZ, spol. s r.o. | 0
NAP01053 | Páska 211 PVC 15x10x0,13 izolační černá |  |  | ks | 12.2475 | 12.2475 | 21,00 |  |  |  | 2110150100005 | ANTICOR Bohemia, s.r.o. | 0
TME01591 | Relé BIS-402 230V AC |  |  | ks | 590.13 | 590.13 | 21,00 |  |  |  | BIS-402 | TME Czech Republic s. r. o. | 0.023
OSR00491 | Žárovka LED E27 11W studená bílá |  |  | ks | 170.754 | 170.754 | 21,00 |  |  |  | 4058075602557 | LEDVANCE s.r.o. | 3
OST19014 | Páska PLT4H-TL6120 vázací 7,6x368mm UV odolná Nylon 6/12 černá PANDUIT |  |  | ks | 8.91 | 8.91 | 21,00 |  |  |  | PLT4H-TL6120 | LANCOMAT s.r.o. | 0
OST70129 | Spínač DS AA1VA dveřní |  |  | ks | 211.368 | 211.368 | 21,00 |  |  |  | DSAA1VA | BI ESSE S.P.A. | 0
OST70130 | Klíč DSKA1A 12mm plochý |  |  | ks | 60.2243 | 60.2243 | 21,00 |  |  |  | DSKA1A | BI ESSE S.P.A. | 0
SEZ01108 | Spínač S25 JD 93521 A6 vestavný SEZ |  |  | ks | 1428.8677 | 1428.8677 | 21,00 |  |  |  | S25 JD 93521 A6 | SEZ - CZ s.r.o. | 0.23
OST19015 | Terminál CBL-TC7X-USB1-01 Snap-on, USB |  |  | ks | 3538.02 | 3538.02 | 21,00 |  |  |  | CBL-TC7X-USB1-01 | Denis Čišič | 0
MCL80272 | Profil AL 16x8x2000mm PG2 přisazený bílý + mléčný kryt MCLED |  | Přisazený hliníkový profil bílý pro LED pásky, rozměry průřezu cca 16x8 mm. Součástí je mléčný difuzor, který lze do profilu nacvaknout. Tento profil je určen pro krytí a chlazení LED pásků do šíře 11 mm. Upevnění k podkladu lze provést pomocí montážních úchytů, vrutů, lepidel. K profilu lze zakoupi | m | 171.6975 | 171.6975 | 21,00 |  | https://eshop.biesse.cz/Pictures/biesse/19/2000000326/201683-201683(2).jpg | 8595607143578 | ML-761.312.74.2 | McLED s.r.o. | 0
MCL80273 | Koncovka pro PG2 bez otvoru, bílá 1 ks MCLED |  | Koncovka pro PG2 bez otvoru, bílá, 1ks | ks | 7.7025 | 7.7025 | 21,00 |  | https://eshop.biesse.cz/Pictures/biesse/19/2000000326/201684-201684(2).jpg | 8595607143127 | ML-762.312.74.0 | McLED s.r.o. | 0
MCL80274 | Koncovka pro PG2 s otvorem, bílá 1 ks MCLED |  | Koncovka pro PG2 s otvorem, bílá, 1ks | ks | 7.7025 | 7.7025 | 21,00 |  | https://eshop.biesse.cz/Pictures/biesse/19/2000000326/201685-201685(2).jpg | 8595607143202 | ML-762.312.74.1 | McLED s.r.o. | 0
TLE01421 | Ovladač dimLED OVXL 4KEXL |  |  | ks | 392.01 | 392.01 | 21,00 |  |  | 1100687983883 | 069107 | T-LED s.r.o. | 0
OSR00492 | Žárovka LED 6,5W (60W) B15d LEDVANCE PERFORMANCE SPECIAL T SLIM 2700K LEDVANCE |  |  | ks | 337.071 | 337.071 | 21,00 |  |  |  | 4099854267123 | MEGAMAN Česká republika, spol. s r.o. | 3
TME01592 | Elektromagnet: přídržný, Unap: 24VDC, -10÷55°C, IP40, 490N, ±15% 1369-CSA |  |  | ks | 3011.655 | 3011.655 | 21,00 |  |  |  | 1369-CSA | TME Czech Republic s. r. o. | 0
OST70131 | Sestava 50095219G03 (P128) |  |  | ks | 547.5 | 547.5 | 21,00 |  |  |  | P128. | Milan Matouš | 0
LG001203 | Spoušť DPX3 1600 S2 3P 800A 70KA Legrand |  |  | ks | 61091.232 | 61091.232 | 21,00 |  | https://eshop.biesse.cz/Pictures/biesse/19/2000000326/201690-201690(2).jpg | 3414970380906 | 422324 | LEGRAND s.r.o. | 1
LG001204 | Svorka DPX 1600 BL 4X240mm2 Legrand |  |  | ks | 1993.632 | 1993.632 | 21,00 |  | https://eshop.biesse.cz/Pictures/biesse/19/2000000326/201691-201691(2).jpg | 3245060262709 | 026270 | LEGRAND s.r.o. | 0
LG001205 | Spoušť DPX3 630/1600 napěťová 230V Legrand |  |  | ks | 1192.896 | 1192.896 | 21,00 |  | https://eshop.biesse.cz/Pictures/biesse/19/2000000326/201692-201692(2).jpg | 3414970335685 | 422242 | LEGRAND s.r.o. | 1
LG001206 | Kontakt DPX3 125/1600 přepínací Legrand |  |  | ks | 586.416 | 586.416 | 21,00 |  | https://eshop.biesse.cz/Pictures/biesse/19/2000000326/201693-201693(2).jpg | 3245064210119 | 421011 | LEGRAND s.r.o. | 0
LG001207 | Spoušť DPX3 630 S1 3P 630A 50KA Legrand |  |  | ks | 21406.464 | 21406.464 | 21,00 |  | https://eshop.biesse.cz/Pictures/biesse/19/2000000326/201694-201694(2).jpg | 3414970382788 | 422512 | LEGRAND s.r.o. | 1
LG001208 | Svorka DPX 630 BL 2X240mm2 Legrand |  |  | ks | 3482.016 | 3482.016 | 21,00 |  | https://eshop.biesse.cz/Pictures/biesse/19/2000000326/201695-201695(2).jpg | 3245060262518 | 026251 | LEGRAND s.r.o. | 0
LG001209 | Spínač DPX3-I 630 3P 630A beznapěťový Legrand |  |  | ks | 11542.272 | 11542.272 | 21,00 |  | https://eshop.biesse.cz/Pictures/biesse/19/2000000326/201696-201696(2).jpg | 3414970380135 | 422217 | LEGRAND s.r.o. | 1
LG001210 | Odpínač SPX 3P 250A pojistkový, řadový Legrand |  |  | ks | 4124.976 | 4124.976 | 21,00 |  | https://eshop.biesse.cz/Pictures/biesse/19/2000000326/201697-201697(2).jpg | 3245066052045 | 605204 | LEGRAND s.r.o. | 1
LG001211 | Odpínač SPX 3P 1600A pojistkový, řadový Legrand |  |  | ks | 1252.176 | 1252.176 | 21,00 |  | https://eshop.biesse.cz/Pictures/biesse/19/2000000326/201698-201698(2).jpg | 3245066052021 | 605202 | LEGRAND s.r.o. | 1
STR00166 | Deska sestavená hovorová zesilovací do EV GUARD 4+n |  | DPS zesilovací do EV GUARD 4+n | ks | 631.8 | 631.8 | 21,00 |  | https://eshop.biesse.cz/Pictures/biesse/19/2000000326/201699-201699(2).jpg |  | 4FK 176 87 | METRODIS s.r.o. | 0
MOMC0231 | Objímka LED M22-FLED-W 12-30VAC/DC, bílá bezšr. snížená Eaton |  |  | ks | 217.987 | 217.987 | 21,00 |  |  | 4015081759644 | 180795 | Eaton Elektrotechnika s.r.o. | 0
MOMC0232 | Skříň M22-FI2 povrchová montáž, 2 otvory IP67/IP69 Eaton |  |  | ks | 474.4905 | 474.4905 | 21,00 |  |  | 4015080893035 | 197232 | Eaton Elektrotechnika s.r.o. | 0
MOMC0233 | Skříň M22-FI4 povrchová montáž, 4 otvory IP67/IP69 Eaton |  |  | ks | 662.156 | 662.156 | 21,00 |  |  | 4015080893059 | 197234 | Eaton Elektrotechnika s.r.o. | 0
WE010231 | Vložka IE-FC-DF-IPH na instalaci jednotlivých panelů |  | Vložka desky pro montáž do skříně pro montáž modulů. | ks | 60.7157 | 60.7157 | 21,00 |  | https://eshop.biesse.cz/Pictures/biesse/19/2000000326/201703-201703(2).jpg | 4050118387094 | 2003340000 | Weidmüller, s.r.o. | 0
WAP00315 | Trubice WST2-095-01-2 9,5/4,8 mm (3/8"),smršťovací, hnědá |  | universální slabostěnná tepl. smrštitelná trubice, 2:1, samozhášivá, -55°C až +125°C, UL, 9,5 / 4,8 mm (3/8"), hnědá, bal. 10 x 1 m | m | 15.6932 | 15.6932 | 21,00 |  | https://eshop.biesse.cz/Pictures/biesse/19/2000000326/201704-201704(2).jpg | 8595055712050 | WPR5504 | WAPRO spol. s r.o. | 0
WAP00316 | Trubice WST2-095-08-2 9,5/4,8 mm (3/8"), šedá |  | universální slabostěnná tepl. smrštitelná trubice, 2:1, samozhášivá, -55°C až +125°C, UL, 9,5 / 4,8 mm (3/8"), šedá, bal. 10 x 1 m | m | 15.6932 | 15.6932 | 21,00 |  | https://eshop.biesse.cz/Pictures/biesse/19/2000000326/201705-201705(2).jpg | 8595055717208 | WPR6881 | WAPRO spol. s r.o. | 0
SCM00133 | Spínač FR507 koncový Pizzato |  |  | ks | 331.5 | 331.5 | 21,00 |  |  | 8018851036910 | PZ-FR507 | PIZZATO- PRO ROZDĚLENÍ CENÍKŮ | 0
MCL01343 | Pásek LED SMD5050 RGB, 60LED/m, 8W/m, DC,24V, 300lm/m, IP20,vodič A 0,1m-X03 MCL |  |  | ks | 1317.5175 | 1317.5175 | 21,00 |  |  |  | ML-128.005.90.9-03000.100X03 | McLED s.r.o. | 0
SEZ01109 | Spínač S25 JBU 1103 A6/R SEZ |  |  | ks | 829.036 | 829.036 | 21,00 |  |  |  | S25 JBU 1103 A6/R T | SEZ - CZ s.r.o. | 0.3
SEL00323 | Svorka 540110 uzemňovací na potrubí DEHN |  |  | ks | 145.8072 | 145.8072 | 21,00 |  |  | 4013364094116 | 540110 | LUMA Plus s.r.o. | 0
SOL00993 | Svítidlo WO20-W 40W,3600lm, 4000K,60x60cm, bílá |  |  | ks | 458.2156 | 458.2156 | 21,00 |  |  | 8592718033330 | WO20-W | Solight Holding, s.r.o. | 0
SOL00994 | Rám WO906-W, 595x595mm, hliníkový, bílý |  |  | ks | 250.5777 | 250.5777 | 21,00 |  |  | 8592718025670 | WO906-W | Solight Holding, s.r.o. | 0
SOL00995 | Svítidlo WD174, 24W,1800lm, 3000K, 4000K, 6000K |  |  | ks | 411.1964 | 411.1964 | 21,00 |  |  | 8592718027650 | WD174 | Solight Holding, s.r.o. | 2
TE160138 | Spouštěč LZ2H2X4BD reverzační hybridní 0,18…2,4A šrouby 24VDC, SCHNEIDER |  |  | ks | 6159.3253 | 6159.3253 | 21,00 |  |  | 3606485421056 | LZ2H2X4BD | Schneider Electric CZ, s.r.o. | 0.21
OST19016 | Konektor SLPIPB50BSO, C10-731951-015 Amphenol výkonový, pro vysokou zátěž |  |  | ks | 590.7345 | 590.7345 | 21,00 |  |  |  | SLPIPB50BSO | BURISCH Elektronik Bauteile GmbH | 0
OST19017 | Svítidlo Biltin 1x35W ¦ GU10 ¦ IP67 - černá, kruh Lucide 11801/01/30 zápustné ná |  |  | ks | 1276.86 | 1276.86 | 21,00 |  |  | 5411212114938 | L118010130 | DEKOLAMP s.r.o. | 0
MG162408 | Rámeček MEG4040-3614 čtyř. M-Pure, Antracit Merten Schneider |  |  | ks | 377.0973 | 377.0973 | 21,00 |  |  | 4042811181246 | MEG4040-3614 | Schneider Electric CZ, s.r.o. | 0
MCL01344 | Svítidlo LED Fabrik G2 1200, 40W, 4000K prachotěsné Mcled |  | LED prachotěsné svítidlo 40 W (ekvivalent 2x36 W zářivka T8), 230 V, IP65, 4000 K - neutrální bílá, světelný tok 5600 lm, vyzařovací úhel 120 °, CRI80, životnost 50.000 h, rozměry 1221x74x64 mm, materiál plast/hliník, nestmívatelné, PF0,95, průběžná montáž dovoluje zapojit v jedné řadě až 60 svítide | ks | 1385.28 | 1385.28 | 21,00 |  | https://eshop.biesse.cz/Pictures/biesse/19/2000000326/201719-201719(2).jpg | 8595607154321 | ML-414.201.69.0 | McLED s.r.o. | 0
MAS10175 | Svítidlo AURA PL 20W 2000lm 4000K 22cm, IP20 s čidlem, hranaté, bílé Ideal Lux | CENA POUZE NA DOPTÁNÍ |  | ks | 0 | 0 | 21,00 |  |  |  | 306391 | ELEKTRO S.M.S., spol. s r.o. | 1
OST19018 | Ventilátor Dalap 100 GRACE ZW (41502) |  |  | ks | 1395.135 | 1395.135 | 21,00 |  |  |  | 41502 | DALAP s.r.o. | 3.05
JAB01583 | Zásuvka 5569A-A32357 D TANGO s USB A+C ABB |  |  | ks | 1411.3528 | 1411.3528 | 21,00 |  |  | 8592624459828 | 5569A-A32357 D | ABB s.r.o. | 0
STR00167 | Mikrofon AL-CMA-58,5+/- elektretový |  | Mikrofon elektretový do DT (náhrada za WM 034 DBU) | ks | 14.04 | 14.04 | 21,00 |  | https://eshop.biesse.cz/Pictures/biesse/19/2000000326/201723-201723(2).jpg |  | OA67TF582B15SR | METRODIS s.r.o. | 0
MG120083 | Skříň LVSXN413 52mod.do zdi PRISMA Schneider |  |  | ks | 1604.7366 | 1604.7366 | 21,00 |  |  | 3606482040977 | LVSXN413 | Schneider Electric CZ, s.r.o. | 0
OST70132 | Noha M10X100 50mm stavěcí nerez |  |  | ks | 282.6488 | 282.6488 | 21,00 |  |  |  | FNK5M101 | ELEMENTRIX s.r.o. | 0
OST70133 | Držák DT1 |  |  | ks | 73.86 | 73.86 | 21,00 |  |  |  | DT1 | ELEMENTRIX s.r.o. | 0
KAN01159 | Sloupek DASTO 2COC FR B 230V Kanlux |  | Připojovací sloupky Kanlux DASTO se zásuvkami francouzského typu. Díky jednoduchému designu je lze integrovat do jakéhokoli typu zahrady. Můžete připojit zavlažovač, sekačku, elektrický gril, světelnou girlandu, zimní osvětlení na venkovní vánoční stromeček nebo jiné přenosné osvětlení, které budete | ks | 988.0836 | 988.0836 | 21,00 |  | https://eshop.biesse.cz/Pictures/biesse/19/2000000326/201727-201727(2).jpg | 5905339365859 | 36585 | Kanlux s. r. o. | 3.36
ZAV00173 | Přijímač WS304-4 5VDC el.spotřebiče Elektrobock |  |  | ks | 1386.18 | 1386.18 | 21,00 |  |  |  | 3404 | ELEKTROBOCK MTF s.r.o. | 0.84
OST70134 | Redukce závitu 1/4" na M4x12 |  |  | ks | 124.995 | 124.995 | 21,00 |  |  |  | EE14 | ELEMENTRIX s.r.o. | 0
OST70135 | Spojka 155mm nerezová plochá |  |  | ks | 73.875 | 73.875 | 21,00 |  |  |  | PLD160 | ELEMENTRIX s.r.o. | 0
MER01151 | Multimetr UNI-T UT216B klešťový |  |  | ks | 1797.57 | 1797.57 | 21,00 |  |  |  | 07720174 | TIPA,spol. s r.o. | 0
MG101040 | Kabel BMXXBC030K Schneider |  |  | ks | 4694.9862 | 4694.9862 | 21,00 |  |  | 3595863992632 | BMXXBC030K | Schneider Electric CZ, s.r.o. | 0
BAL11182 | Skříň SC 53 060 EK.01 zás.32A/5P,16A/5P 400V, 2x 16A 230V, chránič N.G. |  |  | ks | 3861.7551 | 3861.7551 | 21,00 |  |  | 8596621008812 | SC 53 060 EK.01 | N.G. ELEKTRO TRADE, a.s. | 0
REN00325 | Svítidlo LED2 BELLA SLIM 78, W DIM TRIAC 60W LED2 1271751DT |  |  | ks | 9691.368 | 9691.368 | 21,00 |  |  | 8585054410408 | LED2 1271751DT | AULIX lighting spol. s r.o. | 7.5
OST19019 | Svítidlo Aurelius ástěnné venkovní retro, na fasádu,Black |  |  | ks | 3334.71 | 3334.71 | 21,00 |  |  | 8720143757129 | 74242 | Jan Bachman | 0
TME01593 | Sloupek, signalizační, cervená/žlutá/zelená,LED,230VAC,HBJD-40 ROHS, HBJD-40/D/3 |  |  | ks | 650.655 | 650.655 | 21,00 |  |  |  | HBJD-40D3RYG230B | TME Czech Republic s. r. o. | 0.023
OSR21004 | Trubice T5 EXT HO49 1449 26W 840 4000lm 4000K 1449mm OSRAM |  |  | ks | 327.8 | 327.8 | 21,00 |  |  |  | 4058075730434 | OSRAM Česká republika s.r.o. | 3
OST19020 | Modul DP-102A-M-P Panasonic |  |  | ks | 3935.25 | 3935.25 | 21,00 |  |  |  | DP-102A-M-P | TME Czech Republic s. r. o. | 0
LAP03833 | OLFLEX CLASSIC 110 12x0,75 |  |  | m | 70.2595 | 70.2595 | 21,00 |  |  | 4044774557120 | 1119812 | LAPP Czech Republic s.r.o. | 0
OST19021 | Svítidlo PL 1203040NWC-CCT UGR<19, 40W 4000lm 4000K 1195x295x10mm Sinclair |  |  | ks | 1347 | 1347 | 21,00 |  |  | 8595698340726 | PL 1203040NWC-CCT UGR<19 | SINCLAIR Global Group s.r.o. | 4.85
OST19022 | Pružiny pro montáž do SDK Sinclair sada /4ks/ | CENA POUZE NA DOPTÁNÍ |  | ks | 0 | 0 | 21,00 |  |  |  | SNC002 | SINCLAIR Global Group s.r.o. | 7.4
GRL00884 | Svítidlo LED GOLEM 85/120/150W Zoom NW ADJ max.25000/28000lm 4000K IP65 GREENLUX |  |  | ks | 1946.16 | 1946.16 | 21,00 |  | https://eshop.biesse.cz/Pictures/biesse/19/2000000326/201742-201742(2).jpg |  | GXHB092 | Greenlux s.r.o. | 2
OST19023 | Rám do SDK 1200x300m pro panel PL Sinclair |  |  | ks | 402 | 402 | 21,00 |  |  | 8595698343512 | RÁM DO SDK 120X30 | SINCLAIR Global Group s.r.o. | 0
HLB99136 | Skříň RVO P1/NSP7P/I003+PŘ DCK |  |  | ks | 21421.575 | 21421.575 | 21,00 |  |  |  | RVO P1/NSP7P/I003+PŘ | DCK Holoubkov Bohemia a.s. | 0
HLB00966 | Výzbroj ER212/PRP-P/63/QM+FV DCK |  |  | ks | 2634.975 | 2634.975 | 21,00 |  |  | 8596053124784 | 593101010 | DCK Holoubkov Bohemia a.s. | 0
BEF01041 | Zámek effeff 118, A71 10-24V A/D |  |  | ks | 2230.275 | 2230.275 | 21,00 |  |  |  | EL001272 | ASSA ABLOY Opening Solutions CZ s.r.o. | 0.25
LG990120 | Chránič 25/2/0,03 A RX3 Legrand |  | Vlastnosti produktu:Typ AC: detekce poruch komponent ACTyp A: detekce poruch střídavých a stejnosměrných součástíKompatibilní s vidlicovými a kolíkovými propojovacími lištamiVyhovuje normě IEC 61008-1 | ks | 902.576 | 902.576 | 21,00 | https://www.biesse.cz/modulove-a-paticove-pristroje_c374924875137026/proudove-chranice_c380723080988 | https://eshop.biesse.cz/Pictures/biesse/19/2000000326/201747-201747(2).jpg | 3245064020367 | 402036 | LEGRAND s.r.o. | 1 | Modulové a paticové přístroje | Proudové chrániče
LG990121 | Jistič 16C/1+N 10kA TX3 LEGRAND (403459) |  |  | ks | 215.232 | 215.232 | 21,00 | https://www.biesse.cz/modulove-a-paticove-pristroje_c374924875137026/jistice-modulove-do-125a_c38037 | https://eshop.biesse.cz/Pictures/biesse/19/2000000326/201748-201748(2).jpg | 3414970388612 | 403459 | LEGRAND s.r.o. | 1 | Modulové a paticové přístroje | Jističe modulové do 125A
WAG00482 | Svorka 285-157 WAGO 50 mm², Boční držáky značení, Jen na lištu DIN 35 × 15, Tlou |  | 2vodičová svorka pro ochranný vodič, 50 mm², Boční držáky značení, Jen na lištu DIN 35 × 15, Tloušťka 2,3 mm, Měď, POWER CAGE CLAMP, 50,00 mm², Zeleno-žlutá | ks | 576.6228 | 576.6228 | 21,00 |  | https://eshop.biesse.cz/Pictures/biesse/19/2000000326/201749-201749(2).jpg | 4045454507435 | 285-157 | WAGO-Elektro spol. s r.o. | 0
HLB00967 | Skříň ER212/NVP7P+QM+FV v SD1 DCK |  |  | ks | 8654.625 | 8654.625 | 21,00 |  |  |  | ER212/NVP7P+QM+FV V SD1 | DCK Holoubkov Bohemia a.s. | 0
FIN00263 | Lišta 093.20.1 1P, 20 patic FINDER |  |  | ks | 64.35 | 64.35 | 21,00 |  |  | 8012823333625 | 093201 | Finder CZ, s.r.o. | 0.01
GRLK0022 | Panel LED ILLY 3G 46W 4450lm NW 4000K UGR (<19) IP 20 , 600x600 GREENLUX |  | LED panel určený primárně k přisazení ke stropu. Díky mikroprismatickému opálovému difuzoru je zajištěn rovnoměrný rozptyl světla a omezení oslnění UGR ( Zásobu svítidel je možné kompletací ze skladových komponentů doplnit. Doba potřebná pro přípravu svítidel dle požadovaného množství zhruba do | ks | 1937.745 | 1937.745 | 21,00 | https://www.biesse.cz/svitidla_c381775347976342/svitidla-interierova-kancelarska_c382106060456610/pa | https://eshop.biesse.cz/Pictures/biesse/19/2000000326/201752-201752(2).jpg | 8592660136844 | GXPS182 | Greenlux s.r.o. | 7 | Svítidla | Svítidla interiérová - kancelářská
GRLK0024 | Panel LED ILLY 3G 46W 4000lm 4000K NW IP20 GREENLUX |  | LED panel určený primárně k přisazení ke stropu. Rám svítidla z bíle lakovaného ocelového plechu, difuzor z polypropylenu. Díky odolné konstrukci svítidla nedochází při zavěšení ke zkroucení rámu. Snadnou instalaci zajišťuje bezšroubová svorkovnice. Technologie přímého vyzařování snižuje účine | ks | 1471.86 | 1471.86 | 21,00 |  | https://eshop.biesse.cz/Pictures/biesse/19/2000000326/201753-201753(2).jpg | 8592660142920 | GXPS232 | Greenlux s.r.o. | 7
HELU1017 | DMX+POWER 1x2x0,25+3G1,5 |  |  | m | 120.5497 | 120.5497 | 21,00 |  |  |  | 40151 | Helukabel CZ s.r.o. | 0
GRLK0071 | Svítidlo LED DAISY RIVA-R 30W 2550lm 4000K NW IP44 GREENLUX |  | SVÍTIDLO LED SMD Těleso svítidla tvoří výlisek z ocelového plechu s bílým práškovým nástřikem. Difuzor tvoří UV odolné mléčné PVC, které rovnoměrně rozprostírá světelný tok v širokém úhlu 120° a tím vytváří i příjemné neoslňující světlo. Voděodolnost zajišťuje konstrukce IP44. V porovnání s | ks | 477.62 | 477.62 | 21,00 | https://www.biesse.cz/svitidla_c381775347976342/svitidla-interierova-bytova_c382106060456608/svitidl | https://eshop.biesse.cz/Pictures/biesse/19/2000000326/201755-201755(2).jpg | 8592660144153 | GXDS345 | Greenlux s.r.o. | 0 | Svítidla | Svítidla interiérová - bytová
GRLK0070 | Svítidlo LED DAISY RIVA-R 2E27 max 30W IP44 GREENLUX |  | SVÍTIDLO LED SMD Těleso svítidla tvoří výlisek z ocelového plechu s bílým práškovým nástřikem. Difuzor tvoří UV odolné mléčné PVC, které rovnoměrně rozprostírá světelný tok v širokém úhlu 120° a tím vytváří i příjemné neoslňující světlo. Voděodolnost zajišťuje konstrukce IP44. Určeno pro 2x | ks | 235.95 | 235.95 | 21,00 | https://www.biesse.cz.html | https://eshop.biesse.cz/Pictures/biesse/19/2000000326/201756-201756(2).jpg | 8592660145945 | GXDS303V2 | Greenlux s.r.o. | 2 | Svítidla | Svítidla interiérová - bytová
MCL01345 | Pásek LED 19,2W/m, 24V, IP20, 160LED/m 2617lm/m, CRI90, délka 8,0m MCLED |  |  | m | 1910.805 | 1910.805 | 21,00 |  |  |  | ML-126.886.60.9-08000 | McLED s.r.o. | 0
MCL01346 | Spojka LED pásků, šíře 10 mm, 2 piny, max. 5,5 A, rohová MCLED |  | Rohová spojka pro snadné spojení dvou jednobarevných LED pásků šíře 10 mm. Konektor lze použít na LED pásky s jakýmkoli počtem LED/m, pásek se zasune do konektoru a konektor zafixuje kleštěmi. Doporučujeme pro max. proud 5,5 A, pro větší proudy je třeba LED vodiče k páskům připájet. Rozměry: 19 (š) | ks | 18.6225 | 18.6225 | 21,00 |  | https://eshop.biesse.cz/Pictures/biesse/19/2000000326/201758-201758(2).jpg | 8595607151535 | ML-112.006.78.7 | McLED s.r.o. | 0
MCL01347 | LED pásek COB WW, 480LED/m, 5W/m, DC 24V, 531lm/m, CRI90, IP20, 10mm, spec. délk |  |  | m | 3559.725 | 3559.725 | 21,00 |  |  |  | ML-126.052.83.9-15000 | McLED s.r.o. | 0
TE160139 | Spouštěč LZ2H2X43BD reverzační hybridní 0,18 - 2,4A pružiny 24VDC SCHNEIDER |  |  | ks | 6529.3345 | 6529.3345 | 21,00 |  |  | 3606485421063 | LZ2H2X43BD | Schneider Electric CZ, s.r.o. | 0.21
EMN00617 | Elektroměr EDIN 372L, 100A, 7mod., LCD, 3-fáz., 2-tar., podružný ELEMAN |  | Elektroměr EDIN 372L, 100A, 7modulový, podružný, 3-fázový, 2-tarifní, LCD. Třífázový elektroměr s dvoutarifním LCD displejem pro střídavé napětí 3x230 V / 400 V, 50Hz, slouží k měření činné elektrické energie v přímém zapojení do obvodu. Je určen na podružné měření spotřeby samostatných spotřebičů | ks | 1300.9893 | 1300.9893 | 21,00 |  | https://eshop.biesse.cz/Pictures/biesse/19/2000000326/201761-201761(2).jpg | 8595597913212 | 1008880 | ELEMAN spol. s r.o. | 1.1
OSM00480 | Svítidlo LED-1L32E500NU2/PC32C/NK1W 4K# OSMONT TIL69779 Osmont |  |  | ks | 4683.96 | 4683.96 | 21,00 |  |  | 8591728129194 | TIL69779 | OSMONT, s.r.o. | 4
EPR01282 | Štítek POZ03-11-01 10x10 samolepka hasicí přístroj |  |  | ks | 10.233 | 10.233 | 21,00 |  |  |  | POZ03-11-01 | STRO.M Propagace, s.r.o. | 0
ITA00594 | Svítidlo LMLL1160043 ART 100 TOP LED 1100LM 3K ANTRAC. |  |  | ks | 1553.2761 | 1553.2761 | 21,00 |  |  |  | LMLL1160043 | BI ESSE S.P.A. | 0
ITA00595 | Svítidlo LMLS1160043 ART 100 TOP LED 1100LM 3K senzor |  |  | ks | 2034.5729 | 2034.5729 | 21,00 |  |  |  | LMLS1160043 | BI ESSE S.P.A. | 0
OST22123 | Svítidlo RDTJ 30CCT/PW IP54 SINCLAIR přisazené, LED |  |  | ks | 942 | 942 | 21,00 |  |  | 8595698341969 | RDTJ 30CCT/PW IP54 | SINCLAIR Global Group s.r.o. | 2
BG000301 | Svítidlo INF RTI CT SE LF XL 36WGL, 700LM,4000K IP65 BEGHELLI | CENA POUZE NA DOPTÁNÍ |  | ks | 0 | 0 | 21,00 |  |  |  | 19454 | BEGHELLI - ELPLAST,a.s. | 4
ITAS0553 | Svítidlo RULED LINEAR INCASSO RECESSED 60X250MM 38W |  |  | ks | 4630.5847 | 4630.5847 | 21,00 |  |  |  | E3915-LBN-75 | BI ESSE S.P.A. | 0
JAB01584 | Zásuvka 5569E-A32357 33 TIME (USB-A + USB-C) ABB |  |  | ks | 1684.9976 | 1684.9976 | 21,00 |  |  | 8592624459705 | 5569E-A32357 33 | ABB s.r.o. | 0
ITAS0554 | DRIVER ON-OFF DA 6W A 42W 150/ |  |  | ks | 441.0087 | 441.0087 | 21,00 |  |  |  | 645732 | BI ESSE S.P.A. | 0
OST19024 | Infrazářič TANSUN APOLLO 2KW |  |  | ks | 15061.5 | 15061.5 | 21,00 |  |  |  | TANSUN APOLLO 2KW | infrasystémy s.r.o. | 0
OST19025 | BOX Vestavný |  |  | ks | 4653.75 | 4653.75 | 21,00 |  |  |  | VESTVNÝ BOX | infrasystémy s.r.o. | 0
JAB01585 | Spínač 3559H-A86940 18 IP44 LEVIT macchiato/bílá ABB |  | Ovládač přepínací, řazení 6/0, IP44, macchiato/bílá | ks | 219.362 | 219.362 | 21,00 |  | https://eshop.biesse.cz/Pictures/biesse/19/2000000326/201773-201773(2).jpg | 8592624107972 | 3559H-A86940 18 | ABB s.r.o. | 0
OST19026 | Mřížka ochranná |  |  | ks | 262.5 | 262.5 | 21,00 |  |  |  | OCHRANNÁ MŘÍŽKA | infrasystémy s.r.o. | 0
OST19027 | Regulátor BHC6003-ER |  |  | ks | 26196 | 26196 | 21,00 |  |  |  | BHC6003-ER | infrasystémy s.r.o. | 0
OST19028 | Regulátor BHC6003D |  |  | ks | 22260 | 22260 | 21,00 |  |  |  | BHC6003D | infrasystémy s.r.o. | 0
_ISF1069 | _Hlavice XB5AW33B5 ZE 22 IP65 prosvětlená 24VAC/DC |  |  | ks | 604.6644 | 604.6644 | 21,00 |  |  |  | XB5AW33B5 | Schneider Electric CZ, s.r.o. | 1.5
_ISF1070 | _Signálka XB5AVB1 signálka s LED |  |  | ks | 291.9588 | 291.9588 | 21,00 |  |  |  | XB5AVB1 | Schneider Electric CZ, s.r.o. | 0
INT01364 | Patch kabel 50/125 LCUPc/SCupc |  |  | ks | 144.2025 | 144.2025 | 21,00 |  |  |  | 70232115 | INTELEK LTD, organizační složka | 0
INT01365 | Patch kabel 50/125 2m |  |  | ks | 156.63 | 156.63 | 21,00 |  |  |  | 70232125 | INTELEK LTD, organizační složka | 0
INT01366 | Patch kabel 50/125 |  |  | ks | 156.615 | 156.615 | 21,00 |  |  |  | 70234125 | INTELEK LTD, organizační složka | 0
HDX00496 | Jistič s elektroměrem T349G Tuya 3P 63A WIFI na DIN lištu |  |  | ks | 1201.05 | 1201.05 | 21,00 |  |  |  | T349G | H A D E X , spol. s r.o. | 0.062
INT01367 | Kryt SXF-M-1-45-WH-P 45x45mm pro 1 keystone Solarix |  |  | ks | 27 | 27 | 21,00 |  |  |  | 23100202 | INTELEK LTD, organizační složka | 0
KAN01160 | Svítidlo LED MAH PLUS-258/4LED/PC IP65 pro T8 LED prachotěsné Kanlux |  | Kanlux MAH PLUS 4LED jsou ledkové protějšky oblíbených svítidel. Jejich hlavní výhodou je skutečnost, že v nich mohou být použity světelné zdroje T8 LED o délce 1200 mm nebo 1500 mm. Je to vynikající řešení pro průmyslové využití. | ks | 906.3171 | 906.3171 | 21,00 |  | https://eshop.biesse.cz/Pictures/biesse/19/2000000326/201784-201784(2).jpg | 5905339228017 | 22801 | Kanlux s. r. o. | 7
KAN01161 | Svítidlo LED MAH PLUS-136/4LED/PC IP65 pro T8 LED prachotěsné Kanlux |  | Kanlux MAH PLUS 4LED jsou ledkové protějšky oblíbených svítidel. Jejich hlavní výhodou je skutečnost, že v nich mohou být použity světelné zdroje T8 LED o délce 1200 mm nebo 1500 mm. Je to vynikající řešení pro průmyslové využití. | ks | 615.4005 | 615.4005 | 21,00 |  | https://eshop.biesse.cz/Pictures/biesse/19/2000000326/201785-201785(2).jpg | 5905339228024 | 22802 | Kanlux s. r. o. | 7
KAN01162 | Svítidlo LED MAH PLUS-158/4LED/PC IP65 pro T8 LED prachotěsné Kanlux |  | Kanlux MAH PLUS 4LED jsou ledkové protějšky oblíbených svítidel. Jejich hlavní výhodou je skutečnost, že v nich mohou být použity světelné zdroje T8 LED o délce 1200 mm nebo 1500 mm. Je to vynikající řešení pro průmyslové využití. | ks | 746.2269 | 746.2269 | 21,00 |  | https://eshop.biesse.cz/Pictures/biesse/19/2000000326/201786-201786(2).jpg | 5905339228031 | 22803 | Kanlux s. r. o. | 7
MDS01552 | Svítidlo LED P5000 37W 5600lm (nastavitelné) 4000K IP66 průběžná montáž 1200mm M |  | MODUS P 5000 MULTI, 1200mm, 3400/4150/5000/5600lm - 21/26/32/37W, LED 840 , korpus PC, opálový PC kryt, NONSELV 200/250/300/350mA MULTI, IP66, prubežná montáž 3x1,5mm | ks | 1036.75 | 1036.75 | 21,00 |  | https://eshop.biesse.cz/Pictures/biesse/19/2000000326/201787-201787(2).jpg | 8596099150198 | P5000M4NDMULTI/P1 | MODUS, spol. s r.o. | 0
MDS01553 | Svítidlo LED P7000 49W 7600lm (nastavitelné) 4000K IP66 průběžná montáž 1500mm M |  | MODUS P 7000 MULTI, 1500mm, 4600/5600/6600/7600lm - 28/35/42/49W, LED 840 , korpus PC, opálový PC kryt, NONSELV 200/250/300/350mA MULTI, IP66, prubežná montáž 3x1,5mm | ks | 1225.25 | 1225.25 | 21,00 |  | https://eshop.biesse.cz/Pictures/biesse/19/2000000326/201788-201788(2).jpg | 8596099150181 | P7000L4NDMULTI/P1 | MODUS, spol. s r.o. | 0
FVE11412 | Nabíječka T-BAT Charger |  |  | ks | 30051.66 | 30051.66 | 21,00 |  |  |  | 1757169 | Krannich Solar s.r.o. | 168.07
OST22124 | Svítidlo FEW LED4400-840 M600L12 LDE |  |  | ks | 11833.2534 | 11833.2534 | 21,00 |  |  |  | 42183541 | ZG Lighting Czech Republic s.r.o. | 7
OST22125 | Svítidlo IQ WAVE LED4100-840 HFIX Q597 MRE |  |  | ks | 6567.4682 | 6567.4682 | 21,00 |  |  |  | 96628314 | ZG Lighting Czech Republic s.r.o. | 7
OST22126 | Sada držáků LF3/LFE/CL2/MIREL EVO/ML EVO INF NIV |  |  | ks | 402.765 | 402.765 | 21,00 |  |  |  | 22168977 | ZG Lighting Czech Republic s.r.o. | 0
OST22127 | DIMLITE school KIT |  |  | ks | 21495.2166 | 21495.2166 | 21,00 |  |  |  | 22162310 | ZG Lighting Czech Republic s.r.o. | 0
TE120217 | Kontakt LAD9V6 pomocný Schneider |  |  | ks | 272.2941 | 272.2941 | 21,00 |  |  | 3389110223668 | LAD9V6 | Schneider Electric CZ, s.r.o. | 0
URM00305 | Krabice 1730/60 pod omítku | CENA POUZE NA DOPTÁNÍ |  | ks | 0 | 0 | 21,00 |  |  |  | 1730/60 | URMET s.r.o. | 0
SE110093 | Jistič C60B/3P C 30A 10kA Multi 9 SCHNEIDER |  |  | ks | 2817.7396 | 2817.7396 | 21,00 |  |  | 3606481169914 | M9F42330 | Schneider Electric CZ, s.r.o. | 0
BS140077 | _Jistič 20A/C/3 400V 10kA, h=70mm, 5SY4320-7 |  |  | ks | 475.6477 | 475.6477 | 21,00 |  |  |  | 5SY4320-7 | SIA "ATTA-1" | 0
SE110094 | Jistič C60B/3P C 25A 10kA Multi 9 SCHNEIDER |  |  | ks | 2502.8573 | 2502.8573 | 21,00 |  |  | 3606481169921 | M9F42325 | Schneider Electric CZ, s.r.o. | 0
S3500024 | Pásek LED WW, 60LED/m, 155,5W/12V, 13219lm, IP20, spec. délka 10,8m, vodič A 0,3 |  |  | ks | 1388.205 | 1388.205 | 21,00 |  |  |  | ML-121.700.60.9-10800.300X05.3 | McLED s.r.o. | 0
BS140078 | _Jistič 32A/C/3 10kA 5SY4332-7 SIEMENS |  |  | ks | 530.7836 | 530.7836 | 21,00 |  |  |  | 5SY4332-7 | SIA "ATTA-1" | 0
BS140079 | _Jistič 4A/C/1 10kA 5SY4104-7 SIEMENS |  |  | ks | 184.4908 | 184.4908 | 21,00 |  |  |  | 5SY4104-7 | SIA "ATTA-1" | 0
L8200014 | Panel rozvodný 10* 4x230V, 2m kabel 1U černý, RAB-PD-X90-C1 |  |  | ks | 866.4 | 866.4 | 21,00 |  |  |  | 7056 | KRT Ostrava s.r.o. | 0
BS140080 | _Jistič 4A/C/2P, D=70 mm,400 V, 10kA, 5SY4204-7 SIEMENS |  |  | ks | 381.6245 | 381.6245 | 21,00 |  |  |  | 5SY4204-7 | SIA "ATTA-1" | 0
OST22128 | Zámkový spínač TLS-Z GD2 - 440G-TZS21UPLH |  |  | ks | 14121.645 | 14121.645 | 21,00 |  |  |  | 440G-TZS21UPLH | RS Components Sp. z o.o. | 0
BS140081 | _Kontakt 5ST3010 pomocný1/1 SIEMENS |  |  | ks | 191.5296 | 191.5296 | 21,00 |  |  |  | 5ST3010 | SIA "ATTA-1" | 0
WAG00483 | Svorkovnice 1vodičová CAGE CLAMP 2,5mm |  |  | ks | 157.8213 | 157.8213 | 21,00 |  |  |  | 231-108/026-047 | WAGO-Elektro spol. s r.o. | 0
WAG00484 | Konektor 1 vodičový s pájecími piny |  |  | ks | 162.4492 | 162.4492 | 21,00 |  |  | 4044918257862 | 231-608/019-044 | WAGO-Elektro spol. s r.o. | 0
EMS02007 | Žárovka LED Filament Mini Globe E27 36W (327 W) 6000 lm neutrální bílá EMOS |  |  | ks | 515.632 | 515.632 | 21,00 |  |  | 8592920131732 | 1525737401 | EMOS spol. s r.o. | 2
EMS02008 | Svítidlo LED REFLEKTOR INOVO 200W neutrální bílá EMOS |  |  | ks | 2356.9 | 2356.9 | 21,00 |  |  | 8592920105788 | 1531242672 | EMOS spol. s r.o. | 2
SCA00381 | Zásuvka OPTIMA 513.1657-2FNR kombinovaná s vypínačem Scame |  | Zásuvka nástěnná kombinovaná OPTIMA s rev. vyp. L-0-P 513.1657-2FNR | ks | 1028.16 | 1028.16 | 21,00 |  | https://eshop.biesse.cz/Pictures/biesse/19/2000000326/201810-201810(2).jpg | 8001636307978 | 513.1657-2FNR | SCAME-CZ,s.r.o. | 0
ETI00502 | Skříň ERP18-4 72mod., do zdi, IP40, plech.dveře, bílá ETI |  | Distribution box, ERP18-4, Catalogue Group DIDO ERP, Enclosure base (material, color) Plastic, white, Door (material, color) Metal, white, Frame size (Number of rows) 4, Number of modules (Total/per row) 72 / 18, Protection Class II, IP rating IP 40, Mounting type Flush mounted, Rated voltage (V) 40 | ks | 2974.8398 | 2974.8398 | 21,00 |  | https://eshop.biesse.cz/Pictures/biesse/19/2000000326/201811-201811(2).jpg | 3838895610007 | 001101214 | ETI ELEKTROELEMENT , d.o.o. | 0
ARK00212 | Nosník NCLB 300 prostorový ARKYS |  | Jako víceúčelový nosník pro nástěnnou montáž, podvěšenou montáž pod vodorovnou konstrukci stavby a pro závěsnou montáž na závitovou tyč. | ks | 143.856 | 143.856 | 21,00 |  | https://eshop.biesse.cz/Pictures/biesse/19/2000000326/201812-201812(2).png | 8434453074462 | ARB-14520309 | ARKYS, s.r.o. | 0
ARK00213 | Nosník NCLB 300 prostorový ARKYS |  | Jako víceúčelový nosník pro nástěnnou montáž, podvěšenou montáž pod vodorovnou konstrukci stavby a pro závěsnou montáž na závitovou tyč. | ks | 143.856 | 143.856 | 21,00 |  | https://eshop.biesse.cz/Pictures/biesse/19/2000000326/201813-201813(2).png |  | ARB-14520309 | ARKYS, s.r.o. | 0
PHI00804 | Žárovka LED G24q-3 PLC 9W (25W),neutrální bílá (4000K) |  |  | ks | 379.95 | 379.95 | 21,00 |  |  |  | 8719514487826 | MEGAMAN Česká republika, spol. s r.o. | 3
HLB00968 | Skříň ER242/NKP8P/QM+FV+SP.PŘ DCK |  |  | ks | 35831.25 | 35831.25 | 21,00 |  |  |  | ER242/NKP8P/QM+FV+SP.PŘ. | DCK Holoubkov Bohemia a.s. | 0
ARK00214 | Nosník NCL-B 200 "SZ" L=300mm ARKYS |  | Jako víceúčelový nosník pro nástěnnou montáž, podvěšenou montáž pod vodorovnou konstrukci stavby a pro závěsnou montáž na závitovou tyč. | ks | 124.32 | 124.32 | 21,00 |  | https://eshop.biesse.cz/Pictures/biesse/19/2000000326/201816-201816(2).png | 8434453074455 | ARB-14520308 | ARKYS, s.r.o. | 0
_ASS0502 | Feritové jádro 11.05.1010, kroužek, dělené 290 Ω Ø kabelu |  |  | ks | 100.485 | 100.485 | 21,00 |  |  |  | 2342272 - 62 | Conrad Electronic Česká republika, s.r.o. | 0
TME11016 | Pojistka tepelná 16A,BFX,184°C |  |  | ks | 19.995 | 19.995 | 21,00 |  |  |  | BF184X | TME Czech Republic s. r. o. | 0
TME01594 | Vypínač kolébkový 2 pol,ON-OFF,12A/25 |  |  | ks | 59.25 | 59.25 | 21,00 |  |  |  | 1801.1908 | TME Czech Republic s. r. o. | 0
MG210177 | Jistič 160A/3 36kA NSX160F SCHNEIDER |  |  | ks | 7058.5504 | 7058.5504 | 21,00 |  |  | 3606481999382 | C16F3 | Schneider Electric CZ, s.r.o. | 1.89
SE011013 | Jednotka C1635E160 spouští SCHNEIDER |  |  | ks | 17314.3715 | 17314.3715 | 21,00 |  |  | 3606481999689 | C1635E160 | Schneider Electric CZ, s.r.o. | 1.89
MG241027 | KABEL ULP LV434204 SCHNEIDER |  |  | ks | 7694.1915 | 7694.1915 | 21,00 |  |  | 3606480022265 | LV434204 | Schneider Electric CZ, s.r.o. | 0
MG241028 | Rozhraní LV434000 SCHNEIDER |  |  | ks | 5313.3488 | 5313.3488 | 21,00 |  |  | 3606481201683 | LV434000 | Schneider Electric CZ, s.r.o. | 0
SE011014 | Jednotka C163TM160 spouští Schneider |  |  | ks | 4722.4103 | 4722.4103 | 21,00 |  |  | 3606481999580 | C163TM160 | Schneider Electric CZ, s.r.o. | 1.89
TME01595 | Trafo toroidní,230VAC/60VAC 12V 5A |  |  | ks | 870.795 | 870.795 | 21,00 |  |  |  | TST 60/001 | TME Czech Republic s. r. o. | 0
AMK01184 | Výložník V 1/89 - 1800, pro stožáry JB, LPH, J | CENA POUZE NA DOPTÁNÍ |  | ks | 0 | 0 | 21,00 |  |  |  |  | AMAKO, spol. s r.o. | 0
HLB00969 | Kryt 05604007 DCK |  |  | ks | 231.525 | 231.525 | 21,00 |  |  |  | 05604007 | DCK Holoubkov Bohemia a.s. | 0
OST19029 | Svítidlo PRELED 2G 3800lm 31W IP66 2700K ZHAGA+Tř.II |  |  | ks | 10750.875 | 10750.875 | 21,00 |  |  |  | PRE50218 | THOME Lighting s.r.o. | 14.5
OST19030 | Svítidlo PRELED 2G 7400lm 49W IP66 4000K CROSS ZHAGA+Tř.II |  |  | ks | 14041.14 | 14041.14 | 21,00 |  |  |  | PRE50957 | THOME Lighting s.r.o. | 14.5
OST19031 | Svítidlo PRELED 2G 5600lm 44W IP66 2700K ZHAGA+Tř.II |  |  | ks | 12840.75 | 12840.75 | 21,00 |  |  |  | PRE50148 | THOME Lighting s.r.o. | 14.5
OST19032 | Svítidlo PRELED 2G 3800lm 31W IP66 2700K ZHAGA+Tř.II |  |  | ks | 10750.875 | 10750.875 | 21,00 |  |  |  | PRE50218 | THOME Lighting s.r.o. | 14.5
TVD01082 | Skříň STS 201008 2D OL |  |  | ks | 26137.545 | 26137.545 | 21,00 |  |  |  | 2STS-000507 | TVD-Technická výroba, a.s. | 0
TVD01083 | Zákryt ZKB 2008 1,5 OL |  |  | ks | 2163.4575 | 2163.4575 | 21,00 |  |  |  | 2ZKB-001033 | TVD-Technická výroba, a.s. | 0
TVD01084 | Vložka VLZK D3 Z1 |  |  | ks | 417.42 | 417.42 | 21,00 |  |  |  | M30103000121 | TVD-Technická výroba, a.s. | 0
TVD01085 | Aretace ARDV 120 P OZ |  |  | ks | 461.64 | 461.64 | 21,00 |  |  |  | 2ZZZ-005916 | TVD-Technická výroba, a.s. | 0
TVD01086 | Držák DSH 10 2,0 OZ |  |  | ks | 273.795 | 273.795 | 21,00 |  |  |  | 2DSH-000008 | TVD-Technická výroba, a.s. | 0
TVD01087 | Plechy PPS 1008 1,5 OZ posuvné |  |  | ks | 1381.98 | 1381.98 | 21,00 |  |  |  | 2PPS-015016 | TVD-Technická výroba, a.s. | 0
TVD01088 | Svítidlo LED - 7L.43.0.230.1100 |  |  | ks | 1386.6825 | 1386.6825 | 21,00 |  |  |  | M30504000078 | TVD-Technická výroba, a.s. | 0
TVD01089 | Příčka PSV 10 1,5 OZ světla |  |  | ks | 300.99 | 300.99 | 21,00 |  |  |  | 2PSV-000028 | TVD-Technická výroba, a.s. | 0
TVD01090 | Střecha SRK 1008 1,5 OL šikmá |  |  | ks | 4343.16 | 4343.16 | 21,00 |  |  |  | 2SRK-003145 | TVD-Technická výroba, a.s. | 0
TVD01091 | Roh RZM 10 2,5 OL |  |  | ks | 700.575 | 700.575 | 21,00 |  |  |  | 2RZM-014025 | TVD-Technická výroba, a.s. | 0
TVD01092 | Podstavec PSM 1010 1,5 OL |  |  | ks | 527.52 | 527.52 | 21,00 |  |  |  | 2PSM-013773 | TVD-Technická výroba, a.s. | 0
TVD01093 | Podstavec PSM 1008 1,5 OL |  |  | ks | 420.69 | 420.69 | 21,00 |  |  |  | 2PSM-013771 | TVD-Technická výroba, a.s. | 0
TVD01094 | Příčka PRE 08 H- 1,5 OZ |  |  | ks | 258.7976 | 258.7976 | 21,00 |  |  |  | 2PRE-017704 | TVD-Technická výroba, a.s. | 0
TVD01095 | Příčka PRB 10 S- 1,5 OZ |  |  | ks | 291.965 | 291.965 | 21,00 |  |  |  | 2PRB-017680 | TVD-Technická výroba, a.s. | 0
TVD01096 | Nosník NPM 20 KP 2,0 OZ |  |  | ks | 490.0687 | 490.0687 | 21,00 |  |  |  | 2NPM-003163 | TVD-Technická výroba, a.s. | 0
TVD01097 | Držák DNR 3,0 Z1 |  |  | ks | 288.5775 | 288.5775 | 21,00 |  |  |  | 2DNR-004416 | TVD-Technická výroba, a.s. | 0
TVD01098 | Můstek PMK 1010 2,0 OZ |  |  | ks | 189.3038 | 189.3038 | 21,00 |  |  |  | 2PMK-003261 | TVD-Technická výroba, a.s. | 0
TVD01099 | Můstek PMU 1020 2,0 OZ |  |  | ks | 575.8075 | 575.8075 | 21,00 |  |  |  | 2PMU-003234 | TVD-Technická výroba, a.s. | 0
TVD01100 | Držák DMU 15 3,0 OZ |  |  | ks | 54.15 | 54.15 | 21,00 |  |  |  | 2DMU-004422 | TVD-Technická výroba, a.s. | 0
TVD01101 | Šroub M6x16 Z1 DIN 603 |  |  | ks | 1.7237 | 1.7237 | 21,00 |  |  |  | M20107000211 | TVD-Technická výroba, a.s. | 0
TVD01102 | Matice M6 Z1 DIN 6923 / BN 30312 |  |  | ks | 0.9401 | 0.9401 | 21,00 |  |  |  | M20203000954 | TVD-Technická výroba, a.s. | 0
TVD01103 | Izolátor PA 50 M12 |  |  | ks | 158.57 | 158.57 | 21,00 |  |  |  | M30508000318 | TVD-Technická výroba, a.s. | 0
TVD01104 | Držák DPE P+L 3,0 OZ |  |  | ks | 278.0925 | 278.0925 | 21,00 |  |  |  | 2DPE-006782 | TVD-Technická výroba, a.s. | 0
OST19033 | Pásek LED stranově ohebný ¦ 2835 ¦ 60LED ¦ 12W ¦12V ¦ IP20 ¦ 8MM ¦ - STUDENÁ BÍL |  |  | m | 300 | 300 | 21,00 |  |  |  | 2835-60-12V-CW-STYP | BE-LIGHT, s.r.o. | 0
AMK01185 | Stožár JB 9 TSB 3° 168/133/89 |  |  | ks | 13311 | 13311 | 21,00 |  |  |  | 4600100009 | AMAKO, spol. s r.o. | 0
OST19034 | LED zdroj Scharfer SCH-200-12V ¦ 12V ¦ 200W ¦ 16,7A ¦ IP67 ¦ |  |  | ks | 3026.04 | 3026.04 | 21,00 |  |  |  | SCH-200-12V | BE-LIGHT, s.r.o. | 0
OST19035 | RF řídící jednotka 2v1 Mi-Light 035S+ pro bílé a CCTpásky ¦ 12V-24V ¦ 12A ¦ PUSH |  |  | ks | 539.25 | 539.25 | 21,00 |  |  | 6970602183828 | ML035S+ | BE-LIGHT, s.r.o. | 0
AMK01186 | Stožár JB 10 TSB 3° 168/133/89 |  |  | ks | 14505 | 14505 | 21,00 |  |  |  | 4600100010 | AMAKO, spol. s r.o. | 0
OST19036 | Ovladač RF Mi-Light C3 pro jednobarevné a CCT LEDpásky ¦ 1 zóna ¦ černý ¦ |  |  | ks | 557.85 | 557.85 | 21,00 |  |  | 6970602185761 | ML-C3-B | BE-LIGHT, s.r.o. | 0
AMK01187 | Manžeta PM168 stožárová |  |  | ks | 1183.5 | 1183.5 | 21,00 |  |  |  | 4300000168 | AMAKO, spol. s r.o. | 0
AMK01188 | Výložník VTR1-1000 225mm |  |  | ks | 4989 | 4989 | 21,00 |  |  |  | 2111000000 | AMAKO, spol. s r.o. | 0
AMK01189 | Výložník VTR1-1000 200mm |  |  | ks | 4432.5 | 4432.5 | 21,00 |  |  |  | 2111000000 200MM | AMAKO, spol. s r.o. | 0
AMK01190 | Výložník UDT 1-2000 200mm |  |  | ks | 4467 | 4467 | 21,00 |  |  |  | 2012000060 | AMAKO, spol. s r.o. | 0
AMK01191 | Výložník VTR1-1500 200mm |  |  | ks | 4725 | 4725 | 21,00 |  |  |  | 2111500000 | AMAKO, spol. s r.o. | 0
OST22129 | Guida-XS-40W-4070-PCDX, 4000K | CENA POUZE NA DOPTÁNÍ |  | ks | 0 | 0 | 21,00 |  |  |  | GUIDA-XS-40W-4070-PCDX | JIPOL s.r.o. | 9.5
WE100330 | Sloupek SP M6 30 S2 distanční |  | Mezikus pro upevnění montážních desek ve skříni. Mezikus je zašroubuje na místo pro upevnění. | ks | 197.872 | 197.872 | 21,00 |  | https://eshop.biesse.cz/Pictures/biesse/19/2000000326/201867-201867(2).jpg | 4032248699117 | 0935140000 | Weidmüller, s.r.o. | 0
OST19037 | Návlečka H30X25BK-CR-BK 25x3mm černá HellermanTyton |  |  | ks | 1.9299 | 1.9299 | 21,00 |  |  |  | 600-02938 | TTI, Inc. | 0
OMR00753 | Spínač WLCAL4-G1LD-N koncový OMRON |  |  | ks | 4956.8317 | 4956.8317 | 21,00 |  |  | 4548583478985 | WLCAL4-G1LD-N | OMRON ELECTRONICS spol. s r.o. | 0.67
BS151007 | Trasformatore di corrente monofase - Cavo/sbarra passante: ø 40mm - 40.5x20.5mm |  |  | ks | 1136.8485 | 1136.8485 | 21,00 |  |  |  | IMETA54050D100 | Gäfgen Elektrogroßhandel GmbH | 0.0022
OST22130 | Kleště Victorinox Swiss Tool X v koženém pouzdře multifunkční |  |  | ks | 5154 | 5154 | 21,00 |  |  |  | VICTORINOX SWISS TOOL X | Outdoorový obchod, s.r.o. | 0
RAB01803 | Svítidlo LED 1450 10W 800LM IP20 Rabalux |  |  | ks | 274.4628 | 274.4628 | 21,00 |  |  | 5998250314501 | 1450 | RABALUX CZ Svítidla s.r.o. | 2.1
LOV00202 | Spínač KEM 3250YR MF03 KATKO |  |  | ks | 13370.2283 | 13370.2283 | 21,00 |  |  |  | KEM 3250YR MF03 | ELEKTROKOMPONENTY AZ spol. s r.o. | 0
SOL00996 | Sloupek PG11B IP44 zahradní, nerez ocel, 2 zásuvky, černý, |  |  | ks | 484.7052 | 484.7052 | 21,00 |  |  | 8592718035747 | PG11B | Solight Holding, s.r.o. | 0.84
OST19038 | Systém iGET SECURITY M3B zabezpečovací, alarm |  |  | ks | 1937.712 | 1937.712 | 21,00 |  |  |  | 75020360 | PENTA CZ s.r.o. | 0
TLE01422 | Žárovka LED 6W 6500K E27 520lm 360˚ |  |  | ks | 37.7231 | 37.7231 | 21,00 |  |  | 8596558006332 | 03232 | T-LED s.r.o. | 0
TE210174 | Relé RXG22B7 pro rozhraní, paticové -24VAC-5A - s LTB a LED |  |  | ks | 271.4764 | 271.4764 | 21,00 |  |  | 3606480689109 | RXG22B7 | Schneider Electric CZ, s.r.o. | 0
OST90678 | Vložka do vývodky 53320250 DIX-M20250 |  |  | ks | 31.5439 | 31.5439 | 21,00 |  |  |  | 53320250 | TME Czech Republic s. r. o. | 0
FIN00264 | Relé 41.61.9.024.0010, 1Z/16A, 400V AC FINDER |  |  | ks | 88.92 | 88.92 | 21,00 |  |  |  | 2050000148187 | Finder CZ, s.r.o. | 0
OST30883 | Zařízeníi 110-RP223 blokovací |  |  | ks | 4406.1157 | 4406.1157 | 21,00 |  |  |  | 6025077 | Blumenbecker Prag s.r.o. | 0
FAM00088 | Krabice SmartBOX se spínačem I-0-II sb315 IP44 1x400V/32A/5, 1x230V/16A, zásuvko |  | Zásuvková krabice FAMATEL SmartBOX sb315 se spínačem I-0-II, IP44, 1x400V/32A/5, 1x230V/16A, pouzdro: rozměr 195x120x105mm, barva: světle šedá, IK08, rozměrová a tvarová stálost -25°C +85°C, zkouška žhavou smyčkou 650°C, stupeň samozhášivosti HB (UL94), materiál ABS, aplikované normy IEC 61439-3. Z | ks | 2128.7839 | 2128.7839 | 21,00 |  | https://eshop.biesse.cz/Pictures/biesse/19/2000000326/201883-201883(2).jpg | 8592848010041 | SB315 | Famatel - CZ s.r.o. | 0
ELR01661 | Skříň PR 3M vestavná (uzavřená) ELPLAST |  |  | ks | 7894.616 | 7894.616 | 21,00 |  |  | 8595208605666 | 7030 | ELPLAST - KPZ Rokycany, spol. s r.o. | 0
WAG00485 | Svorka 221-420 10x4 průhledná WAGO |  | Páčková spojovací svorka, Pro všechny druhy vodičů, Max. 4 mm², 10vodič., Barva pouzdra transparentní, Okolní teplota: max. 85 °C (T85), 4,00 mm², Transparentní | ks | 26.64 | 26.64 | 21,00 | https://www.biesse.cz/spojovaci-material_c381775347976340/svorky-a-svorkovnice_c382106060456593/svor | https://eshop.biesse.cz/Pictures/biesse/19/2000000326/201885-201885(2).jpg | 4066966611663 | 221-420 | WAGO-Elektro spol. s r.o. | 0 | Spojovací materiál | Svorky a svorkovnice | Svorky krabicové, lámací apod.
OST22131 | Svorka trolejová odtahovací TB V01 02745 |  |  | ks | 4069.9999 | 4069.9999 | 21,00 |  |  |  | V01 02745 | ESKO, spol. s r.o. | 0
WAG11014 | Adaptér na DIN lištu 221-549 pro sérii 221 s odlehčením v tahu bez bočních úchyt |  | Upevňovací adaptér s odlehčením tahu, pro 10vodičové konektory, Řada 221 – 4 mm², Na lištu DIN 35, Pro aplikace Ex, Světle šedá | ks | 16.28 | 16.28 | 21,00 |  | https://eshop.biesse.cz/Pictures/biesse/19/2000000326/201887-201887(2).jpg | 4066966603934 | 221-549/1000-000 | WAGO-Elektro spol. s r.o. | 0
WAG11015 | Nástavec boční na adaptér 221-549 pro sérii 221 s odlehčením tahu bílý |  | Upevňovací adaptér s odlehčením tahu, pro 10vodičové konektory, Řada 221 – 4 mm², Pro šroubové upevnění, Bílá | ks | 16.28 | 16.28 | 21,00 |  | https://eshop.biesse.cz/Pictures/biesse/19/2000000326/201888-201888(2).jpg | 4066966602975 | 221-509 | WAGO-Elektro spol. s r.o. | 0
SOL00997 | Hlásič pohybu/gong, napájení ze zásuvky, externí PIR čidlo |  |  | ks | 346.8792 | 346.8792 | 21,00 |  |  | 8592718030520 | 1D21 | Solight Holding, s.r.o. | 1.02
OST19039 | Zdroj OWA-60E-24, 24V, 2.5A MEANWELL |  |  | ks | 1107.9916 | 1107.9916 | 21,00 |  |  |  | OWA-60E-24 | Distrelec Gesellschaft m b H. | 0
SEZ01110 | Spínač S16 JPD 1104 A6 SEZ |  |  | ks | 1078.5633 | 1078.5633 | 21,00 |  |  | 8585009051977 | S16 JPD 1104 A6 | SEZ - CZ s.r.o. | 0.43
LG400537 | Zásuvka MOSAIC 2x2P+T 4M DLP černá Legrand |  |  | ks | 329.4184 | 329.4184 | 21,00 |  | https://eshop.biesse.cz/Pictures/biesse/19/2000000326/201892-201892(2).jpg | 3414971579385 | 079192L | LEGRAND s.r.o. | 0
LG400538 | Zásuvka MOSAIC 2x2P+T 4M DLP červená Legrand |  |  | ks | 303.7256 | 303.7256 | 21,00 |  | https://eshop.biesse.cz/Pictures/biesse/19/2000000326/201893-201893(2).jpg | 3414971574779 | 278172L | LEGRAND s.r.o. | 0
OSR00493 | Trubice LED 16W/6500K ST8E-AC 1200mm LEDVANCE |  |  | ks | 121.7926 | 121.7926 | 21,00 |  |  |  | 4099854075186 | MEGAMAN Česká republika, spol. s r.o. | 3
_ASS0503 | Flexo APC Power Cord [IEC320/C14 - CEE7/7 (Schuko) Rec. - 0,61 m | CENA POUZE NA DOPTÁNÍ |  | ks | 0 | 0 | 21,00 |  |  |  | AP9880 | SUNTECH computer s.r.o. | 0
KNP01140 | Nástroj k vytváření koncovek pro kabely 97 40 10 |  |  | ks | 1194 | 1194 | 21,00 |  |  |  | 974010 | D.A.T., spol. s r.o. | 0
GRL20004 | Svítidlo LED60 FENIX-R Black 12W NW 850/1400lm 3800K IP20 černé GREENLUX |  | Popis produktuPŘISAZENÉ SVÍTIDLO LED SMDTěleso svítidla je vyrobeno z kvalitně černě lakovaného hliníku.PS NANO difuzor zajišťuje rovnoměrný rozptyl neoslňujícího světla v širokém úhlu 120°.Energeticky úsporná náhrada přisazených svítidel s 85% snížení spotřeby elektrické energie.Svítidlo je vybaven | ks | 172.05 | 172.05 | 21,00 | https://www.biesse.cz/svitidla_c381775347976342/svitidla-interierova-bytova_c382106060456608/svitidl | https://eshop.biesse.cz/Pictures/biesse/19/2000000326/201897-201897(2).jpg | 8592660134307 | GXDW362 | Greenlux s.r.o. | 2 | Svítidla | Svítidla interiérová - bytová
MOCC0107 | Pojistka 500 A, AC 690 V pro ochranu polovodičů |  |  | ks | 4485.954 | 4485.954 | 21,00 |  |  | 5027590462358 | 170M6458 | Eaton Elektrotechnika s.r.o. | 1.11
OST22132 | Pojistka PC73UD13C400TF | CENA POUZE NA DOPTÁNÍ |  | ks | 0 | 0 | 21,00 |  |  |  | PC73UD13C400TF | MERSEN CZ s.r.o. | 0
KPR00563 | Stožár GN 5-133/108/76 Z |  |  | ks | 6191 | 6191 | 21,00 |  |  |  | 12100-00780 | KOOPERATIVA vod družstvo | 0
FVE11413 | A-Z ROUTER SMART 1F SET |  |  | ks | 9899.2834 | 9899.2834 | 21,00 |  |  |  | 1749821 | Krannich Solar s.r.o. | 0
OST19040 | Svítidlo Mollis MOD126PL-08B 8xG9 Maytoni |  |  | ks | 12564.885 | 12564.885 | 21,00 |  |  | 4251110080642 | M MOD126PL-08B | AULIX lighting spol. s r.o. | 7.5
OST19041 | Zdroj RT-65C spínaný Mean Well |  |  | ks | 1062 | 1062 | 21,00 |  |  |  | RT-65C | MI6 s.r.o. | 0
OST19042 | Svítidlo Mollis MOD126PL-01B 1xG9 Maytoni |  |  | ks | 2390.925 | 2390.925 | 21,00 |  |  | 4251110041612 | M MOD126PL-01B | AULIX lighting spol. s r.o. | 4
OST19043 | Svítidlo Mollis MOD126WL-01B 1xG9 nástěnné Maytoni |  |  | ks | 2862.675 | 2862.675 | 21,00 |  |  | 4251110059730 | M MOD126WL-01B | AULIX lighting spol. s r.o. | 4
OST19044 | Svítidlo C032CL-24W3K-RD-B 24W/3000K stropní Maytoni |  |  | ks | 1578.48 | 1578.48 | 21,00 |  |  | 4099776081708 | M C032CL-24W3K-RD-B | AULIX lighting spol. s r.o. | 4
OST19045 | Svítidlo TR005-1-GU10-B 1xGU10 na lištu Maytoni |  |  | ks | 1572.48 | 1572.48 | 21,00 |  |  | 4251110054506 | M TR005-1-GU10-B | AULIX lighting spol. s r.o. | 0
OST19046 | Lišta TRX001-112B 2m černá Maytoni |  |  | ks | 812.445 | 812.445 | 21,00 |  |  | 4251110098692 | M TRX001-112B | AULIX lighting spol. s r.o. | 0
OST19047 | Lišta TRX001-111B 1m černá Maytoni |  |  | ks | 445.53 | 445.53 | 21,00 |  |  | 4251110073330 | M TRX001-111B | AULIX lighting spol. s r.o. | 0
OST19048 | Napaječ TRA001B-11B černý Maytoni |  |  | ks | 183.45 | 183.45 | 21,00 |  |  |  | M TRA001B-11B | AULIX lighting spol. s r.o. | 0
OST19049 | Koncovka TRA001EC-11B černá Maytoni |  |  | ks | 131.04 | 131.04 | 21,00 |  |  | 4251110049618 | M TRA001EC-11B | AULIX lighting spol. s r.o. | 0
OST19050 | Spojka TRA001C-11B černá Maytoni |  |  | ks | 183.45 | 183.45 | 21,00 |  |  | 4251110076973 | M TRA001C-11B | AULIX lighting spol. s r.o. | 0
EMN00618 | Potrubí VENTS S 200/3m ELEMAN |  | Potrubí ohebné VENTS S 200/3m hliníkové, síla stěny 100 mikronů, max. tlak 10 000Pa. Ohebné potrubí - ALU. Hliníkové ohebné hadice jsou určeny k větrání, klimatizaci nebo odsávání vzduchu. Vzhledem k odolnosti vůči vysokým teplotám lze použít hliníkové ohebné hadice pro rozvod teplého vzduchu pomoc | ks | 442.201 | 442.201 | 21,00 |  | https://eshop.biesse.cz/Pictures/biesse/19/2000000326/201913-201913(2).jpg | 4823016202802 | 1009849 | ELEMAN spol. s r.o. | 0
SEZ01111 | Chránič 32B/3N/0,03 PFI4 0090906 SEZ |  |  | ks | 2238.2033 | 2238.2033 | 21,00 |  |  | 8585032639999 | PFI4 B32/0,03 | SEZ - CZ s.r.o. | 0.5
_ISF1071 | _Stykač LP2K0610BD 6A |  |  | ks | 1618.8865 | 1618.8865 | 21,00 |  |  |  | LP2K0610BD | Schneider Electric CZ, s.r.o. | 0.84
_ISF1072 | _Modul BMXCPS4002 Modicon X80 |  |  | ks | 32479.0144 | 32479.0144 | 21,00 |  |  |  | BMXCPS4002 | Schneider Electric CZ, s.r.o. | 0
_ISF1073 | _Svorkovnice BMXFTB4020 28-pin |  |  | ks | 1966.1948 | 1966.1948 | 21,00 |  |  | 3606489485092 | BMXFTB4020 | Schneider Electric CZ, s.r.o. | 0
ITAS0555 | Svítidlo RULED LINEAR IP 65 |  |  | ks | 8494.9301 | 8494.9301 | 21,00 |  |  |  | E3810-LBN-75 | BI ESSE S.P.A. | 0
BEL00501 | Žárovka MR16 35W 12V halogenová |  |  | ks | 38.6757 | 38.6757 | 21,00 |  |  | 8595209905505 | 384015000 | NBB Bohemia s. r. o. | 0.2
OST19051 | Filtr PFA 40000 223 x 223mm ventilátor výfukový |  |  | ks | 1436.49 | 1436.49 | 21,00 |  |  |  | 904-8026 | RS Components Sp. z o.o. | 0
OST19052 | Filtr PF 22.000 61m³/h 230 V AC IP54 ventilátor |  |  | ks | 3283.8 | 3283.8 | 21,00 |  |  |  | 250-860 | RS Components Sp. z o.o. | 0
ELS00029 | Vývodka AST M25 1,5 - 4,0 M32 IP55 |  | Vývodka IP55, s otevřenou těsnicí membránou, termoplastický elastomer (TPE), pro tloušťky stěny 1,5-4,0mm, šedá, Rozsah těsnění 9-18,5mm Rozměry: 29,5 x 29,5 x 22,6mm | ks | 12.3074 | 12.3074 | 21,00 |  | https://eshop.biesse.cz/Pictures/biesse/19/2000000326/201922-201922(2).jpg | 4013902852130 | 23042501 | SPELSBERG spol. s r.o. | 0
GRLK0029 | Svítidlo LED VEGA-S Black 18W CCT 16000lm IP20 GREENLUX |  | VESTAVNÉ SVÍTIDLO LED SMD Těleso svítidla je vyrobeno z kvalitně lakovaného hliníku v černé barvě. PS NANO difuzor zajišťuje rovnoměrný rozptyl neoslňujícího světla v širokém úhlu 120°. V porovnání s klasickou žárovkou až 88% snížení spotřeby elektrické energie. Svítidlo je vybaveno pružinovým | ks | 290.29 | 290.29 | 21,00 | https://www.biesse.cz.html | https://eshop.biesse.cz/Pictures/biesse/19/2000000326/201923-201923(2).jpg | 8592660148496 | GXDW411 | Greenlux s.r.o. | 2 | Svítidla | Svítidla interiérová - bytová
GRLK0074 | Svítidlo LED VEGA-S Black 12W CCT 1100lm 2900/3900/5800K IP20 černé GREENLUX |  | VESTAVNÉ SVÍTIDLO LED SMD Těleso svítidla je vyrobeno z kvalitně lakovaného hliníku v černé barvě. PS NANO difuzor zajišťuje rovnoměrný rozptyl neoslňujícího světla v širokém úhlu 120°. V porovnání s klasickou žárovkou až 88% snížení spotřeby elektrické energie. Svítidlo je vybaveno pružinovým | ks | 212.355 | 212.355 | 21,00 | https://www.biesse.cz/svitidla_c381775347976342/svitidla-interierova-bytova_c382106060456608/svitidl | https://eshop.biesse.cz/Pictures/biesse/19/2000000326/201924-201924(2).jpg | 8592660148458 | GXDW407 | Greenlux s.r.o. | 2 | Svítidla | Svítidla interiérová - bytová
MCL01348 | Pásek LED 120LED/m 19,2W/24V,960lm,IP20,délka 2m MCLED |  |  | ks | 485.355 | 485.355 | 21,00 |  |  |  | ML-126.837.60.9-020000.500X03 | McLED s.r.o. | 2
_ISF1074 | _Kabel napáj. IEC pro LED svítidla 3m |  |  | ks | 793.5778 | 793.5778 | 21,00 |  |  |  | NSYLAM3M | Schneider Electric CZ, s.r.o. | 0
TLE01423 | Zdroj DC24V/6,25A 150W LPV5-24-150 190x52x37mm IP67 |  |  | ks | 722.745 | 722.745 | 21,00 |  |  | 8596558006943 | 056713 | T-LED s.r.o. | 1.02
ABB11469 | Kryt HTC - XT7/XT7M 3p 2pcs vysoký |  |  | ks | 2066.625 | 2066.625 | 21,00 |  |  | 8015644071219 | 1SDA105029R0001 | ABB s.r.o. | 0
_FAI0325 | Tlačítko APEM FPAP1B1222X0X | CENA POUZE NA DOPTÁNÍ |  | ks | 0 | 0 | 21,00 |  |  |  | 1112902 | ENIKA.CZ s.r.o. | 0
MG451107 | Spojka LVS04620 LGYE 1600A přípojnic horizontálních Schneider |  |  | ks | 1342.6634 | 1342.6634 | 21,00 |  |  | 3606481868008 | LVS04620 | Schneider Electric CZ, s.r.o. | 0
_FAI0738 | Sponka ABB RSK301 |  |  | ks | 376.2 | 376.2 | 21,00 |  |  |  | 16533668 | Radwell International Czechia s.r.o. | 0
OST19053 | Snímač MMR 10 11 1k, W=15%, L=+-1% polohy |  |  | ks | 2725.5 | 2725.5 | 21,00 |  |  |  | 1035 | MEGATRON, s.r.o. | 0
GHV00174 | Pásek CS16-200/020/07/11 200mm uzemňovací |  |  | ks | 67.2075 | 67.2075 | 21,00 |  |  |  | CS16-200/020/07/11 | GHV Trading, spol. s r. o. | 0
GHV00175 | Pásek CS16-350/020/07/11 350mm uzemňovací |  |  | ks | 95.7959 | 95.7959 | 21,00 |  |  |  | CS16-350/020/07/11 | GHV Trading, spol. s r. o. | 0
GHV00176 | Pásek CS16-300/020/07/11 300mm uzemňovací |  |  | ks | 85.7601 | 85.7601 | 21,00 |  |  |  | CS16-300/020/07/11 | GHV Trading, spol. s r. o. | 0
GHV00177 | Pásek CS16-150/020/07/11 150mm uzemňovací |  |  | ks | 52.3075 | 52.3075 | 21,00 |  |  |  | CS16-150/020/07/11 | GHV Trading, spol. s r. o. | 0
OST19054 | Čidlo IFK3004BBPKG/US-104 indukční | CENA POUZE NA DOPTÁNÍ |  | ks | 0 | 0 | 21,00 |  |  |  | IFS240 | ifm electronic, spol. s r.o. | 0
OST19055 | Čidlo IEK3002BBPKG/AM/US-104 indukční | CENA POUZE NA DOPTÁNÍ |  | ks | 0 | 0 | 21,00 |  |  |  | IEC200 | ifm electronic, spol. s r.o. | 0
MCL01349 | LED pásek SMD5050 RGB , 60LED/m, 14,4W/m, DC 12V, 560lm/m, CRI90, IP20, 4,3m MC |  |  | m | 1150.86 | 1150.86 | 21,00 |  |  |  | ML-123.601.60.9-04300.100X03 | McLED s.r.o. | 0
MCL01350 | LED pásek SMD5050 RGB , 60LED/m, 14,4W/m, DC 12V, 560lm/m, IP20, 3,1m MCLED |  |  | m | 886.7925 | 886.7925 | 21,00 |  |  |  | ML-123.601.60.9-03100.100X03 | McLED s.r.o. | 0
SE101001 | Jistič iC60H 2P 2A B |  |  | ks | 751.8957 | 751.8957 | 21,00 |  |  | 3606480082252 | A9F83202 | Schneider Electric CZ, s.r.o. | 0
SIE90589 | Relé 3RP2505-2AW30 časové Siemens |  |  | ks | 3191.422 | 3191.422 | 21,00 |  |  | 4011209943483 | 3RP2505-2AW30 | Siemens, s.r.o. | 0
EMN10609 | Svorka UK 16/2 N, 85A, 1pól., AL/CU,modrá, univerzální ELEMAN |  | Univerzální připojovací svorka UK 16 /2 N - modrá. Standardní řada univerzálních svorek s širokou nabídkou připojitelnosti vodičů (1,5 - 240 mm2). Umožňuje připojení jak hliníkových tak měděných vodičů a to až do 240 mm2. Jedná se o 1-pólové svorky v plastovém pouzdře (vyjma sestavy UK 50/3x1, ta j | ks | 81.2282 | 81.2282 | 21,00 |  | https://eshop.biesse.cz/Pictures/biesse/19/2000000326/201944-201944(2).jpg | 8592847004744 | 1006653 | ELEMAN spol. s r.o. | 0
CIM11024 | Páska vázací UV odolná 140x3,5mm (100 ks) |  |  | bal | 58.752 | 58.752 | 21,00 |  |  | 4021103817209 | 181720 | NÁŘADÍ CIMCO s.r.o. | 0
EST01363 | Modul 2 PM Gen3 Wifi Bluetooth Shelly |  |  | ks | 804.9041 | 804.9041 | 21,00 |  |  |  | SHELLY 2 PM GEN 3 | EST Elektro-System-Technik, s.r.o. | 0
OST19056 | Svítidlo SNP 2130 LED J/SV IP65 |  |  | ks | 3606 | 3606 | 21,00 |  |  |  | SNP 2130 LED J/SV IP65 | INOTEC Nouzové osvětlení s.r.o. | 0
OST19057 | COVER SNP 2130 SET PU/PL/PR |  |  | ks | 640.5 | 640.5 | 21,00 |  |  |  | COVER SNP 2130 SET PU/PL/PR | INOTEC Nouzové osvětlení s.r.o. | 0
LAP03834 | ÖLFLEX CLASSIC 110 BLACK 0,6/1KV 12G1,5 | CENA POUZE NA DOPTÁNÍ |  | m | 0 | 0 | 21,00 |  |  |  | 1120320 | LAPP Czech Republic s.r.o. | 0
TE210175 | Relé RE17LCBM časové 1s-100 h, 24-240V, polovod. výstup |  |  | ks | 1061.3746 | 1061.3746 | 21,00 |  |  | 3606480552632 | RE17LCBM | Schneider Electric CZ, s.r.o. | 0
SCR01743 | Příruba CSLMC25--- 25 kab.2x3,5-11,5x10-14,12x14-18,5x14-22,1x14-35mm |  |  | ks | 218.799 | 218.799 | 21,00 |  |  |  | CSLMC25--- | Schrack Technik spol. s r.o. | 0
SEZ01112 | Skříň STBOX-705026 nerez AISI 430, 700x500x260mm, IP 65 SEZ |  |  | ks | 5282.3302 | 5282.3302 | 21,00 |  |  | 8588010024510 | STBOX-705026 | SEZ - CZ s.r.o. | 0
OST22133 | Infrazářič VeGA LDHR005G2-200KY + DO |  |  | ks | 4710 | 4710 | 21,00 |  |  |  | 08212 | infrasystémy s.r.o. | 3.05
1R100393 | Přepínač ř.6, 2M, 16A, střídavý Alu Unica, SCHNEIDER |  |  | ks | 257.365 | 257.365 | 21,00 |  |  | 3606489455781 | NU326330 | Schneider Electric CZ, s.r.o. | 0
LAP03835 | Redukce SKINDICHT® MR-M ATEX 32X1.5/25X1.5 |  |  | ks | 159.0035 | 159.0035 | 21,00 |  |  |  | 52104573 | LAPP Czech Republic s.r.o. | 0
TME01596 | Konektor 2013798-1,USB A,přímý |  |  | ks | 203.145 | 203.145 | 21,00 |  |  |  | 2013798-1 | TME Czech Republic s. r. o. | 0
TME01597 | Konektor 1827525-1,USB |  |  | ks | 129.3825 | 129.3825 | 21,00 |  |  |  | 1827525-1 | TME Czech Republic s. r. o. | 0
TME01598 | Adaptér, USB 2.0, USB A zásuvka |  |  | ks | 39.4151 | 39.4151 | 21,00 |  |  |  | A-USB2-AMFF | TME Czech Republic s. r. o. | 0
1R100394 | Termostat Unica podlahový otočný 2M Aluminium Schneider |  |  | ks | 1564.6092 | 1564.6092 | 21,00 |  |  | 3606489517199 | NU350330 | ELKOV elektro a.s. | 0
MCL01351 | Pásek LED 120LED/m 50,4W/24V,4375lm,IP20,délka 7m MCLED |  |  | ks | 1171.44 | 1171.44 | 21,00 |  |  |  | ML-126.731.60.9-07000.100X03.1 | McLED s.r.o. | 2
OST19058 | Kotel 0010023671 PROTHERM RAY 9 KE,elektrický |  |  | ks | 22585.35 | 22585.35 | 21,00 |  |  |  | 6000165700 | Stavebniny DEK a.s. | 57
GRL00855 | Svítidlo LED TRUST PS 2xT8/150CM IP65 prachotěsné GREENLUX |  | Prachotěsné svítidlo IP-65, pro 2x LED T8/150cm trubice. Těleso svítidla: high impact polystyrene (HIPS), difuzor: polystyren. Svítidlo je možné připevnit ke stěně nebo stropu s použitím kovových příchytek, které jsou součástí dodávky, nebo jej zavěsit na lanko. Svítidlo se používá do prostorů s | ks | 517.14 | 517.14 | 21,00 | https://www.biesse.cz/svitidla_c381775347976342/svitidla-prumyslova_c382106060456611/svitidlo-led-tr | https://eshop.biesse.cz/Pictures/biesse/19/2000000326/201962-201962(2).jpg | 8592660124322 | GXWP505 | Greenlux s.r.o. | 7 | Svítidla | Svítidla průmyslová
JAB01586 | Zásuvka 5569H-A32357 62 s USB-A , USB-C bílá / kouřová černá Levit ABB |  |  | ks | 1556.3548 | 1556.3548 | 21,00 |  |  | 8592624461845 | 5569H-A32357 62 | ABB s.r.o. | 0
SEZ01113 | Skříň ROS 1332 P/FI-9647/30/0 SEZ |  |  | ks | 13978.7926 | 13978.7926 | 21,00 |  |  |  | ROS 1332 P/FI-9647/30/0 | SEZ - CZ s.r.o. | 9.78
OST19059 | Svítidlo PILA RC007B LED40S/840 PSU I W60L60 |  |  | ks | 708.909 | 708.909 | 21,00 |  |  | 8719514960053 | ELSVOS1388845 | JANČA & EMAS group s.r.o. | 14.5
NOA00491 | Chránič 40/4/0,3 A Ex9L-N 6kA Noark |  | Proudový chránič, Icn=6kA, 4-pól, In=40A, IΔn=300mA, typ A | ks | 1287.4415 | 1287.4415 | 21,00 |  | https://eshop.biesse.cz/Pictures/biesse/19/2000000326/201966-201966(2).jpg | 8592765083708 | 108370 | NOARK Electric Europe s.r.o. | 0.365
BEE01381 | Svorkovnice SV-D 9.16.4 stožárová (H423110) |  |  | ks | 769.92 | 769.92 | 21,00 |  |  | 8595155009098 | H423110 | Jaroslav Píbal | 0.07
KOL01900 | Lišta PK 90X55 D HF_HD Kopos | CENA POUZE NA DOPTÁNÍ |  | m | 0 | 0 | 21,00 |  |  |  | PK PK 90X55 DH_HD | KOPOS KOLÍN a.s. | 0
KOL01901 | Lišta PK 90X55 D HF_HD Kopos |  | Parapetní kanál PK 90x55 D, bílý, bezhalogenový, 2 m, karton. Pro uložení silových a sdělovacích obvodů. Jednotlivé vedení je možno elektromagneticky odstínit pomocí stínícího kanálu. Lze do něj montovat modulární přístroje 45x45 a 45x22.5, je antibakteriální. | m | 431.8768 | 431.8768 | 21,00 |  |  | 8595568925473 | PK 90X55 D HF_HD | KOPOS KOLÍN a.s. | 0
JAB01587 | Spínač 3558E-A07940 33 IP44 šampaň.TIME ABB |  | Přepínač křížový, s krytem, řazení 7, IP44, šampaňská | ks | 423.852 | 423.852 | 21,00 |  | https://eshop.biesse.cz/Pictures/biesse/19/2000000326/201970-201970(2).jpg | 8595017278501 | 3558E-A07940 33 | ABB s.r.o. | 0
OST19060 | Rozvaděč RE (Z 1065x590x250mm +2x N-EI30 2125x810x250,IP30/20C) |  |  | ks | 248085.12 | 248085.12 | 21,00 |  |  |  | ROZVADĚČ RE (Z 1065X590X250MM | BBR - výroba rozvaděčů, s.r.o. | 0
OST19061 | Zdroj SDR250AS24-CDE AC-DC,spínaný napájecí, 24V, 10.42A |  |  | ks | 10316.415 | 10316.415 | 21,00 |  |  |  | SDR250AS24-CDE | Premier Farnell UK Limiteda | 0
ARK00215 | Žlab L1B-P 50/50 žz ARKYS |  | Pro montáž kabelové trasy silnoproudých světelných a motorických rozvodů, slaboproudů, měření a regulace a rozvodu jiných médií, např. vodo-topo rozvodů, atd. | m | 160.6392 | 160.6392 | 21,00 |  | https://eshop.biesse.cz/Pictures/biesse/19/2000000326/201973-201973(2).png | 8434453006234 | ARB-12110106 | ARKYS, s.r.o. | 0
ARK00216 | Spojka tvarovací žlabu LINEAR+ STL-1B 60 "ŽZ" ARKYS |  | Pro vytváření horizontálně tvarovaných částí tras - ohyby, kolena. | ks | 78.3364 | 78.3364 | 21,00 |  | https://eshop.biesse.cz/Pictures/biesse/19/2000000326/201974-201974(2).png | 8434453065378 | ARB-12211306 | ARKYS, s.r.o. | 0
MG120084 | Svorka LGYT2A08 nulový/zemnicí můstek 8 svorek |  |  | ks | 96.9666 | 96.9666 | 21,00 |  |  | 3606485895871 | LGYT2A08 | Schneider Electric CZ, s.r.o. | 0
ARK00217 | Třmenová příchytka Sonap TPS-M 38-42 "ŽZ" ARKYS |  |  | ks | 67.3992 | 67.3992 | 21,00 |  |  | 8592648298199 | ARK-229819 | ARKYS, s.r.o. | 0
EDM00799 | Oblouk OS 45° 200 oblouk segmentový ELEKTRODESIGN |  |  | ks | 662.454 | 662.454 | 21,00 |  |  |  | OS 45° 200 | ELEKTRODESIGN ventilátory spol. s r.o. | 0
EDM00800 | Hlavice VH 200 výfuková, střešní ELEKTRODESIGN |  |  | ks | 3642.156 | 3642.156 | 21,00 |  |  |  | VH 200 | ELEKTRODESIGN ventilátory spol. s r.o. | 0
EDM00801 | Odbočka OBJL 90° 200/200 lisovaná jednostr. ELEKTRODESIGN |  |  | ks | 824.715 | 824.715 | 21,00 |  |  | 5901829298577 | OBJL 90° 200/200 | ELEKTRODESIGN ventilátory spol. s r.o. | 0
EDM00802 | Kryt DFLK 200 s odvodem kondenzátu ELEKTRODESIGN |  |  | ks | 486.783 | 486.783 | 21,00 |  |  |  | DFLK 200 | ELEKTRODESIGN ventilátory spol. s r.o. | 0
WAP00317 | Páska WT-MD-300ST plastová detekovatelná |  | detekovatelné plastové vázací pásky MAGNETIC s příměsí kovu, 280 x 4,5 mm, polyamid 6.6+10% kov, modrá | ks | 6.3714 | 6.3714 | 21,00 |  | https://eshop.biesse.cz/Pictures/biesse/19/2000000326/201981-201981(2).jpg |  | WPR7187 | WAPRO spol. s r.o. | 0
OST19062 | Multimetr UNI-T UT213C klešťový |  |  | ks | 1747.305 | 1747.305 | 21,00 |  |  |  | 07720188 | TIPA,spol. s r.o. | 0.42
KAN01163 | Svítidlo BENO 24-30W CCT-O-SEG 1920lm 4000K IP54 Kanlux |  | LED svítidla Kanlux BENO mají jedinečný design s výjimečným světelným efektem. Vyznačují se vysokou odolností vůči povětrnostním vlivům díky stupni krytí IP65 (pomocí kabelové průchodky), což umožňuje jejich instalaci v interiéru i exteriéru. Jejich životnost je 50 000 hodin. Kanlux BENO LED je k di | ks | 848.62 | 848.62 | 21,00 |  | https://eshop.biesse.cz/Pictures/biesse/19/2000000326/201983-201983(2).jpg | 5905339387844 | 38784 | Kanlux s. r. o. | 2
MCL80275 | Profil AL 86x14mm vestavný pro sádrokarton, vč. mléčného difuzoru, 2m MCLED |  | Vestavný hliníkový profil pro sádrokarton, rozměry průřezu cca 86x14mm. Součástí je mléčný difuzor, který lze do profilu nacvaknout. Tento profil je určen pro krytí a chlazení dvou LED pásků do šíře až 30mm a výkonu max. 38,4W/m. Profil lze upevnit pomocí vrutů nebo lepidla. Pomocí samostatně prodáv | m | 545.22 | 545.22 | 21,00 |  | https://eshop.biesse.cz/Pictures/biesse/19/2000000326/201984-201984(2).jpg | 8595607100953 | ML-761.030.43.2 | McLED s.r.o. | 0
LAP03836 | YSLY-JZ 7x1 gr |  |  | m | 31.175 | 31.175 | 21,00 |  |  |  | 00901038 | allkabel s.r.o. | 0
KRA00440 | Trubice LED LEDVANCE SubstiTUBE EM T8 1.2m 16W/36W G13 1800lm/840 30Y |  |  | ks | 120.1578 | 120.1578 | 21,00 |  |  |  | 4099854075049 | MEGAMAN Česká republika, spol. s r.o. | 3
GPH00349 | Bužírka MSRTK 95/25-1000 GPH |  |  | m | 714.0276 | 714.0276 | 21,00 |  |  | 8591120133195 | MSRTK 95/25-1000 | Nexans Power Accessories Czech Republic, spol. s r.o. | 0
_ISF1075 | _Hlavice XB5AW36B5 M 22 IP66 prosvětlená lícující 24V AC/DC |  |  | ks | 604.6644 | 604.6644 | 21,00 |  |  |  | XB5AW36B5 | Schneider Electric CZ, s.r.o. | 1.5
_ISF1076 | _Spínač VBF2 VARIO |  |  | ks | 1096.9446 | 1096.9446 | 21,00 |  |  |  | VBF2 | Schneider Electric CZ, s.r.o. | 0
MCL80276 | Koncovka bez otvoru pro AF, stříbrná barva, 1ks McLED |  | Koncovka pro hliníkový profil AF, bez otvoru, stříbrná barva, 1ks. Slouží k designovému zakončení profilu a zároveň k ochraně LED pásku proti vnikání nečistot z boční strany hliníkového profilu. Pro zakončení z obou stran zakupte 2ks. V nabídce rovněž koncovka s otvorem pro prostrčení kabelu mezi zd | ks | 29.9325 | 29.9325 | 21,00 |  | https://eshop.biesse.cz/Pictures/biesse/19/2000000326/201990-201990(2).jpg | 8594059198068 | ML-762.030.43.0 | McLED s.r.o. | 0
SIM00656 | Zásuvka SIMON ACGZN4W1/49, 4 nás., IP20, se spín., bez víčka, 16A/250V~, šr. sv. |  |  | ks | 591.408 | 591.408 | 21,00 |  |  | 5902787870027 | ACGZN4W1/49 | KONTAKT - SIMON.CZ s.r.o. | 0
ENI00280 | Jistič SM8070 tepelný 250V/7A |  |  | ks | 86.31 | 86.31 | 21,00 |  |  |  | 1003876 | ENIKA.CZ s.r.o. | 0.01
WAG11016 | Adaptér na DIN lištu 221-549 pro sérii 221 s odlehčením v tahu modrý |  | Upevňovací adaptér s odlehčením tahu, pro 10vodičové konektory, Řada 221 – 4 mm², Na lištu DIN 35, Modrá | ks | 16.28 | 16.28 | 21,00 |  | https://eshop.biesse.cz/Pictures/biesse/19/2000000326/201993-201993(2).jpg | 4066966603774 | 221-549/000-006 | WAGO-Elektro spol. s r.o. | 0
WAG11017 | Nástavec boční na adaptér 221-549 pro sérii 221 s odlehčením v tahu modrý |  | Upevňovací adaptér s odlehčením tahu, pro 10vodičové konektory, Řada 221 – 4 mm², Pro šroubové upevnění, Modrá | ks | 16.28 | 16.28 | 21,00 |  | https://eshop.biesse.cz/Pictures/biesse/19/2000000326/201994-201994(2).jpg | 4066966603118 | 221-509/000-006 | WAGO-Elektro spol. s r.o. | 0
OST19063 | Konektor T3361005U M16 5PIN C091 Amphenol |  |  | ks | 681.735 | 681.735 | 21,00 |  |  |  | T3361005U | TME Czech Republic s. r. o. | 0
MG230040 | Svorky 33127 přední |  |  | ks | 349.058 | 349.058 | 21,00 |  |  |  | 33127 | Schneider Electric CZ, s.r.o. | 0
MG230041 | Kryt 33130 přední |  |  | ks | 779.2644 | 779.2644 | 21,00 |  |  |  | 33130 | Schneider Electric CZ, s.r.o. | 0
MG230042 | Šrouby 33140 L=16 CHC M8, s podložkou |  |  | ks | 15.0713 | 15.0713 | 21,00 |  |  |  | 33140 | Schneider Electric CZ, s.r.o. | 0
MG230043 | Šrouby 33141 CZS D4 |  |  | ks | 3.5927 | 3.5927 | 21,00 |  |  |  | 33141 | Schneider Electric CZ, s.r.o. | 0
MG230044 | Šrouby 33135 spojovací |  |  | ks | 213.12 | 213.12 | 21,00 |  |  |  | 33135 | Schneider Electric CZ, s.r.o. | 0
OST19064 | Pojistka 63A gRL URB NH000 690/700V SIBA |  |  | ks | 1132.5 | 1132.5 | 21,00 |  |  |  | 2028234.63 | SIBA Písek, s.r.o. | 0
MCL01352 | Profil AL 17x15x2000mm PS s mléčným krytem přisazený MCLED |  | Přisazený hliníkový profil pro LED pásky, rozměry průřezu cca 17x15 mm. Součástí je mléčný difuzor, který lze do profilu nacvaknout. Tento profil je určen pro krytí a chlazení LED pásků do šíře 12 mm. Upevnění k podkladu lze provést pomocí montážních úchytů, vrutů, lepidel. K profilu lze zakoupit úc | m | 205.0425 | 205.0425 | 21,00 |  | https://eshop.biesse.cz/Pictures/biesse/19/2000000326/202002-202002(2).jpg | 8595607124379 | ML-761.005.43.2 | McLED s.r.o. | 0
MAS00828 | Svítidlo 53174/31/P0 philips |  |  | ks | 4146.525 | 4146.525 | 21,00 |  |  | 8718696154526 | 53174/31/P0 | Signify Commercial Czech Republic s.r.o. | 14.5
EDM00803 | Oblouk OLL 45st.200 D200 lisovaný ELEKTRODESIGN |  |  | ks | 573.948 | 573.948 | 21,00 |  |  |  | OL 45° 200 | ELEKTRODESIGN ventilátory spol. s r.o. | 0
OSM00481 | Svítidlo LED-1L32E500NU2/PC32C/NK1W HF,IP54 4000 K 19W, nástěnné, nouzové Osmon |  |  | ks | 5262.84 | 5262.84 | 21,00 |  |  | 8591728129200 | TIL69780 | OSMONT, s.r.o. | 4
KBA01609 | NFA2X 4x35 |  |  | m | 114.84 | 114.84 | 21,00 |  |  |  |  | EMSORT s.r.o. | 0
TRA01166 | Trafo JBC E2838-0022 230 V / 24 V, 100 VA, SR, IP00, ta 40 °C / B, ČSN EN 61558- |  |  | ks | 604.1112 | 604.1112 | 21,00 |  |  |  | 23024100 | ELEKTROKOV,a.s.ZNOJMO | 0
OST19065 | Svítidlo OSRAM LED 16W, 10-30V pracovní, kulaté (TT.13305) |  |  | ks | 494.625 | 494.625 | 21,00 |  |  |  | 5902135678084 | TBTK-TRADE Czech s.r.o. | 0
INT01368 | Police 19" 1U 350mm s úchytem UP-03 | CENA POUZE NA DOPTÁNÍ |  | ks | 0 | 0 | 21,00 |  |  |  | 80191454 | INTELEK LTD, organizační složka | 0
INT01369 | Lišla 9U Sensa pro rozvaděč nástěnný, nýtovaný | CENA POUZE NA DOPTÁNÍ |  | ks | 0 | 0 | 21,00 |  |  |  | 80118309 | INTELEK LTD, organizační složka | 0
OST19066 | Kleště krimpovací HT-2008AR | CENA POUZE NA DOPTÁNÍ |  | ks | 0 | 0 | 21,00 |  |  |  | 40020081 | INTELEK LTD, organizační složka | 0
INT01370 | Rozvaděč SENSA LITE 9U 450mm, dveře plech, RAL 7035 | CENA POUZE NA DOPTÁNÍ |  | ks | 0 | 0 | 21,00 |  |  |  | 83000102 | INTELEK LTD, organizační složka | 0
KBA01612 | NAYY-O 1x50 rm | CENA POUZE NA DOPTÁNÍ |  | m | 0 | 0 | 21,00 | [5 empty] | 0
KBA01613 | NAYY-J 1x50 rm | CENA POUZE NA DOPTÁNÍ |  | m | 0 | 0 | 21,00 |  |  |  |  | allkabel s.r.o. | 0
MEC00221 | Boiler OKCEV 160l ležatý Dražice |  |  | ks | 11240.6888 | 11240.6888 | 21,00 |  |  |  | DRAOKCEV 160 | PechaSan spol. s r.o. | 86
1R100395 | Termostat Unica podlahový otočný 2M Béžový SCHNEIDER |  |  | ks | 1019.5153 | 1019.5153 | 21,00 |  |  | 3606481988775 | NU350344 | Schneider Electric CZ, s.r.o. | 0.16
MEC00222 | Svítidlo RGL 5X WW |  |  | ks | 1041.9 | 1041.9 | 21,00 |  |  |  | RGL 119 | Favia s.r.o. | 2
ABB11470 | Zařízení DIN lišty 600 mm x 500 mm x 120 mm, 4, 0 montážní ABB |  | MBG204 -Modul pro 96M (125mm), set | ks | 1521 | 1521 | 21,00 |  | https://eshop.biesse.cz/Pictures/biesse/19/2000000326/202019-202019(2).png | 4011617416678 | 2CPX041667R9999 | ABB s.r.o. | 0
ABB11471 | Modul MBG305 pro 180M (125mm), set ABB |  | MBG305 -Modul pro 180M (125mm), set | ks | 2469 | 2469 | 21,00 |  | https://eshop.biesse.cz/Pictures/biesse/19/2000000326/202020-202020(2).png | 4011617416753 | 2CPX041675R9999 | ABB s.r.o. | 0
OST22134 | Svítidlo KULO 33W černé, Teplá bílá, lištové |  |  | ks | 970.8282 | 970.8282 | 21,00 |  |  | 8596558002679 | 105723 | T-LED s.r.o. | 0
FVE00305 | Nosník FVE 4,75m SoloLight 40x40mm Schletter - poškozeno |  |  | ks | 200 | 200 | 21,00 |  |  |  | 120005-04750 | PVolt s.r.o. | 0
WAG05148 | Přepážka oddělovací s přesahem 4 mm šedá 2004-1293 WAGO |  | Vylamovací přepážka, Tloušťka 2 mm, S přesahem, Šedá | ks | 8.9861 | 8.9861 | 21,00 | https://www.biesse.cz/spojovaci-material_c381775347976340/svorky-a-svorkovnice_c382106060456593/svor | https://eshop.biesse.cz/Pictures/biesse/19/2000000326/202023-202023(2).jpg | 4045454654184 | 2004-1293 | WAGO-Elektro spol. s r.o. | 0 | Spojovací materiál | Svorky a svorkovnice | Svorky řadové
WAG05163 | Přepážka oddělovací s přesahem 6 mm šedá 2006-1293 WAGO |  | Vylamovací přepážka, Tloušťka 2 mm, S přesahem, Šedá | ks | 10.8699 | 10.8699 | 21,00 | https://www.biesse.cz/spojovaci-material_c381775347976340/svorky-a-svorkovnice_c382106060456593/svor | https://eshop.biesse.cz/Pictures/biesse/19/2000000326/202024-202024(2).jpg | 4045454654207 | 2006-1293 | WAGO-Elektro spol. s r.o. | 0 | Spojovací materiál | Svorky a svorkovnice | Svorky řadové
WAG05166 | Propojka 4pólová 6 mm 2006-404 WAGO |  | Můstek, 4×, Izolováno, Světle šedá | ks | 31.5363 | 31.5363 | 21,00 | https://www.biesse.cz/spojovaci-material_c381775347976340/svorky-a-svorkovnice_c382106060456593/svor | https://eshop.biesse.cz/Pictures/biesse/19/2000000326/202025-202025(2).jpg | 4055143701419 | 2006-404 | WAGO-Elektro spol. s r.o. | 0 | Spojovací materiál | Svorky a svorkovnice | Svorky řadové
WAG05167 | Propojka 5pólová 6 mm 2006-405 WAGO |  | Můstek, 5×, Izolováno, Světle šedá | ks | 41.4205 | 41.4205 | 21,00 | https://www.biesse.cz/spojovaci-material_c381775347976340/svorky-a-svorkovnice_c382106060456593/svor | https://eshop.biesse.cz/Pictures/biesse/19/2000000326/202026-202026(2).jpg | 4055143701433 | 2006-405 | WAGO-Elektro spol. s r.o. | 0 | Spojovací materiál | Svorky a svorkovnice | Svorky řadové
WAG05174 | Propojka 4pólová 10 mm 2010-404 WAGO |  | Můstek, 4×, Izolováno, Světle šedá | ks | 49.9685 | 49.9685 | 21,00 | https://www.biesse.cz/spojovaci-material_c381775347976340/svorky-a-svorkovnice_c382106060456593/svor | https://eshop.biesse.cz/Pictures/biesse/19/2000000326/202027-202027(2).jpg | 4055143701976 | 2010-404 | WAGO-Elektro spol. s r.o. | 0 | Spojovací materiál | Svorky a svorkovnice | Svorky řadové
WAG05175 | Propojka 5pólová 10 mm 2010-405 WAGO |  | Můstek, 5×, Izolováno, Světle šedá | ks | 66.6977 | 66.6977 | 21,00 | https://www.biesse.cz/spojovaci-material_c381775347976340/svorky-a-svorkovnice_c382106060456593/svor | https://eshop.biesse.cz/Pictures/biesse/19/2000000326/202028-202028(2).jpg | 4055143701990 | 2010-405 | WAGO-Elektro spol. s r.o. | 0 | Spojovací materiál | Svorky a svorkovnice | Svorky řadové
OBO00519 | Koncovka připojovací IsCon 5408022 |  |  | ks | 1008.4424 | 1008.4424 | 21,00 |  |  | 4012195674689 | 5408022 | OBO BETTERMANN s. r. o. | 0
TLI11080 | Svítidlo Onyx HL CCT LED, příkon 24 W, 2400 lm, přepínání barvy světla 3000K/400 |  |  | ks | 733.488 | 733.488 | 21,00 |  |  |  | 8590479047580 | TOP LIGHT spol. s r.o. | 0
HDX00497 | Zásuvka LTC 230V 16A IP66 WIFI TUYA |  |  | ks | 997.5 | 997.5 | 21,00 |  |  |  | T354I | H A D E X , spol. s r.o. | 0.062
SCR01744 | Spínač BE200400, 2,5-4A, motorový |  |  | ks | 665.6835 | 665.6835 | 21,00 |  |  |  | BE200400 | Schrack Technik spol. s r.o. | 0.3
SCR01745 | Spínač BE200630, 4-6,3A, motorový |  |  | ks | 675.1965 | 675.1965 | 21,00 |  |  | 9004840796346 | BE200630 | Schrack Technik spol. s r.o. | 0.3
SCR01746 | Spínač BE216500, 4-65A, motorový |  |  | ks | 1652.0155 | 1652.0155 | 21,00 |  |  | 9004840876024 | BE216500 | Schrack Technik spol. s r.o. | 1
SCR01747 | Spínač BE214000, 3-40A, motorový |  |  | ks | 1652.0155 | 1652.0155 | 21,00 |  |  | 9004840796421 | BE214000 | Schrack Technik spol. s r.o. | 1
SCR01748 | Spínač BE218000 , 63-80A, motorový |  |  | ks | 1652.0155 | 1652.0155 | 21,00 |  |  | 9004840796445 | BE218000 | Schrack Technik spol. s r.o. | 1
SCR01749 | Kontakt BE2ZAS11 pomocný |  |  | ks | 119.592 | 119.592 | 21,00 |  |  | 9004840878837 | BE2ZAS11 | Schrack Technik spol. s r.o. | 0
SCR01750 | Kontakt BE21ZAS11 pomocný |  |  | ks | 97.1685 | 97.1685 | 21,00 |  |  |  | BE21ZAS11 | Schrack Technik spol. s r.o. | 0
OST19067 | Otvírač 1411RF-12DC reverzní elektrický |  |  | ks | 852.7924 | 852.7924 | 21,00 |  |  |  | 1411RF-12DC | DAB Trade, s.r.o. | 0
LAP03837 | JE-H(ST)H 2x2x0,8 BMK E30 rt |  |  | m | 25.52 | 25.52 | 21,00 |  |  |  | 02503002 | allkabel s.r.o. | 0
OSR00494 | Trubice 14W/840 G5 lineární zářiv.Patron |  |  | ks | 64.3829 | 64.3829 | 21,00 |  |  |  | 5941029897286 | MEGAMAN Česká republika, spol. s r.o. | 4
BEL00502 | Žárovka 40W/24V E27 AGTN P45 čirá |  |  | ks | 35.7724 | 35.7724 | 21,00 |  |  |  | 339102000 | NBB Bohemia s. r. o. | 0.2
HLB00970 | Skříň ES212+00/NVP7P/63A/QM-FV/DIN DCK |  |  | ks | 9316.125 | 9316.125 | 21,00 |  |  |  | ES212+00/NVP7P/63A/QM-FV/DIN | DCK Holoubkov Bohemia a.s. | 0
SIE00251 | Snímač 3RG7401-0CH52-PF Pepperl+Fuchs |  |  | ks | 4768.58 | 4768.58 | 21,00 |  |  |  | 3RG7401-0CH52-PF | FOXON s.r.o. | 0
RAB01804 | Svítidlo 71042 TESIA 60W 3500lm 3000K-6000K IP20 Rabalux |  |  | ks | 2372.7273 | 2372.7273 | 21,00 |  |  | 5996595710422 | 71042 | RABALUX CZ Svítidla s.r.o. | 5.1
OST19068 | Konektor SM vidlice kryt |  |  | ks | 34.3781 | 34.3781 | 21,00 |  |  |  | 104090268 | KONDIK electronic, s.r.o. | 0
OST19069 | Kontakt SYM-001T-P0.6 pro konektory SM |  |  | ks | 4.354 | 4.354 | 21,00 |  |  |  | 104090270 | KONDIK electronic, s.r.o. | 0
OST19070 | Konektor SM zásuvka kryt |  |  | ks | 14.863 | 14.863 | 21,00 |  |  |  | 104090267 | KONDIK electronic, s.r.o. | 0
OST19071 | Kontakt SHF-001T-0.8BS pro konektory SM |  |  | ks | 2.851 | 2.851 | 21,00 |  |  |  | 104090269 | KONDIK electronic, s.r.o. | 0
OST19072 | Ventilátor Westinghouse JET II |  |  | ks | 3162.93 | 3162.93 | 21,00 |  |  |  | 78261 | DALAP s.r.o. | 0
OST19073 | Tyč prodlužovací 300mm |  |  | ks | 613.815 | 613.815 | 21,00 |  |  |  |  | DALAP s.r.o. | 0
NOA00492 | Chránič Ex9NLE EL 1PN C16 30mA A kombinovaný Noark | CENA POUZE NA DOPTÁNÍ | Jednomodulový Elektronický proud. chránič s nadpr. ochr., Icn=6kA, 1+Npól, char. C, In=16A, IΔn=30mA, typ A | ks | 0 | 0 | 21,00 |  | https://eshop.biesse.cz/Pictures/biesse/19/2000000326/202052-202052(2).jpg |  | 111169 | NOARK Electric Europe s.r.o. | 0.12
LAP03838 | ÖLFLEX WIRE MS 2.1 1X6 RD |  |  | m | 32.2073 | 32.2073 | 21,00 |  |  | 4044774696577 | 4160704 | LAPP Czech Republic s.r.o. | 0
TE610101 | Spínač XCSLF2727312 bezpečnostní Schneider Electric |  |  | ks | 6913.4056 | 6913.4056 | 21,00 |  |  |  | XCSLF2727312 | TME Czech Republic s. r. o. | 1.42
OST22135 | Patrona topná D10x50mm 120W,24VAC Nerezová kovaná 1f,lv=200mm, NVS (samostatné v |  |  | ks | 1038.57 | 1038.57 | 21,00 |  |  |  | 5230396 | ELKOP Technik s.r.o. | 0
LAP03839 | ÖLFLEX WIRE MS 2.1 1X6 BU |  |  | m | 32.2073 | 32.2073 | 21,00 |  |  | 4044774696553 | 4160702 | LAPP Czech Republic s.r.o. | 0
LAP03840 | ÖLFLEX WIRE MS 2.1 1X1,5 RD |  |  | m | 10.2347 | 10.2347 | 21,00 |  |  | 4044774696041 | 4160404 | LAPP Czech Republic s.r.o. | 0
LAP03841 | ÖLFLEX WIRE MS 2.1 1X1,5 BU |  |  | m | 10.2347 | 10.2347 | 21,00 |  |  | 4044774696003 | 4160402 | LAPP Czech Republic s.r.o. | 0
LAP03842 | ÖLFLEX WIRE MS 2.1 1X1,5 WH |  |  | m | 10.2347 | 10.2347 | 21,00 |  |  | 4044774696065 | 4160405 | LAPP Czech Republic s.r.o. | 0
LAP03843 | ÖLFLEX WIRE MS 2.1 1X1,5 DBU |  |  | m | 10.2347 | 10.2347 | 21,00 |  |  | 4044774696188 | 4160414 | LAPP Czech Republic s.r.o. | 0
SE130081 | Jistič 20C/2 iC60H 10kA | CENA POUZE NA DOPTÁNÍ |  | ks | 0 | 0 | 21,00 |  |  |  | A9F87220 | Schneider Electric CZ, s.r.o. | 0
OST19074 | Koaxiál RG-213/U lanko 10,3mm 50ohm |  |  | m | 117.3234 | 117.3234 | 21,00 |  |  |  | 030055 | PEWTRONIC s.r.o. | 0
BG000302 | Svítidlo DWL 32W 110lm,4000K IP5475° C90 SAT RD BEGHELLI | CENA POUZE NA DOPTÁNÍ |  | ks | 0 | 0 | 21,00 |  |  | 8002219896759 | 40332 | BEGHELLI - ELPLAST,a.s. | 4
BG000303 | Panel LED PAN RTI M600 35W 5000lm 4000K IP40 U19C90 ED4K BEGHELLI | CENA POUZE NA DOPTÁNÍ |  | ks | 0 | 0 | 21,00 |  |  | 8002219861016 | 40161 | BEGHELLI - ELPLAST,a.s. | 14.5
BG000304 | Svítidlo PAN RTI M600 35W U19C90 ED4K + no BEGHELLI | CENA POUZE NA DOPTÁNÍ |  | ks | 0 | 0 | 21,00 |  |  |  | 40161TR | BEGHELLI - ELPLAST,a.s. | 14.5
SIN01001 | Svítidlo LBR 53NCCT IP44 |  |  | ks | 2863.6335 | 2863.6335 | 21,00 |  |  |  | LBR 53NCCT IP44 | SINCLAIR Global Group s.r.o. | 0
SIN01002 | Svítidlo LSM 32-50CCT, white, G2 |  |  | ks | 2575.5576 | 2575.5576 | 21,00 |  |  | 8595698343710 | LSM 32-50CCT, WHITE, G2 | SINCLAIR Global Group s.r.o. | 0
SIN01003 | Svítidlo LSM 32-50CCT, white, Ra≥90 G2 |  |  | ks | 2963.961 | 2963.961 | 21,00 |  |  |  | LSM 32-50CCT, WHITE, RA≥90 G2 | SINCLAIR Global Group s.r.o. | 0
SIN01004 | MODUL TL390X-LED-EM nouzový modul k LED panelu |  |  | ks | 604.905 | 604.905 | 21,00 |  |  |  | TL390X-LED-EM NOUZOVÝ MODUL K | SINCLAIR Global Group s.r.o. | 0
SIN01005 | Svítidlo LSM 24-40CCT, white G2 |  |  | ks | 2244.4695 | 2244.4695 | 21,00 |  |  | 8595698343697 | LSM 24-40CCT, WHITE G2 | SINCLAIR Global Group s.r.o. | 0
SIN01006 | Svítidlo LSM 32-50CCT, white, Ra≥90 G2 |  |  | ks | 2963.961 | 2963.961 | 21,00 |  |  |  | LSM 32-50CCT, WHITE, RA≥90 G2 | SINCLAIR Global Group s.r.o. | 0
SIN01007 | Svítidlo TPL 62, 160lm/W svítidlo LED |  |  | ks | 1115.0685 | 1115.0685 | 21,00 |  |  | 8595698344007 | TPL 62, 160LM/W SVÍTIDLO LED | SINCLAIR Global Group s.r.o. | 0
SIN01008 | Svítidlo TPL 54N svítidlo LED |  |  | ks | 2003.6835 | 2003.6835 | 21,00 |  |  | 8595698343932 | TPL 54N SVÍTIDLO LED | SINCLAIR Global Group s.r.o. | 0
SIN01009 | Svítidlo FL 30WALL,2700K,150lm/W |  |  | ks | 3310.5 | 3310.5 | 21,00 |  |  | 8595698344243 | FL 30WALL,2700K,150LM/W | SINCLAIR Global Group s.r.o. | 2
SIN01010 | Svítidlo NOPH 120 3H IP65 nouzové 3W 120lm vč. pikt. |  |  | ks | 604.17 | 604.17 | 21,00 |  |  | 8595698343192 | NOPH 120 3H IP65 | SINCLAIR Global Group s.r.o. | 0
SIN01011 | Svítidlo NOPH 300 3H IP65 4W 300lm SE/SA vč.pikt. Sinclair |  |  | ks | 649.74 | 649.74 | 21,00 |  |  | 8595698343161 | NOPH 300 3H IP65 | SINCLAIR Global Group s.r.o. | 0
SIN01012 | Svítidlo NOPH 40 3H IP20 L+P+D nouzové |  |  | ks | 879.06 | 879.06 | 21,00 |  |  | 8595698343215 | NOPH 40 3H IP20 L+P+D | SINCLAIR Global Group s.r.o. | 0
SIN01013 | Svítidlo NOPH 120 3H IP65+NOPH 120-300 EXIT MARKER |  |  | ks | 154.791 | 154.791 | 21,00 |  |  | 8595698344427 | NOPH 120 3H IP65+NOPH 120-300 | SINCLAIR Global Group s.r.o. | 0
SIN01014 | Spojka LSM příslušenství pro přímé spojení G2 |  |  | ks | 140.4585 | 140.4585 | 21,00 |  |  | 8595698344069 | LSM PŘÍSLUŠENSTVÍ PRO PŘÍMÉ SP | SINCLAIR Global Group s.r.o. | 0
SIN01015 | Sada LSM pro přisazenou montáž |  |  | ks | 28.665 | 28.665 | 21,00 |  |  | 8595698342317 | LSM PŘÍSLUŠENSTVÍ PRO PŘISAZEN | SINCLAIR Global Group s.r.o. | 0
SIN01016 | Závěs LSM lankový závěs s rozetou, white, 25mm |  |  | ks | 202.0956 | 202.0956 | 21,00 |  |  | 8595698342287 | LSM LANKOVÝ ZÁVĚS S ROZETOU, W | SINCLAIR Global Group s.r.o. | 0
LMX11001 | Svítidlo ROMINO II |  |  | ks | 3190.88 | 3190.88 | 21,00 |  |  | 4017807288827 | 308000132 | LUMINEX,společnost s ručením omezeným | 5
LMX00414 | Adaptér GA100-3 do 3F lišty |  |  | ks | 471.875 | 471.875 | 21,00 |  |  | 6410014532000 | KKT301395 | LUMINEX,společnost s ručením omezeným | 0
SE120564 | Jistič iC60N 3P 10A B export |  |  | ks | 530.4811 | 530.4811 | 21,00 |  |  | 3606480079191 | A9F73310 | Schneider Electric CZ, s.r.o. | 0
FKT00342 | Zdroj 4738858-01, 60W 27-39V 1500mA nestmívatelný (LiFud) |  |  | ks | 542.2437 | 542.2437 | 21,00 |  |  | 8591636020422 | 4738858-01 | FK technics, spol. s r.o. | 0
OST22136 | Matice posuvná (K-04) ROZMĚRY: 21.90 x 12.70 x 9.50 mm |  |  | ks | 3.0526 | 3.0526 | 21,00 |  |  |  | 7610909000 | Frankensolar Eastern Europe s.r.o. | 0
OST22137 | Šroub imbusový 20 mm (K-18-20) ROZMĚRY: 20.00 x 8.00 x 8.00 mm |  |  | ks | 1.908 | 1.908 | 21,00 |  |  |  | 7318156200 | Frankensolar Eastern Europe s.r.o. | 0
OST22138 | Svorka (K-05-CZ), ROZMĚRY: 50.00 x 41.20 x 25.00 mm středová , černá |  |  | ks | 19.8428 | 19.8428 | 21,00 |  |  |  | K-05-CZ | Frankensolar Eastern Europe s.r.o. | 0
OST22139 | Úchyt krajní na FVE panel 30 mm černý (K-06-30-CZ) |  |  | ks | 18.3165 | 18.3165 | 21,00 |  |  |  | K-06-30-CZ | Frankensolar Eastern Europe s.r.o. | 0
OST22140 | Můstek trapezový (K-14-330-CZ), ROZMĚRY: 330.00 x 95.00 x 60.00 mm |  |  | ks | 137.3727 | 137.3727 | 21,00 |  |  |  | K-14-330-CZ | Frankensolar Eastern Europe s.r.o. | 0
NOA00493 | Jistič instalační 6 kA, charakteristika B, 25 A, 3+Npól Ex9BN 3PN B25 |  |  | ks | 428.3082 | 428.3082 | 21,00 |  |  |  | 100070@ | NOARK Electric Europe s.r.o. | 0.44
TE510683 | Hlavice ZB4BG610 ovl. otočná s návratem Ronis 458A |  |  | ks | 1033.0866 | 1033.0866 | 21,00 |  |  | 3389110122015 | ZB4BG610 | Schneider Electric CZ, s.r.o. | 0
_ISF1077 | _Hlavice ZB4BL2 |  |  | ks | 147.8316 | 147.8316 | 21,00 |  |  |  | ZB4BL2 | Schneider Electric CZ, s.r.o. | 0
_ISF1078 | _Díl ZB4BZ105 spojovací |  |  | ks | 239.1984 | 239.1984 | 21,00 |  |  |  | ZB4BZ105 | Schneider Electric CZ, s.r.o. | 0
_ISF1079 | _Štítek ZBY9230 NOT AUS | CENA POUZE NA DOPTÁNÍ |  | ks | 0 | 0 | 21,00 |  |  |  | ZBY9230 | Schneider Electric CZ, s.r.o. | 0
_ISF1080 | _Ovládač otočný |  |  | ks | 493.1146 | 493.1146 | 21,00 |  |  |  | XB4BD33 | Schneider Electric CZ, s.r.o. | 0
_ISF1081 | _Hlavice ZB4BG610 |  |  | ks | 1033.0866 | 1033.0866 | 21,00 |  |  |  | ZB4BG610 | Schneider Electric CZ, s.r.o. | 0
KBAA1114 | JZ-603 3G1,5 UL-CSA-HAR QMM | CENA POUZE NA DOPTÁNÍ |  | m | 0 | 0 | 21,00 |  |  |  | JZ-603 | allkabel s.r.o. | 0
LAP03844 | ÖLFLEX 191 3G1,5 |  |  | m | 58.7627 | 58.7627 | 21,00 |  |  |  | 0011137 | LAPP Czech Republic s.r.o. | 0
LAP03845 | ÖLFLEX 191 18G1,5 |  |  | m | 270.8339 | 270.8339 | 21,00 |  |  | 4044773006568 | 0011143 | LAPP Czech Republic s.r.o. | 0
LAP03846 | ÖLFLEX 191 7G1 |  |  | m | 136.7024 | 136.7024 | 21,00 |  |  |  | 0011116 | LAPP Czech Republic s.r.o. | 0
SEZ01114 | Skříň ROS 11/FI-114/1 SEZ |  |  | ks | 3765.4386 | 3765.4386 | 21,00 |  |  |  | ROS 11/FI-114/1 | SEZ - CZ s.r.o. | 3.32
SEZ01116 | Skříň ROS 11/FI-1219/1 SEZ | CENA POUZE NA DOPTÁNÍ |  | ks | 0 | 0 | 21,00 |  |  |  | ROS 11/FI-1219/1 | SEZ - CZ s.r.o. | 0
SEZ01118 | Skříň ROS 16G/FI-9538/0/0 SEZ |  |  | ks | 7744.8561 | 7744.8561 | 21,00 |  |  |  | ROS 16G/FI-9538/0/0 | SEZ - CZ s.r.o. | 6.02
SEZ01119 | Skříň ROS 11/FI-072/1 SEZ |  |  | ks | 3289.6965 | 3289.6965 | 21,00 |  |  |  | ROS 11/FI-072/1 | SEZ - CZ s.r.o. | 3.37
SEZ01120 | Vývodka s kablíkem 10mm a očkem na pospojení |  |  | ks | 153.4849 | 153.4849 | 21,00 |  |  |  | VÝVODKA S KABLÍKEM 10MM A OČKE | SEZ - CZ s.r.o. | 0
SEZ01121 | Plech k zavěšení A |  |  | ks | 670.5 | 670.5 | 21,00 |  |  |  | PLECH K ZAVĚŠENÍ A | SEZ - CZ s.r.o. | 0
OST19075 | Kabel V1-W-2M-PUR 109437 |  |  | ks | 381.4605 | 381.4605 | 21,00 |  |  |  | 109437 | Blumenbecker Prag s.r.o. | 0
OST70136 | Sestava 50095219G03 (P128) | CENA POUZE NA DOPTÁNÍ |  | ks | 0 | 0 | 21,00 |  |  |  | (P128) | Milan Matouš | 0
OST22141 | Trubice – 2kW |  |  | ks | 1940.9293 | 1940.9293 | 21,00 |  |  |  | TRUBICE – 2KW | infrasystémy s.r.o. | 0
OST22142 | Pigtail optický , OM2, 50/125, SC/PC, MM, 900µm, 1m |  |  | ks | 54.204 | 54.204 | 21,00 |  |  |  | 00033692 | VanCo.cz s.r.o. | 0
FKT00343 | Trubice LED T8 PRO2-NP, 120cm, 6000K, 2 880lm, 18W, 230V, matná, |  |  | m | 189.6168 | 189.6168 | 21,00 |  |  |  | 4739448 | FK technics, spol. s r.o. | 0
FVE11414 | Měnič GoodWe GW15K-ET-20 3f hybridní se 3 MPPT | CENA POUZE NA DOPTÁNÍ |  | ks | 0 | 0 | 21,00 |  |  |  | 02-600199 | BayWa r.e. Solar Systems s.r.o. | 0
GPH00350 | Konektor BF-F 405P plochý lisovací PVC 4,8x0,5mm PVC GPH |  |  | ks | 2.8026 | 2.8026 | 21,00 |  |  | 8591120038711 | BF-F 405P | Nexans Power Accessories Czech Republic, spol. s r.o. | 0
MEC00223 | Vařič SCP 5010SS Sencor |  |  | ks | 1983.4605 | 1983.4605 | 21,00 |  |  | 8590669361922 | SCP 5010SS | Favia s.r.o. | 13.55
SCR01751 | Jstič 16B/1 10kA BMS0 Schrack |  |  | ks | 191.8455 | 191.8455 | 21,00 |  |  |  | BM018116-- | Schrack Technik spol. s r.o. | 0.15
SCR01752 | Jstič 10B/1 10kA BMS0 Schrack |  |  | ks | 200.679 | 200.679 | 21,00 |  |  |  | BM018110-- | Schrack Technik spol. s r.o. | 0.15
SCR01753 | Lišta BSA90113-- 3-pólová/10mm² propojovací Schrack |  |  | ks | 693.09 | 693.09 | 21,00 |  |  | 9004840884432 | BSA90113-- | Schrack Technik spol. s r.o. | 0
SCR01754 | Koncovka BSA90117-- pro lištu Schrack |  |  | ks | 15.2208 | 15.2208 | 21,00 |  |  |  | BSA90117-- | Schrack Technik spol. s r.o. | 0
EGL01227 | Svítidlo LED FUEVA 5, 20,5W 3000K s čidlem 901012 EGLO |  |  | ks | 1300.77 | 1300.77 | 21,00 |  |  | 9008606299515 | 901012 | EGLO CZ+SK s.r.o. | 2
MOLS1002 | Style LED Upgrade Kit SL CG-S LED 4x1W pro nouz. sv., oboustranné |  |  | ks | 4167.57 | 4167.57 | 21,00 |  |  | 4012539337539 | 40071350152 | Eaton Elektrotechnika s.r.o. | 0
MG120085 | Skříň PrismaSet zapuštěná 48M (2x24) bílé dv. Schneider |  |  | ks | 3618.6539 | 3618.6539 | 21,00 |  |  | 3606481073235 | LVSXN224 | Schneider Electric CZ, s.r.o. | 0
SIE10181 | Zástrčka, 8P, M12, 1,5 A, 30 V, 3SE5 Série Spínačů Polohy |  |  | ks | 995.4267 | 995.4267 | 21,00 |  |  |  | 3SX5100-1SS08 | Blumenbecker Prag s.r.o. | 0
SIE10182 | Spínač, Kov, 1NO / 2NC, koncový pomalá reakce, Siemens |  |  | ks | 5277.9986 | 5277.9986 | 21,00 |  |  |  | 3SE5312-0SD11 | Blumenbecker Prag s.r.o. | 0
BS021411 | FD113182300000 |  |  | ks | 808.6028 | 808.6028 | 21,00 |  |  |  | FD113182300000 | A BI ESSE Sh.p.k. | 0
BS021412 | FD114182300000 |  |  | ks | 1329.8253 | 1329.8253 | 21,00 |  |  |  | FD114182300000 | A BI ESSE Sh.p.k. | 0
BS021413 | FD126182300000 |  |  | ks | 1524.8992 | 1524.8992 | 21,00 |  |  |  | FD126182300000 | A BI ESSE Sh.p.k. | 0
BS021414 | FD139182300000 |  |  | ks | 424.6087 | 424.6087 | 21,00 |  |  |  | FD139182300000 | A BI ESSE Sh.p.k. | 0
BS021415 | FD140182300000 |  |  | ks | 747.3114 | 747.3114 | 21,00 |  |  |  | FD140182300000 | A BI ESSE Sh.p.k. | 0
BS021416 | FD02600 |  |  | ks | 81.2295 | 81.2295 | 21,00 |  |  |  | FD02600 | A BI ESSE Sh.p.k. | 0
OST22143 | Svítidlo RIGA 38 230V LED 9W 38° 3000K R12454, stropní, bílá |  |  | ks | 1344.84 | 1344.84 | 21,00 |  |  | 8595685413310 | RED R12454 | AULIX lighting spol. s r.o. | 4
JAB10992 | Kryt dvojzásuvky 5513T-C02357 500 bílá Zoni ABB |  |  | ks | 112.827 | 112.827 | 21,00 |  |  |  | 2CHT132351A8500 | ABB s.r.o. | 0
ZUM00016 | Svítidlo ALG5 288L125 730 PST 288 AI6 A6 ANT ZUMTOBEL |  |  | ks | 51925.8 | 51925.8 | 21,00 |  |  |  | 93939699 | ZG Lighting Czech Republic s.r.o. | 0
ZUM00017 | Svítidlo ALG5 GB 1368W 1.05A 565V 2CH DA ZUMTOBEL |  |  | ks | 24495.48 | 24495.48 | 21,00 |  |  |  | 96671931 | ZG Lighting Czech Republic s.r.o. | 7
ZUM00018 | Svítidlo CHAMPION 264L-730 V3 VSR ANT ZUMTOBEL |  |  | ks | 42874.12 | 42874.12 | 21,00 |  |  |  | 92917396 | ZG Lighting Czech Republic s.r.o. | 7
ZUM00019 | Svítidlo ALG5 GB 1368W 0.70A 565V 2CH DA ZUMTOBEL |  |  | ks | 24495.48 | 24495.48 | 21,00 |  |  |  | 96671933 | ZG Lighting Czech Republic s.r.o. | 7
ZUM00020 | Konzola CHAMPION LED GB BRACKET ZUMTOBEL |  |  | ks | 3183.48 | 3183.48 | 21,00 |  |  |  | 96633432 | ZG Lighting Czech Republic s.r.o. | 0
ZUM00021 | Konzola ALTIS G4G5 GB BRACKET 3BRICK STIRRUP ANT ZUMTOBEL |  |  | ks | 3671.88 | 3671.88 | 21,00 |  |  |  | 96671490 | ZG Lighting Czech Republic s.r.o. | 0
ZUM00022 | Box ALG5 JUNCTION BOX WHITE GB TO 2X1MODULE ZUMTOBEL |  |  | ks | 5061.6 | 5061.6 | 21,00 |  |  |  | 96684170 | ZG Lighting Czech Republic s.r.o. | 0
ZUM00023 | Svítidlo AFP2 S 48L70 730 A4 HFX CL1 GY ZUMTOBEL |  |  | ks | 11601.72 | 11601.72 | 21,00 |  |  |  | 93917801 | ZG Lighting Czech Republic s.r.o. | 0
EEP00184 | Spínač HRH-8/230 hladinový pro monit. 1 nebo 2 hladin ELKO |  | Hladinové relé je určeno pro kontrolu hladiny vodivých kapalin ve studnách, jímkách,nádržích, bazénech, tankerech, zásobnících... • galvanicky oddělené napájecí a hlídací obvody • v rámci jednoho přístroje lze zvolit tyto konfi gurace: - 2x hlídání jedné hladiny (v samostatných nádržích) - 1x | ks | 1330.1574 | 1330.1574 | 21,00 |  | https://eshop.biesse.cz/Pictures/biesse/19/2000000326/202142-202142(2).png | 8595188155427 | 5542 | ELKO EP, s.r.o. | 0
OST19076 | Termostat vestavný Sygonix vestavné 0 do +120 °C |  |  | ks | 432.9 | 432.9 | 21,00 |  |  | 4064161204581 | SY-5044424 | Conrad Electronic Česká republika, s.r.o. | 0
MCL01353 | Spojka LED COB pásků šíře 10 mm MCLED |  | Spojka pro snadné spojení dvou jednobarevných LED pásků šíře 10 mm. Spojka se jednoduše nacvakne přímo na LED pásky, využít lze například pro napojení dvou kratších LED pásků těsně za sebe. Konektor lze použít na LED pásky s jakýmkoli počtem LED/m, pásek se zasune do konektoru a konektor zafixuje kl | ks | 30.42 | 30.42 | 21,00 |  | https://eshop.biesse.cz/Pictures/biesse/19/2000000326/202144-202144(2).jpg | 8595607140713 | ML-112.001.78.7 | McLED s.r.o. | 0
MCL01354 | Pásek LED SMD2835 WW, 6W/m, 24V IP67 - na míru 2,9m/17,4W bez vodiče MCLED |  |  | ks | 1096.935 | 1096.935 | 21,00 |  |  |  | ML-126.034.90.9-02900 | McLED s.r.o. | 0
RAB01805 | Svítidlo LED SOFT2 8W, 450LM IP20 Rabalux |  |  | ks | 736.3637 | 736.3637 | 21,00 |  |  | 5996595780562 | 78056 | RABALUX CZ Svítidla s.r.o. | 5.1
SCR01755 | Jistič 16B/3 10kA AM018316 Schrack |  |  | ks | 548.885 | 548.885 | 21,00 |  |  |  | AM018316 | Schrack Technik spol. s r.o. | 0.35
OST19077 | Kondenzátor 416102964 40uF/450V 45x122mm rozběhový |  |  | ks | 228.285 | 228.285 | 21,00 |  |  |  | 4.16.10.29.64 | TME Czech Republic s. r. o. | 0
LAP03847 | LiYY 4x0,14 Vodič, UNITRONIC® LiYY, 4x0,14mm2, nestíněný, 350V, Cu, lanko, šedá |  |  | m | 14.4008 | 14.4008 | 21,00 |  |  |  | 0028204 | TME Czech Republic s. r. o. | 0
OST19078 | Rezistor 1k2 , 1W , |  |  | ks | 1.959 | 1.959 | 21,00 |  |  |  | MOF1WS-1K2 | TME Czech Republic s. r. o. | 0
OST19079 | Rezistor 8k2 , 1W , |  |  | ks | 1.959 | 1.959 | 21,00 |  |  |  | MOF1WS-8K2 | TME Czech Republic s. r. o. | 0
OST19080 | Dielektrické rukavice 1000 V, vč. textilní vložky |  |  | ks | 1095 | 1095 | 21,00 |  |  |  | RGLE410110 | Elektropomůcky Pardubice s.r.o. | 0
OST19081 | Dielektrický koberec š=1,3m, 26,5kV |  |  | m | 1065 | 1065 | 21,00 |  |  |  | 6010301300 | Elektropomůcky Pardubice s.r.o. | 0
URM00306 | Telefon 201172/55 Signo Urmet |  |  | ks | 2249.3928 | 2249.3928 | 21,00 |  |  |  | 201172/55 | URMET s.r.o. | 0
OST19082 | Tabulka "První pomoc při úrazu elektřinou",plastová A3 |  |  | ks | 124.5 | 124.5 | 21,00 |  |  |  | 7130000000 | Elektropomůcky Pardubice s.r.o. | 0
MCL01355 | Trubice LED T8 18W, 4000K, CRI80, Φ use 360° 2600lm, 130lm/W, 1500mm McLed |  | Skleněná LED trubice s PET povlakem, T8 18W (ekvivalent 58W), patice G13, 230V, 4000K - neutrální bílá, světelný tok 2700lm, vyzařovací úhel 320°, CRI80, úspora až 50%, UV stabilní, životnost až 50.000h, 100.000spínacích cyklů, rozměry ø 29 x 1498mm, nestmívatelná. LED startér součástí balení. Bezpe | ks | 167.2125 | 167.2125 | 21,00 |  | https://eshop.biesse.cz/Pictures/biesse/19/2000000326/202156-202156(2).jpg | 8595607147682 | ML-331.071.89.0 | McLED s.r.o. | 1.5
EEP00185 | Hodiny SHT-13/2i, AC/DC 24–240V, multifunkční digitální s Wi-F ELKO |  |  | ks | 1902.6436 | 1902.6436 | 21,00 |  |  |  | 9286 | ELKO EP, s.r.o. | 0
OST22144 | Svítidlo PERFECTA XS-30W-2770-A8 |  |  | ks | 11841.75 | 11841.75 | 21,00 |  |  |  | PERFECTA XS-30W-2770-A8 | JIPOL s.r.o. | 14.5
OST22145 | SR - driver+ ZHAGA + soumrakový spínač |  |  | ks | 3750 | 3750 | 21,00 |  |  |  | SR - DRIVER+ ZHAGA + SOUMRAKOV | JIPOL s.r.o. | 0
KOL01902 | Trubka 06040_ARGB HDPE oranžová, 1750m Kopos |  | Chránička optického kabelu HDPE bezhalogenová pr. 40 mm, mechanická odolnost 750N/20cm, regranulát, oranžová, balení na bubnu, testováno tlakem 1,5 Mpa po dobu 1 hodiny. | m | 33.945 | 33.945 | 21,00 |  |  | 8595568930880 | 06040_ARGB | KOPOS KOLÍN a.s. | 0
WAG11018 | Adaptér na DIN lištu 221-509 pro sérii 221 s odlehčením v tahu Tmavě šedá – žlut |  | Upevňovací adaptér s odlehčením tahu, pro 10vodičové konektory, Řada 221 – 4 mm², Pro šroubové upevnění, Tmavě šedá – žlutá | ks | 16.214 | 16.214 | 21,00 |  | https://eshop.biesse.cz/Pictures/biesse/19/2000000326/202162-202162(2).jpg | 4066966603200 | 221-509/000-053 | WAGO-Elektro spol. s r.o. | 0
WAG11019 | Adaptér na DIN lištu 221-549 pro sérii 221 s odlehčením v tahu Tmavě šedá – žlut |  | Upevňovací adaptér s odlehčením tahu, pro 10vodičové konektory, Řada 221 – 4 mm², Na lištu DIN 35, Tmavě šedá – žlutá | ks | 16.2134 | 16.2134 | 21,00 |  | https://eshop.biesse.cz/Pictures/biesse/19/2000000326/202163-202163(2).jpg | 4066966603866 | 221-549/000-053 | WAGO-Elektro spol. s r.o. | 0
TLE01424 | Pásek LED SQ3-600 9,6W 12V vnitřní, Studená bílá |  |  | m | 89.256 | 89.256 | 21,00 |  |  | 1100000073024 | 07302 | T-LED s.r.o. | 0.48
TLE01425 | Zdroj LED PLCS 12V 100W vnitřní |  |  | ks | 334.71 | 334.71 | 21,00 |  |  | 8596558009531 | 052306 | T-LED s.r.o. | 0
TLE01426 | Trubice LED 18W 29000lm T8-SBC120/160lm 1200mm T-LED |  |  | ks | 140.5788 | 140.5788 | 21,00 |  |  | 8596558006158 | 013161 | T-LED s.r.o. | 2
HDX00498 | Kontrolka 230V s doutnavkou, červená |  |  | ks | 8.8648 | 8.8648 | 21,00 |  |  |  | K464E | H A D E X , spol. s r.o. | 0
OST22146 | Střídač hybridní třífázový X3-ULTRA-20K (SPD TYPE II/AFCI/WIFI+LAN) |  |  | ks | 82699.4025 | 82699.4025 | 21,00 |  |  |  | 1755099 | Krannich Solar s.r.o. | 0
DISS0306 | Driver FORUM 2.0 MO5 3M T6 ON/OFF/DALI, IP66 |  |  | ks | 18996.4159 | 18996.4159 | 21,00 |  |  |  | 997688-00412265 | DISANO Illuminazione S.p.A. | 0
OST22147 | Svodič A-Z ROOF SPD2 T1+T2 2+3 1010 VDC |  |  | ks | 4593.375 | 4593.375 | 21,00 |  |  |  | A-Z ROOF SPD2 T1+T2 2+3 1010 V | A-Z TRADERS s.r.o. | 0
OST22148 | Konektor MC-4, diodová ochrana 20A /MC4/ |  |  | ks | 131.6775 | 131.6775 | 21,00 |  |  | 8596425202263 | D276A | H A D E X , spol. s r.o. | 0
TE210176 | Relé RXG25P7 paticové 2V/Z 5A 230 VAC Schneider |  |  | ks | 210.1489 | 210.1489 | 21,00 |  |  | 3606480689369 | RXG25P7 | Schneider Electric CZ, s.r.o. | 0
HLB00971 | Skříň ER222/NKP7P/63/QM+FVSPSD pro 2 elektroměry a 2 HDO v pilíři DCK |  |  | ks | 18687.375 | 18687.375 | 21,00 |  |  | 8596053117359 | ER222/NKP7P/63/QM+FVSPSD | DCK Holoubkov Bohemia a.s. | 0
MG162409 | Zásuvka MEG2500-0325 Active Schneider |  |  | ks | 206.8466 | 206.8466 | 21,00 |  |  | 4042811141158 | MEG2500-0325 | Schneider Electric CZ, s.r.o. | 0
KOL01903 | Lišta PK 90x55 D_FD černý Kopos |  | Parapetní kanál PK 90x55 D, černý, 2 m, karton. Pro uložení silových a sdělovacích obvodů. Jednotlivé vedení je možno elektromagneticky odstínit pomocí stínícího kanálu. Lze do něj montovat modulární přístroje 45x45 a 45x22.5, je antibakteriální. | m | 350.4 | 350.4 | 21,00 |  |  | 8595568936974 | PK 90X55 D_FD | KOPOS KOLÍN a.s. | 0
KOL01904 | Kryt PK 90x55 D koncový 89401 černý Kopos |  | Kryt koncový 8401, PK 90x55 D, černý - příslušenství k parapetním kanálům | ks | 78.84 | 78.84 | 21,00 |  |  | 8595568937001 | 8401_FB | KOPOS KOLÍN a.s. | 0
INT01371 | Kabel Solarix CAT5E FTP PVC+PE Fca dvojitý plášť 305m/cívka SXKD-5E-FTP-PVC+PE |  |  | m | 17.4934 | 17.4934 | 21,00 |  |  | 8595684701289 | 27655197 | INTELEK LTD, organizační složka | 0
1R100396 | Rámeček NU600677 Deco Mat 3násobný Slate SCHNEIDER |  |  | ks | 1137.6565 | 1137.6565 | 21,00 |  |  | 3606486928530 | NU600677 | Schneider Electric CZ, s.r.o. | 0
LOV00203 | Odpínač GA080 A Lovato |  |  | ks | 881.3036 | 881.3036 | 21,00 |  | https://eshop.biesse.cz/Pictures/biesse/19/2000000326/202179-202179(2).jpg | 8013975177624 | GA080A | LOVATO Electric s.r.o. | 0
OST90679 | Relé G2RV-1-S-G DC21 elektromagnetické |  |  | ks | 257.284 | 257.284 | 21,00 |  |  |  | G2RV-1-S-G DC21 | Blumenbecker Prag s.r.o. | 0
SOL00998 | Kabel 4x prodl. 7 m s vyp. |  |  | ks | 207.731 | 207.731 | 21,00 |  |  | 8592718012045 | PP34 | Solight Holding, s.r.o. | 0
MDS01554 | Svítidlo OZN/AXNU/6W/B/1/SE/AT/WH nouzové 1h IP65 Modus |  | AXN prisazené, univerzální optika,6W LED 620 lm PREMIUM IP65 1h , svítící pri výpadku, autotest, bílé MATERIÁLY: Bílé polykarbonátové teleso MONTÁŽ: Prisazená (stena, strop) NAPÁJENÍ: Sítové:220 - 240VAC/50 - 60Hz Centrální baterie 220 - 240VAC/50 - 60Hz, 176 - 275VDC Centrální baterie | ks | 2900.7583 | 2900.7583 | 21,00 |  | https://eshop.biesse.cz/Pictures/biesse/19/2000000326/202182-202182(2).jpg | 5901821226004 | OZN/AXNU/6W/B/1/SE/AT/WH | MODUS, spol. s r.o. | 1
VRC01357 | JYTY-O 14x1 |  |  | m | 56.115 | 56.115 | 21,00 | [5 empty] | 0
PHO11001 | Kabel NBC-R4AC/2,0-94Z/R4AC | CENA POUZE NA DOPTÁNÍ |  | ks | 0 | 0 | 21,00 |  |  |  | 1403929 | PHOENIX CONTACT, s.r.o. | 0
OST22149 | Sada propojovacích kabelů pro baterie Pylontech US2000/ US3000/ US5000 |  |  | ks | 705 | 705 | 21,00 |  |  |  | 04290259 | TIPA,spol. s r.o. | 0
_KHS9114 | _Stykač LC1D09BL |  |  | ks | 771.2792 | 771.2792 | 21,00 |  |  |  | LC1D09BL | Schneider Electric CZ, s.r.o. | 0.48
_KHS6688 | _Chránič 10B/1N/0.03A A, s nadp. ochr., iDPN H Vigi 10kA |  |  | ks | 1367.6388 | 1367.6388 | 21,00 |  |  |  | A9D07610 | Schneider Electric CZ, s.r.o. | 0
OST19083 | Zdroj 900mA pro LED panely 60x60cm |  |  | ks | 232.5 | 232.5 | 21,00 |  |  |  |  | SINCLAIR Global Group s.r.o. | 4.85
KAN01164 | Svítidlo BENO 12-18W CCT-O W 1550lm 4000K IP 54 Kanlux |  | LED svítidla Kanlux BENO mají jedinečný design s výjimečným světelným efektem. Vyznačují se vysokou odolností vůči povětrnostním vlivům díky stupni krytí IP65 (pomocí kabelové průchodky), což umožňuje jejich instalaci v interiéru i exteriéru. Jejich životnost je 50 000 hodin. Kanlux BENO LED je k di | ks | 563.23 | 563.23 | 21,00 |  | https://eshop.biesse.cz/Pictures/biesse/19/2000000326/202189-202189(2).jpg | 5905339387783 | 38778 | Kanlux s. r. o. | 2
_ISF1082 | _Kryt XACB9112 černý jedno-rychl. |  |  | ks | 97.0548 | 97.0548 | 21,00 |  |  |  | XACB9112 | Schneider Electric CZ, s.r.o. | 0
RAB01806 | Svítidlo LED 7898 TARTU 24W 2500lm IP44 Rabalux |  |  | ks | 780.2479 | 780.2479 | 21,00 |  |  | 5998250378985 | 7898 | RABALUX CZ Svítidla s.r.o. | 2.1
_ISF1083 | _Kryt XACB9114 |  |  | ks | 93.4001 | 93.4001 | 21,00 |  |  |  | XACB9114 | Schneider Electric CZ, s.r.o. | 0
_ISF1084 | _Spínač XACS411 |  |  | ks | 794.7133 | 794.7133 | 21,00 |  |  |  | XACS411 | Schneider Electric CZ, s.r.o. | 0
GRL00864 | Piktogramy GXNO059 GREENLUX |  |  | ks | 23.715 | 23.715 | 21,00 |  |  | 8592660130910 | GXNO059 | Greenlux s.r.o. | 0
_ISF1085 | _Ovladač XENC1111 |  |  | ks | 521.0102 | 521.0102 | 21,00 |  |  |  | XENC1111 | Schneider Electric CZ, s.r.o. | 0
_ISF1086 | _Ovladač XENC1121 |  |  | ks | 521.0102 | 521.0102 | 21,00 |  |  |  | XENC1121 | Schneider Electric CZ, s.r.o. | 0
_ISF1087 | _Hlavice ZA2BD2 otočná |  |  | ks | 249.3377 | 249.3377 | 21,00 |  |  |  | ZA2BD2 | Schneider Electric CZ, s.r.o. | 0
KAN01165 | Svítidlo LED STIVI 10W-NW-O-SE 1200lm 4000K IP 65 s čidlem Kanlux |  | 5 let záruky shodně s podmínkami záručního prohlášení dostupného na internetové stránce Plafon Kanlux STIVI LED nám podkytne světlo tam, kde standardní svítidla mohou selhat. Vyznačuje se vysokou světelnou účinností - 130lm/W, vysokým stupněm krytí - IP65 a odolností proti poškození IK08. Svítidlo | ks | 741.41 | 741.41 | 21,00 | https://www.biesse.cz/svitidla_c381775347976342/svitidla-interierova-bytova_c382106060456608/svitidl | https://eshop.biesse.cz/Pictures/biesse/19/2000000326/202198-202198(2).jpg | 5905339350053 | 35005 | Kanlux s. r. o. | 2 | Svítidla | Svítidla interiérová - bytová
KAN01166 | Svítidlo LED STIVI 15W-NW-O-SE 1800lm 4000K IP 65 s čidlem Kanlux |  | 5 let záruky shodně s podmínkami záručního prohlášení dostupného na internetové stránce Plafon Kanlux STIVI LED nám podkytne světlo tam, kde standardní svítidla mohou selhat. Vyznačuje se vysokou světelnou účinností - 130lm/W, vysokým stupněm krytí - IP65 a odolností proti poškození IK08. Svítidlo | ks | 839.56 | 839.56 | 21,00 | https://www.biesse.cz/svitidla_c381775347976342/svitidla-interierova-bytova_c382106060456608/svitidl | https://eshop.biesse.cz/Pictures/biesse/19/2000000326/202199-202199(2).jpg | 5905339350077 | 35007 | Kanlux s. r. o. | 2 | Svítidla | Svítidla interiérová - bytová
TE530032 | Voltmetr K1F027MCH Schneider |  |  | ks | 1075.6844 | 1075.6844 | 21,00 |  |  | 3389110979411 | K1F027MCH | Schneider Electric CZ, s.r.o. | 0
MG210178 | Jistič C16N32D160 |  |  | ks | 15820.6692 | 15820.6692 | 21,00 |  |  | 3606481998064 | C16N32D160 | Schneider Electric CZ, s.r.o. | 0
SE011015 | Jistič C40N32D250 |  |  | ks | 31460.3608 | 31460.3608 | 21,00 |  |  | 3606482002678 | C40N32D250 | Schneider Electric CZ, s.r.o. | 0
SE011016 | Jistič C40N32D400 |  |  | ks | 32559.8209 | 32559.8209 | 21,00 |  |  | 3606482002685 | C40N32D400 | Schneider Electric CZ, s.r.o. | 0
MG210179 | Pohon LV429439MT100/160 - 250 V DC - SDE adaptér motorový Schneider |  |  | ks | 11177.2773 | 11177.2773 | 21,00 |  |  | 3606480020056 | LV429439 | Schneider Electric CZ, s.r.o. | 0
_ISF1088 | _Hlavice ZA2BS834 s aretací |  |  | ks | 874.7125 | 874.7125 | 21,00 |  |  |  | ZA2BS834 | Schneider Electric CZ, s.r.o. | 0
WAG00486 | Svorka 884-1800 Wago |  | Šroubová svorka pro kabelová oka, 185 mm², Se 2 závitovými čepy M12, 185,00 mm², Béžová | ks | 600.1696 | 600.1696 | 21,00 |  | https://eshop.biesse.cz/Pictures/biesse/19/2000000326/202206-202206(2).jpg | 4055143941747 | 884-1800 | WAGO-Elektro spol. s r.o. | 0
_ISF1089 | _Štítek ZB2BY2923 30x40mm, otoč. doleva, černá |  |  | ks | 56.0401 | 56.0401 | 21,00 |  |  |  | ZB2BY2923 | Schneider Electric CZ, s.r.o. | 0
_ISF1090 | _Štítek ZB2BY2931 obdélník,symboly |  |  | ks | 58.4766 | 58.4766 | 21,00 |  |  |  | ZB2BY2931 | Schneider Electric CZ, s.r.o. | 0
_ISF1091 | _Štítek ZB2BY2954 obdélník,symboly |  |  | ks | 58.4766 | 58.4766 | 21,00 |  |  |  | ZB2BY2954 | Schneider Electric CZ, s.r.o. | 0
_ISF1092 | _Štítek ZB2BY4951 obdélník,symboly |  |  | ks | 58.4766 | 58.4766 | 21,00 |  |  |  | ZB2BY4951 | Schneider Electric CZ, s.r.o. | 0
_ISF1093 | _Štítek ZB2BY4980 obdélník,symboly |  |  | ks | 58.4766 | 58.4766 | 21,00 |  |  |  | ZB2BY4980 | Schneider Electric CZ, s.r.o. | 0
OST19084 | Svítidlo ST 90BU,4000K,150lm/W, 830Lens | CENA POUZE NA DOPTÁNÍ |  | ks | 0 | 0 | 21,00 |  |  |  | ST 90BU,4000K,150LM/W | SINCLAIR Global Group s.r.o. | 0
IVK00028 | Set 58G022-SET2 s 2 bateriemi a nabíječkou v kufru |  |  | ks | 3058.5 | 3058.5 | 21,00 |  |  | 5902062503718 | 58G022-SET2 | IVK spol. s r.o. | 0
_ISF1094 | _Ovladač XACB12 závěsný |  |  | ks | 3253.573 | 3253.573 | 21,00 |  |  |  | XACB12 | Schneider Electric CZ, s.r.o. | 0
TRE00090 | Svítidlo SIRIS SQUARE 25,6 3860lm 4000K IP40 Ledvance | CENA POUZE NA DOPTÁNÍ | SIRIS SQUARE 4500/840 MLC | ks | 0 | 0 | 21,00 |  | https://eshop.biesse.cz/Pictures/biesse/19/2000000326/202215-202215(2).jpg |  | 110121 | TREVOS, a.s. | 0
TRE00091 | Svítidlo 12278 ERYX M3hAt 5W IP65 Trevos |  | ERYX M3hAt | ks | 1048.56 | 1048.56 | 21,00 |  | https://eshop.biesse.cz/Pictures/biesse/19/2000000326/202216-202216(2).jpg | 8590515122783 | 12278 | TREVOS, a.s. | 4
TRE00092 | Piktogram EXIT |  |  | ks | 49.98 | 49.98 | 21,00 |  |  | 8590515205042 | 20504 | TREVOS, a.s. | 0
OST19085 | Svítidlo Wand 92925 do krabicky KU68 1,7W 100lm 230V Paulmann |  |  | ks | 871.5 | 871.5 | 21,00 |  |  | 4000870929254 | 1782396 | Conrad Electronic Česká republika, s.r.o. | 0
JAB10993 | Krabice předinstalační , velikost 1/3 (135 mm) ABB |  | Předinstalační krabice, velikost 1/3 (135 mm), 41383PB | ks | 702.702 | 702.702 | 21,00 |  | https://eshop.biesse.cz/Pictures/biesse/19/2000000326/202219-202219(2).jpg | 6955891809727 | 2TMA130160B0019 | ABB s.r.o. | 0
OST22150 | Lišta pojistjková 1.002.443 Mersen |  |  | ks | 1140 | 1140 | 21,00 |  |  |  | 1.00.443 | MERSEN CZ s.r.o. | 0
ABB11472 | Modul MBG412 pro 24M (150mm), set ABB |  | MBG412 -Modul pro 24M (150mm), set | ks | 495 | 495 | 21,00 |  | https://eshop.biesse.cz/Pictures/biesse/19/2000000326/202221-202221(2).png | 4011617416548 | 2CPX041654R9999 | ABB s.r.o. | 0
WAG00487 | Adaptér pro 10vodičové konektory,řada 221 – 4 mm²,na lištu DIN 35, modrá upevňov |  | Upevňovací adaptéry, pro 10vodičové konektory, Řada 221 – 4 mm², Na lištu DIN 35, Modrá | ks | 16.2134 | 16.2134 | 21,00 |  | https://eshop.biesse.cz/Pictures/biesse/19/2000000326/202222-202222(2).jpg |  | 221-549/002-006 | WAGO-Elektro spol. s r.o. | 0
WAG11020 | Adaptér pro 10vodičové konektory,řada 221 – 4 mm²,na lištu DIN 35,tmavě šedá – ž |  | Upevňovací adaptéry, pro 10vodičové konektory, Řada 221 – 4 mm², Na lištu DIN 35, Tmavě šedá – žlutá | ks | 16.2134 | 16.2134 | 21,00 |  | https://eshop.biesse.cz/Pictures/biesse/19/2000000326/202223-202223(2).jpg | 4066966603781 | 221-549/0002-0053 | WAGO-Elektro spol. s r.o. | 0
ABB11473 | Profil ZW371 WR rámu, v.1 (5GU) ABB |  | ZW371 -Profil WR rámu, v.1 (5GU) | ks | 243 | 243 | 21,00 |  | https://eshop.biesse.cz/Pictures/biesse/19/2000000326/202224-202224(2).png | 4011617418542 | 2CPX041854R9999 | ABB s.r.o. | 0
LG300146 | Značka 0381 18 "I" CAB3 Legrand |  |  | ks | 0.7157 | 0.7157 | 21,00 |  | https://eshop.biesse.cz/Pictures/biesse/19/2000000326/202225-202225(2).jpg | 3245060381189 | 038118 | LEGRAND s.r.o. | 0
LG300147 | Značka 0381 26 "Q" CAB3 Legrand |  |  | ks | 0.7157 | 0.7157 | 21,00 |  | https://eshop.biesse.cz/Pictures/biesse/19/2000000326/202226-202226(2).jpg | 3245060381264 | 038126 | LEGRAND s.r.o. | 0
SIE90590 | Modul 6ED1052-2MD08-0BA2 řídící Siemens | CENA POUZE NA DOPTÁNÍ |  | ks | 0 | 0 | 21,00 |  |  |  | 6ED1052-2MD08-0BA2 | Blumenbecker Prag s.r.o. | 0
EIM01191 | Krabice 1055-86 UP ECON Fix bezsádrová SCHMACHTL |  |  | ks | 12.7164 | 12.7164 | 21,00 |  |  | 4013456591585 | 1055-86 | KAISER- PRO ROZDĚLENÍ CENÍKŮ | 0
EIM01192 | Krabice 1555-86 UP ECON Fix bezsádrová SCHMACHTL |  |  | ks | 30.6262 | 30.6262 | 21,00 |  |  | 4013456591622 | 1555-86 | KAISER- PRO ROZDĚLENÍ CENÍKŮ | 0
LAP03848 | PUR-SPIKA WL 1400mm 3G2,5 qmm, černý kroucený |  |  | ks | 3567.5365 | 3567.5365 | 21,00 |  |  | 4060892335709 | 86484 | Helukabel CZ s.r.o. | 0
REX00232 | Kryt 1/1 47x62 zadní, pozink |  |  | ks | 1208.3848 | 1208.3848 | 21,00 |  |  |  | REX0021 | REX elektro s.r.o. | 0
ABB11474 | Relé E260-16-20 16A, 1 NO, 8-240V AC/DC, ON/OFF , impulsní, ABB |  |  | ks | 1092 | 1092 | 21,00 |  |  | 7612271514723 | 2CCG000973R0001 | ABB s.r.o. | 0
PCE01165 | Vidlice 0242-6 4x32A IP67 PCE |  |  | ks | 284.445 | 284.445 | 21,00 |  |  | 9003399136603 | PC-0242-6 | PCE - PRO ROZDĚLENÍ CENÍKŮ | 0
LAP11024 | Profibus Profibusleitung FC 1x2x0,64 SK-BUS INNEN Helukabel |  |  | m | 37.526 | 37.526 | 21,00 |  |  |  | 81903 | Helukabel CZ s.r.o. | 0
LAP11025 | Profinet Leitung UL 2x2x0,64 FESTVERLEGUNG (A) SK Helukabel |  |  | m | 42.572 | 42.572 | 21,00 |  |  |  | 800653 | Helukabel CZ s.r.o. | 0
LAP03849 | JZ-500 12G1 |  |  | m | 67.4685 | 67.4685 | 21,00 |  |  |  | 10072 | Helukabel CZ s.r.o. | 0
LAP03850 | FTP 4x2xAWG24/450 F FRNC |  |  | m | 46.4452 | 46.4452 | 21,00 |  |  |  | 82501 | Helukabel CZ s.r.o. | 0
HLB99137 | Skříň SP200/NVP1P ČEZ DCK |  |  | ks | 2872.0125 | 2872.0125 | 21,00 |  |  |  | SP200/NVP1P ČEZ | DCK Holoubkov Bohemia a.s. | 0
FVE00306 | Panel FVE 510Wp stříbrný rám TOP-CON Canadian Solar |  |  | ks | 1900 | 1900 | 21,00 | https://www.biesse.cz/fotovoltaika_c564938523279385/solarni-panely_c564938523279418/panel-fve-510wp- | https://eshop.biesse.cz/Pictures/biesse/19/2000000326/202239-202239(2).png |  |  |  | 60.72 | Fotovoltaika | Solární panely
RAB01807 | Svítidlo PHOENIX, GU10 1X MAX 10W,IP54,kov,sklo, černé, Rabalux |  |  | ks | 516.373 | 516.373 | 21,00 |  |  | 5998250381183 | 8118 | RABALUX CZ Svítidla s.r.o. | 2.1
OST19086 | Spínač 1.15.105.022/0000 RAFI |  |  | ks | 1192.5 | 1192.5 | 21,00 |  |  |  | 1.15.105.022/0000 | AEC ELTECH s.r.o. | 0
LG400539 | Zásuvka 75C6UC1 1XRJ45 C6 UTP černá VALENA LIFE Legrand |  |  | ks | 276.1232 | 276.1232 | 21,00 |  |  |  | 75C6UC1 | LEGRAND s.r.o. | 0
MG162410 | Zásuvka SDD111467 datová 2xRJ45 kat. 6A UTP, Bílá Sedna Schneider |  |  | ks | 412.8977 | 412.8977 | 21,00 |  |  | 3606481466020 | SDD111467 | Schneider Electric CZ, s.r.o. | 0
_LIN1001 | _Spínač ZBE101 řaz.10 zapínací |  |  | ks | 44.7347 | 44.7347 | 21,00 |  |  |  | ZBE101 | Linden Electro s.r.o. | 0
OST19087 | BTNS KRYT 351300 1T Legrand |  |  | ks | 1247.936 | 1247.936 | 21,00 |  | https://eshop.biesse.cz/Pictures/biesse/19/2000000326/202245-202245(2).jpg | 8005543462126 | 351315 | LEGRAND s.r.o. | 0
_LIN1002 | _Hlavice ZB5AG2 CE IP65 2pol.se zámkem |  |  | ks | 348.2005 | 348.2005 | 21,00 |  |  |  | ZB5AG2 | Linden Electro s.r.o. | 0
_LIN1003 | _Díl ZB5AZ009 spojovací |  |  | ks | 22.6226 | 22.6226 | 21,00 |  |  |  | ZB5AZ009 | Linden Electro s.r.o. | 0
MOCO0234 | Bočnice ProfiSNAP, standartní hloubka, V=1950, sada 1pár |  |  | ks | 1502.046 | 1502.046 | 21,00 |  |  | 9010653076278 | EP-502141 | Eaton Elektrotechnika s.r.o. | 0
MOCO0235 | Deska krycí ProfiSNAP s výřezem 45mm, plechová, šedá, V=150, skříňŠ=600 |  |  | ks | 289.296 | 289.296 | 21,00 |  |  | 9010653073727 | EP-502221 | Eaton Elektrotechnika s.r.o. | 0
OST19088 | Rozvaděč NER 213 3+1 3f.příprava, 480/1360/200mm š/v/h |  |  | ks | 17547.3 | 17547.3 | 21,00 |  |  |  | NER 213 3+1 3F.PŘÍPRAVA | ELROZ INVEST s. r. o. | 0
OST19089 | Rozvaděč NER 213 3+0 3f.příprava, 480/1360/200mm š/v/h |  |  | ks | 14405.85 | 14405.85 | 21,00 |  |  |  | NER 213 3+0 3F.PŘÍPRAVA | ELROZ INVEST s. r. o. | 0
OST19090 | Rozvaděč NER 209 2+0 3f.příprava, 480/960/200mm š/v/h |  |  | ks | 9616.05 | 9616.05 | 21,00 |  |  |  | NER 209 2+0 3F.PŘÍPRAVA | ELROZ INVEST s. r. o. | 0
LG400540 | Zásuvka 721151 2x RJ45 Cat.5e UTP bílá Legrand |  |  | ks | 450.5416 | 450.5416 | 21,00 |  | https://eshop.biesse.cz/Pictures/biesse/19/2000000326/202253-202253(2).jpg | 3414972046787 | 721151 | LEGRAND s.r.o. | 0
WE110232 | Konektor SAIBWS-P-5A-6/8-M12 úhlový |  | Kruhové konektory pro individuální sestavu vodičů. Prostorově úsporné provedení. | ks | 243.8355 | 243.8355 | 21,00 |  | https://eshop.biesse.cz/Pictures/biesse/19/2000000326/202254-202254(2).jpg | 4032248278558 | 1807330000 | Weidmüller, s.r.o. | 0
HLBK1032 | Skříň ER222/NVP7P/63/QM+FM ČEZ 2ELM 2T do výklenku s vyp. instalace DCK |  |  | ks | 9371.25 | 9371.25 | 21,00 |  |  |  | ER222/NVP7P/63/QM+FM | DCK Holoubkov Bohemia a.s. | 0
HLB00972 | Skříň ES112+00/NKP7P/63/QM/DIN 1T 3F + 36mod ČEZ DCK |  |  | ks | 14244.3 | 14244.3 | 21,00 |  |  |  | ES112+00/NKP7P/63/QM/DIN | DCK Holoubkov Bohemia a.s. | 0
_ISF1095 | _Skříň XALG05 5 otvory Ø22mm prázdná ovládací Schneider |  |  | ks | 1522.0159 | 1522.0159 | 21,00 |  |  |  | XALG05 | Schneider Electric CZ, s.r.o. | 0
OST19091 | Patchkabel 3m,FTP,Cat5e , RJ45, šedý |  |  | ks | 86.775 | 86.775 | 21,00 |  |  |  | 29603054 | KINETIC KT spol. s r.o. | 0
OST19092 | Patchkabel 5m,FTP,Cat5e , RJ45, šedý |  |  | ks | 80.5774 | 80.5774 | 21,00 |  |  |  | 50271505 | KINETIC KT spol. s r.o. | 0
OST19093 | Propojka RJ45 8/ 8 1:1 STP |  |  | ks | 68.19 | 68.19 | 21,00 |  |  |  | 29603095 | KINETIC KT spol. s r.o. | 0
OMR00754 | Snímač bezdotykový, indukční, nerezová ocel, krátké tělo, M8, Stín E2AS08KS02M5B |  |  | ks | 1578.2973 | 1578.2973 | 21,00 |  |  | 4547648162609 | E2A-S08KS02-M5-B1 | OMRON ELECTRONICS spol. s r.o. | 0.03
OMR00755 | Snímač bezdotykový, indukční, nerezová ocel, krátké tělo, M8, Stín E2AS08KS02WPB |  |  | ks | 1565.7945 | 1565.7945 | 21,00 |  |  | 4547648162630 | E2A-S08KS02-WP-B1 2M | OMRON ELECTRONICS spol. s r.o. | 0.15
OMR00756 | Snímač bezdotykový, indukční, nikl-mosaz, krátké tělo, M12, Stíněn E2EX4B1T122MO |  |  | ks | 1214.3118 | 1214.3118 | 21,00 |  |  | 4549734468855 | E2E-X4B1T12 2M | OMRON ELECTRONICS spol. s r.o. | 0.18
OMR00757 | Snímač bezdotykový, indukční, mosaz-nikl, krátké tělo, M12, Stíněn E2AM12KS04M1B |  |  | ks | 2796.9277 | 2796.9277 | 21,00 |  |  | 4548583333871 | E2A-M12KS04-M1-B1-4 | OMRON ELECTRONICS spol. s r.o. | 0.07
WE100331 | Sloupek SP M6 15 S2 distanční Weidmuller |  | Mezikus pro upevnění montážních desek ve skříni. Mezikus je zašroubuje na místo pro upevnění. | ks | 197.872 | 197.872 | 21,00 |  | https://eshop.biesse.cz/Pictures/biesse/19/2000000326/202265-202265(2).jpg | 4032248699056 | 0935120000 | Weidmüller, s.r.o. | 0
EEP00186 | Relé SJR-2/230V Zpožďovací jednotka ELKO | CENA POUZE NA DOPTÁNÍ |  | ks | 0 | 0 | 21,00 |  |  |  | 8396 ELKO | ELKO EP, s.r.o. | 0
EEP00187 | Relé SJR-2 /230V Zpožďovací jednotka ELKO |  | • Slouží k postupnému spínání velkého výkonu a snižuje tak proudové nárazy v síti. • 2x zpožděný rozběh. • Nastavitelný čas od 0.1 s do 10 dní je rozdělen do 10-ti rozsahů: 0.1 s – 1 s/1 s – 10 s/0.1 min. – 1 min/1 min. – 10 min/0.1 h – 1 h/1 h – 10h/0.1 dne – 1 den/1 den – 10 dní/pouze ON/pouz | ks | 852.9092 | 852.9092 | 21,00 |  |  | 8595188116015 | 8396 | ELKO EP, s.r.o. | 0.08
LU010222 | Svítidlo LED-NR-6W/IP66 7,5cm,6W,4000K,IP66,470lm Ecolite |  |  | ks | 299.49 | 299.49 | 21,00 |  |  |  | LED-NR-6W/IP66 | Ecoplanet s. r. o. | 2
EDM00804 | Kazeta MFLT 200 tuk.filtr. vč.vl.AL20 G3 ELEKTRODESIGN |  |  | ks | 6138.651 | 6138.651 | 21,00 |  |  |  | MFLT 200 | ELEKTRODESIGN ventilátory spol. s r.o. | 0
EDM00805 | Spona OSJ 60-270mm rychloupínací ELEKTRODESIGN |  |  | ks | 64.368 | 64.368 | 21,00 |  |  | 5901829297174 | OSJ 60-270 MM | ELEKTRODESIGN ventilátory spol. s r.o. | 0
LUM01127 | Tyč 123021 jímací pro kov. střechy Al/nerez 6/10mm L=2000mm Dehn |  |  | ks | 1921.0104 | 1921.0104 | 21,00 |  |  | 4013364092822 | 123021 | LUMA Plus s.r.o. | 0
LUM01128 | Držák 123042 pro kov. střechu se stojatým falcem 0.7-8m V2A Dehn |  |  | ks | 186.2432 | 186.2432 | 21,00 |  |  | 4013364353794 | 123042 | LUMA Plus s.r.o. | 0
MOCH0100 | Skřiň BF-U-3S-4/96-D125 pod omítku, 96 modulů |  |  | ks | 4739.256 | 4739.256 | 21,00 |  |  |  | 502538 | Eaton Elektrotechnika s.r.o. | 0
FVE00307 | Šroub do tenkého plechu 6 x 25 A2 s těsněním |  |  | ks | 6.4128 | 6.4128 | 21,00 |  |  |  |  | SAPRO, s. r. o. | 0
FVE00308 | Vrut 6x60/36 TX 40 do dřeva nerez |  |  | ks | 6.6203 | 6.6203 | 21,00 |  |  | 4043377252265 |  |  | 0
JAB01588 | Přepínač 3559N-C06540 S, IP54 pro průb.motnáž střídavý ABB |  | Přepínač střídavý pro průběžnou montáž, řaz 6, IP54, bezšr. sv., šedá | ks | 165.8228 | 165.8228 | 21,00 |  | https://eshop.biesse.cz/Pictures/biesse/19/2000000326/202276-202276(2).jpg | 8592624094227 | 3559N-C06540 S | ABB s.r.o. | 0
JAB01589 | Zásuvka 5519N-C02540 S IP 54, s ochranným kolíkem, s víčkem, pro průběžnou montá |  | Zásuvka jednonásobná s ochran. kolíkem, s víčkem, pro průběž. montáž, IP54, šedá | ks | 160.9894 | 160.9894 | 21,00 |  | https://eshop.biesse.cz/Pictures/biesse/19/2000000326/202277-202277(2).jpg | 8592624095156 | 5519N-C02540 S | ABB s.r.o. | 0
AEG01224 | Kamna SHF 4000 akumulační, topný výkon 3,33-4 kW, 230/400V |  |  | ks | 18559.94 | 18559.94 | 21,00 |  |  |  | SHF 4000 | STIEBEL ELTRON spol. s r.o. | 86
_FAI0739 | Kontakt 09692827422 slitina mědi, kontakt pozlacený Harting |  |  | ks | 192.21 | 192.21 | 21,00 |  |  |  | 09692827422 | Premier Farnell UK Limiteda | 0
TME01599 | Relé G2R-2-S 24VDC (S) Omron |  |  | ks | 210.192 | 210.192 | 21,00 |  |  |  | G2R-2-S-24DC | TME Czech Republic s. r. o. | 0.021
PHI00805 | Svítidlo BVP125 LED160-4S/740 OFA52 - Coreline tempo medium Philips |  |  | ks | 9621 | 9621 | 21,00 |  |  |  | 8720169558960 | MEGAMAN Česká republika, spol. s r.o. | 4
ITA00596 | Měnič 125kW 12MPPT SUNGROW frekvenční třífázový |  |  | ks | 113591.1138 | 113591.1138 | 21,00 |  |  |  | G5SG125CX-P2 | BI ESSE S.P.A. | 0
OST21633 | Svítidlo LED2 SPOT II A, W 9W 2700K UGR bílá, zápustné LED2 2151021 |  |  | ks | 1381.376 | 1381.376 | 21,00 |  |  | 8585054431502 | LED2 2151021 | AULIX lighting spol. s r.o. | 4
REN00326 | Svítidlo MAX 1, 8 3000K zápustné, bílé LED2 2231531 |  |  | ks | 852.416 | 852.416 | 21,00 |  |  | 8585054407811 | LED2 2231531 | AULIX lighting spol. s r.o. | 4
REN00327 | Svítidlo MAGICO 20 , závěsné 180cm, matná bílá LA 1008501 |  |  | ks | 4114.184 | 4114.184 | 21,00 |  |  | 4024163297189 | LA 1008501 | AULIX lighting spol. s r.o. | 4
OST22151 | Rozeta 132601 stropní kulatá, bílá |  |  | ks | 557.7 | 557.7 | 21,00 |  |  | 4024163156783 | LA 132601 | AULIX lighting spol. s r.o. | 0
FUL00441 | Svítidlo AMANDLA LED 10W Fulgur |  |  | ks | 503.91 | 503.91 | 21,00 |  |  | 8595583235908 | S-24475 | FULGUR BATTMAN, spol. s r.o. | 7
OST70137 | Ventilátor SF-13 stolní 30cm, 3 rychlosti, bílý, 30W | CENA POUZE NA DOPTÁNÍ |  | ks | 0 | 0 | 21,00 |  |  |  | SF-13 | ORAVA distribution CZ, s.r.o. | 3.05
GRL00885 | Spojka CWF IP68 3x2,5 GREENLUX |  |  | ks | 73.645 | 73.645 | 21,00 |  |  | 8592660146249 | GXSP023 | Greenlux s.r.o. | 0
SEL02702 | Držák 105345 pro jímací stožár s vodičem HVI power Dehn |  |  | ks | 4647.4428 | 4647.4428 | 21,00 |  |  | 4013364110489 | 105345 | LUMA Plus s.r.o. | 0
MCL01356 | Pásek LED NW,120LED/m, 38,4W/24V, 3520lm, IP20,spec.délka 4m, vodič A 0,1m-X03 M |  |  | ks | 820.14 | 820.14 | 21,00 |  |  |  | ML-126.839.60.9-04000.100X03 | McLED s.r.o. | 2
KOL01905 | Kryt LV 18x13 ohybový tmavé dřevo |  | Kryt ohybový 8733, LV 18x13, imitace dřeva - dub tmavý- příslušenství k hranatým lištám | ks | 16.5476 | 16.5476 | 21,00 |  |  | 8595568905499 | 8733_I2 | KOPOS KOLÍN a.s. | 0
TE911089 | Svorkovnice BMXFTB2000 20-pin šroub průměr 3mm |  |  | ks | 1034.2062 | 1034.2062 | 21,00 |  |  | 3595863920338 | BMXFTB2000 | Schneider Electric CZ, s.r.o. | 0
REN00328 | Svítidlo Fabian Loop F35 A01 00 |  |  | ks | 25537.824 | 25537.824 | 21,00 |  |  |  | F35 A01 00 | AULIX lighting spol. s r.o. | 4
MDS10645 | Piktogram OZAWPIKUNI |  | Piktogram univerzální PU31 375x125mm | ks | 37.7 | 37.7 | 21,00 |  | https://eshop.biesse.cz/Pictures/biesse/19/2000000326/202297-202297(2).jpg |  | OZAWPIKUNI | MODUS, spol. s r.o. | 0
MDS01555 | Svítidlo OZN/ODB/3x1W/B/3/SA/AT/WH/HTR 3h IP66 nouzové, do nízkých teplot Modus |  | OUTDOOR 3x1W LED 460 lm PREMIUM IP66 3h , stále svítící / svítící pri výpadku, autotest, bílé, do nízkých teplot | ks | 4429.75 | 4429.75 | 21,00 |  | https://eshop.biesse.cz/Pictures/biesse/19/2000000326/202298-202298(2).jpg | 5901821219990 | OZN/ODB/3X1W/B/3/SA/AT/WH/HTR | MODUS, spol. s r.o. | 4
OST19094 | Trubka PG20 2m Fracarro PALCURVA40+ATT PALO CURVA D |  |  | ks | 2062.0118 | 2062.0118 | 21,00 |  |  |  | FRA287258 | BI ESSE S.P.A. | 0
FAM00089 | Skříň V31027 -0101000.1 /3959,IP54, s cháničem 40/4/003-A, zásuvková FAMATEL |  | Staveništní rozváděč FAMATEL v31027-ZSFV20101000.1 /3959 IP54 jištěný s chráničem 40/4/003-A, zásuvky 2x230V, 1x16/5, 1x32/5, přístroje EATON 10kA: 2xPL7-B16/1, 1xPL7-B16/3, 1xPL7-B25/3, stojan, vidlice 32/5, hl. vypínač - vačkový, PF7-40/4/003-A na vstupu, použité pouzdro: 3959 - 398x266x153mm, ba | ks | 10459.983 | 10459.983 | 21,00 |  | https://eshop.biesse.cz/Pictures/biesse/19/2000000326/202300-202300(2).jpg | 8592848011192 | V31027 | Famatel - CZ s.r.o. | 0
OST19095 | Elektroměr HDS238-7 WiFi Tuya 3Fáz do 100A |  |  | ks | 2535.75 | 2535.75 | 21,00 |  |  |  | E002-1910 | Eurosat CS, spol. s r.o. | 0
MOCI0077 | Skřiň BF-OT-4/96-C na omítku, prosklené dveře, bílá |  |  | ks | 6977.016 | 6977.016 | 21,00 |  |  | 4015081029433 | 103104 | Eaton Elektrotechnika s.r.o. | 0
SIE00252 | Spínač 3RV2032-4UA10 motorový 32-40A Siemens |  |  | ks | 4831.7342 | 4831.7342 | 21,00 |  |  |  | 3RV2032-4UA10 | Blumenbecker Prag s.r.o. | 0
HAK00053 | Svodič HSA-275 M S |  |  | ks | 980.1 | 980.1 | 21,00 |  |  |  | 27090 | HAKEL spol. s r.o. | 0.24
SOL00999 | Trubice LED 18W 4000K, 120cm, T8 |  |  | ks | 81.0015 | 81.0015 | 21,00 |  |  | 8592718040444 | WT131-A | Solight Holding, s.r.o. | 2
SOL01009 | Trubice LED 22W 4000K, 150cm, T8 |  |  | ks | 105.2186 | 105.2186 | 21,00 |  |  | 8592718040451 | WT132-A | Solight Holding, s.r.o. | 2
EMS02009 | Žárovka LED 9,4W/60W E27 806lm A60 EMOS |  |  | ks | 25.493 | 25.493 | 21,00 |  |  | 8592920134269 | 1525733495 | EMOS spol. s r.o. | 0
EMS02012 | Žárovka LED 5,5W/40W E14 470lm EMOS |  |  | ks | 29.341 | 29.341 | 21,00 |  |  | 8592920134726 | 1525741451 | EMOS spol. s r.o. | 0
EMS02013 | Žárovka LED 20W/A80 / E27 / 2452 lm / studená bílá EMOS |  |  | ks | 112.554 | 112.554 | 21,00 |  |  | 8592920127100 | 1525733125 | EMOS spol. s r.o. | 0
HLB00973 | Skříň SR202/NVS1S DCK |  |  | ks | 9999.675 | 9999.675 | 21,00 |  |  |  | SR202/NVS1S | DCK Holoubkov Bohemia a.s. | 0
OSR00495 | Trubice HNS 30W OFR G13 germicidní OSRAM |  |  | ks | 272.7072 | 272.7072 | 21,00 |  |  |  | 4008321770301 | OSRAM Česká republika s.r.o. | 4
OST70138 | Rozvaděč RE1. OCP | CENA POUZE NA DOPTÁNÍ |  | ks | 0 | 0 | 21,00 |  |  |  | RE1. OCP | Pavel Kozelka | 0
OST70139 | Rozvaděč RE2. OCP | CENA POUZE NA DOPTÁNÍ |  | ks | 0 | 0 | 21,00 |  |  |  | RE2. OCP | Pavel Kozelka | 0
OST70140 | Rozvaděč R-SPOL.SP+UPS(OCP) | CENA POUZE NA DOPTÁNÍ |  | ks | 0 | 0 | 21,00 |  |  |  | R-SPOL.SP+UPS(OCP) | Pavel Kozelka | 0
REN00329 | Svítidlo MONO SLIM 80 P-Z, B 80W 2CCT 3000K/4000K LED2 3274453 |  |  | ks | 6920.94 | 6920.94 | 21,00 |  |  |  | LED2 3274453 | AULIX lighting spol. s r.o. | 7.5
REN00330 | Spojka ECO TRACK LEFT L-FEED, B LED2 6360803 |  |  | ks | 351.7584 | 351.7584 | 21,00 |  |  |  | LED2 6360803 | AULIX lighting spol. s r.o. | 0
REN00331 | Napájení ECO TRACK RIGHT LIVE END, B LED2 6360403 |  |  | ks | 175.8792 | 175.8792 | 21,00 |  |  |  | LED2 6360403 | AULIX lighting spol. s r.o. | 0
REN00332 | Svítidlo LOOK II,B 21-36W 3000K černé lištové LED2 6094633 |  |  | ks | 2267.384 | 2267.384 | 21,00 |  |  |  | LED2 6094633 | AULIX lighting spol. s r.o. | 4
REN00333 | Svítidlo TRACK MIKY 40, B 10W 3000K černé, LED2 7091833 |  |  | ks | 2694.5192 | 2694.5192 | 21,00 |  |  |  | LED2 7091833 | AULIX lighting spol. s r.o. | 4
REN00334 | Svítidlo NOLI II 150 P-Z, B 40-60W černé LED2 3238253 |  |  | ks | 3930.9936 | 3930.9936 | 21,00 |  |  |  | LED2 3238253 | AULIX lighting spol. s r.o. | 7.5
SIM00657 | Krabice DPNR2/11 rohová 2 násobná bílá |  |  | ks | 115.884 | 115.884 | 21,00 |  |  | 5902787834494 | DPNR2/11 | KONTAKT - SIMON.CZ s.r.o. | 0
OST22152 | Konektor PV-KST4-EVO READY, samec, bez krimpování |  |  | ks | 57.8207 | 57.8207 | 21,00 |  |  |  | PV-KST-EVO READY | Stäubli Systems, s.r.o. | 0
OST22153 | Konektor PV-KST4-EVO READY, samice, bez krimpování |  |  | ks | 70.669 | 70.669 | 21,00 |  |  |  | PV-KBT-EVO READY | Stäubli Systems, s.r.o. | 0
MG162411 | Víčko TV-R MEG4122-0414 Merten Antracit Schneider |  |  | ks | 152.7483 | 152.7483 | 21,00 |  |  | 4042811151881 | MEG4122-0414 | Schneider Electric CZ, s.r.o. | 0
KOL01906 | Držak DS 200_ZM Kopos |  | Držák je určený pro montáž kabelových tras do šíře 200 mm na stěny nebo na stropní profily. Povrchová úprava - Magnelis® | ks | 113.0128 | 113.0128 | 21,00 |  |  | 8595568940643 | DS 200_ZM | KOPOS KOLÍN a.s. | 0
WE700057 | Modul reléový DRIKITP 24VAC 1CO LD/PB Weidmuller |  | Sestava zásuvného relé a zásuvné zdířky. Řídicí obvod a zátěžový obvod jsou elektricky izolované. | ks | 248.4128 | 248.4128 | 21,00 |  | https://eshop.biesse.cz/Pictures/biesse/19/2000000326/202326-202326(2).jpg | 4050118586015 | 2576250000 | Weidmüller, s.r.o. | 0.8
KOL01907 | Držak DS 300_ZM Kopos |  | Držák je určený pro montáž kabelových tras do šíře 300 mm na stěny nebo na stropní profily. Povrchová úprava - Magnelis® | ks | 159.988 | 159.988 | 21,00 |  |  | 8595568940667 | DS 300_ZM | KOPOS KOLÍN a.s. | 0
_ASS0505 | Svorkovnice PTR AKZ950/6-5.08-GREEN 50950060021E Conrad |  |  | ks | 55.71 | 55.71 | 21,00 |  |  |  | 731644 - 62 | Conrad Electronic Česká republika, s.r.o. | 0
TE911091 | Sběrnice TM5ACBM11 24VDC bílá Schneider |  |  | ks | 851.888 | 851.888 | 21,00 |  |  | 3595864075105 | TM5ACBM11 | Schneider Electric CZ, s.r.o. | 0
TE510684 | Hlavice ZB5AG09 otočná se zámkem 3 polohy Schneider |  |  | ks | 899.4837 | 899.4837 | 21,00 |  |  | 3389110905786 | ZB5AG09 | Schneider Electric CZ, s.r.o. | 0
MCL01357 | Svítidlo LED Nova R 350 UGR, 30W, 2400lm, 3000K, IP20, bílé McLed |  | LED přisazené svítidlo 30W bílé, 230V, IP20, 3000K - teplá bílá, světelný tok 2400lm, vyzařovací úhel 100°, CRI80, životnost až 50.000h, rozměry ø350x59,5mm, materiál hliník/plast, prizmatický difuzor, nestmívatelné, PF0,9, v rámci volitelného příslušenství lze dokoupit sadu pro zavěšení svítidla | ks | 2118.9675 | 2118.9675 | 21,00 |  | https://eshop.biesse.cz/Pictures/biesse/19/2000000326/202331-202331(2).jpg | 8595607115575 | ML-416.081.33.0 | McLED s.r.o. | 0
OST19096@ | Bužírka, TE CONNECTIVITY |  |  | ks | 225.0354 | 225.0354 | 21,00 |  |  |  | 650-B-155-17 | PMDE MOUSER ELECTRONIC Inc | 0
OST19097 | Svítidlo Paul Neuhaus, Q-ARIAN, závěsné, CCT, Smart Home ZigBee 2700-5000K |  |  | ks | 14661 | 14661 | 21,00 |  |  | 4012248359846 | PN 2569-13 | AULIX lighting spol. s r.o. | 7.5
HLB02009 | Skříň ER222/NVP7P/63A/QM-FV+SP SD2 DCK |  |  | ks | 13130.775 | 13130.775 | 21,00 |  |  |  | ER222/NVP7P/63A/QM-FV+SP SD2 | DCK Holoubkov Bohemia a.s. | 0
HLB02099 | Skříň SD2/NV-7/DIN pod omítku 5x18 modulů + krycí deska DCK |  |  | ks | 7497 | 7497 | 21,00 |  |  |  | SD2/NV-7/DIN | DCK Holoubkov Bohemia a.s. | 0
OST22154 | Kontakt BSD-3012 |  |  | ks | 460.5 | 460.5 | 21,00 |  |  |  | BSD-3012 | KELCOM International, spol. s r.o. | 0
OST28789 | KRABICE G214-IP67 |  |  | ks | 295.5822 | 295.5822 | 21,00 |  |  |  | G214-IP67 | TME Czech Republic s. r. o. | 0
OST19098 | Teploměr bezkontaktní FR20 seek Ermenrich |  |  | ks | 447.3 | 447.3 | 21,00 |  |  | 5905555017358 | 07810264 | TIPA,spol. s r.o. | 0.42
MG162412 | Zásuvka MEG2514-0319 System Merten polar IP44 Schneider |  |  | ks | 372.324 | 372.324 | 21,00 |  |  | 4042811141387 | MEG2514-0319 | Schneider Electric CZ, s.r.o. | 0
MG162413 | Rámeček 515219 dvoj.,Merten polar M-Plan Schneider |  |  | ks | 159.1128 | 159.1128 | 21,00 |  |  | 4042811078843 | 515219 | Schneider Electric CZ, s.r.o. | 0
ABL00104 | Zásuvka 230V 16A IP44 s víčkem ABL |  |  | ks | 202.8338 | 202.8338 | 21,00 |  |  |  | 100000376 | EROCOMM spol. s r.o. | 0
RAB01808 | Svítidlo LED 71133 Lucas 18W 1180lm IP44 stropní se senzorem Rabalux |  |  | ks | 587.6034 | 587.6034 | 21,00 |  |  | 5996595711337 | 71133 | RABALUX CZ Svítidla s.r.o. | 2.1
MG110180 | Kontakt 21116 2zap |  |  | ks | 356.0081 | 356.0081 | 21,00 |  |  | 3303430211167 | 21116 | Schneider Electric CZ, s.r.o. | 0
TRM00066 | Držák DJDbp jímače a trubky do dřeva TREMIS |  | držák jímače a trubky | ks | 28.3487 | 28.3487 | 21,00 |  | https://eshop.biesse.cz/Pictures/biesse/19/2000000326/202344-202344(2).jpg | 8595614705653 | V343 | TREMIS s.r.o. | 0
TME01600 | Relé RIF-0-RPT-24DC/21 6A 24V DC 2903370 Phoenix Contact |  |  | ks | 263.394 | 263.394 | 21,00 |  |  |  | RIF-0-RPT-24DC/21 | TME Czech Republic s. r. o. | 0
SIM00658 | Krabice DPNR2/43 rohová 2 násobná stříbrná |  |  | ks | 165.834 | 165.834 | 21,00 |  |  | 5902787834517 | DPNR2/43 | KONTAKT - SIMON.CZ s.r.o. | 0
SIM00659 | Nabíječka DEC2CAQ.01/43 stříbrná USB A, USB C |  |  | ks | 783.216 | 783.216 | 21,00 |  |  | 5902787898915 | DEC2CAQ.01/43 | KONTAKT - SIMON.CZ s.r.o. | 0
WE010232 | Štítek THM MT30x16/7 GE Weidmuller |  | Značení pro identifikaci zařízení. Značení je možné vytvořit v podobě štítků pomocí tiskárny nebo plotteru a příslušného softwaru. | ks | 7212.0768 | 7212.0768 | 21,00 |  | https://eshop.biesse.cz/Pictures/biesse/19/2000000326/202348-202348(2).jpg | 4032248385492 | 1852520000 | Weidmüller, s.r.o. | 0
JAB01590 | Kryt ND5519B-A106 Z zásuvky bezšroubové s clon.,zelený, Reflex SI ABB |  |  | ks | 123.627 | 123.627 | 21,00 |  |  |  | ND5519B-A106 Z | ABB s.r.o. | 0
JAB01591 | Kryt ND5519B-A106 Y SPD zásuvky bezšroubové s clon.žlutý, Červená kontrolka-Přep |  |  | ks | 156.15 | 156.15 | 21,00 |  |  |  | ND5519B-A106 Y SPD | ABB s.r.o. | 0
JAB01592 | Kryt zásuvky bezšroubové s clonkami Žlutý, Bílá kontrolka-Provoz, Reflex SI (661 |  |  | ks | 156.15 | 156.15 | 21,00 |  |  |  | ND5519B-A106 Y SPS | ABB s.r.o. | 0
JAB01593 | Kryt uzemnění pro 2CKA002495A0059 |  |  | ks | 148.95 | 148.95 | 21,00 |  |  |  | 0025-1-2683 | ABB s.r.o. | 0
OSM00482 | Svítidlo LED-1L61E350KX64/462 4K SATURN 1 |  |  | ks | 4215.24 | 4215.24 | 21,00 |  |  | 8591728135928 | SAT59741 | OSMONT, s.r.o. | 4
SCR01756 | Vypínač BM900018 |  |  | ks | 2069.002 | 2069.002 | 21,00 |  |  |  | BM900018 | Schrack Technik spol. s r.o. | 0
SCR01757 | Jistič AM017116 |  |  | ks | 172.1325 | 172.1325 | 21,00 |  |  |  | AM017116 | Schrack Technik spol. s r.o. | 0.15
SCR01758 | Jistič AM018306 |  |  | ks | 658.1335 | 658.1335 | 21,00 |  |  |  | AM018306 | Schrack Technik spol. s r.o. | 0.35
SCR01759 | Jistič AM018106 |  |  | ks | 195.3185 | 195.3185 | 21,00 |  |  |  | AM018106 | Schrack Technik spol. s r.o. | 0.15
SCR01760 | Jistič AM017310 |  |  | ks | 632.8923 | 632.8923 | 21,00 |  |  |  | AM017310 | Schrack Technik spol. s r.o. | 0.35
SCR01761 | Jistič AM018216 |  |  | ks | 415.8087 | 415.8087 | 21,00 |  |  |  | AM018216 | Schrack Technik spol. s r.o. | 0.25
SCR01762 | Jistič AM018206 |  |  | ks | 455.3858 | 455.3858 | 21,00 |  |  |  | AM018206 | Schrack Technik spol. s r.o. | 0.25
SCR01763 | Jistič AM017210 |  |  | ks | 440.3726 | 440.3726 | 21,00 |  |  |  | AM017210 | Schrack Technik spol. s r.o. | 0.25
SCR01764 | Jistič AM017206 |  |  | ks | 428.0926 | 428.0926 | 21,00 |  |  |  | AM017206 | Schrack Technik spol. s r.o. | 0.25
SCR01765 | Chránič AR054103 |  |  | ks | 1066.8301 | 1066.8301 | 21,00 |  |  |  | AR054103 | Schrack Technik spol. s r.o. | 0.4
SCR01766 | Chránič AR052203 |  |  | ks | 915.1506 | 915.1506 | 21,00 |  |  |  | AR052203 | Schrack Technik spol. s r.o. | 0.25
SCR01767 | Svodič IS211240-A |  |  | ks | 7740.7885 | 7740.7885 | 21,00 |  |  |  | IS211240-A | Schrack Technik spol. s r.o. | 3.36
SCR01768 | Modul ISO10351 zásuvný pro svodiče |  |  | ks | 567.458 | 567.458 | 21,00 |  |  |  | ISO10351 | Schrack Technik spol. s r.o. | 0.84
SCR01769 | Stykač BZ326444ME |  |  | ks | 1862.9021 | 1862.9021 | 21,00 |  |  |  | BZ326444ME | Schrack Technik spol. s r.o. | 0.4
SCR01770 | Stykač BZ326461ME |  |  | ks | 666.8507 | 666.8507 | 21,00 |  |  |  | BZ326461ME | Schrack Technik spol. s r.o. | 0.25
SCR01771 | Relé UR6P3052 |  |  | ks | 3034.798 | 3034.798 | 21,00 |  |  |  | UR6P3052 | Schrack Technik spol. s r.o. | 0.1
SCR01772 | Tlačítko MM216594 |  |  | ks | 150.7584 | 150.7584 | 21,00 |  |  |  | MM216594 | Schrack Technik spol. s r.o. | 0
SCR01773 | Tlačítko MM216927 |  |  | ks | 226.5604 | 226.5604 | 21,00 |  |  |  | MM216927 | Schrack Technik spol. s r.o. | 0.05
SCR01774 | Tlačítko MM216590 |  |  | ks | 150.7584 | 150.7584 | 21,00 |  |  |  | MM216590 | Schrack Technik spol. s r.o. | 0
SCR01775 | Kontrolka MM216565 |  |  | ks | 325.4654 | 325.4654 | 21,00 |  |  |  | MM216565 | Schrack Technik spol. s r.o. | 0.05
DIS01753 | Svítidlo 3476 Mini Giovi W2 - street 50W/LED/3000K IP66 antracit Disano |  |  | ks | 8197.3937 | 8197.3937 | 21,00 |  |  | 8012952185065 | 331015-39 | DISANO Illuminazione S.p.A. | 0
FVE11416 | Odpojovač ZJBENY BFS-A1 Rapid Shutdown pro 1-2 panely Emas |  |  | ks | 1108.8349 | 1108.8349 | 21,00 |  |  |  | ELOSOS1862489 | JANČA & EMAS group s.r.o. | 0
FVE11417 | Vypínač ZJBENY BFS-ESW11 bezp. pro 80 panelů |  |  | ks | 878.733 | 878.733 | 21,00 |  |  |  | ELOSOS1955199 | JANČA & EMAS group s.r.o. | 0
FVE11418 | Kabel ZJBENY BFS-CCABLE k propojení s vypínačem 20m |  |  | ks | 707.46 | 707.46 | 21,00 |  |  |  | ELSVOS1336640 | JANČA & EMAS group s.r.o. | 0
OST19099 | Čerpadlo KD739 vodní na vrtačku 3/4" KRAFT&DELE |  |  | ks | 126.45 | 126.45 | 21,00 |  |  |  | KD-0000675 | EkoFlam s.r.o. | 0
HLB00984 | Táhlo skříně omezovače N2-N |  |  | ks | 55.125 | 55.125 | 21,00 |  |  |  | 05301149 | DCK Holoubkov Bohemia a.s. | 0
JAB10994 | Spínač BLISTR 3558A-W25342 B |  | Přepínač kompletní ř.6So, 6S, 10AX, 250 V AC, bílá | ks | 220.8492 | 220.8492 | 21,00 |  |  | 8595017252532 | 3558A-W25342 B | ABB s.r.o. | 0
MG451108 | Spojka vert. Linergy LGYE 1600A |  |  | ks | 1148.0508 | 1148.0508 | 21,00 |  |  | 3606481867957 | LVS04602 | Schneider Electric CZ, s.r.o. | 0
OST19111 | Rámeček dvojitý vykrojený KV3020W bílý |  |  | ks | 408.96 | 408.96 | 21,00 |  |  |  | KV3020W | Elhard CZ s.r.o. | 0
TME01601 | Relé 772100 PILZ PNOZ m B0 |  |  | ks | 20411.5458 | 20411.5458 | 21,00 |  |  |  | PZ-772100 | TME Czech Republic s. r. o. | 0.021
BON00256 | Chránič 10C/1N/0,03 "A" 6kA |  |  | ks | 631.142 | 631.142 | 21,00 |  |  |  | 23-1010C0303 PEP 6PJE A | BONEGA, spol. s r.o. | 0
FVE11419 | Držák FVE trojúhelníkový na rovnou střechu 15st, AL, horiz. |  |  | ks | 519.82 | 519.82 | 21,00 |  |  |  | FVEST15HA | SAPRO, s. r. o. | 0
TLE01427 | Přijímač dimLED PR 1K20A |  |  | ks | 349.5863 | 349.5863 | 21,00 |  |  | 8596558004659 | 069027 | T-LED s.r.o. | 0
TLE01428 | Zdroj INTELI-24-500 500W 24V IP20 |  |  | ks | 1227.2738 | 1227.2738 | 21,00 |  |  | 8596558001061 | 056578 | T-LED s.r.o. | 0
FVE11420 | Profil FVE 40x40mm, 2,4m, délka 2400mm pro M10 hlavu |  |  | ks | 353.92 | 353.92 | 21,00 |  |  |  | FVEA2400 | SAPRO, s. r. o. | 0
FVE11421 | Šroub FVE M10 se šestihrannou hlavou, 25mm, nerez |  |  | ks | 4.74 | 4.74 | 21,00 |  |  |  | FVEMS1025VI | SAPRO, s. r. o. | 0
FVE11422 | Matice FVE M10 s ozubeným límcem, nerez |  |  | ks | 3.002 | 3.002 | 21,00 |  |  |  | FVEM10VI | SAPRO, s. r. o. | 0
FVE00309 | Plech FVE zavětrávací CORAB L2350 (2350x304x0,5) |  |  | ks | 456.62 | 456.62 | 21,00 |  |  |  | FVECL2350 | SAPRO, s. r. o. | 0
FVE11423 | Šroub FVE M8 s válcovou imbusovou hlavou, 20mm, nerez |  |  | ks | 2.844 | 2.844 | 21,00 |  |  |  | FVEMIV820VI | SAPRO, s. r. o. | 0
FVE11424 | Matice FVE M8 s ozubeným límcem DIN 6923, nerez |  |  | ks | 2.37 | 2.37 | 21,00 |  |  |  | FVEM08VI | SAPRO, s. r. o. | 0
FVE11425 | Šroub FVE M8 s válcovou imbusovou hlavou, 25mm, nerez |  |  | ks | 2.686 | 2.686 | 21,00 |  |  |  | FVEMIV825VI | SAPRO, s. r. o. | 0
FVE11426 | FVE regulátor MPPT ANTIK Solartech PWH-01 V3+ |  |  | ks | 11306.638 | 11306.638 | 21,00 |  |  |  | FVE2000V3 | SAPRO, s. r. o. | 1.1
EGL01228 | Svítidlo 44066 Summerhill závěsné EGLO |  |  | ks | 2355.69 | 2355.69 | 21,00 |  |  | 9002759440664 | 44066 | EGLO CZ+SK s.r.o. | 0
OST22155 | Svítidlo LED Satellite 40B RC s dálkovým ovládáním, 36 W, 3600 lm |  |  | ks | 1480.5 | 1480.5 | 21,00 |  |  | 8590479047627 | SATELLITE 40B RC | TOP LIGHT spol. s r.o. | 0
OST19112 | Driver DM422C pro 2-fáz motory 36V 2,2A |  |  | ks | 1847.1 | 1847.1 | 21,00 |  |  |  | DM422C | CNC shop s.r.o. | 0
LOV00204 | Stykač BF150T4E230 165A 4P AC1 100-250VAC/DC LOVATO |  |  | ks | 11198.5133 | 11198.5133 | 21,00 |  | https://eshop.biesse.cz/Pictures/biesse/19/2000000326/202399-202399(2).jpg | 8013975241660 | BF150T4E230 | LOVATO Electric s.r.o. | 0
LOV00205 | Stykač BF2510A400 1Z 25A 3P AC3 400/50-60 LOVATO |  |  | ks | 927.2249 | 927.2249 | 21,00 |  | https://eshop.biesse.cz/Pictures/biesse/19/2000000326/202400-202400(2).jpg | 8013975160770 | BF2510A400 | LOVATO Electric s.r.o. | 0
OST19113 | Štítek MMP350W38-CQ316 nerezový PANDUIT |  |  | ks | 15.144 | 15.144 | 21,00 |  |  |  | MMP350W38-CQ316 | LANCOMAT s.r.o. | 0
LU009042 | Pásek LED pásek 5m,panel 4,5V,aku 3,7V/2400mAh,IP65 solární |  |  | ks | 307.685 | 307.685 | 21,00 |  |  |  | DX-SOLAR-3000/5M | Ecoplanet s. r. o. | 7.5
TRE00093 | Svítidlo NANOTTICA 1.4ft PCc 6400/840 ML |  | NANOTTICA 1.4ft PCc 6400/840 ML 1F | ks | 1956.36 | 1956.36 | 21,00 |  | https://eshop.biesse.cz/Pictures/biesse/19/2000000326/202403-202403(2).jpg | 8596328000867 | 100086 | TREVOS, a.s. | 7.5
NBB01003 | Žárovka H7 24V 70W PX26d A9067UV (901074R) AUTOLAMP |  |  | ks | 41.3028 | 41.3028 | 21,00 |  |  |  | 901074R | NBB Bohemia s. r. o. | 0.2
OST22156 | Pojistka D02GR44V25 25A/440V GR |  |  | ks | 441 | 441 | 21,00 |  |  |  | Z0630366 | MERSEN CZ s.r.o. | 0
OST19114 | Svítidlo LED panel SRPL60X60-36W-RGBWWW bez ovladače |  |  | ks | 2230.9413 | 2230.9413 | 21,00 |  |  |  | SRPL60X60-36W-RGBWWW | LED Solution, s.r.o. | 0
OST19115 | Ovladač B4 nástěnný 4 kanálový RGB+CCT bilý MiBoxer |  |  | ks | 473.1 | 473.1 | 21,00 |  |  | 6970602181282 | B4 | LED Solution, s.r.o. | 0
OST19116 | Svítidlo LUCE TONDA-E27 1X100W CL.II-GRIGIODIFF.SEMI |  |  | ks | 1067.2603 | 1067.2603 | 21,00 |  |  |  | LMLB53224 | BI ESSE S.P.A. | 9.5
TLE01429 | Zdroj 24V 500W SLIM-24V-500W IP67 |  |  | ks | 1189.3388 | 1189.3388 | 21,00 |  |  | 8596558000651 | 056234 | T-LED s.r.o. | 0
WAG11021 | Adaptér na DIN lištu 221-549 pro sérii 221 s odlehčením v tahu bílý |  | Upevňovací adaptér s odlehčením tahu, pro 10vodičové konektory, Řada 221 – 4 mm², Na lištu DIN 35, Bílá | ks | 16.2141 | 16.2141 | 21,00 |  | https://eshop.biesse.cz/Pictures/biesse/19/2000000326/202410-202410(2).jpg | 4066966603767 | 221-549 | WAGO-Elektro spol. s r.o. | 0
_FAI0740 | Krabice POLYKON-Gehause PK 082 + Mechanické opracování CNC č.v.1218726 | CENA POUZE NA DOPTÁNÍ |  | ks | 0 | 0 | 21,00 |  |  |  | OPR_UNIVERSAL Č.V.1218726 | okatec spol. s r.o. | 0
_FAI0741 | Krabice POLYKON-Gehause PK 082 + Mechanické opracování CNC č.v.1212690 | CENA POUZE NA DOPTÁNÍ |  | ks | 0 | 0 | 21,00 |  |  |  | OPR_UNIVERSAL Č.V.1212690 | okatec spol. s r.o. | 0
TLE01430 | Pásek LED 12GROW 6012-FULL pro rostliny |  |  | m | 159.7612 | 159.7612 | 21,00 |  |  | 1100687984774 | 078081 | T-LED s.r.o. | 0.48
_FAI0742 | TRUBICKA 12/6,2-6 DISTANCNI 620962120006 BETZ |  |  | ks | 3.3998 | 3.3998 | 21,00 |  |  |  | 620962120006 BETZ | Betz s.r.o. | 0
HDX00499 | Adaptér sítový 24V/1,5A spínaný, 2416, koncovka 5,5x2,1mm |  |  | ks | 118.785 | 118.785 | 21,00 |  |  |  | G697E | H A D E X , spol. s r.o. | 0
OST19117 | Držák na 1 ks PET lahve 1,5 litru |  |  | ks | 110.7851 | 110.7851 | 21,00 |  |  |  | DRZAK | DRÁTĚNÝ PROGRAM s.r.o. | 0
KOL01908 | Krabice KPZ 68-45_PO |  | Protipožární přístrojová krabice zajišťující EI 90 | ks | 285.9264 | 285.9264 | 21,00 |  |  | 8595568937605 | KPZ 68-45_PO | KOPOS KOLÍN a.s. | 0
ABB21094 | Rozvodnice MISTRAL65H na povrch 48M (4x12m), průhledná dvířka |  | Rozvodnice na povrch MISTRAL65H průhledná dvířka 48M,bez.N/PE,750°C | ks | 2197.5 | 2197.5 | 21,00 |  | https://eshop.biesse.cz/Pictures/biesse/19/2000000326/202419-202419(2).png | 8000126299625 | 1SLM006500A2217 | ABB s.r.o. | 0
FIN00265 | Relé 7T.51.0.230.4360 hygrostat |  | Finder Termostat/hygrostat pro rozvaděče 7T5102304360, teplota +10…+60 C, vlhkost 50…90 %, 4 funkce nastavení spínání dle teploty/vlhkosti, pro ovládání topení/ventilátorů | ks | 1078.74 | 1078.74 | 21,00 |  | https://eshop.biesse.cz/Pictures/biesse/19/2000000326/202420-202420(2).jpg | 8012823422305 | 7T5102304360 | Finder CZ, s.r.o. | 0.1133
_SPC7777 | _Chránič 80/4/0,03 A ilD 10kA |  |  | ks | 3374.8071 | 3374.8071 | 21,00 |  |  |  | A9Z21480 | Schneider Electric CZ, s.r.o. | 0
OST22157 | Akumulátor pro Samsung typ SP202A, 1.10.SAM.999.118, 7800mAh, 10,8V |  |  | ks | 2469.855 | 2469.855 | 21,00 |  |  |  | 1.10.SAM.999.118 | AKU-SHOP.CZ s. r. o. | 0
FVE00310 | Panel FVE 550Wp stříbrný rám Ledvance |  |  | ks | 2789.1775 | 2789.1775 | 21,00 |  |  |  | M550P72LM-SF-1.4M |  | 82.5
OSR00496 | Svítidlo SUN@Home Planon Plus 1200x300mm |  |  | ks | 3430.427 | 3430.427 | 21,00 |  |  |  | 4058075576032 (4058075575974) | LEDVANCE s.r.o. | 14.5
OSR00497 | Svítidlo SUN@Home Planon Plus 600x600mm |  |  | ks | 2584.405 | 2584.405 | 21,00 |  |  |  | 4058075576056 | LEDVANCE s.r.o. | 14.5
OST19118 | Svítidlo Vic 35 3200Lm 3000K stropní svítidlo bílá - NORDLUX |  |  | ks | 601.4775 | 601.4775 | 21,00 |  |  | 5704924015359 | NOR 2310146001 | AULIX lighting spol. s r.o. | 0
OST19119 | Svítidlo Westport 120 Singel lineární svítidlo šedá - NORDLUX |  |  | ks | 612.7301 | 612.7301 | 21,00 |  |  | 5701581481985 | NOR 49666110 | AULIX lighting spol. s r.o. | 7.5
OST22158 | Svítidlo Vic 22 1600Lm 3000K stropní svítidlo bílá - NORDLUX |  |  | ks | 386.565 | 386.565 | 21,00 |  |  | 5704924015335 | NOR 2310106001 | AULIX lighting spol. s r.o. | 4
OST22159 | Svítidlo Explore nástenné svítidlo zelená - NORDLUX |  |  | ks | 742.05 | 742.05 | 21,00 |  |  | 5704924018831 | NOR 2113251023 | AULIX lighting spol. s r.o. | 0
OST22160 | Svítidlo Explore nástenné svítidlo modrá - NORDLUX |  |  | ks | 748.05 | 748.05 | 21,00 |  |  | 5704924018817 | NOR 2113251006 | AULIX lighting spol. s r.o. | 4
OST22161 | Svítidlo LUCIDE BENNI 49026/03/31 G9/28W cerné |  |  | ks | 891.15 | 891.15 | 21,00 |  |  | 5411212451835 | SVÍTIDLO LUCIDE BENNI 49026/03 | AULIX lighting spol. s r.o. | 4
OST22162 | Svítidlo Brilagi - LED Stmívatelný lustr na lanku SLIMLINE LED/40W/230V 3000-600 |  |  | ks | 2838.84 | 2838.84 | 21,00 |  |  | 8592957169029 | BG1481 | Alasans s.r.o. | 4
TLE01431 | Stmívač/vypínač NDS1 černý 12-24V |  |  | ks | 264.045 | 264.045 | 21,00 |  |  |  | 067171 | T-LED s.r.o. | 0
DEN00230@ | Lepidlo MAMUT GLUE 25 ml tuba - PO EXPIRACI |  |  | ks | 43 | 43 | 21,00 |  |  |  | 35003TU | Den Braven Czech and Slovak a.s. | 0
OST22163 | Kabel Ethernetový, Černá, PVC 3m |  |  | ks | 302.115 | 302.115 | 21,00 |  |  |  | 266-2666 | RS Components Sp. z o.o. | 0
_SPC1034 | _Jistič CVS250F TM200D 3P LV525332 |  |  | ks | 10100.7581 | 10100.7581 | 21,00 |  |  |  | LV525332 | Schneider Electric CZ, s.r.o. | 0
_SPC6544 | _Svorky pro neupravené kabely 25-95mm2 3P NSX LV429227 |  |  | sada | 675.0549 | 675.0549 | 21,00 |  |  |  | LV429227 | Schneider Electric CZ, s.r.o. | 0
_SPC8888 | _Odpínač DF223C pojistkový 22x58, 125A |  |  | ks | 919.6452 | 919.6452 | 21,00 |  |  |  | DF223C | Schneider Electric CZ, s.r.o. | 0
OST22164 | Infrazářič SIMFER DYSIS HTR-7406 UK |  |  | ks | 4854.3 | 4854.3 | 21,00 |  |  |  | HTR-7406 | EMPISAN OBCHODNÍ s.r.o. | 12.2
_SPC4444 | _Skříň NSYS3D6420P (S83326) 600x400x200 ocel.plech, mon |  |  | ks | 3562.7189 | 3562.7189 | 21,00 |  |  |  | NSYS3D6420P | Schneider Electric CZ, s.r.o. | 0
_SPC1114 | _Kondenzátor BLRCH075A090B44 |  |  | ks | 1824.285 | 1824.285 | 21,00 |  |  |  | BLRCH075A090B44 | Schneider Electric CZ, s.r.o. | 0
_SPC1115 | _Kondenzátor BLRCH150A180B44 |  |  | ks | 2432.38 | 2432.38 | 21,00 |  |  |  | BLRCH150A180B44 | Schneider Electric CZ, s.r.o. | 0
_SPC7474 | _Stykač LC1DFKP7 (LC1DFK02P7) kompenzační |  |  | ks | 1878.6658 | 1878.6658 | 21,00 |  |  |  | LC1DFKP7 | Schneider Electric CZ, s.r.o. | 0.53
_SPC7778 | _Stykač LC1DGKP7 kompenzační |  |  | ks | 2402.8115 | 2402.8115 | 21,00 |  |  |  | LC1DGKP7 | Schneider Electric CZ, s.r.o. | 0.53
_SPC7779 | _Vodič NSYEL166D8 |  |  | ks | 61.3275 | 61.3275 | 21,00 |  |  |  | NSYEL166D8 | Schneider Electric CZ, s.r.o. | 0.53
_SPC5555 | _Mřížka NSYCAG38LP 38mm, IP45, 2ks |  |  | ks | 408.85 | 408.85 | 21,00 |  |  |  | NSYCAG38LP | Schneider Electric CZ, s.r.o. | 0
TLI11081 | Svítidlo Onyx HS CCT, 10W, 1000lm, IP44, černé 28,5 x 28,5 x 5 |  |  | ks | 439.56 | 439.56 | 21,00 |  |  |  | 8590479047566 | TOP LIGHT spol. s r.o. | 0
SIE90591 | Modul 6ES7155-6BA01-0CN0 Siemens |  |  | ks | 7948.5011 | 7948.5011 | 21,00 |  |  |  | 6ES7155-6BA01-0CN0 | Blumenbecker Prag s.r.o. | 0
_FAI0743 | Krabice POLYKOM PK 251 + Mechanické opracování v.č.1223465 | CENA POUZE NA DOPTÁNÍ |  | ks | 0 | 0 | 21,00 |  |  |  | 180.251.000 V.Č. 1223465 | okatec spol. s r.o. | 0
_FAI0744 | Krabice POLYKOM PK 251 | CENA POUZE NA DOPTÁNÍ |  | ks | 0 | 0 | 21,00 |  |  |  | 180.251.000 | okatec spol. s r.o. | 0
EMS02014 | Svítidlo LED NESSI 150lm 3h IP65 nouzové EMOS |  |  | ks | 545.972 | 545.972 | 21,00 |  |  | 8592920090640 | 1548111000 | EMOS spol. s r.o. | 2
NGE11008 | Box FVE sdružovací ASABOX DC 5stringy T1+T2 IP65 |  | Fotovoltaický rozvaděč pro 5 stringů, ochrana DC vedení o max. napětí 1000V, Svodič přepětí: 5xDC T1+T2, Y, 3-pól., Iimp=6,25kA, In=20kA, Imax=40kA, Uc=1100V DC, Pojistkový odpojovač: 5x DC, 2-pól., In=32A, Un=1000V DC, včetně pojistek 16A (10x38 mm), V souladu s normou: ČSN EN 61439-2 ed.3, | ks | 13769.3563 | 13769.3563 | 21,00 |  | https://eshop.biesse.cz/Pictures/biesse/19/2000000326/202452-202452(2).png | 8596621007020 | FVE 51 6651.01 | N.G. ELEKTRO TRADE, a.s. | 3.3
LOV00206 | Spínač 7GN2092P25C2 LOVATO |  |  | ks | 383.24 | 383.24 | 21,00 |  |  | 3850144004504 | 7GN2092P25C2 | LOVATO Electric s.r.o. | 0
DNA00276 | Předřadník PRO FLAT 40 |  |  | ks | 325.405 | 325.405 | 21,00 |  |  |  | 127574 | DNA CENTRAL EUROPE, s.r.o. | 0
PCE01166 | Přívodka 3x32A přístavná , 6h, IP44, úhlová, bezšroubová TURBO TWIST |  |  | ks | 383.04 | 383.04 | 21,00 |  |  |  | PC-77723-6TT | PCE - PRO ROZDĚLENÍ CENÍKŮ | 0
BLP00037 | Zkoušečka FLUKE T6-600 |  |  | ks | 8639.7478 | 8639.7478 | 21,00 |  |  |  | FL.4910322 | GHV Trading, spol. s r. o. | 0
HLB00985 | Mezistěna 1,2 D13 |  |  | ks | 121.275 | 121.275 | 21,00 |  |  |  | 05701055 | DCK Holoubkov Bohemia a.s. | 0
OST22165 | Snímač PTS 41-160 Pt100/B |  |  | ks | 1894.125 | 1894.125 | 21,00 |  |  |  | 1251108010160 | BOLA spol s.r.o. | 0
ABB21095 | Skříň CU36V pod omítku 216 mod. (3 sloupce, 6 řad ) 865x1014x125mm ABB |  | CU36V, Zapuštěná oceloplechová rozvodnice s dvířky, Rozteč: 125 mm, Počet sloupců: 3 (2křídlé dveře), 6 řadá (216 modulů), RAL 9016 bílá, IP30/IK09 | ks | 8319 | 8319 | 21,00 |  | https://eshop.biesse.cz/Pictures/biesse/19/2000000326/202459-202459(2).png | 4011617526209 | 2CPX052620R9999 | ABB s.r.o. | 0
GRL00886 | Svítidlo LED Bono-R black 5W WW 650/450lm 3000K IP65/20 GREENLUX |  | Vestavné, interiérové LED svítidlo. Těleso svítidla z PBT. Mléčný polykarbonátový difuzor omezuje nežádoucí oslnění. Po zamontování je svítidlo z uživatelské strany prachotěsné a voděodolné (IP65). Z instalační strany je v krytí IP20. Energeticky úsporná náhrada klasických podhledových CT svít | ks | 123.165 | 123.165 | 21,00 |  |  | 8592660146911 | GXLL080V2 | Greenlux s.r.o. | 2
HLB00986 | Skříň NP212/NVD7D/NSX100A/ČEZ/FV |  |  | ks | 56503.125 | 56503.125 | 21,00 |  |  |  | NP212/NVD7D/NSX100A/ČEZ/FV | DCK Holoubkov Bohemia a.s. | 0
OST22166 | Lampa ELPLP96 |  |  | ks | 3688.0629 | 3688.0629 | 21,00 |  |  |  | EPSON ELPLP96 | Web Retail s.r.o. | 0
TLE01432 | Pásek LED 230V-NEON-6W-WW teple bílá |  |  | ks | 143.127 | 143.127 | 21,00 |  |  |  | 076521 | T-LED s.r.o. | 0
OST19120 | Wallbox EcoVolter Pro II - Plus, Typ 2 - 3x16A / 11kW 6,5m WiFi |  |  | ks | 22172.25 | 22172.25 | 21,00 |  |  |  | ECOVOLTER PRO II 3X16A - 11KW, | R-EVC s.r.o. | 0
TE510685 | Kontrolka, Harmony XB4, kovová, zelená, 22 mm, hladká čočka s žárovkou BA9s, 110 |  |  | ks | 1119.9893 | 1119.9893 | 21,00 |  |  | 3389110887228 | XB4BV33 | Schneider Electric CZ, s.r.o. | 0
TE120218 | Stykač LC1D150AKUE 50A, 100-250V AC/DC coil,connector |  |  | ks | 17715.6 | 17715.6 | 21,00 |  |  |  | LC1D150AKUE | EU Automation GMBH | 0
OBO00520 | Svod isCon BA 45 SW Basic pr.20mm černá - na míru 10m OBO |  |  | m | 985.3097 | 985.3097 | 21,00 |  |  | 4012196591664 | 5408014 - 10M | OBO BETTERMANN s. r. o. | 0
OBO00521 | Držák vedení VA pro isCon 5408056 OBO |  |  | ks | 64.232 | 64.232 | 21,00 |  |  | 4012195699668 | 5408056 | OBO BETTERMANN s. r. o. | 0
SIE00253 | Relé 3UG5512-1BR20 měřící 3x160-690 V AC,2p, sled fází,výpadek fáze |  |  | ks | 2111.2065 | 2111.2065 | 21,00 |  |  |  | 3UG5512-1BR20 | JORK, spol. s r.o. | 0
BEE01382 | Svorka HPS 25/35 (16-35) 12pol |  |  | ks | 614.0134 | 614.0134 | 21,00 |  |  |  | J441400 | Jaroslav Píbal | 0
SEL00324 | Trubka podpůrná s jímacím hrotem Al 4,7m/2,5m 105333 |  |  | ks | 13076.7098 | 13076.7098 | 21,00 |  |  | 4013364152526 | 105333 | LUMA Plus s.r.o. | 0
SEL00325 | Stojan čtyřramenný 107490 |  |  | ks | 16958.2028 | 16958.2028 | 21,00 |  |  | 4013364478480 | 107490 | LUMA Plus s.r.o. | 0
SEL00326 | Trubka L 3,5m s jímacím hrotem 105320 |  |  | ks | 15784.866 | 15784.866 | 21,00 |  |  | 4013364152373 | 105320 | LUMA Plus s.r.o. | 0
SEL00327 | Podpěra vedení pro vodič HVI D 27 - 30 mm s páskovým úchytem pro D 50-300mm DEHN |  |  | ks | 529.7138 | 529.7138 | 21,00 |  |  | 4013364223332 | 275339 | LUMA Plus s.r.o. | 0
SEL00328 | Svorka na potrubí, nerez, D 26,9-165mm s připojovací sv BRS 27.168 AQ4 25 V2A |  |  | ks | 214.1062 | 214.1062 | 21,00 |  |  | 4013364035362 | 540912 | LUMA Plus s.r.o. | 0
SEL00329 | Páska na potrubí pro Ex-prostředí, 3/4"-3" Cu/gal Zn-nerez, s přip EX BRS 90 |  |  | ks | 2277.583 | 2277.583 | 21,00 |  |  | 4013364115460 | 540801 | LUMA Plus s.r.o. | 0
SEL00330 | Páska na potrubí pro Ex-prostředí, D 90-300mm Cu/gal Zn-nerez, s p EX BRS 300 |  |  | ks | 2458.456 | 2458.456 | 21,00 |  |  | 4013364115477 | 540803 | LUMA Plus s.r.o. | 0
OST19121 | Příšlušenství pro 3KD9204-7 pro 3KD |  |  | ks | 778.048 | 778.048 | 21,00 |  |  |  | 3KD9204-7 | Blumenbecker Prag s.r.o. | 0
OST19122 | Kleště 1634153 krimpovací CRIMPTOOL-TC/0,08...6,00QMM |  |  | ks | 19693.4142 | 19693.4142 | 21,00 |  |  |  | 1634153 | TTI, Inc. | 0
OST19123 | Rukojeť 8UD1851-3AE01 s krycí deskou standardní velikost 100x 100 |  |  | ks | 1074.4153 | 1074.4153 | 21,00 |  |  |  | 8UD1851-3AE01 | Blumenbecker Prag s.r.o. | 0
OST19124 | Adaptér vyrovnávací 8UD1900-2GA00 |  |  | ks | 216.2598 | 216.2598 | 21,00 |  |  |  | 8UD1900-2GA00 | Blumenbecker Prag s.r.o. | 0
KOL01909 | Kryt ohybový LH 60X40HF KOPOS |  | Kryt ohybový 8653HF, LH 60x40HF, bílý, bezhalogenový - příslušenství k hranatým lištám | ks | 91.796 | 91.796 | 21,00 |  |  | 8595568933812 | 8653HF_HB | KOPOS KOLÍN a.s. | 0
RIT01190 | Ohřívač rozvaděče bez ventilátoru SK 3105.360 | CENA POUZE NA DOPTÁNÍ |  | ks | 0 | 0 | 21,00 |  |  |  | SK 3105.360 | Rittal s.r.o. | 0
TE510686 | SCHN ZB4BZ141 Polosestavy kontaktů, 1 Z + 2 V |  |  | ks | 382.5344 | 382.5344 | 21,00 |  |  | 3389110889420 | ZB4BZ141 | Schneider Electric CZ, s.r.o. | 0
TE510687 | Tlačítko přepínače 22mm PB Zelené |  |  | ks | 998.1594 | 998.1594 | 21,00 |  |  |  | XB4BA35 | RS Components Sp. z o.o. | 0
HAK00054 | Svodič HLSA25G-255/4+0 S typ T1+T2+T3 TN-S Hakel |  |  | ks | 11525.976 | 11525.976 | 21,00 |  |  | 8590681114346 | 10469 | HAKEL spol. s r.o. | 0
TE510688 | Tlačítko, Harmony XB4 |  |  | ks | 840.4284 | 840.4284 | 21,00 |  |  |  | XB4BA45 | RS Components Sp. z o.o. | 0
MTB01266 | Trafo CLB 5.92 300/5A 10VA 0,5 S tř.př. cejch. | CENA POUZE NA DOPTÁNÍ |  | ks | 0 | 0 | 21,00 |  |  |  | 2397 . | Elektroměry s.r.o. | 0
EMN00619 | Svorkovnice stoupací HAK/5/35, nekrytá, 100A, 5pól., každý pól 1x35mm2 a 2x25mm2 |  | Otevřená 5-pólová svorka HAK/5/35, se vstupy 5x 35mm2 a výstupy 5x 25mm2. Otevřené svorky HAK pro stoupací vedení (krytí IP00) pro použití např. v bytových domech. Hlavní stoupací kabel (vodič) není nutné přerušit, svorky jsou konstruovány pro průběžné napojení odboček. Jsou určeny k instalaci na n | ks | 927.7062 | 927.7062 | 21,00 |  | https://eshop.biesse.cz/Pictures/biesse/19/2000000326/202489-202489(2).jpg | 4051589812504 | 1005191 | ELEMAN spol. s r.o. | 0
EMN10610 | Sada pro rozbočení SYT35 se svorkovnicí do 35 mm2 ELEMAN | CENA POUZE NA DOPTÁNÍ |  | ks | 0 | 0 | 21,00 |  |  |  | 1005719 | ELEMAN spol. s r.o. | 0
MTB01267 | Trafo CLB 5.91 750/5A 10VA 0,5 S tř.př. cejch. | CENA POUZE NA DOPTÁNÍ |  | ks | 0 | 0 | 21,00 |  |  |  | 1264. | Elektroměry s.r.o. | 0
LG100133 | Spínač 69811 č.5 šedá IP55 PLEXO LEGRAND |  |  | ks | 271.6096 | 271.6096 | 21,00 |  | https://eshop.biesse.cz/Pictures/biesse/19/2000000326/202492-202492(2).jpg | 3414971883161 | 069811L | LEGRAND s.r.o. | 0
LG100134 | Zásuvka 69831 IP55 venkovní šedá PLEXO LEGRAND |  |  | ks | 284.456 | 284.456 | 21,00 |  | https://eshop.biesse.cz/Pictures/biesse/19/2000000326/202493-202493(2).jpg | 3414971883468 | 069831L | LEGRAND s.r.o. | 0
BA121115 | KNX Spacelog.Master spín/žal/Fan 8ch,16A MTN6705-0008S |  |  | ks | 12522.9 | 12522.9 | 21,00 |  |  | 3606487044109 | MTN6705-0008S | Schneider Electric CZ, s.r.o. | 0.38
BA121116 | Panel MTN6215-0410S |  |  | ks | 13694.25 | 13694.25 | 21,00 |  |  | 3606487170433 | MTN6215-0410S | Schneider Electric CZ, s.r.o. | 0
OST19125 | Svítidlo CREEP 2xGU10/25W/230V bílá |  |  | ks | 644.63 | 644.63 | 21,00 |  |  | 5902808800729 | BW0045 | Alasans s.r.o. | 2
SEL00331 | Podpěra 206309 |  |  | ks | 116.2854 | 116.2854 | 21,00 |  |  | 4013364042780 | 206309 | LUMA Plus s.r.o. | 0
ELS00030 | Krabice Abox 350-35 SPELSBERG |  | Rozbočovací krabice, se stupněm krytí IP55/IP66, Jmenovitý průřez 35mm², Certifikováno VDE (DIN EN 60670-1/-22 (VDE 0606-1/-22)), DLG (odolnost vůči čpavku), Vyrážecí membrány, M20/M25/M40/M50, (4 prolis ze zadu, 12 vývodek z boku), Vnitřní místa pro připevnění, pro standardní instalace ve vnitřním | ks | 1367.0005 | 1367.0005 | 21,00 |  | https://eshop.biesse.cz/Pictures/biesse/19/2000000326/202498-202498(2).jpg | 4013902660216 | 83542001 | SPELSBERG spol. s r.o. | 0
OST19126 | Svítidlo ANZIO 1xLED/6W 3430/71/102 Fabas |  |  | ks | 860.885 | 860.885 | 21,00 |  |  | 8019282096016 | FX0115 | AULIX lighting spol. s r.o. | 4
OST19127 | Svítidlo Zuma Line 50W 3000-6000K pr.50cm IP44 mosaz + dálkové ovládání |  |  | ks | 2310.669 | 2310.669 | 21,00 |  |  | 5905316665507 | ZL0827 | AULIX lighting spol. s r.o. | 4
OST22167 | Anténa Základnová směrová VHF ZZ203 |  |  | ks | 6742.35 | 6742.35 | 21,00 |  |  |  | ZZ203 | DCom, spol. s r.o. | 0
OST22168 | Držák základnových antén |  |  | ks | 504.285 | 504.285 | 21,00 |  |  |  | OTRMEN-Z3001 | DCom, spol. s r.o. | 0
SCR01776 | Skříň KC201040-- |  |  | ks | 32537.027 | 32537.027 | 21,00 |  |  |  | KC201040-- | Schrack Technik spol. s r.o. | 0
SCR01777 | Vestavba ILM20100-- |  |  | ks | 4074.1159 | 4074.1159 | 21,00 |  |  |  | ILM20100-- | Schrack Technik spol. s r.o. | 0
SCR01778 | Konstukce CSIL129441 |  |  | ks | 16353.6926 | 16353.6926 | 21,00 |  |  |  | CSIL129441 | Schrack Technik spol. s r.o. | 0
TLE01433 | Svítidlo LEDEH2-UFO150W 6000K 17000lm |  |  | ks | 1189.3425 | 1189.3425 | 21,00 |  |  | 8596558000187 | 107243 | T-LED s.r.o. | 0
TLE01434 | Svítidlo TRIPROOF TR120 45W 6500K 5000lm |  |  | ks | 409.0913 | 409.0913 | 21,00 |  |  | 8596558007544 | 016222 | T-LED s.r.o. | 0
OST19128 | Filtrace písková GETI GSF06 |  |  | ks | 3375 | 3375 | 21,00 |  |  |  | 06440406 | TIPA,spol. s r.o. | 0
JAB01594 | Krabice 3938E-A00034 32 vývodová |  |  | ks | 272.5294 | 272.5294 | 21,00 |  |  | 8592624474142 | 3938E-A00034 32 | ABB s.r.o. | 0
JAB01595 | Čidlo 3299E-A02100 32 |  | Snímač spínače automatického (rovina, úhel 180°), starostříbrná | ks | 1548.9188 | 1548.9188 | 21,00 |  | https://eshop.biesse.cz/Pictures/biesse/19/2000000326/202510-202510(2).png | 8592624094562 | 3299E-A02100 32 | ABB s.r.o. | 0
OST19129 | Svítidlo Lindby Sebatin, 40cm, bílé, tkanina, E27 |  |  | ks | 1338 | 1338 | 21,00 |  |  | 4251096503111 | 9620333 | Lampenwelt GmbH | 0
OST19130 | Svítidlo Curve up/down z bílé keramiky 8544295 |  |  | ks | 1259.5001 | 1259.5001 | 21,00 |  |  | 5903282711105 | 8544295 | Lampenwelt GmbH | 0
RIT01191 | Rozvaděč VX25_C4H 800X2000X600 mm s MP RAL 7035 |  |  | ks | 29916.276 | 29916.276 | 21,00 |  |  |  | 8806450 | Rittal s.r.o. | 0
RIT01192 | Bocnice pro VX_C4H 2000X600, RAL7035 2 KS |  |  | bal | 6992.232 | 6992.232 | 21,00 |  |  |  | 8106550 | Rittal s.r.o. | 0
OST22169 | Relé na přetížení 6-25A, automatický resetn Siemens |  |  | ks | 1677.6855 | 1677.6855 | 21,00 |  |  |  | 3RB3026-2QB0 | Blumenbecker Prag s.r.o. | 0
FUL00442 | Svítidlo s-42586 24W 3000/4000/6000K s čidlem IP40 Fulgur |  |  | ks | 505.56 | 505.56 | 21,00 |  |  | 8595583241367 | S-42586 | FULGUR BATTMAN, spol. s r.o. | 2
RIT01193 | Podstavec VX šxv 800x100 mm , nerez 1.4301 |  |  | bal | 7584.408 | 7584.408 | 21,00 |  |  |  | 8660051 | Rittal s.r.o. | 0
RIT01194 | Bočnice podst. VX 600X100 mm, nerez 1.4301 |  |  | bal | 4669.08 | 4669.08 | 21,00 |  |  |  | 8660072 | Rittal s.r.o. | 0
RIT01195 | Komfortní rukojeť pro VX ,nerez |  |  | ks | 5466.24 | 5466.24 | 21,00 |  |  |  | 8618280 | Rittal s.r.o. | 0
OST19131 | Počítadlo 6.130.012.852 KÜBLER |  |  | ks | 1498.1625 | 1498.1625 | 21,00 |  |  |  | 6.130.012.852 | TME Czech Republic s. r. o. | 0
TE610102 | Spínač XY2CJS15 koncový |  |  | ks | 2074.9452 | 2074.9452 | 21,00 |  |  |  | XY2CJS15 | TME Czech Republic s. r. o. | 0
TE510689 | Signálka Ø22 plná čočka s BA9s žárovkou 110...120V |  |  | ks | 1119.9893 | 1119.9893 | 21,00 |  |  | 3389110887242 | XB4BV35 | Schneider Electric CZ, s.r.o. | 0
OST22170 | Ventil VQZ2151-3YZW1-Q magnetický, monostabilní, 110VAC |  |  | ks | 2389.29 | 2389.29 | 21,00 |  |  |  | VQZ2151-3YZW1-Q | SMC Industrial Automation CZ s.r.o. | 0
NOA00494 | Chránič 40/4/0,3 typ S+A 300mA Ex9L-H 10kA 108254 NOARK |  | Proudový chránič, Icn=10kA, 4-pól, In=40A, IΔn=300mA, typ S+A | ks | 2259.0603 | 2259.0603 | 21,00 |  | https://eshop.biesse.cz/Pictures/biesse/19/2000000326/202524-202524(2).jpg | 8592765082541 | 108254 | NOARK Electric Europe s.r.o. | 0.36
GRL00887 | Trubice LED T8-860-24W/150cm milk 3850lm GREENLUX |  |  | ks | 232.56 | 232.56 | 21,00 |  |  | 8592660144337 | GXLT155V2 | Greenlux s.r.o. | 2
TME11017 | Proudový bočník, 80A, Třída: 0,2, 60mV, na přípojnici DIN |  |  | ks | 1230 | 1230 | 21,00 |  |  |  | B2-06080A0A01A2M0 | TME Czech Republic s. r. o. | 0
RSC01011 | Ventilátor odstředivý, řada: R2E180, 180 (Dia.) x 78mm odstředivé, průtok vzduch |  |  | ks | 5088.825 | 5088.825 | 21,00 |  |  |  | 498-8550 | RS Components Sp. z o.o. | 0
1R100397 | Zásuvka Unica datová 2xRJ45 Kat.6 STP 2M Antracit |  |  | ks | 549.7347 | 549.7347 | 21,00 |  |  | 3606489467654 | NU342654 | Schneider Electric CZ, s.r.o. | 0
SCA00382 | Zásuvka 505.1687 nástěnná OMNIA s blok. 3P+N+E, 16A, 6h/380-415V IP67 |  |  | ks | 1115.88 | 1115.88 | 21,00 |  |  | 8001636050140 | 505.1687 | SCAME-CZ,s.r.o. | 0
GWE01081 | Světlo zábleskové, žluté GW27423 |  |  | ks | 1232.645 | 1232.645 | 21,00 |  |  |  | GW27423 | GEWISS SPA | 0
SIE00254 | Jistič 13C/1 10kA 5SY4113-7 SIEMENS |  |  | ks | 126.2905 | 126.2905 | 21,00 |  |  |  | 5SY4113-7 | JORK, spol. s r.o. | 0
KAN01167 | Svítidlo LED BENO 12-18W CCT-O-SEW IP54 bílé s čidlem |  | LED svítidla Kanlux BENO mají jedinečný design s výjimečným světelným efektem. Vyznačují se vysokou odolností vůči povětrnostním vlivům díky stupni krytí IP65 (pomocí kabelové průchodky), což umožňuje jejich instalaci v interiéru i exteriéru. Jejich životnost je 50 000 hodin a vysoká energetická ú | ks | 727.82 | 727.82 | 21,00 |  | https://eshop.biesse.cz/Pictures/biesse/19/2000000326/202532-202532(2).jpg | 5905339387776 | 38777 | Kanlux s. r. o. | 2
LG990122 | Jistič 10B/1 10kA TX3 LEGRAND (404082) |  |  | ks | 132.24 | 132.24 | 21,00 | https://www.biesse.cz/modulove-a-paticove-pristroje_c374924875137026/jistice-modulove-do-125a_c38037 | https://eshop.biesse.cz/Pictures/biesse/19/2000000326/202533-202533(2).jpg | 3414970391810 | 404082 | LEGRAND s.r.o. | 1 | Modulové a paticové přístroje | Jističe modulové do 125A
GRL00888 | Svítidlo LED GOLEM 120/160/200W 90 NW ADJ max.30000/36000lm 4000K IP65 GREENLUX |  |  | ks | 2534.598 | 2534.598 | 21,00 |  |  | 8592660148694 | GXHB091 | Greenlux s.r.o. | 2
REX00233 | Skříň RE 1/1 ČEZ UNI bez HJ 47x62 do 63A |  |  | ks | 6804.2344 | 6804.2344 | 21,00 |  |  |  | 59002 | REX elektro s.r.o. | 0
LG990123 | DX3 VYPÍNAČ 3P 32A 400V 3DIN LEGRAND |  |  | ks | 481.8 | 481.8 | 21,00 |  | https://eshop.biesse.cz/Pictures/biesse/19/2000000326/202536-202536(2).jpg | 3245064064651 | 406465 | LEGRAND s.r.o. | 1
LG990124 | DX3 VYPÍNAČ 3P 40A 400V LEGRAND |  |  | ks | 533.484 | 533.484 | 21,00 |  | https://eshop.biesse.cz/Pictures/biesse/19/2000000326/202537-202537(2).jpg | 3245064064668 | 406466 | LEGRAND s.r.o. | 1
LG990125 | Jistič 16B/3 16kA TX3 LEGRAND (404126) |  |  | ks | 456 | 456 | 21,00 | https://www.biesse.cz/modulove-a-paticove-pristroje_c374924875137026/jistice-modulove-do-125a_c38037 | https://eshop.biesse.cz/Pictures/biesse/19/2000000326/202538-202538(2).jpg | 3414970392695 | 404126 | LEGRAND s.r.o. | 1 | Modulové a paticové přístroje | Jističe modulové do 125A
PHI00806 | Žárovka LED PILA 10-75W A60 E27W FR ND |  |  | ks | 51.3156 | 51.3156 | 21,00 |  |  |  | 872790096862000 | JANČA & EMAS group s.r.o. | 3
OST19132 | Žárovka LED 18W E27 3000K 1830Lm G95 ZLS912 |  |  | ks | 145.6238 | 145.6238 | 21,00 |  |  |  | ZLS912 | NEDES, s.r.o. | 7
HLS01029 | Žlab HL KGI100.400.100 400x100x3000m |  |  | ks | 447.4546 | 447.4546 | 21,00 |  |  | 8595676020817 | HL KGI100.400.100 | HL system, s.r.o. | 0
MG162414 | Rámeček 486114 M-Plan jedn. antracit Merten |  |  | ks | 131.2681 | 131.2681 | 21,00 |  |  | 4011281895304 | 486114 | Schneider Electric CZ, s.r.o. | 0
NIE01170 | Deska GRBP 6 S upínací drátěného žlabu Niedax |  |  | ks | 11.1243 | 11.1243 | 21,00 |  |  |  | GRBP6S | Niedax-Kleinhuis s.r.o. | 0
OST19133 | Svítidlo FRANKLIN 1xE14/40W/230V mosaz/taupe 76330 Endon | CENA POUZE NA DOPTÁNÍ |  | ks | 0 | 0 | 21,00 |  |  |  | EN0023 | Alasans s.r.o. | 0
RAB01809 | Svítidlo SILAS 18W IP44 bronzová 5729 Rabalux |  |  | ks | 1628.9256 | 1628.9256 | 21,00 |  |  | 5998250357294 | 5729 | RABALUX CZ Svítidla s.r.o. | 5.1
OST22171 | MODULÁRNÍ SVORKOVNICOVÁ ŘADA 2-18PÓLOVÁ FASTON A ŠROUBOVÝMI KÓDY PG10 |  |  | ks | 99.1454 | 99.1454 | 21,00 |  |  |  | 3MRPG10-8-XGHP | NECTO GROUP S.r.l. | 0
WAG00488 | Svorkovnice 4vodičová se západkami 2poly modrá/šedá |  |  | ks | 32.1953 | 32.1953 | 21,00 |  |  |  | 261-001/K380-0079/000-900 | WAGO-Elektro spol. s r.o. | 0
LAP03851 | ÖLFLEX CLASSIC 110 CY 2X1 |  |  | m | 38.918 | 38.918 | 21,00 |  |  |  | 1135852 | LAPP Czech Republic s.r.o. | 0
LAP03852 | ÖLFLEX CLASSIC 110 CY 5G1 |  |  | m | 89.7405 | 89.7405 | 21,00 |  |  |  | 1135205 | LAPP Czech Republic s.r.o. | 0
OBO00522 | Stožár izolovaný jímací, 4000mm, světle šedá plast zesílený skelný |  |  | ks | 16990.2816 | 16990.2816 | 21,00 |  |  | 4012195785330 | 5408943 | OBO BETTERMANN s. r. o. | 0
OBO00523 | Nosič isFang, pro montáž na trubku, o 50-300mm, Nerez ocel, materi |  |  | ks | 4157.6456 | 4157.6456 | 21,00 |  |  | 4012195849407 | 5408959 | OBO BETTERMANN s. r. o. | 0
OBO00524 | Deska připojovací, pro vedení isCon, 16x8-10mm, Nerez ocel, materi |  |  | ks | 619.38 | 619.38 | 21,00 |  |  | 4012195674696 | 5408026 | OBO BETTERMANN s. r. o. | 0
OBO00525 | Deska připojovací, pro dvě vedení isCon, 16x8-10mm, Nerez ocel, ma |  |  | ks | 769.8664 | 769.8664 | 21,00 |  |  | 4012195674702 | 5408028 | OBO BETTERMANN s. r. o. | 0
OBO00526 | Objímka pásková uzemňovací, pro trubky, 3/8-4", Nerez ocel, materi |  |  | ks | 167.7556 | 167.7556 | 21,00 |  |  | 4012195699651 | 5057599 | OBO BETTERMANN s. r. o. | 0
OBO00527 | Pásek stahovací, 7,6x380mm, černá Polyamid, PA |  |  | ks | 8.965 | 8.965 | 21,00 |  |  | 4012196417353 | 2331924 | OBO BETTERMANN s. r. o. | 0
OST19135 | Elektrický zámek DORCAS 41-2NF: úzký (16 mm), STANDARDNÍ, 8-12V AC/DC |  |  | ks | 1098.9 | 1098.9 | 21,00 |  |  |  | 4005000019 | ELEKTRO - FA. PAVELEK, s.r.o. | 0
OST19136 | DRC-100A Mean Well zdroj na DIN s funkcí nabíjení akumulátoru |  |  | ks | 2563.65 | 2563.65 | 21,00 |  |  |  | 4110000392 | ELEKTRO - FA. PAVELEK, s.r.o. | 1.5
OST19137 | Zápustná montážní krabice GENOVA: MK 7M zápustná |  |  | ks | 1818.9 | 1818.9 | 21,00 |  |  |  | 4002100057 | ELEKTRO - FA. PAVELEK, s.r.o. | 0
OST19138 | Akumulátor: AKKU SMART 12V/7Ah |  |  | ks | 852.3 | 852.3 | 21,00 |  |  |  | 6004000043 | ELEKTRO - FA. PAVELEK, s.r.o. | 0
OST19139 | Tablo zvonkové DUO Plus: 58 tlačítek + přístupový systém RFID 125kHz (BIS) (7M) |  |  | ks | 38586.9 | 38586.9 | 21,00 |  |  |  | 4004005065 | ELEKTRO - FA. PAVELEK, s.r.o. | 5
OST19140 | Identifikační čip RFID: 125kHz - BIS bezkontaktní, přívěšek (EM4102 černý IKL05- |  |  | ks | 36.9 | 36.9 | 21,00 |  |  |  | 4110000311 | ELEKTRO - FA. PAVELEK, s.r.o. | 0
OST19141 | Límec proti dešti - nízký 7M (lesk) |  |  | ks | 885.6 | 885.6 | 21,00 |  |  |  | 4130000135 | ELEKTRO - FA. PAVELEK, s.r.o. | 0
_ISF1096 | _Jistič 2C/1 iC60N 6kA A9F74201 |  |  | ks | 795.9294 | 795.9294 | 21,00 |  |  |  | A9F74201 | Schneider Electric CZ, s.r.o. | 0
JAB10995 | Krabice instalační, povrchová, velikost 1/1 (135 mm) 2TMA130160H0009 |  | Krabice instalační, povrchová, velikost 1/1 (135 mm), 41381S-H | ks | 671.099 | 671.099 | 21,00 |  | https://eshop.biesse.cz/Pictures/biesse/19/2000000326/202566-202566(2).jpg | 6955891809536 | 2TMA130160H0009 | ABB s.r.o. | 0
OST22172 | Mikrotrubička 20/16 mm BU |  |  | m | 20.4 | 20.4 | 21,00 |  |  |  | OD-DB-20-16-BU | IES spol. s r.o. | 0
SIE90592 | FM Micromaster MM440 11kW 6SE6440-2UD31-1CA1 |  |  | ks | 5500.2203 | 5500.2203 | 21,00 |  |  |  | 6SE6440-2UD31-1CA1 | EU Automation GMBH | 0
OBO00528 | Stojan jímacího stožáru, isFang, 1,25x1,35m, Hliník, Alu |  |  | ks | 13160.2192 | 13160.2192 | 21,00 |  |  | 4012195802433 | 5408966 | OBO BETTERMANN s. r. o. | 0
OBO00529 | Tyč závitová, na tři betonové podstavce FangFi, 430mm, Nerez ocel, |  |  | ks | 1398.4224 | 1398.4224 | 21,00 |  |  | 4012195674986 | 5408973 | OBO BETTERMANN s. r. o. | 0
OBO00530 | Podstavec plastový, 16kg, černá Polypropylén, PP |  |  | ks | 101.8261 | 101.8261 | 21,00 |  |  | 4012195926320 | 5403238 | OBO BETTERMANN s. r. o. | 0
OBO00531 | Tyč jímací, pro FangFix-Junior, 1000mm, Hliník, Alu |  |  | ks | 173.5457 | 173.5457 | 21,00 |  |  | 4012195034810 | 5401970 | OBO BETTERMANN s. r. o. | 0
OBO00532 | Rychlospojka, Vario, 8-10mm/16mm, Nerez ocel, materiál 1.4307, A2, |  |  | ks | 258.5522 | 258.5522 | 21,00 |  |  | 4012195925446 | 5311590 | OBO BETTERMANN s. r. o. | 0
OBO00533 | Stojan jímacího stožáru, isFang, 1,65x1,85m, Hliník, Alu |  |  | ks | 21593.8808 | 21593.8808 | 21,00 |  |  | 4012195802440 | 5408967 | OBO BETTERMANN s. r. o. | 0
OBO00534 | Tyč závitová, isFang, 500mm, Nerez ocel, materiál 1.4307, A2, 1.43 |  |  | ks | 1956.3232 | 1956.3232 | 21,00 |  |  | 4012196219469 | 5408905 | OBO BETTERMANN s. r. o. | 0
OBO00535 | Izolovaný svod, role 100 m, o 23mm, černá |  |  | ks | 1439.7144 | 1439.7144 | 21,00 |  |  | 4012196591657 | 5408018 | OBO BETTERMANN s. r. o. | 0
OBO00536 | Prvek připojovací, pro vedení isCon, o 23mm, Nerez ocel, materiál |  |  | ks | 1304.8272 | 1304.8272 | 21,00 |  |  | 4012196591688 | 5408023 | OBO BETTERMANN s. r. o. | 0
OBO00537 | Adaptér pro střešní držák vodiče, univerzální, o 4mm, černá Polypr |  |  | ks | 11.9288 | 11.9288 | 21,00 |  |  | 4012195674580 | 5218882 | OBO BETTERMANN s. r. o. | 0
OBO00538 | Držák vedení střešní, pro ploché střechy, 8-10mm, černá Polyamid/p |  |  | ks | 81.4829 | 81.4829 | 21,00 |  |  | 4012196648320 | 5218716 | OBO BETTERMANN s. r. o. | 0
OBO00539 | Svod izolovaný, role 100 m, o 26mm, světle šedá |  |  | ks | 1422.28 | 1422.28 | 21,00 |  |  | 4012195888154 | 5407997 | OBO BETTERMANN s. r. o. | 0
OBO00540 | Držák vodiče střešní, pro cihlové střechy, 280mm, Nerez ocel, mate |  |  | ks | 545.972 | 545.972 | 21,00 |  |  | 4012195872764 | 5408074 | OBO BETTERMANN s. r. o. | 0
OBO00541 | Držák vedení s upínacím pásem, pro vedení isCon, o 26mm, světle še |  |  | ks | 1172.6928 | 1172.6928 | 21,00 |  |  | 4012195872740 | 5408068 | OBO BETTERMANN s. r. o. | 0
OBO00542 | Držák vedení VA, pro vedení isCon, o 26mm, Nerez ocel, materiál 1. |  |  | ks | 67.9024 | 67.9024 | 21,00 |  |  | 4012195872696 | 5408064 | OBO BETTERMANN s. r. o. | 0
OBO00543 | Kruhový vodič, 8mm, Hliník, Alu |  |  | ks | 41.3838 | 41.3838 | 21,00 |  |  | 4012195381914 | 5021286 | OBO BETTERMANN s. r. o. | 0
OBO00544 | Tyč izolační, 3000mm, plast zesílený skelnými vlákny, GFK |  |  | ks | 1260.7824 | 1260.7824 | 21,00 |  |  | 4012195613220 | 5408109 | OBO BETTERMANN s. r. o. | 0
OBO00545 | Sada Iso kombinovaná, Upevnění trubek, 200x140x40, Nerez ocel, mat |  |  | ks | 714.8104 | 714.8104 | 21,00 |  |  | 4012195613435 | 5408994 | OBO BETTERMANN s. r. o. | 0
OBO00546 | Rychlospojka, Vario, 8-10mm, Nerez ocel, materiál 1.4307, A2, 1.43 |  |  | ks | 107.6712 | 107.6712 | 21,00 |  |  | 4012195417910 | 5311551 | OBO BETTERMANN s. r. o. | 0
OBO00547 | Držák distanční, pro systém FangFix, 1000mm, světle šedá plast zes |  |  | ks | 1380.988 | 1380.988 | 21,00 |  |  | 4012195674863 | 5408043 | OBO BETTERMANN s. r. o. | 0
OBO00548 | Přípojka potenciálu, pro vedení isCon, o 17-25mm, Nerez ocel, mate |  |  | ks | 358.7816 | 358.7816 | 21,00 |  |  | 4012195674719 | 5408036 | OBO BETTERMANN s. r. o. | 0
OBO00549 | Podstavec, pro FangFix, 16kg, beton, BET |  |  | ks | 358.0567 | 358.0567 | 21,00 |  |  | 4012195548898 | 5403227 | OBO BETTERMANN s. r. o. | 0
OBO00550 | Základna, pro FangFix, 16kg, Polypropylén, PP |  |  | ks | 78.2529 | 78.2529 | 21,00 |  |  | 4012195548959 | 5403235 | OBO BETTERMANN s. r. o. | 0
OBO00551 | Svorka uzemňovací, univerzální, M6, Nerez ocel, materiál 1.4307, A |  |  | ks | 107.3225 | 107.3225 | 21,00 |  |  | 4012195386650 | 5051509 | OBO BETTERMANN s. r. o. | 0
OBO00552 | Držák vedení střešní, pro ploché střechy, 8-10mm, černá Polyamid/p |  |  | ks | 57.5335 | 57.5335 | 21,00 |  |  | 4012196648290 | 5218700 | OBO BETTERMANN s. r. o. | 0
OBO00553 | Rychlospojka, Vario, 8-10mm, Hliník, Alu |  |  | ks | 79.1614 | 79.1614 | 21,00 |  |  | 4012195417736 | 5311519 | OBO BETTERMANN s. r. o. | 0
OBO00554 | Přípojnice potenciálového vyrovnání, pro vnější prostředí, 50x5mm, |  |  | ks | 284.456 | 284.456 | 21,00 |  |  | 4012195959427 | 5015111 | OBO BETTERMANN s. r. o. | 0
OBO00555 | Vodič kruhový, s pláštěm z PVC 10mm, černá Ocel, St, žárově zinkov |  |  | ks | 195.2745 | 195.2745 | 21,00 |  |  | 4012195381730 | 5021162 | OBO BETTERMANN s. r. o. | 0
OBO00556 | Křížová svorka, 8-10mm, Nerez, materiál 1.4571 A4, 1.4571 |  |  | ks | 313.8376 | 313.8376 | 21,00 |  |  | 4012195893141 | 5312656 | OBO BETTERMANN s. r. o. | 0
OBO00557 | Skříň litinová do chodníku, 227x155x115, černá Litina, EN-GJL |  |  | ks | 3801.6168 | 3801.6168 | 21,00 |  |  | 4012196089505 | 5106002 | OBO BETTERMANN s. r. o. | 0
OBO00558 | Díl rozpojovací, 8-10mm, Nerez ocel, materiál 1.4307, A2, 1.4301 |  |  | ks | 127.5097 | 127.5097 | 21,00 |  |  | 4012195424758 | 5336341 | OBO BETTERMANN s. r. o. | 0
OBO00559 | Štítek číselný, pro rozpojovací místa, 8-10mm |  |  | ks | 121.582 | 121.582 | 21,00 |  |  | 4012195631637 | 3049221 | OBO BETTERMANN s. r. o. | 0
OBO00560 | Páska antikorozní, plastické, 50mm, hnědá Petrolatum, PETRO |  |  | ks | 382.6392 | 382.6392 | 21,00 |  |  | 4012195230533 | 2360055 | OBO BETTERMANN s. r. o. | 0
LAP03853 | Vložka SKINTOP-DIX-M32560 5x6mm do vývodky M32 |  |  | ks | 23.9656 | 23.9656 | 21,00 |  |  |  | 53332560 | TME Czech Republic s. r. o. | 0
TME01602 | Ventilátor MF60252VX-G99-A |  |  | ks | 153.645 | 153.645 | 21,00 |  |  |  | MF60252VX-G99-A | TME Czech Republic s. r. o. | 0
ABB11475 | OT250E03CP |  |  | ks | 11639.25 | 11639.25 | 21,00 |  |  | 6417019251769 | 1SCA022771R3450 | ABB s.r.o. | 0
MOCC0108 | Jistič 63D/3 25kA AZ-3-D63 EATON (211820) |  | Jističe vedení, 1pólové, jmenovitý povozní proud 63A, spouštěcí charakteristika D, jmenovité provozní napětí 230/400 V, jmenovitá spínací schopnost podle normy IEC/EN 60947-2: 25 kA, vestavný rozměr víčka 45 mm, montáž na montážní lištu, průřez svorky 2,5-50 qm² jednodrátový | ks | 5861.8854 | 5861.8854 | 21,00 | https://www.biesse.cz/modulove-a-paticove-pristroje_c374924875137026/jistice-modulove-do-125a_c38037 | https://eshop.biesse.cz/Pictures/biesse/19/2000000326/202606-202606(2).jpg | 4015082118204 | 211820 | Eaton Elektrotechnika s.r.o. | 0.92 | Modulové a paticové přístroje | Jističe modulové do 125A
OST19142 | Svítidlo HB 200CCT/PW, 150lm/W, 90° 200/150/100/87W, 4000/5000K |  |  | ks | 2172 | 2172 | 21,00 |  |  | 8595698343475 | HB 200 CCT/PW 90° | SINCLAIR Global Group s.r.o. | 7.4
OBO00561 | Stožár izolovaný jímací, 6000mm, světle šedá plast zesílený skelný |  |  | ks | 20258.7728 | 20258.7728 | 21,00 |  |  | 4012195785347 | 5408947 | OBO BETTERMANN s. r. o. | 0
OST22173 | Čidlo NBN25-30GM50-E2-V1 PEPPERL+FUCHS |  |  | ks | 1451.7176 | 1451.7176 | 21,00 |  |  |  | NBN25-30GM50-E2-V1 | Linden Electro s.r.o. | 0
HDX00500 | Zásuvka T321A dálk.ovládaná + 3kanálový D.O. |  |  | ks | 336.3399 | 336.3399 | 21,00 |  |  |  | T321A | H A D E X , spol. s r.o. | 0
OST22174 | Svítidlo TPL 50CCT-2, 50W 6000lm 3000/4000/5000K 1500mm IP65 SINCLAIR | CENA POUZE NA DOPTÁNÍ |  | ks | 0 | 0 | 21,00 |  |  |  | TPL 50CCT-2 | SINCLAIR Global Group s.r.o. | 0
OST19143 | Svítidlo DL 25CCT IP44 25W 3000lm 3000/4000/5000K Sinclair | CENA POUZE NA DOPTÁNÍ |  | ks | 0 | 0 | 21,00 |  |  |  | DL 25CCT IP44 | SINCLAIR Global Group s.r.o. | 7.4
OST19144 | Odpínač 3VA1116-1AA32-0AA0 |  | 3VA11, In 160 A, 3pól, přední přívod | ks | 5311.35 | 5311.35 | 21,00 |  | https://eshop.biesse.cz/Pictures/biesse/19/2000000326/202613-202613(2).jpg | 4042948800362 | 3VA1116-1AA32-0AA0 | OEZ s.r.o. | 0.95
OST19145 | Rámeček KV3004W čtyř bílá Keramik |  |  | ks | 962.28 | 962.28 | 21,00 |  |  |  | KV3004W | Elhard CZ s.r.o. | 0
SIE00255 | Stykač 3RH2122-2KF40-0LA0 |  |  | ks | 2584.063 | 2584.063 | 21,00 |  |  |  | 3RH2122-2KF40-0LA0 | Siemens, s.r.o. | 0
GRL00889 | Svítidlo LED RENO PROFI W 16W NW 1650/2250lm 4000K IP66- Dekorativní GREENLUX |  | SVÍTIDLO LED SMD Těleso a difuzor svítidla tvoří odolný, UV stabilní polykarbonát. Díky tomu je možné jeho použití i v náročných venkovních podmínkách. Mléčný difuzor zajišťuje rovnoměrné rozprostření světla v širokém úhlu 120° a vytváří příjemné neoslňující světlo. Prachotěsná a vodotěsná ko | ks | 629.595 | 629.595 | 21,00 |  |  | 8592660148700 | GXPR080V2 | Greenlux s.r.o. | 2
SIM00660 | Spínač č.7 TW7.01/X/144 přístroj s krytkou bezšroubové champagne matná Simon 55 |  |  | ks | 257.742 | 257.742 | 21,00 |  |  | 5902787885076 | TW7.01/X/144 | KONTAKT - SIMON.CZ s.r.o. | 0
SIM00661 | Zásuvka TGZ2TSZ/144 2 násobná, s uzemněním, se clonkami champagne matná Simon55 |  |  | ks | 244.422 | 244.422 | 21,00 |  |  | 5902787900014 | TGZ2TSZ/144 | KONTAKT - SIMON.CZ s.r.o. | 0
SIM00662 | Termostat TETD1A.01/144 digitální, champagne matná SIMON 55 |  |  | ks | 2855.808 | 2855.808 | 21,00 |  |  | 5902787896485 | TETD1A.01/144 | KONTAKT - SIMON.CZ s.r.o. | 1.68
SIM00663 | Termostat TETD1A.01/111 digitální, bílá matná SIMON 55 |  |  | ks | 2831.166 | 2831.166 | 21,00 |  |  | 5902787896447 | TETD1A.01/111 | KONTAKT - SIMON.CZ s.r.o. | 1.68
FAM00090 | Krabice SolidBOX 68270 IP65, 440x330x145mm, plné víko, hladké boky |  | Krabice 68270 IP65 440x330x145mm, montáž na povrch, plné víko, hladké boky, plastové šrouby. Plastová krabice SolidBOX s hladkými boky v krytí IP65 a zesílenou konstrukcí, rychlá a jednoduchá montáž - plné šedé víko na šrouby, odolnost proti mechanickým nárazům IK07, pro nástěnnou montáž (na omítku | ks | 1177.2168 | 1177.2168 | 21,00 |  | https://eshop.biesse.cz/Pictures/biesse/19/2000000326/202621-202621(2).jpg | 8592848011673 | 68270 | Famatel - CZ s.r.o. | 0
TRM00067 | Tyč JR 1,5 jímací s rovným koncem |  | jímací tyč s rovným koncem | ks | 955.5966 | 955.5966 | 21,00 |  | https://eshop.biesse.cz/Pictures/biesse/19/2000000326/202622-202622(2).jpg | 8595614734752 | VN2405 | TREMIS s.r.o. | 0
SA711004 | Skříň SPACIAL SF 1800x1000x400 NSYSFN1810402DP |  |  | ks | 28352.5209 | 28352.5209 | 21,00 |  |  | 3606486102930 | NSYSFN1810402DP | Schneider Electric CZ, s.r.o. | 0
OST19146 | Punčocha kabelová s očnicí 20-30mm, délka 1250mm |  |  | ks | 2625.375 | 2625.375 | 21,00 |  |  |  |  | Martin Hovorka | 0
KAN01168 | Žárovka LED 7W GU10-NW 4000K 495lm IQ-LEDIM stmívatelná Kanlux |  | Kanlux IQ-LED znamená fotobiologickou bezpečnost, šetrnou teplotu barev očím a spolehlivost. Nyní to vše v nové verzi s paticí GU10 - navíc verze IQ-LEDIM pracuje se stmívači. Žárovky IQ-LED poskytují plný komfort používání a bezpečnost. | ks | 58.89 | 58.89 | 21,00 |  | https://eshop.biesse.cz/Pictures/biesse/19/2000000326/202625-202625(2).jpg | 5905339352477 | 35247 | Kanlux s. r. o. | 2
OST70141 | Spínač IN62-U1Z RK WN | CENA POUZE NA DOPTÁNÍ |  | ks | 0 | 0 | 21,00 |  |  |  | 6183000332 | BERNSTEIN GmbH | 0
OST19147 | Svítidlo ONTEC C M2 302 M ST W nouzové |  |  | ks | 2372.0892 | 2372.0892 | 21,00 |  |  | 5902052528790 | 528790 | Kanlux s. r. o. | 2
SIE00256 | Kontakt 3RV2901D-1D pomocný 1W | CENA POUZE NA DOPTÁNÍ |  | ks | 0 | 0 | 21,00 |  |  |  | 3RV2901D-1D | Blumenbecker Prag s.r.o. | 0
EDM00806 | Klapka RSKT 150 zpětná, vsuvná těsná |  |  | ks | 375.9866 | 375.9866 | 21,00 |  |  |  | RSKT 150 | ELEKTRODESIGN ventilátory spol. s r.o. | 0
OST22175 | Rám s dvířky 140x85x18 barva šedá |  |  | ks | 13050 | 13050 | 21,00 |  |  |  | 140X85X18 | BP Brůna s.r.o. | 0
REX00234 | Skříň RE 1/1 + 24M VPRAVO EGD 500450-V bez HJ 67x62 do 32A |  |  | ks | 9000.0872 | 9000.0872 | 21,00 |  |  |  | 500450 | REX elektro s.r.o. | 0
OST19148 | Konektor 10200030003 Han-KIT 3AWM HARTING |  |  | ks | 1183.1424 | 1183.1424 | 21,00 |  |  |  | 10200030003 | Blumenbecker Prag s.r.o. | 0
TRA01167 | Trafo JOC E2852-0271 S1:230 V / 0.6 A, S2: 12V /0,83A, 150VA, IP00 |  |  | ks | 1887.48 | 1887.48 | 21,00 |  |  |  | JOC E2852-0271 | ELEKTROKOV,a.s.ZNOJMO | 0
HLB01674 | Skříň ER112/NNP7P/63/QM ČEZ EON |  |  | ks | 4961.25 | 4961.25 | 21,00 |  |  | 8596053115133 | ER112/NNP7P/63/QM ČEZ EON | DCK Holoubkov Bohemia a.s. | 0
OST19149 | Rámeček Rám PL 60 × 60 cm do SDK |  |  | ks | 372 | 372 | 21,00 |  |  |  | RÁM PL 60 × 60 CM DO SDK | SINCLAIR Global Group s.r.o. | 7.4
TE510690 | Skříň XALK01H29 prázdná pro tlač. NZ, EMERGENCI STOP |  |  | ks | 415.4274 | 415.4274 | 21,00 |  |  | 3389110959093 | XALK01H29 | Schneider Electric CZ, s.r.o. | 0
LU010223 | Svítidlo LED-GPL-48 Ecolite |  |  | ks | 860.475 | 860.475 | 21,00 |  |  | 8590849531831 | LED-GPL-48 | Ecoplanet s. r. o. | 7.5
ABB21096 | Lišta PS3/57FI 2CDL230002R1057 ABB |  | Propojovací lišta PS3/57FI, 3- fázová, určeno pro: 57 modulů, průřez 10mm (max.63A), s vynecháním N chrániče | ks | 1402.2755 | 1402.2755 | 21,00 |  | https://eshop.biesse.cz/Pictures/biesse/19/2000000326/202638-202638(2).jpg | 4016779556651 | 2CDL230002R1057 | ABB s.r.o. | 0
HLB00987 | Skříň ER212/NKP7P-C/80/QM+FV v pilíři |  |  | ks | 10087.875 | 10087.875 | 21,00 |  |  | 8596053118257 | ER212/NKP7P-C/80/QM+FV | DCK Holoubkov Bohemia a.s. | 0
OST19150 | Trubice GE 41298 TU F55BX 840 4P 2G11 |  |  | ks | 155.1943 | 155.1943 | 21,00 |  |  | 5021731319532 | 41298 | CTS Praha s.r.o. | 2
OST22176 | Komora SGLB 1620 kabelová (508x400x427) vč. víka |  |  | ks | 3424.9999 | 3424.9999 | 21,00 |  |  |  | 7300 | OPTICORD.CZ s.r.o. | 0
MCL01358 | Přijímač WIFI Tuya - jas, CCT, RGB, RGBW, RGB+CCT MCLED |  |  | ks | 791.6519 | 791.6519 | 21,00 |  | https://eshop.biesse.cz/Pictures/biesse/19/2000000326/202642-202642(2).jpg | 8595607161152 | ML-914.001.14.0 | McLED s.r.o. | 0
OST19151 | Pojistka 450SBMT 450A 240V | CENA POUZE NA DOPTÁNÍ |  | ks | 0 | 0 | 21,00 |  |  |  | 450SBMT | ENIKA.CZ s.r.o. | 0
TLE01435 | Trubice LED 20W T8-EBT150-PINK 1500mm T-LED |  |  | ks | 190.8375 | 190.8375 | 21,00 |  |  |  | 014180 | T-LED s.r.o. | 0
OBO00562 | Příchytka ASL 733 25 A2 distanční 20-25mm 1362986 OBO |  |  | ks | 105.8176 | 105.8176 | 21,00 |  |  | 4012196608911 | 1362986 | OBO BETTERMANN s. r. o. | 0
AXM01134 | Spojka AL21/M20/C90 Koncovka 90° M20,IP66, včetně matice |  |  | ks | 124.95 | 124.95 | 21,00 |  |  |  | AL21/M20/C90 | AXIMA, spol. s r. o. | 0
BA121117 | Panel MTN6194-6010 |  |  | ks | 9120 | 9120 | 21,00 |  |  | 3606482215474 | MTN6194-6010 | Schneider Electric CZ, s.r.o. | 0.09
OST19152 | Držák reflektoru 50 cm |  |  | ks | 355.785 | 355.785 | 21,00 |  |  |  | OT6684 | LED21 s.r.o. | 0
TLE01436 | Senzor dimLED MRS 2v1 pohybový 9-24VDC |  |  | ks | 465.345 | 465.345 | 21,00 |  |  | 8596558008527 | 069383 | T-LED s.r.o. | 1.02
TLE01437 | Ovladač SL-D SPI dimLED pro digitální pásky |  |  | ks | 309.975 | 309.975 | 21,00 |  |  | 8596558007018 | 067203 | T-LED s.r.o. | 1.02
OST19153 | Příruba AFK11R5 |  |  | ks | 493.2 | 493.2 | 21,00 |  |  |  | AFK11R5 | ELDON AUSTRIA GmbH | 0
OST19154 | Svítidlo Daphne, antická, senzor, E27 9611106 Lindby |  |  | ks | 2181 | 2181 | 21,00 |  |  | 4251096533880 | 9611106 | Lampenwelt GmbH | 0
TLE01438 | Pásek LED 24HQ12096-G 9,6W/metr 24V 120LED/metr zelená |  |  | m | 93.2288 | 93.2288 | 21,00 |  |  | 1100687982978 | 079255 | T-LED s.r.o. | 0.4
TLE01439 | Difuzor ALU D2 mini nacvakávací opál 2m |  |  | ks | 87.9 | 87.9 | 21,00 |  |  |  | 091042 | T-LED s.r.o. | 0
SAN00596 | Žárovka E27 LD-120G18W-32 Světelný zdroj LED, G120 - GLOB, SMD vyzař. úhel 360°, |  |  | ks | 297.126 | 297.126 | 21,00 |  |  |  | 5901867169259 | SANDRIA spol. s r.o. | 2.5
OST19155 | Pojistka 20A F 6.3x32mm 500V keramická | CENA POUZE NA DOPTÁNÍ |  | ks | 0 | 0 | 21,00 |  |  |  | 189020.20 | SIBA Písek, s.r.o. | 0
OST19156 | Pojistka 15A F 6.3x32mm 500V keramická | CENA POUZE NA DOPTÁNÍ |  | ks | 0 | 0 | 21,00 |  |  |  | 189020.15 | SIBA Písek, s.r.o. | 0
WAG00489 | Svorka 4 vodičová průchozí černá |  | 4vodičová průchozí svorka, 2,5 mm², Vhodná pro aplikace Ex e II, Boční a středový popis, Na DIN lištu 35 × 15 a 35 × 7,5, Push-in CAGE CLAMP®, 2,50 mm², Černá | ks | 28.8804 | 28.8804 | 21,00 |  | https://eshop.biesse.cz/Pictures/biesse/19/2000000326/202658-202658(2).jpg | 4044918081566 | 2002-1405 | WAGO-Elektro spol. s r.o. | 0
MOMJ0092 | Stykač DILM7-10 7A 1Z 230V 276550 EATON |  | Výkonový stykač, Aplikace: Výkonové stykače pro motory, Výkonové stykače do 170 A, 3pólové, Kategorie užití: AC-1: Neinduktivní nebo jen slabě induktivní zátěže, topné odpory, AC-3: Motory s kotvou nakrátko: spouštění, vypínání během chodu, AC-4: Motory s kotvou nakrátko: spouštění, brždění protipro | ks | 675.0445 | 675.0445 | 21,00 |  |  | 4015082765507 | 276550 | Eaton Elektrotechnika s.r.o. | 0.32
_MPS0841 | _Svodič OVR T1-T2 12,5kA/3 275V ABB |  | OVR T1-T2 3L 12.5-275s P QS, Přepěťová ochrana, Typ: T1+T2, určeno pro póly: L1,L2,L3, Iimp,Ifi,Uc: 12.5-275 kA (V), se záložním varistorem jako bezpečnostní rezervou, S výměnným modulem, S indikátorem konce životnosti (QS- QuickSafe) | ks | 2681 | 2681 | 21,00 |  | https://eshop.biesse.cz/Pictures/biesse/19/2000000326/202660-202660(2).png |  | 2CTB815710R1800 | ABB s.r.o. | 0
_MPS0842 | _Chránič 40/4/0,03 A FH204 6kA |  | FH204 A-40/0,03, proudový chránič, čtyřpólový, jmenovitý proud: 40 A, citlivost: 30 mA, Typ A – pro střídavý a pulzující stejnosměrný reziduální proud (určeno pro 1f obvody s usměrňovači) | ks | 606.6 | 606.6 | 21,00 |  | https://eshop.biesse.cz/Pictures/biesse/19/2000000326/202661-202661(2).png |  | 2CSF204102R1400 | ABB s.r.o. | 0
_MPS0843 | _Chránič 10B/1N/0,03 A DS201 6kA |  | DS201 B10 A30, kombinace jistič/chránič, dvojpólový (1P+N), jmenovitý proud: 10A, citlivost: 30mA, charakteristika: B, zkratová odolnost: 6kA, Typ A – pro střídavý a pulzující stejnosměrný reziduální proud (určeno pro 1f obvody s usměrňovači) | ks | 868.5 | 868.5 | 21,00 |  | https://eshop.biesse.cz/Pictures/biesse/19/2000000326/202662-202662(2).jpg |  | 2CSR255180R1105 | ABB s.r.o. | 0
_MPS0844 | _Jistič 10B/1 6kA S201-B10 ABB (2CDS251001R0105) |  | S201-B10, 1 fázový jistič, jmenovitý proud In: 10 A, vypínací charakteristika: B, vypínací schopnost Icn: 6 kA | ks | 56.7 | 56.7 | 21,00 |  | https://eshop.biesse.cz/Pictures/biesse/19/2000000326/202663-202663(2).png |  | 2CDS251001R0105 | ABB s.r.o. | 0
_MPS0845 | _Jistič 20B/1 6kA S201-B20 ABB (2CDS251001R0205) |  | S201-B20, 1 fázový jistič, jmenovitý proud In: 20 A, vypínací charakteristika: B, vypínací schopnost Icn: 6 kA | ks | 89.1 | 89.1 | 21,00 |  | https://eshop.biesse.cz/Pictures/biesse/19/2000000326/202664-202664(2).jpg |  | 2CDS251001R0205 | ABB s.r.o. | 0
_MPS0846 | _Jistič 16B/3 6kA S203-B16 ABB (2CDS253001R0165) |  | S203-B16, 3 fázový jistič, jmenovitý proud In: 16 A, vypínací charakteristika: B, vypínací schopnost Icn: 6 kA | ks | 194.4 | 194.4 | 21,00 |  | https://eshop.biesse.cz/Pictures/biesse/19/2000000326/202665-202665(2).jpg |  | 2CDS253001R0165 | ABB s.r.o. | 0
_MPS0847 | _Jistič 16C/3 6kA S203-C16 ABB (2CDS253001R0164) |  | S203-C16, 3 fázový jistič, jmenovitý proud In: 16 A, vypínací charakteristika: C, vypínací schopnost Icn: 6 kA | ks | 250.2 | 250.2 | 21,00 |  | https://eshop.biesse.cz/Pictures/biesse/19/2000000326/202666-202666(2).jpg |  | 2CDS253001R0164 | ABB s.r.o. | 0
_MPS0848 | _Jistič 20B/3 6kA S203-B20 ABB (2CDS253001R0205) |  | S203-B20, 3 fázový jistič, jmenovitý proud In: 20 A, vypínací charakteristika: B, vypínací schopnost Icn: 6 kA | ks | 210.6 | 210.6 | 21,00 |  | https://eshop.biesse.cz/Pictures/biesse/19/2000000326/202667-202667(2).jpg |  | 2CDS253001R0205 | ABB s.r.o. | 0
_MPS0849 | _Stykač ESB16-20N-06 230V AC/DC |  |  | ks | 440 | 440 | 21,00 |  |  |  | 1SBE111111R0620 | ABB s.r.o. | 0
_MPS0850 | _Stykač ESB20-20N-06 230V AC/DC |  |  | ks | 463 | 463 | 21,00 |  |  |  | 1SBE121111R0620 | ABB s.r.o. | 0
_MPS0851 | _Lišta PS3/60 mod. 3F 63A ABB |  | Propojovací lišta PS3/60, 3- fázová, určeno pro: 60 modulů, průřez 10mm (max.63A) | ks | 372.48 | 372.48 | 21,00 |  | https://eshop.biesse.cz/Pictures/biesse/19/2000000326/202670-202670(2).png |  | 2CDL230001R1060 | ABB s.r.o. | 0
OST19157 | Svítidlo LED XTB 1 C27-0500-S2S14 |  |  | ks | 9524.25 | 9524.25 | 21,00 |  |  |  | XTB 1 C27-0500-S2S14 | LAMBERGA s.r.o. | 14.5
REX00235 | RE 1/1 + 24M vpravo bez HJ ČEZ UNI 68x62 |  |  | ks | 10101.9048 | 10101.9048 | 21,00 |  |  |  | 59247 | REX elektro s.r.o. | 0
OST22177 | Svítidlo ARBOSA sada 3xLED 9W, 230v IP 44 |  |  | ks | 942.15 | 942.15 | 21,00 |  |  | 8719514254695 | P5151 | MEGAMAN Česká republika, spol. s r.o. | 2
EGL01247 | Svítidlo HL/1 E27 SCHWARZ/KUPFER CARLTON 1 |  |  | ks | 2571.74 | 2571.74 | 21,00 |  |  | 9002759498788 | 49878 | EGLO CZ+SK s.r.o. | 2
OST22178 | Svítidlo Globo 67331-24, LED Stropní svítidlo LED/24W/230V černá |  |  | ks | 1108.89 | 1108.89 | 21,00 |  |  |  | GL7762 | Globo Eastern Europe, s.r.o. | 0
EGL01268 | LS/2 E27 SCHWARZ/MESSING DELLOW |  |  | ks | 1445.3 | 1445.3 | 21,00 |  |  | 9002759435325 | 43532 | EGLO CZ+SK s.r.o. | 2
EGL01269 | Svítidlo nástěnné WL/DL/1 E27 SCHWARZ/MESSING DELLOW |  |  | ks | 654.11 | 654.11 | 21,00 |  |  | 9002759435318 | 43531 | EGLO CZ+SK s.r.o. | 2
OST22179 | Zdroj LED 12V 50W IP67 SLIM |  |  | ks | 232.29 | 232.29 | 21,00 |  |  | 8596558009012 | 05609 | T-LED s.r.o. | 0
SIN01017 | Svítidlo NOH 150 3H IP20 AP-CR WHITE nouzové koridor/antipanik |  |  | ks | 643.86 | 643.86 | 21,00 |  |  |  | NOH 150 3H IP20 AP/CR WHITE | SINCLAIR Global Group s.r.o. | 0
MDS10646 | Piktogram P61 HYDRANT (100x300mm) |  |  | ks | 28.275 | 28.275 | 21,00 |  |  |  | OZAWPIK61S | MODUS, spol. s r.o. | 0
_ASS0506 | Teplovodivá pasta Stříkačka 10 ml 0.9 W/mK, HTC10S (10ML SYRINGE), Electrolube |  |  | ks | 248.6685 | 248.6685 | 21,00 |  |  |  | 317950 | RS Components Sp. z o.o. | 0
HDX00501 | Voltmetr R058 |  |  | ks | 147.23 | 147.23 | 21,00 |  |  |  | R058 | H A D E X , spol. s r.o. | 0
OST22180 | Hmoždinka do izolace IPL 95DS M8 |  |  | ks | 114 | 114 | 21,00 |  |  |  | 24115.51.000.008 | ALIGERO, s.r.o. | 0
TLE01440 | Trubice LED 18W T8-EBT120-PINK 1200mm T-LED |  |  | ks | 148.02 | 148.02 | 21,00 |  |  |  | 013083 | T-LED s.r.o. | 0
LAP03854 | HEILIGHT 3x0,75 transparentní |  |  | m | 26.245 | 26.245 | 21,00 |  |  |  |  | EMSORT s.r.o. | 0
SIR01163 | Maják SEM STEADY 40713 24VAC červený s houkačkou |  |  | ks | 1613.715 | 1613.715 | 21,00 |  |  |  | SIR-40713 | SIRENA - PRO ROZDĚLENÍ CENÍKŮ | 0
JAB10996 | Předinstalační krabice, velikost 1/4 (135 mm) |  | Předinstalační krabice, velikost 1/4 (135 mm), 41384PB | ks | 777.9915 | 777.9915 | 21,00 |  | https://eshop.biesse.cz/Pictures/biesse/19/2000000326/202688-202688(2).jpg | 6955891809734 | 2TMA130160B0020 | ABB s.r.o. | 0
RAB01810 | Svítidlo KONRAD 5357 4 ramenné |  |  | ks | 743.0578 | 743.0578 | 21,00 |  |  | 5998250353579 | 5357 | RABALUX CZ Svítidla s.r.o. | 5.1
RAB01811 | Svítidlo KONRAD 5355 2 ramenné |  |  | ks | 378.5951 | 378.5951 | 21,00 |  |  | 5998250353555 | 5355 | RABALUX CZ Svítidla s.r.o. | 0.3
URM00307 | Video souprava 1736/511 |  |  | ks | 7405.4704 | 7405.4704 | 21,00 |  |  | 8021156077663 | 1736/511 | URMET s.r.o. | 0
BS120021 | _A9A26907 | CENA POUZE NA DOPTÁNÍ |  | ks | 0 | 0 | 21,00 |  |  |  | A9A26907 | HIMTEK Sp. z.o.o. | 0
BS120022 | _A9C20134 | CENA POUZE NA DOPTÁNÍ |  | ks | 0 | 0 | 21,00 |  |  |  | A9C20134 | HIMTEK Sp. z.o.o. | 0
BS120023 | _A9F89210 | CENA POUZE NA DOPTÁNÍ |  | ks | 0 | 0 | 21,00 |  |  |  | A9F89210 | HIMTEK Sp. z.o.o. | 0
BS120024 | _A9F94210 | CENA POUZE NA DOPTÁNÍ |  | ks | 0 | 0 | 21,00 |  |  |  | A9F94210 | HIMTEK Sp. z.o.o. | 0
BS120025 | _A9F94216 | CENA POUZE NA DOPTÁNÍ |  | ks | 0 | 0 | 21,00 |  |  |  | A9F94216 | HIMTEK Sp. z.o.o. | 0
BS120026 | _A9N18376 | CENA POUZE NA DOPTÁNÍ |  | ks | 0 | 0 | 21,00 |  |  |  | A9N18376 | HIMTEK Sp. z.o.o. | 0
BS120027 | _A9R21440 | CENA POUZE NA DOPTÁNÍ |  | ks | 0 | 0 | 21,00 |  |  |  | A9R21440 | HIMTEK Sp. z.o.o. | 0
BS120028 | _A9R61225 | CENA POUZE NA DOPTÁNÍ |  | ks | 0 | 0 | 21,00 |  |  |  | A9R61225 | HIMTEK Sp. z.o.o. | 0
BS120029 | _A9R61463 | CENA POUZE NA DOPTÁNÍ |  | ks | 0 | 0 | 21,00 |  |  |  | A9R61463 | HIMTEK Sp. z.o.o. | 0
BS120030 | _A9S65463 | CENA POUZE NA DOPTÁNÍ |  | ks | 0 | 0 | 21,00 |  |  |  | A9S65463 | HIMTEK Sp. z.o.o. | 0
BS120031 | _A9V65463 | CENA POUZE NA DOPTÁNÍ |  | ks | 0 | 0 | 21,00 |  |  |  | A9V65463 | HIMTEK Sp. z.o.o. | 0
BS120032 | _C166TM160 | CENA POUZE NA DOPTÁNÍ |  | ks | 0 | 0 | 21,00 |  |  |  | C166TM160 | HIMTEK Sp. z.o.o. | 0
BS120033 | _C16F4 | CENA POUZE NA DOPTÁNÍ |  | ks | 0 | 0 | 21,00 |  |  |  | C16F4 | HIMTEK Sp. z.o.o. | 0
BS120034 | _C256TM250 | CENA POUZE NA DOPTÁNÍ |  | ks | 0 | 0 | 21,00 |  |  |  | C256TM250 | HIMTEK Sp. z.o.o. | 0
BS120035 | _C25B4 | CENA POUZE NA DOPTÁNÍ |  | ks | 0 | 0 | 21,00 |  |  |  | C25B4 | HIMTEK Sp. z.o.o. | 0
BS120036 | _C25F4 | CENA POUZE NA DOPTÁNÍ |  | ks | 0 | 0 | 21,00 |  |  |  | C25F4 | HIMTEK Sp. z.o.o. | 0
BS120037 | _C4042D400 | CENA POUZE NA DOPTÁNÍ |  | ks | 0 | 0 | 21,00 |  |  |  | C4042D400 | HIMTEK Sp. z.o.o. | 0
BS120038 | _C40F4 | CENA POUZE NA DOPTÁNÍ |  | ks | 0 | 0 | 21,00 |  |  |  | C40F4 | HIMTEK Sp. z.o.o. | 0
BS120039 | _C6342D630 | CENA POUZE NA DOPTÁNÍ |  | ks | 0 | 0 | 21,00 |  |  |  | C6342D630 | HIMTEK Sp. z.o.o. | 0
BS120040 | _C63F4 | CENA POUZE NA DOPTÁNÍ |  | ks | 0 | 0 | 21,00 |  |  |  | C63F4 | HIMTEK Sp. z.o.o. | 0
BS120041 | _CAD32BD | CENA POUZE NA DOPTÁNÍ |  | ks | 0 | 0 | 21,00 |  |  |  | CAD32BD | HIMTEK Sp. z.o.o. | 0
BS120042 | _GVAE11 | CENA POUZE NA DOPTÁNÍ |  | ks | 0 | 0 | 21,00 |  |  |  | GVAE11 | HIMTEK Sp. z.o.o. | 0
BS120043 | _LV429387 | CENA POUZE NA DOPTÁNÍ |  | ks | 0 | 0 | 21,00 |  |  |  | LV429387 | HIMTEK Sp. z.o.o. | 0
BS120044 | _LV429407 | CENA POUZE NA DOPTÁNÍ |  | ks | 0 | 0 | 21,00 |  |  |  | LV429407 | HIMTEK Sp. z.o.o. | 0
BS120045 | _LV429489 | CENA POUZE NA DOPTÁNÍ |  | ks | 0 | 0 | 21,00 |  |  |  | LV429489 | HIMTEK Sp. z.o.o. | 0
BS021417 | _A9A26909 |  |  | ks | 350.352 | 350.352 | 21,00 |  |  |  | A9A26909 | A BI ESSE Sh.p.k. | 0
BS021418 | _A9C20842 |  |  | ks | 711.0442 | 711.0442 | 21,00 |  |  |  | A9C20842 | A BI ESSE Sh.p.k. | 0
BS021420 | _LGY412560 |  |  | ks | 543.0456 | 543.0456 | 21,00 |  |  |  | LGY412560 | A BI ESSE Sh.p.k. | 0
BS051608 | _A9A27062 |  |  | ks | 14.5671 | 14.5671 | 21,00 |  |  |  | A9A27062 | WOJMAR Automatyka Przemysłowa Sp. z o.o. | 0
BS051611 | _A9N15646 |  |  | ks | 133.1096 | 133.1096 | 21,00 |  |  |  | A9N15646 | WOJMAR Automatyka Przemysłowa Sp. z o.o. | 0
BS051612 | _A9P52610 |  |  | ks | 206.5818 | 206.5818 | 21,00 |  |  |  | A9P52610 | WOJMAR Automatyka Przemysłowa Sp. z o.o. | 0
BS051613 | _A9P52616 |  |  | ks | 200.4903 | 200.4903 | 21,00 |  |  |  | A9P52616 | WOJMAR Automatyka Przemysłowa Sp. z o.o. | 0
BS051614 | _A9P52620 |  |  | ks | 206.8322 | 206.8322 | 21,00 |  |  |  | A9P52620 | WOJMAR Automatyka Przemysłowa Sp. z o.o. | 0
BS051615 | _A9Y80625 |  |  | ks | 1133.9752 | 1133.9752 | 21,00 |  |  |  | A9Y80625 | WOJMAR Automatyka Przemysłowa Sp. z o.o. | 0
BS051616 | _LVS03644 |  |  | ks | 535.4005 | 535.4005 | 21,00 |  |  |  | LVS03644 | WOJMAR Automatyka Przemysłowa Sp. z o.o. | 0
BS051617 | _GV2P03 |  |  | ks | 658.6952 | 658.6952 | 21,00 |  |  |  | GV2P03 | WOJMAR Automatyka Przemysłowa Sp. z o.o. | 0
BS051618 | _LVS08723 |  |  | ks | 1263.0577 | 1263.0577 | 21,00 |  |  |  | LVS08723 | WOJMAR Automatyka Przemysłowa Sp. z o.o. | 0
BS051619 | _LVS08724 |  |  | ks | 1684.403 | 1684.403 | 21,00 |  |  |  | LVS08724 | WOJMAR Automatyka Przemysłowa Sp. z o.o. | 0
BS130370 | _A9F79216 |  |  | ks | 387.3085 | 387.3085 | 21,00 |  |  |  | A9F79216 | Linden Electro s.r.o. | 0
BS130371 | _A9F79220 |  |  | ks | 399.9823 | 399.9823 | 21,00 |  |  |  | A9F79220 | Linden Electro s.r.o. | 0
BS130372 | _A9F79232 |  |  | ks | 443.451 | 443.451 | 21,00 |  |  |  | A9F79232 | Linden Electro s.r.o. | 0
BS130373 | _A9F79416 |  |  | ks | 865.4758 | 865.4758 | 21,00 |  |  |  | A9F79416 | Linden Electro s.r.o. | 0
BS130374 | _A9F79425 |  |  | ks | 943.1984 | 943.1984 | 21,00 |  |  |  | A9F79425 | Linden Electro s.r.o. | 0
BS130375 | _A9F79432 |  |  | ks | 1003.0023 | 1003.0023 | 21,00 |  |  |  | A9F79432 | Linden Electro s.r.o. | 0
BS130376 | _A9N15656 |  |  | ks | 225.0039 | 225.0039 | 21,00 |  |  |  | A9N15656 | Linden Electro s.r.o. | 0
BS130377 | _A9Y82625 |  |  | ks | 1022.2686 | 1022.2686 | 21,00 |  |  |  | A9Y82625 | Linden Electro s.r.o. | 0
BS130378 | _A9S60432 |  |  | ks | 326.0964 | 326.0964 | 21,00 |  |  |  | A9S60432 | Linden Electro s.r.o. | 0
BS130379 | _LGY410028 |  |  | ks | 301.2198 | 301.2198 | 21,00 |  |  |  | LGY410028 | Linden Electro s.r.o. | 0
BS130380 | _LV429518 |  |  | ks | 234.5992 | 234.5992 | 21,00 |  |  |  | LV429518 | Linden Electro s.r.o. | 0
BS130381 | _LVS03002 |  |  | ks | 190.8736 | 190.8736 | 21,00 |  |  |  | LVS03002 | Linden Electro s.r.o. | 0
BS130382 | _LVS03804 |  |  | ks | 318.672 | 318.672 | 21,00 |  |  |  | LVS03804 | Linden Electro s.r.o. | 0
BS130383 | _LVS04424 |  |  | ks | 1072.0755 | 1072.0755 | 21,00 |  |  |  | LVS04424 | Linden Electro s.r.o. | 0
BS130384 | _LVS04454 |  |  | ks | 2335.8242 | 2335.8242 | 21,00 |  |  |  | LVS04454 | Linden Electro s.r.o. | 0
BS130385 | _LVS04922 |  |  | ks | 1714.7895 | 1714.7895 | 21,00 |  |  |  | LVS04922 | Linden Electro s.r.o. | 0
BS130386 | _LVS08546 |  |  | ks | 8093.6745 | 8093.6745 | 21,00 |  |  |  | LVS08546 | Linden Electro s.r.o. | 0
BS130387 | _LVS08726 |  |  | ks | 1814.1843 | 1814.1843 | 21,00 |  |  |  | LVS08726 | Linden Electro s.r.o. | 0
BS130388 | _LVS08728 |  |  | ks | 2020.0942 | 2020.0942 | 21,00 |  |  |  | LVS08728 | Linden Electro s.r.o. | 0
BS130389 | _LVS08744 |  |  | ks | 2822.3442 | 2822.3442 | 21,00 |  |  |  | LVS08744 | Linden Electro s.r.o. | 0
BS130390 | _LVS08746 |  |  | ks | 3138.0743 | 3138.0743 | 21,00 |  |  |  | LVS08746 | Linden Electro s.r.o. | 0
BS130391 | _LVS08748 |  |  | ks | 4721.3275 | 4721.3275 | 21,00 |  |  |  | LVS08748 | Linden Electro s.r.o. | 0
BS140082 | _A9C20834 |  |  | ks | 409.6257 | 409.6257 | 21,00 |  |  |  | A9C20834 | SIA "ATTA-1" | 0
BS140083 | _A9R21463 |  |  | ks | 2138.46 | 2138.46 | 21,00 |  |  |  | A9R21463 | SIA "ATTA-1" | 0
BS160001 | _A9C20132 |  |  | ks | 534.0195 | 534.0195 | 21,00 |  |  |  | A9C20132 | POWERZ S.A. | 0
BS160002 | _A9C20732 |  |  | ks | 449.0758 | 449.0758 | 21,00 |  |  |  | A9C20732 | POWERZ S.A. | 0
BS160003 | _A9E18327 |  |  | ks | 363.9336 | 363.9336 | 21,00 |  |  |  | A9E18327 | POWERZ S.A. | 0
BS160004 | _A9N15651 |  |  | ks | 148.1079 | 148.1079 | 21,00 |  |  |  | A9N15651 | POWERZ S.A. | 0
BS160005 | _A9N15658 |  |  | ks | 302.3538 | 302.3538 | 21,00 |  |  |  | A9N15658 | POWERZ S.A. | 0
BS160006 | _A9S65240 |  |  | ks | 192.2639 | 192.2639 | 21,00 |  |  |  | A9S65240 | POWERZ S.A. | 0
BS160007 | _A9S65263 |  |  | ks | 266.9109 | 266.9109 | 21,00 |  |  |  | A9S65263 | POWERZ S.A. | 0
BS160008 | _A9S65440 |  |  | ks | 455.61 | 455.61 | 21,00 |  |  |  | A9S65440 | POWERZ S.A. | 0
BS160009 | _GV2MC01 |  |  | ks | 174.9897 | 174.9897 | 21,00 |  |  |  | GV2MC01 | POWERZ S.A. | 0
MG630026 | A9V29463 |  |  | ks | 1856.808 | 1856.808 | 21,00 |  |  | 3606480091049 | A9V29463 | Schneider Electric CZ, s.r.o. | 0
MG630027 | A9V54263 |  |  | ks | 1425.2033 | 1425.2033 | 21,00 |  |  | 3606480090684 | A9V54263 | Schneider Electric CZ, s.r.o. | 0
MG630029 | LVS03006 |  |  | ks | 172.5347 | 172.5347 | 21,00 |  |  | 3606481875457 | LVS03006 | Schneider Electric CZ, s.r.o. | 0
MG630030 | LVS03220 |  |  | ks | 61.3275 | 61.3275 | 21,00 |  |  | 3606481868350 | LVS03220 | Schneider Electric CZ, s.r.o. | 0
MG630031 | LVS03401 |  |  | ks | 171.717 | 171.717 | 21,00 |  |  | 3606481875563 | LVS03401 | Schneider Electric CZ, s.r.o. | 0
MG630033 | LVS03412 |  |  | ks | 747.3778 | 747.3778 | 21,00 |  |  | 3606481874269 | LVS03412 | Schneider Electric CZ, s.r.o. | 0
MG630034 | LVS03452 |  |  | ks | 895.3815 | 895.3815 | 21,00 |  |  | 3606481874375 | LVS03452 | Schneider Electric CZ, s.r.o. | 0
MG630035 | LVS03581 |  |  | ks | 85.0408 | 85.0408 | 21,00 |  |  | 3606481869043 | LVS03581 | Schneider Electric CZ, s.r.o. | 0
MG630037 | LVS03805 |  |  | ks | 320.5384 | 320.5384 | 21,00 |  |  | 3606481873842 | LVS03805 | Schneider Electric CZ, s.r.o. | 0
MG630039 | LVS04502 |  |  | ks | 2021.3544 | 2021.3544 | 21,00 |  |  | 3606481870315 | LVS04502 | Schneider Electric CZ, s.r.o. | 0
MG630040 | LVS04651 |  |  | ks | 863.9 | 863.9 | 21,00 |  |  | 3606481867063 | LVS04651 | Schneider Electric CZ, s.r.o. | 0
MG630041 | LVS08406 |  |  | ks | 5165.0021 | 5165.0021 | 21,00 |  |  | 3606481879196 | LVS08406 | Schneider Electric CZ, s.r.o. | 0
MG630042 | LVS08407 |  |  | ks | 7021.9988 | 7021.9988 | 21,00 |  |  | 3606481879202 | LVS08407 | Schneider Electric CZ, s.r.o. | 0
MG630043 | LVS08548 |  |  | ks | 11431.8548 | 11431.8548 | 21,00 |  |  | 3606481878847 | LVS08548 | Schneider Electric CZ, s.r.o. | 0
MG630044 | LVS08607 |  |  | ks | 9504.1271 | 9504.1271 | 21,00 |  |  | 3606481879295 | LVS08607 | Schneider Electric CZ, s.r.o. | 0
MG630045 | LVS08717 |  |  | ks | 136.147 | 136.147 | 21,00 |  |  | 3606481879691 | LVS08717 | Schneider Electric CZ, s.r.o. | 0
MG630046 | LVS08720 |  |  | ks | 613.275 | 613.275 | 21,00 |  |  | 3606481877697 | LVS08720 | Schneider Electric CZ, s.r.o. | 0
MG630047 | LVS08921 |  |  | ks | 255.9401 | 255.9401 | 21,00 |  |  | 3606481868862 | LVS08921 | Schneider Electric CZ, s.r.o. | 0
MG630048 | LVS08963 |  |  | ks | 96.0798 | 96.0798 | 21,00 |  |  | 3606481869661 | LVS08963 | Schneider Electric CZ, s.r.o. | 0
OST22181 | Vypínací cívka AMPARO, 1P(1CO), 230/400 V AC AM900006 |  |  | ks | 396.45 | 396.45 | 21,00 |  |  |  | AM900006-- | Schrack Technik spol. s r.o. | 0.15
WE110233 | Štítek TM 201/20 V0 1798580000 |  | Značení bez halogenů a nízkým obsahem znečišťujících látek pro linky a kabely. Připevnění vázacími pásky. | ks | 1.583 | 1.583 | 21,00 |  | https://eshop.biesse.cz/Pictures/biesse/19/2000000326/202783-202783(2).jpg | 4032248243334 | 1798580000 | Weidmüller, s.r.o. | 0
BRN00348 | Vrut do dřevotřísky EASYclassic 4,5x17 Pan Head, TX, plný závit, ocel, pozinkova |  |  | ks | 0.782 | 0.782 | 21,00 |  |  |  | 85486-1000 | Berner spol. s r.o. | 0
WE110234 | Štítek TM 202/20 V0 1798520000 |  | Značení bez halogenů a nízkým obsahem znečišťujících látek pro linky a kabely. Připevnění vázacími pásky. | ks | 1.583 | 1.583 | 21,00 |  | https://eshop.biesse.cz/Pictures/biesse/19/2000000326/202785-202785(2).jpg | 4032248243181 | 1798520000 | Weidmüller, s.r.o. | 0
WE110235 | TM-I 20 MM WS |  | Značení bez halogenů a nízkým obsahem znečišťujících látek pro linky a kabely. Připevnění vázacími pásky. | ks | 2.0884 | 2.0884 | 21,00 |  | https://eshop.biesse.cz/Pictures/biesse/19/2000000326/202786-202786(2).jpg | 4050118390087 | 2005490000 | Weidmüller, s.r.o. | 0
WE110236 | Páska inkoustová RIBBON MM 76/360 SW |  | Příslušenství pro značkovací systémy, které používají inkoustovou pásku k tisku. Inkoustová páska dopravuje tiskovou barvu. | ks | 3211.7248 | 3211.7248 | 21,00 |  | https://eshop.biesse.cz/Pictures/biesse/19/2000000326/202787-202787(2).jpg | 4050118389951 | 2005080000 | Weidmüller, s.r.o. | 0
OST22182 | _XALD speciální referenece XALD02MH00113 | CENA POUZE NA DOPTÁNÍ |  | ks | 0 | 0 | 21,00 |  |  |  | XALD02MH00113 | Schneider Electric CZ, s.r.o. | 0
WE110237 | THM GEW 15/6 GE 6x15 mm, žlutá |  | Značení pro identifikaci zařízení. Značení je možné vytvořit v podobě štítků pomocí tiskárny nebo plotteru a příslušného softwaru. | ks | 9741.9776 | 9741.9776 | 21,00 |  | https://eshop.biesse.cz/Pictures/biesse/19/2000000326/202789-202789(2).jpg | 4032248808182 | 1059790000 | Weidmüller, s.r.o. | 0
WE110238 | WS 8/6 MM WS 8x6 mm, Bílá |  | Štítek pro označení svorek. Značení je možné vytvořit v podobě štítků pomocí tiskárny nebo plotteru a příslušného softwaru. | ks | 2.384 | 2.384 | 21,00 |  | https://eshop.biesse.cz/Pictures/biesse/19/2000000326/202790-202790(2).jpg | 4050118391879 | 2007160000 | Weidmüller, s.r.o. | 0
WE110239 | WS 8/5 MM WS |  | Štítek pro označení svorek. Značení je možné vytvořit v podobě štítků pomocí tiskárny nebo plotteru a příslušného softwaru. | ks | 2.384 | 2.384 | 21,00 |  | https://eshop.biesse.cz/Pictures/biesse/19/2000000326/202791-202791(2).jpg | 4050118392029 | 2007150000 | Weidmüller, s.r.o. | 0
HELU1018 | Kabel PUR-SPIKA WL 300 MM 8X0,25 SW |  |  | m | 658.6509 | 658.6509 | 21,00 |  |  |  | 85686 | Helukabel CZ s.r.o. | 0
ETI00503 | Jistič 63C/3 10kA Eti |  |  | ks | 927.845 | 927.845 | 21,00 |  |  | 3838895519263 | 002101322 | ETI ELEKTROELEMENT , d.o.o. | 0.36
LET00839 | Pojistka 50A PV14 a gG válcová ETI | CENA POUZE NA DOPTÁNÍ | Fuse link, *CH14x51 gG 50A/500V, Application For cable protection, Breaking capacity AC (kA) 120, Characteristics gG, Dimensions 14x51, Power dissipation (W) 5, Rated AC voltage (V) 500, Rated current (A) 50, Size CH14, Standards IEC 60269-1, IEC 60269-2, Type CH | ks | 0 | 0 | 21,00 |  | https://eshop.biesse.cz/Pictures/biesse/19/2000000326/202794-202794(2).jpg |  | 002630019 | ETI ELEKTROELEMENT , d.o.o. | 0
OST22183 | Svítidlo GUIDA-XS-15W-2770-A8, set to 12W |  |  | ks | 9455.25 | 9455.25 | 21,00 |  |  |  | GUIDA-XS-15W-2770-A8 | JIPOL s.r.o. | 14.5
KPR00564 | Výložník UD 2-2000/60 Z KOOPERTIVA |  |  | ks | 3337.1 | 3337.1 | 21,00 |  |  |  | 12200-00290 | KOOPERATIVA vod družstvo | 0
ELR01662 | Skříň PRVO ASTRO1 + SRML 18x160 4.1.32 |  |  | ks | 32671.7366 | 32671.7366 | 21,00 |  |  |  | 114-050 | ELPLAST - KPZ Rokycany, spol. s r.o. | 0
ELR01663 | Skříň PRVO ASTRO1/3x20 43.1.3 pilíř |  |  | ks | 23703.3074 | 23703.3074 | 21,00 |  |  |  | 6230 43.1.3 | ELPLAST - KPZ Rokycany, spol. s r.o. | 126
STR00168 | Zdroj Z-16adr120/14 |  |  | ks | 1158.3 | 1158.3 | 21,00 |  |  |  | Z-16ADR120/14 | METRODIS s.r.o. | 0
OST30884 | Zdroj 29007161 |  |  | ks | 8207.4744 | 8207.4744 | 21,00 |  |  |  | 29007161 | Blumenbecker Prag s.r.o. | 0
PRE01078 | Elektroměr SDM630MCT-2T V2 x/5A MODUBUS MID |  |  | ks | 3105 | 3105 | 21,00 |  |  |  | E811 | Elektroměry s.r.o. | 0
PHI00807 | Trubice LED Philips CorePro LEDtube 1500mm 20W 830 T8 |  |  | ks | 200.6583 | 200.6583 | 21,00 |  |  |  | 871951448642300 | MEGAMAN Česká republika, spol. s r.o. | 3
ELR01664 | Skříň SRML 100/5/60/39P |  |  | ks | 26855.164 | 26855.164 | 21,00 |  |  |  | 6262 33.1.2 | ELPLAST - KPZ Rokycany, spol. s r.o. | 126
PRE01079 | Trafo ESTC-RJ 335 150A/100mA | CENA POUZE NA DOPTÁNÍ |  | ks | 0 | 0 | 21,00 |  |  |  | ESTC-RJ 150A | Elektroměry s.r.o. | 0
LG100135 | Zásuvka 69552L IP55 venkovní šedá, dět.poj. PLEXO LEGRAND |  |  | ks | 192.696 | 192.696 | 21,00 |  |  | 3414971878822 | 069552L | LEGRAND s.r.o. | 0
LG100136 | Krabice 69656 PLEXO | CENA POUZE NA DOPTÁNÍ |  | ks | 0 | 0 | 21,00 |  |  |  | 069656 | K & V ELEKTRO a.s. | 0
ELS00031 | MABF 150-1 |  | Sada pro upevnění ke sloupkům / trubkám z ušlechtilé oceli V2A s upevňovacími šrouby a rychlouzávěrnou sponou, pro průměr sloupků/trubek od 60 do 170mm , Pro rozbočovací krabice Abox / Abox Pro od 2024 typu Abox 160, Abox Pro 160 Rozměry: 43 x 150 x 15mm | ks | 615.7216 | 615.7216 | 21,00 |  | https://eshop.biesse.cz/Pictures/biesse/19/2000000326/202807-202807(2).jpg | 4013902681488 | 89603001 | SPELSBERG spol. s r.o. | 0
IB500173 | Žlab 120x80 I-T1-F G 00159 perfor.IBOCO |  |  | m | 303.4466 | 303.4466 | 21,00 |  |  | 8015892500462 | I-T1-F 120X80 G 00159 | IBOCO - PRO ROZDĚLENÍ CENÍKŮ | 0
MOCO0236 | Deska PSN-FP-600/150-BL krycí bez výřezu |  |  | ks | 277.83 | 277.83 | 21,00 |  |  | 9010653074137 | EP-502171 | Eaton Elektrotechnika s.r.o. | 0
MOCO0237 | Deska PSN-FP-600/300-BL krycí bez výřezu |  |  | ks | 522.144 | 522.144 | 21,00 |  |  | 9010653074175 | EP-502175 | Eaton Elektrotechnika s.r.o. | 0
FVE00311 | Panel FVE AIKO Neostar 2S A450-MAH-54Mb 450W FB 30mm 962pcs/ctn | CENA POUZE NA DOPTÁNÍ |  | ks | 0 | 0 | 21,00 |  |  |  | 130463 | SOLSOL s.r.o. | 69.3
PRE01080 | Trafo ESCT-RJ335 200A/100 mA |  |  | ks | 1117.5 | 1117.5 | 21,00 |  |  |  | ESCT-RJ 200A | Elektroměry s.r.o. | 0
OST22184 | Žárovka LED stmívatelná RETROFIT A60 E27/11W/230V 4000K - Osram |  |  | ks | 192.9013 | 192.9013 | 21,00 |  |  |  | P225534 | Alasans s.r.o. | 4
SCR01779 | Spínač IN882016 80A 3.pól.Síť-0-Záskok, DIN lišta Schrack |  |  | ks | 7401.2197 | 7401.2197 | 21,00 |  |  |  | IN882016 | Schrack Technik spol. s r.o. | 0
SCR01780 | Skříň KC208030 2000x800x400mm IP55 |  |  | ks | 27742.6109 | 27742.6109 | 21,00 |  |  |  | KC208040 | Schrack Technik spol. s r.o. | 0
TLE01441 | LED vestavné svítidlo PIR-LOPEN-B-IP65 černé, Denní bílá |  |  | ks | 324.8213 | 324.8213 | 21,00 |  |  |  | 106525 | T-LED s.r.o. | 0
SCM00134 | Spínač FP1878 lankový PG13,5, 1NO + 1NC, IP67 |  |  | ks | 640.29 | 640.29 | 21,00 |  |  | 8018851095788 | PZ-FP1878 | PIZZATO- PRO ROZDĚLENÍ CENÍKŮ | 0
MG162415 | Zásuvka 2xRJ11 SDD114492 Antracit Sedna |  |  | ks | 224.7468 | 224.7468 | 21,00 |  |  | 3606481467461 | SDD114492 | Schneider Electric CZ, s.r.o. | 0
OST18937 | Příchytka TMEH-S10-C100 kabelová M5 UV stab. PANDUIT |  |  | ks | 46.395 | 46.395 | 21,00 |  |  |  | TMEH-S10-C100 | LANCOMAT s.r.o. | 0
OST22185 | Šroub FRS 4,8x35 RAL 8017, balení 250ks |  |  | bal. | 475.65 | 475.65 | 21,00 |  |  |  | 649S6 | Stavebniny DEK a.s. | 0
FVE11427 | FVE držák Z nastavitelná pro plochý/profilovaný plech nerezová ocel |  |  | ks | 171 | 171 | 21,00 |  |  |  | FVE14016 | SAPRO, s. r. o. | 0
SIE00257 | Spínač 3RV2021-1EA20 motorový 2,8-4A Siemens |  |  | ks | 990.643 | 990.643 | 21,00 |  |  |  | 3RV2021-1EA20 | Siemens, s.r.o. | 0.41
PHI00808 | Žárovka LED PHILIPS CorePro LEDspot 2.3-20W 827 MR11 36D |  |  | bal | 166.6118 | 166.6118 | 21,00 |  |  |  | 871869965948600 | MEGAMAN Česká republika, spol. s r.o. | 3
RIT01196 | Lišta RL60 nosná 9342870 RITTAL | CENA POUZE NA DOPTÁNÍ |  | ks | 0 | 0 | 21,00 |  |  |  | 9342870 | Rittal s.r.o. | 0
RIT01197 | Adaptér 9340340 RL60 OM 25A 690V | CENA POUZE NA DOPTÁNÍ |  | ks | 0 | 0 | 21,00 |  |  |  | 9340340 | Rittal s.r.o. | 0
PHI00809 | Žárovka LED CorePro LEDspot ND 2.9-20W MR16 827 36D |  |  | ks | 102.065 | 102.065 | 21,00 |  |  |  | 871951430704900 | MEGAMAN Česká republika, spol. s r.o. | 3
OSR00498 | Trubice LED TUBE T5 AC HE21 PERFORMANCE 849 mm 11W 830 |  |  | ks | 323.181 | 323.181 | 21,00 |  |  |  | 4099854552700 | MEGAMAN Česká republika, spol. s r.o. | 3
MOCO0238 | Bočnice ProfiSNAP, standardní hloubka, V=650, sada 1 pár |  |  | ks | 834.372 | 834.372 | 21,00 |  |  | 9010653076223 | EP-502136 | Eaton Elektrotechnika s.r.o. | 0
KAN01169 | Svítidlo LED ASTIM IP44 8W-NW-C |  | Kanlux ASTIM je koupelnové svítidlo se zvýšeným stupněm ochrany (IP44). Tato svítidla lze namontovat na rám zrcadla nebo na skříň. Díky třem univerzálním barvám je lze sladit do koupelen s tradičním nebo moderním dekorem. | ks | 654.132 | 654.132 | 21,00 |  | https://eshop.biesse.cz/Pictures/biesse/19/2000000326/202829-202829(2).jpg | 5905339349323 | 34932 | Kanlux s. r. o. | 2
TME01603 | Čidlo teploty PT 100 -40-200°C |  |  | ks | 415.095 | 415.095 | 21,00 |  |  |  | TT4MPT100BT200 | TME Czech Republic s. r. o. | 0
MOCO0239 | Deska krycí ProfiSNAP, s výřezem 45mm, plechová, šedá, V=150, skří PSN-FP-400/15 |  |  | ks | 242.55 | 242.55 | 21,00 |  |  | 9010653073680 | EP-502217 | Eaton Elektrotechnika s.r.o. | 0
MOCO0240 | Deska krycí ProfiSNAP, bez výřezu, plechová, šedá, V=50, skříň Š=4 PSN-FP-400/05 |  |  | ks | 194.922 | 194.922 | 21,00 |  |  | 9010653073987 | EP-502156 | Eaton Elektrotechnika s.r.o. | 0
TLE01442 | Svítidlo RAN-W bílé, Denní bílá, do KP68 |  |  | ks | 122.115 | 122.115 | 21,00 |  |  |  | 106511 | T-LED s.r.o. | 0
SCR01781 | Jistič AM017132 10kA, C 32A, 1P |  |  | ks | 245.526 | 245.526 | 21,00 |  |  |  | AM017132 | Schrack Technik spol. s r.o. | 0.15
SCR01782 | Jistič AM018140 10kA, B 40A, 1P |  |  | ks | 454.1325 | 454.1325 | 21,00 |  |  |  | AM018140 | Schrack Technik spol. s r.o. | 0.15
SCR01783 | Chránič 10 kA, 40 A, 2P, 30 mA, AC AMPARO |  |  | ks | 1081.462 | 1081.462 | 21,00 |  |  |  | AR004203 | Schrack Technik spol. s r.o. | 0.25
HDS01001 | Měnič frekvenční AT3000x pro 3-fázové motory,vstup 3fáze, max.4kW- |  |  | ks | 5842.2051 | 5842.2051 | 21,00 |  |  |  | G635C | H A D E X , spol. s r.o. | 0
EMN00620 | Svorka MC510-RJ 5. pólová náhradní pro gel. spojky SHARK 506, 506W ELEMAN |  | Svorka MC510-RJ 5. pólová náhradní pro gel. spojky SHARK 506, 506WS, 6802A, vhodné pro Al i Cu. Izolační tělo z PA. | ks | 171.1193 | 171.1193 | 21,00 |  | https://eshop.biesse.cz/Pictures/biesse/19/2000000326/202838-202838(2).jpg | 8058774264083 | 1005139 | ELEMAN spol. s r.o. | 0
FVE00312 | SET Pylon tech Force-H2 7,10 kWh + BMS | CENA POUZE NA DOPTÁNÍ |  | ks | 0 | 0 | 21,00 |  |  |  | 1754473 | Krannich Solar s.r.o. | 0
MCL80277 | Profil AL 18x16 rohový včetně čirého difuzoru 2m MCLED |  | Rohový hliníkový profil pro LED pásky, rozměry průřezu cca 18x16 mm. Součástí je čirý difuzor, který lze do profilu nacvaknout. Tento profil je určen pro krytí a chlazení LED pásků do šíře 10 mm. Upevnění k podkladu lze provést pomocí montážních úchytů, vrutů, lepidel. Upevnění lze též provést magne | m | 220.545 | 220.545 | 21,00 |  | https://eshop.biesse.cz/Pictures/biesse/19/2000000326/202840-202840(2).jpg | 8595607155281 | ML-761.369.07.2 | McLED s.r.o. | 0
MCL80278 | Úchyt kovový pro profil PDA,RC MCLED |  |  | ks | 6.825 | 6.825 | 21,00 |  | https://eshop.biesse.cz/Pictures/biesse/19/2000000326/202841-202841(2).jpg | 8595607135191 | ML-762.445.07.0 | McLED s.r.o. | 0
MCL80279 | Koncovka pro RC bez otvoru, stříbrná 1 ks MCLED |  | Koncovka pro RC bez otvoru, stříbrná barva | ks | 8.58 | 8.58 | 21,00 |  | https://eshop.biesse.cz/Pictures/biesse/19/2000000326/202842-202842(2).jpg | 8595607155359 | ML-762.351.07.0 | McLED s.r.o. | 0
MCL80280 | Koncovka pro RC s otvorem, stříbrná 1 ks MCLED |  | Koncovka pro RC s otvorem, stříbrná barva | ks | 8.58 | 8.58 | 21,00 |  | https://eshop.biesse.cz/Pictures/biesse/19/2000000326/202843-202843(2).jpg | 8595607155366 | ML-762.351.07.1 | McLED s.r.o. | 0
SCM10093 | Svítidlo L2W-156010-11 TUBELED, 120-277 V AC, 14W, IP67, 100° |  |  | ks | 7415.76 | 7415.76 | 21,00 |  |  |  | L2W-156010-11 | DIN LIŠTY SCHMACHTL - PRO ROZDĚLENÍ CENÍKŮ | 0
OMR00758 | Snímač E3T-SR44-C 2M fotoelektrický OMRON |  |  | ks | 2800.5215 | 2800.5215 | 21,00 |  |  | 4547648590419 | E3T-SR44-C 2M | OMRON ELECTRONICS spol. s r.o. | 0.05
BS021419 | _FD105182300000 |  |  | ks | 632.327 | 632.327 | 21,00 |  |  |  | FD105182300000 | A BI ESSE Sh.p.k. | 0
BS021421 | _FD120182300000 |  |  | ks | 982.2118 | 982.2118 | 21,00 |  |  |  | FD120182300000 | A BI ESSE Sh.p.k. | 0
BS021422 | _FD121182300000 |  |  | ks | 868.1723 | 868.1723 | 21,00 |  |  |  | FD121182300000 | A BI ESSE Sh.p.k. | 0
BS021423 | _FD125182300000 |  |  | ks | 1328.0093 | 1328.0093 | 21,00 |  |  |  | FD125182300000 | A BI ESSE Sh.p.k. | 0
BS021424 | _FD126282300000 |  |  | ks | 1780.4889 | 1780.4889 | 21,00 |  |  |  | FD126282300000 | A BI ESSE Sh.p.k. | 0
BS021425 | _FD128182300000 |  |  | ks | 1361.935 | 1361.935 | 21,00 |  |  |  | FD128182300000 | A BI ESSE Sh.p.k. | 0
BS021426 | _FD12A182300000 |  |  | ks | 1590.0142 | 1590.0142 | 21,00 |  |  |  | FD12A182300000 | A BI ESSE Sh.p.k. | 0
BS021427 | _FD12A282300000 |  |  | ks | 1904.747 | 1904.747 | 21,00 |  |  |  | FD12A282300000 | A BI ESSE Sh.p.k. | 0
BS021428 | _FD147182300000 |  |  | ks | 630.692 | 630.692 | 21,00 |  |  |  | FD147182300000 | A BI ESSE Sh.p.k. | 0
BS021429 | _FD180182300000 | CENA POUZE NA DOPTÁNÍ |  | ks | 0 | 0 | 21,00 |  |  |  | FD180182300000 | A BI ESSE Sh.p.k. | 0
BS021430 | _FD181182300000 | CENA POUZE NA DOPTÁNÍ |  | ks | 0 | 0 | 21,00 |  |  |  | FD181182300000 | A BI ESSE Sh.p.k. | 0
BS021431 | _FD185182300300 |  |  | ks | 1614.1301 | 1614.1301 | 21,00 |  |  |  | FD185182300300 | A BI ESSE Sh.p.k. | 0
BS021432 | _FD189182300040 |  |  | ks | 1203.3423 | 1203.3423 | 21,00 |  |  |  | FD189182300040 | A BI ESSE Sh.p.k. | 0
BS021433 | _FD189182300042 |  |  | ks | 1205.3861 | 1205.3861 | 21,00 |  |  |  | FD189182300042 | A BI ESSE Sh.p.k. | 0
BS021434 | _FD18A182300000 |  |  | ks | 1148.5706 | 1148.5706 | 21,00 |  |  |  | FD18A182300000 | A BI ESSE Sh.p.k. | 0
BS021435 | _FD260180120000 |  |  | ks | 186.796 | 186.796 | 21,00 |  |  |  | FD260180120000 | A BI ESSE Sh.p.k. | 0
BS021436 | _FD260180240000 |  |  | ks | 186.796 | 186.796 | 21,00 |  |  |  | FD260180240000 | A BI ESSE Sh.p.k. | 0
BS021437 | _FD260182300000 |  |  | ks | 186.796 | 186.796 | 21,00 |  |  |  | FD260182300000 | A BI ESSE Sh.p.k. | 0
BS021438 | _FD260482300000 |  |  | ks | 233.8016 | 233.8016 | 21,00 |  |  |  | FD260482300000 | A BI ESSE Sh.p.k. | 0
OST19158 | Kabel patch UTP comfort, cat6, 5m, šedý Masterlan |  |  | ks | 120.15 | 120.15 | 21,00 |  |  |  | 10430203 | DISCOMP s.r.o. | 0
OST19159 | Kabel patch UTP comfort, cat6, 10m, šedý Masterlan |  |  | ks | 159.15 | 159.15 | 21,00 |  |  |  | 10430205 | DISCOMP s.r.o. | 0
OST19160 | Kabel patch UTP comfort, cat6, 15m, šedý Masterlan |  |  | ks | 267.15 | 267.15 | 21,00 |  |  |  | 10430206 | DISCOMP s.r.o. | 0
OST19161 | Kabel patch UTP comfort, cat6, 20m, šedý Masterlan |  |  | ks | 367.65 | 367.65 | 21,00 |  |  |  | 10430207 | DISCOMP s.r.o. | 0
OST19162 | Spojka KRJ45/6AS-SH panelová CAT6A STP Solarix |  |  | ks | 171 | 171 | 21,00 |  |  |  | 20246732 | DISCOMP s.r.o. | 0
BS190020 | _Vypínací cívka YO E1.2-E6.2 220-240 VAC/DC |  |  | ks | 4729.725 | 4729.725 | 21,00 |  |  | 8015644776077 | 1SDA073674R0001 | ABB s.r.o. | 0
BS190023 | _XT6N 1000 Ekip Dip LS/I In=1000 4p F F |  |  | ks | 57151.875 | 57151.875 | 21,00 |  |  | 8056221003582 | 1SDA100733R0001 | ABB s.r.o. | 0
BS190024 | _XT6N 800 Ekip Dip LSI In=800 4p F F |  |  | ks | 57131.25 | 57131.25 | 21,00 |  |  | 8056221003599 | 1SDA100734R0001 | ABB s.r.o. | 0
BS190025 | _XT6D 1000 4p F F |  |  | ks | 48849.9 | 48849.9 | 21,00 |  |  | 8056221008419 | 1SDA100787R0001 | ABB s.r.o. | 0
BS190026 | _XT7S 1250 Ekip Dip LS/I In=1250A 4p F F |  |  | ks | 88706.475 | 88706.475 | 21,00 |  |  | 8056221014199 | 1SDA101116R0001 | ABB s.r.o. | 0
BS190027 | _XT7S 1600 Ekip Dip LSI In=1600A 4p F F |  |  | ks | 110641.575 | 110641.575 | 21,00 |  |  | 8056221014243 | 1SDA101121R0001 | ABB s.r.o. | 0
BS190028 | _XT7D M 1250 4p F F |  |  | ks | 71354.25 | 71354.25 | 21,00 |  |  | 8056221019606 | 1SDA101916R0001 | ABB s.r.o. | 0
BS190029 | _Střadač M XT7M 220-250 V AC/DC motorový |  |  | ks | 20689.35 | 20689.35 | 21,00 |  |  | 8015644070144 | 1SDA104922R0001 | ABB s.r.o. | 0
BS190030 | _XT1B 160 TMD 125-1250 4p F F InN=50% |  |  | ks | 8305.275 | 8305.275 | 21,00 |  |  | 8015644007263 | 1SDA066819R0001 | ABB s.r.o. | 0
BS190031 | _XT4N 160 Ekip LS/I In=160A 4p F F |  |  | ks | 18230.85 | 18230.85 | 21,00 |  |  | 8015644696054 | 1SDA068146R0001 | ABB s.r.o. | 0
BS190032 | _XT4N 250 Ekip LS/I In=250A 4p F F |  |  | ks | 18246.525 | 18246.525 | 21,00 |  |  | 8015644020446 | 1SDA068147R0001 | ABB s.r.o. | 0
BS190033 | _XT4N 160 Ekip LSI In=160A 4p F F |  |  | ks | 27371.85 | 27371.85 | 21,00 |  |  | 8015644020538 | 1SDA068156R0001 | ABB s.r.o. | 0
BS190034 | _XT4N 250 Ekip LSI In=250A 4p F F |  |  | ks | 27385.05 | 27385.05 | 21,00 |  |  | 8015644696108 | 1SDA068157R0001 | ABB s.r.o. | 0
BS190035 | _Pohon MOE XT5 220...250V AC/DC motorový |  |  | ks | 20452.575 | 20452.575 | 21,00 |  |  | 8015644069773 | 1SDA104885R0001 | ABB s.r.o. | 0
HEN00125 | Zásuvka 27001 3x16A IP44 230V nástěnná Mennekes |  |  | ks | 256.9724 | 256.9724 | 21,00 |  |  |  | ZB MEN 27001 | Sonepar Česká republika spol. s r.o. | 0
TE510691 | Počítadlo provoz. hodin - mech. 5 digit displej - 12..24 V AC/DC, Harmony XB5 |  |  | ks | 2775.6081 | 2775.6081 | 21,00 |  | https://eshop.biesse.cz/Pictures/biesse/19/2000000326/202889-202889(2).jpg | 3389110102550 | XB5DSB | Schneider Electric CZ, s.r.o. | 0
SIN01018 | Svítidlo LSM 24-40CCT 2880-4800lm 3000,4000,5000K 1200mm bílé |  |  | ks | 2302.02 | 2302.02 | 21,00 |  |  |  | LSM 24-40CCT | SINCLAIR Global Group s.r.o. | 0
SIN01019 | Spojka LSM pro přímé spojení |  |  | ks | 144.06 | 144.06 | 21,00 |  |  |  | LSM PŘÍSLUŠENSTVÍ PRO PŘÍMÉ PR | SINCLAIR Global Group s.r.o. | 0
SIN01020 | Svítidlo SDTJ 24CCT/PW IP54 1600/1880/2565lm, 3000,4000,6000K |  |  | ks | 620.34 | 620.34 | 21,00 |  |  |  | SDTJ 24CCT/PW IP54 | SINCLAIR Global Group s.r.o. | 0
BS190037 | _DDA204 A-25/0,03 |  | DDA204A-25/0,03, chráničový blok, čtyřpólový, jmenovitý proud: 25 A, citlivost: 30 mA, Typ A – pro střídavý a pulzující stejnosměrný reziduální proud (určeno pro 1f obvody s usměrňovači) | ks | 2986.56 | 2986.56 | 21,00 |  | https://eshop.biesse.cz/Pictures/biesse/19/2000000326/202893-202893(2).jpg | 8012542798002 | 2CSB204101R1250 | ABB s.r.o. | 0
BS190038 | _DDA204 A-40/0,03 |  | DDA204A-40/0,03, chráničový blok, čtyřpólový, jmenovitý proud: 40 A, citlivost: 30 mA, Typ A – pro střídavý a pulzující stejnosměrný reziduální proud (určeno pro 1f obvody s usměrňovači) | ks | 3588.48 | 3588.48 | 21,00 |  | https://eshop.biesse.cz/Pictures/biesse/19/2000000326/202894-202894(2).jpg | 8012542798101 | 2CSB204101R1400 | ABB s.r.o. | 0
OST70142 | Snímač PY-2-C-010 lineární |  |  | ks | 4828.0824 | 4828.0824 | 21,00 |  |  |  | PY-2-C-010 | BI ESSE S.P.A. | 0
OST70143 | Snímač PY-2-C-050 lineární |  |  | ks | 5050.0632 | 5050.0632 | 21,00 |  |  |  | PY-2-C-050 | BI ESSE S.P.A. | 0
ENI00281 | Pojistka T1A/500V 6,3x32 keramická |  |  | ks | 17.34 | 17.34 | 21,00 |  |  |  | GT632210 | ENIKA.CZ s.r.o. | 0
OST19163 | Kabel hybridní 01867253 |  |  | ks | 1899.54 | 1899.54 | 21,00 |  |  |  | 01867253/2M | Radwell International Czechia s.r.o. | 0
OST19164 | Kabel hybridní 01867253 / 3M |  |  | ks | 3078.825 | 3078.825 | 21,00 |  |  |  | 01867253/3M | Radwell International Czechia s.r.o. | 0
OST19165 | Kabel hybridní 01867253 / 10M |  |  | ks | 4340.0304 | 4340.0304 | 21,00 |  |  |  | 01867253/10M | Radwell International Czechia s.r.o. | 0
OST19166 | Kabel hybridní 01867253 |  |  | ks | 1344.33 | 1344.33 | 21,00 |  |  |  | 01867253/1M | Radwell International Czechia s.r.o. | 0
1R100398 | Zásuvka datová UNICA 1xRJ45 Kat.6 FTP, 2M, Bílá |  |  | ks | 274.4696 | 274.4696 | 21,00 |  |  | 3606489467449 | NU341918 | Schneider Electric CZ, s.r.o. | 0
OST19167 | 70009072 CG4 A007 E F785 KaN |  |  | ks | 748.5489 | 748.5489 | 21,00 |  |  |  | 70009072 CG4 A007 E F785 | OBZOR, výrobní družstvo Zlín | 0
OST22186 | Rozvaděč RH (N 1600 x 600 x 250mm, IP54/20C) |  |  | ks | 71325 | 71325 | 21,00 |  |  |  |  | BBR - výroba rozvaděčů, s.r.o. | 0
IFM01148 | Senzor I7R3025-FPKG/DY/US-100-IPF |  |  | ks | 4372.9751 | 4372.9751 | 21,00 |  |  |  | I7R215 | ifm electronic, spol. s r.o. | 0
AMK01192 | Stožár silniční STB 10- B, Třístupňový, d šroub |  |  | ks | 14160 | 14160 | 21,00 |  |  |  | 1310013376 | AMAKO, spol. s r.o. | 0
SCA00383 | T kus 20 860.1220/G rozebíratelný Scame |  | Kontrolní "T" - 860.1220/G | ks | 17.5032 | 17.5032 | 21,00 |  | https://eshop.biesse.cz/Pictures/biesse/19/2000000326/202907-202907(2).jpg | 8001636018683 | 860.1220/G | SCAME-CZ,s.r.o. | 0
MDS01556 | Svítidlo NOD NEO M150, střední korpus, LED 730, skleněný kryt, optik MODUS |  | MODUS NOD NEO M150, střední korpus, LED 730, skleněný kryt, optika širokozářič SCL - typ II/III (long), nestmívatelné | ks | 6053.025 | 6053.025 | 21,00 |  | https://eshop.biesse.cz/Pictures/biesse/19/2000000326/202908-202908(2).jpg | 8596099146764 | NODNM150KC3W/ND | MODUS, spol. s r.o. | 14.5
JAB01596 | Zásuvka 5530T-C67107 237 centrál. vysávání mat. černá ZONI |  |  | ks | 603.8032 | 603.8032 | 21,00 |  |  | 8592624461616 | 5530T-C67107 237 | ABB s.r.o. | 0
OST22187 | Komora SGLB 2436 (1016x730x610) vč. víka |  |  | ks | 15397.5 | 15397.5 | 21,00 |  |  |  | 7302 | OPTICORD.CZ s.r.o. | 0
AGR00437 | Vývodka kabelová Syntec, plastová, černá, závit M16 x 1,5 |  |  | ks | 10.1137 | 10.1137 | 21,00 |  |  | 7611614417844 | AG-1545.17.06 | AGRO - PRO ROZDĚLENÍ CENÍKŮ | 0
IES01414 | Žlab elektroinstalační MAK 50/75 PVC, 019007 |  |  | m | 317.5285 | 317.5285 | 21,00 |  |  |  | 019007 | IES spol. s r.o. | 0
EMS02015 | Kabel 4z 10m 16A H05-VVF 3x1,5 EMOS |  |  | ks | 372.6048 | 372.6048 | 21,00 |  |  | 8592920111765 | 1902041002 | EMOS spol. s r.o. | 0.84
ITA10615 | Pohon 3VA9157-0FK25 otočný dveřní spojky |  |  | ks | 2008.4715 | 2008.4715 | 21,00 |  |  |  | SS3VA9157-0FK25 | BI ESSE S.P.A. | 0
SIE90593 | Elektromotor 1LE1603-2AA43-4AB4-ZF70+N11 Siemens |  |  | ks | 106979.8458 | 106979.8458 | 21,00 |  |  |  | 1LE1603-2AA43-4AB4-ZF70+N11 | JORK, spol. s r.o. | 0
IVK00029 | Špic K126796 náhradní pro 58GE115 |  |  | ks | 184.005 | 184.005 | 21,00 |  |  |  | K126796 | IVK spol. s r.o. | 0
KBA01615 | (N)AYY-O 1x240 rm sw |  |  | m | 127.842 | 127.842 | 21,00 | [5 empty] | 0
KBA01616 | (N)AYY-J 1x150 rm sw |  |  | m | 87.659 | 87.659 | 21,00 | [5 empty] | 0
SCR01784 | Relé RXT 2P/5A, 230VAC, 5mm |  |  | ks | 135.9 | 135.9 | 21,00 |  |  |  | RXT21T30 | Schrack Technik spol. s r.o. | 0.08
MG210180 | Jistič NHGF36150TW PowerPact H 150A 3P |  |  | ks | 14842.7105 | 14842.7105 | 21,00 |  |  |  | NHGF36150TW | Schneider Electric CZ, s.r.o. | 125.06
REX00236 | Skříň RE 2/2 - EGD - RE1/1FVE + RE1/1FVE bez HJ |  |  | ks | 18489.69 | 18489.69 | 21,00 |  |  |  | 540011 | REX elektro s.r.o. | 0
OST19168 | Svítidlo PL 595936NWBL UGR≤19 Ra≥90 36W 4320lm 4000K 595x595mm Sinclair | CENA POUZE NA DOPTÁNÍ |  | ks | 0 | 0 | 21,00 |  |  |  | PL 595936NWBL UGR≤19 RA≥90 | SINCLAIR Global Group s.r.o. | 7.4
MDS01557 | Svítidlo MODUS LV LEDOS9000, Al korpus V2, 48ks LED 740, optika ME, ploché sklo |  | MODUS LV LEDOS9000, Al korpus V2, 48ks LED 740, optika ME, ploché sklo LED svítidlo pro veřejné osvětlení Svítidlo pro veřejné osvětlení, s čirým tvrzeným sklem a individuální plastovou optikou pro širokou distribuci světelného toku. Svítidlo splňuje podmínky dotačního programu platného v České | ks | 8036.625 | 8036.625 | 21,00 |  | https://eshop.biesse.cz/Pictures/biesse/19/2000000326/202923-202923(2).jpg | 8596099053086 | LVLEDOS9000V24/ND | MODUS, spol. s r.o. | 14.5
FVE11428 | FVE konektor k připojení 2 AC výstupu k ANTIK Water Heater PWH 01 V3 |  |  | ks | 517.4737 | 517.4737 | 21,00 |  |  |  | FVE002AC | SAPRO, s. r. o. | 1.1
OMR00759 | Snímač E2E-X2B1T8 2M, závit M8 |  |  | ks | 1301.922 | 1301.922 | 21,00 |  |  | 4549734462723 | E2E-X2B1T8 2M | OMRON ELECTRONICS spol. s r.o. | 0.17
EMS02016 | Svítidlo LED NESSI 3W 150lm 3h IP66 nouzové EMOS |  |  | ks | 676.36 | 676.36 | 21,00 |  |  |  | 1548212000 | EMOS spol. s r.o. | 2
FAM00091 | Zásuvka 24395 IP67/400V/63A/5P 6h - nástěnná SpeedPRO |  | Zásuvka nástěnná 24395 IP67/400V/63A/5P 6h - SpeedPRO. Průmyslové vidlice, zásuvky a spojky splňující požadavky norem IEC 60309. Široký sortiment zásuvek a vidlic od 16 A do 125 A byl navržen a vyroben podle nejnáročnějších norem kvality a vyhovuje i těm nejvyšším požadavkům na vodotěsnost, odol | ks | 820.8541 | 820.8541 | 21,00 |  | https://eshop.biesse.cz/Pictures/biesse/19/2000000326/202927-202927(2).jpg | 8429760217787 | 24395 | Famatel - CZ s.r.o. | 0
L2260029 | Rámeček 863691 jedno. perleť NILOÉ STEP LEGRAND |  |  | ks | 43.4025 | 43.4025 | 21,00 |  |  | 3414971843615 | 863691 | LEGRAND s.r.o. | 0
L2260030 | Rámeček 863692 dvoj. perleť NILOÉ STEP LEGRAND |  |  | ks | 87.172 | 87.172 | 21,00 |  |  | 3414971843646 | 863692 | LEGRAND s.r.o. | 0
L2260031 | Rámeček 863693 troj. perleť NILOÉ STEP LEGRAAD |  |  | ks | 130.2992 | 130.2992 | 21,00 |  |  | 3414971843677 | 863693 | LEGRAND s.r.o. | 0
L2260032 | Rámeček 863694 čtyř. perleť NILOÉ STEP LEGRAND |  |  | ks | 173.4264 | 173.4264 | 21,00 |  |  | 3414971843707 | 863694 | LEGRAND s.r.o. | 0
L2260033 | Rámeček 863695 pěti. perleť NILOÉ STEP LEGRAND |  |  | ks | 216.5536 | 216.5536 | 21,00 |  |  | 3414971843738 | 863695 | LEGRAND s.r.o. | 0
EMS02017 | Akumulátor 12V/1,3Ah, MHPower MS1.3-12 |  |  | ks | 155.4 | 155.4 | 21,00 |  |  |  | 8594199730142 | PENTA CZ s.r.o. | 0
OST22188 | LED Žárovka T100 E27/30W/230V 4000K |  |  | ks | 234.3 | 234.3 | 21,00 |  |  |  | VT1762 | Alasans s.r.o. | 2
OST22189 | Konektor 879-6331G1 |  |  | ks | 558.324 | 558.324 | 21,00 |  |  |  | 879-6331G1 | PMDE MOUSER ELECTRONIC Inc | 0
OST22190 | Rukojeť 879-SB50-HDL-RED |  |  | ks | 232.0467 | 232.0467 | 21,00 |  |  |  | 879-SB50-HDL-RED | PMDE MOUSER ELECTRONIC Inc | 0
OST22191 | Konektor 879-990G2 |  |  | ks | 403.8387 | 403.8387 | 21,00 |  |  |  | 879-990G2 | PMDE MOUSER ELECTRONIC Inc | 0
MCL01359 | Pásek LED RGB,60LED,56W/24V IP67 spec.délka 7m,vodič A 0,1m-X05 |  |  | ks | 3256.0275 | 3256.0275 | 21,00 |  |  |  | ML-128.006.90.9-07000,100X0,5 | McLED s.r.o. | 2
EMS02018 | Baterie GP CR2354 3V lithiová |  |  | ks | 35.52 | 35.52 | 21,00 |  |  | 4891199204234 | 1042235411 | EMOS spol. s r.o. | 0
JAB01597 | Aktor 2CKA006710A0041 žaluziový |  |  | ks | 1393.3205 | 1393.3205 | 21,00 |  |  | 4011395346365 | 2CKA006710A0041 | ABB s.r.o. | 0
JAB01598 | Kryt 1násobný symbol žaluzie ZONI |  | Kryt 1násobný, symbol "žaluzie", Zoni®, bílá | ks | 71.5715 | 71.5715 | 21,00 |  | https://eshop.biesse.cz/Pictures/biesse/19/2000000326/202941-202941(2).png | 8592624452690 | 6220T-A01002 500 | ABB s.r.o. | 0
JAB10954 | Přístroj ovládání podružněho flex |  | Přístroj ovládání podružného flex, 64891 U-500 | ks | 1036.3925 | 1036.3925 | 21,00 |  | https://eshop.biesse.cz/Pictures/biesse/19/2000000326/202942-202942(2).jpg | 4011395294116 | 2CKA006800A3051 | ABB s.r.o. | 0
JAB01599 | Stanice meteorologická 2CKA006200A0297 ABB |  | Meteorologická stanice, bezsběrnicová, WS-1-WL.1 | ks | 12821.523 | 12821.523 | 21,00 |  |  | 4011395292174 | 2CKA006200A0297 | ABB s.r.o. | 0
NGE11009 | Box FVE sdružovací ASABOX DC 6stringů T1+T2 IP65 |  | Fotovoltaický rozvaděč pro 6 stringů, ochrana DC vedení o max. napětí 1000V, Svodič přepětí: 6xDC T1+T2, Y, 3-pól., Iimp=6,25kA, In=20kA, Imax=40kA, Uc=1100V DC, Pojistkový odpojovač: 6x DC, 2-pól., In=32A, Un=1000V DC, včetně pojistek 16A (10x38 mm), V souladu s normou: ČSN EN 61439-2 ed.3, | ks | 15923.9722 | 15923.9722 | 21,00 |  | https://eshop.biesse.cz/Pictures/biesse/19/2000000326/202944-202944(2).png | 8596621007037 | FVE 51 6652.01 | N.G. ELEKTRO TRADE, a.s. | 3.3
OST19169 | Prodlužovací zásuvka plochá 1,5m bílá 2x0,75mm P01301 PPS115 |  |  | ks | 67.2586 | 67.2586 | 21,00 |  |  |  | 3222161110 | ELEKTRO - M.Sláma s.r.o. | 0
MOCH0101 | Skříň BF-U-3S-7/231-D125 pod omítku, bílá |  |  | ks | 8494.572 | 8494.572 | 21,00 |  |  | 9010653082309 | EP-502545 | Eaton Elektrotechnika s.r.o. | 0
OST22192 | Tlačítko nouzové, zastavení v krabičce se štítkem EMERGENCY STOP, EMAS, P1EC400 |  |  | ks | 388.9001 | 388.9001 | 21,00 |  |  |  | P1EC400E40-K-EN | TECHNOLINE s.r.o. | 0.1
OST22193 | Šroub farmářský GUNNEX FRS (GT F2) 4,8×35 mm RAL 3009, balení 250ks |  |  | bal. | 475.65 | 475.65 | 21,00 |  |  |  | 648T6 | Stavebniny DEK a.s. | 0
ABB21117 | Svodič OVR PV T1-T2 12.5-1000 P QS |  | Přepěťová ochrana pro fotovoltaické aplikace, Typ: T1-T2, určeno pro póly: L1, Iimp, Ifi, Uc: 12,5-1000 kA (V), S výměnným modulem, S indikátorem konce živostnosti (QS- QuickSafe) | ks | 3966.33 | 3966.33 | 21,00 |  | https://eshop.biesse.cz/Pictures/biesse/19/2000000326/202949-202949(2).jpg | 4053546034660 | 2CTB812120R1000 | ABB s.r.o. | 0
ABB21118 | Jistič XT5N 400 Ekip Dip LS/I In=320 3p F F |  |  | ks | 20782.575 | 20782.575 | 21,00 |  |  | 8056221004305 | 1SDA100353R0001 | ABB s.r.o. | 0
ABB21119 | Kontakty AUX-SA-C 250 V XT2-XT4 F/P pomocné kontakty s kabelem F/P |  |  | ks | 782.1 | 782.1 | 21,00 |  |  | 8015644003340 | 1SDA066429R0001 | ABB s.r.o. | 0
SEZ01122 | Svodič PO I 2 PV 300V DC/12,5KA U, 81.290 |  |  | ks | 1721.9285 | 1721.9285 | 21,00 |  |  |  | PO I 2 PV 300V DC/12,5KA U, | SEZ - CZ s.r.o. | 0.35
ABB11476 | Tlačítko E215-16-11F, tlačítko černé, 1NO+1NC, 16A |  | Tlačítko, barva: černá, 16A 1NO+1NC 250VAC, šířka: 9mm | ks | 405 | 405 | 21,00 |  | https://eshop.biesse.cz/Pictures/biesse/19/2000000326/202954-202954(2).png | 7612270938858 | 2CCA703154R0001 | ABB s.r.o. | 0
LG990126 | Zásuvka 756336 2P+T/USB-C Černá Valena Life LEGRAND |  |  | ks | 1475.5008 | 1475.5008 | 21,00 |  |  | 3414972053556 | 756336 | LEGRAND s.r.o. | 0
LG990127 | Zásuvka 756342 1xRJ45 Cat. 6e UTP černá VALENA LIFE LEGRAND |  |  | ks | 395.4856 | 395.4856 | 21,00 |  |  | 3414972241137 | 756342 | LEGRAND s.r.o. | 0
LG990128 | Zásuvka 756343 2xRJ45 Cat. 6e UTP černá VALENA LIFE LEGRAND |  |  | ks | 675.3536 | 675.3536 | 21,00 |  |  | 3414972240987 | 756343 | LEGRAND s.r.o. | 0
OST22194 | Senzor BI4U-MT12-AP6X-H1141 indukční Türck |  |  | ks | 3582 | 3582 | 21,00 |  |  |  | 1634809 | Turck, s.r.o. | 0
KAN01170 | Svítidlo LED VARSO 18W-NW-O-SE s čidlem |  | Kanlux VARSO LED je rodina hermetických plafonů s integrovaným LED zdrojem světla. Je to vynikající návrh jak pro investice (bytová družstva, hotely), tak pro jednotlivé domácnosti, kde je zapotřebí zvýšená odolnost proti vlhkosti (IP54). Pro osvětlení zvláště velkých ploch nabízíme Kanlux VARSO HI | ks | 1285.4925 | 1285.4925 | 21,00 |  | https://eshop.biesse.cz/Pictures/biesse/19/2000000326/202959-202959(2).jpg | 5905339269812 | 26981 | Kanlux s. r. o. | 2
FVE11429 | Klíč utahovací a rozpojovací pro MC4 a MC4-Evo2 Stäubli |  |  | ks | 1035.05 | 1035.05 | 21,00 |  |  |  | 04-600036 | BayWa r.e. Solar Systems s.r.o. | 0
KRA00441 | Svítidlo LED lineární 1200mm 14W 3000K |  |  | ks | 469.5621 | 469.5621 | 21,00 |  |  |  | 4058075106154 | MEGAMAN Česká republika, spol. s r.o. | 1
MCL01360 | Pásek LED dual white WW-CW, 120LED 2408lm 28,8W/24V, IP20 délka 1,5m |  |  | m | 710.19 | 710.19 | 21,00 |  |  |  | ML-127.632.60.9-01500.100X05.0 | McLED s.r.o. | 0
_ASS0507 | Teplovodivá pasta Stříkačka 10 ml 0.9 W/mK, HTC10S (10ML SYRINGE), Electrolube |  |  | ks | 218.8266 | 218.8266 | 21,00 |  |  |  | 112-7229 | RS Components Sp. z o.o. | 0
EMN00621 | Lišta G-L1+N-L2+N-L3+N-1000/16 P propojovací, vidlička, 4pól., 80A, rozt ELEMAN |  |  | ks | 1518.7868 | 1518.7868 | 21,00 |  |  | 8592847003044 | 1000363 | ELEMAN spol. s r.o. | 0
TLE01443 | Svítidlo SMART Tuya LED svítidlo RENDO 48W CCT kulaté bílé |  |  | ks | 1165.455 | 1165.455 | 21,00 |  |  | 8596558004345 | 105465 | T-LED s.r.o. | 2
ITA10616 | ZE PROFILE 15 CM - GREEK KEY CONNECTION (E00520001) ZnMg ZM310 |  |  | ks | 42.4995 | 42.4995 | 21,00 |  |  |  | E004400150 76 18 | Zamet SPA | 0
ITA10617 | ZE SELF-DRILLING SCREWS 6X25 PACK OF 100 INOX AISI 304 |  |  | ks | 2167.8409 | 2167.8409 | 21,00 |  |  |  | E06290625 40 | Zamet SPA | 0
ITA10618 | ZE WATERPROOFING TAPE PACK 3x30 OF 20 MT. |  |  | ks | 319.3596 | 319.3596 | 21,00 |  |  |  | E06300000 32 | Zamet SPA | 0
ITA10619 | ZE KIT MORSETTO A Z H29 PER FTV H30 |  |  | ks | 59.7192 | 59.7192 | 21,00 |  |  |  | EK1323001 73 | Zamet SPA | 0
OST19170 | Reproduktor 6W 100V nástěnný dle EN54-24, bílá |  |  | ks | 1072.17 | 1072.17 | 21,00 |  |  |  | WLA-230G/EN5424 | Ademco CZ s.r.o. | 0
LG110757 | Čidlo 863149A bílý, 3vodičové zapojení, NILOÉ STEP LEGRAND |  |  | ks | 1140.5768 | 1140.5768 | 21,00 |  |  | 3414972396745 | 863149A | LEGRAND s.r.o. | 0.6
OST22195 | Spojka Leo RCRJ-1 (MM-11) 4x1,5-16, 20cm zalévací kabelová |  |  | ks | 1047.21 | 1047.21 | 21,00 |  |  |  | ............ | Josef Kroužil | 0
OST22196 | Kabel 4Om,20m 4x1,5mm2 703406 |  |  | ks | 2961.9 | 2961.9 | 21,00 |  |  |  | ............. | Josef Kroužil | 0
ITA10620 | _Skříň KSB160SE4 vývodní pojistková 160A PH00 TNS |  |  | ks | 17479.3524 | 17479.3524 | 21,00 |  |  |  | SNKSB160SE4 | BI ESSE S.P.A. | 0
KBA11112 | H07 V-K 1,5 TM 5010 HAR |  |  | m | 7.888 | 7.888 | 21,00 |  |  |  |  | Kablo Vrchlabí s.r.o. | 0
OST22197 | DIMLITE multifunction 4ch |  |  | ks | 8434.7325 | 8434.7325 | 21,00 |  |  |  | 22161824 | ZG Lighting Czech Republic s.r.o. | 0
EMN00622 | Elektroměr ET 10(60)A, 3-fáz., 1-tar., na kříž, mech. číselník, RE ELEMAN |  |  | ks | 346.9399 | 346.9399 | 21,00 |  |  | 8592847001705 | 1000895 | ELEMAN spol. s r.o. | 0
FEN00343 | Konvektor Atlantic F120-D 07 750W |  |  | ks | 3184.65 | 3184.65 | 21,00 |  |  | 3410531146578 | 5412185 | FENIX Trading, s. r. o. | 0
FEN00344 | Konvektor Atlantic F120-D 25 2500w |  |  | ks | 4571.7 | 4571.7 | 21,00 |  |  | 3410530024747 | 5412192 | FENIX Trading, s. r. o. | 0
SE110095 | Jistič Acti9 iC60H 2P 4A B export SCHNEIDER A9F83204 |  |  | ks | 871.7212 | 871.7212 | 21,00 |  |  | 3606480082245 | A9F83204 | Schneider Electric CZ, s.r.o. | 0.84
OST22198 | Relé bezpečnostní PSR-MS21-1NO-1DO-24DC-SC 2702192, Pheonix |  |  | ks | 2677.2886 | 2677.2886 | 21,00 |  |  |  | 2702192 | Blumenbecker Prag s.r.o. | 0
TE510692 | Hlavice ZB5AH083 stiskací žlutá |  |  | ks | 493.3964 | 493.3964 | 21,00 |  |  | 3606481206466 | ZB5AH083 | Schneider Electric CZ, s.r.o. | 0
WEI00662 | Modulární rozvodné svorky, PUSH IN, 10 mm², 800 V, 48 A, Tmavě béžová SET AAP12 |  | Pás svorek pro přišroubování přímo ke spodní části pouzdra. | ks | 745.8106 | 745.8106 | 21,00 | https://www.biesse.cz/spojovaci-material_c381775347976340/svorky-a-svorkovnice_c382106060456593/svor | https://eshop.biesse.cz/Pictures/biesse/19/2000000326/202983-202983(2).jpg | 4050118520736 | 2506350000 | Weidmüller, s.r.o. | 0.1 | Spojovací materiál | Svorky a svorkovnice | Svorky řadové
LAP03855 | H05RR-F 2x2,5 |  |  | m | 29.58 | 29.58 | 21,00 | [5 empty] | 0
SA700231 | Krytka NSYCSP pro standardní bočnice |  |  | ks | 14.3097 | 14.3097 | 21,00 |  |  | 3606485130439 | NSYCSP | Schneider Electric CZ, s.r.o. | 0
SIE00258 | Jistič 3VA1163-3ED36-0AA0 63A Siemens |  |  | ks | 4638.7955 | 4638.7955 | 21,00 |  |  | 4042948821640 | 3VA1163-3ED36-0AA0 | JORK, spol. s r.o. | 0
SCM10094 | Lišta TS 35, 35x7,5 2m neděrovaná nerez |  |  | m | 272.25 | 272.25 | 21,00 |  |  |  | PR-TS 35 INOX | DIN LIŠTY SCHMACHTL - PRO ROZDĚLENÍ CENÍKŮ | 0
TLE01444 | Pásek LED 15W/m, 24V, 4000K , IP20, COB 24COB15-DW |  |  | m | 119.01 | 119.01 | 21,00 |  |  | 8596558007032 | 079542 | T-LED s.r.o. | 0
TLE01445 | Zdroj LED SLIM-24V-250W IP67 |  |  | ks | 758.685 | 758.685 | 21,00 |  |  | 8596558009043 | 05621 | T-LED s.r.o. | 0
KAN10200 | Čidlo MERGE-WT-O-W pohyb. 360° do SDK IP65 Kanlux |  | Kompaktní infračervené pohybové čidlo MERGE-WT. Maximální dosah detekce je 8 metrů, horizontální úhel detekce je 360 ​​stupňů. Můžeme upravit dobu svícení a úroveň intenzity světla, při které senzor pracuje. Výhodou snímače je vysoké krytí IP65. | ks | 254.7672 | 254.7672 | 21,00 |  | https://eshop.biesse.cz/Pictures/biesse/19/2000000326/202990-202990(2).jpg | 5905339373700 | 37370 | Kanlux s. r. o. | 0.84
TE621075 | Modul XPSMCMRO0004 - bezpečnostní rozšiřující modul |  |  | ks | 15482.5387 | 15482.5387 | 21,00 |  |  | 3606480748899 | XPSMCMRO0004 | Schneider Electric CZ, s.r.o. | 0
MCL80281 | Koncovka pro RT2 s otvorem, černá barva, 1ks MCLED |  | Koncovka pro RT2 s otvorem, černá barva, 1ks | ks | 7.7025 | 7.7025 | 21,00 |  |  | 8595607150583 | ML-762.341.74.1 | McLED s.r.o. | 0
MCL80282 | Koncovka pro RT2 bez otvoru, černá barva, 1ks MCLED |  | Koncovka pro RT2 bez otvoru, černá barva, 1ks | ks | 7.7025 | 7.7025 | 21,00 |  |  | 8595607150576 | ML-762.341.74.0 | McLED s.r.o. | 0
MCL80283 | Profil AL 18x18 RT2 rohový černý včetně čirého difuzoru 1m MCLED |  |  | m | 222.3975 | 222.3975 | 21,00 |  |  | 8595607155175 | ML-761.360.74.1 | McLED s.r.o. | 0
MCL80284 | Profil AL 18x18 RT2 rohový černý včetně čirého difuzoru 2m MCLED |  | Rohový hliníkový profil černý pro LED pásky, rozměry průřezu cca 18x18 mm. Součástí je čirý difuzor, který lze do profilu nacvaknout. Tento profil je určen pro krytí a chlazení LED pásků do šíře 12 mm. Upevnění k podkladu lze provést pomocí montážních úchytů, vrutů, lepidel. K profilu lze zakoupit ú | m | 222.3975 | 222.3975 | 21,00 |  | https://eshop.biesse.cz/Pictures/biesse/19/2000000326/202995-202995(2).jpg | 8595607155106 | ML-761.360.74.2 | McLED s.r.o. | 0
SBS00054 | Modul PCD2.M4560 |  |  | ks | 57243.7955 | 57243.7955 | 21,00 |  |  |  | PCD2.M4560 | BI ESSE S.P.A. | 0
SBS00055 | Modul SAIA PCD2.K010 |  |  | ks | 2286.1418 | 2286.1418 | 21,00 |  |  |  | PCD2.K010 | BI ESSE S.P.A. | 0
SBS00056 | Modul PCD2.C1000 |  |  | ks | 11064.31 | 11064.31 | 21,00 |  |  |  | PCD2.C1000 | BI ESSE S.P.A. | 0
OST19171 | Svítidlo SLIMFLEX 3W, 6000K, IP30, 230V, flexi krk černá |  |  | ks | 1016.25 | 1016.25 | 21,00 |  |  |  | E05040 | ELMET Group a.s. | 7.5
ABB21120 | Svodič OVR T1-T2 12,5kA/4 275V ABB |  | OVR T1-T2 4L 12.5-275s P QS, Přepěťová ochrana, Typ: T1+T2, určeno pro póly: L1,L2,L3,L4, Iimp,Ifi,Uc: 12.5-275 kA (V), se záložním varistorem jako bezpečnostní rezervou, S výměnným modulem | ks | 5658.1749 | 5658.1749 | 21,00 |  | https://eshop.biesse.cz/Pictures/biesse/19/2000000326/203000-203000(2).jpg | 3660308525017 | 2CTB815710R2300 | ABB s.r.o. | 0.6
TLE01446 | Pásek LED HVS230COB10-WW teplá bílá |  |  | m | 119.3351 | 119.3351 | 21,00 |  |  |  | 076700 | T-LED s.r.o. | 0
TLE01447 | Napájecí kabel pro LED pásek 200cm HVS230COB s integrovaným usměrňovacím můstkem |  |  | ks | 111 | 111 | 21,00 |  |  |  | 076720 | T-LED s.r.o. | 0
TLE01448 | Koncovka LED pásku HVS230COB a HVS230SMD |  |  | ks | 2.49 | 2.49 | 21,00 |  |  |  | 076722 | T-LED s.r.o. | 0
NOA00495 | Instalační stykač s ručním ovládáním , 20A , 220~240V AC, 3 zapína |  | Instalační stykač s ručním ovládáním , 20A , 220~240V AC, 3 zapínací + 1 vypínací kontakty | ks | 623.5515 | 623.5515 | 21,00 |  | https://eshop.biesse.cz/Pictures/biesse/19/2000000326/203006-203006(2).jpg | 8592765116369 | 111636 | NOARK Electric Europe s.r.o. | 0
MAR01051 | Víko kolena 62/45° |  |  | ks | 65.554 | 65.554 | 21,00 |  |  |  | 5053 | Česal elektro s.r.o. | 0
DIS01754 | Svítidlo FORUM 2.0 3M/AS30° 1569WúLED/4K/CRI70, IP66 antracit |  |  | ks | 31171.0127 | 31171.0127 | 21,00 |  |  |  | 412860-00 | DISANO Illuminazione S.p.A. | 0
LAP03856 | OLFLEX CLASSIC 100 5G16 450/750V |  |  | m | 437.1379 | 437.1379 | 21,00 |  |  |  | 00101133 | LAPP Czech Republic s.r.o. | 0
BRN00349 | Vrut PH 6,3x100 samořez půlkulatá hlava | CENA POUZE NA DOPTÁNÍ |  | ks | 0 | 0 | 21,00 |  |  |  | 28120 | Berner spol. s r.o. | 0
OST22199 | LED PANEL PL CMFT 1200 P 33W 840 PS COMFORT PERFORMANCE 1200x300 33W, 4000K, fun |  |  | ks | 1784.9753 | 1784.9753 | 21,00 |  |  |  | 1963245 | K & V ELEKTRO a.s. | 14.5
MOCO0241 | Bočnice ProfiSNAP, standardní hloubka, V=1450, sada 1 pár |  |  | ks | 1239.21 | 1239.21 | 21,00 |  |  | 9010653076254 | EP-502139 | Eaton Elektrotechnika s.r.o. | 0
_ISF1097 | _Objímka ZBVBG1 LED 24-120V AC DC |  |  | ks | 403.651 | 403.651 | 21,00 |  |  |  | ZBVBG1 | Schneider Electric CZ, s.r.o. | 0
MOC01017 | Deska PSN-FP-600/250-BL krycí bez výřezu |  |  | ks | 496.566 | 496.566 | 21,00 |  |  | 9010653074168 | EP-502174 | Eaton Elektrotechnika s.r.o. | 0
LAP03857 | Matice SKINDICHT SM-M 63X1.5 52103070 |  |  | ks | 84.8012 | 84.8012 | 21,00 |  |  |  | 52103070 | LAPP Czech Republic s.r.o. | 0
FKT00344 | Svítidlo LEDPAN ECO1, 22W, 4000K, 1870lm, 60x30cm bílý |  |  | ks | 824.7513 | 824.7513 | 21,00 |  |  |  | 4739199 | FK technics, spol. s r.o. | 0
HLB00988 | Výzbroj ER212/NRP-P-C/63-QM+FV |  |  | ks | 2414.475 | 2414.475 | 21,00 |  |  | 8596053114464 | ER212/NRP-P-C/63-QM+FV | DCK Holoubkov Bohemia a.s. | 0
OST19172 | Mikrotrubička HDPE12/10mm |  |  | m | 8.99 | 8.99 | 21,00 |  |  |  |  | JANČA & EMAS group s.r.o. | 0
OST19173 | Konektor PAGOG-17M25 přímý M25x1,5 IP54, šedý |  |  | ks | 54.1725 | 54.1725 | 21,00 |  |  |  | PAGOG-17M25 | ELTEQ, spol. s r.o. | 0
GRLK0072 | Svítidlo LED DECENTLY S3 NW White 1,5W 75lm 3000/4000/6000K IP44 GREENLUX |  | NÁSTĚNNÉ VESTAVNÉ LED SVÍTIDLO Těleso svítidla tvoří lakovaný hliník, difuzor sklo. Energeticky efektivní svítidlo. Integrovaný vnitřní napájecí zdroj CCD LED. Vhodné k decentnímu osvětlení schodišť a obvodových stěn. Voděodolná konstrukce (IP44) umožňuje i venkovní použití. Možnost změny t | ks | 518.375 | 518.375 | 21,00 | https://www.biesse.cz.html |  | 8592660145310 | GXLL273 | Greenlux s.r.o. | 2 | Svítidla | Svítidla interiérová - bytová
MOCO0242 | Deska PSN-FP-800/150-BL krycí bez výřezu |  |  | ks | 321.93 | 321.93 | 21,00 |  |  | 9010653074250 | EP-502183 | Eaton Elektrotechnika s.r.o. | 0
MOCO0243 | Deska PSN-FP-800/150-45 krycí s výřezem |  |  | ks | 358.092 | 358.092 | 21,00 |  |  | 9010653073765 | EP-502225 | Eaton Elektrotechnika s.r.o. | 0
MOCO0244 | Deska PSN-FP-800/250-BL krycí bez výřezu |  |  | ks | 565.362 | 565.362 | 21,00 |  |  | 9010653074281 | EP-502186 | Eaton Elektrotechnika s.r.o. | 0
PHI00810 | Svítidlo BRP101 LED41/730 IIDM LED svítidlo MALAGA gen2,střední optika, 97410921 |  |  | ks | 2877.336 | 2877.336 | 21,00 |  |  |  | 8720169471979 | MEGAMAN Česká republika, spol. s r.o. | 4
SEZ01123 | Zásuvka IEGN 6343 63A/5P 400V vestavná IP67 |  | IEGN 6343 -Vstaviteľná zásuvka IP67 | ks | 878.504 | 878.504 | 21,00 |  | https://eshop.biesse.cz/Pictures/biesse/19/2000000326/203025-203025(2).png | 8584128103017 | IEGN 6343 | SEZ - CZ s.r.o. | 0
DKU01247 | Vidlice IVG 6343 průmyslová 400 V, IP 67, 63 A, 4-pól SEZ DK |  | IVG 6343 -Vidlica | ks | 673.8525 | 673.8525 | 21,00 |  | https://eshop.biesse.cz/Pictures/biesse/19/2000000326/203027-203027(2).png | 8585007323205 | IVG 6343 | SEZ - CZ s.r.o. | 0
SEZ01125 | Spínač S25 JD 02041010 C8 vestavný |  |  | ks | 940.7413 | 940.7413 | 21,00 |  |  |  | S25 JD 02041010 C8 | SEZ - CZ s.r.o. | 0.16
HLB00989 | Výzbroj ER212/PRP-P/80/QM+FV |  |  | ks | 2811.375 | 2811.375 | 21,00 |  |  |  | 59318581 | DCK Holoubkov Bohemia a.s. | 0
SEZ01126 | Vývodka Pg11 s maticí černá |  |  | ks | 16.1869 | 16.1869 | 21,00 |  |  |  | PG-11-C | SEZ - CZ s.r.o. | 0
SCR01785 | Jistič 10B/1 6kA AM618110 Schrack |  |  | ks | 87.2025 | 87.2025 | 21,00 |  |  |  | AM618110 | Schrack Technik spol. s r.o. | 0.15
SE120565 | Chránič-jistič iCV40N 3P+N 20A C 6kA 30m |  |  | ks | 2786.8625 | 2786.8625 | 21,00 |  |  | 3606481328656 | A9DC3720 | Schneider Electric CZ, s.r.o. | 0.11
SCA00384 | Skříň 633.3W-001F2 zásuvková 1x32A/5p, 2x230V, jištění+chránič |  |  | ks | 2578.56 | 2578.56 | 21,00 |  |  | 8585022755142 | 633.3W-001F2 | SCAME-CZ,s.r.o. | 2.9
OST19174 | Oko lisovací Cu lehčené cínované, průřez 16mm2 / M8 (16x8 KU-L) |  |  | ks | 15.54 | 15.54 | 21,00 |  |  |  | OL 16-M 8 | TECHNIK ELEKTRO s.r.o. | 0
OST19175 | Konektor 2-1703639-1 4mm AMP MCP 1.5K TE |  |  | ks | 149.03 | 149.03 | 21,00 |  |  |  | 2-1703639-1 | Premier Farnell UK Limiteda | 0
ELS10108 | Krabice 332-512 I12 prázdná |  | Rozbočovací krabice, se stupněm krytí IP55, Jmenovitý průřez 2,5mm², Ui=400 V AC, Certifikováno VDE (DIN EN 60670-1/-22 (VDE 0606-1/-22)), Samotěsnicí přívodní membrány, Rozsah těsnění 8,2-12,5mm, (3 prolis ze zadu, 12 vývodek z boku), Vnější místa pro připevnění, pro standardní instalace ve vnitřn | ks | 43.4275 | 43.4275 | 21,00 |  | https://eshop.biesse.cz/Pictures/biesse/19/2000000326/203037-203037(2).jpg | 4013902934355 | 33251201 | SPELSBERG spol. s r.o. | 0
ELS10109 | Krabice Abox 025/2-L prázdná 152 x 87 x 52 IP66 šedá |  | Rozbočovací krabice, se stupněm krytí IP66, Jmenovitý průřez 2,5mm², Certifikováno VDE (DIN EN 60670-1/-22 (VDE 0606-1/-22)), DLG (odolnost vůči čpavku), Samotěsnicí měkká přívodní membrána, M20, Rozsah těsnění 4-16mm, (2 prolis ze zadu, 10 vývodek z boku), Vnitřní místa pro připevnění, pro standar | ks | 175.4803 | 175.4803 | 21,00 |  | https://eshop.biesse.cz/Pictures/biesse/19/2000000326/203038-203038(2).jpg | 4013902662746 | 80240201 | SPELSBERG spol. s r.o. | 0
ELS10110 | Krabice Abox 250-L prázdná 252x202x120 IP55/IP66 šedá |  | Rozbočovací krabice, se stupněm krytí IP55/IP66, Jmenovitý průřez 25mm², Certifikováno VDE (DIN EN 60670-1/-22 (VDE 0606-1/-22)), DLG (odolnost vůči čpavku), Vyrážecí membrány, M20/M25/M40/M50, (4 prolis ze zadu, 10 vývodek z boku), Vnitřní místa pro připevnění, pro standardní instalace ve vnitřním | ks | 626.3587 | 626.3587 | 21,00 |  | https://eshop.biesse.cz/Pictures/biesse/19/2000000326/203039-203039(2).jpg | 4013902660315 | 82540001 | SPELSBERG spol. s r.o. | 0
ELS10111 | Krabice Abox 250-25² se svorkovnicí 252x202x120 IP55/IP66 šedá |  | Rozbočovací krabice, se stupněm krytí IP55/IP66, Jmenovitý průřez 25mm², Certifikováno VDE (DIN EN 60670-1/-22 (VDE 0606-1/-22)), DLG (odolnost vůči čpavku), Vyrážecí membrány, M20/M25/M40/M50, (4 prolis ze zadu, 10 vývodek z boku), Vnitřní místa pro připevnění, pro standardní instalace ve vnitřním | ks | 1043.9313 | 1043.9313 | 21,00 |  | https://eshop.biesse.cz/Pictures/biesse/19/2000000326/203040-203040(2).jpg | 4013902660285 | 82542001 | SPELSBERG spol. s r.o. | 0
OST22200 | Driver pro svítidlo DI-ASTRO 1789, 187W/700mA, DALI, GL2500146 |  |  | ks | 1614.0531 | 1614.0531 | 21,00 |  |  |  | GL2500146 | DISANO Illuminazione S.p.A. | 0.84
OST22201 | Svítidlo Moderní nástěnné 45W/150cm/8cm/P vodotěsné |  |  | ks | 3035.58 | 3035.58 | 21,00 |  |  | 8596168085574 | 25481 | Roel Adriaan Ramp | 0
RAB01812 | Svítidlo LED 7899 TARTU 18W 1800lm IP44 RABALUX |  |  | ks | 549.6694 | 549.6694 | 21,00 |  |  | 5998250378992 | 7899 | RABALUX CZ Svítidla s.r.o. | 2.1
OST22202 | Rám montážní PL 1200X300 SF MOUNT KIT H70 VAL, Ledvance |  |  | ks | 824.7 | 824.7 | 21,00 |  |  |  | 4099854018497 | K & V ELEKTRO a.s. | 0
ABB11477 | Držák 2CPX052696R9999 svorek pro skříně CU ABB |  | Držák svorek CU (214 mm) | ks | 61.5 | 61.5 | 21,00 |  | https://eshop.biesse.cz/Pictures/biesse/19/2000000326/203045-203045(2).png | 4011617526964 | 2CPX052696R9999 | ABB s.r.o. | 0
VSY00451 | Rámeček SAVE,XS+ odvodní |  |  | ks | 1.11 | 1.11 | 21,00 |  |  | 8595129617366 | RK3103 | Saint-Gobain Construction Products CZ a.s. | 2.52
SIM00664 | Kryt dotykového ovladače, pro 2 ovladače Simon 54 Touch, 1 dotykové pole + 1 dot |  |  | ks | 677.322 | 677.322 | 21,00 |  |  | 5902787858582 | DSTR211/73 | KONTAKT - SIMON.CZ s.r.o. | 0
SIM00665 | Kryt dotykového ovladače, pro 2 ovladače Simon 54 Touch, 1 dotykové pole + 2 dot |  |  | ks | 676.656 | 676.656 | 21,00 |  |  | 5902787858612 | DSTR212/73 | KONTAKT - SIMON.CZ s.r.o. | 0
SIM00666 | Kryt dotykového ovladače, pro 1 ovladač Simon 54 Touch, 1 dotykové pole |  |  | ks | 439.56 | 439.56 | 21,00 |  |  | 5902787858117 | DSTR11/73 | KONTAKT - SIMON.CZ s.r.o. | 0
SIM00667 | Kryt dotykového ovladače, pro 2 ovladače Simon 54 Touch, 1 dotykové pole + 2 dot |  |  | ks | 676.656 | 676.656 | 21,00 |  |  | 5902787858643 | DSTR213/73 | KONTAKT - SIMON.CZ s.r.o. | 0
SIM00668 | Kryt dotykového ovladače, pro 1 ovladač Simon 54 Touch, 2 dotyková pole (horizon |  |  | ks | 439.56 | 439.56 | 21,00 |  |  | 5902787858148 | DSTR12/73 | KONTAKT - SIMON.CZ s.r.o. | 0
SIM00669 | Spínač / tlačítko 1 násobné (přístroj), dotykové, univerzální, 6 A / 230 V |  |  | ks | 992.34 | 992.34 | 21,00 |  |  | 5902787858186 | ST1M | KONTAKT - SIMON.CZ s.r.o. | 0
SIM00670 | Tlačítko žaluziové 1 násobné (přístroj), dotykové, 2 A / 230 V |  |  | ks | 1376.622 | 1376.622 | 21,00 |  |  | 5902787859527 | ST1Z | KONTAKT - SIMON.CZ s.r.o. | 0
SIM00671 | Spínač / tlačítko 2 násobné (přístroj), dotykové, univerzální, 2x 6 A / 230 V |  |  | ks | 2011.986 | 2011.986 | 21,00 |  |  | 5902787860240 | ST2M | KONTAKT - SIMON.CZ s.r.o. | 0
SIM00672 | Spínač / tlačítko 1 násobné (přístroj), k ovládání ST1M (vytvoření schodišťového |  |  | ks | 845.82 | 845.82 | 21,00 |  |  | 5902787859510 | ST1S | KONTAKT - SIMON.CZ s.r.o. | 0
JAB01600 | Vysílač 3299E-A11908 08 4-kanálový |  | Vysílač RF signálu čtyřtlačítkový, nástěnný, 868 MHz, titanová | ks | 1492.4052 | 1492.4052 | 21,00 |  | https://eshop.biesse.cz/Pictures/biesse/19/2000000326/203056-203056(2).jpg | 8592624081319 | 3299E-A11908 08 | ABB s.r.o. | 0
OST22203 | Trubice LED 20W 2100lm 6500K 150cm V-TAC VT-1577 |  |  | ks | 123.67 | 123.67 | 21,00 |  |  |  | 04111337 | TIPA,spol. s r.o. | 2
MCL01361 | Konektor Power- vidlice |  | Power konektor, typ vidlice. Použijte například na napájecí zdroj zakončený kabely. S jet konektorem typu zásuvka připevněnému k jednobarevnému LED pásku pak můžete vytvořit rychlý a spolehlivý rozebiratelný spoj. Max. průřez AWG18/0,82mm². Nepřekračujte proud 3A. | ks | 5.07 | 5.07 | 21,00 |  | https://eshop.biesse.cz/Pictures/biesse/19/2000000326/203058-203058(2).jpg | 8594059197368 | ML-112.016.21.0 | McLED s.r.o. | 0
ELR01665 | 3x PER 2V/3f/40/CEZ 5.1.33 na sokl |  |  | ks | 33788.432 | 33788.432 | 21,00 |  |  |  | 114-050-PER3 | ELPLAST - KPZ Rokycany, spol. s r.o. | 126
NZ001044 | LED moduly pro ERIS 35W | CENA POUZE NA DOPTÁNÍ |  | ks | 0 | 0 | 21,00 |  |  |  | 5911501N | ELEKTROSVIT Svatobořice, a.s. | 4
NZ001045 | LED moduly pro ERIS 25W | CENA POUZE NA DOPTÁNÍ |  | ks | 0 | 0 | 21,00 |  |  |  | 5911502N | ELEKTROSVIT Svatobořice, a.s. | 4
NZ001046 | LED moduly pro ERIS 15W | CENA POUZE NA DOPTÁNÍ |  | ks | 0 | 0 | 21,00 |  |  |  | 5911503N | ELEKTROSVIT Svatobořice, a.s. | 4
SCR01786 | Jistič MC340232 400A 3P 50kA typ AE Schrack |  |  | ks | 17522.04 | 17522.04 | 21,00 |  |  |  | MC340232 | Schrack Technik spol. s r.o. | 7.5
LG110758 | Zásuvka 863460 2xRJ45 Cat. 5e UTP ocel. NILOÉ STEP LEGRAND |  |  | ks | 476.2344 | 476.2344 | 21,00 |  |  | 3414971840164 | 863460 | LEGRAND s.r.o. | 0
LG110759 | Zásuvka 863479 TV-RD-SAT ocel. NILOÉ STEP LEGRAND |  |  | ks | 601.9456 | 601.9456 | 21,00 |  |  | 3414971840737 | 863479 | LEGRAND s.r.o. | 0
LG110760 | Záslepka 863400 NILOÉ STEP ocel LEGRAND |  |  | ks | 78.9136 | 78.9136 | 21,00 |  |  | 3414971839021 | 863400 | LEGRAND s.r.o. | 0
LG110761 | Rámeček 863991 jedno. ocel broušená NILOÉ STEP LEGRAND |  |  | ks | 76.1608 | 76.1608 | 21,00 |  |  | 3414971844063 | 863991 | LEGRAND s.r.o. | 0
LAP03858 | YSLY-JZ 25x0,75 |  |  | m | 92.945 | 92.945 | 21,00 |  |  |  | 00901027 | allkabel s.r.o. | 0
INT01372 | Konektor RJ45 Cat.6 STP KEYSTONE samořezný Solarix |  |  | ks | 97.5 | 97.5 | 21,00 |  |  | 8595684700275 | 25286802 | INTELEK LTD, organizační složka | 0
TLE01449 | Difuzor ALU D1 click nacvakávací černý - 2m |  |  | ks | 74.3805 | 74.3805 | 21,00 |  |  |  | 091024 | T-LED s.r.o. | 0
ENI00282 | Svítidlo GUELL 1+ A40/W 36W 3K DALI LTF1122DA830 |  |  | ks | 6596.1 | 6596.1 | 21,00 |  |  |  | 1112767 | ENIKA.CZ s.r.o. | 8
_KIO1016 | Koder HENGSTLER 0532102 RI58-D/1024ED.37KB | CENA POUZE NA DOPTÁNÍ |  | ks | 0 | 0 | 21,00 |  |  |  | 532102 | Jiří Engler | 0
MOCA0105 | Chránič 10kA PFIM-25/2/003-XG/B typ G/B, 2-pól, 0.03A, 25A EATON 301751 |  |  | ks | 5045.419 | 5045.419 | 21,00 |  |  | 9010238143890 | 301751 | Eaton Elektrotechnika s.r.o. | 0.43
INT01373 | Rozvaděč nástěnný SENSA-L-12U-545-11-G INTELEK |  |  | ks | 2752.5 | 2752.5 | 21,00 |  |  |  | 83000105 | INTELEK LTD, organizační složka | 0
TRE00094 | Svítidlo PRIMA 1.4ft PC 8000/840 47W IP66 TREVOS 106797 |  |  | ks | 1763.055 | 1763.055 | 21,00 |  |  |  | 106797 | JANČA & EMAS group s.r.o. | 14.5
OST90680 | Modul RM 30 Ex EXRM00100301000 Roxtec |  |  | ks | 366.2145 | 366.2145 | 21,00 |  |  |  | EXRM00100301000 | Roxtec CZ s.r.o. | 0
OST90681 | Modul RM 40 Ex EXRM00100401000 Roxtec |  |  | ks | 630.6569 | 630.6569 | 21,00 |  |  |  | EXRM00100401000 | Roxtec CZ s.r.o. | 0
GRL00891 | Trubice LED Daisy T8 III -860-9W/60cm 6000k/1220Lm GREENLUX |  |  | ks | 57.375 | 57.375 | 21,00 |  |  | 8592660147208 | GXDS304V2 | Greenlux s.r.o. | 2
SEZ01127 | Skříň ROS 11/FI-676/1 |  |  | ks | 3313.3875 | 3313.3875 | 21,00 |  |  |  | ROS 11/FI-676/1 | SEZ - CZ s.r.o. | 3.75
OST19176 | Panel KPP 4.konf. 2x 230,2x volný slot,ŠEDÁ |  |  | ks | 3613.14 | 3613.14 | 21,00 |  |  |  | 104001 | OFFICE PRO s.r.o. | 2.76
SEZ01128 | Skříň ROS 16G/FI-9678/0/0 |  |  | ks | 7637.8294 | 7637.8294 | 21,00 |  |  |  | ROS 16G/FI-9678/0/0 | SEZ - CZ s.r.o. | 6.06
SEZ01129 | Skříň ROS 16G/FI-9699/0/0 |  |  | ks | 7443.9953 | 7443.9953 | 21,00 |  |  |  | ROS 16G/FI-9699/0/0 | SEZ - CZ s.r.o. | 5.97
SEZ01130 | Plech k zavěšení B |  |  | ks | 521.5 | 521.5 | 21,00 |  |  |  | PLECH K ZAVĚŠENÍ B | SEZ - CZ s.r.o. | 0
BON00257 | Jistič 25C/3 PEP-6J |  |  | ks | 429.0352 | 429.0352 | 21,00 |  |  |  | 02-3025C-PEP-6J | BONEGA, spol. s r.o. | 0
TME11018 | Transformátor ochranný 300VA/230VAC/12V/IP54 |  |  | ks | 3843.075 | 3843.075 | 21,00 |  |  |  | PVS301/230/12V | TME Czech Republic s. r. o. | 0
OST19177 | Spínač Ex 13 1Ö/1S 2m bezpečnostní 1053444 steute |  |  | ks | 4457.4 | 4457.4 | 21,00 |  |  |  | 914474 | I C P spol. s r.o. | 0.6
OST90682 | Konektor lopatkový AEC - CT-204 |  |  | ks | 159.0427 | 159.0427 | 21,00 |  |  |  | CT-204 | OFFICIAL ELECTRONIC, s.r.o. | 0
_ISF1098 | _Stykač LC1D18KUE 18A 100-250V AC/DC |  |  | ks | 2187.7563 | 2187.7563 | 21,00 |  |  |  | LC1D18KUE | Schneider Electric CZ, s.r.o. | 0
OST19178 | Zdroj MP1K0-OOM2H2H-4 MEAN WELL |  |  | ks | 19840 | 19840 | 21,00 |  |  |  | MP1K0-OOM2H2H-4 | MI6 s.r.o. | 0
OST19179 | LED profil rohový ALPI 45-BIG černý - LED profil 45-BIG černý - 3m |  |  | ks | 621.075 | 621.075 | 21,00 |  |  |  | LPA45BB_3M | BE-LIGHT, s.r.o. | 0
OST19180 | Difuzor ALPI KA12-BIG čirý - Difuzor KA12-BIG čirý -3m |  |  | ks | 513.225 | 513.225 | 21,00 |  |  |  | DAKA12T-3M | BE-LIGHT, s.r.o. | 0
OST19181 | Záslepka ALPI 45-BIG černá |  |  | ks | 30.99 | 30.99 | 21,00 |  |  |  | 1383B-BIG | BE-LIGHT, s.r.o. | 0
OST19182 | Záslepka ALPI 45-BIG černá s otvorem |  |  | ks | 30.99 | 30.99 | 21,00 |  |  |  | 1383B-BIG-O | BE-LIGHT, s.r.o. | 0
OST19183 | Kovová úchytka profilů ALPI 45-BIG |  |  | ks | 23.55 | 23.55 | 21,00 |  |  |  | KUPA09 | BE-LIGHT, s.r.o. | 0
LG001212 | Hřeben vidlicový 2P 56M 16MM2 Legrand |  |  | ks | 893.76 | 893.76 | 21,00 | https://www.biesse.cz/modulove-a-paticove-pristroje_c374924875137026/propojovaci-listy_c709137755275 | https://eshop.biesse.cz/Pictures/biesse/19/2000000326/203095-203095(2).jpg | 3245064049146 | 404914 | LEGRAND s.r.o. | 0 | Modulové a paticové přístroje | Propojovací lišty
EMN00623 | Koncovka EK-D-3/10 pro 3-pól. prop. lišty, průřez 10mm2 ELEMAN |  |  | ks | 10.7399 | 10.7399 | 21,00 |  |  | 4025221015189 | 1007902 | ELEMAN spol. s r.o. | 0
OST19184 | Snímač BMF 235K-PS-C-2A-SA2-S49-00,5 Balluff |  |  | ks | 1120.665 | 1120.665 | 21,00 |  |  |  | BMF00CF | Balluff CZ s.r.o. | 0
OST19185 | Kabel BCC M313-M313-30-300-PX0334-005 propojovací 0,5m Balluff |  |  | ks | 322.17 | 322.17 | 21,00 |  |  |  | BCC0F43 | Balluff CZ s.r.o. | 0
OST19186 | Kabel BCC M313-M313-30-300-PX0334-010 propojovací 1m Balluff |  |  | ks | 341.31 | 341.31 | 21,00 |  |  |  | BCC02R7 | Balluff CZ s.r.o. | 0
DKU01295 | Oko 7600-07/08 letovací |  |  | ks | 16.8713 | 16.8713 | 21,00 |  |  | 8585007306857 | 7600-07/08 | SEZ - CZ s.r.o. | 0
KAN10201 | Čidlo ZONA FLAT-B černé stropní pohybové PIR |  |  | ks | 272.8419 | 272.8419 | 21,00 |  |  | 5905339373762 | 37376 | Kanlux s. r. o. | 0.84
OST22204 | Rozvaděč RE1 |  |  | ks | 80704.3762 | 80704.3762 | 21,00 |  |  |  |  | LIVE CB s.r.o. | 168.07
OST22206 | Rozvaděč RE2 |  |  | ks | 82915.455 | 82915.455 | 21,00 |  |  |  |  | LIVE CB s.r.o. | 168.07
GRL00892 | Modul LED 12W-WW |  |  | ks | 104.39 | 104.39 | 21,00 |  |  | 8592660146973 | GXLM013 | Greenlux s.r.o. | 2
OST22207 | Rozvaděče RB201-205,301-305,401-405 |  |  | ks | 18403.755 | 18403.755 | 21,00 |  |  |  |  | LIVE CB s.r.o. | 168.07
OST22208 | Rozvaděče RB 501-503 |  |  | ks | 19225.455 | 19225.455 | 21,00 |  |  |  |  | LIVE CB s.r.o. | 168.07
BAT01141 | Baterie 12V 80Ah 800A AGM VARTA |  |  | ks | 4650.2576 | 4650.2576 | 21,00 |  |  |  | 12V 80AH 800A AGM VARTA | Ing. Miloš Mulač | 184
BEE01383 | Svěrka koncová RSA L 35 - šedá ELEKTRO BEČOV F111210 | CENA POUZE NA DOPTÁNÍ |  | ks | 0 | 0 | 21,00 |  |  |  | F111210 | JANČA & EMAS group s.r.o. | 0
DISS0307 | Svítidlo HEALTH DARK 172 DS 13-22W/LED/3000K,IP40,bílé |  |  | ks | 1082.0945 | 1082.0945 | 21,00 |  |  |  | 156473-39 | DISANO Illuminazione S.p.A. | 0
DISS0308 | Svítidlo HEALTH DARK 172 DS 8W/LED/3000K,IP40,bílé |  |  | ks | 2409.9558 | 2409.9558 | 21,00 |  |  |  | 156473-3941 D=121MM DALI | DISANO Illuminazione S.p.A. | 0
OST22209 | Spínač polovodičový RGC1P23V12ED SSR,V,230VAC/15A,24VDC/AC, 1050720 |  |  | ks | 2852.925 | 2852.925 | 21,00 |  |  |  | 1050720 | ENIKA.CZ s.r.o. | 0.5
OST22210 | Tyč, plochá měděná 20x 5mm délka přibližně 2,4 m holá, Siemens 8WC5126 |  |  | ks | 1735.983 | 1735.983 | 21,00 |  |  |  | 8WC5126 | Blumenbecker Prag s.r.o. | 0
BAT01142 | Baterie V11A LR11 6V |  |  | ks | 33.44 | 33.44 | 21,00 |  |  |  | 4211101401 | IMPEX TRADING, s.r.o. | 0
WE100332 | Sloupek SP M6 20 S2 distanční Weidmuller |  | Mezikus pro upevnění montážních desek ve skříni. Mezikus je zašroubuje na místo pro upevnění. | ks | 197.872 | 197.872 | 21,00 |  | https://eshop.biesse.cz/Pictures/biesse/19/2000000326/203114-203114(2).jpg | 4032248699001 | 0935130000 | Weidmüller, s.r.o. | 0
OST19187 | Páska 156-00020 Hellermann |  |  | ks | 24.2096 | 24.2096 | 21,00 |  |  |  | T50ROSEC20-BK | TME Czech Republic s. r. o. | 0
TE210177 | Relé RSB2A080BD |  |  | ks | 78.6673 | 78.6673 | 21,00 |  | https://eshop.biesse.cz/Pictures/biesse/19/2000000326/203116-203116(2).jpg |  | RSB2A080BD | Schneider Electric CZ, s.r.o. | 0
JAB10997 | Kryt 2CHE196341A8008 zásuvky bezšroubové 6619, TIME ABB |  |  | ks | 209.924 | 209.924 | 21,00 |  |  |  | 2CHE196341A8008 | ABB s.r.o. | 0
SOL01012 | Cedule na nouzové osvětlení, 4x samolepka |  |  | ks | 342.4756 | 342.4756 | 21,00 |  |  | 8592718028961 | WO528 | Solight Holding, s.r.o. | 0
EDM00807 | Ventilátor HCBT/4-500 H 230/400V IP65 axiální ventilátor 70°C |  |  | ks | 15114.6047 | 15114.6047 | 21,00 |  |  | 8413893632661 | HCBT/4-400 H | ELEKTRODESIGN ventilátory spol. s r.o. | 2.07
EMS02019 | Žárovka LED Vintage A60 / E27 / 4,5 W (40 W) / 420 lm / teplá bílá EMOS | CENA POUZE NA DOPTÁNÍ |  | ks | 0 | 0 | 21,00 |  |  |  | Z55032 | EMOS spol. s r.o. | 0.84
EMS02020 | Žárovka LED Vintage A60 / E27 / 4,5 W (40 W) / 420 lm / teplá bílá EMOS |  |  | ks | 63.492 | 63.492 | 21,00 |  |  | 8592920133927 | 1525743227 | EMOS spol. s r.o. | 0
EMS02021 | Žárovka LED Filament A60 / E27 / 11W (100W) / 1521 lm / teplá bílá / stmívatelná |  |  | ks | 85.618 | 85.618 | 21,00 |  |  | 8592920125083 | 1525283278 | EMOS spol. s r.o. | 0
SCR01787 | Relé RXT RXT21LC4 |  |  | ks | 105.7 | 105.7 | 21,00 |  |  |  | RXT21LC4 | Schrack Technik spol. s r.o. | 0.08
OST22211 | Žárovka LEDSTAR AMBER ST64 E27/10W/230V 2200K |  |  | ks | 172.314 | 172.314 | 21,00 |  |  | 5905148881229 | B3260 | Alasans s.r.o. | 0
SCR01788 | Štítek popisný YRXT2000 |  |  | ks | 2.265 | 2.265 | 21,00 |  |  |  | YRXT2000 | Schrack Technik spol. s r.o. | 8.4
TE510693 | Kontrolka, SCHNEIDER XB4BV34 Signálka se žárovkou BA 9s, 110 |  |  | ks | 1119.9893 | 1119.9893 | 21,00 |  |  | 3389110887235 | XB4BV34 | Schneider Electric CZ, s.r.o. | 0
HLB01539 | Skříň ER112/NKP7P-C/80/QM/P+V 35MM |  |  | ks | 8985.375 | 8985.375 | 21,00 |  |  |  | ER112/NKP7P-C/80/QM/P+V 35MM | DCK Holoubkov Bohemia a.s. | 0
SCR01789 | Patice YMU78740 |  |  | ks | 112.797 | 112.797 | 21,00 |  |  |  | YMU78740 | Schrack Technik spol. s r.o. | 0.2
SCR01790 | Patice pro RXT |  |  | ks | 60.4 | 60.4 | 21,00 |  |  |  | YRXT2010 | Schrack Technik spol. s r.o. | 8.4
OST19188 | Rukojeť 8UD1841-2AD01 |  |  | ks | 746.6648 | 746.6648 | 21,00 |  |  |  | 8UD1841-2AD01 | Blumenbecker Prag s.r.o. | 0
OST19189 | Zásuvka MINI-COM PANDUIT pro 2 moduly, modulární, na omítku, bílá |  |  | ks | 179.534 | 179.534 | 21,00 |  |  |  | CBX2WH-AY | LANCOMAT s.r.o. | 0
MCL01362 | LED pásek SMD3527 dual white EWW-CW 120LED/m, 19,2W/m, 1605lm/m, IP20, DC 12V |  |  | m | 1609.8253 | 1609.8253 | 21,00 |  |  |  | ML-122.632.60.9-04000.100X05 | McLED s.r.o. | 0
OST19190 | Kryt MAO 16 L32 |  |  | ks | 374.8774 | 374.8774 | 21,00 |  |  |  | MAO 16 L32 | SVK Elektronik, s.r.o. | 0
OST19191 | Vývodka AS M32P |  |  | ks | 495.8825 | 495.8825 | 21,00 |  |  |  | AS M32P | SVK Elektronik, s.r.o. | 0
OST19192 | Rámeček CX 04 TF |  |  | ks | 295.4175 | 295.4175 | 21,00 |  |  |  | CX 04 TF | SVK Elektronik, s.r.o. | 0
MCL01363 | LED pásek SMD3527 dual white EWW-CW 120LED/m, 19,2W/m, 1605lm/m, IP20, DC 12V |  |  | m | 1067.9136 | 1067.9136 | 21,00 |  |  |  | ML-122.632.60.9-02500.100X05 | McLED s.r.o. | 0
OST19193 | Vložka CX 02 P |  |  | ks | 50.055 | 50.055 | 21,00 |  |  |  | CX 02 P | SVK Elektronik, s.r.o. | 0
OST19194 | Kontakt CX 6.0 PF female |  |  | ks | 30.225 | 30.225 | 21,00 |  |  |  | CX 6.0 PF | SVK Elektronik, s.r.o. | 0
OST19195 | Kontakt CX 6.0 PM male |  |  | ks | 51.918 | 51.918 | 21,00 |  |  |  | CX 6.0 PM | SVK Elektronik, s.r.o. | 0
OST19196 | Vložka CX 06P CM | CENA POUZE NA DOPTÁNÍ |  | ks | 0 | 0 | 21,00 |  |  |  | CX 06P CM | SVK Elektronik, s.r.o. | 0
OST19197 | Kolík CCMA 1.5 |  |  | ks | 8.5311 | 8.5311 | 21,00 |  |  |  | CCMA 1.5 | SVK Elektronik, s.r.o. | 0
OST19198 | Kolík CCMA 2.5 |  |  | ks | 8.5311 | 8.5311 | 21,00 |  |  |  | CCMA 2.5 | SVK Elektronik, s.r.o. | 0
OST19199 | Vložka CX 06P CF |  |  | ks | 125.7575 | 125.7575 | 21,00 |  |  |  | CX 06P CF | SVK Elektronik, s.r.o. | 0
OST19208 | Dutinka CCFA 1.5 |  |  | ks | 9.0184 | 9.0184 | 21,00 |  |  |  | CCFA 1.5 | SVK Elektronik, s.r.o. | 0
OST19209 | Dutinka CCFA 2.5 |  |  | ks | 9.2625 | 9.2625 | 21,00 |  |  |  | CCFA 2.5 | SVK Elektronik, s.r.o. | 0
OST19210 | Dutinka CCFA 1.0 |  |  | ks | 9.0184 | 9.0184 | 21,00 |  |  |  | CCFA 1.0 | SVK Elektronik, s.r.o. | 0
OST19211 | Dutinka CDFA 1.5 |  |  | ks | 8.7747 | 8.7747 | 21,00 |  |  |  | CDFA 1.5 | SVK Elektronik, s.r.o. | 0
OST19212 | Dutinka CDFA 1.0 |  |  | ks | 9.6793 | 9.6793 | 21,00 |  |  |  | CDFA 1.0 | SVK Elektronik, s.r.o. | 0
MCL01364 | Přisazený hliníkový profil PG2 16x8mm včetně mléčného difuzoru 2m |  | Přisazený hliníkový profil pro LED pásky, rozměry průřezu cca 16x8 mm. Součástí je mléčný difuzor, který lze do profilu nacvaknout. Tento profil je určen pro krytí a chlazení LED pásků do šíře 11 mm. Upevnění k podkladu lze provést pomocí montážních úchytů, vrutů, lepidel. K profilu lze zakoupit úch | ks | 101.205 | 101.205 | 21,00 |  | https://eshop.biesse.cz/Pictures/biesse/19/2000000326/203149-203149(2).jpg | 8595607134576 | ML-761.001.74.2 | McLED s.r.o. | 0
OST19213 | Dutinka CDFA 2.5 |  |  | ks | 8.7747 | 8.7747 | 21,00 |  |  |  | CDFA 2.5 | SVK Elektronik, s.r.o. | 0
OST19214 | Kolík CDMA 1.5 |  |  | ks | 8.0436 | 8.0436 | 21,00 |  |  |  | CDMA 1.5 | SVK Elektronik, s.r.o. | 0
OST19215 | Kolík CDMA 2.5 |  |  | ks | 8.0436 | 8.0436 | 21,00 |  |  |  | CDMA 2.5 | SVK Elektronik, s.r.o. | 0
MCL80285 | Profil AL 18x16 RC rohový bez difuzoru 1m MCLED |  | Hliníková základna k rohovému profilu RC, bez difuzoru. Lze dokoupit mléčný nebo čirý difuzor. Tento profil je určen pro krytí a chlazení LED pásků do šíře až 10 mm a výkonu max. 14,4 W/m. Profil lze upevnit pomocí samostatně prodávaných kovových úchytů, případně jej lze přivrtat nebo přilepit. K pr | m | 152.1 | 152.1 | 21,00 |  | https://eshop.biesse.cz/Pictures/biesse/19/2000000326/203153-203153(2).jpg | 8595607155298 | ML-761.451.07.1 | McLED s.r.o. | 0
OST19216 | Bočník 200a/60 mv GHV Trading |  |  | ks | 2925 | 2925 | 21,00 |  |  |  | 50200A061 | GHV Trading, spol. s r. o. | 0
OST19217 | Kryt MAP 16 LS232 |  |  | ks | 873.5775 | 873.5775 | 21,00 |  |  |  | MAP 16 LS232 | SVK Elektronik, s.r.o. | 0
OST19218 | Vývodka AS M32PH |  |  | ks | 683.04 | 683.04 | 21,00 |  |  |  | AS M32PH | SVK Elektronik, s.r.o. | 0
MCL01365 | Přisazený hliníkový profil PG2 16x8mm včetně mléčného difuzoru 1m |  | Přisazený hliníkový profil pro LED pásky, rozměry průřezu cca 16x8 mm. Součástí je mléčný difuzor, který lze do profilu nacvaknout. Tento profil je určen pro krytí a chlazení LED pásků do šíře 11 mm. Upevnění k podkladu lze provést pomocí montážních úchytů, vrutů, lepidel. K profilu lze zakoupit úch | ks | 101.205 | 101.205 | 21,00 |  | https://eshop.biesse.cz/Pictures/biesse/19/2000000326/203157-203157(2).jpg | 8595607134545 | ML-761.001.74.1 | McLED s.r.o. | 0
S3580013 | Difuzor pro RC čirý 2m |  | Čirý difuzor pro použití s profilem RC. Difuzor lze do profilu nacvaknout. Slouží k ochraně LED pásku proti působení vnějších vlivů, zabezpečuje ho rovněž proti vypadnutí a pomáhá rozptýlit světlo z jednotlivých LED – tím snižuje oslnění. Průměrná propustnost difuzoru je 90%. Materiál PC. | ks | 67.9887 | 67.9887 | 21,00 |  | https://eshop.biesse.cz/Pictures/biesse/19/2000000326/203158-203158(2).jpg | 8595607155342 | ML-761.552.07.2 | McLED s.r.o. | 0
MCL01366 | Flexibilní spojka double white LED pásků šíře 10 mm, 3 piny |  | Flexibilní spojka dvou double-white 10mm LED pásků se 60xLED 5050/m. Slouží k propojení dvou LED pásků v libovolném vzájemném úhlu do vzdálenosti cca 15cm. Do kontaktů v konektoru se vsune LED pásek a konektor se zaklapne. Tato spojka je určena pro max. proud 2A, pro větší proudy je třeba LED pásky | ks | 13.6604 | 13.6604 | 21,00 |  | https://eshop.biesse.cz/Pictures/biesse/19/2000000326/203159-203159(2).jpg | 8594059196903 | ML-112.002.21.4 | McLED s.r.o. | 0
OST22212 | Senzor ISP 518 R N6 2 metry |  |  | ks | 1452.8825 | 1452.8825 | 21,00 |  |  |  | ISP 518 R N6 | SENZORTECH s.r.o. | 0
OST19219 | Páčka přepínače MAKITA DDF 486 |  |  | ks | 19.8346 | 19.8346 | 21,00 |  |  |  | 4132E1-0 | M & S, spol. s r.o. | 0
OST19220 | Pružina MAKITA DDF 486 |  |  | ks | 19.8346 | 19.8346 | 21,00 |  |  |  | 232493-5 | M & S, spol. s r.o. | 0
OST19221 | Obal stroje MAKITA DDF 486 |  |  | ks | 183.471 | 183.471 | 21,00 |  |  |  | 1831F6-2 | M & S, spol. s r.o. | 0
EMS02022 | Brána IP-1000Z s Bluetooth a WiFi, multifunkční ZigBee GoSmart | CENA POUZE NA DOPTÁNÍ |  | ks | 0 | 0 | 21,00 |  |  | 8592920118627 | 3069050010 | EMOS spol. s r.o. | 0.84
EMN10611 | Skříň ZSF60100000.1 /3959 Zás.skříň IP54 jištěná s chráničem 40/4/003-A FAMATEL |  | Zásuvková skříň FAMATEL v350-ZSF60100000.1 /3959 IP54 jištěná s chráničem 40/4/003-A, zásuvky 6x230V, 1x16/5, přístroje EATON 10kA: 3xPL7-B16/1, 1xPL7-B16/3, PF7-40/4/003-A na vstupu, použité pouzdro: 3959 - 398x266x153mm, barva: světle šedá. Zásuvková skříň (rozváděč nízkého napětí) v350-ZSF601000 | ks | 5945.4066 | 5945.4066 | 21,00 | https://www.biesse.cz/skrine-a-rozvodnice_c381775347976028/zasuvkove-rozvadece_c382106060456271/skri | https://eshop.biesse.cz/Pictures/biesse/19/2000000326/203165-203165(2).jpg | 8592848007485 | V350 | Famatel - CZ s.r.o. | 3.8 | Skříně a rozvodnice | Zásuvkové rozváděče
OST19222 | Tyč závitová DIN975 M8x2000mm | CENA POUZE NA DOPTÁNÍ |  | ks | 0 | 0 | 21,00 |  |  |  | ELZLPL0078755 | JANČA & EMAS group s.r.o. | 14.5
NOA00496 | Skříň PNS-MM 36W, 36modulů,multimediální |  | Plastová IT rozvodnice, bílé dveře, montáž na omítku, IP40, 3 řady, 3x12 modulů | ks | 787.5063 | 787.5063 | 21,00 |  | https://eshop.biesse.cz/Pictures/biesse/19/2000000326/203167-203167(2).jpg | 8592765134141 | 113414 | NOARK Electric Europe s.r.o. | 1.97
OST19223 | Spínač HS5L-VD44M-G bezpečnostní blokovací |  |  | ks | 5633.25 | 5633.25 | 21,00 |  |  |  | ID2590738 | REM-Technik s.r.o. | 0
OST22213 | Čidlo fotoelektrické s konektorem přímý WL250-2P2431 - Samec - M12-4Pin |  |  | ks | 4817.1313 | 4817.1313 | 21,00 |  |  |  | 6044699 | Blumenbecker Prag s.r.o. | 0
MOMF0059 | Kontakt AUX1NO+1NCDMVS160-2000 pomocný |  | Pomocné kontakty, Spínací výkon 6 A, 230 V AC, 2 pomocné kontakty, každý k namontování DMV, Kontakty S = spínací kontakt: 1 spínací kontakt, Kontakty Ö = rozpínací kontakt: 1 rozpínací kontakt, Použitelný pro: DMVS160N..., DMV250N..., DMV400N..., DMV630N..., DMV1000N..., DMV1250N..., DMV1600N..., DM | ks | 737.997 | 737.997 | 21,00 |  |  | 8711426531765 | 1314736 | Eaton Elektrotechnika s.r.o. | 0.03
OST80044 | Stožár DOS 60-VS (133) ž.z. |  |  | ks | 7792.5 | 7792.5 | 21,00 |  |  |  | DOS 65-VS (133) | TL-Systems s.r.o. | 0
OST80045 | Stožár DOS 60-VS (133) ž.z. |  |  | ks | 2478 | 2478 | 21,00 |  |  |  | AV89 1500610-1 Z.Ž. | TL-Systems s.r.o. | 0
OST80046 | Stožár DOS 55 (133) ž.z. |  |  | ks | 5382 | 5382 | 21,00 |  |  |  | DOS 55 (133) Z.Ž. | TL-Systems s.r.o. | 0
OST80047 | Výložník VOS 100060-1 |  |  | ks | 1582.5 | 1582.5 | 21,00 |  |  |  | VOS 100060-1 | TL-Systems s.r.o. | 0
MG210181 | Jistič NSX160F 36kA AC 4P4D 160A TMD |  |  | ks | 15683.8739 | 15683.8739 | 21,00 |  |  | 3606481997562 | C16F4TM160 | Schneider Electric CZ, s.r.o. | 0
HEN00126 | Zásuvka 3451 400V/32A/5P IP44 vestavná, rovná MENNEKES |  |  | ks | 641.256 | 641.256 | 21,00 |  |  |  | ZB MEN 3451 | MENNEKES - PRO ROZDĚLENÍ CENÍKŮ | 0
OST22214 | Zdroj 20W LED, 20-38V DC, 600mA, IP67 |  |  | ks | 526.86 | 526.86 | 21,00 |  |  |  | AM5962 | AMPUL SYSTEM s.r.o. | 0.84
TME01604 | Kryt 09300160301 HAN 16B Harting |  |  | ks | 557.1562 | 557.1562 | 21,00 |  |  |  | 09300160301 | TME Czech Republic s. r. o. | 0
OZL01508 | Kryt jednoduchý |  |  | ks | 64.8736 | 64.8736 | 21,00 |  |  |  | DSD 00-01001-0000 | OBZOR, výrobní družstvo Zlín | 0
KOL01910 | Trubka ohebná kovová 750N KOPOS |  |  | ks | 126.4068 | 126.4068 | 21,00 |  |  | 8595568940872 | 3316_B25 | KOPOS KOLÍN a.s. | 0
KOL01911 | Trubka ohebná kovová 750N KOPOS |  |  | ks | 203.4948 | 203.4948 | 21,00 |  |  | 8595568940896 | 3329_B25 | KOPOS KOLÍN a.s. | 0
KOL01912 | Trubka ohebná kovová 750N KOPOS |  |  | ks | 331.0229 | 331.0229 | 21,00 |  |  | 8595057604292 | 3348_XX | KOPOS KOLÍN a.s. | 0
OST19224 | Ovladač XB4BA22 ČE stiskací |  |  | ks | 313.0935 | 313.0935 | 21,00 |  |  | 3606480499418 | XB4BA22 | Schneider Electric CZ, s.r.o. | 0
GRL00893 | Svítidlo OMEGA PROFI SMD 180W 90 NW 30500/33750lm - Reflektor LED |  |  | ks | 3663.585 | 3663.585 | 21,00 |  |  | 8592660146058 | GXPR142 | Greenlux s.r.o. | 2
REX00237 | Kryt 1/1+24M (3/0) 68x69 | CENA POUZE NA DOPTÁNÍ |  | ks | 0 | 0 | 21,00 |  |  |  | REX000291 | REX elektro s.r.o. | 0
SIK01011 | Pojistka 4A D01 LINDNER, E14 |  | Fuse link, D01 gG 4A/400V, Application For cable protection, Breaking capacity AC (kA) 50, Breaking capacity DC (kA) 8, Characteristics gG, Dimensions E14, Indicator Top fuse status indicator, Operating joule integral (A2s) 30,5, Power dissipation (W) 1,4, Prearcing joule integral (A2s) 12,5, Rated | ks | 24.1195 | 24.1195 | 21,00 |  | https://eshop.biesse.cz/Pictures/biesse/19/2000000326/203186-203186(2).jpg | 5904722906044 | 002211002 | ETI ELEKTROELEMENT , d.o.o. | 0
LAP03859 | YSLY-JZ 5x0,5 |  |  | m | 11.455 | 11.455 | 21,00 |  |  |  | 00901004 | allkabel s.r.o. | 0
LAP03860 | YSLY-JZ 18x0,5 |  |  | m | 56.115 | 56.115 | 21,00 |  |  |  | 00901010 | allkabel s.r.o. | 0
OST19225 | Lišta přisazená H30, Barva: Černá, Délka: 3m |  |  | ks | 2083.7817 | 2083.7817 | 21,00 |  |  |  | KL-T1001E-3M-BK | Kama elektro s.r.o. | 2
OST19226 | Lišta přisazená H30, Barva: Černá, Délka: 2m |  |  | ks | 1374.6876 | 1374.6876 | 21,00 |  |  |  | KL-T1001E-2M-BK | Kama elektro s.r.o. | 2
OST19227 | Lišta přisazená H30, Barva: Černá, Délka: 1m |  |  | ks | 654.2536 | 654.2536 | 21,00 |  |  |  | KL-T1001E-1M-BK | Kama elektro s.r.o. | 2
OST19228 | Spojka pro lištu H30, Barva: Černá |  |  | ks | 286.4719 | 286.4719 | 21,00 |  |  |  | KL-T1001A-G-BK | Kama elektro s.r.o. | 2
OST19229 | Spojka kabelová pro lištu H30, Barva: Černá |  |  | ks | 302.5451 | 302.5451 | 21,00 |  |  |  | KL-T1001A-B2-BK | Kama elektro s.r.o. | 2
OST19230 | Adaptér napájecí pro lištu H30, Barva: Černá |  |  | ks | 223.1229 | 223.1229 | 21,00 |  |  |  | KL-T1001A-A2-BK | Kama elektro s.r.o. | 2
FVE11430 | Panel FVE DHN-60R18/DG(BB) 500W DAH SOLAR |  |  | ks | 1856.3256 | 1856.3256 | 21,00 |  |  |  | DHN-60R18/DG(BB) 500W | pvXchange Trading GmbH | 52.58
LG990129 | ChráničvDX3 KOMB. 1+N C16 30MA A 10KA |  |  | ks | 1721.856 | 1721.856 | 21,00 |  | https://eshop.biesse.cz/Pictures/biesse/19/2000000326/203196-203196(2).jpg | 3414970447074 | 411296 | LEGRAND s.r.o. | 1
ABB21121 | Skříň Mistral41F IP41 48M pod omítku průhledná dvířka ABB |  | Rozvodnice zapuštěná, 48 Modulů, plastová průhledná dvířka, krytí IP41, řada Mistral41F, včetně N+PE svorek (32 + 32) | ks | 1924.5 | 1924.5 | 21,00 |  | https://eshop.biesse.cz/Pictures/biesse/19/2000000326/203197-203197(2).png | 8000126134735 | 1SLM004101A1208 | ABB s.r.o. | 0
1R100399 | Zásuvka Unica datová 1xRJ45 Kat.6 FTP, 2M, Antracit |  |  | ks | 340.8992 | 340.8992 | 21,00 |  |  | 3606489467463 | NU341954 | Schneider Electric CZ, s.r.o. | 0
SEZ01131 | Klička pro otevírání skříní P-box |  |  | ks | 63.1301 | 63.1301 | 21,00 |  |  |  | PPA03 | SEZ - CZ s.r.o. | 0
MAS00829 | Svítidlo SAMDDORA 17392/93/P0 |  |  | ks | 1698 | 1698 | 21,00 |  |  |  | 8718696165942 | LEDKO a.s. | 4
OST30885 | Svítidlo DARIA LED 15W EURAKLES ST73-ANT |  |  | ks | 664.5 | 664.5 | 21,00 |  |  |  | ST73-ANT | ALFEX-ČECHY, společnost s ručením omezeným | 0
OST22215 | Kabel PremiumCord USB-C na HDMI 1,8m rozlišení obrazu 4K*2K@60Hz |  |  | ks | 343.65 | 343.65 | 21,00 |  |  |  | 38528149 | PENTA CZ s.r.o. | 0
OST22216 | Kabel VCX MC4-Y3(MC4 T 1 na 2) rozbočovací, pár |  |  | ks | 153.5333 | 153.5333 | 21,00 |  |  |  | 5901122682561 | ATOS spol. s r.o. | 0
TME01605 | Relé HF41F/24-ZS 6A elektromagnetické HONGFA |  |  | ks | 98.655 | 98.655 | 21,00 |  |  |  | HF41F/24-ZS | TME Czech Republic s. r. o. | 0
HEN00127 | Krabice KF 0606 G |  |  | ks | 821.6047 | 821.6047 | 21,00 |  |  | 4012591121831 | KF 0606 G | Hensel, s.r.o. | 0
OSM00483 | Svítidlo Delia 1 LED-1L14EMP700KN62/PC22 3K# |  |  | ks | 2086.56 | 2086.56 | 21,00 |  |  | 8591728073091 | DEL53316 | OSMONT, s.r.o. | 8.4
OSM00484 | Svítidlo Delia 1 LED-1L14EMP700KN62/PC22 HF 3K# |  |  | ks | 2680.56 | 2680.56 | 21,00 |  |  | 8591728073114 | DEL53320 | OSMONT, s.r.o. | 8.4
OSM00485 | Svítidlo Delia 1 LED-1L14EMP700KN62/PC22/NK1W 3K# |  |  | ks | 3755.16 | 3755.16 | 21,00 |  |  | 8591728073121 | DEL53322 | OSMONT, s.r.o. | 8.4
OSM00486 | Svítidlo MATAR 5 LED-1L88-1L89E500PB09/PC76 B 3K## |  |  | ks | 3160.08 | 3160.08 | 21,00 |  |  | 8591728087456 | MAT60024 | OSMONT, s.r.o. | 8.4
OSM00487 | Svítidlo MATAR 5 LED-1L88-1L89EMP700PB09/PC76 B 3K |  |  | ks | 3160.08 | 3160.08 | 21,00 |  |  | 8591728087487 | MAT60027 | OSMONT, s.r.o. | 8.4
_ISF1099 | _Jistič 10B/3 iC60L 15kA |  |  | ks | 1998.5471 | 1998.5471 | 21,00 |  |  |  | A9F93310 | Schneider Electric CZ, s.r.o. | 0
LG990130 | Jistič 50B/3 16kA TX3 LEGRAND (404131) |  |  | ks | 1487.472 | 1487.472 | 21,00 | https://www.biesse.cz/modulove-a-paticove-pristroje_c374924875137026/jistice-modulove-do-125a_c38037 | https://eshop.biesse.cz/Pictures/biesse/19/2000000326/203212-203212(2).jpg | 3414970392794 | 404131 | LEGRAND s.r.o. | 1 | Modulové a paticové přístroje | Jističe modulové do 125A
SCA00386 | Skříň 632.223/4,1x400V/32A/4, 2x230V/16A - 632.223/4, nejištěná |  | Zás. rozvod. nejištěná - 632.223/4 | ks | 1312.74 | 1312.74 | 21,00 |  | https://eshop.biesse.cz/Pictures/biesse/19/2000000326/203213-203213(2).jpg | 8585022701309 | 632.223/4 | SCAME-CZ,s.r.o. | 0
BG000305 | Kartuše UV-OXI 30 | CENA POUZE NA DOPTÁNÍ |  | ks | 0 | 0 | 21,00 |  |  | 8590048557045 | 26720 | BEGHELLI - ELPLAST,a.s. | 4
EMS02023 | Zdroj ZZ3070T 28W 700mA 24-40V DC stmív. TRIAK Lifud |  |  | ks | 464.128 | 464.128 | 21,00 |  |  | 8592920114346 | 1560030700 | EMOS spol. s r.o. | 8.4
TME01606 | Kabel, USB 2.0, USB A zásuvka,USB A vidlice, 1m, černá |  |  | m | 83.355 | 83.355 | 21,00 |  |  |  | CA-USBE15CU-0010BK | TME Czech Republic s. r. o. | 0
TME01607 | Kabel, USB 2.0, USB A zásuvka,USB A vidlice, 3m, černá |  |  | ks | 76.635 | 76.635 | 21,00 |  |  |  | CAB-USB2AAF/3-BK | TME Czech Republic s. r. o. | 0
_ISF1100 | _Jistič C100L3FM základní NS1000L 3P 1000 |  |  | ks | 41618.2835 | 41618.2835 | 21,00 |  |  |  | C100L3FM | Schneider Electric CZ, s.r.o. | 125.06
_ISF1101 | _Jednotka C20FM spouští NS630b-1600 Micrologic 2 |  |  | ks | 11976.9899 | 11976.9899 | 21,00 |  |  |  | C20FM | Schneider Electric CZ, s.r.o. | 0
TME01608 | Kabel, HDMI vidlice z obou stran, HDMI 1.4, 1m, černá |  |  | ks | 94.08 | 94.08 | 21,00 |  |  |  | SAVKABELCL-37 | TME Czech Republic s. r. o. | 0
TME01609 | Kabel, HDMI vidlice z obou stran, HDMI 1.4, 1,5m, černá |  |  | ks | 75.525 | 75.525 | 21,00 |  |  |  | SAVKABELCL-01 | TME Czech Republic s. r. o. | 0
TME01610 | Kabel, HDMI vidlice z obou stran, HDMI 1.4, 3m, černá |  |  | ks | 148.965 | 148.965 | 21,00 |  |  |  | SAVKABELCL-06 | TME Czech Republic s. r. o. | 0
_ISF1102 | _Chránič 6C/1N/0,03 A-SI iDPN H Vigi 10kA |  |  | ks | 5013.192 | 5013.192 | 21,00 |  |  |  | A9D38606 | Schneider Electric CZ, s.r.o. | 0
OMR00760 | Parice P2RF-05-ESS OMRON |  |  | ks | 155.3428 | 155.3428 | 21,00 |  |  | 4549734616140 | P2RF-05-ESS | OMRON ELECTRONICS spol. s r.o. | 0.096
OST19231 | Kabel vidlice SEV1011 (typ J) - zásuvka IEC320 C19 2m černý |  |  | ks | 853.5 | 853.5 | 21,00 |  |  |  | 19.08.1225 | SECOMP a.s. | 1
SCR01791 | Vypínač LTS32,3.pól, červený, 32A, DIN lišta SCHRACK |  |  | ks | 1223.6285 | 1223.6285 | 21,00 |  |  |  | IN8R2324-- | Schrack Technik spol. s r.o. | 0.15
MG162416 | Rámeček MEG4020-6535 D-Life 2násobný Lotus White |  |  | ks | 96.661 | 96.661 | 21,00 |  |  | 4042811197773 | MEG4020-6535 | Schneider Electric CZ, s.r.o. | 0
OST19232 | Kamera PTZ-1271-20X-POE AVMatrix |  |  | ks | 25347.84 | 25347.84 | 21,00 |  |  |  | PTZ-1271-20X-POE | Syntex Praha s.r.o. | 11.61
OST19233 | Controller PKC4000 AVMatrix Touch Screen PTZ |  |  | ks | 14098.41 | 14098.41 | 21,00 |  |  |  | PKC4000 | Syntex Praha s.r.o. | 2.61
DIS01755 | Svítidlo OBLO 2 J 16W/LED/3000K, IP65, bílé |  |  | ks | 959.0484 | 959.0484 | 21,00 |  |  |  | 112600-39 | DISANO Illuminazione S.p.A. | 0
KRA00442 | Výbojka LED Clusterlite 33W/NIL E27 4000K 5000lm NonDim 25Y LH0133-840 Megaman |  |  | ks | 1499.43 | 1499.43 | 21,00 |  |  |  | 4892657076905 | MEGAMAN Česká republika, spol. s r.o. | 3
SA700232 | Skříň NSYSM1810402DP |  |  | ks | 32034.019 | 32034.019 | 21,00 |  |  | 3606485120256 | NSYSM1810402DP | Schneider Electric CZ, s.r.o. | 0
EEP00188 | Klíčenka RF KEY-40/B 4 tlačítka, černá |  | • Ovladač ve velikosti klíčenky, provedení v černé a bílé barvě. • Po stisku tlačítka vysílá nastavený povel (ON/OFF, stmívání, časové vypnutí/zapnutí, vytažení/zatažení). • RF KEY-40: 4 tlačítka, každé z nich umožňuje ovládat neomezený počet prvků. • RF KEY-60: 6 tlačítek, každé z nich umožňuje | ks | 749.6496 | 749.6496 | 21,00 |  | https://eshop.biesse.cz/Pictures/biesse/19/2000000326/203233-203233(2).jpg | 8595188180757 | 8503 | ELKO EP, s.r.o. | 0.1
OST22217 | Snímač NBN4-F25-E8-V1 |  |  | ks | 3531.2783 | 3531.2783 | 21,00 |  |  |  | 264860 | Blumenbecker Prag s.r.o. | 0
NOA00497 | Chránič Ex9NL-N 3P+N B16A 30mA |  | Proud. chránič s nadpr. ochr., Icn=6kA, 3+Npól, char. B, In=16A, IΔn=30mA, typ A | ks | 1483.4421 | 1483.4421 | 21,00 |  | https://eshop.biesse.cz/Pictures/biesse/19/2000000326/203235-203235(2).jpg | 8592765115300 | 111530 | NOARK Electric Europe s.r.o. | 0.42
VSY00452 | Odbočka SPRT - 160/125/45° Tvarovka těsná |  |  | ks | 865.8 | 865.8 | 21,00 |  |  | 8595129613740 | RK1426 | Saint-Gobain Construction Products CZ a.s. | 2.52
VSY00453 | Mřížka Fluo TWIN 03, černá - 200 (RO255), Sdružená, fasádní |  |  | ks | 7682.31 | 7682.31 | 21,00 |  |  | 8595129614570 | RK1531 | Saint-Gobain Construction Products CZ a.s. | 2.52
MG162417 | Zásuvka TV-R-SAT průběžná, antracit ASFORA |  |  | ks | 365.1639 | 365.1639 | 21,00 |  |  | 3606480729683 | EPH3500271 | Schneider Electric CZ, s.r.o. | 0
NOA00498 | Jistič 50C/2 10kA Ex9BP-JX(+) 2P C50 NOARK (110091) |  | DC instalační jistič 10 kA, charakteristika C, 50 A, 500 V DC, 2pól | ks | 1710.54 | 1710.54 | 21,00 | https://www.biesse.cz/modulove-a-paticove-pristroje_c374924875137026/jistice-modulove-do-125a_c38037 | https://eshop.biesse.cz/Pictures/biesse/19/2000000326/203239-203239(2).jpg | 8592765100917 | 110091 | NOARK Electric Europe s.r.o. | 0.24 | Modulové a paticové přístroje | Jističe modulové do 125A
OST30886 | Rozvaděč RE1+RE2 RE1=Z 1065 x 590 x 250mm,RE2.1=1x N-EI30 2125 x 810 x 250mm,RE2 |  |  | ks | 214920 | 214920 | 21,00 |  |  |  |  | BBR - výroba rozvaděčů, s.r.o. | 0
SCR01792 | Jistič 100B/3 BR583910CZ |  |  | ks | 4238.3284 | 4238.3284 | 21,00 |  |  |  | BR583910CZ | Schrack Technik spol. s r.o. | 0.7
SCR01793 | Vypínací cívka 24 V AC/DC, pro jistice rady BR5 12 - 60 V AC/DC |  |  | ks | 1799.5576 | 1799.5576 | 21,00 |  |  |  | BR900004 | Schrack Technik spol. s r.o. | 0.2
TRE00095 | Svítidlo Prima 230V AC průmyslové bez LED trubic |  | PRIMA LED TUBE SLIM 2x120 PC | ks | 564.06 | 564.06 | 21,00 |  | https://eshop.biesse.cz/Pictures/biesse/19/2000000326/203243-203243(2).jpg | 8590515114696 | 11469 | TREVOS, a.s. | 14.5
_KHS7843 | _Chránič A9Z21463 - Acti 9 - proudový iID - 4P - 63A |  |  | ks | 2785.7529 | 2785.7529 | 21,00 |  |  |  | A9Z21463 | Schneider Electric CZ, s.r.o. | 0
DEN00231 | Hydroizilace 11008BI Gumoasfaltová DenBraven |  |  | ks | 311.85 | 311.85 | 21,00 |  |  | 8595100133274 | 11008BI | Den Braven Czech and Slovak a.s. | 0
HLPF0163 | Příchytka E30-E90 nastřelovací pro kabel pr.6mm HL P1_06_N |  |  | ks | 6.0588 | 6.0588 | 21,00 |  |  | 8595676003216 | HL P1_06_N | HL system, s.r.o. | 0
LE130143 | Krabice INS52126 podlahová XL 12M 45x45 plast |  |  | ks | 2331.4003 | 2331.4003 | 21,00 |  |  | 3606489819002 | INS52126 | Schneider Electric CZ, s.r.o. | 0
1R100400 | Zásuvka Unica datová 1xRJ45 Kat.5e STP 2M Bílá |  |  | ks | 257.365 | 257.365 | 21,00 |  |  | 3606489466817 | NU341318 | Schneider Electric CZ, s.r.o. | 0
1R100401 | Spínač Unica č.6 IP44, bílá | CENA POUZE NA DOPTÁNÍ |  | ks | 0 | 0 | 21,00 |  |  |  | NU328218 | Schneider Electric CZ, s.r.o. | 0
FVE00313 | Panel FVE Qnsolar QNN182-HS470-60 BF 470 Wp 35mm | CENA POUZE NA DOPTÁNÍ |  | ks | 0 | 0 | 21,00 |  |  |  | 131470 | SOLSOL s.r.o. | 1.96
PHI00811 | Svítidlo VGP725 - SunStay PRO, LED, 3000 K, CRI = 70, DM10, 1200 lm, T25 1x LED1 |  |  | ks | 68135.465 | 68135.465 | 21,00 |  |  |  | VGP725 - SUNSTAY PRO | Signify Commercial Czech Republic s.r.o. | 14.5
OST19234 | Ochranný OPLET PA6, ND4 , 3,0 - 8,0 MM |  |  | m | 15.135 | 15.135 | 21,00 |  |  |  | EFX-SD-04 | REVELET s.r.o. | 0
MOMC0234 | Skříň M22-FIY1 povrchová montáž, 1 otvor, žlutá IP67/IP69 Eaton |  | Skříňka pro povrchovou montáž, Kryt: izolovaný materiál, se šrouby z nerezové oceli, Montážní místa: 1, Vstup pro kabel: zadní: 1 x M20, boční: 1 x M20, Barva Číslo RAL: RAL 1004, barva: spodní kryt antracitový, Připojení na SmartWire-DT: ne, Použitelný pro: 1 x 22,5, Použitelné pro: NOUZOVÉ ZASTAVE | ks | 407.2915 | 407.2915 | 21,00 |  |  | 4015081939374 | 197231 | Eaton Elektrotechnika s.r.o. | 0
RIT01198 | Krabice PK9518.000 |  |  | ks | 956.592 | 956.592 | 21,00 |  |  |  | PK9518.000 | Rittal s.r.o. | 0
TME01611 | Čidlo E2B-M12KS04-WP-B1 2M indukční OMRON |  |  | ks | 926.55 | 926.55 | 21,00 |  |  |  | E2BM12KS04WPB12M | TME Czech Republic s. r. o. | 0
OST30887 | Svítdlo ANDROMEDA AP2 venkovní nástěnné svítidlo 2x E27 60W bezzdroje 45cm IP55, |  |  | ks | 1932.045 | 1932.045 | 21,00 |  |  |  | SKL000308868 | ELEKTRO S.M.S., spol. s r.o. | 4
OST80048 | Stožár DOS 50 (133) Ž.Z.+ RAL7016 +Otvor pro výzborj výše +25cm proti standartu |  |  | ks | 7545 | 7545 | 21,00 |  |  |  | DOS 50 (133) Ž.Z.+ RAL7016 +OT | TL-Systems s.r.o. | 0
OST80049 | Stožár DOS 80-DV (133)Ž.Z.+OTvor pro výzborj výše +25cm proti standartu |  |  | ks | 8208 | 8208 | 21,00 |  |  |  | DOS 80-DV (133)Ž.Z.+OT | TL-Systems s.r.o. | 0
OST80050 | Výložník VS76 150060-1 ž.z. |  |  | ks | 1305 | 1305 | 21,00 |  |  |  | VS76 150060 | TL-Systems s.r.o. | 0
WE110240 | Konektor SAIBGS-P-8A-6/8-M12 rovný |  | Kruhové konektory pro individuální sestavu vodičů. Prostorově úsporné provedení. | ks | 505.8848 | 505.8848 | 21,00 |  | https://eshop.biesse.cz/Pictures/biesse/19/2000000326/203260-203260(2).jpg | 4032248345212 | 1836960000 | Weidmüller, s.r.o. | 0
WE110241 | Konektor SAISGS-P-4A-6/8-M12 rovný |  | Kruhové konektory pro individuální sestavu vodičů. Prostorově úsporné provedení. | ks | 224.1914 | 224.1914 | 21,00 |  | https://eshop.biesse.cz/Pictures/biesse/19/2000000326/203261-203261(2).jpg | 4032248278565 | 1807340000 | Weidmüller, s.r.o. | 0
FGE01055 | Čtyřtlačítko s blokováním, individuální barva a popis, kroužek čer |  | Čtyřtlačítko, Sortiment: RMQ-Titan, Samostatný přístroj, Konstrukční typ: Zvýšená tlačítka, bez aretace, Popis: 4násobný, protilehlá tlačítka navzájem mechanicky zablokovaná, Tlačítkový výplň: volitelné, Panel s tlačítky možnost individuálního popisu, Stupeň krytí: IP66, Čelní kroužek: černý, Připoj | ks | 897.3525 | 897.3525 | 21,00 |  |  |  | 286341 | Eaton Elektrotechnika s.r.o. | 0
HLB00990 | Skříň ER222/NVP7P/63A/QM-FV+SP SD |  |  | ks | 14442.75 | 14442.75 | 21,00 |  |  |  | ER222/NVP7P/63A/QM-FV+SP SD | DCK Holoubkov Bohemia a.s. | 0
OST19235 | Konektor PL18Y-301-50 1000VDC/300A |  |  | ks | 2724.2469 | 2724.2469 | 21,00 |  |  |  | PL18Y-301-50 | BURISCH Elektronik Bauteile GmbH | 0
OST19236 | Konektor PL18T-301-50 1000VDC/300A |  |  | ks | 2724.2469 | 2724.2469 | 21,00 |  |  |  | PL18T-301-50 | BURISCH Elektronik Bauteile GmbH | 0
OST19237 | Konektor PL18X-501-95-2-5 1000VDC/500A |  |  | ks | 5205.1827 | 5205.1827 | 21,00 |  |  |  | PL18X-501-95-2-5 | BURISCH Elektronik Bauteile GmbH | 0
OST19238 | Konektor PL18Y-501-95-2-5 1000VDC/500A |  |  | ks | 5205.1827 | 5205.1827 | 21,00 |  |  |  | PL18Y-501-95-2-5 | BURISCH Elektronik Bauteile GmbH | 0
OST19239 | Konektor PL18T-501-95-2-5 1000VDC/500A |  |  | ks | 5205.1839 | 5205.1839 | 21,00 |  |  |  | PL18T-501-95-2-5 | BURISCH Elektronik Bauteile GmbH | 0
OBO00563 | Příchytka ASL 733 36 ALU OBO |  |  | ks | 80.6203 | 80.6203 | 21,00 |  |  | 4012196600205 | 1362826 | OBO BETTERMANN s. r. o. | 0
OST70144 | Uhlíky CB-459 (194722-3) |  |  | pár | 52.065 | 52.065 | 21,00 |  |  |  | 195026 | N-servis Plzeň s.r.o. | 0
OST19240 | Vypínač GA4530 |  |  | ks | 390.495 | 390.495 | 21,00 |  |  |  | 650769-2 | N-servis Plzeň s.r.o. | 0
OST19241 | Rozvaděč osvětlení RS. |  |  | ks | 42703.5 | 42703.5 | 21,00 |  |  |  | RS. |  | 0
OST22218 | Kabel 050UB3M2A14 s konektorem Sick, 5m |  |  | ks | 951.3 | 951.3 | 21,00 |  |  |  | 2096001 | CG Electronics Plzeň, spol. s r.o. | 0
LAP03861 | OZ-500 HMH 4x0,75 | CENA POUZE NA DOPTÁNÍ |  | m | 0 | 0 | 21,00 |  |  |  | 11336. | Helukabel CZ s.r.o. | 0
NOA00499 | Ovládací hlavice přepínače s úchytem, třípolohová, s aretací, bílá |  | Ovládací hlavice přepínače s úchytem, třípolohová, s aretací, bílá | ks | 90.5301 | 90.5301 | 21,00 |  | https://eshop.biesse.cz/Pictures/biesse/19/2000000326/203275-203275(2).jpg | 8592765056788 | 105677 | NOARK Electric Europe s.r.o. | 0.02
NOA00502 | Ovládací hlavice přepínače s úchytem, dvoupolohová, s aretací, bíl |  | Ovládací hlavice přepínače s úchytem, dvoupolohová, s aretací, bílá | ks | 75.6126 | 75.6126 | 21,00 |  | https://eshop.biesse.cz/Pictures/biesse/19/2000000326/203276-203276(2).jpg | 8592765056665 | 105665 | NOARK Electric Europe s.r.o. | 0.02
NOA00503 | Upevňovací základna pro hlavici a 3 funkční jednotky, čelní montáž |  | Upevňovací základna pro hlavici a 3 funkční jednotky, čelní montáž | ks | 13.923 | 13.923 | 21,00 |  | https://eshop.biesse.cz/Pictures/biesse/19/2000000326/203277-203277(2).jpg | 8592765056122 | 105611 | NOARK Electric Europe s.r.o. | 0
NOA00504 | Kontaktní jednotka pro Ex9P1, 1 zap. Kontakt |  | Kontaktní jednotka pro Ex9P1, 1 zap. Kontakt | ks | 35.8173 | 35.8173 | 21,00 |  | https://eshop.biesse.cz/Pictures/biesse/19/2000000326/203278-203278(2).jpg | 8592765055798 | 105578 | NOARK Electric Europe s.r.o. | 0.01
NOA00505 | LED jednotka pro Ex9P1, bílá, 110-230 V AC/DC |  | LED jednotka pro Ex9P1, bílá, 110-230 V AC/DC | ks | 118.3608 | 118.3608 | 21,00 |  | https://eshop.biesse.cz/Pictures/biesse/19/2000000326/203279-203279(2).jpg | 8592765055866 | 105585 | NOARK Electric Europe s.r.o. | 0.01
NOA00506 | Ovládací hřibovitá hlavice nouzového zastavení, 40 mm, s aretací, |  | Ovládací hřibovitá hlavice nouzového zastavení, 40 mm, s aretací, červená | ks | 168.1164 | 168.1164 | 21,00 |  | https://eshop.biesse.cz/Pictures/biesse/19/2000000326/203280-203280(2).jpg | 8592765056573 | 105656 | NOARK Electric Europe s.r.o. | 0.03
NOA00507 | Štítek nouzového zastavení s výřezem pro Ex9P1 H, samolepicí, žlut |  | Štítek nouzového zastavení s výřezem pro Ex9P1 H, samolepicí, žlutý, kruhový, průměr 60 mm, EN | ks | 112.3785 | 112.3785 | 21,00 |  | https://eshop.biesse.cz/Pictures/biesse/19/2000000326/203281-203281(2).jpg | 8592765067920 | 106791 | NOARK Electric Europe s.r.o. | 0
NOA00508 | Hlavice signálky, zapuštěná, bez potisku, zelená |  | Hlavice signálky, zapuštěná, bez potisku, zelená | ks | 33.813 | 33.813 | 21,00 |  | https://eshop.biesse.cz/Pictures/biesse/19/2000000326/203282-203282(2).jpg | 8592765056627 | 105661 | NOARK Electric Europe s.r.o. | 0.01
NOA00509 | Hlavice signálky, zapuštěná, bez potisku, červená |  | Hlavice signálky, zapuštěná, bez potisku, červená | ks | 33.813 | 33.813 | 21,00 |  | https://eshop.biesse.cz/Pictures/biesse/19/2000000326/203283-203283(2).jpg | 8592765056634 | 105662 | NOARK Electric Europe s.r.o. | 0.01
OST19242 | Kondenzátor motorový 2uF 425V 416100114 |  |  | ks | 355.8 | 355.8 | 21,00 |  |  |  | 102060411 | Lukáš Hliněný | 0
HLB08261 | Skříň ER212/NKP7P-C/63-QM+FV E.ON |  |  | ks | 9933.525 | 9933.525 | 21,00 |  |  |  | ER212/NKP7P-C/63-QM+FV | DCK Holoubkov Bohemia a.s. | 0
OST22219 | Průchodka Icotek KVT 63/4 kabelová rozdělitelné šedá, 1 ks |  |  | ks | 904.575 | 904.575 | 21,00 |  |  |  | 418669 - 62 | Conrad Electronic Česká republika, s.r.o. | 4.69
DISS0309 | Svítidlo ASTRO Q 200W/LED/6.5K/70°,DALI,IP66,antracit |  |  | ks | 12594.1291 | 12594.1291 | 21,00 |  |  |  | 380000-SPC1 6500K/DALI | DISANO Illuminazione S.p.A. | 0
DISS0310 | Svítidlo ASTRO Q 200W/LED/6.5K/70°,DALI,CBS,IP66,antracit |  |  | ks | 17831.284 | 17831.284 | 21,00 |  |  |  | 380000-SPC2B 6500K/DALI/CBS BE | DISANO Illuminazione S.p.A. | 0
HDX00502 | Kabel HDMI(A)-HDMI(A) 20m Savio CL-75 |  |  | sada | 739.7091 | 739.7091 | 21,00 |  |  |  | N548G | H A D E X , spol. s r.o. | 0
JAB01601 | Kryt 1násobný bez potisku matná černá |  | Kryt 1násobný, bez potisku, Zoni®, matná černá | ks | 69.7125 | 69.7125 | 21,00 |  | https://eshop.biesse.cz/Pictures/biesse/19/2000000326/203290-203290(2).png | 8592624452836 | 6220T-A01000 237 | ABB s.r.o. | 0
REN00335 | Driver LED 21 W 500 mA - BIG WHITE (SLV) |  |  | ks | 768.6134 | 768.6134 | 21,00 |  |  | 4024163275149 | LA 1007226 | AULIX lighting spol. s r.o. | 0
REN00336 | Modul LED LED/6,5W/230V 3000K |  |  | ks | 186.7066 | 186.7066 | 21,00 |  |  | 5902846016724 | LED/6,5W/230V 3000K | AULIX lighting spol. s r.o. | 2.5
MUR01227 | Konektor 7000-88621-0000000 T-kus M8 M 3pin/2xM8 F 3pin |  |  | ks | 389.025 | 389.025 | 21,00 |  |  |  | 7000-88621-0000000 | MURRELEKTRONIK CZ, spol. s r.o. | 0
BS021439 | _Zásuvka PLEXO SOCKET OUTLET, IP55, FRStandard, 2P+E+ SHUTERS - FLUS ( LEGRAND) | CENA POUZE NA DOPTÁNÍ |  | ks | 0 | 0 | 21,00 |  |  |  | 069870 | A BI ESSE Sh.p.k. | 0
BS021440 | _Plexo Junction Box 60x40 mm IP55 Light Grey ( LEGRAND) |  |  | ks | 22.6714 | 22.6714 | 21,00 |  |  |  | 092001 | A BI ESSE Sh.p.k. | 0
BS021441 | _Silent contactor 230V 2P 250 V / 25 A 2 NA LEGRAND | CENA POUZE NA DOPTÁNÍ |  | ks | 0 | 0 | 21,00 |  |  |  | 412501 | A BI ESSE Sh.p.k. | 0
BS021442 | _Legrand Céliane 067020 Bipolar Switch 16AX LEGRAND | CENA POUZE NA DOPTÁNÍ |  | ks | 0 | 0 | 21,00 |  |  |  | 067020 | A BI ESSE Sh.p.k. | 0
KRA00443 | Žárovka LED PHILIPS CorePro PL-C 6.9W/830 2pin G24d-2 |  |  | ks | 218.385 | 218.385 | 21,00 |  |  |  | 872016928754900 | MEGAMAN Česká republika, spol. s r.o. | 3
PHO00253 | Propojka FBS 2-8 BU Phoenix Contact |  |  | ks | 10.3018 | 10.3018 | 21,00 |  |  |  | 3032567 | Blumenbecker Prag s.r.o. | 0
PHO00254 | Propojka FBS 2-8 Phoenix Contact |  |  | ks | 9.9317 | 9.9317 | 21,00 |  |  |  | 3030284 | Blumenbecker Prag s.r.o. | 0
OST90683 | Patice SDB 3000-MaR černá |  |  | ks | 897.9 | 897.9 | 21,00 |  |  |  | SDB 3000-MAR ČERNÁ | VARNET a.s. | 0
OST90684 | Detektor CT 3000 OT |  |  | ks | 1008.15 | 1008.15 | 21,00 |  |  |  | CT 3000 OT | VARNET a.s. | 0
OST90685 | Set MHG 664 SET |  |  | ks | 17452.5 | 17452.5 | 21,00 |  |  |  | MHG 664 SET | VARNET a.s. | 0
OST90686 | Odrazka DR OD 50 |  |  | ks | 1067.625 | 1067.625 | 21,00 |  |  |  | DR OD 50 | VARNET a.s. | 0
OST19243 | Snímač GSU2 N |  |  | ks | 2835 | 2835 | 21,00 |  |  |  | GSU2 N | ZEFIN s.r.o. | 0
MG630028 | Prisma G rozšíření, Š=600mm, 36 výškovýc |  |  | ks | 9479.5961 | 9479.5961 | 21,00 |  |  | 3606481876416 | LVS08215 | Schneider Electric CZ, s.r.o. | 0
MG630032 | Dveře průhledné, 36 výškových dílců |  |  | ks | 6015.8189 | 6015.8189 | 21,00 |  |  | 3606481878274 | LVS08235 | Schneider Electric CZ, s.r.o. | 0
MG630036 | Prisma G nástěnná , Š=600mm, 9 výškových |  |  | ks | 3177.1733 | 3177.1733 | 21,00 |  |  | 3606481876898 | LVS08103 | Schneider Electric CZ, s.r.o. | 0
MG630038 | Rozšiřující skříň Prisma G, Š600, 9 výš |  |  | ks | 3443.3347 | 3443.3347 | 21,00 |  |  | 3606481884749 | LVS08113 | Schneider Electric CZ, s.r.o. | 0
MG630049 | Plné dveře, 9 výškových dílců |  |  | ks | 1666.8815 | 1666.8815 | 21,00 |  |  | 3606481879011 | LVS08123 | Schneider Electric CZ, s.r.o. | 0
MG630050 | Nastavitelná DIN lišta 24M, Š 600 |  |  | ks | 226.9117 | 226.9117 | 21,00 |  |  | 3606481875426 | LVS03002 | Schneider Electric CZ, s.r.o. | 0
MG440007 | 12 vertikální kabelových příchytek |  |  | ks | 336.0858 | 336.0858 | 21,00 |  |  | 3606481866486 | LVS04264 | Schneider Electric CZ, s.r.o. | 0
MG630051 | Čelní panel modulární 4 výškové dílce |  |  | ks | 331.5773 | 331.5773 | 21,00 |  |  | 3606481872708 | LVS03204 | Schneider Electric CZ, s.r.o. | 0
MG210182 | Sada 2 závěsů krytu |  |  | ks | 346.3926 | 346.3926 | 21,00 |  |  | 3606481868329 | LVS08585 | Schneider Electric CZ, s.r.o. | 0
MG630052 | Prisma G, Š=600mm, 36 výškových dílců |  |  | ks | 10071.2021 | 10071.2021 | 21,00 |  |  | 3606481876379 | LVS08205 | Schneider Electric CZ, s.r.o. | 0
FVE00314 | Panel FVE 450Wp JKM450N-54HL4R-V BF černý rám Jinko Solar |  |  | ks | 1390 | 1390 | 21,00 |  |  |  | JKM450N-54HL4R-V BF | PIVIT Sp. z o.o. | 46.2
OST19244 | Svítidlo Eglo LED RGB VALLIDA-C 5xGU10/4W/230V + dálkové ovládání |  |  | ks | 2182.92 | 2182.92 | 21,00 |  |  |  | EG75377 | Alasans s.r.o. | 2
OST19245 | Svítidlo Globo LED bodové 4xE14/5W/230V |  |  | ks | 1519.005 | 1519.005 | 21,00 |  |  |  | GL7883 | Alasans s.r.o. | 2
OST19246 | Svítidlo Eglo LED RGB stmívatelné bodové, 3xGU10/4W/230V + dálkové ovládání |  |  | ks | 756.885 | 756.885 | 21,00 |  |  |  | EG75385 | Alasans s.r.o. | 0.83
OST90687 | Svítidlo Brilagi LED koupelnové VESTAS LED/28W/230V 4000K IP54 |  |  | ks | 767.4975 | 767.4975 | 21,00 |  |  |  | BG0773 | Alasans s.r.o. | 7
OST90688 | Svítidlo Brilagi LED koupelnové VESTAS LED/18W/230V 4000K IP54 |  |  | ks | 474.1725 | 474.1725 | 21,00 |  |  |  | BG0771 | Alasans s.r.o. | 7
OST22220 | Zásuvka GHE-1d GO jednoduchá bílá+kouř. IP44, 625 |  |  | ks | 120.4246 | 120.4246 | 21,00 |  |  |  | 625 | UNIVEX CZ, v.o.s. | 0
MDS01558 | Svítidlo PARKLED3500KO400PMMA3 3000K opál, koule 400mm |  |  | ks | 6309.994 | 6309.994 | 21,00 |  |  | 8596099156688 | PARKLED3500KO400PMMA3 | MODUS, spol. s r.o. | 14.5
OST22221 | Svítidlo Eglo LED bodové svítidlo MY CHOICE 3xE14/4W/230V matný chrom/bílá |  |  | ks | 727.065 | 727.065 | 21,00 |  |  |  | EG31108C | Alasans s.r.o. | 2
OST22222 | Svítidlo Philips LED bodové svítidlo 2xLED/4,3W/230V matný chrom |  |  | ks | 358.26 | 358.26 | 21,00 |  |  |  | P1265 | Alasans s.r.o. | 2
BG000306 | Svítidlo LED STAGNALED EASY 18W 4000K 2520lm 600mm IP65 |  |  | ks | 360.315 | 360.315 | 21,00 |  |  | 8002219906595 | 75470 | BEGHELLI - ELPLAST,a.s. | 14.5
BG000307 | Svítidlo LED STAGNALED EASY 36W 4000K 5040lm 1200mm IP65 |  |  | ks | 504.9 | 504.9 | 21,00 |  |  |  | 75471 | BEGHELLI - ELPLAST,a.s. | 14.5
BG000308 | Svítidlo LED STAGNALED EASY 50W 4000K 7000lm 1500mm IP65 |  |  | ks | 734.4 | 734.4 | 21,00 |  |  | 8002219906632 | 75472 | BEGHELLI - ELPLAST,a.s. | 14.5
SCR01794 | Spínač č.1 Design VISIO S 50 + VISIO S 55 EV100101-- Schrack |  |  | ks | 53.0765 | 53.0765 | 21,00 |  |  |  | EV100101-- | Schrack Technik spol. s r.o. | 0.25
SCR01795 | Kryt S55 spínacu a ovladacu, cerný EV132301-- Schrack |  |  | ks | 64.2203 | 64.2203 | 21,00 |  |  |  | EV132301-- | Schrack Technik spol. s r.o. | 0.25
SCR01796 | Zásuvka datová pro 2 keystone RJ45, neosazená EV104005-- Schrack |  |  | ks | 93.0915 | 93.0915 | 21,00 |  |  |  | EV104005-- | Schrack Technik spol. s r.o. | 0.25
SCR01797 | Kryt S55 datové zásuvky 1x RJ45, cerný EV134303-- Schrack |  |  | ks | 69.309 | 69.309 | 21,00 |  |  |  | EV134303-- | Schrack Technik spol. s r.o. | 0.25
SCR01798 | Zásuvka pruchozí R/CATV, 4-1.000MHz, 8 dB,A,AP+80x80mm,9010 HSBKDDM08- Schrack |  |  | ks | 248.0175 | 248.0175 | 21,00 |  |  |  | HSBKDDM08- | Schrack Technik spol. s r.o. | 0.25
SCR01799 | Kryt S55 anténní zásuvky TV, typ HSBK-M, 2 otvory, cerný EV134309-- Schrack |  |  | ks | 68.6295 | 68.6295 | 21,00 |  |  |  | EV134309-- | Schrack Technik spol. s r.o. | 0.25
SCR01800 | Rámeček S55 1násobný, černý EV135301-- Schrack |  |  | ks | 34.7904 | 34.7904 | 21,00 |  |  |  | EV135301-- | Schrack Technik spol. s r.o. | 0.25
SCR01801 | Rámeček S55 5násobný, černý EV135305-- Schrack |  |  | ks | 174.6315 | 174.6315 | 21,00 |  |  |  | EV135305-- | Schrack Technik spol. s r.o. | 0.25
SCR01802 | Zásuvka S55 CSN bezpecnostní clonka, černá EV131351-- Schrack |  |  | ks | 124.3485 | 124.3485 | 21,00 |  |  |  | EV131351-- | Schrack Technik spol. s r.o. | 0.25
FUL00443 | Zdroj LED 18W 4000K 1620lm kruhový 155mm |  |  | ks | 166.5 | 166.5 | 21,00 |  |  |  | S-28862 | FULGUR BATTMAN, spol. s r.o. | 2
OSR00499 | Starter 4-65 05861 S10 Patron |  |  | ks | 11.5624 | 11.5624 | 21,00 |  |  | 5941088892994 | 5941019828993 | MEGAMAN Česká republika, spol. s r.o. | 2.5
KOCI1014 | Kloubouk ke svítidlu S1 - akce DIVIŠOV |  |  | ks | 4337.97 | 4337.97 | 21,00 |  |  |  |  | "ETNA" spol. s r.o. | 0
OMR00761 | Snímač E3T-ST33F 2M |  |  | ks | 4516.41 | 4516.41 | 21,00 |  |  | 4548583516472 | E3T-ST33F 2M | OMRON ELECTRONICS spol. s r.o. | 0
SCR01803 | S/FTP Cat.7 1000MHz AWG23/1, PE venkovní cerný 500m |  |  | m | 27.4178 | 27.4178 | 21,00 |  |  |  | HSKP423E35 | Schrack Technik spol. s r.o. | 0
SCR01804 | Kryt S55 spínacu a ovladacu, antracit EV112301-- Schrack |  |  | ks | 68.8032 | 68.8032 | 21,00 |  |  |  | EV112301-- | Schrack Technik spol. s r.o. | 0.25
SCR01805 | Kryt S55 datové zásuvky 1x RJ45, antracit EV114303-- Schrack |  |  | ks | 69.309 | 69.309 | 21,00 |  |  |  | EV114303-- | Schrack Technik spol. s r.o. | 0.25
SCR01806 | Kryt S55 anténní zásuvky TV, typ HSBK-M, 2 otvory, antracit EV114309--Schrack |  |  | ks | 68.6295 | 68.6295 | 21,00 |  |  |  | EV114309-- | Schrack Technik spol. s r.o. | 0.25
SCR01807 | Rámeček S55 1násobný, antracit EV115301-- Schrack |  |  | ks | 37.2819 | 37.2819 | 21,00 |  |  |  | EV115301-- | Schrack Technik spol. s r.o. | 0.25
SCR01808 | Rámeček S55 5násobný, antracit EV115305-- Schrack |  |  | ks | 187.089 | 187.089 | 21,00 |  |  |  | EV115305-- | Schrack Technik spol. s r.o. | 0.25
SCR01809 | Zásuvka S55 CSN bezpecnostní clonka, antracit EV111351-- Schrack |  |  | ks | 133.2424 | 133.2424 | 21,00 |  |  |  | EV111351-- | Schrack Technik spol. s r.o. | 0.25
OST19247 | Mikrotrubička MKR7-5.5M Mikrohard 7/5.5 primární, modrá |  |  | m | 8.97 | 8.97 | 21,00 |  |  |  | MKR7-5.5M | Ma-Fia s.r.o. | 0
_ISF1103 | _Stykač LC1D80BD 80A/24VDC |  |  | ks | 6975.8443 | 6975.8443 | 21,00 |  |  |  | LC1D80BD | Schneider Electric CZ, s.r.o. | 0
_ISF1104 | _Skříň XALG04 |  |  | ks | 1433.4889 | 1433.4889 | 21,00 |  |  |  | XALG04 | Schneider Electric CZ, s.r.o. | 0
RAB01813 | FABIAN |  |  | ks | 2521.4875 | 2521.4875 | 21,00 |  |  | 5998250352473 | 5247 | RABALUX CZ Svítidla s.r.o. | 5.1
RAB01814 | FABIAN |  |  | ks | 668.6776 | 668.6776 | 21,00 |  |  | 5998250352442 | 5244 | RABALUX CZ Svítidla s.r.o. | 2.1
_ISF1105 | _Ovladač XB5AG21 otočný se zámkem |  |  | ks | 785.3732 | 785.3732 | 21,00 |  |  |  | XB5AG21 | Schneider Electric CZ, s.r.o. | 0.07
_ISF1106 | _Hmatník ZBA2 |  |  | ks | 14.7186 | 14.7186 | 21,00 |  |  |  | ZBA2 | Schneider Electric CZ, s.r.o. | 0
OST22223 | Přepínač SPMP\4P40 |  |  | ks | 824.565 | 824.565 | 21,00 |  |  |  | C100005 | Ampere-Electric s.r.o. | 0
HAK00055 | Svodič HSAF10 |  |  | ks | 2385.76 | 2385.76 | 21,00 |  |  |  | 30160 | HAKEL spol. s r.o. | 0.2
RAB01815 | JEZABEL |  |  | ks | 3414.0495 | 3414.0495 | 21,00 |  |  | 5998250379777 | 7977 | RABALUX CZ Svítidla s.r.o. | 5.1
OST22224 | Zdroj průmyslový S-150-12. 12V =/150W spínaný |  |  | ks | 319.088 | 319.088 | 21,00 |  |  |  | G587C | H A D E X , spol. s r.o. | 1
_KHS7877 | _Rám NSYSFNC44 |  |  | sada | 6220.6528 | 6220.6528 | 21,00 |  |  |  | NSYSFNC44 | Schneider Electric CZ, s.r.o. | 0
OST22225 | Zdroj průmyslový S-200-12. 12V =/200W spínaný |  |  | ks | 397.3504 | 397.3504 | 21,00 |  |  |  | G589C | H A D E X , spol. s r.o. | 1
_KHS1479 | _Stojnice NSYSFNV20 |  |  | sada | 4643.2277 | 4643.2277 | 21,00 |  |  |  | NSYSFNV20 | Schneider Electric CZ, s.r.o. | 0
_KHS7893 | _Sokl NSYSPF4200 přední pro SPACIAL SF |  |  | sada | 1915.0534 | 1915.0534 | 21,00 |  |  |  | NSYSPF4200 | Schneider Electric CZ, s.r.o. | 0
SIN01021 | Svítidlo TPL 34CCT svítidlo LED |  |  | ks | 1142.19 | 1142.19 | 21,00 |  |  | 8594046226903 | TPL34CCT | SINCLAIR Global Group s.r.o. | 0
OST30888 | Svítidlo TECEO S/5393/20 LED/22 W/350mA/WW/rovné sklo/univerzální uchycení D60/A |  |  | ks | 9345.15 | 9345.15 | 21,00 |  |  |  | LED1B9022C20 | Schréder Czech Republic a.s. | 7
OST30889 | PŘÍPLATEK ZA AKTIVACI FUNKCE-regulace příkonu | CENA POUZE NA DOPTÁNÍ |  | ks | 0 | 0 | 21,00 |  |  |  | PŘÍPLATEK ZA AKTIVACI FUNKCE | Schréder Czech Republic a.s. | 7
OST30890 | Příplatek za aktivaci funkce CLO | CENA POUZE NA DOPTÁNÍ |  | ks | 0 | 0 | 21,00 |  |  |  | PŘÍPLATEK ZA AKTIVACI FUNKCE C | Schréder Czech Republic a.s. | 7
OST30891 | Stožár sadový SB5,žaá. zínek + PMS |  |  | ks | 8535 | 8535 | 21,00 |  |  |  | SB5+PMS | VYSTO KOBYLÍ, s.r.o. | 7
MCL01367 | Spojka dvou CCT COB LED pásků šíře 10 mm, 3 piny, max. 3,5A |  | Spojka dvou CCT COB LED pásků šíře 10 mm, 3 piny, max. 3,5A. Rozměry cca: šíře 12 x délka 15,9 x výška 4,5 mm. Transparentní plast. Slouží k přímému propojení dvou COB LED pásků bez nutnosti pájení. Po nacvaknutí lze použít opakovaně. | ks | 15.795 | 15.795 | 21,00 |  | https://eshop.biesse.cz/Pictures/biesse/19/2000000326/203371-203371(2).jpg | 8595607161787 | ML-112.009.78.4 | McLED s.r.o. | 0
OST22226 | Senzor indukční Ni10U-M12-AP6X-H1141 |  |  | ks | 3118.0001 | 3118.0001 | 21,00 |  |  |  | 1634806 | Turck, s.r.o. | 0
ELC01067 | Svorka SLK 3/3 |  | 3-pólová svorkovnice pro průmyslová svítidla - SLK 3/3 (s potiskem N-E-L), bezšroubové připojení vodičů, z PC (Polykarbonátu), bílá /88167525. Speciálně pro výrobce svítidel nabízíme svorky nejen pro průmyslová svítidla. Tyto miniaturní svorky se vyrábí ve 2, 3, 4, či 5-pólovém provedení a s potisk | ks | 11.6553 | 11.6553 | 21,00 |  | https://eshop.biesse.cz/Pictures/biesse/19/2000000326/203373-203373(2).jpg | 9006604145490 | 1000145 | ELEMAN spol. s r.o. | 0
OST19248 | Kabel YF8U14-050VA3XLEAX s volným koncem M8 4pin délka 5m SICK |  |  | ks | 414.93 | 414.93 | 21,00 |  |  |  | 2095889 | SICK spol. s r.o. | 0
OST19249 | Štítek, samolepy 4 druhy |  |  | ks | 51.9 | 51.9 | 21,00 |  |  |  | SAMOLEPY | Dragon Print s.r.o. | 0
JAB01602 | Kryt ND5518A-A2341 C náhradní pro 5518A,šroub uprostřed |  |  | ks | 84.799 | 84.799 | 21,00 |  |  |  | ND5518A-A2341 C | ABB s.r.o. | 0
FNX01008 | Svítidlo OVAL 100W metal šedá IP44 čirá |  |  | ks | 249.6644 | 249.6644 | 21,00 |  |  |  | ELSVOS0093169 | JANČA & EMAS group s.r.o. | 2
BG000309 | Svítidlo PAN RTI M600 25W U19C90 HCL | CENA POUZE NA DOPTÁNÍ |  | ks | 0 | 0 | 21,00 |  |  | 8002219868213 | 40166 | BEGHELLI - ELPLAST,a.s. | 14.5
HLB00991 | Skříň ER212/NKP7P-C/QM+FV+ZS32/16 v pilíři |  |  | ks | 16647.75 | 16647.75 | 21,00 |  |  | 8596053114211 | ER212/NKP7P-C/QM+FV+ZS32/16 | DCK Holoubkov Bohemia a.s. | 0
JAHC0015 | Rámeček trojnásobný vodorovný/svislý matná černá 1723-275 Busch-axcent ABB (2CKA |  | Rámeček trojnásobný, pro vodorovnou i svislou montáž, matná černá, 1723-275 | ks | 977.0904 | 977.0904 | 21,00 |  | https://eshop.biesse.cz/Pictures/biesse/19/2000000326/203380-203380(2).jpg | 4011395259139 | 2CKA001754A4705 | ABB s.r.o. | 0
JAHC0016 | Rámeček dvojnásobný vodorovný/svislý matná černá 1722-275 Busch-axcent ABB (2CKA |  | Rámeček dvojnásobný, pro vodorovnou i svislou montáž, matná černá, 1722-275 | ks | 553.982 | 553.982 | 21,00 |  | https://eshop.biesse.cz/Pictures/biesse/19/2000000326/203381-203381(2).jpg | 4011395259122 | 2CKA001754A4704 | ABB s.r.o. | 0
JAHC0017 | Rámeček jednonásobný matná černá 1721-275 Busch-axcent ABB (2CKA001754A4703) |  | Rámeček jednonásobný, matná černá, 1721-275 | ks | 356.1844 | 356.1844 | 21,00 |  | https://eshop.biesse.cz/Pictures/biesse/19/2000000326/203382-203382(2).jpg | 4011395259115 | 2CKA001754A4703 | ABB s.r.o. | 0
ARK00218 | Žlab LINEAR+ L1B-N 200/60 "LAK-O" - neperf. L = 3.000 mm |  |  | m | 324.12 | 324.12 | 21,00 |  |  |  | ARB-14122006-L | ARKYS, s.r.o. | 0
ARK00219 | Držák středový žlabu LINEAR+ DSL-1B 200 "SZ" |  | Jako nosný držák pro závěsnou montáž na jednotlivé závitové tyče. | ks | 101.232 | 101.232 | 21,00 |  | https://eshop.biesse.cz/Pictures/biesse/19/2000000326/203384-203384(2).png | 8434453089855 | ARB-14510136 | ARKYS, s.r.o. | 0
KNP01141 | Kleště 986202.09 ploché plastové Knipex |  |  | ks | 534 | 534 | 21,00 |  |  |  | 986202.09 | D.A.T., spol. s r.o. | 0
OST19250 | Tlačítko XA1E-BV303-R central stop IDEC |  |  | ks | 1167 | 1167 | 21,00 |  |  |  | ID06003700 | REM-Technik s.r.o. | 0
SCM00135 | Páska ER-MBJ 25-300-10 556710 zemnící Nvent |  |  | ks | 233.5245 | 233.5245 | 21,00 |  |  |  | ER-MBJ 25-300-10 556710 | ERICO- PRO ROZDĚLENÍ CENÍKŮ | 0
SCM00136 | Páska ER-MBJ 25-250-10 556700 zemnící Nvent |  |  | ks | 216.678 | 216.678 | 21,00 |  |  |  | ER-MBJ 25-250-10 556700 | ERICO- PRO ROZDĚLENÍ CENÍKŮ | 0
OST22227 | Zásuvka datová keramická bílá , rám.krajní |  |  | ks | 325.59 | 325.59 | 21,00 |  |  |  | K/DATA/KRA | Enjoy Trade, s.r.o. | 0
OST22228 | Spínač č.6, rám.krajní keramická bílá |  |  | ks | 349.83 | 349.83 | 21,00 |  |  |  | K/V1/6/KRA | Enjoy Trade, s.r.o. | 0
OST22229 | Spínač č.7, rám.krajní keramická bílá |  |  | ks | 399.36 | 399.36 | 21,00 |  |  |  | K/V1/7/KRA | Enjoy Trade, s.r.o. | 0
OST22230 | Rám krajní, keramická bílá |  |  | ks | 61.125 | 61.125 | 21,00 |  |  |  | RÁMEČEK KRAJNÍ | Enjoy Trade, s.r.o. | 0
OST22231 | Rám středovýí, keramická bílá |  |  | ks | 61.11 | 61.11 | 21,00 |  |  |  | RÁMEČEK STŘEDOVÝ | Enjoy Trade, s.r.o. | 0
OST22232 | Zásuvka kulatá, keramická bílá,rám. plný |  |  | ks | 315.0614 | 315.0614 | 21,00 |  |  |  | K/ZF/PLN | Enjoy Trade, s.r.o. | 0
WEI00663 | Svorka AAP11 6/6X1.5 LO-LI RD |  | Napájecí svorka pro potenciální distribuci s jednotnými křížově připojenými kanály. | ks | 144.2586 | 144.2586 | 21,00 |  | https://eshop.biesse.cz/Pictures/biesse/19/2000000326/203395-203395(2).jpg | 4050118479461 | 2464690000 | Weidmüller, s.r.o. | 0
WEI00664 | Svorka AAP11 6/6X1.5 LO-LI BL |  | Napájecí svorka pro potenciální distribuci s jednotnými křížově připojenými kanály. | ks | 144.2586 | 144.2586 | 21,00 |  | https://eshop.biesse.cz/Pictures/biesse/19/2000000326/203396-203396(2).jpg | 4050118479362 | 2464750000 | Weidmüller, s.r.o. | 0
WEI00665 | Svorka A2C 2.5 GN průchozí řadová zelená |  | Svorkovnice pro připojování nebo spojování vodičů s permanentně zajištěným kontaktem. Kalená ocel odolává mechanickým silám, pocínovaná měď zajišťuje špičkovou vodivost. | ks | 16.2255 | 16.2255 | 21,00 |  | https://eshop.biesse.cz/Pictures/biesse/19/2000000326/203397-203397(2).jpg | 4050118328271 | 1521950000 | Weidmüller, s.r.o. | 0
ELS00032 | Skříň GEOS-S 3030-18-o 300x400x226mm |  | Skříňový rozvaděč, vhodný pro instalaci v zátěžovém prostředí a v nechráněném venkovním prostředí, krabice a rám: polykarbonát vyztužený skleněnými vlákny, šedý, podobný RAL 7035, dvířka: Polykarbonát. rozvaděčové zamykání 3mm dvojzub (možnost výměny) podle DIN 43668, s šedými dvířky Rozměry: 300 | ks | 2811.7562 | 2811.7562 | 21,00 |  | https://eshop.biesse.cz/Pictures/biesse/19/2000000326/203398-203398(2).jpg | 4013902640201 | 71043301 | SPELSBERG spol. s r.o. | 0
ELS00033 | Držák GEOS MH-18 montážní |  | Sada montážních držáků, k montáži normovaných lišt 35 x 7,5mm bez nástrojů a montážních desek v různých výškách, Sada = 4 ks, pro GEOS-L/S 3030-18, GEOS-L/-S 3040-18, GEOS-S 4030-18 Rozměry: 39 x 75 x 109,5mm | ks | 210.4953 | 210.4953 | 21,00 |  | https://eshop.biesse.cz/Pictures/biesse/19/2000000326/203399-203399(2).jpg | 4013902614257 | 72002201 | SPELSBERG spol. s r.o. | 0
ELS00034 | Lišta GEOS NS35-200 montážní |  | Lišta dle DIN EN 60715, šířka 35mm, včet. upevňovacích šroubů, k montáži na montážní držák GEOS MHU, pro GEOS-L/-S 3030, GEOS-L/-S 3040, délka 200mm, výška 7,5mm Rozměry: 35 x 200 x 7,5mm | ks | 144.7489 | 144.7489 | 21,00 |  | https://eshop.biesse.cz/Pictures/biesse/19/2000000326/203400-203400(2).jpg | 4013902646722 | 72008101 | SPELSBERG spol. s r.o. | 0
ELS00035 | Lišta GEOS NS35-250 montážní |  | Lišta dle DIN EN 60715, šířka 35mm, ve výškách 7,5 a 15mm, včet. upevňovacích šroubů, k montáži na dno, volitelně možná montáž pomocí montážního držáku v různých výškách, pro GEOS-L/-S 3030, GEOS-L/-S 3040, GEOS-S 4030, délka 250mm, výška 7,5mm Rozměry: 35 x 250 x 7,5mm | ks | 143.6262 | 143.6262 | 21,00 |  | https://eshop.biesse.cz/Pictures/biesse/19/2000000326/203401-203401(2).jpg | 4013902614318 | 72003101 | SPELSBERG spol. s r.o. | 0
SEL00332 | Svorka na falc |  |  | ks | 214.0615 | 214.0615 | 21,00 |  |  |  | 365018 | LUMA Plus s.r.o. | 0
SEL00333 | Svorka trubička AL |  |  | ks | 88.5962 | 88.5962 | 21,00 |  |  | 4013364090873 | 385213 | LUMA Plus s.r.o. | 0
SEL00334 | Držák 207019 nerez |  |  | ks | 44.2904 | 44.2904 | 21,00 |  |  | 4013364054912 | 207019 | LUMA Plus s.r.o. | 0
OST19251 | Oko M5 1-2,5mm2 kabelové 130094 TE |  |  | ks | 13.7257 | 13.7257 | 21,00 |  |  |  | 130094 | TME Czech Republic s. r. o. | 0
ITA00598 | Motor STP-MTR-23079 krokový |  |  | m | 4235.652 | 4235.652 | 21,00 |  |  |  | *E.-STP-MTR-230 | BI ESSE S.P.A. | 0
ITA00600 | Motor STP-MTR-34066 krokový |  |  | ks | 9834.085 | 9834.085 | 21,00 |  |  |  | *E.-STP-MTR-340 | BI ESSE S.P.A. | 0
OST30892 | Svorka 3211896 PTS 2,5-TWIN |  |  | ks | 20.5663 | 20.5663 | 21,00 |  |  |  | 3211896 | Blumenbecker Prag s.r.o. | 0
ABB11478 | Měnič ACS180-04S-01A8-4 (3AXD50000716623) ABB |  |  | ks | 8761.5 | 8761.5 | 21,00 |  |  |  | 3AXD50000716623 | SMAR s.r.o. | 0
OST30893 | Svorka 3211935 PTS 2,5-TWIN-PE |  |  | ks | 64.3163 | 64.3163 | 21,00 |  |  |  | 3211935 | Blumenbecker Prag s.r.o. | 0
RIT01199 | Krabice PK 9509.000 130x94x81 IP66 | CENA POUZE NA DOPTÁNÍ |  | ks | 0 | 0 | 21,00 |  |  |  | PK9509.000 | Rittal s.r.o. | 0
OST22234 | Zdroj AM8937 30W, 3V , 4.5V, 5V, 6V, 7.5V, 9V, 12V DC nastavitelný |  |  | ks | 420.5775 | 420.5775 | 21,00 |  |  |  | AM8937 | AMPUL SYSTEM s.r.o. | 0.84
OST22235 | Zdroj AM7083 24V, 3A, 5.5x2.5mm, zásuvkový |  |  | ks | 563.5875 | 563.5875 | 21,00 |  |  |  | AM7083 | AMPUL SYSTEM s.r.o. | 0.84
OST22236 | Zdroj AM0417 6V , 9V, 12V, 15V, 16.5V, 18.5V, 20V DC, 3A, nastavitelný, zásuvko |  |  | ks | 784.7175 | 784.7175 | 21,00 |  |  |  | AM0417 | AMPUL SYSTEM s.r.o. | 0.84
SCR01810 | Spínač AMPARO 32 A, 3P |  |  | ks | 585.9555 | 585.9555 | 21,00 |  |  |  | AZ200243 | Schrack Technik spol. s r.o. | 0.15
OST22237 | Baterie pipeta Gilson Repetman Ni-MH 4,8V 700mAh |  |  | ks | 917.355 | 917.355 | 21,00 |  |  |  | REPA-GILSON-REPETMAN-700 | AVACOM s.r.o. | 0
SCR01811 | Jistič AMPARO 10kA, B 16A, 1P |  |  | ks | 151.755 | 151.755 | 21,00 |  |  |  | AM018116 | Schrack Technik spol. s r.o. | 0.15
SCR01812 | Jistič AMPARO 10kA, B 20A, 3P |  |  | ks | 588.6735 | 588.6735 | 21,00 |  |  |  | AM018320 | Schrack Technik spol. s r.o. | 0.15
OST19252 | Adaptér 0058060-0040 komunikační KEB sériový převodník |  |  | ks | 6931.65 | 6931.65 | 21,00 |  |  |  | 00.58.060-0040 | EU Automation GMBH | 1.5
OST19253 | Kabel stídače KEB F5 HSP5 00F50C0-0020 |  |  | ks | 1752.375 | 1752.375 | 21,00 |  |  |  | 00.F5.0C0-0020 | EU Automation GMBH | 1.5
KAN01173 | Svítidlo VIDI CTC-5515-B výklopné, černá matná |  | Kanlux VIDI je rodina jednoduchých tvarů , různých bodových svítidel. Můžeme z nich sestavit různé sestavy osvětlení, vybrat si z mnoha barev těchto hliníkových svítidel. | ks | 82.6272 | 82.6272 | 21,00 |  | https://eshop.biesse.cz/Pictures/biesse/19/2000000326/203421-203421(2).jpg | 5905339259967 | 25996 | Kanlux s. r. o. | 2
TLE01450 | Svítidlo LOXO 8W CCT 3000-5000K 600lm černé 90x65mm |  |  | ks | 612.8373 | 612.8373 | 21,00 |  |  | 8596558009098 | 105151 | T-LED s.r.o. | 0
MCL01368 | Stmívač ML-113.013.02.0 dotykový LED pásku, 4A |  | Dotykový stmívač LED pásku do hliníkových profilů, 6mm, s pružinou, bez paměťové funkce, max. 4A. Rozměry: 55x6x20mm. PCB lze zastříhnout z šíře 10mm až na 6mm. Pružinu lze zkrátit z 20 mm až na 5mm dle použitého AL profilu. Senzor si nepamatuje poslední nastavenou hodnotu jasu v případě výpadku nap | ks | 109.6342 | 109.6342 | 21,00 |  | https://eshop.biesse.cz/Pictures/biesse/19/2000000326/203423-203423(2).jpg | 8595607151795 | ML-113.013.02.0 | McLED s.r.o. | 0
LG110762 | Termostat Niloé Step pokojový manuální bílý |  |  | ks | 1455.3136 | 1455.3136 | 21,00 |  | https://eshop.biesse.cz/Pictures/biesse/19/2000000326/203424-203424(2).jpg | 3414971834989 | 863141B | LEGRAND s.r.o. | 0
OSR00500 | Zářivka DULUX LED 5W/10W G24d-1 4000K 600lm/120° NonDim 30Y |  |  | ks | 170.9537 | 170.9537 | 21,00 |  |  |  | 4058075823075 | MEGAMAN Česká republika, spol. s r.o. | 3
BEL00503 | Žárovka LWT-F4 50W/12V BA20d 67612 pro vědecký přístoje |  |  | ks | 961.4976 | 961.4976 | 21,00 |  |  |  | 545400040 | NBB Bohemia s. r. o. | 0.2
DKU01296 | Spínač KSBM5E51Z11 koncový (KS 10-71) |  |  | ks | 1074.071 | 1074.071 | 21,00 |  |  | 8585007391662 | KSBM5E51Z11 | SEZ - CZ s.r.o. | 0
URM00308 | Modul WiFi pro přesměrováni hovoru na smartphone 1736/67 |  |  | ks | 2775.1096 | 2775.1096 | 21,00 |  |  | 8021156077724 | 1736/67 | URMET s.r.o. | 0
MURR0405 | Ventilil 7000-11021-6260500 konektor typ BI 11mm, kabel 5m, volny konec |  |  | ks | 398.1276 | 398.1276 | 21,00 |  |  |  | 7000-11021-6260500 | Blumenbecker Prag s.r.o. | 0
MCL01369 | Skleněná LED trubice T8 25W, 4000K, CRI80, Φ use 360° 3300lm, 130lm/W, 1500mm |  | Skleněná LED trubice s PET povlakem, T8 25W (ekvivalent 58W), patice G13, 230V, 4000K - neutrální bílá, světelný tok 3300lm, vyzařovací úhel 320°, CRI80, úspora až 50%, UV stabilní, životnost až 40.000h, 100.000spínacích cyklů, rozměry ø 29 x 1498mm, nestmívatelná. LED startér součástí balení. Bezpe | ks | 224.5425 | 224.5425 | 21,00 |  | https://eshop.biesse.cz/Pictures/biesse/19/2000000326/203430-203430(2).jpg | 8595607161046 | ML-331.074.89.0 | McLED s.r.o. | 1.5
OST22238 | Snímač LMK858 416-1001-R-2-11-3-3-020-000 |  |  | ks | 20817.435 | 20817.435 | 21,00 |  |  |  | LMK858 416-1001-R-2-11-3-3-020 | A.P.O. - ELMOS v.o.s. | 4
OST30894 | Spínač FS2-4-C-20m pryž včetně závaží |  |  | ks | 2568.75 | 2568.75 | 21,00 |  |  |  | FS2-4-C-20M PRYŽ VČETNĚ ZÁVAŽÍ | ALUMO, s.r.o. | 0
MOCM0016 | Jistič 16C/3+N 10kA FAZ-C16/3N EATON (278975) |  | Vysoce kvalitní jistič vedení, jmenovité provozní napětí 230/400 V, jmenovitá spínací schopnost 10 kA podle UL 1077, CSA C22.2 No 235 a IEC/EN 60947-2, jmenovité povozní proudy do 63 A, spouštěcí charakteristika B, C, D | ks | 1506.7195 | 1506.7195 | 21,00 | https://www.biesse.cz/modulove-a-paticove-pristroje_c374924875137026/jistice-modulove-do-125a_c38037 | https://eshop.biesse.cz/Pictures/biesse/19/2000000326/203433-203433(2).jpg | 4015082789756 | 278975 | Eaton Elektrotechnika s.r.o. | 0.56 | Modulové a paticové přístroje | Jističe modulové do 125A
MOCO0245 | Stěna BPZ-RPP-600/15 zadní pod omítku 635x1560mm |  |  | ks | 596.232 | 596.232 | 21,00 |  |  | 4015081108800 | 111319 | Eaton Elektrotechnika s.r.o. | 0
MOCO0246 | Stěna BPZ-RPP-800/15 zadní pod omítku 835x1560mm |  |  | ks | 790.272 | 790.272 | 21,00 |  |  | 4015081108862 | 111325 | Eaton Elektrotechnika s.r.o. | 0
ABB11479 | Jistič 80B/3 6kA S203-B80 ABB (2CDS253001R0805) |  | S203-B80, 3 fázový jistič, jmenovitý proud In: 80A, vypínací charakteristika: B, vypínací schopnost Icn: 6kA | ks | 1553.922 | 1553.922 | 21,00 |  | https://eshop.biesse.cz/Pictures/biesse/19/2000000326/203436-203436(2).jpg | 4016779916271 | 2CDS253001R0805 | ABB s.r.o. | 0.345
LAPP1001 | 1-CXKE-R-J 4x70/o/-/B2cas1d0 |  |  | m | 1199.44 | 1199.44 | 21,00 |  |  |  |  | allkabel s.r.o. | 0
MURR0406 | Konektor M12 M primy / 2x M12 F uhlovy - Y-kabel PUR, cerny, pin 2+4, UL/CSA, de |  |  | ks | 687.15 | 687.15 | 21,00 |  |  |  | 7000-40761-6330060 | MURRELEKTRONIK CZ, spol. s r.o. | 0
MURR0407 | Adapter - M12 M 3pin / M12 F 4pin pin 2 a 4 propojen 7000-41242-0000000 |  |  | ks | 409.5 | 409.5 | 21,00 |  |  |  | 7000-41242-0000000 | MURRELEKTRONIK CZ, spol. s r.o. | 0
MCL01370 | Svítidlo Shield O 1W 6000K 1,5,Ah/3h nouzové nástěnné IP20 |  | LED stropní a nástěnné nouzové svítidlo Shield O, 1W, IP20, 6000K, světelný tok 145lm, 1,5Ah, 3h doba zálohy, svítící při výpadku/trvale | ks | 885.2324 | 885.2324 | 21,00 |  | https://eshop.biesse.cz/Pictures/biesse/19/2000000326/203440-203440(2).jpg | 8595607114066 | ML-463.001.68.0 | McLED s.r.o. | 0
FEST1042 | Hadice z plastu PUN-H-8X1,25-BL |  |  | ks | 30.3705 | 30.3705 | 21,00 |  |  |  | 197385 | KERNAL AUTOMATION CO., LIMITED | 0
AGR00438 | Záslepka M50 x 1,5, mosazná, kruhová, délka závitu 9 mm |  |  | ks | 538.11 | 538.11 | 21,00 |  |  | 7611614382111 | AG-8750.08 | AGRO - PRO ROZDĚLENÍ CENÍKŮ | 0
OST22239 | Konektor Harting Q5 09120052633 |  |  | ks | 685.065 | 685.065 | 21,00 |  |  |  | 09120052633 | TME Czech Republic s. r. o. | 0
FEST1043 | Šroubení s nástrčnou koncovkou QS-1/4-8 (Festo 153005) |  |  | ks | 47.2428 | 47.2428 | 21,00 |  |  |  | 153005 | KERNAL AUTOMATION CO., LIMITED | 0
RIT01200 | Deska Přírubová Rittal 2562300 AX 339x149 mm pro velikost 2 |  |  | ks | 1036.308 | 1036.308 | 21,00 |  |  |  | 2562300 | Rittal s.r.o. | 0
SAL00141 | Svodič SLP-275-VB/1S+1 A07058 |  |  | ks | 3128.307 | 3128.307 | 21,00 |  |  |  | 8595090570585 | SALTEK s.r.o. | 0.13
SCR01813 | S/FTP Cat.7 1000MHz AWG23/1, PE modrý |  |  | m | 36.3397 | 36.3397 | 21,00 |  |  |  | HSKP423E35 | Schrack Technik spol. s r.o. | 0
WE110242 | THM MT30X 15/6 GE |  | Značení pro identifikaci zařízení. Značení je možné vytvořit v podobě štítků pomocí tiskárny nebo plotteru a příslušného softwaru. | ks | 7220.6592 | 7220.6592 | 21,00 |  | https://eshop.biesse.cz/Pictures/biesse/19/2000000326/203448-203448(2).jpg | 4032248008414 | 1753231687 | Weidmüller, s.r.o. | 0
LG001213 | Jistič DPX3 630, 250A 3P 36kA tepelně mag. spoušť (422000) Legrand |  |  | ks | 11352.272 | 11352.272 | 21,00 |  | https://eshop.biesse.cz/Pictures/biesse/19/2000000326/203449-203449(2).jpg | 3414970377968 | 422000 | LEGRAND s.r.o. | 1
TME01612 | Zdroj SDR-75-12 75W/6,3A 12V DC na DIN MeanWell |  |  | ks | 1077.27 | 1077.27 | 21,00 |  |  |  | SDR-75-12 | TME Czech Republic s. r. o. | 0
OST22240 | Snímač WTB26I-24161120A00 SICK |  |  | ks | 6145.7 | 6145.7 | 21,00 |  |  |  | 1218667 | Blumenbecker Prag s.r.o. | 0
TE110129 | Kabel VW3E3056R0100 servo 10m |  |  | ks | 6401.592 | 6401.592 | 21,00 |  |  |  | VW3E3056R0100 | EU Automation GMBH | 0
TE110130 | Kabel 15154303-003 servo, repasovaný |  |  | ks | 7084.908 | 7084.908 | 21,00 |  |  |  | 15154303-003 | EU Automation GMBH | 0
OST50043 | Elektromotor 1,1 kW, 400V [Y], 230/400V, D/Y , 4-pól (1400 ot/min) |  |  | ks | 3771.195 | 3771.195 | 21,00 |  |  |  | 40011036 P-IE2 | Elektro-motory s.r.o. | 0
SOL01013 | Čidlo pohybové PIR senzor interiérový, do krabičky od vypínačů, funkce zapnutí-v |  |  | ks | 166.6204 | 166.6204 | 21,00 |  |  | 8592718010492 | WPIR01 | Solight Holding, s.r.o. | 3.05
TE510694 | Hlavice ZB5AW383C0 stiskací žlutá prosv.pro LED |  |  | ks | 246.089 | 246.089 | 21,00 |  |  | 3606489770204 | ZB5AW383C0 | Schneider Electric CZ, s.r.o. | 0
LG400541 | Kryt 755026 béžová Valena Allure |  |  | ks | 84.4192 | 84.4192 | 21,00 |  | https://eshop.biesse.cz/Pictures/biesse/19/2000000326/203457-203457(2).jpg | 3414970481665 | 755026 | LEGRAND s.r.o. | 0
LG400542 | Rámeček 754415 pěti, perlet Valena Allure |  |  | ks | 615.7096 | 615.7096 | 21,00 |  | https://eshop.biesse.cz/Pictures/biesse/19/2000000326/203458-203458(2).jpg | 3414970478702 | 754415 | LEGRAND s.r.o. | 0
LG400543 | Záslepka 755186 béžová Valena Allure |  |  | ks | 126.6288 | 126.6288 | 21,00 |  | https://eshop.biesse.cz/Pictures/biesse/19/2000000326/203459-203459(2).jpg | 3414970483096 | 755186 | LEGRAND s.r.o. | 0
L2350037 | Kryt 754766 pro TV Béžová Valena Life |  |  | ks | 89.9248 | 89.9248 | 21,00 |  | https://eshop.biesse.cz/Pictures/biesse/19/2000000326/203460-203460(2).jpg | 3414970479655 | 754766 | LEGRAND s.r.o. | 0
LG400544 | Kryt 755416 pro 1x RJ 45 kat. 5 UTP Béžová Valena Allure |  |  | ks | 84.4192 | 84.4192 | 21,00 |  | https://eshop.biesse.cz/Pictures/biesse/19/2000000326/203461-203461(2).jpg | 3414970484703 | 755416 | LEGRAND s.r.o. | 0
L2350038 | Kryt 754796 pro TV+RD-SAT béžová Valena Allure |  |  | ks | 89.9248 | 89.9248 | 21,00 |  | https://eshop.biesse.cz/Pictures/biesse/19/2000000326/203462-203462(2).jpg | 3414970479907 | 754796 | LEGRAND s.r.o. | 0
IVK00030 | Rukavice 97-645-9 pracovní 9" Neo tools vel.9 |  |  | ks | 15.225 | 15.225 | 21,00 |  |  | 5907558475098 | 97-645-9 | IVK spol. s r.o. | 0
_SPC1035 | _Skříň 13434 (13984CZ) 2x18mod.IP65 KAEDRA |  |  | ks | 1756.0991 | 1756.0991 | 21,00 |  |  |  | 13434 | Schneider Electric CZ, s.r.o. | 0
_SPC1036 | _Modul SXWDI16XX10001 |  |  | ks | 6010.05 | 6010.05 | 21,00 |  |  |  | SXWDI16XX10001 | Schneider Electric CZ, s.r.o. | 0
MCL01371 | Svítidlo LED vestavné svítidlo Faro RN40 40 W, 4000 K, IP44 |  | LED podhledové svítidlo 40W (ekvivalent 2x32W CFL), 230V, IP44, 4000K - teple bílá, světelný tok 3880lm, vyzařovací úhel 90°, Ra80, úspora až 50%, životnost až 20.000h, rozměry ø 280x98, materiál Al/plast, nestmívatelné, PF0,9 | ks | 1011.1725 | 1011.1725 | 21,00 |  | https://eshop.biesse.cz/Pictures/biesse/19/2000000326/203466-203466(2).jpg | 8594059195630 | ML-412.138.32.0 | McLED s.r.o. | 0
OST22241 | Jistič 10B/1 PL6 |  |  | ks | 57.624 | 57.624 | 21,00 |  |  |  | 286519 | Elmatr s.r.o. | 0.16
OST22242 | Jistič 16B/1 PL6 EATON |  |  | ks | 55.524 | 55.524 | 21,00 |  |  |  | 286521 | Elmatr s.r.o. | 0.16
OST22243 | Konektor 95605-01 320A 70mm2 bateriový REMA |  |  | ks | 1009.5 | 1009.5 | 21,00 |  |  |  | 95605-01 | fgFORTE s.r.o. | 0
MCL01372 | Pásek LED SMD2835 CW,128LED/m,11,5W/m,DC 24V délka 12,00m |  |  | ks | 3501.18 | 3501.18 | 21,00 |  |  |  | ML-126.065.90.9-12000 | McLED s.r.o. | 0
MG162418 | Záslepka 391814 antracit Merten |  |  | ks | 212.0178 | 212.0178 | 21,00 |  |  | 4011281894628 | 391814 | Schneider Electric CZ, s.r.o. | 0
BAL11183 | Skříň SC 52 7259 E.01 1x125A/5P,1x63A/4P,1x32A/4P,1x16A/4P,4x230V |  |  | ks | 29734.68 | 29734.68 | 21,00 |  |  |  | SC 52 7259 E.01 | N.G. ELEKTRO TRADE, a.s. | 9.52
HLB00992 | Skříň SR302/NNW2V SD3 |  |  | ks | 16758 | 16758 | 21,00 |  |  |  | SR302/NNW2V SD3 | DCK Holoubkov Bohemia a.s. | 0
NOA00510 | Chránič 10B/1N/0,03 1M A Ex9NLE EL 6kA - Balíček 4+1 |  |  | ks | 2530.7424 | 2530.7424 | 21,00 |  |  |  | 111161 BALÍČEK 4+1 | NOARK Electric Europe s.r.o. | 0.48
NOA00511 | Chránič 16B/1N/0,03 1M A Ex9NLE 6kA - Balíček 4+1 |  |  | ks | 2530.7424 | 2530.7424 | 21,00 |  |  |  | 111162 BALÍČEK 4+1 | NOARK Electric Europe s.r.o. | 0.48
GPH00351 | Spojka SLV 2,5-10/5 kabelová 5x2,5-10mm2 |  |  | ks | 182.8332 | 182.8332 | 21,00 |  |  | 8591120176581 | SLV 2,5-10/5 | Nexans Power Accessories Czech Republic, spol. s r.o. | 0
KPR00565 | Stožár UD 8-219/159/114 Z |  |  | ks | 17742.5 | 17742.5 | 21,00 |  |  |  | 12100-00099 | KOOPERATIVA vod družstvo | 0
OST19254 | Svítidlo FL1 300 42000lm | CENA POUZE NA DOPTÁNÍ |  | ks | 0 | 0 | 21,00 |  |  |  | FL1 300 | SINCLAIR Global Group s.r.o. | 2.1
3I200001 | 7035 Thalassa PLA samovent. 1250x1250x32 |  |  | ks | 46273.2341 | 46273.2341 | 21,00 |  |  | 3606480776052 | NSYPLAZT12123G | Schneider Electric CZ, s.r.o. | 0
OST22244 | Spínač Balluff - BES 516-324-EO-C-PU-05 |  |  | ks | 1888.41 | 1888.41 | 21,00 |  |  |  | BES01AH | Balluff CZ s.r.o. | 0
OST22245 | Spínač Balluff - BES 516-324-E4-C-PU-05 |  |  | ks | 1888.41 | 1888.41 | 21,00 |  |  |  | BES00N6 | Balluff CZ s.r.o. | 0
OST70145 | Rozvaděč MARLANVIL 48M (IP65/20C) |  |  | ks | 26640 | 26640 | 21,00 |  |  |  | ROZVADĚČ MARLANVIL 48M (IP65/ | BBR - výroba rozvaděčů, s.r.o. | 9.5
FVE00315 | Panel FVE Pro 72HC-BDVP 545W JINKO Tiger |  |  | ks | 1874.6901 | 1874.6901 | 21,00 |  |  |  | PRO 72HC-BDVP |  | 1.96
ARK00220 | Žlab Linear 2 300/100 A2 bez perforace | CENA POUZE NA DOPTÁNÍ |  | ks | 0 | 0 | 21,00 |  |  |  | ARD-33125110-3M | ARKYS, s.r.o. | 0
ARK00221 | Víko žlabu LIENAR VL 300 A2 | CENA POUZE NA DOPTÁNÍ |  | ks | 0 | 0 | 21,00 |  |  |  | ARD-33710810-3M | ARKYS, s.r.o. | 0
ARK00222 | Spojka Linear SSL M8 A2 | CENA POUZE NA DOPTÁNÍ |  | ks | 0 | 0 | 21,00 |  |  |  | ARD-33210105 | ARKYS, s.r.o. | 0
ARK00223 | Nonsík NZMU 300 A2 |  | Nosníky řady NZMU se používají jako nástěnné prvky pro instalaci kabelové trasy. Univerzální konstrukcí umožňují montáž: drátěného žlabu MERKUR 2 pomocí držáku DZM 11, oceloplechových žlabů pomocí šroubu vratového a matice, ostatních médií (vodo/topo) pomocí odpovídajících třmenů. Jednotlivé druhy k | ks | 412.5648 | 412.5648 | 21,00 |  | https://eshop.biesse.cz/Pictures/biesse/19/2000000326/203487-203487(2).png | 8592648353300 | ARK-235330 | ARKYS, s.r.o. | 0
SCR01814 | Rámeček S55 3násobný, černý EV115303-- Schrack |  |  | ks | 86.2965 | 86.2965 | 21,00 |  |  |  | EV115303-- | Schrack Technik spol. s r.o. | 0.25
OST19255 | Časovač 20100249 pod omítku analog., denní program, 30min Wallair |  |  | ks | 1264.2726 | 1264.2726 | 21,00 |  |  |  | 537926 | Conrad Electronic Česká republika, s.r.o. | 0
SCR01815 | Rámeček S55 4násobný, černý EV115304-- Schrack |  |  | ks | 120.2715 | 120.2715 | 21,00 |  |  |  | EV115304-- | Schrack Technik spol. s r.o. | 0.25
SCR01816 | Chránič 20B/1+N/30mA AC 6kA kombinovaný |  |  | ks | 1523.0615 | 1523.0615 | 21,00 |  |  |  | BO668520-- | Schrack Technik spol. s r.o. | 0.2
ARK00224 | Žlab Linear 2 100/50 A2 bez perforace | CENA POUZE NA DOPTÁNÍ |  | ks | 0 | 0 | 21,00 |  |  |  | ARD-33120308-3M | ARKYS, s.r.o. | 0
SCR01817 | Jistič 20B/1 6kA BM618120-- |  |  | ks | 161.268 | 161.268 | 21,00 |  |  |  | BM618120-- | Schrack Technik spol. s r.o. | 0.15
SA200122 | Šrouby NSYAEDS60TB pro skříňky Thalassa s krytem výšky 60mm |  |  | ks | 189.7064 | 189.7064 | 21,00 |  |  | 3606480166372 | NSYAEDS60TB | Schneider Electric CZ, s.r.o. | 0
ENI00283 | Svítidlo MACH LED MLAL 42S 16W 90st 00662717 |  |  | ks | 10441.875 | 10441.875 | 21,00 |  |  |  | 1051077 | ENIKA.CZ s.r.o. | 5
OST22246 | Sloupek plyn |  |  | ks | 5573.025 | 5573.025 | 21,00 |  |  |  |  | BP Brůna s.r.o. | 0
OST22247 | Sloupek elektro |  |  | ks | 9180 | 9180 | 21,00 |  |  |  |  | BP Brůna s.r.o. | 0
OST22248 | Korpus pro pojistky |  |  | ks | 2805 | 2805 | 21,00 |  |  |  |  | BP Brůna s.r.o. | 0
OST22249 | Základ pro skříně |  |  | ks | 892.5 | 892.5 | 21,00 |  |  |  |  | BP Brůna s.r.o. | 0
OST22250 | Krabice Interrata IP68 LILO spojovací 0049052 |  |  | ks | 385.5 | 385.5 | 21,00 |  |  |  | 0049052 | CTS Praha s.r.o. | 7
MEC00224 | Mixér PHHB 6620 tyčový, Philco |  |  | ks | 1185.5765 | 1185.5765 | 21,00 |  |  |  | PHHB 6620 | Favia s.r.o. | 3.05
OST22251 | Pojistka ESKA Blade - 300.800 sada |  |  | ks | 119.1548 | 119.1548 | 21,00 |  |  |  | 2177780-62 | Conrad Electronic Česká republika, s.r.o. | 0
SCR01818 | Relé BZ651230 16A 1NO 230VAC zap. proud 120A Schrack |  |  | ks | 1592.899 | 1592.899 | 21,00 |  |  |  | BZ651230 | Schrack Technik spol. s r.o. | 0.1
ARK00225 | T-kus LIGHT žlabu LINEAR+ TLL-1B (R100) 200/60 "MZ" |  | Pro vytvoření horizontálně tvarovaného prvku trasy - T-kusu (připojení/odbočení trasy). | ks | 390.6904 | 390.6904 | 21,00 |  | https://eshop.biesse.cz/Pictures/biesse/19/2000000326/203504-203504(2).png | 8434453155901 | ARB-17330606 | ARKYS, s.r.o. | 0
ARK00226 | VTLL-1B Víko T-kusu LIGHT |  | Pro zakrytování tvarového prvku kabelové trasy - pravoúhlého kolena proti mechanickému poškození, působení UV záření a z estetických důvodů. | ks | 239.9672 | 239.9672 | 21,00 |  | https://eshop.biesse.cz/Pictures/biesse/19/2000000326/203505-203505(2).png | 8434453155765 | ARB-17830106 | ARKYS, s.r.o. | 0
OST22252 | Reflektor s pohybovým čidlem bílý 50W neutrální 4000K DN242 |  |  | ks | 566.535 | 566.535 | 21,00 |  |  |  | DN242 | LED21 s.r.o. | 0
ARK00227 | DNL-B Držák nástěnný |  | Jako základní nosný prvek pro podlahovou montáž kabelové trasy, nebo pro ploché nástěnné montáže v horizontálním i vertikálním směru. | m | 75.3616 | 75.3616 | 21,00 |  | https://eshop.biesse.cz/Pictures/biesse/19/2000000326/203507-203507(2).png | 8434453009549 | ARB-12510176 | ARKYS, s.r.o. | 0
MG162419 | ZASUVKA RJ45 KAT.6 UTP BEZOV SDD112461 |  |  | ks | 186.5598 | 186.5598 | 21,00 |  |  | 3606481466389 | SDD112461 | Schneider Electric CZ, s.r.o. | 0
ARK00228 | Kabelový řebřík Polar P1B 200/100-333 žz int.spoj. 3m |  |  | m | 759.5656 | 759.5656 | 21,00 |  |  |  | ARB-22114920 | ARKYS, s.r.o. | 0
ARK00229 | Víko žebříku Polar VP-1B 200 žz 3m |  |  | m | 438.2872 | 438.2872 | 21,00 |  |  |  | ARB-22710608 | ARKYS, s.r.o. | 0
ARK00230 | Koleno stoup. žebříku Polar KSP-1B 200/100 žz | CENA POUZE NA DOPTÁNÍ |  | m | 0 | 0 | 21,00 |  |  |  | ARB-22290149 | ARKYS, s.r.o. | 0
ARK00231 | Kolenu klesajícího žebříku Polar KKP-1B 200/100 žz | CENA POUZE NA DOPTÁNÍ |  | m | 0 | 0 | 21,00 |  |  |  | ARB-22300149 | ARKYS, s.r.o. | 0
TRE00096 | Svítidlo PIXEL LED 5200/840 SM 35W IP66 TREVOS 14410 |  | PIXEL LED 5200/840 SM | ks | 8102.88 | 8102.88 | 21,00 |  | https://eshop.biesse.cz/Pictures/biesse/19/2000000326/203513-203513(2).jpg | 8590515144105 | 14410 | TREVOS, a.s. | 7.5
MG120086 | Skříň Easy9 EU 8mod. IP40, nástěnná, kouřová dvířka |  |  | ks | 285.1232 | 285.1232 | 21,00 |  |  | 3606486370056 | EZ9EUC108 | Schneider Electric CZ, s.r.o. | 0
OST19256 | Pásek pro spojování článků 18650-nikl 8x0,15mm |  |  | ks | 257.85 | 257.85 | 21,00 |  |  |  | 1712645417 | ECLIPSERA s.r.o. | 0
OST19258 | Svítidlo LED MOZA 14Vss WW s čidlem do KU68, nerezová ocel, pod omítku |  |  | ks | 1897.8 | 1897.8 | 21,00 |  |  | 5903669471240 | TYP 01-216-22 | TYMPOL PLUS s.r.o. | 0
KAN01174 | Svítidlo BENO 12-18W CCT-L G Přisazené svítidlo LED (starý kód 33349) |  |  | ks | 563.23 | 563.23 | 21,00 |  |  | 5905339387875 | 38787 | Kanlux s. r. o. | 2
WE110243 | AAM 2.5 YE FLASH |  | Štítek pro označení svorek. Značení je možné vytvořit v podobě štítků pomocí tiskárny nebo plotteru a příslušného softwaru. | ks | 2.3935 | 2.3935 | 21,00 |  | https://eshop.biesse.cz/Pictures/biesse/19/2000000326/203519-203519(2).jpg | 4050118674095 | 2635550000 | Weidmüller, s.r.o. | 0
DAM00616 | Chránič 40/4/0.03 typ B 10kA A03-K9-4-040-030 Schelinger |  |  | ks | 3330.666 | 3330.666 | 21,00 |  |  | 5900280981875 | 115289 | DAMIJA elektro s.r.o. | 0.45
OST22253 | Konektor Napájecí DC konektor 2,5x5,5x9,5mm |  |  | ks | 8.01 | 8.01 | 21,00 |  |  |  | PC-2.5/5.5 | TME Czech Republic s. r. o. | 0
OST22254 | Konektor DC napájecí 2,1x5,5x9mm |  |  | ks | 7.869 | 7.869 | 21,00 |  |  |  | PC-2.1/5.5 | TME Czech Republic s. r. o. | 0
MG162420 | Tlačítko SDD111132L 1/0So "světlo" orientační kontrolka bílá |  |  | ks | 177.013 | 177.013 | 21,00 |  |  | 3606481478276 | SDD111132L | Schneider Electric CZ, s.r.o. | 0
SA700233 | Skříň NSYSFN2012402DP |  |  | ks | 33453.3335 | 33453.3335 | 21,00 |  |  | 3606486103562 | NSYSFN2012402DP | Schneider Electric CZ, s.r.o. | 0
L2260034 | NILOE S. PODLAH.TERMOSTAT BÍLÁ |  |  | ks | 1952.6528 | 1952.6528 | 21,00 |  | https://eshop.biesse.cz/Pictures/biesse/19/2000000326/203525-203525(2).jpg | 3414971835009 | 863142 | LEGRAND s.r.o. | 0
ELR01666 | Rám RA 4.0.3 (3D) s dvířky |  |  | ks | 3028.872 | 3028.872 | 21,00 |  |  | 8595208699849 | 70YZ 4.0.3 | ELPLAST - KPZ Rokycany, spol. s r.o. | 0
ETI00504 | Chránič 25/4/0,03 A EFI-P4 10kA |  |  | ks | 490 | 490 | 21,00 |  |  |  | 002061511 | ETI ELEKTROELEMENT , d.o.o. | 0.29
LG990131 | Stmívač 751990A tlačítko N vodič 150W bílý VALENA LIFE |  |  | ks | 1999.4504 | 1999.4504 | 21,00 |  | https://eshop.biesse.cz/Pictures/biesse/19/2000000326/203528-203528(2).jpg | 3414972447966 | 751990A | LEGRAND s.r.o. | 0
LG990132 | Kryt 752897 tlač. stmívače bílý VALENA LIFE |  |  | ks | 238.576 | 238.576 | 21,00 |  | https://eshop.biesse.cz/Pictures/biesse/19/2000000326/203529-203529(2).jpg | 3414972500678 | 752897A | LEGRAND s.r.o. | 0
MCL01373 | Svítidlo Reflektorové LED svítidlo Delta 300, 300W, 3000K, 60x120° |  | Reflektorové LED svítidlo Delta 300, výkon 300W, teplá bílá 3000K, 34300lm, CRI80, vyzařovací úhel 60x120°, s optikou, rozměry: 450x365x85mm, IP66, IK08, provozní teplota: -30°C - +50°C. Záruka 5 let. | ks | 12500.5936 | 12500.5936 | 21,00 |  | https://eshop.biesse.cz/Pictures/biesse/19/2000000326/203530-203530(2).jpg | 8595607108522 | ML-511.740.28.4 | McLED s.r.o. | 0
MCL01374 | Svítidlo Reflektorové LED svítidlo Delta 200, 200W, 3000K, 60x120° |  | Reflektorové LED svítidlo Delta 200, výkon 200W, teplá bílá 3000K, 24500lm, CRI80, vyzařovací úhel 60x120°, s optikou, rozměry: 400×315×75mm, IP66, IK08, provozní teplota: -30°C - +50°C. Záruka 5 let. | ks | 7374.0956 | 7374.0956 | 21,00 |  | https://eshop.biesse.cz/Pictures/biesse/19/2000000326/203531-203531(2).jpg | 8595607108225 | ML-511.730.28.4 | McLED s.r.o. | 0
OST19259 | Oko KRF120-10 kabelové | CENA POUZE NA DOPTÁNÍ |  | ks | 0 | 0 | 21,00 |  |  |  | KRF120-10 | Ray Service, a.s. | 0
MCL01375 | Svítidlo Reflektorové LED svítidlo Delta 300, 300W, 3000K, s opt. 30° |  | Reflektorové LED svítidlo Delta 300, výkon 300W, teplá bílá 3000K, 35700lm, CRI80, vyzařovací úhel 30°, s optikou, rozměry: 450x365x85mm, IP66, IK08, provozní teplota: -30°C - +50°C. Záruka 5 let. | ks | 12500.5936 | 12500.5936 | 21,00 |  | https://eshop.biesse.cz/Pictures/biesse/19/2000000326/203533-203533(2).jpg | 8595607106634 | ML-511.740.28.2 | McLED s.r.o. | 0
MCL01376 | Svítidlo Reflektorové LED svítidlo Delta 200, 200W, 3000K, s opt. 30° |  | Reflektorové LED svítidlo Delta 200, výkon 200W, teplá bílá 3000K, 25500lm, CRI80, vyzařovací úhel 30°, s optikou, rozměry: 400×315×75mm, IP66, IK08, provozní teplota: -30°C - +50°C. Záruka 5 let. | ks | 7374.0956 | 7374.0956 | 21,00 |  | https://eshop.biesse.cz/Pictures/biesse/19/2000000326/203534-203534(2).jpg | 8595607108089 | ML-511.730.28.2 | McLED s.r.o. | 0
OST22255 | Solární sestava ostrovní SOLARFAM 740Wp, 12V, baterie 200Ah, měnič 230VAC 2000W |  |  | ks | 33103.5 | 33103.5 | 21,00 |  |  |  | 04280396 | TIPA,spol. s r.o. | 0
CIT00090 | Svodič DLPM1-230L pro LED třídy I Citel |  |  | ks | 421.8 | 421.8 | 21,00 |  |  |  | 355913 | ELEKTROSTAV KOUDELA, akciová společnost | 1.2
JAB10998 | ESB100-40N-06 230V AC/DC 4-pólový instalační stykač Ie=100A(AC-1/AC-7a) 4 ZAP k |  |  | ks | 7585.5 | 7585.5 | 21,00 |  |  | 4013614533228 | 1SAE661111R0640 | ABB s.r.o. | 0
FUL00444 | Svítidlo Ebro 60L LED (80lm - 1h - IP44) |  |  | ks | 1170 | 1170 | 21,00 |  |  |  | E0600010L | FULGUR BATTMAN, spol. s r.o. | 2
HLB00993 | Štítek Vypínač instalace |  |  | ks | 6.0711 | 6.0711 | 21,00 |  |  |  | 07619020 | DCK Holoubkov Bohemia a.s. | 0
TLE01451 | Svítidlo LED reflektor LEVE 100W IP65 denní bílá 4000K 9950lm |  |  | ks | 443.055 | 443.055 | 21,00 |  |  | 8596558002839 | 103014 | T-LED s.r.o. | 0
OST19260 | Keystone Solarix STP Cat 6, rychlozařezávací pro kleště |  |  | ks | 107.25 | 107.25 | 21,00 |  |  |  | 5059977 | PENTA CZ s.r.o. | 0
OST19261 | Kleště Solarix SXKJ-NA-BU rychlozařezávací |  |  | ks | 748.5 | 748.5 | 21,00 |  |  |  | 5069241 | PENTA CZ s.r.o. | 0
NOA00512 | Chránič 25/2/0,03 A G Ex9L-N 6kA |  | Proudový chránič, Icn=6kA, 2-pól, In=25A, IΔn=30mA, typ G+A | ks | 1898.8371 | 1898.8371 | 21,00 |  | https://eshop.biesse.cz/Pictures/biesse/19/2000000326/203543-203543(2).jpg | 8592765084453 | 108445 | NOARK Electric Europe s.r.o. | 0.22
NOA00513 | Skříň Noark PNS-MM IP40 2x18M multimediální, bílé dveře, na omítku |  | Plastová IT rozvodnice, bílé dveře, montáž na omítku, IP40, 2 řady, 2x18 modulů | ks | 843.5196 | 843.5196 | 21,00 |  | https://eshop.biesse.cz/Pictures/biesse/19/2000000326/203544-203544(2).jpg | 8592765134165 | 113416 | NOARK Electric Europe s.r.o. | 2.41
SIM00673 | Rámeček 2-násobný 8201620-093 hliník/chrom Simon 82 |  | Rámeček 2 násobný, hliníková | ks | 596.07 | 596.07 | 21,00 |  |  | 8421053119129 | 8201620-093 | KONTAKT - SIMON.CZ s.r.o. | 0
SIM00674 | Rámeček 3-násobný 8201630-093 hliník/chrom Simon 82 |  | Rámeček 3 násobný, hliníková | ks | 839.826 | 839.826 | 21,00 |  |  | 8421053119136 | 8201630-093 | KONTAKT - SIMON.CZ s.r.o. | 0
HLB00994 | Skříň ER212+112/NVP7P/63-QM+FV+SP |  |  | ks | 9757.125 | 9757.125 | 21,00 |  |  |  | ER212+112/NVP7P/63-QM+FV+SP | DCK Holoubkov Bohemia a.s. | 0
SIM00675 | Rámeček 1-násobný 8201610-093 hliník/chrom Simon 82 |  | Rámeček 1 násobný, hliníková | ks | 348.984 | 348.984 | 21,00 |  |  | 8421053119112 | 8201610-093 | KONTAKT - SIMON.CZ s.r.o. | 0
SIM00676 | Kryt 82026-93 dvoj. k přístrojům 75 hliník mat. Simon 82 |  |  | ks | 95.238 | 95.238 | 21,00 |  |  | 8421053120507 | 82026-93 | KONTAKT - SIMON.CZ s.r.o. | 0
SIM00677 | Kryt 82068-93 zásuvky hliník mat. Simon 82 |  | Kryt 1 násobné zásuvky, s uzemněním, se clonkami, hliníková | ks | 135.198 | 135.198 | 21,00 |  |  | 8421053120736 | 82068-93 | KONTAKT - SIMON.CZ s.r.o. | 0
OST19262 | Kondenzátor 6.3uF rozběhový 425V / 475V DUCATI, kabel, motorový kondenzátor |  |  | ks | 177.27 | 177.27 | 21,00 |  |  |  | W000237300 | KTS - AME s.r.o. | 0
KOL01913 | Vrut SB 6,3x45 do betonu PO |  | Šroub do betonu 6,3x45, určené pro systémy se zachováním funkčnosti při požáru | ks | 8.8504 | 8.8504 | 21,00 |  |  | 8595568932402 | SB 6.3X45_POGMT | KOPOS KOLÍN a.s. | 0
PHI00812 | Trubice LED 7W/840 T5 Philips |  |  | ks | 386.6401 | 386.6401 | 21,00 |  |  |  | 872016930682000 | Signify Commercial Czech Republic s.r.o. | 3
MDS01559 | Svítidlo MODUS SPMP1000, přisazené, LED 830, mikroprizmatický kryt , průměr 190m |  | MODUS SPMP1000, prisazené, LED 830, mikroprizmatický kryt , prumer 190mm, 250mA Prisazené kruhové LED svítidlo Teleso: Bíle lakovaný (RAL 9003) ocelový plech LED: Mid Power LED CRI 80 (CRI 90 na vyžádání) 3...teplá bílá 3000K 4...studená bílá 4000K Elektronická výstroj: LED proud | ks | 1149.85 | 1149.85 | 21,00 |  | https://eshop.biesse.cz/Pictures/biesse/19/2000000326/203554-203554(2).jpg | 8596099108700 | SPMP1000KN3/190/ND | MODUS, spol. s r.o. | 4
MDS01560 | Svítidlo MODUS SPMP2000, přisazené, LED 830, mikroprizmatický kryt , průměr 190m |  | MODUS SPMP2000, prisazené, LED 830, mikroprizmatický kryt , prumer 190mm, 500mA Prisazené kruhové LED svítidlo Teleso: Bíle lakovaný (RAL 9003) ocelový plech LED: Mid Power LED CRI 80 (CRI 90 na vyžádání) 3...teplá bílá 3000K 4...studená bílá 4000K Elektronická výstroj: LED proud | ks | 1149.85 | 1149.85 | 21,00 |  | https://eshop.biesse.cz/Pictures/biesse/19/2000000326/203555-203555(2).jpg | 8596099107048 | SPMP2000KN3/190/ND | MODUS, spol. s r.o. | 4
MCL01377 | Svítidlo LED Thea, 9W, 4000K, 405lm, IP65, sloupek 650mm černý McLED |  | LED venkovní sloupkové svítidlo Thea, černá barva, 9W, 230V, IP65, neutrální bílá (4000K), světelný tok 405lm, vyzařovací úhel 115°, CRI 80, životnost až 30.000h, rozměry Ø90 x 650, materiál hliník/plast, nestmívatelné. | ks | 1809.2334 | 1809.2334 | 21,00 |  | https://eshop.biesse.cz/Pictures/biesse/19/2000000326/203556-203556(2).jpg | 8594059193629 | ML-515.008.19.0 | McLED s.r.o. | 0
ELX00154 | Topné těleso 7500 W, 400 V, L=610 mm, elektrokotle nerez, M48x2 |  |  | ks | 2903.94 | 2903.94 | 21,00 |  |  |  | 0420694500 | Backer ELTOP s.r.o. | 0
STR00169 | Zámek Guard do lišty, náhradní 4FF 222 08 |  | Zámek do lišty GUARD (FAB motocyklový) | ks | 585 | 585 | 21,00 |  | https://eshop.biesse.cz/Pictures/biesse/19/2000000326/203558-203558(2).jpg |  | 4FF 222 08 | METRODIS s.r.o. | 0
OST19263 | Spojka BM250EH, 24v napětí cívky |  |  | ks | 17809.3469 | 17809.3469 | 21,00 |  |  |  | BM250EH | Clark Electric Clutch | 2
HLB01532 | Skříň ER1/NV-7-C/220 Prázdná plášť |  |  | ks | 2447.55 | 2447.55 | 21,00 |  |  |  | PLÁŠŤ ER1/NV-7-C/220 | DCK Holoubkov Bohemia a.s. | 0
SIE10183 | Stykač 3RT2036-3XB40-0LA2 AC-3 51A 22kW 400V Siemens |  |  | ks | 5249.6717 | 5249.6717 | 21,00 |  |  | 4011209942448 | 3RT2036-3XB40-0LA2 | Siemens, s.r.o. | 0
OST19264 | Zásuvka 776273-5 konektoru TE |  |  | ks | 292.305 | 292.305 | 21,00 |  |  |  | 776273-5 | PMDE MOUSER ELECTRONIC Inc | 0
OST19265 | Kryt 2138530-1 konektoru TE |  |  | ks | 115.4925 | 115.4925 | 21,00 |  |  |  | 2138530-1 | PMDE MOUSER ELECTRONIC Inc | 0
_ISF1107 | _Kryt svorek 4P dlouhý LV432594 |  |  | ks | 708.6164 | 708.6164 | 21,00 |  |  |  | LV432594 | Schneider Electric CZ, s.r.o. | 0
_ASS0508 | Rezistor: metal film, THT, 2,2kΩ, 500mW, ±1%, Ø2,5x6,8mm, axiální |  |  | ks | 0.7056 | 0.7056 | 21,00 |  |  |  | MFFU2FF2201A50 | TME Czech Republic s. r. o. | 0
ARK00232 | Spojka kloubová žebříku POLAR SKP-1B 100 "ŽZ" |  |  | ks | 118.0004 | 118.0004 | 21,00 |  |  |  | ARB-22211110 | ARKYS, s.r.o. | 0
EMN10612 | Montážní sada na sloup 39118 k rozvodnicím MAGNA IP65, 2 ks |  | Montážní sada na sloup 39118 k rozvodnicím MAGNA IP65. V balení 2 ks | ks | 579.207 | 579.207 | 21,00 |  | https://eshop.biesse.cz/Pictures/biesse/19/2000000326/203567-203567(2).jpg | 8429760814498 | 39118 | Famatel - CZ s.r.o. | 0
OSR00501 | SVÍTIDLO LEDVANCE URBAN LANTERN V 15 - 29W 3000/4000K černá |  |  | ks | 6285.72 | 6285.72 | 21,00 |  |  |  | 4099854246845 | MEGAMAN Česká republika, spol. s r.o. | 4
LG400545 | Rámeček 754274 čtyř. grafit VALENA LIFE |  |  | ks | 404.6616 | 404.6616 | 21,00 |  | https://eshop.biesse.cz/Pictures/biesse/19/2000000326/203569-203569(2).jpg | 3414972097895 | 754274 | LEGRAND s.r.o. | 0
LG400546 | Rámeček 754275 pěti. grafit VALENA LIFE |  |  | ks | 505.5976 | 505.5976 | 21,00 |  | https://eshop.biesse.cz/Pictures/biesse/19/2000000326/203570-203570(2).jpg | 3414972097925 | 754275 | LEGRAND s.r.o. | 0
FGE01056 | M22S-D4-S-X7 Čtyřtlačítko bez blokace černé se šipkami kroužek černý 286337 |  | Čtyřtlačítko, Sortiment: RMQ-Titan, Samostatný přístroj, Konstrukční typ: Zvýšená tlačítka, bez aretace, Popis: 4násobný, Tlačítka nejsou navzájem mechanicky zablokovaná, Popis: 4 směrové šipky bílé barvy, barva tlačítek čená, Stupeň krytí: IP66, Čelní kroužek: černý, Připojení na SmartWire-DT: ano, | ks | 824.417 | 824.417 | 21,00 |  |  | 4015082863371 | 286337 | Eaton Elektrotechnika s.r.o. | 0
OST19266 | Závitová redukce z poniklované mosazi v rozměru - Pg 21/Pg 16 RSD-Ms, mosaz 1.07 |  |  | ks | 256.74 | 256.74 | 21,00 |  |  |  | 1.077.2116.01 | JORK, spol. s r.o. | 0
SEZ01132 | Skříň ROS 11/FI-7947/0/1 |  |  | ks | 3283.0213 | 3283.0213 | 21,00 |  |  |  | ROS 11/FI-7947/0/1 | SEZ - CZ s.r.o. | 3.37
ELR01667 | Zadní stěna pilíře 1 modul |  |  | ks | 507.792 | 507.792 | 21,00 |  |  |  | 50049 | ELPLAST - KPZ Rokycany, spol. s r.o. | 0
ELR01668 | Zadní stěna pilíře 2 modul |  |  | ks | 776.7072 | 776.7072 | 21,00 |  |  |  | 50050 | ELPLAST - KPZ Rokycany, spol. s r.o. | 0
ELR01669 | Lišta spojovací zádová 2m H profil |  |  | ks | 22.8864 | 22.8864 | 21,00 |  |  |  | 55030 | ELPLAST - KPZ Rokycany, spol. s r.o. | 0
ELR01670 | Podložka 50246 7x10 |  |  | ks | 5.7216 | 5.7216 | 21,00 |  |  |  | 550246 | ELPLAST - KPZ Rokycany, spol. s r.o. | 0
ELR01671 | Podložka 50248 7x6 |  |  | ks | 5.2671 | 5.2671 | 21,00 |  |  |  | 550248 | ELPLAST - KPZ Rokycany, spol. s r.o. | 0
ELR01672 | Podložka 50249 7x8 |  |  | ks | 5.2932 | 5.2932 | 21,00 |  |  |  | 550249 | ELPLAST - KPZ Rokycany, spol. s r.o. | 0
TLI11082 | Svítidlo Revit 40B RC 36W 3600lm 3000-6500K, pr.40cm bílá |  |  | ks | 1387.056 | 1387.056 | 21,00 |  |  |  | 8590479046880 | TOP LIGHT spol. s r.o. | 2
TLI11083 | Svítidlo Revit 30B CCT 24W 2400lm 3000K/4000K/6500K, pr.30cm bílá |  |  | ks | 733.488 | 733.488 | 21,00 |  |  |  | 8590479047214 | TOP LIGHT spol. s r.o. | 2
IVK00031 | Stěrky silikon sada=4ks Topex |  |  | ks | 78.015 | 78.015 | 21,00 |  |  | 5902062057334 | 16B472 | IVK spol. s r.o. | 0
SIE00259 | Softstarter 3RW3018-1BB14 |  |  | ks | 7113.3088 | 7113.3088 | 21,00 |  |  |  | 3RW3018-1BB14 | Blumenbecker Prag s.r.o. | 0
WEI00666 | Skříň KLIPPON K21 80*125*57 952915000 RAL 7001 Weidmüller |  | Kovové pouzdro k použití v průmyslových aplikacích. Upevňovací otvory jsou umístěny mimo utěsněnou oblast. Montáž na stěnu je možná pomocí montážních otvorů nebo montážních patek. | ks | 928.0435 | 928.0435 | 21,00 |  | https://eshop.biesse.cz/Pictures/biesse/19/2000000326/203584-203584(2).jpg | 4008190918057 | 9529150000 | Weidmüller, s.r.o. | 0
SCR01819 | Jistič 10B/3 6kA BM618310-- |  |  | ks | 446.6594 | 446.6594 | 21,00 |  |  |  | BM618310-- | Schrack Technik spol. s r.o. | 0.4
SCR01820 | Chránič 40/4/0,03 AC 6kA |  |  | ks | 1428.3191 | 1428.3191 | 21,00 |  |  |  | BC604103-- | Schrack Technik spol. s r.o. | 0.35
OST22256 | Prodlužovací kabel 10m s uzemněním, 5 zásuvek - černý 3*1,5 mm2 16A 3680W |  |  | ks | 286.665 | 286.665 | 21,00 |  |  |  | V031-B | Wojciech Aleksander Mincberger BERGE® | 0
OST22257 | Prodlužovací kabel 1,5m s uzemněním 5 zásuvek - černý 3*1mm2 13A 3000W |  |  | ks | 106.026 | 106.026 | 21,00 |  |  |  | V028-B | Wojciech Aleksander Mincberger BERGE® | 0
OST22258 | Prodlužovací kabel 5m s uzemněním, 5 zásuvek - černý 3*1,5 mm2 16A 3680W |  |  | ks | 191.109 | 191.109 | 21,00 |  |  |  | V030-B | Wojciech Aleksander Mincberger BERGE® | 0
DISS0311 | Svítidlo RODIO HP 211W/LED/3000K/AS45,IP66,grafit |  |  | ks | 6611.6478 | 6611.6478 | 21,00 |  |  | 8012952171747 | 414758-39 | DISANO Illuminazione S.p.A. | 0
DISS0312 | Svítidlo RODIO HP 211W/LED/3000K/AS55,IP66,grafit |  |  | ks | 6611.7275 | 6611.7275 | 21,00 |  |  | 8012952184624 | 414761-39 | DISANO Illuminazione S.p.A. | 0
FEM01001 | Víko 050 B1Y05N3R050B L=3000mm FEMI-CZ |  |  | m | 248.183 | 248.183 | 21,00 |  |  |  | ZFB1Y05N3R050B | BI ESSE S.P.A. | 0
FEM01002 | Víko 050 B1Y10N1R050F oblouk 90° FEMI-CZ |  |  | ks | 303.5631 | 303.5631 | 21,00 |  |  |  | ZFB1Y10N1R050F | BI ESSE S.P.A. | 0
OST22259 | Svorka MAA1095Y10 |  |  | ks | 174.36 | 174.36 | 21,00 |  |  |  | MAA1095Y10 | JANČA & EMAS group s.r.o. | 0
KBA01620 | 1-YY-J 1x70 |  |  | m | 240.265 | 240.265 | 21,00 | [5 empty] | 0
MCL01378 | Konektor Připojovací jednobarevných LED pásků 8 mm |  | Připojovací konektor jednobarevných LED pásků šíře 8 mm, 2 piny. Konektor využijete ke snadnému propojení LED pásků s kabelem - pro vodiče 16 - 22 AWG (cca 0,34-1,3 mm²). Konektor lze použít na LED pásky COB a také SMD (SMD max. 180 LED/m). Pásek a vodiče se zasunou do konektoru a utáhnou se šrouby. | ks | 20.475 | 20.475 | 21,00 |  | https://eshop.biesse.cz/Pictures/biesse/19/2000000326/203596-203596(2).jpg | 8595607151511 | ML-112.005.78.8 | McLED s.r.o. | 0
OST19267 | Svítidlo HB 200CCT/PW, 150lm/W, 60° 200/150/100/87W, 4000/5000K |  |  | ks | 2367 | 2367 | 21,00 |  |  | 8595698343468 | HB 200 CCT/PW 60° | SINCLAIR Global Group s.r.o. | 2
MOCE0188 | Nouzové svítidlo SafeLite SL20, MNM, IP65, 100lm, 1H |  |  | ks | 865.9246 | 865.9246 | 21,00 |  |  | 3660191604332 | SL2MNM65D1C3A | Eaton Elektrotechnika s.r.o. | 0.66
OST19268 | LED svítidlo opal se senozorem 18w/ 4000K/MS/IP 44 |  |  | ks | 768.4968 | 768.4968 | 21,00 |  |  | 8585040907257 | LCL422M/44 | NEDES, s.r.o. | 0
OST19269 | LED Svítidlo OPAL 18w/SMD/4000K/IP44 - LCL422S/44 |  |  | ks | 305.9268 | 305.9268 | 21,00 |  |  | 8585040908339 | LCL422S/44 | NEDES, s.r.o. | 0
MCL01379 | Napájecí adaptér 120W, DC12V/10A, IP20, černý plast, s vidlicí |  | LED napěťový zdroj pro LED pásky 120W, výstup DC 12V/10A, konektor 5,5x2,1mm. IP20. Pro připojení do zásuvky. Vstupní napětí 100 - 240V AC, materiál krytu: plast, barva: černá. Rozměry 172x71x42,2mm, hmotnost 0,75kg. Zdroj SELV, certifikáty: CE, RoHS. Při výběru zdroje počítejte s výkonovou rezervou | ks | 1352.9945 | 1352.9945 | 21,00 |  | https://eshop.biesse.cz/Pictures/biesse/19/2000000326/203601-203601(2).jpg | 8595607117357 | ML-732.069.11.0 | McLED s.r.o. | 0
SVE01165 | Trafo RJN800 800VA 230//230V |  |  | ks | 4317.996 | 4317.996 | 21,00 |  |  |  | RJN 800 | SVED elektro s.r.o. | 0
ARK00233 | Koleno LINEAR+ KL1B 90° (R100) 200/60 "ŽZ" |  | Pro vytvoření horizontálně tvarovaného prvku trasy - kolena. | ks | 592.9768 | 592.9768 | 21,00 |  | https://eshop.biesse.cz/Pictures/biesse/19/2000000326/203603-203603(2).png | 8434453027581 | ARB-12220220 | ARKYS, s.r.o. | 0
ARK00234 | Víko LINEAR+ VKL1B 90° (R100) 200 "ŽZ" |  | Pro zakrytování tvarového prvku kabelové trasy - pravoúhlého kolena proti mechanickému poškození, působení UV záření a z estetických důvodů. | ks | 363.9172 | 363.9172 | 21,00 |  | https://eshop.biesse.cz/Pictures/biesse/19/2000000326/203604-203604(2).png | 8434453028656 | ARB-12720106 | ARKYS, s.r.o. | 0
HAG00359 | Uzávěr FZ598N dveřní se sklopným uchycením |  |  | ks | 256.32 | 256.32 | 21,00 |  |  | 3250612778256 | FZ598N | Hager Electro s.r.o. | 0
DISS0313 | Svítidlo RODIO LED 1887 Asymmetric |  |  | ks | 4840.7667 | 4840.7667 | 21,00 |  |  | 8012952168310 | 414755-39 | DISANO Illuminazione S.p.A. | 0
MOCA0106 | Chránič 13B/1N/0,03 A PFL6 6kA |  | Ekonomická řada hlavně pro stavební instalace, zbytkový proud jistič / miniaturní jistič kombinace nezávisle na síťovém napětí, dotykové umístění displej červeno-zelená, komplexní příslušenství sortiment může být dodatečně, jmenovitý provozní proudy až 25 A, typy výletů B, cc, jmenovitá spínací kapa | ks | 1551.3404 | 1551.3404 | 21,00 |  |  | 4015081124190 | 112874 | Eaton Elektrotechnika s.r.o. | 0.3
EST01364 | Kamera inspekční RC3 digitální 15m, IP67, Full HD, LED osvětlení |  |  | ks | 9235.512 | 9235.512 | 21,00 |  |  |  | 10214 | EST Elektro-System-Technik, s.r.o. | 0
OST90689 | Svítidlo Brilagi LED koupelnové s čidlem VESTAS LED/18W/230V 4000K IP54 |  |  | ks | 656.265 | 656.265 | 21,00 |  |  |  | BG0779 | Alasans s.r.o. | 7
OST80051 | Stožár DOS 70 ž.z. |  |  | ks | 6930 | 6930 | 21,00 |  |  |  | DOS 70 | TL-Systems s.r.o. | 0
OST80052 | Výložník VS60 050060-1 Ž.Z. |  |  | ks | 667.5 | 667.5 | 21,00 |  |  |  | VS60 050060-1 Ž.Z. | TL-Systems s.r.o. | 0
FIN00266 | Relé 13.81.8.230.000 |  |  | ks | 728.325 | 728.325 | 21,00 |  |  |  | 13818230000 | Finder CZ, s.r.o. | 0
OST19270 | Elektroda AE 005 300 nabíjecí, 3m 2210010 |  |  | ks | 39362.8914 | 39362.8914 | 21,00 |  |  |  | 2210010 | Stanislav Vavřina | 0
OBO11286 | Kanál pro vestavbu přístrojů Rapid 45-2, 1-komora 53x100x2000 PVC světle šedá RA |  | Vrchní a spodní díl kanálu s děrováním dna pro přímou montáž na stěnu. | m | 322.9952 | 322.9952 | 21,00 |  |  | 4012196419074 | 6113002 | OBO BETTERMANN s. r. o. | 0
OBO00564 | Kryt spojů pro Rapid 45-2 100 a 165 168x55x15 PC/ABS světle šedá RAL 7035 GK-KS4 |  | Kryt spojů pro spodní díl kanálů pro vestavbu přístrojů Rapid 45-2, ke skrytí řezných hran a bezvadnému propojení kanálových segmentů. Kryty spojů se pouze nasunují. Vhodný pro kanály o šířce 100 a 165 mm. | ks | 35.7864 | 35.7864 | 21,00 |  |  | 4012196419142 | 6113022 | OBO BETTERMANN s. r. o. | 0
OBO00565 | Koncový díl pro Rapid 45-2 100 106x56x22 PC/ABS světle šedá RAL 7035 GK-E53100LG |  | Koncový díl k bočnímu uzavření kanálů pro vestavbu přístrojů Rapid 45-2 GK a GA 53100. | ks | 42.2096 | 42.2096 | 21,00 |  |  | 4012196419371 | 6113112 | OBO BETTERMANN s. r. o. | 0
LIN01019 | Patice RSZE1S48M pro RSB2A080,RSB1A16 |  |  | ks | 90.4838 | 90.4838 | 21,00 |  |  |  | RSZE1S48M | Linden Electro s.r.o. | 0.04
LIN01020 | Spona RSZR215 upevňovací plast. |  |  | ks | 3.6082 | 3.6082 | 21,00 |  |  |  | RSZR215 | Linden Electro s.r.o. | 0
ABB11480 | Spona CR-PH1 kovová |  |  | ks | 13.125 | 13.125 | 21,00 |  |  | 4013614529313 | 1SVR405659R0100 | ABB s.r.o. | 0
VYR00085 | Svítidlo EXTRA-N-LED-2/21-5000-236-4K-IP66 |  |  | ks | 2999.59 | 2999.59 | 21,00 |  |  |  | 086304 | VYRTYCH a.s. | 6
OBO00566 | Kryt vnitřního rohu, pro kanál pro vestavbu přístrojů Rapid 45-2 typu GK-53100 |  | Vnitřní roh pro změnu směru kanálů pro vestavbu přístrojů Rapid 45-2. Tvarové díly lze variabilně nastavovat v rozsahu 83–97 stupňů. | ks | 193.6136 | 193.6136 | 21,00 |  |  | 4012196419265 | 6113072 | OBO BETTERMANN s. r. o. | 0
OBO00567 | Vnější roh variabilní 110x88x88 PC/ABS světle šedá RAL 7035 |  | Vnější roh pro změnu směru kanálů pro vestavbu přístrojů Rapid 45-2. Tvarové díly lze variabilně nastavovat v rozsahu 80–110 stupňů. | ks | 192.696 | 192.696 | 21,00 |  |  | 4012196419210 | 6113052 | OBO BETTERMANN s. r. o. | 0
OBO00568 | Vývodka V-TEC TB20 M20x1,5 dělitelná OBO |  | Dělitelná vývodka V-TEC TB.. zaručuje stejně jako všechny ostatní kabelové vývodky V-TEC spolehlivé utěsnění kabelů. Dělitelná kabelová vývodka umožňuje rychle a bezproblémově nainstalovat například kabely osazené konektory nebo funkční kabely. Vývodka V-TEC TB je nepřekonatelná i při dovybavován | ks | 720.316 | 720.316 | 21,00 |  |  | 4012196536610 | 2024940 | OBO BETTERMANN s. r. o. | 0
LG400547 | MOSAIC LINK ZÁSUVKA 2P+T ZAROVNANÁ ŠEDÁ |  |  | ks | 153.2392 | 153.2392 | 21,00 |  | https://eshop.biesse.cz/Pictures/biesse/19/2000000326/203624-203624(2).jpg | 3414971577312 | 077197L | LEGRAND s.r.o. | 0
OST19271 | Filtr 11710001055 ventilátoru 92x92mm |  |  | ks | 818.685 | 818.685 | 21,00 |  |  |  | 11710001055 | EMS ELEKTRO s.r.o. | 0
ARK00235 | Držák DZMU 1 MERKUR "GZ" |  |  | ks | 126.984 | 126.984 | 21,00 |  |  | 8592648140153 | ARK-214015 | ARKYS, s.r.o. | 0
OMR00762 | Relé MY4IN-GS-R AC24 Omron |  |  | ks | 248.697 | 248.697 | 21,00 |  |  | 4550431042590 | MY4IN-GS-R AC24 | OMRON ELECTRONICS spol. s r.o. | 0
SCR01821 | Jistič 10C/1 BM617110 6kA |  |  | ks | 145.2469 | 145.2469 | 21,00 |  |  |  | BM617110 | Schrack Technik spol. s r.o. | 0.21
SCR01822 | Stykač 40A,230VAC, 3Z, 3TE BZ326468 Schrack |  |  | ks | 2230.3757 | 2230.3757 | 21,00 |  |  |  | BZ326468 | Schrack Technik spol. s r.o. | 0.4
ELR01673 | Skříň PER 1V1/1F/25 |  |  | ks | 5023.7436 | 5023.7436 | 21,00 |  |  | 8595208643323 | 5014V | ELPLAST - KPZ Rokycany, spol. s r.o. | 63
OST19272 | Svítidlo LED 48W IP44 420x420mm černé |  |  | ks | 768.4388 | 768.4388 | 21,00 |  |  |  | 76491 | LED Solution, s.r.o. | 0
TRE00097 | TREVOS Svíidlo LED SB 15W 2200lm/840 IP20 |  | SB LED 1.2ft 2200/840 | ks | 772.14 | 772.14 | 21,00 |  | https://eshop.biesse.cz/Pictures/biesse/19/2000000326/203632-203632(2).jpg | 8590515224258 | 22425 | TREVOS, a.s. | 7.5
EEP00189 | Ovladač RFWB-20/GB tlačítkový nástěnný, 2 tlačítka |  |  | ks | 857.4995 | 857.4995 | 21,00 |  |  | 8595188191616 | 9285 STANDARD | ELKO EP, s.r.o. | 0
SCR01823 | Chránič 63/4/0,03 B 10kA, AMPARO |  |  | ks | 13249.344 | 13249.344 | 21,00 |  |  |  | AR876103 | Schrack Technik spol. s r.o. | 0.4
OBO00569 | Izolovaný svod, role 250 m, o 23mm, černá |  | Údaje o instalaci vedení OBO isCon® naleznete v návodu k montáži. • Izolované vedení odolné proti vysokému napětí • Bez plazivých výbojů • Dodatečná mechanická ochrana (černý ochranný plášť) • K dodržení oddělovací vzdálenosti podle IEC 62305 (VDE 0185-305-3) • Testováno na základě IEC / EN | ks | 1240.4392 | 1240.4392 | 21,00 |  |  | 4012195854265 | 5408006 | OBO BETTERMANN s. r. o. | 0
OBO00570 | Izolovaný svod, role 100 m, o 23mm, černá |  | Údaje o instalaci vedení OBO isCon® naleznete v návodu k montáži. • Izolované vedení odolné proti vysokému napětí • Bez plazivých výbojů • Dodatečná mechanická ochrana (černý ochranný plášť) • K dodržení oddělovací vzdálenosti podle IEC 62305 (VDE 0185-305-3) • Testováno na základě IEC / EN | ks | 1240.4392 | 1240.4392 | 21,00 |  |  | 4012195674627 | 5408004 | OBO BETTERMANN s. r. o. | 0
TE510695 | Kryt ZBZ3605 ochranný teleskopická a žlutý |  |  | ks | 1539.0716 | 1539.0716 | 21,00 |  |  | 3389119020480 | ZBZ3605 | Schneider Electric CZ, s.r.o. | 0
MCL01380 | Pásek LED COB WW, 480LED/m, 15W/m, DC 24V, 1455lm/m, CRI90, IP20, 10mm, 50m |  | Stmívatelný LED pásek COB, teplá bílá (3000 K), 15 W, 480 LED, 1455 lm/m, CRI90, segment 50 mm, 24 LED/segment, IP20, DC 24 V, životnost 54000 h, šíře 10 mm, bílý PCB pásek, max. délka pásku při jednostranném zapojení: 10 m, opatřen samolepící páskou 3M, UV stabilní. Balení 50 m. | m | 233.22 | 233.22 | 21,00 |  | https://eshop.biesse.cz/Pictures/biesse/19/2000000326/203638-203638(2).jpg | 8595607139885 | ML-126.058.83.2 | McLED s.r.o. | 0
OST90690 | Svítidlo PIN 2xE14/40W/230V |  |  | ks | 866.595 | 866.595 | 21,00 |  |  |  | CA0293 | Alasans s.r.o. | 2
OST22260 | Jednotka TS4-A-2F UHD FIRE SAFETY orange 1400W |  |  | ks | 1160.6211 | 1160.6211 | 21,00 |  |  |  | 1761902 | Krannich Solar s.r.o. | 0
OST22261 | DUAL CORE RSS DIN RAIL Transmitter and outdoor kit |  |  | ks | 2917.743 | 2917.743 | 21,00 |  |  |  | 1755399 | Krannich Solar s.r.o. | 0
OST19273 | Svítidlo LED 17W 2520lm 3000K s čidlem, černé IP65 |  |  | ks | 1745.1638 | 1745.1638 | 21,00 |  |  | 3800157689496 | 2940 | LED Solution, s.r.o. | 0
BG000310 | Svítidlo ACCIAIO E LED 2X58 SD 4K 7000lm IP66 kov+sklo -20°C/50°C- při vyšší tep |  |  | ks | 2206.62 | 2206.62 | 21,00 |  |  | 8590048522715 | 96-A258ESD | BEGHELLI - ELPLAST,a.s. | 14.5
BG000311 | Svítidlo ACC EM LED 24 CT SE/SA 500lm 4,6W 40°C | CENA POUZE NA DOPTÁNÍ |  | ks | 0 | 0 | 21,00 |  |  |  | 15030 | BEGHELLI - ELPLAST,a.s. | 0
OST19274 | Svítidlo Arneb 70878 9W 3000K Paulmann |  |  | ks | 1030.8 | 1030.8 | 21,00 |  |  |  | 1559122 | Conrad Electronic Česká republika, s.r.o. | 0
MIVV0243 | Svítidlo ROM2412HELD7W3KB 7W 3000K double beam black |  |  | ks | 2371.8654 | 2371.8654 | 21,00 |  |  | 8595210351384 | ROM2412HELD7W3KB | mivvy a.s. | 2
TRE00098 | Svítidlo FUTURA 2.2ft PC NM3hAt nouzové |  |  | ks | 1866.75 | 1866.75 | 21,00 |  |  |  | 62423 | TREVOS, a.s. | 14.5
MOCE0189 | Stykač CR2011012 1NO 1NC 20A 12V AC/DC |  |  | ks | 941.5575 | 941.5575 | 21,00 |  |  | 9010238040809 | 193906 | Eaton Elektrotechnika s.r.o. | 0
OST19275 | Disk SSD Samsung 980 1TB, M.2, NVMe |  |  | ks | 3030.45 | 3030.45 | 21,00 |  |  |  | 26062605 | PENTA CZ s.r.o. | 0
LAP03862 | HELUKAT 200IND ROBUSTFLEX SF/UTP 4x2xAWG26/7 PUR LSOH |  |  | m | 50.6742 | 50.6742 | 21,00 |  |  |  | 800068 | Helukabel CZ s.r.o. | 0
SIE10184 | Relé 3SK1121-2CB41bezpečnostní 24V DC |  |  | ks | 5868.2046 | 5868.2046 | 21,00 |  |  |  | 3SK1121-2CB41 | Blumenbecker Prag s.r.o. | 0
OEM01002 | Spínač 83 873 102 , 250V, 10A |  |  | ks | 2966.428 | 2966.428 | 21,00 |  |  |  | 83 873 102 | OEM Automatic, spol. s r.o. | 0
TE120219 | Stykač CAD503BD 5Z 690V 24VDC |  |  | ks | 2048.7473 | 2048.7473 | 21,00 |  |  | 3389110820317 | CAD503BD | Schneider Electric CZ, s.r.o. | 0
BEL00504 | Trubice 8W/830 T5 LT NBB |  |  | ks | 78.8317 | 78.8317 | 21,00 |  |  | 8595209901811 | 108011000 | NBB Bohemia s. r. o. | 2
OST19276 | Konektor SBE160A24V/rudý 50mm2 Power Series |  |  | ks | 474.75 | 474.75 | 21,00 |  |  |  | MK0000120 | KONEKTORY BRNO s.r.o. | 0
OST22262 | Pouzdro harting Han 10EMC/B-HTE-M32 (HT) |  |  | ks | 327.9825 | 327.9825 | 21,00 |  |  |  | 19628100427 | Blumenbecker Prag s.r.o. | 0
OST90691 | Vývodka M16 mosaz IP68 1SNG602005R0000 |  |  | ks | 57.4027 | 57.4027 | 21,00 |  |  |  | 1SNG602005R0000 | TME Czech Republic s. r. o. | 0
OST90692 | Vývodka M20 mosaz IP68 1SNG602020R0000 |  |  | ks | 92.5076 | 92.5076 | 21,00 |  |  |  | 1SNG602020R0000 | TME Czech Republic s. r. o. | 0
OST90693 | Matice M16 mosaz 1SNG608002R0000 |  |  | ks | 8.8124 | 8.8124 | 21,00 |  |  |  | 1SNG608002R0000 | TME Czech Republic s. r. o. | 0
OST90694 | Matice M20 mosaz 1SNG608003R0000 |  |  | ks | 13.8588 | 13.8588 | 21,00 |  |  |  | 1SNG608003R0000 | TME Czech Republic s. r. o. | 0
OST90695 | Ölflex CLASSIC 16G0,75 |  |  | ks | 98.5215 | 98.5215 | 21,00 |  |  |  | CL110-16G0.75 | TME Czech Republic s. r. o. | 0
OST90696 | Vývodka M32 mosaz IP68 1SNG625036R0000 |  |  | ks | 306.0317 | 306.0317 | 21,00 |  |  |  | 1SNG625036R0000 | TME Czech Republic s. r. o. | 0
OST90697 | Vložka do vývodky M32, IP68, HELU.903530 |  |  | ks | 41.1475 | 41.1475 | 21,00 |  |  |  | HELU-903530 | TME Czech Republic s. r. o. | 0
REX00238 | Skříň RE 1/1 + 36M VPRAVO EGD bez HJ 78x62 do 63A |  |  | ks | 9247.3456 | 9247.3456 | 21,00 |  |  |  | 500481-V | REX elektro s.r.o. | 0
HLB01537 | Skříň ER2/NV-7-C/DIN TH-35, prázdná s DIN lištami |  |  | ks | 4531.275 | 4531.275 | 21,00 |  |  | 8596053002624 | ER2/NV-7-C/DIN TH-35 | DCK Holoubkov Bohemia a.s. | 0
FVE11431 | SUN2000-100KTL-M2(AFCI) |  |  | ks | 97265.2709 | 97265.2709 | 21,00 |  |  |  | 1752866 | Krannich Solar s.r.o. | 0
FVE11434 | SUN2000-50KTL-M3 |  |  | ks | 63807.8274 | 63807.8274 | 21,00 |  |  |  | 1752841 | Krannich Solar s.r.o. | 0
TLE01452 | Pásek LED HVS230SMD10 10W 3000K 230V |  |  | m | 106.8546 | 106.8546 | 21,00 |  |  |  | 076710 | T-LED s.r.o. | 0
TLE01453 | Spojka přímá LED pásku HVS230COB a HVS230SMD |  |  | ks | 24.855 | 24.855 | 21,00 |  |  |  | 076723 | T-LED s.r.o. | 0
KBA01621 | NAYY-J 5x50 rm hliníkový |  |  | m | 170.5578 | 170.5578 | 21,00 |  |  |  | 2000002409 |  | 0
KBA01622 | NAYY-J 5x70 rm hliníkový |  |  | m | 223.6579 | 223.6579 | 21,00 |  |  |  | 2000001880 |  | 0
KBA01623 | NAYY-J 5x120 rm hliníkový |  |  | m | 341.9587 | 341.9587 | 21,00 |  |  |  | 2000001876 |  | 0
SOL01014 | Solight LED nouzové osvětlení, 3,2W, 175lm, IP65, NiCd 800mAh bate |  |  | ks | 447.2122 | 447.2122 | 21,00 |  |  | 8592718028947 | WO526 | Solight Holding, s.r.o. | 0
MDS01561 | Svítidlo PARD1000W4C/ND | CENA POUZE NA DOPTÁNÍ |  | ks | 0 | 0 | 21,00 |  |  |  | PARD1000W4C/ND | MODUS, spol. s r.o. | 13
MDS01564 | Svítidlo Modus PKS4000RM2KO4ND |  | MODUS PKS4000, IP54, obdélník, opálový kryt, 4x LED 840 , SELV, 1050mA | ks | 3110.25 | 3110.25 | 21,00 |  | https://eshop.biesse.cz/Pictures/biesse/19/2000000326/203677-203677(2).jpg | 8596099065096 | PKS4000RM2KO4ND | MODUS, spol. s r.o. | 13
EEP00190 | Zdroj AD05-JACK 5V ELEKTROBOCK |  |  | ks | 218.8758 | 218.8758 | 21,00 |  |  |  | 1992 | ELEKTROBOCK MTF s.r.o. | 0.84
OST19277 | Svítidlo Lištové 24V Dual Black ARAGORN Varianta: Barva: Černá |  |  | ks | 1925.8954 | 1925.8954 | 21,00 |  |  |  | KL-T1001AJ-L300-8W-BK | Kama elektro s.r.o. | 2
BG000312 | Svítidlo A11-10001CM |  |  | ks | 3452.7997 | 3452.7997 | 21,00 |  |  | 8590048498065 | A11-10001CM | BEGHELLI - ELPLAST,a.s. | 14.5
BG000313 | Svítidlo A11-10052CM |  |  | ks | 3949.695 | 3949.695 | 21,00 |  |  | 8590048529332 | A11-10052CM | BEGHELLI - ELPLAST,a.s. | 14.5
BG000314 | Svítidlo 74047 Beghelli |  |  | ks | 510.255 | 510.255 | 21,00 |  |  | 8002219713414 | 74047 | BEGHELLI - ELPLAST,a.s. | 14.5
BG000315 | Svítidlo 75421 Beghelli |  |  | ks | 504.9 | 504.9 | 21,00 |  |  |  | 75421 | BEGHELLI - ELPLAST,a.s. | 1
BG000316 | Svítidlo 86167 Beghelli |  |  | ks | 702.27 | 702.27 | 21,00 |  |  | 8002219759047 | 86167 | BEGHELLI - ELPLAST,a.s. | 4
BG000317 | Svítidlo 170EDMC Beghelli | CENA POUZE NA DOPTÁNÍ |  | ks | 0 | 0 | 21,00 |  |  | 8002219745002 | 170EDMC | BEGHELLI - ELPLAST,a.s. | 4
BG000318 | Svítidlo 40151 Beghelli | CENA POUZE NA DOPTÁNÍ |  | ks | 0 | 0 | 21,00 |  |  | 8002219857880 | 40151 | BEGHELLI - ELPLAST,a.s. | 14.5
BG000319 | Svítidlo 40113 Beghelli | CENA POUZE NA DOPTÁNÍ |  | ks | 0 | 0 | 21,00 |  |  | 8002219755391 | 40113 | BEGHELLI - ELPLAST,a.s. | 14.5
BG000320 | Svítidlo 40116 Beghelli | CENA POUZE NA DOPTÁNÍ |  | ks | 0 | 0 | 21,00 |  |  | 8002219755421 | 40116 | BEGHELLI - ELPLAST,a.s. | 14.5
BG000321 | Svítidlo LED BACKLIGHT 36W 4000K 3600lm Beghelli 600x600 |  |  | ks | 701.505 | 701.505 | 21,00 |  |  |  | 70081 | BEGHELLI - ELPLAST,a.s. | 14.5
BG000322 | Svítidlo 70083 Beghelli |  |  | ks | 978.435 | 978.435 | 21,00 |  |  | 8002219861337 | 70083 | BEGHELLI - ELPLAST,a.s. | 14.5
BG000323 | Svítidlo 70087 Beghelli |  |  | ks | 1152.855 | 1152.855 | 21,00 |  |  |  | 70087 | BEGHELLI - ELPLAST,a.s. | 14.5
BG000324 | Svítidlo 70085+20089 |  |  | ks | 1287.495 | 1287.495 | 21,00 |  |  |  | 70085+20089 | BEGHELLI - ELPLAST,a.s. | 14.5
BG000325 | Svítidlo A44-10160CM Beghelli |  |  | ks | 1246.95 | 1246.95 | 21,00 |  |  | 8590048533872 | A44-10160CM | BEGHELLI - ELPLAST,a.s. | 4
BG000326 | Svítidlo A44-10140CM |  |  | ks | 942.9493 | 942.9493 | 21,00 |  |  | 8590048536620 | A44-10140CM | BEGHELLI - ELPLAST,a.s. | 4
OST19278 | Relé PNOZ X7 24VACDC 2n/o bezpečnostní PILZ |  |  | ks | 3344.9793 | 3344.9793 | 21,00 |  |  |  | 774059 | Blumenbecker Prag s.r.o. | 0
BEF01042 | Zámek elektrický 5U0X10 9-24Vac/dc 12Vdc nízkoodběr |  |  | ks | 1084.8 | 1084.8 | 21,00 |  |  |  | 159055 | H&B Group s.r.o. | 0
OST19279 | Modul X20AI4632 analogový vstupní B&R |  |  | ks | 15674.58 | 15674.58 | 21,00 |  |  |  | 566-505 | RS Components Sp. z o.o. | 0
S3570009 | Profil PX, 30x7 mm, čirý difuzor, komplet, 2m dlouhý | CENA POUZE NA DOPTÁNÍ |  | ks | 0 | 0 | 21,00 |  |  |  | ML-761.017.02.2.2 | McLED s.r.o. | 0
S3570010 | Profil PX, 30x7 mm, čirý difuzor, komplet, 2m dlouhý |  | Přisazený hliníkový profil pro LED pásky, rozměry průřezu cca 30x7 mm. Součástí je čirý difuzor, který lze do profilu nasunout. Tento profil je určen pro krytí a chlazení LED pásků do šíře 12 mm. Upevnění k podkladu lze provést pomocí montážních úchytů, vrutů, lepidel. K profilu lze zakoupit úchyty | ks | 230.1 | 230.1 | 21,00 |  | https://eshop.biesse.cz/Pictures/biesse/19/2000000326/203699-203699(2).jpg | 8595607124423 | ML-761.017.02.2 | McLED s.r.o. | 0
MCL01381 | Konektor power, volný konec,10A, délka200mm |  | Napájecí power konektor - zásuvka, s dvouvodičovým kabelem o průřezu AWG18/0,82mm², délka cca 200mm. Tento konektor využijete např. s plastovým zdrojem zakončeným konektorem - vidlicí k napájení ovladačů, stmívačů apod., případně lze takový zdroj jednoduše připojit přímo k LED pásku (pájením, svorka | ks | 29.25 | 29.25 | 21,00 |  | https://eshop.biesse.cz/Pictures/biesse/19/2000000326/203700-203700(2).jpg | 8595607136174 | ML-112.037.21.0 | McLED s.r.o. | 0
MCL01382 | Konektor power, vidlice AWG18/0,82mm2 ,10A, délka 100mm |  | Power konektor – vidlice, volný konec (AWG 18/0,82 mm²), černý, max. 10 A, délka cca 1 m | ks | 54.795 | 54.795 | 21,00 |  | https://eshop.biesse.cz/Pictures/biesse/19/2000000326/203701-203701(2).jpg | 8595607144032 | ML-112.057.21.0 | McLED s.r.o. | 0
MCL01383 | Vypínač s power konektory 5,5×2,1 mm černý 30 cm McLED ML-112.009.21.0 |  | Propojovací power konektor s vypínačem, černá barva, celková délka cca 30 cm. Max. 2 A/250 V. Rozměry konektoru 5,5x2,1mm. Vhodné pro použití s plastovými adaptéry 12/24V.Typ příslušenství: Ovládání, spínáníPříslušenství: AnoNáhradní díl: NePro typ pásku: Jednobarevné - univerzálníEAN: 8595607120807 | ks | 32.175 | 32.175 | 21,00 | https://www.biesse.cz/svetelne-zdroje_c381775347976343/led-pasky-a-profily_c556559042085317/ovladani | https://eshop.biesse.cz/Pictures/biesse/19/2000000326/203702-203702(2).jpg | 8595607120807 | ML-112.009.21.0 | McLED s.r.o. | 0 | Světelné zdroje | LED pásky a profily | Ovládání LED pásků
MEC00225 | Vařič 602DVSCP1503WH Sencor |  |  | ks | 531.9126 | 531.9126 | 21,00 |  |  |  | 602DVSCP1503WH | Favia s.r.o. | 12.26
OST30895 | Snímač Optický LL3-TS40 5323971 SICK |  |  | ks | 14071.2 | 14071.2 | 21,00 |  |  |  | 5323971 | SICK spol. s r.o. | 0
_KIO1017 | Spínač 3KD3230-0NE20-0 |  |  | ks | 3052.732 | 3052.732 | 21,00 |  |  |  | 3KD3230-0NE20-0 | Blumenbecker Prag s.r.o. | 0
FEM01003 | Víko 100 B1Y15N1R100F T-kus FEMI-CZ |  |  | ks | 597.2798 | 597.2798 | 21,00 |  |  |  | ZFB1Y15N1R100F | BI ESSE S.P.A. | 0
FEM01004 | Víko 150 B1Y15N1R150F T-kus FEMI-CZ |  |  | ks | 748.6507 | 748.6507 | 21,00 |  |  |  | ZFB1Y15N1R150F | BI ESSE S.P.A. | 0
FEM01005 | Víko 100 B1Y10N1R100F oblouk 90° FEMI-CZ |  |  | ks | 409.8101 | 409.8101 | 21,00 |  |  |  | ZFB1Y10N1R100F | BI ESSE S.P.A. | 0
OST19280 | Svítidlo Plafoniera ANETA STAR LED NEW 18W 1440lm 3000K-6500K IP44 bílá, LED-CL7 |  |  | ks | 593.2009 | 593.2009 | 21,00 |  |  | 8592687501342 | 127089 | DAMIJA elektro s.r.o. | 2
OST19281 | Svítidlo Plafoniera ANETA STAR LED NEW 12W 960lm 3000K-6500K IP44 bílá, LED-CL70 |  |  | ks | 462.06 | 462.06 | 21,00 |  |  | 8592687501335 | 127088 | DAMIJA elektro s.r.o. | 2
NGT10096 | Detektor Ei650i kouře, nepropojitelný Ei Electronics ( Náhrada za Ei65iC) |  |  | ks | 937.86 | 937.86 | 21,00 |  |  | 5099383005707 | EI650I | N.G. ELEKTRO TRADE, a.s. | 1.1
OST30896 | Rozvaděč RP1 |  |  | ks | 90506.355 | 90506.355 | 21,00 |  |  |  |  | LIVE CB s.r.o. | 168.07
GRL00894 | Svítidlo ILLY II 3G 36W NW EMERGENCY GREENLUX |  | LED panel s nouzovým modulem. Určený primárně k přisazení ke stropu. Standardní svítidlo doplněné o nouzový modul, který zajistí nouzové osvětlení po výpadku elektrické energie. Nabíjení signalizováno zelenou kontrolkou. Rám svítidla z bíle lakovaného ocelového plechu, difuzor z polypropylenu. | ks | 2868.75 | 2868.75 | 21,00 |  |  | 8592660147420 | GXPS443 | Greenlux s.r.o. | 0
GRL00895 | ILLY II 3G 46W NW EMERGENCY |  | LED panel s nouzovým modulem. Určený primárně k přisazení ke stropu. Standardní svítidlo doplněné o nouzový modul, který zajistí nouzové osvětlení po výpadku elektrické energie. Nabíjení signalizováno zelenou kontrolkou. Rám svítidla z bíle lakovaného ocelového plechu, difuzor z polypropylenu. | ks | 3112.02 | 3112.02 | 21,00 |  |  | 8592660147437 | GXPS444 | Greenlux s.r.o. | 7
GRL00896 | LED EMERGENCY INVERTER V |  |  | ks | 1113.84 | 1113.84 | 21,00 |  |  | 8592660147727 | GXNO039 | Greenlux s.r.o. | 0.84
GRL00897 | Svítidlo LED STELLA II 40W NW panel backlight |  |  | ks | 516.23 | 516.23 | 21,00 |  |  | 8592660154725 | GXDS364 | Greenlux s.r.o. | 7
HLB01538 | Skříň SS200/NKE1P-C E.ON v pilíři |  |  | ks | 11047.05 | 11047.05 | 21,00 |  |  |  | SS200/NKE1P-C E.ON | DCK Holoubkov Bohemia a.s. | 0
SCA00387 | Přívodka nástěnná OPTIMA - 245.6396T |  |  | ks | 1295.4 | 1295.4 | 21,00 |  |  | 8001636311449 | 245.6396T | SCAME-CZ,s.r.o. | 0
EMN10613 | Skříň ZSF40101000.1/3959 IP54 chránič 4x230V, 1x16/5, 1x32/5, HLAK 5x25mm2 |  |  | ks | 6457.71 | 6457.71 | 21,00 |  |  |  | V3404-C | Famatel - CZ s.r.o. | 3.8
OST19282 | Hlavice RKWAM otočného přepínače SCHLEGEL |  |  | ks | 375.0365 | 375.0365 | 21,00 |  |  |  | RKWAM | GHV Trading, spol. s r. o. | 0
OST19283 | Hlavice RKSTBM Otočný spínač SCHLEGEL |  |  | ks | 363 | 363 | 21,00 |  |  |  | RKSTBM | GHV Trading, spol. s r. o. | 0
EEP00191 | Přijímač RFSAI-61B-SL spínací bezdrátový ELKO |  | Spínací prvek s jedním / dvěma výstupními relé slouží k ovládání spotřebičů a světel. Pro ovládání lze použít vypínače/tlačítka v elektroinstalaci. Lze je kombinovat s Detektory, Ovladači nebo Systémovými prvky iNELS RF Control. Provedení BOX nabízí montáž přímo do instalační krabice, podhledu neb | ks | 1319.3037 | 1319.3037 | 21,00 |  | https://eshop.biesse.cz/Pictures/biesse/19/2000000326/203722-203722(2).jpg | 8595188182041 | 8204 | ELKO EP, s.r.o. | 0.038
OST19284 | Parabola 80cm AL Telesystem Italy |  |  | ks | 1320 | 1320 | 21,00 |  |  |  |  | PENTA CZ s.r.o. | 10
LAP03863 | 1-CXKE-R-J 5x70 /o/-/UV/-M B2cas1d1a1 |  |  | m | 1419.985 | 1419.985 | 21,00 |  |  |  |  | allkabel s.r.o. | 0
HAG00360 | Lišta přístrojová otvoru, d=1000mm (barva RAL 9002- šedá) HAGER S35V |  |  | ks | 484.53 | 484.53 | 21,00 |  |  |  | S35V | JANČA & EMAS group s.r.o. | 0.21
OST19285 | Soft-start / Omezovač náběhového proudu pro transformátory, 4000VA/17,5A/250V (4 |  |  | ks | 1906.5 | 1906.5 | 21,00 |  |  |  | ICL-1 | Přemek Oslzlý | 0
SIE00260 | Spínač 3RV2021-4DA20 motorový 20-25A Siemens |  |  | ks | 951.9132 | 951.9132 | 21,00 |  |  |  | 3RV2021-4DA20 | Siemens, s.r.o. | 0
MCL01384 | Pásek LED SMD2835 NW, 120LED/m, 28,8W/m, DC 24V, 2736lm/m, CRI90 |  | LED pásek SMD2835, neutrálně bílá (4200K), 28,8W, 120LED, 2736lm/m, CRI90, segment 50mm, 6LED/segment, IP20, DC 24V, životnost 54000h, šíře 10mm, bílý PCB pásek, max. délka pásku při jednostranném zapojení: 4m, opatřen samolepící páskou 3M, UV stabilní. | ks | 230.3925 | 230.3925 | 21,00 | https://www.biesse.cz/svetelne-zdroje_c381775347976343/led-pasky-a-profily_c556559042085317/led-pask | https://eshop.biesse.cz/Pictures/biesse/19/2000000326/203728-203728(2).jpg | 8595607128889 | ML-126.704.60.0 | McLED s.r.o. | 0 | Světelné zdroje | LED pásky a profily | LED pásky
MCL01385 | LED pásek SMD2835 NW, 120LED/m, 28,8W/m, DC 24V, 2736lm/m, CRI90, |  |  | ks | 3270.4854 | 3270.4854 | 21,00 |  |  |  | ML-126.704.60.9.1400 | McLED s.r.o. | 0
KBA01624 | Flexo H05RR-F 91 3255-1-54/10 3x2,5/10m |  |  | ks | 785.9 | 785.9 | 21,00 |  |  |  | 91 3255-1-54/10 | EMSORT s.r.o. | 0
REN00337 | Trafo LED 10W 350mA LA 1008658 |  |  | ks | 811.224 | 811.224 | 21,00 |  |  | 4024163297417 | LA 1008658 | AULIX lighting spol. s r.o. | 4
OST22263 | Dvojzásuvka GHE-2d bílá/kouřové IP44 , 626 |  |  | ks | 174.81 | 174.81 | 21,00 |  |  |  | 626 | UNIVEX CZ, v.o.s. | 0
TME01613 | Pojistka 150A tavná, pásková SIBA |  |  | ks | 256.115 | 256.115 | 21,00 |  |  |  | 9005805.150 | TME Czech Republic s. r. o. | 0
EMN10614 | Přívodka nástěnná 14380 IP67/400V/125A/4P 6h - SpeedPRO | CENA POUZE NA DOPTÁNÍ |  | ks | 0 | 0 | 21,00 |  |  |  | 14380 | Famatel - CZ s.r.o. | 0
SIE90594 | 6ES7972-0BB70-0XA0 Siemens |  |  | ks | 1406.8871 | 1406.8871 | 21,00 |  |  |  | 6ES7972-0BB70-0XA0 | Blumenbecker Prag s.r.o. | 0
SIN01022 | Svítidlo DLTJ 18CCT LED |  |  | ks | 391.02 | 391.02 | 21,00 |  |  | 8594046225425 | DLTJ 18CCT LED | SINCLAIR Global Group s.r.o. | 0
SIN01023 | Svítidlo PL595936NWBL |  |  | ks | 614.46 | 614.46 | 21,00 |  |  |  | PL595936NWBL | SINCLAIR Global Group s.r.o. | 0
SIN01024 | Svítidlo PL 595936NWBL DALI UGR19 |  |  | ks | 1149.4959 | 1149.4959 | 21,00 |  |  |  | PL 595936NWBL DALI UGR19 | SINCLAIR Global Group s.r.o. | 0
SIN01025 | Svítidlo TPL 45,160lm/W LED DALI |  |  | ks | 1599.36 | 1599.36 | 21,00 |  |  | 8594046226019 | TPL 45,160LM/W LED DALI | SINCLAIR Global Group s.r.o. | 0
SIN01026 | Svítidlo TPL 54,160lm/W LED DALI |  |  | ks | 1902.18 | 1902.18 | 21,00 |  |  |  | TPL 54,160LM/W LED DALI | SINCLAIR Global Group s.r.o. | 0
SIN01027 | Svítidlo DLTJ 24CCT LED |  |  | ks | 513.03 | 513.03 | 21,00 |  |  | 8594046225432 | DLTJ 24CCT LED | SINCLAIR Global Group s.r.o. | 0
ABB21122 | Dvířka 1SPE007717F9907 |  |  | ks | 1254 | 1254 | 21,00 |  |  | 8712507130273 | 1SPE007717F9907 | ABB s.r.o. | 0
HLB01540 | Skříň ER212/NKP7P/80A/QM+FV |  |  | ks | 10473.75 | 10473.75 | 21,00 |  |  | 8596053119308 | ER212/NKP7P/80A/QM+FV | DCK Holoubkov Bohemia a.s. | 0
OST19286 | Svítidlo FL2 300 4800lm | CENA POUZE NA DOPTÁNÍ |  | ks | 0 | 0 | 21,00 |  |  |  | FL2 300 | SINCLAIR Global Group s.r.o. | 2.1
GRL00898 | Svítidlo STROPY 22W CCT ADJ max.2300/3550lm IP65 IK10 |  |  | ks | 814.266 | 814.266 | 21,00 |  |  |  | GXPR050. | Greenlux s.r.o. | 2
LAP03864 | H07RN-F 12G1,5 sw | CENA POUZE NA DOPTÁNÍ |  | m | 0 | 0 | 21,00 |  |  |  | H07RN-F 12G1,5 SW | allkabel s.r.o. | 0
LAP03865 | OLFLEX CLASSIC 110 21G0,5 |  |  | m | 82.8868 | 82.8868 | 21,00 |  |  |  | 1119021 | TME Czech Republic s. r. o. | 0
ELR01674 | Skříň PRVO 1/3x25A pilíř |  |  | ks | 31152.1899 | 31152.1899 | 21,00 |  |  |  | 114-025 PRVO 1/3X25A | ELPLAST - KPZ Rokycany, spol. s r.o. | 63
MCL01386 | Driver ML-910.011.22.0 DALI pro TORO 9 a 15W |  |  | ks | 857.7036 | 857.7036 | 21,00 |  |  | 8595607144421 | ML-910.011.22.0 | McLED s.r.o. | 0
OSR00502 | Zářivka LEDVANCE Damp Proof Housing 1200mm IP65 pro dvě LED trubice T8 |  |  | ks | 434.5369 | 434.5369 | 21,00 |  |  |  | 4099854118111 | JANČA & EMAS group s.r.o. | 14.5
OST19287 | Kabel propojovací laser 1,5m |  |  | ks | 347.0625 | 347.0625 | 21,00 |  |  |  | KZ- | KRUP s.r.o. | 0
LAP03866 | 1-CXKH-R-J 3x185+95 SM/SM /o/-/ B2cas1d1a1 |  |  | m | 2496.9 | 2496.9 | 21,00 |  |  |  | 0815037 | allkabel s.r.o. | 0
WEI00667 | Tiskárna PRINTJET CONNECT 2715590000 |  |  | ks | 158506.4384 | 158506.4384 | 21,00 |  |  | 4064675016922 | 2715590000 | Weidmüller, s.r.o. | 0
SAL00142 | Svodič přepětí DA-275-DF16-S |  |  | ks | 3473.8893 | 3473.8893 | 21,00 |  |  |  | A05722 | Sonepar Česká republika spol. s r.o. | 0.18
MOCH0102 | Skříň IKA-3/54-ST-UV 54M na omítku IP65 |  |  | ks | 4063.618 | 4063.618 | 21,00 |  |  | 4015081706570 | 174195 | Eaton Elektrotechnika s.r.o. | 0
OST19288 | Motor MD0090X-B 1/3 HP, 3.5 AMP, 90 VDC, 1900 RPM |  |  | ks | 22166.8892 | 22166.8892 | 21,00 |  |  |  | MD0090X-B | Radwell International Poland Sp.z o.o. | 0
OBO00571 | Střešní průchodka, pro kruhový a plochý vodič, 250x250x100, černá |  |  | ks | 161.3416 | 161.3416 | 21,00 |  |  | 4012195401599 | 5201101 | OBO BETTERMANN s. r. o. | 0
OST19289 | Krokosvorka, 2mm, rudá |  |  | ks | 39.0495 | 39.0495 | 21,00 |  |  |  |  | Jaroslav Kůs | 0
LMX00415 | Napaječ KKT305122 |  |  | ks | 509.625 | 509.625 | 21,00 |  |  | 6410014532413 | KKT305122 | LUMINEX,společnost s ručením omezeným | 0
FKT00345 | SET - LED pásek 1m s mechanickým spínačem do AL profilu, 4000K |  |  | ks | 531.9131 | 531.9131 | 21,00 |  |  |  | 4739366 | FK technics, spol. s r.o. | 0.84
TLE01454 | Zdroj LED SLIM-12V-500W zdroj IP67 |  |  | ks | 1189.335 | 1189.335 | 21,00 |  |  | 8596558000613 | 056134 | T-LED s.r.o. | 0
TLE01455 | Zdroj LED 12V 100W zdroj UTD-12-100 |  |  | ks | 609.915 | 609.915 | 21,00 |  |  | 8596558007346 | 056301 | T-LED s.r.o. | 0
TLE01456 | DimLED ovladač OVM ALLMIX 4KM |  |  | ks | 371.16 | 371.16 | 21,00 |  |  | 1100687984095 | 069211, TLED | T-LED s.r.o. | 0
FEN00346 | Okruh 23ADPSV 18740 |  |  | ks | 1809.6 | 1809.6 | 21,00 |  |  | 8590875029173 | 2249976 | FENIX Trading, s. r. o. | 0
ELR01675 | Skříň PERP 1000/800/CEZ 5.2.333 vestavná (HR1) |  |  | ks | 174945.9362 | 174945.9362 | 21,00 |  |  |  | PERP 1000/800/CEZ 5.2.333 VEST | ELPLAST - KPZ Rokycany, spol. s r.o. | 252
ELR01676 | Sokl 8200 5.2.333 SO | CENA POUZE NA DOPTÁNÍ |  | ks | 0 | 0 | 21,00 |  |  |  | SOKL 8200 5.2.333 SO | ELPLAST - KPZ Rokycany, spol. s r.o. | 0
OST19290 | Svítidlo QVAL-250LI ARQUE 185lm/1h/IP44 Autotest |  |  | ks | 1234.77 | 1234.77 | 21,00 |  |  |  | NR-QVAL-250LI | BOOBA s.r.o. | 4
OSR00503 | Žárovka LED reflector PAR16 4.7W/50W GU10 2700K 390lm/35° NonDim 15Y |  |  | ks | 72.7356 | 72.7356 | 21,00 |  |  |  | LR6304.7LN-WFL/WW | MEGAMAN Česká republika, spol. s r.o. | 3
OST19291 | Spojka dveří, řada: 8UD |  |  | ks | 684.03 | 684.03 | 21,00 |  |  |  | 8UD1900-6HA00 | Blumenbecker Prag s.r.o. | 0
OST19292 | Manžeta smrštovací 159 |  |  | ks | 975 | 975 | 21,00 |  |  |  | MANŽETA 159 | TL-Systems s.r.o. | 0
TE911092 | Modul SXWTBIOW110001 svorkovnicový |  |  | ks | 1705.0044 | 1705.0044 | 21,00 |  |  |  | SXWTBIOW110001 | Schneider Electric CZ, s.r.o. | 0
OST19293 | Stožár DOS 100-VS Ž.Z |  |  | ks | 14220 | 14220 | 21,00 |  |  |  | DOS 100-VS Ž.Z | TL-Systems s.r.o. | 0
OST90698 | Baterie CSB HR1221W F2, 12V, 5,1Ah |  |  | ks | 681.7106 | 681.7106 | 21,00 |  |  |  | CSB HR1221W F2, 12V, 5,1AH |  | 0
_SPC1037 | _Zásuvka Unica 250V/16A 2P+E clonky bezšroubová Antracit |  |  | ks | 134.0525 | 134.0525 | 21,00 |  |  |  | NU305954E | Schneider Electric CZ, s.r.o. | 0
_SPC1038 | _Zásuvka NU301654 USB nabíjecí antracit |  |  | ks | 1019.5153 | 1019.5153 | 21,00 |  |  |  | NU301654 | Schneider Electric CZ, s.r.o. | 0.11
_SPC1039 | _Zásuvka NU303154 pro plochou vidlici |  |  | ks | 168.6596 | 168.6596 | 21,00 |  |  |  | NU303154 | Schneider Electric CZ, s.r.o. | 0.11
_SPC1040 | _Rámeček Unica Studio dvojnásobný Antracit |  |  | ks | 97.0588 | 97.0588 | 21,00 |  |  |  | NU200454 | Schneider Electric CZ, s.r.o. | 0
TLE01457 | Svítidlo LED veřejné osvětlení VO3 50W, Denní bílá |  |  | ks | 1052.475 | 1052.475 | 21,00 |  |  | 8596558011633 | 107043 | T-LED s.r.o. | 0
SA700234 | Skříň NSYSFN2012502DP |  |  | ks | 34191.504 | 34191.504 | 21,00 |  |  | 3606486103586 | NSYSFN2012502DP | Schneider Electric CZ, s.r.o. | 0
EMS00529 | Lapač hmyzu P4104 3,3W | CENA POUZE NA DOPTÁNÍ |  | ks | 0 | 0 | 21,00 |  |  |  | P4104 | EMOS spol. s r.o. | 2
MG230045 | Jistič NSX630NA 630A 3P |  |  | ks | 26276.1603 | 26276.1603 | 21,00 |  |  | 3606482002883 | C633630S | Schneider Electric CZ, s.r.o. | 0
MG210183 | Rukojeť LV432597T |  |  | ks | 2121.601 | 2121.601 | 21,00 |  |  | 3606482004085 | LV432597T | Schneider Electric CZ, s.r.o. | 0
MG210184 | Kryt svorek LV432595 |  |  | ks | 708.6164 | 708.6164 | 21,00 |  |  | 3606480019975 | LV432595 | Schneider Electric CZ, s.r.o. | 0
MG241029 | Odpínač FUPACT ISFT250 3P |  |  | ks | 8019.9407 | 8019.9407 | 21,00 |  |  | 3606481165671 | LV480805 | Schneider Electric CZ, s.r.o. | 2.26
SIR01164 | Žárovka 709 52 25W, 24V, BA15D velká baňka |  |  | ks | 190.563 | 190.563 | 21,00 |  |  |  | SIR-70952 | SCHMACHTL CZ, spol. s r.o. | 0
TE160140 | Jistič GV5P220F motorový |  |  | ks | 30666.612 | 30666.612 | 21,00 |  |  | 3606489915421 | GV5P220F | Schneider Electric CZ, s.r.o. | 2.02
TE110131 | Stykač 225A 3P AC3 cívka 100-250V AC/DC, standard |  |  | ks | 19527.9025 | 19527.9025 | 21,00 |  |  | 3606481921956 | LC1G225KUEN | Schneider Electric CZ, s.r.o. | 0
TE120220 | Kontakt LAG8N203 |  |  | ks | 273.9295 | 273.9295 | 21,00 |  |  | 3606481916334 | LAG8N203 | Schneider Electric CZ, s.r.o. | 0
TE160141 | Kryty LA9G3701 svorek |  |  | sada | 294.372 | 294.372 | 21,00 |  |  | 3606481916587 | LA9G3701 | Schneider Electric CZ, s.r.o. | 0
ABB21123 | Odpínač OT630E03P ABB |  |  | ks | 12681 | 12681 | 21,00 |  |  | 6417019230474 | 1SCA022718R8940 | ABB s.r.o. | 0
DIS01756 | Svítidlo CROMO 590W/LED/4000K/AS60°,IP66 grafit |  |  | ks | 23714.6208 | 23714.6208 | 21,00 |  |  |  | 411011-00 | DISANO Illuminazione S.p.A. | 0
SCM10095 | Termostat NO spínací, rozsah nastavení 0-60°C 61x34x38mm 2p svork IP20 | CENA POUZE NA DOPTÁNÍ |  | ks | 0 | 0 | 21,00 |  |  |  | PL-PTVT | DIN LIŠTY SCHMACHTL - PRO ROZDĚLENÍ CENÍKŮ | 0
OST22264 | Svítidlo DENVER 28W 3000K CRI>80 mod.P9 UGR<19 + DALI2 PUSH |  |  | ks | 4030.56 | 4030.56 | 21,00 |  |  |  | 2098P93028LD | BOOBA s.r.o. | 0
OST22265 | Kanál ELECTRIFIED CHANNEL 1409mm 7 POLES |  |  | ks | 2660.685 | 2660.685 | 21,00 |  |  |  | 2098CB71409E | BOOBA s.r.o. | 0
OST22266 | Svítidlo DENVER 37W 3000K CRI>80 mod.P9 UGR<19 + DALI2 PUSH |  |  | ks | 3661.845 | 3661.845 | 21,00 |  |  |  | 2098P93037LD | BOOBA s.r.o. | 0
OST22267 | Kanál ELECTRIFIED CHANNEL 1129mm 7 POLES |  |  | ks | 2450.1 | 2450.1 | 21,00 |  |  |  | 2098CB71129E | BOOBA s.r.o. | 0
OST22268 | Závěs ACC007 |  |  | ks | 790.56 | 790.56 | 21,00 |  |  |  | ACC007 | BOOBA s.r.o. | 0
OST22269 | Příchytka ACC197 |  |  | ks | 210.06 | 210.06 | 21,00 |  |  |  | ACC197 | BOOBA s.r.o. | 0
OST22270 | Konektor ACC289 |  |  | ks | 158.115 | 158.115 | 21,00 |  |  |  | ACC289 | BOOBA s.r.o. | 0
EEP00192 | Sykač 4x63A VS463-40 24V AC/DC |  |  | ks | 1344.9722 | 1344.9722 | 21,00 |  |  | 8595188129589 | 209970700044 | ELKO EP, s.r.o. | 0
KAN01175 | Svítidlo ALDO 4LED 1X150 pro T8 LED |  |  | ks | 299.5236 | 299.5236 | 21,00 |  |  | 5905339263629 | 26362 | Kanlux s. r. o. | 7
HLB99139 | Skříň SS302/NCF2W SD3 |  |  | ks | 15710.625 | 15710.625 | 21,00 |  |  |  | SS302/NCF2W SD3 | DCK Holoubkov Bohemia a.s. | 0
OST19294 | Regulátor MPPT VOLT 3000 solární GREEN BOOST 3kW |  |  | ks | 6408 | 6408 | 21,00 |  |  |  | 3SR3000001 | Ing. Miloš Mulač | 0
LU010224 | Svítidlo HB12-100W 19000lm 3000/4000/5000K stmív 1-10V INDUSTRY+ |  |  | ks | 1861.01 | 1861.01 | 21,00 |  |  | 8590849538625 | HB12-100W | Ecoplanet s. r. o. | 4
MCL01387 | Profil Al 52x8,3 2000mm matný nášlapný, včetně mléčného difuzoru, spec. délka |  |  | m | 312.1932 | 312.1932 | 21,00 |  |  |  | ML-761.068.02.9-251007001 | McLED s.r.o. | 0
OST19295 | Svítidlo PL3 032023 Smarties Bianco 3xE27/60W IDEALLUX | CENA POUZE NA DOPTÁNÍ |  | ks | 0 | 0 | 21,00 |  |  |  | ILUX 032023 | AULIX lighting spol. s r.o. | 0
MCL01388 | Pásek LED SMD2835 R, 120LED/m, 13W/24V,324lm IP67 0,4m vodič A 3,0m-X03 |  |  | ks | 414.958 | 414.958 | 21,00 |  |  |  | ML-126.037.90.9-00400.3000X03 | McLED s.r.o. | 0
OSTO0323 | Motor H63A4 3440 Coel Motori | CENA POUZE NA DOPTÁNÍ |  | ks | 0 | 0 | 21,00 |  |  |  | 3440 | COEL MOTORI S.R.L. | 0
OST19296 | Pojistka URM NH000,AC500V,40A,gR typ 20 000 04.40 SIBA |  |  | ks | 482.5 | 482.5 | 21,00 |  |  |  | 2000004.40 | SIBA Písek, s.r.o. | 0
WE640122 | Svorka ZBE 6 |  |  | ks | 19.2055 | 19.2055 | 21,00 |  |  | 4008190032692 | 0459500000 | Weidmüller, s.r.o. | 0
OST22271 | Žárovka LED 7W MR16 12V 6500K 60° 710lm |  |  | ks | 45.255 | 45.255 | 21,00 |  |  | 8596558006486 | 041283 | T-LED s.r.o. | 2
GRLK0030 | Svítidlo LED VEGA-S Black 6W CCT 1100lm 2900/3900/5800K IP20 černé GREENLUX |  |  | ks | 171.6 | 171.6 | 21,00 | https://www.biesse.cz.html |  | 8592660148410 | GXDW403 | Greenlux s.r.o. | 0 | Svítidla | Svítidla interiérová - bytová
GRLK0031 | Svítidlo LED VEGA-R Black 12W CCT 1100lm 2900/3900/5800K IP20 černé GREENLUX |  |  | ks | 228.085 | 228.085 | 21,00 | https://www.biesse.cz.html |  | 8592660148441 | GXDW406 | Greenlux s.r.o. | 0 | Svítidla | Svítidla interiérová - bytová
GRLK0032 | Svítidlo LED VEGA-R Black 18W CCT 1100lm 2900/3900/5800K IP20 černé GREENLUX |  |  | ks | 290.29 | 290.29 | 21,00 | https://www.biesse.cz.html |  | 8592660148489 | GXDW410 | Greenlux s.r.o. | 2 | Svítidla | Svítidla interiérová - bytová
GRLK0033 | Svítidlo ASTRIS 40/36/32/28W 3CCT ADJ max.4500/5800lm - Vestavný LED panel |  |  | ks | 774.345 | 774.345 | 21,00 | https://www.biesse.cz.html |  | 8592660153889 | GXGP050 | Greenlux s.r.o. | 0 | Svítidla | Svítidla interiérová - kancelářská
GRLK0034 | Svítidlo STROPY B 22W CCT ADJ max.2300/3550lm přisazené IP65 |  |  | ks | 780.065 | 780.065 | 21,00 | https://www.biesse.cz.html |  | 8592660147703 | GXPR051 | Greenlux s.r.o. | 0 | Svítidla | Svítidla interiérová - bytová
GRLK0035 | Senzor STROPY HF pohybový pro svítidlo STROPY |  |  | ks | 315.8012 | 315.8012 | 21,00 | https://www.biesse.cz.html |  | 8592660147840 | GXOS256V2 | Greenlux s.r.o. | 0.84 | Svítidla | Svítidla interiérová - bytová
GRLK0037 | Svítidlo SLIDE 24/18/12/6W 3CCT ADJ max.2400/3400lm přisazené IP44 |  |  | ks | 444.73 | 444.73 | 21,00 | https://www.biesse.cz.html |  | 8592660153438 | GXPS240 | Greenlux s.r.o. | 2 | Svítidla | Svítidla interiérová - bytová
GRLK0038 | Svítidlo JACK PIR IP44 White 1,5W CCT |  |  | ks | 470.47 | 470.47 | 21,00 | https://www.biesse.cz.html |  | 8592660155067 | GXLL091V2 | Greenlux s.r.o. | 0 | Svítidla | Svítidla interiérová - bytová
GRLK0039 | Svítidlo JACK PIR IP44 Black 1,5W CCT |  |  | ks | 470.47 | 470.47 | 21,00 | https://www.biesse.cz.html |  | 8592660155074 | GXLL092V2 | Greenlux s.r.o. | 0 | Svítidla | Svítidla interiérová - bytová
GRLK0040 | Svítidlo JACK PIR IP44 Gray 1,5W CCT |  |  | ks | 470.47 | 470.47 | 21,00 | https://www.biesse.cz.html |  | 8592660155081 | GXLL093V2 | Greenlux s.r.o. | 0 | Svítidla | Svítidla interiérová - bytová
GRLK0041 | Svítidlo DECENTLY IP44 R1 White 1,5W CCT |  |  | ks | 518.375 | 518.375 | 21,00 | https://www.biesse.cz.html |  | 8592660145198 | GXLL261 | Greenlux s.r.o. | 0 | Svítidla | Svítidla interiérová - bytová
GRLK0042 | Svítidlo DECENTLY IP44 R1 Black 1,5W CCT |  |  | ks | 518.375 | 518.375 | 21,00 | https://www.biesse.cz.html |  | 8592660145204 | GXLL262 | Greenlux s.r.o. | 0 | Svítidla | Svítidla interiérová - bytová
GRLK0043 | Svítidlo DECENTLY IP44 R2 White 1,5W CCT |  |  | ks | 518.375 | 518.375 | 21,00 | https://www.biesse.cz.html |  | 8592660145228 | GXLL264 | Greenlux s.r.o. | 0 | Svítidla | Svítidla interiérová - bytová
GRLK0044 | Svítidlo DECENTLY IP44 R2 Black 1,5W CCT |  |  | ks | 518.375 | 518.375 | 21,00 | https://www.biesse.cz.html |  | 8592660145235 | GXLL265 | Greenlux s.r.o. | 0 | Svítidla | Svítidla interiérová - bytová
GRLK0045 | Svítidlo DECENTLY IP44 S1 White 1,5W CCT |  |  | ks | 518.375 | 518.375 | 21,00 | https://www.biesse.cz.html |  | 8592660145259 | GXLL267 | Greenlux s.r.o. | 0 | Svítidla | Svítidla interiérová - bytová
GRLK0046 | Svítidlo DECENTLY IP44 S1 Black 1,5W CCT |  |  | ks | 518.375 | 518.375 | 21,00 | https://www.biesse.cz.html |  | 8592660145266 | GXLL268 | Greenlux s.r.o. | 0 | Svítidla | Svítidla interiérová - bytová
GRLK0047 | Svítidlo DECENTLY IP44 S2 Black 1,5W CCT |  |  | ks | 518.375 | 518.375 | 21,00 | https://www.biesse.cz.html |  | 8592660145297 | GXLL271 | Greenlux s.r.o. | 0 | Svítidla | Svítidla interiérová - bytová
GRLK0048 | Svítidlo DECENTLY IP44 S3 Black1,5W CCT |  |  | ks | 518.375 | 518.375 | 21,00 | https://www.biesse.cz.html |  | 8592660145327 | GXLL274 | Greenlux s.r.o. | 0 | Svítidla | Svítidla interiérová - bytová
GRLK0049 | Svítidlo DARA ROUND W 20W NW 2150/2700lm přisazené IP65 |  |  | ks | 287.43 | 287.43 | 21,00 | https://www.biesse.cz.html |  | 8592660146621 | GXPS026V2 | Greenlux s.r.o. | 2 | Svítidla | Svítidla interiérová - bytová
GRLK0050 | LED MODUL 18W 5CCT 2200lm - Magnetický LED modul |  |  | ks | 188.76 | 188.76 | 21,00 | https://www.biesse.cz.html |  | 8592660153971 | GXLM021 | Greenlux s.r.o. | 0 | Svítidla | Svítidla interiérová - bytová
GRLK0051 | LED MODUL 12W 5CCT 1500lm - Magnetický LED modul |  |  | ks | 145.145 | 145.145 | 21,00 | https://www.biesse.cz.html |  | 8592660153964 | GXLM020 | Greenlux s.r.o. | 2 | Svítidla | Svítidla interiérová - bytová
MUR01228 | Náplň inkoust. MR-86625213 / mp-IM1 ink cartridge PC 5.0 |  |  | ks | 3466.4403 | 3466.4403 | 21,00 |  |  |  | MR-86625213 | MURRPLASTIK - PRO ROZDĚLENÍ CENÍKŮ | 0
SEZ01133 | Skříň Skříň ROS 1316 P/FI-7689/30/1, 2x16A,2x32A,4x240V |  |  | ks | 8203.8059 | 8203.8059 | 21,00 |  |  |  | SKŘÍŇ ROS 1316 P/FI-7689/30/1 | SEZ - CZ s.r.o. | 6.55
TLE01458 | Svítidlo LED LEVE 50W reflektor, teplá bílá |  |  | ks | 234.6705 | 234.6705 | 21,00 |  |  | 8596558002792 | 103010 | T-LED s.r.o. | 0
OST19297 | Rozvaděč hydraulický 4WE10EA33/CG24N9K4 |  |  | ks | 7283.175 | 7283.175 | 21,00 |  |  |  | 10031368 | PKS servis spol. s r.o. | 0
RIT01201 | Svítidlo LED SZ 2500.311 systémové Rittal |  |  | ks | 7678.632 | 7678.632 | 21,00 |  |  |  | 2500311 | Rittal s.r.o. | 2
WE130029 | Svorka ZEW 35/2 GR |  |  | ks | 14.5615 | 14.5615 | 21,00 |  |  | 4050118030617 | 1227850000 | Weidmüller, s.r.o. | 0
WAG00490 | Svorka 4vodičová průchozí 2,5 mm², Červená |  |  | ks | 28.8804 | 28.8804 | 21,00 |  |  | 4044918081559 | 2002-1403 | WAGO-Elektro spol. s r.o. | 0
ABB21124 | Signálka 110-130 V DC červená CL2-515R |  |  | ks | 168.375 | 168.375 | 21,00 |  |  | 7320500556283 | 1SFA619403R5151 | ABB s.r.o. | 0
ABB11481 | Signálka CL2-515A žlutá 110 . 130 V ABB | CENA POUZE NA DOPTÁNÍ |  | ks | 0 | 0 | 21,00 |  |  |  | 1SFA619403R5159 | ABB s.r.o. | 0
GRL00899 | Svítidlo LED LINIK 150 50W Black ML NW |  |  | ks | 2009.655 | 2009.655 | 21,00 |  |  | 8592660153537 | GXLS420 | Greenlux s.r.o. | 7
DIS01757 | Svítidlo FLOOR FL SW 26W/LED4000K/60°, IP68,nerez |  |  | ks | 6631.6756 | 6631.6756 | 21,00 |  |  |  | 350437-73 | DISANO Illuminazione S.p.A. | 0
GRL00900 | Svítidlo LED LINIK 120 40W Black ML NW |  |  | ks | 1563.66 | 1563.66 | 21,00 |  |  | 8592660146294 | GXLS412 | Greenlux s.r.o. | 7
GRL00901 | Kabel napájecí 1600mm Black |  |  | ks | 157.59 | 157.59 | 21,00 |  |  | 8592660146348 | GXOS410 | Greenlux s.r.o. | 0
GRL00902 | Baldachýn stropní Black |  |  | ks | 169.83 | 169.83 | 21,00 |  |  | 8592660146379 | GXOS412 | Greenlux s.r.o. | 0
GRL00903 | Lanko závěsné sada 2ks |  |  | ks | 75.735 | 75.735 | 21,00 |  |  | 8592660146393 | GXOS415 | Greenlux s.r.o. | 0
TRA01168 | Trafo JOC E4060 - 0xxx P: 400 V - 420 V - 440 V, S: 230 V / 1.74 A, 400 VA, IP00 |  |  | ks | 2450.49 | 2450.49 | 21,00 |  |  |  | JOC E4060 - 0XXX | ELEKTROKOV,a.s.ZNOJMO | 0
_ISF1108 | _Stykač CA3KN313BD3 pomocný s int. ochrannou |  |  | ks | 1778.4975 | 1778.4975 | 21,00 |  |  |  | CA3KN313BD3 | Schneider Electric CZ, s.r.o. | 0
DAM00617 | Rozvaděč ZS-SET15, 1x32A přívodka,1x32A,1x16A/400, 12x230V, |  |  | ks | 10991.7084 | 10991.7084 | 21,00 |  |  |  | ZS-SET15 | DAMIJA elektro s.r.o. | 2
_ISF1109 | _Stykač CA3KN313BD pomocný |  |  | ks | 1383.1396 | 1383.1396 | 21,00 |  |  |  | CA3KN313BD | Schneider Electric CZ, s.r.o. | 0
AEG01225 | Kamna SHF 3000 akumulační 3kW Stiebel Eltron |  |  | ks | 15872.408 | 15872.408 | 21,00 |  |  |  | SHF 3000 | STIEBEL ELTRON spol. s r.o. | 57
AEG01226 | Kamna SHF 6000 akumulační 6kW Stiebel Eltron |  |  | ks | 22845.428 | 22845.428 | 21,00 |  |  |  | SHF 6000 | STIEBEL ELTRON spol. s r.o. | 86
SCM00137 | Pletenec MBJ70-300-10 563460 zemnící ERICO |  |  | ks | 628.6181 | 628.6181 | 21,00 |  |  |  | ER-MBJ 70-300-10 563460 | ERICO- PRO ROZDĚLENÍ CENÍKŮ | 0
SIM00678 | Kryt 82010-93 jedno. hliník mat. Simon 82 |  |  | ks | 90.576 | 90.576 | 21,00 |  |  | 8421053120422 | 82010-93 | KONTAKT - SIMON.CZ s.r.o. | 0
WE001012 | Přípojnice NSCH 2m, výška 15mm, měděná |  |  | m | 422.1587 | 422.1587 | 21,00 |  |  | 4008190052096 | 1313600000 | Weidmüller, s.r.o. | 0
SEZ01134 | Skříň D-BOX 36 , nástěná IP 65, 36 mod. |  |  | ks | 1505.825 | 1505.825 | 21,00 |  |  | 8596089020067 | D-BOX PLUS 36 | SEZ - CZ s.r.o. | 0
OST22272 | Svítidlo HERMES 2.0 - X 600mm 35W / 5400lm / 840 / PC-D / grey / IP66 |  |  | ks | 1748 | 1748 | 21,00 |  |  |  | 180X060840-PD74-0004 | Miloo Lighting CZ and SK s.r.o. | 2
JAB01603 | Krabice 3938E-A00034 36 |  |  | ks | 272.5294 | 272.5294 | 21,00 |  |  | 8592624474173 | 3938E-A00034 36 | ABB s.r.o. | 0
EIM01193 | Příchytka 1159-03 Klemmfix Kaiser |  |  | ks | 5.5524 | 5.5524 | 21,00 |  |  |  | 1159-03 | KAISER- PRO ROZDĚLENÍ CENÍKŮ | 0
EEP00193 | Stykač VS425-04 24V AC/DC |  |  | ks | 540.7402 | 540.7402 | 21,00 |  |  | 8595188129527 | 209970700046 | ELKO EP, s.r.o. | 0
EEP00194 | Zdroj PS2M-30/24V napájecí |  |  | ks | 634.92 | 634.92 | 21,00 |  |  | 8595188180504 | 8050 STANDARD | ELKO EP, s.r.o. | 0
OMR00763 | Relé G2RV-1-S-AP-G 21VDC signálové SPDT Zástrčka 21V dc G2RV |  |  | ks | 603.0562 | 603.0562 | 21,00 |  |  | 4548583793736 | G2RV-1-S-AP-G 21VDC | OMRON ELECTRONICS spol. s r.o. | 0
OSM00488 | Svítidlo ELEKTRA 3 k IN-152 KB |  |  | ks | 475.2 | 475.2 | 21,00 |  |  | 8591728500207 | ELE50020 | OSMONT, s.r.o. | 4
MCL01389 | Zdroj 150W, DC24V/6,25A, IP20 DIN |  |  | ks | 1179.633 | 1179.633 | 21,00 |  |  | 8595607159838 | ML-732.081.11.1 | McLED s.r.o. | 0
_MOL0242 | _Jednotka LUCD1XFU rozšířená řídicí TeSys |  |  | ks | 3996.9176 | 3996.9176 | 21,00 |  |  |  | LUCD1XFU | Schneider Electric CZ, s.r.o. | 0
EST01365 | Opravná sada pro pero ze skelného vlákna prům. 4,5mm, závit RTG prům. 6mm, 4díln |  |  | ks | 753.9961 | 753.9961 | 21,00 |  |  |  | 20250 | EST Elektro-System-Technik, s.r.o. | 0
AMK01015 | Výložník UD 1/89 - 2500 | CENA POUZE NA DOPTÁNÍ |  | ks | 0 | 0 | 21,00 |  |  |  | 0612500089 | AMAKO, spol. s r.o. | 0
EMS02024 | LED CLS JC 4W(40W) 470lm G9 WW |  |  | ks | 79.92 | 79.92 | 21,00 |  |  | 8592920119068 | 1525736210 | EMOS spol. s r.o. | 2
OST19299 | Svítidlo lištové 24V Dual Black L224 10W, Barva: Černá |  |  | ks | 1484.3686 | 1484.3686 | 21,00 |  |  |  | KL-T1001AJ-C2-10W-BK | Kama elektro s.r.o. | 2
OST19300 | Spojka kruhová , Barva: Černá |  |  | ks | 302.5451 | 302.5451 | 21,00 |  |  |  | KL-MVT1001A-W1-BK | Kama elektro s.r.o. | 2
OST19301 | Konektor pro spojku kruhovou, Barva: Černá |  |  | ks | 138.9817 | 138.9817 | 21,00 |  |  |  | KL-MVT1001A-W2-BK | Kama elektro s.r.o. | 2
ABB00119 | Dveře plné pro Mistral41F 54M |  |  | ks | 1539 | 1539 | 21,00 |  |  | 8000126124125 | 1SLM004100A1914 | ABB s.r.o. | 0
OST22273 | Trubice UVA TL-D 36W/108 G13 | CENA POUZE NA DOPTÁNÍ |  | ks | 0 | 0 | 21,00 |  |  |  | 928048510805 | ELKOV elektro a.s. | 0
MOCA0107 | Chránič 25/2/0,3 A PF6 6kA |  |  | ks | 741.9812 | 741.9812 | 21,00 |  |  | 4015081124619 | 112923 | Eaton Elektrotechnika s.r.o. | 0.3
KBA01625 | (N)AYY-O 1x240 rm sw |  |  | m | 140.505 | 140.505 | 21,00 |  |  |  | 01323113 | allkabel s.r.o. | 0
KBA01626 | (N)AYY-J 1x120 rm sw |  |  | m | 93.815 | 93.815 | 21,00 |  |  |  | 01323166 | allkabel s.r.o. | 0
INT01374 | Patch panel Solarix 24x RJ45 CAT5E STP 1U SX24-5E-STP-BK-N |  |  | ks | 1673.3325 | 1673.3325 | 21,00 |  |  |  | 24000040 | INTELEK LTD, organizační složka | 0
OST22274 | Baterie GP12340 |  |  | ks | 3699.68 | 3699.68 | 21,00 |  |  |  | GP12340 | Ing. Miloš Mulač | 415
OST22275 | Baterie Alarguard 6V 7,5Ah |  |  | ks | 462.08 | 462.08 | 21,00 |  |  |  | ALARGUARD 6V 7,5AH | Ing. Miloš Mulač | 415
NEDE1026 | Svítidlo StreetLight PRO-Lotus black 18W, IP66, 3000K, IK08, Ra80 |  |  | ks | 15012 | 15012 | 21,00 |  |  |  |  | Nedelko s.r.o. | 4
NEDE1027 | Svítidlo StreetLight PRO-Lotus black 43W, IP66, 3000K, IK08, Ra80 |  |  | ks | 15373.5 | 15373.5 | 21,00 |  |  |  |  | Nedelko s.r.o. | 4
NEDE1028 | Svítidlo StreetLight PRO-Lotus black 100W, IP66, 3000K, IK08, Ra80 |  |  | ks | 17623.5 | 17623.5 | 21,00 |  |  |  |  | Nedelko s.r.o. | 4
PRL00111 | Svítidlo ZEFIRO 53200630.A |  |  | ks | 11151.3438 | 11151.3438 | 21,00 |  |  |  | 53200630.A | PROFI lighting spol. s r.o. | 14.5
JAB10999 | Vývodka kabelová 3938E-A00034 01 bílá/ledová bílá |  |  | ks | 149.4636 | 149.4636 | 21,00 |  |  | 8592624474104 | 3938E-A00034 01 | ABB s.r.o. | 0
MG220028 | Spodní vodorovné zadní přívody - MTZ2 08 |  |  | ks | 4625.6681 | 4625.6681 | 21,00 |  |  | 3606480804120 | LV848148 | Schneider Electric CZ, s.r.o. | 0
MG260185 | 3 mezifázové přepážky - pevný MTZ |  |  | ks | 6794.5069 | 6794.5069 | 21,00 |  |  | 3606481173270 | LV848599SP | Schneider Electric CZ, s.r.o. | 0
4LA00001 | Vypínací spoušť MX2 200/250VDC AC - pevn |  |  | ks | 5779.7025 | 5779.7025 | 21,00 |  |  | 3606480806520 | LV847373 | Schneider Electric CZ, s.r.o. | 0
OST19302 | Rukavice dielektrické do 1000V vel.11 ELSEC |  |  | pár | 1105.785 | 1105.785 | 21,00 |  |  |  | 0117000299110 | TECHNICORP ESHOP s.r.o. | 0
BS021443 | _Zástrčka plastová 2p+1, 16A, bílá (LEGRAND) | CENA POUZE NA DOPTÁNÍ |  | ks | 0 | 0 | 21,00 |  |  |  | 050416 | A BI ESSE Sh.p.k. | 0
TLE01459 | Svítidlo LED EHB3-UFO100W průmyslové, Studená bílá |  |  | ks | 743.055 | 743.055 | 21,00 |  |  | 8596558011541 | 107275 | T-LED s.r.o. | 2
TLE01460 | Svítidlo LED TRIPROOF TR150 60W prachotěsné, Studená bílá |  |  | ks | 456.625 | 456.625 | 21,00 |  |  | 8596558007568 | 016225 | T-LED s.r.o. | 2
SCM00138 | Svítidlo MIZAR - 780.2762 |  |  | ks | 182.58 | 182.58 | 21,00 |  |  | 8585022704430 | 780.2762 | SCAME-CZ,s.r.o. | 0
OST19303 | Baterie OTL45-12 DEEP GOOWEI ENERGY 12V/45Ah DEEP CYCLE |  |  | ks | 2732.355 | 2732.355 | 21,00 |  |  |  | 04250679 | TIPA,spol. s r.o. | 6.5
OST22276 | Ohřívač OKF 250 NTR/S, kulatý pro FVE |  |  | ks | 18937.395 | 18937.395 | 21,00 |  |  |  | DRAOKF 250 NTR/S | PechaSan spol. s r.o. | 0
OST22277 | Příruba topná TPK 210-12/3,3kW 3x230V jedna jímka |  |  | ks | 5698.425 | 5698.425 | 21,00 |  |  |  | DRAPR TPK 210-12/3,3 | PechaSan spol. s r.o. | 7.03
OST22278 | Jednotka topná TJ 6/4" -2 kW +prodloužená chladící část izolovaná |  |  | ks | 4001.28 | 4001.28 | 21,00 |  |  |  | DRAPR TJ6/4-2 KW PCHCIS | PechaSan spol. s r.o. | 2.76
OST22279 | Jímka 7x9-100, 1 čidlo, R1/2", mosaz (náhrada za 154) |  |  | ks | 118.56 | 118.56 | 21,00 |  |  |  | RGL14880 | PechaSan spol. s r.o. | 0
OST22280 | Zátka 3/4" mosaz |  |  | ks | 30.15 | 30.15 | 21,00 |  |  |  | MOS Z 20 | PechaSan spol. s r.o. | 0
ELE01122 | Sloupek BL-06-24-H15-G-Y-R 3m světelný ELECO |  |  | ks | 2623.2 | 2623.2 | 21,00 |  |  |  | BL-06-24-H15-G-Y-R | ELECO VEP CZ s.r.o. | 0
MG120087 | Držák LVSXK2 svorkovnice |  |  | ks | 166.1648 | 166.1648 | 21,00 |  |  | 3606481072849 | LVSXK2 | Schneider Electric CZ, s.r.o. | 0
MOTB0007 | Odpínač CHCC3DIU 3P 10x38mm pojistkový |  |  | ks | 603.84 | 603.84 | 21,00 |  |  |  | CHCC3DIU | Eaton Elektrotechnika s.r.o. | 0
OST22281 | Ventil rozdělovací V4044F1034/B |  |  | ks | 3114.6 | 3114.6 | 21,00 |  |  |  | V4044F1034/B | BOLA spol s.r.o. | 0
MG260186 | Kontaky 4 pom. zap./vyp.(OF) pro pevný |  |  | ks | 5790.0618 | 5790.0618 | 21,00 |  |  | 3606480804335 | LV848198 | Schneider Electric CZ, s.r.o. | 0
MG260187 | Motorový pohon MCH 200/240VAC - pevný MT |  |  | ks | 29705.3005 | 29705.3005 | 21,00 |  |  | 3606480804892 | LV848212 | Schneider Electric CZ, s.r.o. | 0
EDM00808 | Ventilátor SILENT ECO UEC H |  |  | ks | 8906.773 | 8906.773 | 21,00 |  |  |  | SILENT ECO UEC H | ELEKTRODESIGN ventilátory spol. s r.o. | 2.76
_ISF1110 | _Okno NSYVA276MA s průhledným krytem IP65 78x95x25mm |  |  | ks | 648.1086 | 648.1086 | 21,00 |  |  |  | NSYVA276MA | Schneider Electric CZ, s.r.o. | 0
OSR00504 | Žárovka LED NAV 70 5400lm 35W 727 E27 |  |  | ks | 818.2186 | 818.2186 | 21,00 |  |  |  | 4099854072017 | MEGAMAN Česká republika, spol. s r.o. | 3
GRLK0036 | Svítidlo LED VEGA-R Black 6W CCT 540lm 2900/3900/5800K IP20 černé GREENLUX |  |  | ks | 171.6 | 171.6 | 21,00 | https://www.biesse.cz.html |  | 8592660148403 | GXDW402 | Greenlux s.r.o. | 0 | Svítidla | Svítidla interiérová - bytová
SAL00143 | Svodič DM-006/1-RB řadová svorka Saltek |  |  | ks | 1001.217 | 1001.217 | 21,00 |  |  | 8595090560579 | 8595090560579 | SALTEK s.r.o. | 0.6
SAL00144 | Svodič DM-048/1-RB řadová svorka Saltek |  |  | ks | 1001.217 | 1001.217 | 21,00 |  |  | 8595090560609 | 8595090560609 | SALTEK s.r.o. | 0.6
MCL01390 | Pásek LED 11,5W/m, DC 24V, 2150lm/m, CRI90 McLED |  |  | m | 273.585 | 273.585 | 21,00 |  |  | 8595607149686 | ML-126.066.90.0 | McLED s.r.o. | 2
MCL01391 | Pásek LED 14,4W/m, DC 24V, 1160lm/m, CRI97 McLED |  |  | m | 308.295 | 308.295 | 21,00 |  |  | 8595607133036 | ML-126.024.90.0 | McLED s.r.o. | 2
NOA00514 | Ovládací krabička, 1 otvor, žlutá |  | Ovládací krabička, 1 otvor, žlutá | ks | 78.5655 | 78.5655 | 21,00 |  | https://eshop.biesse.cz/Pictures/biesse/19/2000000326/203914-203914(2).jpg | 8592765114129 | 111412 | NOARK Electric Europe s.r.o. | 0
NOA00515 | Kontaktní jednotka pro Ex9P1, 1 vyp. Kontakt |  | Kontaktní jednotka pro Ex9P1, 1 vyp. Kontakt | ks | 35.8173 | 35.8173 | 21,00 |  | https://eshop.biesse.cz/Pictures/biesse/19/2000000326/203915-203915(2).jpg | 8592765055804 | 105579 | NOARK Electric Europe s.r.o. | 0.01
OST22282 | Čidlo indukční s konektorem přímý M8 XS508B1PAM8 |  |  | ks | 1889.115 | 1889.115 | 21,00 |  |  |  | XS508B1PAM8 | TME Czech Republic s. r. o. | 0
OST22283 | Čidlo HT46C/4P-M12 |  |  | ks | 3951.8424 | 3951.8424 | 21,00 |  |  |  | 50127048 | Blumenbecker Prag s.r.o. | 0
BG000327 | KRYT BS 100 36W PC DIFFUSER | CENA POUZE NA DOPTÁNÍ |  | ks | 0 | 0 | 21,00 |  |  |  | E18040110 | BEGHELLI - ELPLAST,a.s. | 0
BG000328 | Háček BS100 VITE | CENA POUZE NA DOPTÁNÍ |  | ks | 0 | 0 | 21,00 |  |  |  | E15020078 | BEGHELLI - ELPLAST,a.s. | 0
BG000329 | Spojka BS100 VITE | CENA POUZE NA DOPTÁNÍ |  | ks | 0 | 0 | 21,00 |  |  |  | E15020077 | BEGHELLI - ELPLAST,a.s. | 0
MOQA0001 | UPS 5E Gen 2, 1/1fáze, 550VA/300W, výstup 4x zásuvky IEC C13 |  |  | ks | 1900.32 | 1900.32 | 21,00 |  |  | 3553340704123 | 5E550I | Eaton Elektrotechnika s.r.o. | 4.95
BS050097 | _ESB2020N14 |  |  | ks | 512.7935 | 512.7935 | 21,00 |  |  |  | 1SBE121111R1420 | WOJMAR Automatyka Przemysłowa Sp. z o.o. | 0
BS050098 | _ESB2011N06 |  |  | ks | 398.2526 | 398.2526 | 21,00 |  |  |  | 1SBE121111R0611 | WOJMAR Automatyka Przemysłowa Sp. z o.o. | 0
BS050099 | _ESB2002N06 | CENA POUZE NA DOPTÁNÍ |  | ks | 0 | 0 | 21,00 |  |  |  | 1SBE121111R0602 | WOJMAR Automatyka Przemysłowa Sp. z o.o. | 0
BS050100 | _EN2020N06 |  |  | ks | 610.7556 | 610.7556 | 21,00 |  |  |  | 1SBE122111R0620 | WOJMAR Automatyka Przemysłowa Sp. z o.o. | 0
BS050101 | _1SDA067139R1 |  |  | ks | 353.9855 | 353.9855 | 21,00 |  |  |  | 1SDA067139R1 | WOJMAR Automatyka Przemysłowa Sp. z o.o. | 0
BS050102 | _1SDA066671R1 |  |  | ks | 245.2858 | 245.2858 | 21,00 |  |  |  | 1SDA066671R1 | WOJMAR Automatyka Przemysłowa Sp. z o.o. | 0
BS050103 | _1SDA066669R1 |  |  | ks | 238.9651 | 238.9651 | 21,00 |  |  |  | 1SDA066669R1 | WOJMAR Automatyka Przemysłowa Sp. z o.o. | 0
BS050104 | _1SDA066667R1 |  |  | ks | 217.0692 | 217.0692 | 21,00 |  |  |  | 1SDA066667R1 | WOJMAR Automatyka Przemysłowa Sp. z o.o. | 0
BS050105 | _1SDA066665R1 |  |  | ks | 211.2482 | 211.2482 | 21,00 |  |  |  | 1SDA066665R1 | WOJMAR Automatyka Przemysłowa Sp. z o.o. | 0
BS050106 | _1SDA066466R1 |  |  | ks | 6965.4318 | 6965.4318 | 21,00 |  |  |  | 1SDA066466R1 | WOJMAR Automatyka Przemysłowa Sp. z o.o. | 0
BS120046 | _XT1B160TMD4 | CENA POUZE NA DOPTÁNÍ |  | ks | 0 | 0 | 21,00 |  |  |  | 1SDA066820R1 | HIMTEK Sp. z.o.o. | 0
BS120047 | _XT1B125TMD4 | CENA POUZE NA DOPTÁNÍ |  | ks | 0 | 0 | 21,00 |  |  |  | 1SDA066819R1 | HIMTEK Sp. z.o.o. | 0
BS120048 | _ESB4040N06 | CENA POUZE NA DOPTÁNÍ |  | ks | 0 | 0 | 21,00 |  |  |  | 1SAE341111R0640 | HIMTEK Sp. z.o.o. | 0
BS120049 | _ESB4022N06 | CENA POUZE NA DOPTÁNÍ |  | ks | 0 | 0 | 21,00 |  |  |  | 1SAE341111R0622 | HIMTEK Sp. z.o.o. | 0
BS120050 | _EN4020N06 | CENA POUZE NA DOPTÁNÍ |  | ks | 0 | 0 | 21,00 |  |  |  | 1SAE342111R0620 | HIMTEK Sp. z.o.o. | 0
BS120051 | _EH0411N | CENA POUZE NA DOPTÁNÍ |  | ks | 0 | 0 | 21,00 |  |  |  | 1SAE901901R1011 | HIMTEK Sp. z.o.o. | 0
BS120052 | _1SDA105026R1 | CENA POUZE NA DOPTÁNÍ |  | ks | 0 | 0 | 21,00 |  |  |  | 1SDA105026R1 | HIMTEK Sp. z.o.o. | 0
BS120053 | _1SDA105019R1 | CENA POUZE NA DOPTÁNÍ |  | ks | 0 | 0 | 21,00 |  |  |  | 1SDA105019R1 | HIMTEK Sp. z.o.o. | 0
BS120054 | _1SDA073725R1 | CENA POUZE NA DOPTÁNÍ |  | ks | 0 | 0 | 21,00 |  |  |  | 1SDA073725R1 | HIMTEK Sp. z.o.o. | 0
BS120055 | _1SDA073700R1 | CENA POUZE NA DOPTÁNÍ |  | ks | 0 | 0 | 21,00 |  |  |  | 1SDA073700R1 | HIMTEK Sp. z.o.o. | 0
BS120056 | _1SDA071665R1 | CENA POUZE NA DOPTÁNÍ |  | ks | 0 | 0 | 21,00 |  |  |  | 1SDA071665R1 | HIMTEK Sp. z.o.o. | 0
BS120057 | _1SDA066938R1 | CENA POUZE NA DOPTÁNÍ |  | ks | 0 | 0 | 21,00 |  |  |  | 1SDA066938R1 | HIMTEK Sp. z.o.o. | 0
BS130392 | _1SDA073990R1 |  |  | ks | 3114.7976 | 3114.7976 | 21,00 |  |  |  | 1SDA073990R1 | Linden Electro s.r.o. | 0
BS130393 | _1SDA067121R1 |  |  | ks | 8711.7054 | 8711.7054 | 21,00 |  |  |  | 1SDA067121R1 | Linden Electro s.r.o. | 0
BS130394 | _1SDA066419R1 |  |  | ks | 93.9849 | 93.9849 | 21,00 |  |  |  | 1SDA066419R1 | Linden Electro s.r.o. | 0
BS140084 | _J427348 |  |  | ks | 3279.3547 | 3279.3547 | 21,00 |  |  |  | 2CSJ201001R0002 | SIA "ATTA-1" | 0
BS140085 | _ESB4020N06 | CENA POUZE NA DOPTÁNÍ |  | ks | 0 | 0 | 21,00 |  |  |  | 1SAE341111R0620 | SIA "ATTA-1" | 0
BS140086 | _ELR96 |  |  | ks | 3530.744 | 3530.744 | 21,00 |  |  |  | 2CSG152130R1202 | SIA "ATTA-1" | 0
BS140087 | _ELR48P |  |  | ks | 3710.7242 | 3710.7242 | 21,00 |  |  |  | 2CSG252211R1202 | SIA "ATTA-1" | 0
BS140088 | _EG3162 | CENA POUZE NA DOPTÁNÍ |  | ks | 0 | 0 | 21,00 |  |  |  | 2CSM142120R1201 | SIA "ATTA-1" | 0
BS140089 | _EG3121 |  |  | ks | 2004.1917 | 2004.1917 | 21,00 |  |  |  | 2CSG110100R1211 | SIA "ATTA-1" | 0
BS140090 | _EG3113 |  |  | ks | 1615.0848 | 1615.0848 | 21,00 |  |  |  | 2CSG080100R1211 | SIA "ATTA-1" | 0
BS140091 | _EG3105 |  |  | ks | 1160.0346 | 1160.0346 | 21,00 |  |  |  | 2CSG060100R1211 | SIA "ATTA-1" | 0
BS140092 | _EG3097 |  |  | ks | 1020.1293 | 1020.1293 | 21,00 |  |  |  | 2CSG035100R1211 | SIA "ATTA-1" | 0
BS140093 | _B425475 | CENA POUZE NA DOPTÁNÍ |  | ks | 0 | 0 | 21,00 |  |  |  | 2CSB804101R3000 | SIA "ATTA-1" | 0
BS140094 | _B425472 | CENA POUZE NA DOPTÁNÍ |  | ks | 0 | 0 | 21,00 |  |  |  | 2CSB804201R5000 | SIA "ATTA-1" | 0
BS140095 | _B299503 |  |  | ks | 3302.6704 | 3302.6704 | 21,00 |  |  |  | 2CSB804001R3100 | SIA "ATTA-1" | 0
BS140096 | _B299493 |  |  | ks | 3880.8648 | 3880.8648 | 21,00 |  |  |  | 2CSB804001R1100 | SIA "ATTA-1" | 0
BS140097 | _1SDA076154R1 |  |  | ks | 3920.2166 | 3920.2166 | 21,00 |  |  |  | 1SDA076154R1 | SIA "ATTA-1" | 0
BS140098 | _1SDA066460R1 | CENA POUZE NA DOPTÁNÍ |  | ks | 0 | 0 | 21,00 |  |  |  | 1SDA066460R1 | SIA "ATTA-1" | 0
BS160010 | _S804PC80 | CENA POUZE NA DOPTÁNÍ |  | ks | 0 | 0 | 21,00 |  |  |  | 2CCG001235R0001 | POWERZ S.A. | 0
BS160011 | _S804PC100 | CENA POUZE NA DOPTÁNÍ |  | ks | 0 | 0 | 21,00 |  |  |  | 2CCG001236R0001 | POWERZ S.A. | 0
BS170000 | _XT4N250LS-I4 | CENA POUZE NA DOPTÁNÍ |  | ks | 0 | 0 | 21,00 |  |  |  | 1SDA068147R1 | KERNAL AUTOMATION CO., LIMITED | 0
BS170001 | _XT3N250TMD4 | CENA POUZE NA DOPTÁNÍ |  | ks | 0 | 0 | 21,00 |  |  |  | 1SDA068066R1 | KERNAL AUTOMATION CO., LIMITED | 0
BS170002 | _XT3N200TMD4 | CENA POUZE NA DOPTÁNÍ |  | ks | 0 | 0 | 21,00 |  |  |  | 1SDA068065R1 | KERNAL AUTOMATION CO., LIMITED | 0
BS170003 | _XT1D1604 | CENA POUZE NA DOPTÁNÍ |  | ks | 0 | 0 | 21,00 |  |  |  | 1SDA068209R1 | KERNAL AUTOMATION CO., LIMITED | 0
BS170004 | _XT1B80TMD4 | CENA POUZE NA DOPTÁNÍ |  | ks | 0 | 0 | 21,00 |  |  |  | 1SDA066817R1 | KERNAL AUTOMATION CO., LIMITED | 0
BS170005 | _XT1B100TMD4 | CENA POUZE NA DOPTÁNÍ |  | ks | 0 | 0 | 21,00 |  |  |  | 1SDA066818R1 | KERNAL AUTOMATION CO., LIMITED | 0
BS170006 | _S120469 | CENA POUZE NA DOPTÁNÍ |  | ks | 0 | 0 | 21,00 |  |  |  | 2CCS894001R0324 | KERNAL AUTOMATION CO., LIMITED | 0
BS170007 | _ESB2522N06 | CENA POUZE NA DOPTÁNÍ |  | ks | 0 | 0 | 21,00 |  |  |  | 1SAE231111R0622 | KERNAL AUTOMATION CO., LIMITED | 0
BS170008 | _ESB2520N01 | CENA POUZE NA DOPTÁNÍ |  | ks | 0 | 0 | 21,00 |  |  |  | 1SAE231111R0120 | KERNAL AUTOMATION CO., LIMITED | 0
BS170009 | _A120835 | CENA POUZE NA DOPTÁNÍ |  | ks | 0 | 0 | 21,00 |  |  |  | 2CCS800900R0231 | KERNAL AUTOMATION CO., LIMITED | 0
BS170010 | _1SDA104958R1 | CENA POUZE NA DOPTÁNÍ |  | ks | 0 | 0 | 21,00 |  |  |  | 1SDA104958R1 | KERNAL AUTOMATION CO., LIMITED | 0
BS170011 | _1SDA104934R1 | CENA POUZE NA DOPTÁNÍ |  | ks | 0 | 0 | 21,00 |  |  |  | 1SDA104934R1 | KERNAL AUTOMATION CO., LIMITED | 0
BS170012 | _1SDA104761R1 | CENA POUZE NA DOPTÁNÍ |  | ks | 0 | 0 | 21,00 |  |  |  | 1SDA104761R1 | KERNAL AUTOMATION CO., LIMITED | 0
BS170013 | _1SDA100401R1 | CENA POUZE NA DOPTÁNÍ |  | ks | 0 | 0 | 21,00 |  |  |  | 1SDA100401R1 | KERNAL AUTOMATION CO., LIMITED | 0
BS170014 | _1SDA100400R1 | CENA POUZE NA DOPTÁNÍ |  | ks | 0 | 0 | 21,00 |  |  |  | 1SDA100400R1 | KERNAL AUTOMATION CO., LIMITED | 0
BS170015 | _1SDA073791R1 | CENA POUZE NA DOPTÁNÍ |  | ks | 0 | 0 | 21,00 |  |  |  | 1SDA073791R1 | KERNAL AUTOMATION CO., LIMITED | 0
BS170016 | _1SDA073687R1 | CENA POUZE NA DOPTÁNÍ |  | ks | 0 | 0 | 21,00 |  |  |  | 1SDA073687R1 | KERNAL AUTOMATION CO., LIMITED | 0
BS170017 | _1SDA073674R1 | CENA POUZE NA DOPTÁNÍ |  | ks | 0 | 0 | 21,00 |  |  |  | 1SDA073674R1 | KERNAL AUTOMATION CO., LIMITED | 0
BS170018 | _1SDA067135R1 | CENA POUZE NA DOPTÁNÍ |  | ks | 0 | 0 | 21,00 |  |  |  | 1SDA067135R1 | KERNAL AUTOMATION CO., LIMITED | 0
BS170019 | _1SDA067134R1 | CENA POUZE NA DOPTÁNÍ |  | ks | 0 | 0 | 21,00 |  |  |  | 1SDA067134R1 | KERNAL AUTOMATION CO., LIMITED | 0
BS170020 | _1SDA067131R1 | CENA POUZE NA DOPTÁNÍ |  | ks | 0 | 0 | 21,00 |  |  |  | 1SDA067131R1 | KERNAL AUTOMATION CO., LIMITED | 0
BS170021 | _1SDA067130R1 | CENA POUZE NA DOPTÁNÍ |  | ks | 0 | 0 | 21,00 |  |  |  | 1SDA067130R1 | KERNAL AUTOMATION CO., LIMITED | 0
BS170022 | _1SDA067125R1 | CENA POUZE NA DOPTÁNÍ |  | ks | 0 | 0 | 21,00 |  |  |  | 1SDA067125R1 | KERNAL AUTOMATION CO., LIMITED | 0
BS170023 | _1SDA067124R1 | CENA POUZE NA DOPTÁNÍ |  | ks | 0 | 0 | 21,00 |  |  |  | 1SDA067124R1 | KERNAL AUTOMATION CO., LIMITED | 0
BS170024 | _1SDA066479R1 | CENA POUZE NA DOPTÁNÍ |  | ks | 0 | 0 | 21,00 |  |  |  | 1SDA066479R1 | KERNAL AUTOMATION CO., LIMITED | 0
BS170025 | _1SDA066431R1 | CENA POUZE NA DOPTÁNÍ |  | ks | 0 | 0 | 21,00 |  |  |  | 1SDA066431R1 | KERNAL AUTOMATION CO., LIMITED | 0
BS170026 | _1SDA066399R1 | CENA POUZE NA DOPTÁNÍ |  | ks | 0 | 0 | 21,00 |  |  |  | 1SDA066399R1 | KERNAL AUTOMATION CO., LIMITED | 0
BS170027 | _1SDA066325R1 | CENA POUZE NA DOPTÁNÍ |  | ks | 0 | 0 | 21,00 |  |  |  | 1SDA066325R1 | KERNAL AUTOMATION CO., LIMITED | 0
BS170028 | _1SDA054929R1 | CENA POUZE NA DOPTÁNÍ |  | ks | 0 | 0 | 21,00 |  |  |  | 1SDA054929R1 | KERNAL AUTOMATION CO., LIMITED | 0
BS170029 | _1SDA054911R1 | CENA POUZE NA DOPTÁNÍ |  | ks | 0 | 0 | 21,00 |  |  |  | 1SDA054911R1 | KERNAL AUTOMATION CO., LIMITED | 0
BS170030 | _1SDA054873R1 | CENA POUZE NA DOPTÁNÍ |  | ks | 0 | 0 | 21,00 |  |  |  | 1SDA054873R1 | KERNAL AUTOMATION CO., LIMITED | 0
BS180000 | _ESB6340N06 | CENA POUZE NA DOPTÁNÍ |  | ks | 0 | 0 | 21,00 |  |  |  | 1SAE351111R0640 | UAB AUTOMATION SUPPLY | 0
BS180001 | _ESB2540N06 | CENA POUZE NA DOPTÁNÍ |  | ks | 0 | 0 | 21,00 |  |  |  | 1SAE231111R0640 | UAB AUTOMATION SUPPLY | 0
BS180002 | _ESB2520N06 | CENA POUZE NA DOPTÁNÍ |  | ks | 0 | 0 | 21,00 |  |  |  | 1SAE231111R0620 | UAB AUTOMATION SUPPLY | 0
BS180003 | _ESB2020N06 | CENA POUZE NA DOPTÁNÍ |  | ks | 0 | 0 | 21,00 |  |  |  | 1SBE121111R0620 | UAB AUTOMATION SUPPLY | 0
ABB21125 | Skříň UK648E3 48M IP30 pod omítku ABB |  |  | ks | 1258.284 | 1258.284 | 21,00 |  |  |  | 2CPX077843R9999 | ABB s.r.o. | 0
ABB21126 | Sada UZ91P4 pro instalaci do dutých stěn pro skříně UK600 |  |  | ks | 135.6758 | 135.6758 | 21,00 |  |  |  | 2CPX031434R9999 | ABB s.r.o. | 0
ABGT0021 | Skříň UK630MV 36mod. multimediální ABB pod omítku |  |  | ks | 2010 | 2010 | 21,00 |  |  |  | 2CPX031391R9999 | ABB s.r.o. | 0
MCL80286 | Profil hliníkový profil černý PG2 16x8mm včetně mléčného difuzoru 1m |  |  | m | 171.6975 | 171.6975 | 21,00 |  |  | 8595607154857 | ML-761.322.74.1 | McLED s.r.o. | 0
MCL80287 | Koncovka pro PG2 s otvorem, černá, 1 ks MCLED |  |  | ks | 7.7025 | 7.7025 | 21,00 |  |  | 8595607133210 | ML-762.023.74.1 | McLED s.r.o. | 0
_SPC1041 | _Skříň NSYSFN20850P 2000x800x500 s montážním panelem Spacial SF |  |  | ks | 23228.0441 | 23228.0441 | 21,00 |  |  |  | NSYSFN20850P | Schneider Electric CZ, s.r.o. | 0
_SPC1042 | _Skříň NSYSFN2012502DP |  |  | ks | 34191.504 | 34191.504 | 21,00 |  |  |  | NSYSFN2012502DP | Schneider Electric CZ, s.r.o. | 0
_SPC1043 | _Sokl NSYSPF8100 přední panely Spacial SF |  |  | sada | 1485.7609 | 1485.7609 | 21,00 |  |  |  | NSYSPF8100 | Schneider Electric CZ, s.r.o. | 0
_SPC1044 | _Sokl NSYSPF12100 přední+zadní panel |  |  | sada | 1796.0781 | 1796.0781 | 21,00 |  |  |  | NSYSPF12100 | Schneider Electric CZ, s.r.o. | 0
_SPC1045 | _Sokl NSYSPS5100 boční panely Spacial SF |  |  | sada | 422.6528 | 422.6528 | 21,00 |  |  |  | NSYSPS5100 | Schneider Electric CZ, s.r.o. | 0
_SPC1046 | _Sada NSYSFEB závěs. ok pro skříň SF (4 ks) |  |  | ks | 540.0091 | 540.0091 | 21,00 |  |  |  | NSYSFEB | Schneider Electric CZ, s.r.o. | 0
_SPC1047 | _Kapsa NSYDPA44 na dokumenty A4 hl.40 |  |  | ks | 164.9792 | 164.9792 | 21,00 |  |  |  | NSYDPA44 | Schneider Electric CZ, s.r.o. | 0
_SPC1048 | _Příčník NSYSQCR4050 s rychlou mont, 1 řada, d.500 |  |  | ks | 734.7034 | 734.7034 | 21,00 |  |  |  | NSYSQCR4050 | Schneider Electric CZ, s.r.o. | 0
_SPC1049 | _Svítidlo LED bez zásuvky s detektorem |  |  | ks | 4600.7073 | 4600.7073 | 21,00 |  |  |  | NSYLAMLDD | Schneider Electric CZ, s.r.o. | 0
_SPC1050 | _Kabel napáj. IEC pro LED svítidla 3m |  |  | ks | 793.5778 | 793.5778 | 21,00 |  |  |  | NSYLAM3M | Schneider Electric CZ, s.r.o. | 0
_SPC1051 | _Termostat NSYCCOTHO spínací (chlazení-ventilátory) na DIN |  |  | ks | 330.928 | 330.928 | 21,00 |  |  |  | NSYCCOTHO | Schneider Electric CZ, s.r.o. | 0.04
_SPC1052 | _Ventilátor NSYCVF300M230PF IP54 230V 268x248mm SARELL |  |  | ks | 2747.472 | 2747.472 | 21,00 |  |  |  | NSYCVF300M230PF | Schneider Electric CZ, s.r.o. | 1.8
OST22284 | Svítidlo Aigostar - LED Stmívatelné podhledové svítidlo MESH LED/18W/230V 2700-6 |  |  | ks | 382.5 | 382.5 | 21,00 |  |  | 8433325311599 | AI0627 | Alasans s.r.o. | 7
_SPC1053 | _Mřížka NSYCAG223LPF 223x223 mm větrací SARREL |  |  | ks | 668.6476 | 668.6476 | 21,00 |  |  |  | NSYCAG223LPF | Schneider Electric CZ, s.r.o. | 0
_SPC1054 | _Jistič NSX630NA 630A 3P |  |  | ks | 26276.1603 | 26276.1603 | 21,00 |  |  |  | C633630S | Schneider Electric CZ, s.r.o. | 0
OST22285 | Svítidlo Aigostar - LED Stmívatelné podhledové svítidlo MESH LED/15W/230V 2700-6 |  |  | ks | 422.4 | 422.4 | 21,00 |  |  | 8433325311582 | AI0626 | Alasans s.r.o. | 7
OST22286 | Svítidlo Aigostar - LED Stmívatelné podhledové svítidlo MESH LED/9W/230V 2700-65 |  |  | ks | 277.2 | 277.2 | 21,00 |  |  | 8433325311575 | AI0625 | Alasans s.r.o. | 7
OST22287 | Svítidlo Aigostar - SADA 3x LED Stmívatelné podhledové svítidlo MESH LED/6W/230V |  |  | ks | 778.8 | 778.8 | 21,00 |  |  | 8433325361860 | AI1985 | Alasans s.r.o. | 7
EMS02025 | Izolační páska samovulkanizační 25mm / 5m černá F52502 |  |  | ks | 70.226 | 70.226 | 21,00 |  |  |  | F52502 | EMOS spol. s r.o. | 0
_SPC1055 | _Jistič NSX630F 36kA AC 3P3D 630A MicroLogic 2.3 |  |  | ks | 36971.6804 | 36971.6804 | 21,00 |  |  |  | C63F32D630 | Schneider Electric CZ, s.r.o. | 0
EMS02026 | Izolační páska samovulkanizační 19mm / 10m černá, F51912 |  |  | ks | 104.4732 | 104.4732 | 21,00 |  |  |  | F51912 | EMOS spol. s r.o. | 0
_SPC1056 | _Kontakt 29452 pro NS,NR pomocný nízko |  |  | ks | 959.691 | 959.691 | 21,00 |  |  |  | 29452 | Schneider Electric CZ, s.r.o. | 0.02
_SPC1057 | _Spoušť LV429387 MX napěťová 230 V, AC |  |  | ks | 1595.6615 | 1595.6615 | 21,00 |  |  |  | LV429387 | Schneider Electric CZ, s.r.o. | 0.13
_SPC1058 | _Nástavce LV432490 rozšiřující 52,5mm 3P |  |  | ks | 1330.5676 | 1330.5676 | 21,00 |  |  |  | LV432490 | Schneider Electric CZ, s.r.o. | 0
_SPC1059 | _Kryt svorek 3P dlouhý LV432593 |  |  | ks | 576.9191 | 576.9191 | 21,00 |  |  |  | LV432593 | Schneider Electric CZ, s.r.o. | 0
_SPC1060 | _Kryt svorek LV432595 |  |  | ks | 708.6164 | 708.6164 | 21,00 |  |  |  | LV432595 | Schneider Electric CZ, s.r.o. | 0
MOCC0109 | Jistič 63B/3 AZ-3-B63 |  |  | ks | 4439.8746 | 4439.8746 | 21,00 |  |  | 4015081709670 | 174511 | Eaton Elektrotechnika s.r.o. | 0.92
_SPC1061 | _Relé RM17TG20 měřící síťové |  |  | ks | 1803.8462 | 1803.8462 | 21,00 |  |  |  | RM17TG20 | Schneider Electric CZ, s.r.o. | 0
_SPC1062 | _Odpínač 10/3 10x38 A9N15656 |  |  | ks | 347.7787 | 347.7787 | 21,00 |  |  |  | A9N15656 | Schneider Electric CZ, s.r.o. | 0.16
_SPC1063 | _Svorky ISFT160 3P montáž na sběrnice 60mm |  |  | ks | 3424.9795 | 3424.9795 | 21,00 |  |  |  | LV480803 | Schneider Electric CZ, s.r.o. | 0
_SPC1064 | _Odpínač FUPACT ISFT250 3P |  |  | ks | 8019.9407 | 8019.9407 | 21,00 |  |  |  | LV480805 | Schneider Electric CZ, s.r.o. | 2.26
_SPC1065 | _Multimetr PM5100, impulsní výstup |  |  | ks | 9841.4283 | 9841.4283 | 21,00 |  |  |  | METSEPM5100 | Schneider Electric CZ, s.r.o. | 0
_SPC1066 | _Jistič 6B/3 iC60H 10kA |  |  | ks | 640.3052 | 640.3052 | 21,00 |  |  |  | A9F06306 | Schneider Electric CZ, s.r.o. | 0.34
_SPC1067 | _Jistič 6C/3 iC60H 10kA |  |  | ks | 723.1076 | 723.1076 | 21,00 |  |  |  | A9F07306 | Schneider Electric CZ, s.r.o. | 0
MOCA0108 | Chránič 80/4/0,3 A PF7 10kA |  |  | ks | 3336.9745 | 3336.9745 | 21,00 |  |  | 4015082636180 | 263618 | Eaton Elektrotechnika s.r.o. | 0.43
_SPC1068 | _Jistič 10C/3 iC60H 10kA |  |  | ks | 576.7338 | 576.7338 | 21,00 |  |  |  | A9F07310 | Schneider Electric CZ, s.r.o. | 0.34
_SPC1069 | _Lišta 1P propojovací 100A 1m A9XPH157 |  |  | ks | 416.6582 | 416.6582 | 21,00 |  |  |  | A9XPH157 | Schneider Electric CZ, s.r.o. | 0
_SPC1070 | _Jistič GV5P220F motorový |  |  | ks | 30666.612 | 30666.612 | 21,00 |  |  |  | GV5P220F | Schneider Electric CZ, s.r.o. | 2.02
_SPC1071 | _Kryt svorek GV7-AC01 |  |  | ks | 1642.7593 | 1642.7593 | 21,00 |  |  |  | GV7AC01 | Schneider Electric CZ, s.r.o. | 0
_SPC1072 | _Spínač 4-6.3A GV2ME10 motorový |  |  | ks | 1098.6385 | 1098.6385 | 21,00 |  |  |  | GV2ME10 | Schneider Electric CZ, s.r.o. | 0.28
_SPC1073 | _Spínač 6-10A GV2ME14 motorový |  |  | ks | 1207.9713 | 1207.9713 | 21,00 |  |  |  | GV2ME14 | Schneider Electric CZ, s.r.o. | 0
_SPC1074 | _Spínač 9-14A GV2ME16 motorový |  |  | ks | 1258.3191 | 1258.3191 | 21,00 |  |  |  | GV2ME16 | Schneider Electric CZ, s.r.o. | 0.26
_SPC1075 | _Kontakt GVAE20 pomocný |  |  | ks | 335.257 | 335.257 | 21,00 |  |  |  | GVAE20 | Schneider Electric CZ, s.r.o. | 0
_SPC1076 | _Blok GV1G09 připojovací |  |  | ks | 222.9407 | 222.9407 | 21,00 |  |  |  | GV1G09 | Schneider Electric CZ, s.r.o. | 0
_SPC1077 | _Lišta GV2G345 propojovací |  |  | ks | 473.8571 | 473.8571 | 21,00 |  |  |  | GV2G345 | Schneider Electric CZ, s.r.o. | 0.06
_SPC1078 | _Lišta GV2-G445 propojovací 63A/3P pro LC1D |  |  | ks | 558.4891 | 558.4891 | 21,00 |  |  |  | GV2G445 | Schneider Electric CZ, s.r.o. | 0.08
_SPC1079 | _Stykač 225A 3P AC3 cívka 100-250V AC/DC, standard |  |  | ks | 19527.9025 | 19527.9025 | 21,00 |  |  |  | LC1G225KUEN | Schneider Electric CZ, s.r.o. | 0
_SPC1080 | _Kryty LA9G3701 svorek |  |  | sada | 294.372 | 294.372 | 21,00 |  |  |  | LA9G3701 | Schneider Electric CZ, s.r.o. | 0
_SPC1081 | _Stykač LC2K0610P7 6A |  |  | ks | 1796.0781 | 1796.0781 | 21,00 |  |  |  | LC2K0610P7 | Schneider Electric CZ, s.r.o. | 0
_SPC1082 | _Kontakt LA1KN22 pomocný |  |  | ks | 247.0545 | 247.0545 | 21,00 |  |  |  | LA1KN22 | Schneider Electric CZ, s.r.o. | 0
_SPC1083 | _Člen LA4KE1UG odrušovací |  |  | ks | 252.2604 | 252.2604 | 21,00 |  |  |  | LA4KE1UG | Schneider Electric CZ, s.r.o. | 0
FUL00445 | Svítidlo nouzové FULGUR BATTMAN UNIXIT UX340 (D - šipka dolů) LED stropní a nást |  |  | ks | 1083 | 1083 | 21,00 |  |  |  | S-21778 | FULGUR BATTMAN, spol. s r.o. | 2
_SPC1084 | _Modul LAD4VU ke stykači |  |  | ks | 287.4215 | 287.4215 | 21,00 |  |  |  | LAD4VU | Schneider Electric CZ, s.r.o. | 0
_SPC1085 | _Relé RXG22P7 |  |  | ks | 272.2941 | 272.2941 | 21,00 |  |  |  | RXG22P7 | Schneider Electric CZ, s.r.o. | 0
_SPC1086 | _Patice RGZE1S48M pro RXG |  |  | ks | 93.9523 | 93.9523 | 21,00 |  |  |  | RGZE1S48M | Schneider Electric CZ, s.r.o. | 0
_SPC1087 | _Varistor RZM021FP s LED |  |  | ks | 172.5347 | 172.5347 | 21,00 |  |  |  | RZM021FP | Schneider Electric CZ, s.r.o. | 0
_SPC1088 | _Štítek RSZL300 popisovací |  |  | ks | 11.039 | 11.039 | 21,00 |  |  |  | RSZL300 | Schneider Electric CZ, s.r.o. | 0
KAN01176 | Svítidlo IMBER LED NW W 23527 |  |  | ks | 213.4536 | 213.4536 | 21,00 |  |  | 5905339235275 | 23527 | Kanlux s. r. o. | 2
OST90699 | Svítidlo Brilagi LED/36W/230V 3000-6000K 40x40 cm černá + dálkové ovládání |  |  | ks | 1328.925 | 1328.925 | 21,00 |  |  | 8592957167919 | BG0828 | Alasans s.r.o. | 7
MG162421 | Rámeček MEG4030-6534 |  |  | ks | 213.2112 | 213.2112 | 21,00 |  |  | 4042811197827 | MEG4030-6534 | Schneider Electric CZ, s.r.o. | 0
MG162422 | Klapka MEG3040-6034 |  |  | ks | 161.4995 | 161.4995 | 21,00 |  |  | 4042811195274 | MEG3400-6034 | Schneider Electric CZ, s.r.o. | 0
NOA00516 | Chránič 10B/1N/0,03 Ex9BL20J 1M A 6kA |  | Jednomodulový Elektromagnetický proud. chránič s nadpr. ochr., Icn=6kA, 1+Npól, char. B, In=10A, IΔn=30mA, Typ A | ks | 791.8209 | 791.8209 | 21,00 |  | https://eshop.biesse.cz/Pictures/biesse/19/2000000326/204065-204065(2).jpg |  | 117471 | NOARK Electric Europe s.r.o. | 0.13
MG162423 | Tlačítko MTN3155-0000 |  |  | ks | 354.026 | 354.026 | 21,00 |  |  | 3606480307065 | MTN3155-0000 | Schneider Electric CZ, s.r.o. | 0
MG162424 | Zásuvka MTN2500-6034 |  |  | ks | 345.6726 | 345.6726 | 21,00 |  |  | 3606481091277 | MTN2500-6034 | Schneider Electric CZ, s.r.o. | 0
MG162425 | Zásuvka MEG4366-0120 USB |  |  | ks | 1237.8976 | 1237.8976 | 21,00 |  |  | 4042811232399 | MEG4366-0120 | Schneider Electric CZ, s.r.o. | 0
MG162426 | Kryt MEG4367-6035 USB |  |  | ks | 123.7102 | 123.7102 | 21,00 |  |  | 4042811214197 | MEG4367-6035 | Schneider Electric CZ, s.r.o. | 0
NOA00517 | Chránič 16B/1N/0,03 Ex9BL20J 1M A 6kA |  | Jednomodulový Elektromagnetický proud. chránič s nadpr. ochr., Icn=6kA, 1+Npól, char. B, In=16A, IΔn=30mA, Typ A | ks | 791.8209 | 791.8209 | 21,00 |  | https://eshop.biesse.cz/Pictures/biesse/19/2000000326/204070-204070(2).jpg | 8592765174734 | 117473 | NOARK Electric Europe s.r.o. | 0.13
SCR01824 | Záslepka S55 na krabici, bez rámecku, antracit EV112315-- Schrack |  |  | ks | 159.4409 | 159.4409 | 21,00 |  |  |  | EV112315-- | Schrack Technik spol. s r.o. | 0.25
SCR01825 | Spínač č.6 Design VISIO S 50 + VISIO S 55 EV100111--- Schrack |  |  | ks | 69.1655 | 69.1655 | 21,00 |  |  |  | EV100111-- | Schrack Technik spol. s r.o. | 0.25
MCL01392 | Pásek LED SOB WW, 320LED/m, 10W/m, DC 24V, CRI90, IP67 - na míru 4m |  |  | ks | 948.675 | 948.675 | 21,00 |  |  |  | ML-126.087.90.9-04000 | McLED s.r.o. | 0
MCL01393 | Koncovka - přívod napájení pro Dot-free IP67 šíře 10x5mm |  |  | ks | 8.6775 | 8.6775 | 21,00 |  |  | 8595607160292 | ML-110.041.90.1 | McLED s.r.o. | 0
MCL01394 | Koncovka - zakončení pro Dot-free IP67 10x5mm |  |  | ks | 8.6775 | 8.6775 | 21,00 |  |  | 8595607160285 | ML-110.041.90.0 | McLED s.r.o. | 0
SAL00145 | Svodič CZ-275-A |  |  | ks | 641.1405 | 641.1405 | 21,00 |  |  | 8595090567370 | 8595090567370 | SALTEK s.r.o. | 0.05
GRL00643 | Svítidlo OMEGA PROFI SMD 120W 90 NW20500/22500 lm - Reflektor LED |  |  | ks | 2967.435 | 2967.435 | 21,00 |  |  | 8592660146041 | GXPR141 | Greenlux s.r.o. | 2
MDS01565 | Svítidlo OZN/ETE/3W/F/CB/X/WH |  |  | ks | 1726.225 | 1726.225 | 21,00 |  |  | 5902448912202 | OZN/ETE/3W/F/CB/X/WH | MODUS, spol. s r.o. | 1
RAB01816 | Svítidlo 8208 VELENCE |  |  | ks | 296.7769 | 296.7769 | 21,00 |  |  | 5998250382081 | 8208, RABALUX | RABALUX CZ Svítidla s.r.o. | 5.1
FEN00347 | Kabel ADPSV 18520 topný |  |  | ks | 1449.825 | 1449.825 | 21,00 |  |  | 8590875026134 | 2249972 | FENIX Trading, s. r. o. | 0
LAP03867 | NYY-J 1x150 RM |  |  | m | 552.7738 | 552.7738 | 21,00 |  |  |  | 010148 | ARGOS ELEKTRO, a. s. | 0
SCR01826 | Kryt S55 spínacu a ovladacu dvojitý, antracit EV112302-- Schrack |  |  | ks | 57.4706 | 57.4706 | 21,00 |  |  |  | EV112302-- | Schrack Technik spol. s r.o. | 0.25
SCR01827 | Spínač ovladač dvojitý 0/1+0/1 , Design VISIO S 50 + VISIO S 55 EV100123--- Schr |  |  | ks | 98.1349 | 98.1349 | 21,00 |  |  |  | EV100123-- | Schrack Technik spol. s r.o. | 0.25
OST19304 | Ústředna malá 6xCO PBX-COMBI6 |  |  | ks | 5670 | 5670 | 21,00 |  |  |  | PBX-COMBI6 | BOLA spol s.r.o. | 0
LAP03868 | LIYCY 6x0,34 |  |  | m | 51.91 | 51.91 | 21,00 |  |  |  | 0220085 | DDA a.s. | 0
OST19305 | Odpínač CHPV2IU |  |  | ks | 368.25 | 368.25 | 21,00 |  |  |  | CHPV2IU | Eaton Elektrotechnika s.r.o. | 0.12
OST19306 | Pojistka PV-15A10F |  |  | ks | 138.6 | 138.6 | 21,00 |  |  | 5027590505482 | PV-15A10F | Eaton Elektrotechnika s.r.o. | 0.12
PHI00813 | Svítidlo BY121P G3 LED 200S/840 PSU WB GR Philips |  |  | ks | 2774.976 | 2774.976 | 21,00 |  |  | 8720169761360 | 911401565144 | MEGAMAN Česká republika, spol. s r.o. | 4
RIT01202 | Krabice PK9515.100 |  |  | ks | 758.762 | 758.762 | 21,00 |  |  |  | PK9515.100 | Rittal s.r.o. | 0
OST19307 | LED profil rohový ALPI 45-BIG černý - LED profil 45-BIG černý - 2m |  |  | ks | 414.045 | 414.045 | 21,00 |  |  |  | LPA45BB_2M | BE-LIGHT, s.r.o. | 0
OST19308 | Difuzor ALPI KA12-BIG čirý - Difuzor KA12-BIG čirý -2m |  |  | ks | 342.15 | 342.15 | 21,00 |  |  |  | DAKA12T-2M | BE-LIGHT, s.r.o. | 0
OST19309 | Kondenzátor 5 mF |  |  | ks | 63.225 | 63.225 | 21,00 |  |  |  | 65058 | Miroslav Handlíř | 0
LET00840 | Lišta G-2L-1000/10 63A vidlička, propojovací |  |  | ks | 325.38 | 325.38 | 21,00 |  |  | 8592847002207 | 1100345 | ELEMAN spol. s r.o. | 0
ITA00601 | Svítidlo HC-670309-LBS-40-DA BEND DALI |  |  | ks | 5250.8064 | 5250.8064 | 21,00 |  |  |  | HC-670309-LBS-40-DA | BI ESSE S.P.A. | 1
EMN00624 | Spínač soumrakový FiF AZH-106, 2-1000lux, 16A, 230V, IP65, šedý, n |  |  | ks | 716.2615 | 716.2615 | 21,00 |  |  | 5908312591078 | 1000904 | ELEMAN spol. s r.o. | 0.12
BG000330 | Svítidlo LED BS100 REG HV S670 4K+nouze 1h |  |  | ks | 2939.895 | 2939.895 | 21,00 |  |  | 8590048542898 | 40003H | BEGHELLI - ELPLAST,a.s. | 14.5
DIS01758 | Driver Forum 3 I.GEN 1CH/1200mA ON/OFF |  |  | ks | 7139.0557 | 7139.0557 | 21,00 |  |  |  | 814122521 | DISANO Illuminazione S.p.A. | 0
MCL01395 | Kryt pro svítidlo Cala 12 náhradní |  |  | ks | 194.5164 | 194.5164 | 21,00 |  |  | 8595607151573 | ML-419.055.32.0 | McLED s.r.o. | 0
MOCO0247 | Příruba F3A-2K-0 kabelová IP66 |  |  | ks | 485.1 | 485.1 | 21,00 |  |  | 9010653053163 | EP-501496 | JANČA & EMAS group s.r.o. | 0
HDX00503 | Žárovka dichroická MR16 50mm 12V/20W,patice GX5,3 |  |  | ks | 21.576 | 21.576 | 21,00 |  |  |  | K628 | H A D E X , spol. s r.o. | 2
OST90700 | Lampa MAGUSE Kov Stříbrná závěsná |  |  | ks | 3905.8125 | 3905.8125 | 21,00 |  |  |  | 305244-155571 | Beliani (DE) GmbH | 7
SIM00679 | Zásuvka 1xHDMI CGHDMI.01/49 černá matná Simon 10 |  |  | ks | 504.828 | 504.828 | 21,00 |  |  | 5902787884604 | CGHDMI.01/49 | KONTAKT - SIMON.CZ s.r.o. | 0
SIM00680 | Zásuvka 2xHDMI CGHDMI2.01/49 černá matná Simon 10 |  |  | ks | 973.692 | 973.692 | 21,00 |  |  | 5902787884635 | CGHDMI2.01/49 | KONTAKT - SIMON.CZ s.r.o. | 0
OST22288 | Rozvaděče RFVE DC 1-4 |  |  | ks | 46902.105 | 46902.105 | 21,00 |  |  |  |  | LIVE CB s.r.o. | 168.07
MIVV0244 | Svítidlo Kapa 38W 389x389 4000k, antracit |  |  | ks | 5380.2393 | 5380.2393 | 21,00 |  |  |  | KAPA3939 | mivvy a.s. | 2
HDX00504 | Žárovka dichroická MR11 35mm 12V/10W,patice GU4 |  |  | ks | 19.962 | 19.962 | 21,00 |  |  |  | K607 | H A D E X , spol. s r.o. | 2
KBA01627 | Kabel síťový 230V k počítači 5m |  |  | ks | 210.25 | 210.25 | 21,00 |  |  | 8592220001438 |  |  | 0
LAP03869 | PROFIBUS DP L2/FIP 1x2x0,64/2,55 FC PVC |  |  | m | 31.755 | 31.755 | 21,00 |  |  |  |  | allkabel s.r.o. | 0
RIT01203 | Odpínač NH00 160A/690V do 60mm | CENA POUZE NA DOPTÁNÍ |  | sada | 0 | 0 | 21,00 |  |  |  | 9343000 | Rittal s.r.o. | 0
ITA00603 | Svítidlo 67950-LBC-DA SIDE |  |  | ks | 9937.8213 | 9937.8213 | 21,00 |  |  |  | 67950-LBC-DA | BI ESSE S.P.A. | 1
ITA00605 | Svítidlo 67389-LBC-40 SIDE |  |  | ks | 9937.7683 | 9937.7683 | 21,00 |  |  |  | 67389-LBC-40 | BI ESSE S.P.A. | 1
ITA00607 | Svítidlo 722-02015121190600D RING MOLTO LUCE DALI | CENA POUZE NA DOPTÁNÍ |  | ks | 0 | 0 | 21,00 |  |  |  | 722-02015121190600D RING MOLTO | BI ESSE S.P.A. | 1
REN00338 | Svítido NUMINOS® ZOOM M PHASE 3fázový spot bílý 20 W 3000 K 15-60° |  |  | ks | 3546.16 | 3546.16 | 21,00 |  |  | 4024163262026 | LA 1006111 | LUMINEX,společnost s ručením omezeným | 2
LMX00416 | Lišta XTS 4300-3 3m bílá |  |  | ks | 1691.2 | 1691.2 | 21,00 |  |  | 6410014507084 | KKT301115 | LUMINEX,společnost s ručením omezeným | 0
LMX00417 | Napaječ XTS 11-3 standard |  |  | ks | 317.1 | 317.1 | 21,00 |  |  |  | KKT30129 | LUMINEX,společnost s ručením omezeným | 0
LMX00418 | Koncovka |  |  | ks | 45.3 | 45.3 | 21,00 |  |  |  | KKT | LUMINEX,společnost s ručením omezeným | 0
LMX00419 | Spojka XTS 21-3 přímá |  |  | ks | 237.825 | 237.825 | 21,00 |  |  |  | KKT301253 | LUMINEX,společnost s ručením omezeným | 0
OST19310 | Čelisti krimpovací 76_Z-0-10-14 |  |  | ks | 10507.5 | 10507.5 | 21,00 |  |  |  | 23002630 | PZK BRNO a.s. | 0
OST19311 | Čelisti krimpovací 76_Z-0-3-1 |  |  | ks | 8037 | 8037 | 21,00 |  |  |  | 22543185 | PZK BRNO a.s. | 0
OST19312 | Čelisti krimpovací 76_Z-0-7-1 |  |  | ks | 8395.5 | 8395.5 | 21,00 |  |  |  | 22543195 | PZK BRNO a.s. | 0
OST19313 | Čelisti krimpovací 76_Z-0-7-14 |  |  | ks | 11418 | 11418 | 21,00 |  |  |  | 22544524 | PZK BRNO a.s. | 0
LMX00420 | Svítidlo TR 611500302 TRIO |  |  | ks | 2365.5207 | 2365.5207 | 21,00 |  |  | 4017807526219 | TR 611500302 | LUMINEX,společnost s ručením omezeným | 5
OST19314 | Kamera DS-2CD3146G2-IMS(4mm) Hikvision |  |  | ks | 7200 | 7200 | 21,00 |  |  |  | DS-2CD3146G2-IMS(4MM) | DISCOMP s.r.o. | 12
LMX00421 | Svítidlo TR 641519280 TRIO |  |  | ks | 2172.3011 | 2172.3011 | 21,00 |  |  | 4017807574425 | TR 641519280 | LUMINEX,společnost s ručením omezeným | 2
LMX00422 | Svítidlo TR 641519207 TRIO |  |  | ks | 2266.6459 | 2266.6459 | 21,00 |  |  | 4017807574418 | TR 641519207 | LUMINEX,společnost s ručením omezeným | 2
LMX00423 | Svítidlo TR 811700232 TRIO |  |  | ks | 757.0687 | 757.0687 | 21,00 |  |  | 4017807581102 | TR 811700232 | LUMINEX,společnost s ručením omezeným | 2
TRE00099 | Svítidlo PRIMA 1.5ft PC 10000/840 (106798) Trevos |  |  | ks | 2021.64 | 2021.64 | 21,00 |  |  | 8596328067983 | 106798 | TREVOS, a.s. | 14.5
EGL01270 | Svítidlo 98601 Musurita EGLO |  |  | ks | 691.4345 | 691.4345 | 21,00 |  |  | 9002759986018 | 98601 | EGLO CZ+SK s.r.o. | 2
EGL01271 | Svítidlo 900146 Zaragoza EGLO |  |  | ks | 2069.5355 | 2069.5355 | 21,00 |  |  | 9008606235391 | 900146 | EGLO CZ+SK s.r.o. | 7
MOMJ0093 | Stykač DILM 80-22 230V50Hz/240 |  |  | ks | 4955.8145 | 4955.8145 | 21,00 |  |  | 4015082394493 | 239449 | Eaton Elektrotechnika s.r.o. | 2.94
_ISF1112 | _Základna XVB7C21B DC šedá |  |  | ks | 865.7712 | 865.7712 | 21,00 |  |  |  | XVB7C21B | Schneider Electric CZ, s.r.o. | 0
_ISF1113 | _Modul XVB7C56 světlený modrá, přerušovaný |  |  | ks | 1345.2852 | 1345.2852 | 21,00 |  |  |  | XVB7C56 | Schneider Electric CZ, s.r.o. | 0
_ISF1114 | _Deska XVZ02 upevňovací pro XV4/XV6/XVB7 šedá |  |  | ks | 199.795 | 199.795 | 21,00 |  |  |  | XVZ02 | Schneider Electric CZ, s.r.o. | 0
FNX01009 | Montážní set pro zavěšení ITAKA 150cm |  |  | ks | 292.875 | 292.875 | 21,00 |  |  | 8595216631039 | PN31400019 | PANLUX s.r.o. | 0
OBO00572 | Skříň litinová se svorkou, 227x155x115, černá Litina, EN-GJL |  |  | ks | 5534.9632 | 5534.9632 | 21,00 |  |  | 4012196089512 | 5106003 | OBO BETTERMANN s. r. o. | 0
LUX00161 | Svítidlo Karpo 30 7,5W 3000K LA152330 nástěnné |  |  | ks | 2908.05 | 2908.05 | 21,00 |  |  | 4024163166720 | LA 152330 | AULIX lighting spol. s r.o. | 4
OST19315 | Elektroměr DEM4B009 0,25-80A, 3fáz, 1sazbový, CZ CEJCH |  |  | ks | 1695 | 1695 | 21,00 |  |  | 8594169858197 | E819 | Elektroměry s.r.o. | 0
FVE11435 | Set solární měnič Solax 10 kW + master a slave Solax 11,6 kWh |  |  | ks | 157399.1244 | 157399.1244 | 21,00 |  |  |  | 180750182 | ifTECH s.r.o. | 0
FVE11436 | EV nabíječka SOLAX X3-EVC11K (PXH) 6m kabel |  |  | ks | 20970.6835 | 20970.6835 | 21,00 |  |  |  | 150030015 | ifTECH s.r.o. | 0
TLE01461 | Panel LED UGRB6060 40W 60x60cm 3000K |  |  | ks | 503.925 | 503.925 | 21,00 |  |  | 8596558002167 | 102305 | T-LED s.r.o. | 7
ELS00036 | Krabice Abox 100-L/sw černá, IP66 prázdná 152*152*80 UV stabilní |  |  | ks | 403.5069 | 403.5069 | 21,00 |  |  |  | 81000001 | SPELSBERG spol. s r.o. | 0
ELS00037 | Krabice Abox 100-10/sw černá, IP66 se svorkou 10mm2 152*152*80 mm UV stabilní |  |  | ks | 673.3906 | 673.3906 | 21,00 |  |  | 4013902660636 | 81002001 | SPELSBERG spol. s r.o. | 0
ELS00038 | Krabice SD7 SB-L rozbočovací prázdná červená IP55 75*75*37mm |  |  | ks | 45.2737 | 45.2737 | 21,00 |  |  | 4013902399345 | 33270701 | SPELSBERG spol. s r.o. | 0
ELS00039 | Krabice i16-L/sw rozbočovací prázdná černá IP55 130*85*37mm |  |  | ks | 97.5801 | 97.5801 | 21,00 |  |  | 4013902903320 | 33391603 | SPELSBERG spol. s r.o. | 0
EMN10615 | Skříň ZSF40202000.1/3952 jištěná s chráničem, 4x230V,2x16/5, 2x32/5 |  |  | ks | 7013.0202 | 7013.0202 | 21,00 |  |  | 8592848008048 | V679-6KA | Famatel - CZ s.r.o. | 0
OST19316 | Sada dutinek izolovaných 800ks, 0,5mm2 až 6mm2 |  |  | ks | 262.5 | 262.5 | 21,00 |  |  | 8595563730508 | 8596425157389 | TIPA,spol. s r.o. | 0
OST19317 | Sada dutinek izolovaných 400 ks, 0,5mm2 až 6mm2 |  |  | ks | 149.85 | 149.85 | 21,00 |  |  | 8596425157372 | 8596425157372 | TIPA,spol. s r.o. | 0
LAP03870 | 2YSLCYK-JB sw 4x70 |  |  | m | 1367.64 | 1367.64 | 21,00 |  |  |  |  | allkabel s.r.o. | 0
EMS02027 | Nabíječka baterií GP Eco E441 + 4× AA ReCyko 2100 |  |  | ks | 392.9104 | 392.9104 | 21,00 |  |  | 4891199213212 | 1604844110 | EMOS spol. s r.o. | 0.84
JAB11000 | Zásuvka 5526N-C26410 B bezpečnostní s proudovým chráničem FI-DOS, IP44, nástěnná |  |  | ks | 2598.882 | 2598.882 | 21,00 |  |  |  | 5526N-C26410 B | ABB s.r.o. | 0
MDS01566 | Rámeček QVESTRAMB600 |  |  | ks | 659.75 | 659.75 | 21,00 |  |  | 8596099016678 | QVESTRAMB600 | MODUS, spol. s r.o. | 0
JAB11009 | Zásuvka 5526N-C26469 B bezpečnostní s proudovým chráničem FI-DOS, IP44, zapuštěn |  |  | ks | 2479.1624 | 2479.1624 | 21,00 |  |  |  | 5526N-C26469 B | ABB s.r.o. | 0
EMS02028 | Klíčenka LED příšerky se zvukem, display box 18 ks |  |  | ks | 72.705 | 72.705 | 21,00 |  |  |  | 1439013902 | EMOS spol. s r.o. | 2
HLB01541 | Skříň ER222/NKP7P/63/QM+FV pro 2 el. a 2 HDO v pilíři s vyp. instalace |  |  | ks | 15214.5 | 15214.5 | 21,00 |  |  |  | ER222/NKP7P/63/QM+FV | DCK Holoubkov Bohemia a.s. | 0
HEN00128 | Svorka KS 70 F |  |  | ks | 152.7965 | 152.7965 | 21,00 |  |  | 4012591111658 | KS 70 F | Hensel, s.r.o. | 0
EMS02029 | Kabel S11000 HDMI 2.0 high speed A vidlice – A vidlice 10 m |  |  | ks | 391.756 | 391.756 | 21,00 |  |  | 8592920107881 | 2333101100 | EMOS spol. s r.o. | 0.1
OST19318 | Baterie nabíjecí olověná 12V 7.5Ah GETI (konektor 6,35 mm) |  |  | ks | 430.5 | 430.5 | 21,00 |  |  | 8595563722077 | 04250342 | TIPA,spol. s r.o. | 0
OST70146 | Pohon STP-DRV-4850 mikrokrokový |  |  | ks | 18346.275 | 18346.275 | 21,00 |  |  |  | STP-DRV-4850 NOU | DREAMland, spol. s r.o. | 0
MCL01396 | Zdroj 300W, DC24V/12,5A, IP67 |  |  | ks | 971.2118 | 971.2118 | 21,00 |  |  | 8595607152464 | ML-732.110.39.1 | McLED s.r.o. | 0
OST19319 | LED žárovka - 230V - G9 - 12W - 1020Lm - teplá bílá - 3000K |  |  | ks | 92.9166 | 92.9166 | 21,00 |  |  |  | MZ0359 | Wojciech Aleksander Mincberger BERGE® | 0
GRL20005 | DAISY LIBRA 3G UGR 48W NW |  |  | ks | 331.7 | 331.7 | 21,00 |  |  | 8592660146478 | GXDS147 | Greenlux s.r.o. | 7
SIE10185 | Bezpečnostní kombinace 3SK1121-2AB40 |  |  | ks | 5183.1958 | 5183.1958 | 21,00 |  |  |  | 3SK1121-2AB40 | JORK, spol. s r.o. | 0
FUL00446 | Svítidlo NOMY LED 32W black stropní |  |  | ks | 573 | 573 | 21,00 |  |  |  | S-41813 | FULGUR BATTMAN, spol. s r.o. | 2
HLB01542 | Skříň ER212/NKP7P/80A/QM+FV/DIN00 |  |  | ks | 14277.375 | 14277.375 | 21,00 |  |  |  | ER212/NKP7P/80A/QM+FV/DIN00 | DCK Holoubkov Bohemia a.s. | 0
HLB99140 | Skříň SS100/NKE2P/DIN00 |  |  | ks | 13836.375 | 13836.375 | 21,00 |  |  |  | SS100/NKE2P/DIN00 | DCK Holoubkov Bohemia a.s. | 0
OST19320 | Regulátor GREEN BOOST PRO 4000 (MPPT 110-500VDC), přímý ohřev vody |  |  | ks | 8661 | 8661 | 21,00 |  |  |  | 3SR3000003 | Ing. Miloš Mulač | 0
MCL01397 | Pásek LED NW,120LED/m, 77W/24V, 7040lm, IP20,spec.délka 8m MCLED |  |  | ks | 1416.195 | 1416.195 | 21,00 |  |  |  | ML-126.839.60.9-08000 | McLED s.r.o. | 2
HDX00505 | Ovládač dálkový ZY68-4 433MHz 4 kanálový |  |  | ks | 118.3875 | 118.3875 | 21,00 |  |  | 8595118841918 | T336B | H A D E X , spol. s r.o. | 0.062
HDX00506 | Příjímač ZAB4PC pro dálkový olvadač ZY68-4 433MHz 4 kanálový |  |  | ks | 421.26 | 421.26 | 21,00 |  |  | 8596425121045 | T335B | H A D E X , spol. s r.o. | 0.062
OST22289 | Kabel s konektorem M8x1 ke snímači M/50 |  |  | ks | 2599.7 | 2599.7 | 21,00 |  |  |  | M/P73001/10 | NORSERVIS s.r.o. | 0
SEZ01135 | Skříň ROS 1316 P/I-3618/30/0 |  |  | ks | 10368.8206 | 10368.8206 | 21,00 |  |  |  | ROS 1316 P/I-3618/30/0 | SEZ - CZ s.r.o. | 6.35
EST01366 | Protahovací pero ze skelného vlákna prům. 3mm, délka 30m, bez počitadla metrů |  |  | ks | 3861 | 3861 | 21,00 |  |  |  | 10197,EST | EST Elektro-System-Technik, s.r.o. | 0
KPR00566 | Trubka smšťovací RGK 160/55-300 černá | CENA POUZE NA DOPTÁNÍ |  | ks | 0 | 0 | 21,00 |  |  |  | 30400-00234 | KOOPERATIVA vod družstvo | 0
RAY00217 | T-lišta plastová (1bal=20ks) |  |  | bal | 356.85 | 356.85 | 21,00 |  |  |  | F1305 | ŠTORC TZB s.r.o. | 0
RAY00218 | Příchytka do hole Tacker (1bal=600ks) |  |  | bal | 1545.3 | 1545.3 | 21,00 |  |  |  | R1930 | ŠTORC TZB s.r.o. | 0
RAY00219 | Hůl montážní Tacker |  |  | ks | 6561.36 | 6561.36 | 21,00 |  |  |  | R1931 | ŠTORC TZB s.r.o. | 0
RAY00220 | Závaží k montážní holi Tacker |  |  | ks | 643.5 | 643.5 | 21,00 |  |  |  | R1932 | ŠTORC TZB s.r.o. | 0
RAB01818 | Svítidlo PAULOS |  |  | ks | 364.4628 | 364.4628 | 21,00 |  |  | 5996595710736 | 71073 | RABALUX CZ Svítidla s.r.o. | 2.1
OST22290 | Ventilátor ebm-papstAxiální ventilátor 48 V DC DC, průtok vzduchu: 280m³/h 20W, |  |  | ks | 3289.6451 | 3289.6451 | 21,00 |  |  |  | DV4118N | RS Components Sp. z o.o. | 0
PHI00814 | Žárovka LED 7W/60W E27 2700K LEDBulb CorePro |  |  | ks | 103.0335 | 103.0335 | 21,00 |  |  |  | 871951434677200 | MEGAMAN Česká republika, spol. s r.o. | 3
EEP00195 | Zvonek 230V do krabičky 68 |  |  | ks | 541.6983 | 541.6983 | 21,00 |  |  | 5603011592677 | 21990 | ELKO EP, s.r.o. | 0
EEP00196 | Rámeček BASE TBR - bílá | CENA POUZE NA DOPTÁNÍ |  | ks | 0 | 0 | 21,00 |  |  |  | 90910 | ELKO EP, s.r.o. | 0
EEP00197 | Relé PDR-2B/UNI digitální multifunkční ELKO |  |  | ks | 1870.8976 | 1870.8976 | 21,00 |  |  | 8594030333068 | 306 | ELKO EP, s.r.o. | 0
JAB11024 | Rám povětrnostní, velikost 1/5 (135 mm), eloxovaný hliník |  |  | ks | 2339.5515 | 2339.5515 | 21,00 |  |  | 6955891820425 | 2TMA220161A0005 | ABB s.r.o. | 0
EEP00198 | Kryt reproduktoru 2" 32 Ohm |  |  | ks | 63.1488 | 63.1488 | 21,00 |  |  | 5603011560997 | 90710 TBR | ELKO EP, s.r.o. | 0
OST19321 | Konektor RJ9W 4p4 |  |  | ks | 5.118 | 5.118 | 21,00 |  |  |  | RJ9W | H A D E X , spol. s r.o. | 0
OST30897 | BTRB KRYT 351300 2T/2SL |  |  | ks | 1448.8904 | 1448.8904 | 21,00 |  |  | 8005543461877 | 351325 | LEGRAND s.r.o. | 0
OST22291 | Mikrotrubička Mikrohard 10/5,5 zodolněná, bílá |  |  | m | 11.5635 | 11.5635 | 21,00 |  |  |  | MKR10-5.5B | Ma-Fia s.r.o. | 0
OST22292 | Pojistka proti vytržení 10mm |  |  | ks | 2.5137 | 2.5137 | 21,00 |  |  |  | MKRPOJ10 | Ma-Fia s.r.o. | 0
GRL00645 | Svítidlo GOLY PLUS 200W 90 NW DIM 32000/36700lm |  |  | ks | 3222.945 | 3222.945 | 21,00 |  |  | 8592660144245 | GXHB072V2 | Greenlux s.r.o. | 2
ELR01677 | Skříň PR 3.1.2 vestavná 70YZ 3.1.2 |  |  | ks | 5105.336 | 5105.336 | 21,00 |  |  | 8595208699900 | 70YZ54 3.1.2 | ELPLAST - KPZ Rokycany, spol. s r.o. | 0
OST19322 | Lištové svítidlo 24V Dual Black D45 12W Varianta Černá |  |  | ks | 1508.9474 | 1508.9474 | 21,00 |  |  |  | KL-T1001AT-45-12W-BK | Kama elektro s.r.o. | 2
MOCE0190 | Svodič SPCT2-460-3+NPE přepětí třídy T2 (II C) modulový TN-S,TT 3+Npól Un=460V |  |  | ks | 3920.8 | 3920.8 | 21,00 |  |  | 4015081641154 | 167626 | Eaton Elektrotechnika s.r.o. | 0.55
ELR01678 | Skříň PER 2V/3f/63 3.1.3 vestavná 3D | CENA POUZE NA DOPTÁNÍ |  | ks | 0 | 0 | 21,00 |  |  |  | 5022V 3.1.3 | ELPLAST - KPZ Rokycany, spol. s r.o. | 0
NGT00404 | Nůžky NK 000 602 multifunkční |  |  | ks | 812.3501 | 812.3501 | 21,00 |  |  | 8596621009796 | NK 000 602 | N.G. ELEKTRO TRADE, a.s. | 0
NGT00405 | Nůžky NK 000 604 multifunkční |  |  | ks | 416.7072 | 416.7072 | 21,00 |  |  | 8596621009789 | NK 000 604 | N.G. ELEKTRO TRADE, a.s. | 0
NGT00406 | Nůžky NK 000 802 multifunkční |  |  | ks | 932.3251 | 932.3251 | 21,00 |  |  | 8596621009802 | NK 000 802 | N.G. ELEKTRO TRADE, a.s. | 0
NGT00407 | Nůžky NK 000 804 multifunkční |  |  | ks | 482.6448 | 482.6448 | 21,00 |  |  |  | NK 000 804 | N.G. ELEKTRO TRADE, a.s. | 0
NGT00408 | Tužka ND T240 oválná Profi |  |  | ks | 39.3811 | 39.3811 | 21,00 |  |  |  | ND T240 | N.G. ELEKTRO TRADE, a.s. | 0
MDS01567 | Svítidlo Modus FITP6000, přisazený/vestavný čtverec A, modul 600, opál, LED 840, |  |  | ks | 2820.25 | 2820.25 | 21,00 |  |  | 8596099070892 | FITP6000A4KO600/ND | MODUS, spol. s r.o. | 14.5
MDS01568 | Svítidlo Modus FITP5000, přisazený/vestavný čtverec A, modul 600, opál, LED 840, |  |  | ks | 2754.275 | 2754.275 | 21,00 |  |  | 8596099065232 | FITP5000A4KO600/ND | MODUS, spol. s r.o. | 14.5
MDS01569 | Svítidlo Modus FITP6000, přisazený/vestavný čtverec A, modul 600, mikroprizma, L |  |  | ks | 2773.125 | 2773.125 | 21,00 |  |  | 8596099105167 | FITP6000A5KN600/ND | MODUS, spol. s r.o. | 14.5
EGL01272 | LED-WL L-900 CHROM/WEISS 'GITA 2' |  |  | ks | 3063.44 | 3063.44 | 21,00 |  |  | 9002759947149 | 94714 | EGLO CZ+SK s.r.o. | 7
WAG00491 | Jednotka UPS nabíjecí a kontrolní, 20A 24V DC, 787-875 WAGO |  |  | ks | 11953.664 | 11953.664 | 21,00 |  |  | 4045454993917 | 787-875 | WAGO-Elektro spol. s r.o. | 0
MG162427 | Modul kompenzační LED CCT90501 |  |  | ks | 639.2357 | 639.2357 | 21,00 |  |  | 3606481054142 | CCT90501 | Schneider Electric CZ, s.r.o. | 0.02
WAG00492 | Modul akumulátorový, 40A 24VDC 7Ah, 787-872 WAGO |  |  | ks | 6654.672 | 6654.672 | 21,00 |  |  | 4045454909840 | 787-872 | WAGO-Elektro spol. s r.o. | 0
OST22293 | Skříň USM-ES3.2M/O-W,standart ČEZ |  |  | m | 35550 | 35550 | 21,00 |  |  |  | USM-ES3.2M/O-W,STANDART ČEZ | PRO 8 s.r.o. | 0
KOL01914 | Díl redukční SU 35_S KOPOS |  |  | ks | 164.9442 | 164.9442 | 21,00 |  |  | 8595057638129 | SU 35_S | KOPOS KOLÍN a.s. | 0
KOL01915 | Odbočka OH 35x50 S |  |  | ks | 328.5949 | 328.5949 | 21,00 |  |  | 8595057628243 | OH 35X50_S | KOPOS KOLÍN a.s. | 0
LAP03871 | OLFLEX CLASSIC FD 810 P 2x0,75 0026319 |  |  | m | 50.5914 | 50.5914 | 21,00 |  |  |  | 0026319 | LAPP Czech Republic s.r.o. | 0
OST19323 | Ventilátor Dalap RAB TURBO/400V |  |  | ks | 8929.44 | 8929.44 | 21,00 |  |  |  | 5416 | DALAP s.r.o. | 3.05
RAB01819 | Svítidlo LED ROB 32W, kulaté |  |  | ks | 483 | 483 | 21,00 |  |  | 5998250354361 | 5436 | RABALUX CZ Svítidla s.r.o. | 2.1
RAB01820 | Svítidlo Norton 1xGU10/50W/230V |  |  | ks | 151.1666 | 151.1666 | 21,00 |  |  | 5998250360454 | 6045 | RABALUX CZ Svítidla s.r.o. | 2.1
_ISF1115 | _Návěští XVBC2B8 ŽLUTÁ 24VAC | CENA POUZE NA DOPTÁNÍ |  | ks | 0 | 0 | 21,00 |  |  |  | XVBC2B8 | Schneider Electric CZ, s.r.o. | 0
ITA00609 | Svítidlo 28VT38K370L65 38W 70° 3000K 3813lm IP65 esse-ci |  |  | ks | 4846.5796 | 4846.5796 | 21,00 |  |  |  | IE28VT38K370L6A | BI ESSE S.P.A. | 1
TLE01462 | Spojka NEON přímá bez kabelu |  |  | ks | 55.59 | 55.59 | 21,00 |  |  |  | 076516 | T-LED s.r.o. | 0
OST19324 | Ventilátor Dalap 100 DARK axiální (41095) |  |  | ks | 1351.245 | 1351.245 | 21,00 |  |  |  | 41095 | DALAP s.r.o. | 3.05
AGR00439 | Hadice PA6 LA-TP036B ochranná TP, UL94 V0, NW 36 černá |  |  | m | 86.1918 | 86.1918 | 21,00 |  |  |  | LA-TP036B | AGRO - PRO ROZDĚLENÍ CENÍKŮ | 0
TME01614 | Průchodka TRELLEBORG-Víceotvorová 103589 |  |  | ks | 520.005 | 520.005 | 21,00 |  |  |  | MC35/37 | TME Czech Republic s. r. o. | 0
SE120566 | Jistič 63C/4 A9N18371 C120N |  |  | ks | 5040.1938 | 5040.1938 | 21,00 |  |  | 3606480379420 | A9N18371 | Schneider Electric CZ, s.r.o. | 0
OST19325 | Ventilátor CF2082HVL-1000U-999 axiální 80x80x25mm 230VAC SUNON |  |  | ks | 290.73 | 290.73 | 21,00 |  |  |  | CF2082HVL-1000U-999 | SOS electronic s.r.o. | 1.5
WAG00493 | Konektor231-622/019-044 s pájecími piny CAGE CLAMP®, 2,5 mm |  |  | ks | 345.0413 | 345.0413 | 21,00 |  |  |  | 231-622/019-044 | WAGO-Elektro spol. s r.o. | 0
WAG00494 | Svorkovnice pružinová 231-122/026-047 CAGE CLAMP®, 2,5mm |  |  | ks | 370.6867 | 370.6867 | 21,00 |  |  |  | 231-122/026-047 | WAGO-Elektro spol. s r.o. | 0
OBO00573 | Matice 2049066 |  |  | ks | 4.2026 | 4.2026 | 21,00 |  |  | 4012195089179 | 2049066 | OBO BETTERMANN s. r. o. | 0
OBO00574 | Matice 2049074 |  |  | ks | 4.3861 | 4.3861 | 21,00 |  |  | 4012195095354 | 2049074 | OBO BETTERMANN s. r. o. | 0
KAN01177 | Žárovka LED 9,5W/75W E27 3000K 1050lm RAPIDv2 A60 Kanlux |  |  | ks | 35.2887 | 35.2887 | 21,00 |  |  | 5905339229496 | 22949 | Kanlux s. r. o. | 2
EMN00625 | Svorka HLAK 35-3/6 S 125A,Al/Cu šedá |  |  | ks | 545.6285 | 545.6285 | 21,00 |  |  | 4025221400244 | 1000321 | ELEMAN spol. s r.o. | 0
SIE00261 | Stykač 3RH2122-2KF40 | CENA POUZE NA DOPTÁNÍ |  | ks | 0 | 0 | 21,00 |  |  |  | 3RH2122-2KF40 | Siemens, s.r.o. | 0
BS021444 | _Zásuvka 050446 2P+T 10/16A 250V gumová LEGRAND | CENA POUZE NA DOPTÁNÍ |  | ks | 0 | 0 | 21,00 |  |  |  | 050446 | A BI ESSE Sh.p.k. | 0
BS021445 | _Vidlice 050445 2P+T 10/16A 250V gumová LEGRAND | CENA POUZE NA DOPTÁNÍ |  | ks | 0 | 0 | 21,00 |  |  |  | 050445 | A BI ESSE Sh.p.k. | 0
BS021446 | _Jistič RCD, P 302 63-30-A DX LEGRAND | CENA POUZE NA DOPTÁNÍ |  | ks | 0 | 0 | 21,00 |  |  |  | 411556 | A BI ESSE Sh.p.k. | 0
OST19326 | Spínač EPS 400161-7, KOA 7, 400V | CENA POUZE NA DOPTÁNÍ |  | ks | 0 | 0 | 21,00 |  |  |  | EPS 400161-7 | Elektro-motory s.r.o. | 0
BEL00505 | Výbojka HLC-TD 7W/642 NW UVS RX7s UVS SUPER Pro NBB |  |  | ks | 436.7591 | 436.7591 | 21,00 |  |  |  | 740005000 | NBB Bohemia s. r. o. | 2
OST19327 | Oko KRF 25-6 kabelové | CENA POUZE NA DOPTÁNÍ |  | ks | 0 | 0 | 21,00 |  |  |  | KRF25-6 | Ray Service, a.s. | 0
KBA01628 | NFA2X 4x25 |  |  | m | 136.532 | 136.532 | 21,00 |  |  |  | NFA2X 4X25 | JANČA & EMAS group s.r.o. | 0
MG162428 | Spínač ř.6+6, bezšroubový,aaluminium, ASFORA |  |  | ks | 157.1239 | 157.1239 | 21,00 |  |  | 3606480729133 | EPH0600161 | Schneider Electric CZ, s.r.o. | 0
ABB11482 | Spínač OT250E04C |  |  | ks | 12771.75 | 12771.75 | 21,00 |  |  | 6417019252377 | 1SCA022775R4560 | ABB s.r.o. | 0
ABB11483 | Rukojeť OHY65J6E011 |  |  | ks | 511.5 | 511.5 | 21,00 |  |  | 6417019253756 | 1SCA022779R1840 | ABB s.r.o. | 0
OST19328 | Svítidlo LED 18W IP44 250x250mm černé Premium 4000K |  |  | ks | 408.0638 | 408.0638 | 21,00 |  |  |  | 76431-24 | LED Solution, s.r.o. | 0
RIT01204 | Skříň KX 150x150x80,MP,RAL 7035 IP66 |  |  | ks | 1166.8564 | 1166.8564 | 21,00 |  |  |  | 1551000 | Rittal s.r.o. | 0
OST19329 | Relé SGT9654302 Celduc |  |  | ks | 5106.9 | 5106.9 | 21,00 |  |  |  | SGT9654302 | easytherm.cz s.r.o. | 0
ARK00236 | Žlab LINEAR+ L1B-P 50/50 "MZ" - perf. L = 3.000 mm |  |  | m | 123.95 | 123.95 | 21,00 |  |  | 8434453156830 | ARB-17110106 | ARKYS, s.r.o. | 0
OST22294 | Motor SF37p CM3C63M-45A-P/PK/RH1M/KK SEW |  |  | ks | 38844.255 | 38844.255 | 21,00 |  |  |  | SF37P CM3C63M-45A-P/PK/RH1M/KK | SEW-EURODRIVE CZ s.r.o. | 0
OST19330 | Trojtlačítko zvonkové KTF-3 ES, IP54 |  |  | ks | 1585.53 | 1585.53 | 21,00 |  |  |  | 3347274 - 62 | Conrad Electronic Česká republika, s.r.o. | 0
DAM00618 | Svítidlo TRITON LED 370 ED 24000lm/840 PC IP65 60° šedá |  |  | ks | 7891.36 | 7891.36 | 21,00 |  |  | 5900530644857 | 090493.3L02.111 | DAMIJA elektro s.r.o. | 2
MG162429 | Deska centrální s vývodkou 295614 |  |  | ks | 310.27 | 310.27 | 21,00 |  |  | 4011281894505 | 295614 | Schneider Electric CZ, s.r.o. | 0
OST19331 | Přepěťová ochrana sběrnice RS485, montáž na DIN lištu |  |  | ks | 1198.5 | 1198.5 | 21,00 |  |  |  | SUG-RS485/DIN | Ademco CZ s.r.o. | 0
OST19332 | 1ch přepěťová ochrana 100Mbit, ECO, 2x RJ-45, podpora PoE |  |  | ks | 648 | 648 | 21,00 |  |  |  | PTF-51-ECO/POE | Ademco CZ s.r.o. | 0
OST19333 | 1ch přepěťová ochrana 100Mbit, ECO, 2x RJ-45, podpora PoE | CENA POUZE NA DOPTÁNÍ |  | ks | 0 | 0 | 21,00 |  |  |  | SUG-12VDC/DIN | Ademco CZ s.r.o. | 0
OST19334 | Přepěťová ochrana napájecího vedení 12 V DC, montáž na DIN lištu |  |  | ks | 1176 | 1176 | 21,00 |  |  |  | SUG-12VDC/DIN_ | Ademco CZ s.r.o. | 0
MOCE0191 | Jistič FAZ-C30/3 Eaton |  |  | ks | 1133.5665 | 1133.5665 | 21,00 |  |  | 4015081639601 | 167460 | Eaton Elektrotechnika s.r.o. | 0.47
NIE01171 | Žlab RLU 50.050 kabelový l=3m |  |  | m | 191.983 | 191.983 | 21,00 |  |  |  | RLU 50.050 | Niedax-Kleinhuis s.r.o. | 0
NIE01172 | Víko RD 50 mini žlabu, 50x3000 mm, t=0,75 mm |  |  | m | 95.8578 | 95.8578 | 21,00 |  |  |  | RD 50 | Niedax-Kleinhuis s.r.o. | 0
NIE01173 | Pružinová příchytka víka RDHF 9 E2 |  |  | ks | 18.7249 | 18.7249 | 21,00 |  |  |  | RDHF 9 E2 | Niedax-Kleinhuis s.r.o. | 0
LEN00045 | Měnič E94AMHE0044 LENZE |  |  | ks | 54826.7254 | 54826.7254 | 21,00 |  |  |  | E94AMHE0044 | Lenze, s.r.o. | 0
BS120058 | _A9S60432 | CENA POUZE NA DOPTÁNÍ |  | ks | 0 | 0 | 21,00 |  |  |  | A9S60432 | HIMTEK Sp. z.o.o. | 0
BS120059 | _A9S70763 | CENA POUZE NA DOPTÁNÍ |  | ks | 0 | 0 | 21,00 |  |  |  | A9S70763 | HIMTEK Sp. z.o.o. | 0
BS120060 | _A9S70790 | CENA POUZE NA DOPTÁNÍ |  | ks | 0 | 0 | 21,00 |  |  |  | A9S70790 | HIMTEK Sp. z.o.o. | 0
BS130236 | _A9Y80625 | CENA POUZE NA DOPTÁNÍ |  | ks | 0 | 0 | 21,00 |  |  |  | A9Y80625 | Linden Electro s.r.o. | 0
BS130395 | _LV429493 | CENA POUZE NA DOPTÁNÍ |  | ks | 0 | 0 | 21,00 |  |  |  | LV429493 | Linden Electro s.r.o. | 0
BS120061 | _LV429518 | CENA POUZE NA DOPTÁNÍ |  | ks | 0 | 0 | 21,00 |  |  |  | LV429518 | HIMTEK Sp. z.o.o. | 0
BS050107 | _LVS03001 |  |  | ks | 154.73 | 154.73 | 21,00 |  |  |  | LVS03001 | WOJMAR Automatyka Przemysłowa Sp. z o.o. | 0
BS120062 | _LVS03412 | CENA POUZE NA DOPTÁNÍ |  | ks | 0 | 0 | 21,00 |  |  |  | LVS03412 | HIMTEK Sp. z.o.o. | 0
BS050108 | _LVS03414 |  |  | ks | 1231.1592 | 1231.1592 | 21,00 |  |  | 3606481874283 | LVS03414 | WOJMAR Automatyka Przemysłowa Sp. z o.o. | 0
BS021447 | _LVS08235 | CENA POUZE NA DOPTÁNÍ |  | ks | 0 | 0 | 21,00 |  |  |  | LVS08235 | A BI ESSE Sh.p.k. | 0
BS050109 | _LVS08765 | CENA POUZE NA DOPTÁNÍ |  | ks | 0 | 0 | 21,00 |  |  |  | LVS08765 | WOJMAR Automatyka Przemysłowa Sp. z o.o. | 0
BS120063 | _LVS08804 | CENA POUZE NA DOPTÁNÍ |  | ks | 0 | 0 | 21,00 |  |  |  | LVS08804 | HIMTEK Sp. z.o.o. | 0
SVK00034 | Vývodka RQG-M20x1,5 černá 5020.065.207 FLEXA |  |  | ks | 59.796 | 59.796 | 21,00 |  |  |  | 5020.065.207 | SVK Elektronik, s.r.o. | 0
_KHS7444 | _Ventilátor NSYCVF38M230PF |  |  | ks | 1388.2045 | 1388.2045 | 21,00 |  |  |  | NSYCVF38M230PF | Schneider Electric CZ, s.r.o. | 3.05
_KHS9897 | _Mřížka NSYCAG92LPF |  |  | ks | 367.8688 | 367.8688 | 21,00 |  |  |  | NSYCAG92LPF | Schneider Electric CZ, s.r.o. | 0
4LE01015 | Stanice EVB3S22NCA | CENA POUZE NA DOPTÁNÍ |  | ks | 0 | 0 | 21,00 |  |  | 3606482213241 | EVB3S22NCA | Schneider Electric CZ, s.r.o. | 8.4
GRL00672 | AXL 2115-CM |  |  | ks | 57.375 | 57.375 | 21,00 |  |  | 8592660102252 | GXPP036 | Greenlux s.r.o. | 0
GRL08963 | Rámeček AXL 5514-CM podhledového svítidla, hliníkový, kulatý |  |  | ks | 42.075 | 42.075 | 21,00 |  |  | 8592660101668 | GXPL005 | Greenlux s.r.o. | 0
OST19335 | Kamera DS-2CD3186G2-IMS(4mm) Hikvision |  |  | ks | 6518.55 | 6518.55 | 21,00 |  |  |  | DS-2CD3186G2-IMS(4MM) | EUROALARM spol. s r.o. | 3
LAP03872 | Vložka SKINTOP-DIX-M32470 do vývodky M32 |  |  | ks | 24.8733 | 24.8733 | 21,00 |  |  |  | 53332470 | TME Czech Republic s. r. o. | 0
LAP03873 | Vložka SKINTOP-DIX-M40969 do vývodky M40 |  |  | ks | 47.5702 | 47.5702 | 21,00 |  |  |  | 53340969 | TME Czech Republic s. r. o. | 0
TLE01463 | Koncovka LED pásku 12 IP68 |  |  | ks | 2.2313 | 2.2313 | 21,00 |  |  |  | 073220 | T-LED s.r.o. | 0
TLE01464 | Profil LED N7 mikro vysoký, profil bez krytu 1m |  |  | ks | 43.8846 | 43.8846 | 21,00 |  |  |  | 09214 | T-LED s.r.o. | 0
JAB01604 | Spínač 3557G-A01940 H1 č.1 SWING IP44 |  |  | ks | 155.4124 | 155.4124 | 21,00 |  |  | 8592624049760 | 3557G-A01940 H1 | ABB s.r.o. | 0
TLE01465 | Zdroj LED 200W LPV5-24-200 24V |  |  | ks | 914.88 | 914.88 | 21,00 |  |  | 8596558006950 | 056714 | T-LED s.r.o. | 0
SA100146 | Okno NSYVA276MA s průhledným krytem IP65 78x95x25mm |  |  | ks | 335.0973 | 335.0973 | 21,00 |  |  |  | NSYVA276MA | TME Czech Republic s. r. o. | 0
MCL01398 | Žárovka LED GU10, 2,8W, 4000K, CRI80, vyz. úhel 110°, ф use 360° 250lm |  |  | ks | 44.7525 | 44.7525 | 21,00 |  |  | 8594059196125 | ML-312.157.87.0 | McLED s.r.o. | 2
JAB01606 | Krabice 3938A-A00034 H přípojková |  |  | ks | 136.8224 | 136.8224 | 21,00 |  |  | 8592624474050 | 3938A-A00034 H | ABB s.r.o. | 0
KBA11113 | Flexo 91 3109-1-1/3m H05RR-F 3G1C, kabel 3m | CENA POUZE NA DOPTÁNÍ |  | ks | 0 | 0 | 21,00 |  |  |  | AK 91 3109-1-1/3 |  | 0
LG400548 | Zásuvka 753241 2xRJ45 Cat.5 UTP béžová VALENA LIFE |  |  | ks | 540.9376 | 540.9376 | 21,00 |  |  | 3414970475398 | 753241 | LEGRAND s.r.o. | 0
EEP00199 | Přijímač RFSAI-62B-SL 2x8A, 2 výstupy |  |  | ks | 1421.8204 | 1421.8204 | 21,00 |  |  | 8595188182010 | 8201 | ELKO EP, s.r.o. | 0.0752
EEP00200 | Ovladač RFGB-20 /W bezdrát, dvě tlačítka, bílý |  |  | ks | 1516.6723 | 1516.6723 | 21,00 |  |  | 8595188176781 | 7678 | ELKO EP, s.r.o. | 0.0752
KOL01916 | Oblouk KO 90x35x50 klesající |  |  | ks | 275.4721 | 275.4721 | 21,00 |  |  | 8595057627963 | KO 90X35X50_S | KOPOS KOLÍN a.s. | 0
KOL01917 | Víko VKO 90x35x50_S |  |  | ks | 70.8304 | 70.8304 | 21,00 |  |  | 8595057637030 | VKO 90X35X50_S | KOPOS KOLÍN a.s. | 0
OST22295 | Stykač S-T21, Mitsubishi |  |  | ks | 3037.5 | 3037.5 | 21,00 |  |  |  | S-T21 | AUTOCONT CONTROL SYSTEMS spol. s r.o. | 0
OST22296 | Klička č.14 6x6 čtyřhran |  |  | ks | 53.3652 | 53.3652 | 21,00 |  |  |  | KLÍČ Č.14 | Václav Zeithaml | 0
OST22297 | Zámek RZ-L, čtyřhran 6x6 |  |  | ks | 148.7237 | 148.7237 | 21,00 |  |  |  | ZÁMEK RZ-L | Václav Zeithaml | 0
ABB11484 | Stykač ESB25-40N-02 42V AC/DC |  |  | ks | 867.75 | 867.75 | 21,00 |  |  | 4013614517747 | 1SAE231111R0240 | ABB s.r.o. | 0
OST19336 | Svítidlo NEELY 1xE27/9W/230V IP54 černá se senzorem soumraku |  |  | ks | 959.4825 | 959.4825 | 21,00 |  |  |  | LEDBW0332C | Alasans s.r.o. | 2
OST19337 | Svítidlo Brilagi - LED ANKLE LED/18W/230V 4000K IP65 antracit |  |  | ks | 1282.905 | 1282.905 | 21,00 |  |  |  | BG1407 | Alasans s.r.o. | 2
SEZ01136 | Skříň ROS 11/FI6-8651/0/1 |  |  | ks | 3564.676 | 3564.676 | 21,00 |  |  |  | ROS 11/FI6-8651/0/1 | SEZ - CZ s.r.o. | 2.4
TLE01466 | Pásek LED 50M24HQ12096 50m teplá bílá |  |  | ks | 3718.26 | 3718.26 | 21,00 |  |  | 1100687987195 | 079410 | T-LED s.r.o. | 0
FVE11437 | Autonabíječka SMART EV CHARGER G2 X3-HAC-22P |  |  | ks | 24745.8776 | 24745.8776 | 21,00 |  |  |  | 1757906 | Krannich Solar s.r.o. | 0
HLB01543 | Skříň ER212/NKP7P/63/QM+FV+ZS32/16 v pilíři |  |  | ks | 16647.75 | 16647.75 | 21,00 |  |  | 8596053114204 | ER212/NKP7P/63/QM+FV+ZS32/16 | DCK Holoubkov Bohemia a.s. | 0
MCL01399 | Pásek LED SMD2835 NW, 120LED/m, 9,6W/m, DC 24V, 810lm/m, CRI90, IP67, 10mm, spec |  |  | ks | 3516.54 | 3516.54 | 21,00 |  |  |  | ML-126.007.90.9-16200 | McLED s.r.o. | 0
MCL80288 | Napájecí zdroj 240W, DC24V/10A, IP67, řízení DALI a tlačítko |  |  | ks | 3071.5977 | 3071.5977 | 21,00 |  |  | 8595607152709 | ML-941.024.75.1 | McLED s.r.o. | 0
ETI00505 | Rozvaděč ERP12-3-3H MEDIA ERP12-3-3H |  |  | ks | 3352.2 | 3352.2 | 21,00 |  |  |  | 001101374 | ETI ELEKTROELEMENT , d.o.o. | 0
FVE00316 | Střídač PRIMO 3.6-1 Light FRONIUS | CENA POUZE NA DOPTÁNÍ |  | ks | 0 | 0 | 21,00 |  |  |  | PRIMO 3.6-1 LIGHT | Solarity s.r.o. | 60.72
EST01367 | Háček nerezový, závit RTG prům. 6mm |  |  | ks | 262.4193 | 262.4193 | 21,00 |  |  |  | 20261 | EST Elektro-System-Technik, s.r.o. | 0
EST01368 | Nerezové záchytné háčky závit RTG prům. 6mm, 4dílná sada |  |  | ks | 762.9336 | 762.9336 | 21,00 |  |  |  | 20614 | EST Elektro-System-Technik, s.r.o. | 0
EST01369 | Závitová spojka nerezová, závit RTG prům. 6mm |  |  | ks | 132.8184 | 132.8184 | 21,00 |  |  |  | 30210 | EST Elektro-System-Technik, s.r.o. | 0
EST01370 | Tažné lanko délka 0,5m, s kuličkovým magnetem a protikusem, závit RTG prům. 6mm |  |  | ks | 540.54 | 540.54 | 21,00 |  |  |  | 20455 | EST Elektro-System-Technik, s.r.o. | 0
EST01371 | Kluzné zakončení závit RTG prům. 6mm |  |  | ks | 636.2928 | 636.2928 | 21,00 |  |  |  | 20468 | EST Elektro-System-Technik, s.r.o. | 0
EST01372 | Protahovací pero ze skelného vlákna prům. 3mm, délka 2x0,5m, závit RTG prům. 6mm |  |  | ks | 383.0112 | 383.0112 | 21,00 |  |  |  | 20457 | EST Elektro-System-Technik, s.r.o. | 0
LAP03874 | YCY-JB 3x2,5 |  |  | m | 90.48 | 90.48 | 21,00 |  |  |  | 0216138 | DDA a.s. | 0
LAP03875 | Dutinka EPIC SIGNAL M23 Contacts 0.14-1mm (74200600) Lapp |  |  | ks | 11.4137 | 11.4137 | 21,00 |  |  |  | 74200600 | LAPP Czech Republic s.r.o. | 0
LAP03876 | Kolík EPIC SIGNAL M23 Contacts 0.14-1mm (72400000) Lapp |  |  | ks | 11.4137 | 11.4137 | 21,00 |  |  |  | 72400000 | LAPP Czech Republic s.r.o. | 0
TLE01467 | LED pásek 24COB6-WW teplá bílá |  |  | m | 78.0975 | 78.0975 | 21,00 |  |  | 8596558007988 | 078141 | T-LED s.r.o. | 0.48
MCL01400 | Přisazený hliníkový profil PAA, 6x6mm, včetně mléčného difuzoru, 2 |  |  | ks | 92.04 | 92.04 | 21,00 |  |  | 8595607140461 | ML-761.042.74.2 | McLED s.r.o. | 0
SIM00681 | Spínač č.1/0 So TP1L.01/111 přístroj s krytkou champagne matná Simon 55 |  |  | ks | 177.822 | 177.822 | 21,00 |  |  | 5902787885359 | TP1.01/144 | KONTAKT - SIMON.CZ s.r.o. | 0
SA200123 | Kartáč NSYECPT300 boční krycí Actassi |  |  | ks | 616.2292 | 616.2292 | 21,00 |  |  | 3606480170379 | NSYECPT300 | Schneider Electric CZ, s.r.o. | 0
KAN01178 | Sloupek NASTO 2SOC FR B zásuvkový 2x230V antracit IP44 Kanlux |  |  | ks | 926.9739 | 926.9739 | 21,00 |  |  | 5905339365866 | 36586 | Kanlux s. r. o. | 3.36
RIT01205 | Ventilátor SK 3238700 s filtrem Blue e+ |  |  | ks | 2578.758 | 2578.758 | 21,00 |  |  |  | 3238700 | Rittal s.r.o. | 3.05
OST19338 | Mechanika GOTEK PC USB Emulátor včetně Flash Disku 16GB |  |  | ks | 1860 | 1860 | 21,00 |  |  |  |  | Roman Michenka | 2
TME01615 | SIEMENS-Kontaktní prvek 3SB2404-0C |  |  | ks | 191.775 | 191.775 | 21,00 |  |  |  | 3SB2404-0C | TME Czech Republic s. r. o. | 0
OST19339 | Baterie olověná 6V 4.5Ah VIPOW BAT0200 |  |  | ks | 136.5 | 136.5 | 21,00 |  |  |  | BAT0200 | TIPA,spol. s r.o. | 0
OST19340 | Svítidlo HF-L1 svítidlo se zabudovaným VF detektorem |  |  | ks | 1013.334 | 1013.334 | 21,00 |  |  | 4007529944408 | 94440 | B.E.G. Brück Electronic GmbH | 0
WAP00318 | Trubice WST2-127-00-3 smrštitelná 2:1 |  |  | bal | 221.3757 | 221.3757 | 21,00 |  |  |  | WPR5831 | WAPRO spol. s r.o. | 0
BS120064 | 1SDA066671R1 | CENA POUZE NA DOPTÁNÍ |  | ks | 0 | 0 | 21,00 |  |  |  | 1SDA066671R0001 | HIMTEK Sp. z.o.o. | 0
BS120065 | ESB6340N06 | CENA POUZE NA DOPTÁNÍ |  | ks | 0 | 0 | 21,00 |  |  |  | 1SAE351111R0640 | HIMTEK Sp. z.o.o. | 0
BS120068 | XT1C100TMD4 | CENA POUZE NA DOPTÁNÍ |  | ks | 0 | 0 | 21,00 |  |  |  | 1SDA067406R1 | HIMTEK Sp. z.o.o. | 0
BS120069 | XT1C125TMD4 | CENA POUZE NA DOPTÁNÍ |  | ks | 0 | 0 | 21,00 |  |  |  | 1SDA067407R1 | HIMTEK Sp. z.o.o. | 0
BS120070 | XT1C160TMD4 | CENA POUZE NA DOPTÁNÍ |  | ks | 0 | 0 | 21,00 |  |  |  | 1SDA067408R1 | HIMTEK Sp. z.o.o. | 0
BS120071 | XT3N250TMD4 | CENA POUZE NA DOPTÁNÍ |  | ks | 0 | 0 | 21,00 |  |  |  | 1SDA068066R1 | HIMTEK Sp. z.o.o. | 0
OST19341 | Baterie AGM 20Ah 12V VIPOW |  |  | ks | 790.5 | 790.5 | 21,00 |  |  |  | VIPOW 12V 20AH AGM | Ing. Miloš Mulač | 0
BS190043 | _1SDA066317R1 |  |  | ks | 710.55 | 710.55 | 21,00 |  |  |  | 1SDA066317R0001 | ABB s.r.o. | 0
BS190044 | _1SDA100396R1 |  |  | ks | 16130.595 | 16130.595 | 21,00 |  |  |  | 1SDA100396R0001 | ABB s.r.o. | 0
BS190045 | _1SDA100397R1 |  |  | ks | 21026.595 | 21026.595 | 21,00 |  |  |  | 1SDA100397R0001 | ABB s.r.o. | 0
BS190046 | _1SDA100400R1 |  |  | ks | 20783.13 | 20783.13 | 21,00 |  |  |  | 1SDA100400R0001 | ABB s.r.o. | 0
BS190047 | _1SDA100548R1 |  |  | ks | 11182.32 | 11182.32 | 21,00 |  |  |  | 1SDA100548R0001 | ABB s.r.o. | 0
BS190048 | _1SDA100549R1 |  |  | ks | 15844.755 | 15844.755 | 21,00 |  |  |  | 1SDA100549R0001 | ABB s.r.o. | 0
BS190049 | _1SDA104926R1 |  |  | ks | 847.59 | 847.59 | 21,00 |  |  |  | 1SDA104926R0001 | ABB s.r.o. | 0
BS190050 | _A563819 |  |  | ks | 213 | 213 | 21,00 |  |  |  | 2CDS200922R0001 | ABB s.r.o. | 0
BS190051 | _A563826 |  |  | ks | 139.77 | 139.77 | 21,00 |  |  |  | 2CDS200912R0001 | ABB s.r.o. | 0
BS190052 | _M200913 |  |  | ks | 95.505 | 95.505 | 21,00 |  |  |  | 2CSM200913R1801 | ABB s.r.o. | 0
BS190053 | _M420274 |  |  | ks | 178.275 | 178.275 | 21,00 |  |  |  | 2CSM210000R0701 | ABB s.r.o. | 0
BS190054 | _S465502 |  |  | ks | 253.56 | 253.56 | 21,00 |  |  |  | 2CDS252001R0064 | ABB s.r.o. | 0
BS190055 | _S465700 |  |  | ks | 207.855 | 207.855 | 21,00 |  |  |  | 2CDS252001R0104 | ABB s.r.o. | 0
BS190056 | _S465908 |  |  | ks | 246.33 | 246.33 | 21,00 |  |  |  | 2CDS252001R0164 | ABB s.r.o. | 0
BS190057 | _S466004 |  |  | ks | 246.3 | 246.3 | 21,00 |  |  |  | 2CDS252001R0204 | ABB s.r.o. | 0
BS190058 | _S466103 |  |  | ks | 246.3 | 246.3 | 21,00 |  |  |  | 2CDS252001R0254 | ABB s.r.o. | 0
BS190059 | _S466202 |  |  | ks | 270.945 | 270.945 | 21,00 |  |  |  | 2CDS252001R0324 | ABB s.r.o. | 0
BS190060 | _S529198 |  |  | ks | 482.925 | 482.925 | 21,00 |  |  |  | 2CDS254001R0104 | ABB s.r.o. | 0
BS190061 | _S529211 |  |  | ks | 570.015 | 570.015 | 21,00 |  |  |  | 2CDS254001R0164 | ABB s.r.o. | 0
BS190062 | _S529242 |  |  | ks | 658.08 | 658.08 | 21,00 |  |  |  | 2CDS254001R0324 | ABB s.r.o. | 0
BS190063 | _S529259 |  |  | ks | 745.17 | 745.17 | 21,00 |  |  |  | 2CDS254001R0404 | ABB s.r.o. | 0
BS190064 | _S544030 |  |  | ks | 1281.54 | 1281.54 | 21,00 |  |  |  | 2CDS274001R0504 | ABB s.r.o. | 0
BS190065 | _S544047 |  |  | ks | 1281.825 | 1281.825 | 21,00 |  |  |  | 2CDS274001R0634 | ABB s.r.o. | 0
BS190066 | _S550284 |  |  | ks | 362.31 | 362.31 | 21,00 |  |  |  | 2CDS272001R0104 | ABB s.r.o. | 0
BS190067 | _S550307 | CENA POUZE NA DOPTÁNÍ |  | ks | 0 | 0 | 21,00 |  |  |  | 2CDS272001R0164 | ABB s.r.o. | 0
BS190068 | _S550314 |  |  | ks | 408.9 | 408.9 | 21,00 |  |  |  | 2CDS272001R0204 | ABB s.r.o. | 0
BS190069 | _S550338 |  |  | ks | 408.96 | 408.96 | 21,00 |  |  |  | 2CDS272001R0324 | ABB s.r.o. | 0
BS190070 | _S550734 |  |  | ks | 789.615 | 789.615 | 21,00 |  |  |  | 2CDS274001R0104 | ABB s.r.o. | 0
BS190071 | _S550758 |  |  | ks | 789.615 | 789.615 | 21,00 |  |  |  | 2CDS274001R0164 | ABB s.r.o. | 0
BS190072 | _S550772 |  |  | ks | 909.36 | 909.36 | 21,00 |  |  |  | 2CDS274001R0254 | ABB s.r.o. | 0
BS190073 | _S550796 |  |  | ks | 1035.93 | 1035.93 | 21,00 |  |  |  | 2CDS274001R0404 | ABB s.r.o. | 0
BS190074 | _S551106 |  |  | ks | 836.175 | 836.175 | 21,00 |  |  |  | 2CDS254001R0504 | ABB s.r.o. | 0
BS190075 | _S551113 |  |  | ks | 1035.705 | 1035.705 | 21,00 |  |  |  | 2CDS254001R0634 | ABB s.r.o. | 0
BS190076 | _XT3D2504 |  |  | ks | 4769.715 | 4769.715 | 21,00 |  |  |  | 1SDA068211R1 | ABB s.r.o. | 0
BS190077 | _XT4N250LS-I4 |  |  | ks | 9153.3 | 9153.3 | 21,00 |  |  |  | 1SDA068147R1 | ABB s.r.o. | 0
GRL00684 | Svítidlo GUBE-S Black 2GU10 - Svítidlo 2xGU10 |  |  | ks | 287.64 | 287.64 | 21,00 |  |  | 8592660144108 | GXPS155 | Greenlux s.r.o. | 2
GRL00698 | Svítidlo LEMMY-S Black GU10 - Svítidlo GU10 |  |  | ks | 298.35 | 298.35 | 21,00 |  |  | 8592660144122 | GXPS157 | Greenlux s.r.o. | 2
OZL01509 | Náhradní díl NSC/5 / Šipka střední černá VSN 10/16 |  |  | ks | 48.2448 | 48.2448 | 21,00 |  |  |  | 62025 | OBZOR, výrobní družstvo Zlín | 0
HLB01544 | Skříň ER212/KVP7P/63/QM-FV |  |  | ks | 5942.475 | 5942.475 | 21,00 |  |  |  | ER212/KVP7P/63/QM-FV | DCK Holoubkov Bohemia a.s. | 0
WEI00668 | W2C 4 FS 100-250V DB |  |  | ks | 90.0198 | 90.0198 | 21,00 |  |  | 4064675884668 | 2893080000 | Weidmüller, s.r.o. | 0
WEI00669 | WEP 2C 4 |  |  | ks | 8.22 | 8.22 | 21,00 |  |  | 4064675885191 | 2894210000 | Weidmüller, s.r.o. | 0
WEI00670 | W2C 4 FS 10-36V DB |  |  | ks | 90.0198 | 90.0198 | 21,00 |  |  | 4064675884569 | 2892980000 | Weidmüller, s.r.o. | 0
WEI00671 | SFM 1/18 1.2-1.8 MM GE |  |  | ks | 3.4711 | 3.4711 | 21,00 |  |  | 4050118888102 | 2719070000 | Weidmüller, s.r.o. | 0
WEI00672 | SFM 2/18 1.8-2.5 MM GE |  |  | ks | 2.4794 | 2.4794 | 21,00 |  |  | 4050118888164 | 2719130000 | Weidmüller, s.r.o. | 0
KNP01142 | Nůžky kabelové 160 mm StepCut s krokovým řezem, Knipex 9512160 |  |  | ks | 857.61 | 857.61 | 21,00 |  |  |  | 9512160 | D.A.T., spol. s r.o. | 0
NOA00518 | Chránič 20B/1PN 30mA jednomodulový lektronický proud. s nadpr. ochr., Icn=6kA, t |  | Jednomodulový Elektronický proud. chránič s nadpr. ochr., Icn=6kA, 1+Npól, char. B, In=20A, IΔn=30mA, typ A | ks | 632.502 | 632.502 | 21,00 |  | https://eshop.biesse.cz/Pictures/biesse/19/2000000326/204378-204378(2).jpg | 8592765111630 | 111163 | NOARK Electric Europe s.r.o. | 0
NOA00519 | Chránič 25B/1PN 30 mA, jednomodulový elektronický proud. chránič s nadpr. ochr., |  | Jednomodulový Elektronický proud. chránič s nadpr. ochr., Icn=6kA, 1+Npól, char. B, In=25A, IΔn=30mA, typ A | ks | 632.502 | 632.502 | 21,00 |  | https://eshop.biesse.cz/Pictures/biesse/19/2000000326/204379-204379(2).jpg | 8592765111647 | 111164 | NOARK Electric Europe s.r.o. | 0
NOA00520 | Chránič 6B/1p+N 30mA, proudový s nadpr. ochranou, Icn=6kA, typ A |  | Proud. chránič s nadpr. ochr., Icn=6kA, 1+Npól, char. B, In=6A, IΔn=30mA, typ A | ks | 1019.6991 | 1019.6991 | 21,00 |  | https://eshop.biesse.cz/Pictures/biesse/19/2000000326/204380-204380(2).jpg | 8592765076366 | 107635 | NOARK Electric Europe s.r.o. | 0.22
OMR00764 | Fotoelektrický senzor, obdélníkový tvar, červená LED, detekce průh E3SDBN22OMS |  |  | ks | 5118.9 | 5118.9 | 21,00 |  |  | 4548583518353 | E3S-DBN22 | OMRON ELECTRONICS spol. s r.o. | 0
NOA00521 | Chránič 10B/3p+N 30mA, proudový s nadpr.ochranou, Icn=6kA, typA |  | Proud. chránič s nadpr. ochr., Icn=6kA, 3+Npól, char. B, In=10A, IΔn=30mA, typ A | ks | 1698.606 | 1698.606 | 21,00 |  | https://eshop.biesse.cz/Pictures/biesse/19/2000000326/204382-204382(2).jpg | 8592765115287 | 111528 | NOARK Electric Europe s.r.o. | 0
NOA00522 | Chránič 32B/3p+N 30mA proudový,s nadpr. ochranou., Icn=6kA, typ A |  | Proud. chránič s nadpr. ochr., Icn=6kA, 3+Npól, char. B, In=32A, IΔn=30mA, typ A | ks | 1903.473 | 1903.473 | 21,00 |  | https://eshop.biesse.cz/Pictures/biesse/19/2000000326/204383-204383(2).jpg | 8592765115331 | 111533 | NOARK Electric Europe s.r.o. | 0
NOA00523 | Chránič 25C/3p+N 30mA proudový, s nadpr. ochranou, Icn=6kA, typ A |  | Proud. chránič s nadpr. ochr., Icn=6kA, 3+Npól, char. C, In=25A, IΔn=30mA, typ A | ks | 1841.814 | 1841.814 | 21,00 |  | https://eshop.biesse.cz/Pictures/biesse/19/2000000326/204384-204384(2).jpg | 8592765115485 | 111548 | NOARK Electric Europe s.r.o. | 0
NOA00524 | Chránič 32C/3p+N 30mA proudový, s nadpr. ochranou, Icn=6kA, typ A |  | Proud. chránič s nadpr. ochr., Icn=6kA, 3+Npól, char. C, In=32A, IΔn=30mA, typ A | ks | 1971.099 | 1971.099 | 21,00 |  | https://eshop.biesse.cz/Pictures/biesse/19/2000000326/204385-204385(2).jpg | 8592765115492 | 111549 | NOARK Electric Europe s.r.o. | 0
NOA00525 | Chránič 16A, 4pó, l Icn=6kA, In=30mA, typ A |  | Proudový chránič, Icn=6kA, 4-pól, In=16A, IΔn=30mA, typ A | ks | 681.2325 | 681.2325 | 21,00 |  | https://eshop.biesse.cz/Pictures/biesse/19/2000000326/204386-204386(2).jpg | 8592765083609 | 108360 | NOARK Electric Europe s.r.o. | 0
NOA00526 | Vypínač 16A/1 instalační, šířka 1 modul, 1pól, 16A |  | Instalační vypínač, šířka 1 modul, 1pól, 16A | ks | 171.054 | 171.054 | 21,00 |  | https://eshop.biesse.cz/Pictures/biesse/19/2000000326/204387-204387(2).jpg | 8592765023797 | 102378 | NOARK Electric Europe s.r.o. | 0
NOA00527 | Vypínač 25A/3 instalační, šířka 1 modul, 1pól, 25A |  | Instalační vypínač, šířka 1 modul, 1pól, 25A | ks | 183.9825 | 183.9825 | 21,00 |  | https://eshop.biesse.cz/Pictures/biesse/19/2000000326/204388-204388(2).jpg | 8592765023803 | 102379 | NOARK Electric Europe s.r.o. | 0
NOA00528 | Vypínač 16A/3 instalační, šířka 3 moduly, 3pól, 16A |  | Instalační vypínač, šířka 3 moduly, 3pól, 16A | ks | 493.272 | 493.272 | 21,00 |  | https://eshop.biesse.cz/Pictures/biesse/19/2000000326/204389-204389(2).jpg | 8592765023896 | 102388 | NOARK Electric Europe s.r.o. | 0
NOA00529 | Chránič16A/2p, Icn=6kA, 2-pól, In=16A, In=30mA, typ A |  | Proudový chránič, Icn=6kA, 2-pól, In=16A, IΔn=30mA, typ A | ks | 651.3975 | 651.3975 | 21,00 |  | https://eshop.biesse.cz/Pictures/biesse/19/2000000326/204390-204390(2).jpg | 8592765083487 | 108348 | NOARK Electric Europe s.r.o. | 0
NOA00530 | Hodiny instalační analogové spínací, 1NO kontakt, 230V, mini verze, denní progra |  | Instalační analogové spínací hodiny, mini verze, denní program, Quartz, 1 kanálové s 1 NO kontaktem, 230V | ks | 881.6625 | 881.6625 | 21,00 |  | https://eshop.biesse.cz/Pictures/biesse/19/2000000326/204391-204391(2).jpg | 8592765117229 | 111722 | NOARK Electric Europe s.r.o. | 1
NOA00531 | Časovač 1CO, 24-240 AC/DC, 1 kanál, digitální s Wi-Fi připojením, denní, týdenn |  | Instalační časovač digitální s Wi-Fi připojením, denní, týdenní, roční a astronomický program, 1 kanál s CO kontaktem, AC/DC 24 – 240 V | ks | 2376.0441 | 2376.0441 | 21,00 |  |  | 8592765156402 | 115640 | NOARK Electric Europe s.r.o. | 0.12
NOA00532 | Časovač 2CO, 24-230V AC/DC, 2 kanálový, digitální s Wi-Fi připojením, denní, týd |  | Instalační časovač digitální s Wi-Fi připojením, denní, týdenní, roční a astronomický program, 2 kanály s CO kontaktem, AC/DC 24 – 240 V | ks | 3060.2907 | 3060.2907 | 21,00 |  |  | 8592765156419 | 115641 | NOARK Electric Europe s.r.o. | 0.14
NOA00533 | Ex9M magnetický typ pro ochranu motoru, velikost rámu 160A, Icu36k |  | Ex9M magnetický typ pro ochranu motoru, velikost rámu 160A, Icu36kA, In=40A, 4P | ks | 4200.768 | 4200.768 | 21,00 |  | https://eshop.biesse.cz/Pictures/biesse/19/2000000326/204394-204394(2).jpg | 8592765156587 | 115658 | NOARK Electric Europe s.r.o. | 0
NOA00534 | Relé časové multifunkční,16A, 10 funkcí,1x Přepínací kontakt, 12-240V AC/DC |  | Multifunkční časové relé, 10 funkcí,1x Přepínací kontakt 16A, 12-240V AC/DC | ks | 890.1999 | 890.1999 | 21,00 |  | https://eshop.biesse.cz/Pictures/biesse/19/2000000326/204395-204395(2).jpg | 8592765117328 | 111732 | NOARK Electric Europe s.r.o. | 0.08
NOA00535 | Zvonek na Din lištu 230V |  | Zvonek na Din lištu 230V | ks | 320.3361 | 320.3361 | 21,00 |  | https://eshop.biesse.cz/Pictures/biesse/19/2000000326/204396-204396(2).jpg | 8592765114167 | 111416 | NOARK Electric Europe s.r.o. | 0.07
NOA00536 | Svodič přepětí, třída 1+2 (B+C), Iimp=12,5 kA, Uc=275 VAC, 1pól |  | Svodič přepětí, třída 1+2 (B+C), Iimp=12,5 kA, Uc=275 VAC, 1pól | ks | 1000.6965 | 1000.6965 | 21,00 |  | https://eshop.biesse.cz/Pictures/biesse/19/2000000326/204397-204397(2).jpg | 8592765033338 | 103332 | NOARK Electric Europe s.r.o. | 0.15
NOA00537 | Propojovací lišta, 3fázová, 16mm2, 80A, 57 modulů (1m) |  | Propojovací lišta, 3fázová, 16mm2, 80A, 57 modulů (1m) | ks | 717.0345 | 717.0345 | 21,00 |  | https://eshop.biesse.cz/Pictures/biesse/19/2000000326/204398-204398(2).jpg | 8592765038135 | 103812 | NOARK Electric Europe s.r.o. | 0
NOA00538 | Ovládání dálkové pro 1 pól, 230V AC |  | Dálkové ovládání pro 1 pól, 230V AC | ks | 2264.4765 | 2264.4765 | 21,00 |  | https://eshop.biesse.cz/Pictures/biesse/19/2000000326/204399-204399(2).jpg | 8592765137203 | 113720 | NOARK Electric Europe s.r.o. | 0
NOA00539 | Ovládání dálkové pro 2, 3 a 4 póly, 230V AC |  | Dálkové ovládání pro 2, 3 a 4 póly, 230V AC | ks | 2383.8165 | 2383.8165 | 21,00 |  | https://eshop.biesse.cz/Pictures/biesse/19/2000000326/204400-204400(2).jpg | 8592765137289 | 113728 | NOARK Electric Europe s.r.o. | 0
NOA00540 | Ovládání dálkové pro 1 pól, automatické znovuzapnutí, 230V AC |  | Dálkové ovládání pro 1 pól, automatické znovuzapnutí, 230V AC | ks | 2377.8495 | 2377.8495 | 21,00 |  | https://eshop.biesse.cz/Pictures/biesse/19/2000000326/204401-204401(2).jpg | 8592765137210 | 113721 | NOARK Electric Europe s.r.o. | 0
NOA00541 | Ovládání dálkové pro 2, 3 a 4 póly, automatické znovuzapnutí, 230V |  | Dálkové ovládání pro 2, 3 a 4 póly, automatické znovuzapnutí, 230V AC | ks | 2503.1565 | 2503.1565 | 21,00 |  | https://eshop.biesse.cz/Pictures/biesse/19/2000000326/204402-204402(2).jpg | 8592765137296 | 113729 | NOARK Electric Europe s.r.o. | 0
NOA00542 | Spouštěč 1,6-2,5A motorový tlačitkový Ex9SN |  | Tlačitkový motorový spouštěč Ex9SN, 1.6-2.5A | ks | 558.909 | 558.909 | 21,00 |  | https://eshop.biesse.cz/Pictures/biesse/19/2000000326/204403-204403(2).jpg | 8592765089465 | 108946 | NOARK Electric Europe s.r.o. | 0
NOA00543 | Stykač 20A instalační s ručním ovládáním, 220~240V AC, 2 zapínací kontakty |  | Instalační stykač s ručním ovládáním , 20A , 220~240V AC, 2 zapínací kontakty | ks | 356.2146 | 356.2146 | 21,00 |  | https://eshop.biesse.cz/Pictures/biesse/19/2000000326/204404-204404(2).jpg | 8592765116307 | 111630 | NOARK Electric Europe s.r.o. | 0.12
NOA00544 | Stykač 25A, instalační s ručním ovládáním,220~240V AC, 4 vypínací kontakty |  | Instalační stykač s ručním ovládáním , 25A , 220~240V AC, 4 vypínací kontakty | ks | 669.6045 | 669.6045 | 21,00 |  | https://eshop.biesse.cz/Pictures/biesse/19/2000000326/204405-204405(2).jpg | 8592765116567 | 111656 | NOARK Electric Europe s.r.o. | 0.2
NOA00545 | Kontakt pomocný pro stykače řady Ex9CHM, 1 zapínací + 1 vypínací kontakt |  | Pomocný kontakt pro stykače řady Ex9CHM, 1 zapínací + 1 vypínací kontakty | ks | 309.3354 | 309.3354 | 21,00 |  | https://eshop.biesse.cz/Pictures/biesse/19/2000000326/204406-204406(2).jpg | 8592765169402 | 116940 | NOARK Electric Europe s.r.o. | 0.03
NOA00546 | Kontakt pomocný pro stykače řady Ex9CHM, 2 zapínací kontakty |  | Pomocný kontakt pro stykače řady Ex9CHM, 2 zapínací kontakty | ks | 309.3354 | 309.3354 | 21,00 |  | https://eshop.biesse.cz/Pictures/biesse/19/2000000326/204407-204407(2).jpg | 8592765169419 | 116941 | NOARK Electric Europe s.r.o. | 0.03
NOA00547 | Stykač 20A tichý, 230V, AC/DC, 2 zapínací kontakty |  | Tichý instalační stykač, 20A, 230V AC/DC, 2 zapínací kontakty | ks | 528.2784 | 528.2784 | 21,00 |  | https://eshop.biesse.cz/Pictures/biesse/19/2000000326/204408-204408(2).jpg |  | 116979 | NOARK Electric Europe s.r.o. | 0.13
NOA00548 | Stykač 20A tichý, 230V, AC/DC, 1 zapínací + 1 vypínací kontakt |  | Tichý instalační stykač, 20A, 230V AC/DC, 1 zapínací + 1 vypínací kontakty | ks | 528.2784 | 528.2784 | 21,00 |  | https://eshop.biesse.cz/Pictures/biesse/19/2000000326/204409-204409(2).jpg |  | 116989 | NOARK Electric Europe s.r.o. | 0.13
NOA00549 | Stykač 20A tichý, 230V, AC/DC, 2 zapínací kontakty | CENA POUZE NA DOPTÁNÍ | Tichý instalační stykač, 20A, 230V AC/DC, 2 zapínací kontakty | ks | 0 | 0 | 21,00 |  | https://eshop.biesse.cz/Pictures/biesse/19/2000000326/204410-204410(2).jpg |  | 117004 | NOARK Electric Europe s.r.o. | 0
NOA00555 | Stykač 25A tichý, 230V, AC/DC, 4 zapínací kontakty |  | Tichý instalační stykač, 25A, 230V AC/DC, 4 zapínací kontakty | ks | 849.6702 | 849.6702 | 21,00 |  | https://eshop.biesse.cz/Pictures/biesse/19/2000000326/204411-204411(2).jpg |  | 117114 | NOARK Electric Europe s.r.o. | 0.24
WEI00673 | MULTIMARK ROLLER SFM 1 |  |  | ks | 3571.232 | 3571.232 | 21,00 |  |  | 4064675259985 | 2799000000 | Weidmüller, s.r.o. | 0
OST19342 | Skříň RE 1/1 FVE + 36M nahoře EGD bez HJ 53x125 do 63A 95mm2 |  |  | ks | 17557.7024 | 17557.7024 | 21,00 |  |  |  | 510161 | REX elektro s.r.o. | 0
BA121118 | SpaceLogic KNX tl. rozhraní Basic, 2ch |  |  | ks | 2778.75 | 2778.75 | 21,00 |  |  | 3606487137412 | MTN6002-0002S | Schneider Electric CZ, s.r.o. | 0
SIE10186 | Hlavice 3SU1050-4BC01-0AA0 ovládací s klíčem Siemens |  |  | ks | 433.0086 | 433.0086 | 21,00 |  |  |  | 3SU1050-4BC01-0AA0 | Blumenbecker Prag s.r.o. | 0
NOA00556 | Spínač schodišťový instalační,základní funkce, 230V |  | Instalační schodišťový spínač, základní funkce, 230V | ks | 851.3838 | 851.3838 | 21,00 |  | https://eshop.biesse.cz/Pictures/biesse/19/2000000326/204416-204416(2).jpg | 8592765105585 | 110558 | NOARK Electric Europe s.r.o. | 0.06
NOA00557 | Rozvodnice 3*18 modulů plastová, bílé dveře, montáž na omítku, IP40, 3 řady |  | Plastová rozvodnice, bílé dveře, montáž na omítku, IP40, 3 řady, 3x18 modulů | ks | 1086.2541 | 1086.2541 | 21,00 |  | https://eshop.biesse.cz/Pictures/biesse/19/2000000326/204417-204417(2).jpg | 8592765061980 | 106197 | NOARK Electric Europe s.r.o. | 2.6
NOA00558 | Můstek rozbočovací 7x16mm2 modrý, s krytem, plastová západka na lištu |  | Rozbočovací můstek, s krytem, plastová západka na lištu, modrý, 7x16mm2 | ks | 64.6425 | 64.6425 | 21,00 |  | https://eshop.biesse.cz/Pictures/biesse/19/2000000326/204418-204418(2).jpg | 8592765038517 | 103850 | NOARK Electric Europe s.r.o. | 0
NOA00562 | Můstek rozbočovací 7x16mm2 zeleno-žlutý, s krytem, plastová západka na lištu |  | Rozbočovací můstek, s krytem, plastová západka na lištu, zeleno-žlutý, 7x16mm2 | ks | 64.6425 | 64.6425 | 21,00 |  | https://eshop.biesse.cz/Pictures/biesse/19/2000000326/204419-204419(2).jpg | 8592765038524 | 103851 | NOARK Electric Europe s.r.o. | 0
NOA00563 | Můstek rozbočovací 15x16mm2 modrý,s krytem, plastová západka na lištu, modrý |  | Rozbočovací můstek, s krytem, plastová západka na lištu, modrý, 15x16mm2 | ks | 106.4115 | 106.4115 | 21,00 |  | https://eshop.biesse.cz/Pictures/biesse/19/2000000326/204420-204420(2).jpg | 8592765038531 | 103852 | NOARK Electric Europe s.r.o. | 0
NOA00564 | Můstek rozbočovací 15x16mm2 zeleno-žlutý s krytem, plastová západka na lištu |  | Rozbočovací můstek, s krytem, plastová západka na lištu, zeleno-žlutý, 15x16mm2 | ks | 106.4115 | 106.4115 | 21,00 |  | https://eshop.biesse.cz/Pictures/biesse/19/2000000326/204421-204421(2).jpg | 8592765038548 | 103853 | NOARK Electric Europe s.r.o. | 0
NOA00565 | Jistič 160A výkonnový,3P,termomagnetický typ,velikost M1,Icu=Ics=36kA,In=160A |  | AC MCCB, termomagnetický typ, velikost M1, Icu=Ics=36kA, In=160A, 3P | ks | 4813.2117 | 4813.2117 | 21,00 |  | https://eshop.biesse.cz/Pictures/biesse/19/2000000326/204422-204422(2).jpg | 8592765118011 | 111801 | NOARK Electric Europe s.r.o. | 1.19
NOA00566 | Jistič 250A výkonnový,3P, termomagnetický typ,velikost M2,Icu=Ics=36kA,In=250A, |  | AC MCCB, termomagnetický typ, velikost M2, Icu=Ics=36kA, In=250A, 3P | ks | 7173.1755 | 7173.1755 | 21,00 |  | https://eshop.biesse.cz/Pictures/biesse/19/2000000326/204423-204423(2).jpg | 8592765119063 | 111906 | NOARK Electric Europe s.r.o. | 1.85
NOA05896 | Odpínač 160A AC kompaktní, velikost M1,In=160A, 3-pole |  | AC odpínač，velikost M1，In=160A，3-pole | ks | 3679.344 | 3679.344 | 21,00 |  | https://eshop.biesse.cz/Pictures/biesse/19/2000000326/204424-204424(2).jpg | 8592765127976 | 112797 | NOARK Electric Europe s.r.o. | 5
NOA00567 | Kryt svorek, 3pólový pro typovou velikost M1, krátký |  | Kryt svorek, 3pólový pro typovou velikost M1, krátký | ks | 140.2245 | 140.2245 | 21,00 |  | https://eshop.biesse.cz/Pictures/biesse/19/2000000326/204425-204425(2).jpg | 8592765014405 | 101439 | NOARK Electric Europe s.r.o. | 0
LG110763 | Spínač 67032 Tlač se spínacím kontaktem Celiane |  |  | ks | 140.3928 | 140.3928 | 21,00 |  |  | 3245060670320 | 067032 | LEGRAND s.r.o. | 0
OST90701 | Kryt konektoru MHV 06 L20 ILME |  |  | ks | 193.59 | 193.59 | 21,00 |  |  |  | MHV 06 L20 | SVK Elektronik, s.r.o. | 0
OST19343 | Lištové svítidlo 24V Dual Black D65 24W Varianta Černá |  |  | ks | 1786.9137 | 1786.9137 | 21,00 |  |  |  | KL-T1001AT-65-24W-BK | Kama elektro s.r.o. | 2
OST19344 | Lištové svítidlo 24V Dual Black D55 18W Varianta Černá |  |  | ks | 1603.4876 | 1603.4876 | 21,00 |  |  |  | KL-T1001AT-55-18W-BK | Kama elektro s.r.o. | 2
GRL00780 | Svítidlo LED BONO-R Black 7W WW 940/640lm černé |  |  | ks | 144.585 | 144.585 | 21,00 |  |  | 8592660146812 | GXLL084V2 | Greenlux s.r.o. | 2
OST90702 | Kolík CDMA 0.3 |  |  | ks | 8.8944 | 8.8944 | 21,00 |  |  |  | CDMA 0.3 | SVK Elektronik, s.r.o. | 0
RAB01821 | Svítidlo 3500 SHERWOOD 1X50W |  |  | ks | 1855.216 | 1855.216 | 21,00 |  |  | 5998250335001 | 3500 | RABALUX CZ Svítidla s.r.o. | 2.1
PCE01167 | Zásuvka 104-0ws 230V IP54 bílá vestavná |  |  | ks | 88.62 | 88.62 | 21,00 |  |  | 9003399183232 | PC-104-0WS | PCE - PRO ROZDĚLENÍ CENÍKŮ | 0
DKU01297 | Kryt HSV 35 |  |  | ks | 33.7425 | 33.7425 | 21,00 |  |  | 8585007356548 | ND 105-2682 | SEZ - CZ s.r.o. | 0
DKU01298 | Kryt na HSV 95 a 6323-95P |  |  | ks | 100.0297 | 100.0297 | 21,00 |  |  | 8585007387474 | ND 105-3008 | SEZ - CZ s.r.o. | 0
SA100147 | Vložka NSYTT6CRN trojúhelník 6,5mm do zámku Thalassa |  |  | ks | 125.01 | 125.01 | 21,00 |  |  | 3606480184963 | NSYTT6CRN | Schneider Electric CZ, s.r.o. | 0
OST22298 | Hrot ET-O |  |  | ks | 204.3407 | 204.3407 | 21,00 |  |  |  | 5 41 014 99 /10 | pan-electronics s.r.o. | 0
OST22299 | Hrot ET-BB |  |  | ks | 204.3407 | 204.3407 | 21,00 |  |  |  | 5 41 055 99 /10 | pan-electronics s.r.o. | 0
OST22300 | Hrot ET-F |  |  | ks | 204.3407 | 204.3407 | 21,00 |  |  |  | 5 41 012 99 /10 | pan-electronics s.r.o. | 0
OST22301 | Hrot ET-D |  |  | ks | 204.3407 | 204.3407 | 21,00 |  |  |  | 5 41 004 99 /10 | pan-electronics s.r.o. | 0
OST22302 | Hrot ET-R |  |  | ks | 204.3407 | 204.3407 | 21,00 |  |  |  | 5 41 015 99 /10 | pan-electronics s.r.o. | 0
FIN00267 | Relé 39.01.0.024.0060 vazební 24 V/DC, 24 V/AC 6 A 1 přepínací kontakt |  |  | ks | 299.52 | 299.52 | 21,00 |  |  |  | 39.01.0.024.0060 | Finder CZ, s.r.o. | 0
OSM00489 | Svítidlo IN-12K64/412 Osmont |  |  | ks | 2011.56 | 2011.56 | 21,00 |  |  | 8591728535353 | IN-12K64/412 | OSMONT, s.r.o. | 4
OSM00490 | Svítidlo IN-32K88/413 Osmont |  |  | ks | 3684.48 | 3684.48 | 21,00 |  |  | 8591728535384 | IN-32K88/413 | OSMONT, s.r.o. | 4
AULI1004 | Svítidlo LED LOTUS 50W E27 4000K 4750Lm IP20 330d 108x264mm - CENTURY |  |  | ks | 916.8 | 916.8 | 21,00 |  |  | 9090171008142 | CEN LTS-502740 | AULIX lighting spol. s r.o. | 2.5
OST90703 | Čidlo CN05A pohybové |  |  | ks | 212.0625 | 212.0625 | 21,00 |  |  |  | CN05A | ELEKTROBOCK MTF s.r.o. | 0.42
OSM00491 | Svítidlo IN-12KN03/407 Osmont |  |  | ks | 2108.76 | 2108.76 | 21,00 |  |  | 8591728521639 | IN-12KN03/407 | OSMONT, s.r.o. | 4
OSM00492 | Svítidlo IN-12KN02/406 Osmont |  |  | ks | 1508.28 | 1508.28 | 21,00 |  |  |  | IN-12KN02/406 | OSMONT, s.r.o. | 4
BAT01143 | Baterie CR14250SE-R 3V s konektorem |  |  | ks | 330.6 | 330.6 | 21,00 |  |  |  | CR14250SE-R | BATTEX, spol.s r.o. | 0
MDS01570 | Svítidlo Modus FITP6000C4KN600/ND/90 |  |  | ks | 2878.6328 | 2878.6328 | 21,00 |  |  | 8596099183653 | FITP6000C4KN600/ND/90 | MODUS, spol. s r.o. | 14.5
WEI00674 | MULTIMARK ROLLER SFM 2 |  |  | ks | 5513.7152 | 5513.7152 | 21,00 |  |  | 4064675063230 | 2786210000 | Weidmüller, s.r.o. | 0
HDX00507 | Ovladač ZY1-4-433mhz 4 kanaálový |  |  | ks | 130.7662 | 130.7662 | 21,00 |  |  |  | T331A | H A D E X , spol. s r.o. | 0.062
HLB99141 | Skříň ER3/NK-1-C+MD 640x1810x220 | CENA POUZE NA DOPTÁNÍ |  | ks | 0 | 0 | 21,00 |  |  |  | ER3/NK-1-C+MD | DCK Holoubkov Bohemia a.s. | 0
ETI00506 | Spínač 40/4 SV440 Eti |  |  | ks | 374.5616 | 374.5616 | 21,00 |  |  | 3838895321507 | 002423423 | ETI ELEKTROELEMENT , d.o.o. | 0.32
1R100402 | Záslepka Unica 1 modul Aluminium |  |  | ks | 52.905 | 52.905 | 21,00 |  |  | 3606489459185 | NU986530 | Schneider Electric CZ, s.r.o. | 0
OST19345 | Svítidlo ST 45BU 4000K, programmable, optika 712lens Sinclair | CENA POUZE NA DOPTÁNÍ |  | ks | 0 | 0 | 21,00 |  |  |  | ST 45BU PROGRAMMABLE 4000K | SINCLAIR Global Group s.r.o. | 7.4
MER01152 | Detektor kabelů UNI-T UT25CL |  |  | ks | 4635 | 4635 | 21,00 |  |  | 6935750525081 | UT25CL | TIPA,spol. s r.o. | 0.42
FEN00348 | Rohož CM 150/6 topná |  |  | ks | 4915.95 | 4915.95 | 21,00 |  |  | 8590875063443 | 5533011 | FENIX Trading, s. r. o. | 0
FEN00349 | Rohož CM 150/8 topná |  |  | ks | 5606.25 | 5606.25 | 21,00 |  |  | 8590875063467 | 5533013 | FENIX Trading, s. r. o. | 0
FEN00350 | Rohož CM 150/9 topná |  |  | ks | 7117.5 | 7117.5 | 21,00 |  |  | 8590875063474 | 5533014 | FENIX Trading, s. r. o. | 0
AMK01193 | Prvek kotevní pro stožár Belier 16m (šablona+kotvy) ATYP |  |  | ks | 16794 | 16794 | 21,00 |  |  |  | 1000000047 | AMAKO, spol. s r.o. | 0
KRA00444 | Žárovka LED PHILIPS CorePro LED PLS 5W 840 2P G23 |  |  | ks | 212.4 | 212.4 | 21,00 |  |  |  | 872016928660300 | MEGAMAN Česká republika, spol. s r.o. | 3
OST40186 | LED VEGA 48W - velké kruhové vestavné svítidlo, průměr 60cm, 48W, 3600lm, 3600K |  |  | ks | 1935 | 1935 | 21,00 |  |  |  | 004519 | dstechnik.cz s.r.o. | 0
OST30898 | DNK Elektroda zapalovací ZE 523 |  |  | ks | 495.57 | 495.57 | 21,00 |  |  |  | 11000523 | DÍLYNAKOTLE s.r.o. | 0
AGR00440 | Hadice LA-S18 ocel pozink 18x21,5mm jednoplášťová | CENA POUZE NA DOPTÁNÍ |  | m | 0 | 0 | 21,00 |  |  |  | LA-S18 | AGRO - PRO ROZDĚLENÍ CENÍKŮ | 0
AGR00441 | Koncovka M25x1,5 LA-MGAG18M25L | CENA POUZE NA DOPTÁNÍ |  | ks | 0 | 0 | 21,00 |  |  |  | LA-MGAG18M25L | AGRO - PRO ROZDĚLENÍ CENÍKŮ | 0
TME01616 | Zdroj MURR-81165 napájecí spínaný modulový, 240W, 24VDC, 10A, 100-265VAC |  |  | ks | 7250.13 | 7250.13 | 21,00 |  |  |  | MURR-85165 | TME Czech Republic s. r. o. | 1
OST22303 | Svítidlo GUELL 2+ 100 A40/W 840 GR94 |  |  | ks | 2912.1851 | 2912.1851 | 21,00 |  |  |  | LTF1223FA840 | BI ESSE S.P.A. | 0
PHI00815 | Žárovka LED TForce HPI UN E40 140W 20000lm 4000K Philips |  |  | ks | 4398.8898 | 4398.8898 | 21,00 |  |  |  | 8718699753719 | MEGAMAN Česká republika, spol. s r.o. | 3
OST19346 | Zdroj EPN 233020/N |  |  | ks | 17060.5 | 17060.5 | 21,00 |  |  |  | EPN 233020/N | OaxiS Trade company s.r.o. | 0.48
BEL00506 | Trubice 24W/840 KLD-L 2G11 NBB |  |  | ks | 119.7805 | 119.7805 | 21,00 |  |  |  | 224005000 | NBB Bohemia s. r. o. | 2
OST19347 | LED stmívač RF 2CH - V2-L |  |  | ks | 819.0039 | 819.0039 | 21,00 |  |  |  | V2-L | Kama elektro s.r.o. | 2
OST22304 | Spínač č.5, bez rámečku keramická bílá |  |  | ks | 301.05 | 301.05 | 21,00 |  |  |  | K/V2/5/PLN | Enjoy Trade, s.r.o. | 0
OST22305 | Spínač č.6+6, bez rámečku keramická bílá |  |  | ks | 313.5 | 313.5 | 21,00 |  |  |  | K/V2/66/PLN | Enjoy Trade, s.r.o. | 0
OST22306 | Spínač č.6, bez rámečku keramická bílá |  |  | ks | 305.7 | 305.7 | 21,00 |  |  |  | K/V1/6/PLN | Enjoy Trade, s.r.o. | 0
1R100403 | Rámeček Unica Deco trojnásobný Rubber |  |  | ks | 1137.6565 | 1137.6565 | 21,00 |  |  | 3606486928417 | NU600672 | Schneider Electric CZ, s.r.o. | 0
1R100404 | Rámeček Unica Deco jednonásobný translucent white |  |  | ks | 339.308 | 339.308 | 21,00 |  |  | 3606486928554 | NU600279 | Schneider Electric CZ, s.r.o. | 0
1R100405 | Rámeček Unica Deco dvojnásobný translucent white |  |  | ks | 665.8871 | 665.8871 | 21,00 |  |  | 3606486928561 | NU600479 | Schneider Electric CZ, s.r.o. | 0
ABB10065 | Relé tepelné TF42-20, rozsah: 16,0-20,0 A, Třída vypnutí 10 pro AF09-AF38 |  |  | ks | 839.25 | 839.25 | 21,00 |  |  | 4016779764971 | 1SAZ721201R1049 | ABB s.r.o. | 0
TE210178 | Relé RXM2AB1F7 - paticové, 2P, 12A, 120VAC bez LED |  |  | ks | 384.319 | 384.319 | 21,00 |  |  |  | RXM2AB1F7 | Schneider Electric CZ, s.r.o. | 0
MCL01401 | Svítidlo Delta 300, 300W, 3000K, s opt. 15° |  |  | ks | 12500.5936 | 12500.5936 | 21,00 |  |  | 8595607108317 | ML-511.740.28.1 | McLED s.r.o. | 0
MCL01402 | Svítidlo Delta 300, 300W, 3000K, bez o. 120° |  |  | ks | 11008.8394 | 11008.8394 | 21,00 |  |  | 8595607108300 | ML-511.740.28.0 | McLED s.r.o. | 0
OST22307 | LED žárovka 3,3W 12-24V AC/DC E27 2700K teplá bílá |  |  | ks | 225.4698 | 225.4698 | 21,00 |  |  | 7391482029621 | 357-75 | HOLAS Lighting, s.r.o. | 0
NOA00568 | Jistič 32C/2, DC300V |  | DC Miniature Circuit Breaker 10 kA, characteristic C, 32 A, 300 V DC, 2-pole | ks | 499.239 | 499.239 | 21,00 |  | https://eshop.biesse.cz/Pictures/biesse/19/2000000326/204484-204484(2).jpg | 8592765099846 | 109984 | NOARK Electric Europe s.r.o. | 0.34
NOA00569 | Spínač 32A/3 Ex9IP |  | DC Vypínač, šířka 3 moduly, 3pól, 32A | ks | 1200.8817 | 1200.8817 | 21,00 |  | https://eshop.biesse.cz/Pictures/biesse/19/2000000326/204485-204485(2).jpg | 8592765017604 | 101759 | NOARK Electric Europe s.r.o. | 0.34
EMS02030 | Sobík 16cm 2xAAA dřevěnná dekorace |  |  | ks | 100 | 100 | 21,00 |  |  | 8592920148860 | EMOS | EMOS spol. s r.o. | 2
GRL00781 | Svítidlo GUBE-R Black 2GU10 - Svítidlo 2xGU10 |  |  | ks | 279.225 | 279.225 | 21,00 |  |  | 8592660144092 | GXPS154 | Greenlux s.r.o. | 2
LAP03877 | 1-CXKE-R-J 5x95 /o/-/UV/-M B2cas1d1a1 |  |  | m | 2276.79 | 2276.79 | 21,00 |  |  |  |  | allkabel s.r.o. | 0
OST22308 | Spínač P-T120/55-RED IO |  |  | ks | 160.3469 | 160.3469 | 21,00 |  |  |  | P-T120/55-RED IO | OFFICIAL ELECTRONIC, s.r.o. | 0
OST19348 | Podhledové světlo, LED panel, 48W,295x1200x40mm,teplé bílé, prisazené |  |  | ks | 580.17 | 580.17 | 21,00 |  |  |  | M171A | H A D E X , spol. s r.o. | 0
MCL80289 | Profil AL 23x8x2000mm VP zapuštěný, matný kryt MCLED |  |  | m | 165.555 | 165.555 | 21,00 |  |  | 8595607164146 | ML-761.390.43.2 | McLED s.r.o. | 0
S3580014 | Difuzor pro PQ, PS, VO, VT, NS, AB, RJ, NK, VP 2m černý |  |  | m | 67.9887 | 67.9887 | 21,00 |  |  | 8595607154277 | ML-761.550.43.2 | McLED s.r.o. | 0
ELE01123 | Maják BL-06-230-HW-OF ELECO |  |  | ks | 1736.775 | 1736.775 | 21,00 |  |  |  | BL-06-230-HW-OF | ELECO VEP CZ s.r.o. | 0
MCL80290 | Profil AL 18x18 RT2 rohový černý včetně mléčného difuzoru 2m MCLED |  |  | m | 222.3975 | 222.3975 | 21,00 |  |  | 8595607155090 | ML-761.359.74.2 | McLED s.r.o. | 0
JAB11025 | Karta identifikační IC, 13,56 MHz |  |  | ks | 124.553 | 124.553 | 21,00 |  |  | 6955891805927 | 2TMA020180H0006 | ABB s.r.o. | 0
OST19349 | Termostat FLZ 530 0..+60°C pro ventilátor, Pfannenberg |  |  | ks | 651.075 | 651.075 | 21,00 |  |  |  | 17121000000 | EMS ELEKTRO s.r.o. | 1.68
OZL01510 | Spínač VSN32 09507007A1-V-FR |  |  | ks | 1661.5804 | 1661.5804 | 21,00 |  |  |  | VSN32 09507007A1-V-FR | OBZOR, výrobní družstvo Zlín | 0
OZL01511 | Spínač VSN32 12504029A1-V-FR |  |  | ks | 2064.578 | 2064.578 | 21,00 |  |  |  | VSN32 12504029A1-V-FR | OBZOR, výrobní družstvo Zlín | 0
OST22309 | Zdroj HDR-60-15 MeanWell |  |  | ks | 586.5 | 586.5 | 21,00 |  |  |  | 5299883 | PENTA CZ s.r.o. | 0
OSM00493 | LED svítidlo nouzové montura -2L26E700U4 NK1H 3K |  |  | ks | 4504.2 | 4504.2 | 21,00 |  |  | 8591728190798 | 153709 | OSMONT, s.r.o. | 4
WE640123 | Relé RCI424T30 | CENA POUZE NA DOPTÁNÍ |  | ks | 0 | 0 | 21,00 |  |  |  | 8870230000 | Weidmüller, s.r.o. | 0
DIS01759 | Svítidlo FLOOR FL SW 16W/LED/3000K/60° IP68 nerez | CENA POUZE NA DOPTÁNÍ |  | ks | 0 | 0 | 21,00 |  |  |  | 530437-SPC 3000K/16W | DISANO Illuminazione S.p.A. | 0
LMX00424 | Svítidlo NOVA LUCE LED 5W, IP 65 |  |  | ks | 819.93 | 819.93 | 21,00 |  |  | 5212017428219 | 9971451 | LUMINEX,společnost s ručením omezeným | 2
SCR01828 | Jstič 16B/3 10kA BMS0 Schrack |  |  | ks | 628.0694 | 628.0694 | 21,00 |  |  |  | BM018316-- | Schrack Technik spol. s r.o. | 0.4
LAR00048 | Termostat AURATON Octa (WiFi) |  |  | ks | 1813.1332 | 1813.1332 | 21,00 |  |  |  | AUR00OCT1WF00 | AURATON s.r.o. | 1.24
ARK00237 | Žlab LINEAR+ L1B-N 100/100 "SZ" - neperf. L = 3.000 mm |  |  | m | 156.288 | 156.288 | 21,00 |  |  | 8434453026812 | ARB-14124605 | ARKYS, s.r.o. | 0
EMS02031 | Kabel S31000 Koax 10M |  |  | ks | 145.4544 | 145.4544 | 21,00 |  |  | 8592920107713 | 2333130101 | EMOS spol. s r.o. | 0
VSY00454 | Koleno FLXT s těsněním 90/90° RK1014 |  |  | ks | 488.4 | 488.4 | 21,00 |  |  | 8595129613542 | RK1014 | Saint-Gobain Construction Products CZ a.s. | 0
VSY11003 | Box SPRT rozváděcí, 2 řady 160/10x90 RK1547 |  |  | ks | 5129.31 | 5129.31 | 21,00 |  |  | 8595129615324 | RK1547 | Saint-Gobain Construction Products CZ a.s. | 0
MCL01403 | Pásek LED COB WW, 480LED/m, 5W/m, DC 24V, 531lm/m, CRI90, IP20, 10mm, 3m |  |  | ks | 723.03 | 723.03 | 21,00 |  |  |  | ML-126.052.83.9-03000 | McLED s.r.o. | 0
VSY00455 | Záslepka SPRL 200 RK1604 |  |  | ks | 29.97 | 29.97 | 21,00 |  |  | 8595129615423 | RK1604 | Saint-Gobain Construction Products CZ a.s. | 0
VSY00456 | Mřížka Fluo FACE 05, 200 grafit RK2125 |  |  | ks | 1462.98 | 1462.98 | 21,00 |  |  | 5905033297012 | RK2125 | Saint-Gobain Construction Products CZ a.s. | 0
TLE01468 | Svítidlo LED TRIPROOF TR150 60W prachotěsné, Neutrální bílá |  |  | ks | 476.22 | 476.22 | 21,00 |  |  | 8596558007551 | 016224 | T-LED s.r.o. | 2
OST19350 | Svítidlo TR004-1-GU10-B 1xGU10 na lištu Maytoni |  |  | ks | 786.24 | 786.24 | 21,00 |  |  |  | M TR004-1-GU10-B | AULIX lighting spol. s r.o. | 0
OST19351 | Snímač MZ2Q-FTZPS-KQ0 (1041323) SICK |  |  | ks | 2613.3858 | 2613.3858 | 21,00 |  |  |  | 1041323 | Blumenbecker Prag s.r.o. | 0
OST19352 | Držák BEF-2SMKEAKU4 bal=4ks (2019649) SICK |  |  | ks | 647.2274 | 647.2274 | 21,00 |  |  |  | 2019649 | Blumenbecker Prag s.r.o. | 0
PCE01168 | Zásuvka nástěnná 7-pólová, 32A / 400V, 6h, IP67 |  |  | ks | 1121.295 | 1121.295 | 21,00 |  |  |  | PC-1272-6V | PCE - PRO ROZDĚLENÍ CENÍKŮ | 0
AGR00442 | Záslepka 8707.11.08 PG7 kruhová kov 10mm AGRO |  |  | ks | 88.0763 | 88.0763 | 21,00 |  |  | 7611614380865 | AG-8707.11.08 | AGRO - PRO ROZDĚLENÍ CENÍKŮ | 0
OST22310 | Transformátor IET METALBOX 8 000V/35-45mA ¦ vč. odpojovače |  |  | ks | 6574.476 | 6574.476 | 21,00 |  |  |  |  | Scharfer s.r.o. | 4
DNA00277 | Předřadník A40PDMC0000B 250mA-700mA 21W 230V QLT |  |  | ks | 597.75 | 597.75 | 21,00 |  |  |  | A40PDMC0000B | DNA CENTRAL EUROPE, s.r.o. | 0
SCM00139 | Rozhraní komunikační _ Ethernet pro V350, V130, V430, SM35, SM43, SM70 |  |  | ks | 3162.3162 | 3162.3162 | 21,00 |  |  |  | U-V100-17-ET2 | SCHMACHTL CZ, spol. s r.o. | 0
FUL00447 | Žárovka LEDVANCE NAV 100 LED FIL V 7500LM 41W 740 E40 4099854072079 |  |  | ks | 1074 | 1074 | 21,00 |  |  |  | 4099854072079_ | FULGUR BATTMAN, spol. s r.o. | 3
_SPC1089 | _Skříň SPACIAL SF 2000x800x400 jednodvéřová NSYSFN20840P |  |  | ks | 21714.4323 | 21714.4323 | 21,00 |  |  |  | NSYSFN20840P | Schneider Electric CZ, s.r.o. | 0
FUL00448 | Modul LED LP 195 24W LED PCB 3000K teplá bílá uchycení na magnety | CENA POUZE NA DOPTÁNÍ |  | ks | 0 | 0 | 21,00 |  |  |  | 8595583239166 | FULGUR BATTMAN, spol. s r.o. | 2
_SPC1090 | _Panel NSYEC84 kabel. jednodílný 800x400 pro SPACIAL SF |  |  | ks | 890.4753 | 890.4753 | 21,00 |  |  |  | NSYEC84 | Schneider Electric CZ, s.r.o. | 0
_SPC1091 | _Kapsa na dokumentaci pro skříň SF 800 |  |  | ks | 1161.6573 | 1161.6573 | 21,00 |  |  |  | NSYSDP8M | Schneider Electric CZ, s.r.o. | 0
TLE01469 | Koncovka profilu N7 a SDK1 |  |  | ks | 5.9502 | 5.9502 | 21,00 |  |  |  | 09638 | T-LED s.r.o. | 0
EMS02032 | ANTÉNNÍ KOAX. KABEL 90° 2,5M |  |  | ks | 65.268 | 65.268 | 21,00 |  |  | 8592920107805 | 2333130251 | EMOS spol. s r.o. | 0
TLE01470 | Svítidlo HZ24 24W 2400lm 6500K 175x175mm IP40 |  |  | ks | 129.3582 | 129.3582 | 21,00 |  |  | 1100687987881 | 102958 | T-LED s.r.o. | 0
TE510696 | Podstavec XVZ02 fixní upevňovací 100mm, pro XV4/XV6/XVB7 | CENA POUZE NA DOPTÁNÍ |  | ks | 0 | 0 | 21,00 |  |  |  | XVZ02 | Schneider Electric CZ, s.r.o. | 0
ABGT0022 | Relé OBOC2000-24VDC ABB |  |  | ks | 1238.4524 | 1238.4524 | 21,00 |  |  | 4013614508066 | 1SNA645051R0400 | ABB s.r.o. | 0
EMS02033 | Girlanda 10x rampouch LED 3,6m studená bílá |  |  | ks | 639.952 | 639.952 | 21,00 |  |  |  | 1550002000 | EMOS spol. s r.o. | 2
BS021448 | _LL - PULSANTE AX 1P NO 10A 1M BIANCO | CENA POUZE NA DOPTÁNÍ |  | ks | 0 | 0 | 21,00 |  |  |  | 171069 | A BI ESSE Sh.p.k. | 0
BS021449 | _LL - CARICATORE USB TIPO A 1M BIANCO | CENA POUZE NA DOPTÁNÍ |  | ks | 0 | 0 | 21,00 |  |  |  | 226671 | A BI ESSE Sh.p.k. | 0
BS021450 | _LL - ULSANTE AX 1P NO 10A 1M ANTRACITE | CENA POUZE NA DOPTÁNÍ |  | ks | 0 | 0 | 21,00 |  |  |  | 433523 | A BI ESSE Sh.p.k. | 0
BS021451 | _LL -PRESA STD TED/ITA FLAT ANTRACITE | CENA POUZE NA DOPTÁNÍ |  | ks | 0 | 0 | 21,00 |  |  |  | 149473 | A BI ESSE Sh.p.k. | 0
BS021452 | _TERMOSTATO LIVING COND.230VAC | CENA POUZE NA DOPTÁNÍ |  | ks | 0 | 0 | 21,00 |  |  |  | 5315 | A BI ESSE Sh.p.k. | 0
BS021453 | _PLACCA LIVING 3P GRAFITE NERO | CENA POUZE NA DOPTÁNÍ |  | ks | 0 | 0 | 21,00 |  |  |  | 5479 | A BI ESSE Sh.p.k. | 0
BS021454 | _LL - TORCIA LED ESTRAIBILE 2 MOD | CENA POUZE NA DOPTÁNÍ |  | ks | 0 | 0 | 21,00 |  |  |  | 433524 | A BI ESSE Sh.p.k. | 0
BS021455 | _LL - PLACCA 3P ARGILLA | CENA POUZE NA DOPTÁNÍ |  | ks | 0 | 0 | 21,00 |  |  |  | 169157 | A BI ESSE Sh.p.k. | 0
BS021456 | _L.NOW - PLACCA 2P NERO | CENA POUZE NA DOPTÁNÍ |  | ks | 0 | 0 | 21,00 |  |  |  | 132158 | A BI ESSE Sh.p.k. | 0
BS021457 | _L.NOW - PLACCA 2P SABBIA | CENA POUZE NA DOPTÁNÍ |  | ks | 0 | 0 | 21,00 |  |  |  | 256106 | A BI ESSE Sh.p.k. | 0
BS021458 | _L.NOW - PLACCA 2P BIANCO | CENA POUZE NA DOPTÁNÍ |  | ks | 0 | 0 | 21,00 |  |  |  | 122855 | A BI ESSE Sh.p.k. | 0
BS021459 | _L.NOW - PLACCA 3P NOTTE | CENA POUZE NA DOPTÁNÍ |  | ks | 0 | 0 | 21,00 |  |  |  | 127823 | A BI ESSE Sh.p.k. | 0
BS021460 | _L.NOW - PLACCA 3P GHIACCIO | CENA POUZE NA DOPTÁNÍ |  | ks | 0 | 0 | 21,00 |  |  |  | 119149 | A BI ESSE Sh.p.k. | 0
BS021461 | _L.NOW- PLACCA 3P ROVERE | CENA POUZE NA DOPTÁNÍ |  | ks | 0 | 0 | 21,00 |  |  |  | 130168 | A BI ESSE Sh.p.k. | 0
BS021462 | _L.NOW - PLACCA 3P OPTIC | CENA POUZE NA DOPTÁNÍ |  | ks | 0 | 0 | 21,00 |  |  |  | 130169 | A BI ESSE Sh.p.k. | 0
BS021463 | _L.NOW - PLACCA 3P SPACE | CENA POUZE NA DOPTÁNÍ |  | ks | 0 | 0 | 21,00 |  |  |  | 125628 | A BI ESSE Sh.p.k. | 0
BS021464 | _L.NOW - PLACCA 3P RAME | CENA POUZE NA DOPTÁNÍ |  | ks | 0 | 0 | 21,00 |  |  |  | 130171 | A BI ESSE Sh.p.k. | 0
BS021465 | _LL - COMMUTATORE TECH | CENA POUZE NA DOPTÁNÍ |  | ks | 0 | 0 | 21,00 |  |  |  | NT4027N | A BI ESSE Sh.p.k. | 0
BS021466 | _LL - CARICATORE USB TIPO A 1M TECH | CENA POUZE NA DOPTÁNÍ |  | ks | 0 | 0 | 21,00 |  |  |  | NT4191A | A BI ESSE Sh.p.k. | 0
BS021467 | _LL - COPRITASTO COMANDO ASSIALE 1M TECH | CENA POUZE NA DOPTÁNÍ |  | ks | 0 | 0 | 21,00 |  |  |  | 433527 | A BI ESSE Sh.p.k. | 0
BS021468 | _L.NOW - 2 PULSANTI NO NON INTERBLOCCATI 10A | CENA POUZE NA DOPTÁNÍ |  | ks | 0 | 0 | 21,00 |  |  |  | 149624 | A BI ESSE Sh.p.k. | 0
BS021469 | _L.NOW - CARICATORE USB TIPO A+A 1M | CENA POUZE NA DOPTÁNÍ |  | ks | 0 | 0 | 21,00 |  |  |  | 225568 | A BI ESSE Sh.p.k. | 0
BS021470 | _L.NOW - CARICATORE USB TIPO C+C 1M | CENA POUZE NA DOPTÁNÍ |  | ks | 0 | 0 | 21,00 |  |  |  | 225571 | A BI ESSE Sh.p.k. | 0
BS021471 | _L.NOW - CARICATORE USB TIPO C 1M | CENA POUZE NA DOPTÁNÍ |  | ks | 0 | 0 | 21,00 |  |  |  | 218383 | A BI ESSE Sh.p.k. | 0
BS021472 | _L.NOW - PRESA SAT COASSIALE TIPO-F 1M | CENA POUZE NA DOPTÁNÍ |  | ks | 0 | 0 | 21,00 |  |  |  | 175889 | A BI ESSE Sh.p.k. | 0
BS021473 | _L.NOW - SUONERIA BRONZO 12V 8VA | CENA POUZE NA DOPTÁNÍ |  | ks | 0 | 0 | 21,00 |  |  |  | 438518 | A BI ESSE Sh.p.k. | 0
BS021474 | _L.NOW - SUONERIA ELETTRONICA 12VAC/DC | CENA POUZE NA DOPTÁNÍ |  | ks | 0 | 0 | 21,00 |  |  |  | 120490 | A BI ESSE Sh.p.k. | 0
BS021475 | _L.NOW - SUPPORTO 2 MOD. VITE | CENA POUZE NA DOPTÁNÍ |  | ks | 0 | 0 | 21,00 |  |  |  | 108846 | A BI ESSE Sh.p.k. | 0
BS021476 | _L.NOW - PLACCA 3P ORO | CENA POUZE NA DOPTÁNÍ |  | ks | 0 | 0 | 21,00 |  |  |  | 108850 | A BI ESSE Sh.p.k. | 0
BS021477 | _L.NOW - PLACCA 4P NOTTE | CENA POUZE NA DOPTÁNÍ |  | ks | 0 | 0 | 21,00 |  |  |  | 127824 | A BI ESSE Sh.p.k. | 0
BS021478 | _L.NOW - PLACCA 4P OPTIC | CENA POUZE NA DOPTÁNÍ |  | ks | 0 | 0 | 21,00 |  |  |  | 167780 | A BI ESSE Sh.p.k. | 0
BS021479 | _L.NOW - PLACCA 4P SPACE | CENA POUZE NA DOPTÁNÍ |  | ks | 0 | 0 | 21,00 |  |  |  | 125629 | A BI ESSE Sh.p.k. | 0
BS021480 | _L.NOW - PLACCA 4P ORO | CENA POUZE NA DOPTÁNÍ |  | ks | 0 | 0 | 21,00 |  |  |  | 108853 | A BI ESSE Sh.p.k. | 0
BS021481 | _L.NOW - PLACCA 6P AURA | CENA POUZE NA DOPTÁNÍ |  | ks | 0 | 0 | 21,00 |  |  |  | 169491 | A BI ESSE Sh.p.k. | 0
BS021482 | _L.NOW - PLACCA 6P GHIACCIO | CENA POUZE NA DOPTÁNÍ |  | ks | 0 | 0 | 21,00 |  |  |  | 137118 | A BI ESSE Sh.p.k. | 0
BS021483 | _L.NOW - PLACCA 6P ORO | CENA POUZE NA DOPTÁNÍ |  | ks | 0 | 0 | 21,00 |  |  |  | 108855 | A BI ESSE Sh.p.k. | 0
BS021484 | _L.NOW - COV. PRESA FR/GER TORCIA 2M NERA | CENA POUZE NA DOPTÁNÍ |  | ks | 0 | 0 | 21,00 |  |  |  | 178053 | A BI ESSE Sh.p.k. | 0
BS021485 | _L.NOW - COVER DOPPIO PULSANTE 1M NERA | CENA POUZE NA DOPTÁNÍ |  | ks | 0 | 0 | 21,00 |  |  |  | 433519 | A BI ESSE Sh.p.k. | 0
BS021486 | _L.NOW - COVER COMMUT. TAPPARELLE 1M NERA | CENA POUZE NA DOPTÁNÍ |  | ks | 0 | 0 | 21,00 |  |  |  | 125625 | A BI ESSE Sh.p.k. | 0
BS021487 | _L.NOW - TERMOSTATO CONDIZION 230V NERO | CENA POUZE NA DOPTÁNÍ |  | ks | 0 | 0 | 21,00 |  |  |  | 175886 | A BI ESSE Sh.p.k. | 0
TLE01471 | Svítidlo ELP6060 48W 6200lm 4000K 60x60cm denní bílá |  |  | ks | 542.9737 | 542.9737 | 21,00 |  |  | 8596558005519 | 102321 | T-LED s.r.o. | 0
OST19353 | Pomocný kontakt XC32GN Bremas |  |  | ks | 361.5 | 361.5 | 21,00 |  |  |  | XC32GN | EXIMUS COMMERCIO s.r.o. | 0
BS021488 | _L.NOW - COVER COMMUT. TAPPARELLE 1M SABBIA | CENA POUZE NA DOPTÁNÍ |  | ks | 0 | 0 | 21,00 |  |  |  | 125626 | A BI ESSE Sh.p.k. | 0
BS021489 | _L.NOW-COVER LEAVE&BACK HOME SABBIA | CENA POUZE NA DOPTÁNÍ |  | ks | 0 | 0 | 21,00 |  |  |  | 433520 | A BI ESSE Sh.p.k. | 0
BS021490 | _L.NOW - TERMOSTATO 230V SABBIA | CENA POUZE NA DOPTÁNÍ |  | ks | 0 | 0 | 21,00 |  |  |  | 433521 | A BI ESSE Sh.p.k. | 0
BS021491 | :_L.NOW - COVER PRESA TV-SAT 1M BIANCO | CENA POUZE NA DOPTÁNÍ |  | ks | 0 | 0 | 21,00 |  |  |  | 119152 | A BI ESSE Sh.p.k. | 0
BS021492 | _L.NOW - COVER ENTRA&ESCI WIRELESS BIANCA | CENA POUZE NA DOPTÁNÍ |  | ks | 0 | 0 | 21,00 |  |  |  | 220140 | A BI ESSE Sh.p.k. | 0
BS021493 | _L.NOW - TERMOSTATO 230V BIANCO | CENA POUZE NA DOPTÁNÍ |  | ks | 0 | 0 | 21,00 |  |  |  | 117112 | A BI ESSE Sh.p.k. | 0
OST19354 | Baterie VIPOW LP4.9-4 4V 4,9Ah/20HR |  |  | ks | 112.5 | 112.5 | 21,00 |  |  |  |  | Ing. Miloš Mulač | 0
MG210185 | Jistič NSX250N 50kA AC 3P3D 250A TMD Jistič, ComPacT NSX250N, 50 kA/415 V AC, 3 |  |  | ks | 20737.2268 | 20737.2268 | 21,00 |  |  | 3606481997869 | C25N3TM250 | Schneider Electric CZ, s.r.o. | 0
MG210186 | Přímá černá otočná rukojeť, NSX100/250 Přímá otočná rukojeť, ComPacT NSX100/160 |  |  | ks | 1367.1029 | 1367.1029 | 21,00 |  |  | 3606482003866 | LV429337T | Schneider Electric CZ, s.r.o. | 0
OST19355 | Osvětlení LED Rampouch snowtube 65cm/72LE |  |  | ks | 674.1 | 674.1 | 21,00 |  |  | 6937939230885 | SR-060065 | decolight s.r.o. | 0
GRL00796 | Svítidlo NOX-R W 18/14/12W 3CCT ADJ max.2100/2800lm - Dekorativní svítidlo LED |  |  | ks | 556.155 | 556.155 | 21,00 |  |  | 8592660155500 | GXPS250 | Greenlux s.r.o. | 0
OST22311 | Snímač BES M12MI-PSC40B-BV03 BALLUFF |  |  | ks | 940.485 | 940.485 | 21,00 |  |  |  | BES0001 | Balluff CZ s.r.o. | 0
OST19356 | Lampa dílenská 3v1 POWER LED Yato YT-08521 |  |  | ks | 1105.1688 | 1105.1688 | 21,00 |  |  |  | YT-08521 | Compass CZ s.r.o. | 0
OSR00505 | Předřadník OTi DALI 50/1A4 LT2FAN 50W 600mA-1400mA OSRAM |  |  | ks | 1484.6452 | 1484.6452 | 21,00 |  |  |  | 4052899488182 | MEGAMAN Česká republika, spol. s r.o. | 0.5
ZAV00174 | Termostat bezdrátový prostorový BT010 |  |  | ks | 680.2248 | 680.2248 | 21,00 |  |  | 8594012224377 | 0608 | ELEKTROBOCK MTF s.r.o. | 1.68
LG400549 | Spínač 752229 žaluziový VALENA LIFE béžová |  |  | ks | 370.7104 | 370.7104 | 21,00 |  |  | 3414970463708 | 752229 | LEGRAND s.r.o. | 0
OST22312 | Potenciometr PC16SH10IP06222A2020TA PIHER |  |  | ks | 61.3362 | 61.3362 | 21,00 |  |  |  | PC16SH10IP06222A2020TA | TME Czech Republic s. r. o. | 0
MEC00226 | Kryt elektroinstalace komplet, zapojení Metra |  |  | ks | 640.995 | 640.995 | 21,00 |  |  |  | DRAND 3321000ND | PechaSan spol. s r.o. | 3.28
WE100333 | Spínač IE-SW-AL10M-8TX-2GC síťový |  |  | ks | 11950.5152 | 11950.5152 | 21,00 |  |  | 4050118835830 | 2740420000 | Weidmüller, s.r.o. | 1
SE011017 | Jistič NSXm160F 36kA AC 3P 125A TMD |  |  | ks | 8998.3242 | 8998.3242 | 21,00 |  |  | 3606481990945 | C12F3TM125B | Schneider Electric CZ, s.r.o. | 1.89
OST22313 | Odrazka L-TK 40x180 |  |  | ks | 251.2866 | 251.2866 | 21,00 |  |  |  | L-TK 40X180 | SCHMACHTL CZ, spol. s r.o. | 0
MCL80291 | Zakázka - Přisazený hliníkový profil PQ, 17x8 mm, včetně mléčného difuzoru, spec |  |  | ks | 814.455 | 814.455 | 21,00 |  |  |  | ML-761.001.43.9-251107001 | McLED s.r.o. | 0
MCL01404 | Zakázka - Nástěnný hliníkový profil NT, 18x41 mm, včetně mléčného difuzoru, spec |  |  | m | 289.7625 | 289.7625 | 21,00 |  |  |  | ML-761.062.02.9-251107001 | McLED s.r.o. | 0
MCL01405 | LED pásek COB dual white EWW-CW, 608LED/m, 14W/m, DC 24V, 1260lm/m, CRI90, IP20, |  |  | ks | 387.885 | 387.885 | 21,00 |  |  |  | ML-127.641.90.9-01079.300X05 | McLED s.r.o. | 0
OST22314 | Žárovka LED G9 EP2,5W, Studená bílá, 6000k, 280 lm |  |  | ks | 59.864 | 59.864 | 21,00 |  |  | 1100687983074 | 034123 | T-LED s.r.o. | 0
MCL01406 | LED pásek COB dual white EWW-CW, 608LED/m, 14W/m, DC 24V, 1260lm/m, CRI90, IP20, |  |  | ks | 585.3 | 585.3 | 21,00 |  |  |  | ML-127.641.90.9-02079.300X05 | McLED s.r.o. | 0
MCL01407 | LED pásek COB dual white EWW-CW, 608LED/m, 14W/m, DC 24V, 1260lm/m, CRI90, IP20, |  |  | ks | 1095.63 | 1095.63 | 21,00 |  |  |  | ML-127.641.90.9-04079.3000X08 | McLED s.r.o. | 0
MCL80292 | Zakázka - Přisazený hliníkový profil PQ, 17x8 mm, včetně mléčného difuzoru, spec |  |  | ks | 168.705 | 168.705 | 21,00 |  |  |  | ML-761.001.43.9-251107002 | McLED s.r.o. | 0
MCL01408 | LED pásek COB dual white EWW-CW, 608LED/m, 14W/m, DC 24V, 1260lm/m, CRI90, IP20, |  |  | ks | 1780.455 | 1780.455 | 21,00 |  |  |  | ML-127.641.90.9-06395.3000X08. | McLED s.r.o. | 0
MCL01409 | LED pásek COB dual white EWW-CW, 608LED/m, 14W/m, DC 24V, 1260lm/m, CRI90, IP20, |  |  | ks | 779.85 | 779.85 | 21,00 |  |  |  | ML-127.641.90.9-02684.3000X05 | McLED s.r.o. | 0
TE820120 | Měnič ATV630U15N4 |  |  | ks | 21462.0925 | 21462.0925 | 21,00 |  |  | 3606480758102 | ATV630U15N4 | Schneider Electric CZ, s.r.o. | 4.5
TE210179 | Spojka RXZS2 |  |  | ks | 14.3097 | 14.3097 | 21,00 |  |  | 3389119404327 | RXZS2 | Schneider Electric CZ, s.r.o. | 0
WE010233 | Štítek WSM 10 0 nerez |  |  | ks | 3.4052 | 3.4052 | 21,00 |  |  | 4008190947187 | 1712501000 | Weidmüller, s.r.o. | 0
WE010234 | Štítek WSM 10 1 nerez |  |  | ks | 3.4052 | 3.4052 | 21,00 |  |  | 4008190947194 | 1712500001 | Weidmüller, s.r.o. | 0
WE010235 | Štítek WSM 10 2 nerez |  |  | ks | 3.4052 | 3.4052 | 21,00 |  |  | 4008190947200 | 1712500002 | Weidmüller, s.r.o. | 0
WE010236 | Štítek WSM 10 3 nerez |  |  | ks | 3.4052 | 3.4052 | 21,00 |  |  | 4008190947217 | 1712500003 | Weidmüller, s.r.o. | 0
WE010237 | Štítek WSM 10 4 nerez |  |  | ks | 3.4052 | 3.4052 | 21,00 |  |  | 4008190947224 | 1712500004 | Weidmüller, s.r.o. | 0
WE010238 | Štítek WSM 10 5 nerez |  |  | ks | 3.4052 | 3.4052 | 21,00 |  |  | 4008190947231 | 1712500005 | Weidmüller, s.r.o. | 0
WE010239 | Štítek WSM 10 6 nerez |  |  | ks | 3.4052 | 3.4052 | 21,00 |  |  | 4008190947248 | 1712500006 | Weidmüller, s.r.o. | 0
WE010240 | Štítek WSM 10 7 nerez |  |  | ks | 3.4052 | 3.4052 | 21,00 |  |  | 4008190947255 | 1712500007 | Weidmüller, s.r.o. | 0
WE010241 | Štítek WSM 10 8 nerez |  |  | ks | 3.4052 | 3.4052 | 21,00 |  |  | 4008190947262 | 1712500008 | Weidmüller, s.r.o. | 0
WE010242 | Štítek WSM 10 D nerez |  |  | ks | 3.4052 | 3.4052 | 21,00 |  |  | 4008190947316 | 1712501643 | Weidmüller, s.r.o. | 0
WE010243 | Štítek WSM 10 G nerez |  |  | ks | 3.4052 | 3.4052 | 21,00 |  |  | 4008190947347 | 1712501649 | Weidmüller, s.r.o. | 0
WE010244 | Štítek WSM 10 W nerez |  |  | ks | 3.4052 | 3.4052 | 21,00 |  |  | 4008190947507 | 1712501683 | Weidmüller, s.r.o. | 0
WE010245 | Štítek WSM 10 Q nerez |  |  | ks | 3.4052 | 3.4052 | 21,00 |  |  | 4008190947446 | 1712501669 | Weidmüller, s.r.o. | 0
EMS02034 | Žárovka LED Classic svíčka / E14 / 6,5 W (60 W) / 806 lm / studená bílá Emos |  |  | ks | 49.136 | 49.136 | 21,00 |  |  | 8592920127346 | 1525731111 | EMOS spol. s r.o. | 2
OST19357 | Rozvaděč RE 1/1 FVE + 128M 63A + vypínač EI30-S200 ČEZ 992x1072 | CENA POUZE NA DOPTÁNÍ |  | ks | 0 | 0 | 21,00 |  |  |  | RE 1/1 FVE + 128M 63A | REX elektro s.r.o. | 0
OST19358 | Kryt pozink. rozvaděče 4/101 | CENA POUZE NA DOPTÁNÍ |  | ks | 0 | 0 | 21,00 |  |  |  | KRYT POZINK. ROZVADĚČE 4/101 | REX elektro s.r.o. | 0
SCR01829 | Skříň WSA4050210 IP66 400x500x210 |  |  | ks | 3011.544 | 3011.544 | 21,00 |  |  |  | WSA4050210 | Schrack Technik spol. s r.o. | 0
AXM01135 | Nabíječ 230VAC/12VDC (6A) nebo 24VDC (5A) |  |  | ks | 3974.7 | 3974.7 | 21,00 |  |  |  | CB12245AJ | AXIMA, spol. s r. o. | 0
MDS10647 | Nouzový modul 6-36W, 1h, AWEX LIDER EVG NiMh 3,6V LEH/36/1 |  |  | ks | 1207.85 | 1207.85 | 21,00 |  |  | 5907527902525 | 213036100059 | MODUS, spol. s r.o. | 1
WEKS0002 | Svorka A2C 1,5 BR |  |  | ks | 13.4458 | 13.4458 | 21,00 |  |  | 4050118525670 | 2508200000 | Weidmüller, s.r.o. | 0
WEI00675 | Svodič VPU AC II+III 2 275/20 S |  |  | ks | 1164.0595 | 1164.0595 | 21,00 |  |  | 4099986189904 | 2907830000 | Weidmüller, s.r.o. | 0
SVK00193 | Vložka CNEM 10 TX šroubovací M ILME |  |  | ks | 205.62 | 205.62 | 21,00 |  |  |  | CNEM10TX | SVK Elektronik, s.r.o. | 0
SVK00194 | Vložka CNEF 10 TX šroubovací F ILME |  |  | ks | 207.975 | 207.975 | 21,00 |  |  |  | CNEF10TX | SVK Elektronik, s.r.o. | 0
SVK00195 | Kryt CHO 10 kabelový s bočním vývodem PG16 ILME |  |  | ks | 210.33 | 210.33 | 21,00 |  |  |  | CHO10 | SVK Elektronik, s.r.o. | 0
SVK00196 | Redukce 0350.P16.P11 kovová z PG16 na PG11 FLEXA |  |  | ks | 42.99 | 42.99 | 21,00 |  |  |  | 0350.P16.P11 | SVK Elektronik, s.r.o. | 0
ETI00507 | Spoušť DA ETIMAT 10 24V AC/DC |  |  | ks | 293.8834 | 293.8834 | 21,00 |  |  | 3838895403401 | 002159312 | ETI ELEKTROELEMENT , d.o.o. | 0.1
ELN00183 | Čidlo IS 3360-E KNX V3.1 AP WS STEINEL |  |  | ks | 3750 | 3750 | 21,00 |  |  |  | ST058166 | STEINEL Technik s.r.o. | 0
FNX01011 | Žárovka LED NSMD 230V GU10 - studená bílá |  |  | ks | 74.25 | 74.25 | 21,00 |  |  | 8595216617675 | PN65208017 | PANLUX s.r.o. | 1.5
EMS02035 | ANTÉNNÍ KOAX. KABEL 90° 1,25M |  |  | ks | 54.538 | 54.538 | 21,00 |  |  | 8592920107775 | 2333130121 | EMOS spol. s r.o. | 0.1
EMS02036 | ANTÉNNÍ KOAX. KABEL 1,25M |  |  | ks | 54.538 | 54.538 | 21,00 |  |  | 8592920107706 | 2333130120 | EMOS spol. s r.o. | 0.1
OST22315 | Ventilátor R2E175-AR70-05 radiální |  |  | ks | 5735.0555 | 5735.0555 | 21,00 |  |  | 8592372280934 | R2E175-AR70-05 | Mednet online, s. r. o. | 0
OST22316 | Čidlo WTB16P-24161420A00, optoelektrické s konektorem přímým, - Samec- M12-4Pin |  |  | ks | 6523.361 | 6523.361 | 21,00 |  |  |  | 1222722 | Blumenbecker Prag s.r.o. | 0
JAB01607 | Kryt 2CHA196341A8500 náhradní pro bezšroub. zás. Tango ABB (6619A-A06357 B) |  |  | ks | 94.8 | 94.8 | 21,00 |  |  | 8592624464648 | 2CHA196341A8500 | ABB s.r.o. | 0
OMR00765 | Fotoelektrický senzor, obdélníkový kryt, infračervená LED, průchoz E3ZT81L2MOMI |  |  | ks | 1922.9246 | 1922.9246 | 21,00 |  |  | 4549734446709 | E3Z-T81-L 2M | OMRON ELECTRONICS spol. s r.o. | 1.46
ELR01679 | Skříň PR 4.1.2 vestavná 70YZ54 4.1.2 |  |  | ks | 5650.08 | 5650.08 | 21,00 |  |  | 8595208702709 | 70YZ54 4.1.2 | ELPLAST - KPZ Rokycany, spol. s r.o. | 0
ELR01680 | Skříň PER 2V/3f/63 4.1.3 vestavná |  |  | ks | 10187.3386 | 10187.3386 | 21,00 |  |  |  | 114-025. | ELPLAST - KPZ Rokycany, spol. s r.o. | 63
OST19359 | Sytém PA-300TS-IQ filtrační pro laser |  |  | ks | 18863.055 | 18863.055 | 21,00 |  |  |  | PA-300TS-IQ | Smart Laser Spółka z o.o. | 0
MDS01571 | Svítidlo EVO5000M4CW/ND MODUS |  |  | ks | 2563.6 | 2563.6 | 21,00 |  |  | 8596099031701 | EVO5000M4CW/ND | MODUS, spol. s r.o. | 13
MDS01572 | Svítidlo EVO9000L4CW/ND/90 |  |  | ks | 3025.425 | 3025.425 | 21,00 |  |  | 8596099045142 | EVO9000L4CW/ND/90 | MODUS, spol. s r.o. | 0
MDS01573 | Svítidlo SPMN2000KO4/E190/ND |  |  | ks | 754 | 754 | 21,00 |  |  | 8596099119584 | SPMN2000KO4/E190/ND | MODUS, spol. s r.o. | 0
MDS01574 | Svítidlo SK1500S4ND/B |  |  | ks | 1131 | 1131 | 21,00 |  |  | 8596099108151 | SK1500S4ND/B | MODUS, spol. s r.o. | 13
OST22317 | Ventilátor černá s dálkovým ovládáním, natáčecí, s osvětlením |  |  | ks | 861.57 | 861.57 | 21,00 |  |  |  | 2489720 - 62 | Conrad Electronic Česká republika, s.r.o. | 0
MDS01575 | Svítidlo Modus QN2C600/2DI/1400DALI/Z |  |  | ks | 5372.25 | 5372.25 | 21,00 |  |  | 8596099106591 | QN2C600/2DI/1400DALI/Z | MODUS, spol. s r.o. | 7.5
SCR01830 | Chránič 16B/1+N/30mA AC 10kA kombinovaný |  |  | ks | 1472.4161 | 1472.4161 | 21,00 |  |  |  | BO618516-- | Schrack Technik spol. s r.o. | 0.25
KAN01179 | Svítidlo DABER 12-20W CCT W |  |  | ks | 989.805 | 989.805 | 21,00 |  |  | 5905339390240 | 39024 | Kanlux s. r. o. | 0
KAN01180 | Svítidlo DABER 12-20W CCT B |  |  | ks | 989.805 | 989.805 | 21,00 |  |  | 5905339390264 | 39026 | Kanlux s. r. o. | 0
GHV00178 | Transformátor měřící ASK 541.4 500V/5VA tř.0,5S |  |  | ks | 2222.1864 | 2222.1864 | 21,00 |  |  |  | 15630 | GHV Trading, spol. s r. o. | 0
TE160142 | Jednotka LUCA32FU řídící 8-32A 110-230VAC/DC |  |  | ks | 6006.0065 | 6006.0065 | 21,00 |  |  | 3389110364057 | LUCA32FU | Schneider Electric CZ, s.r.o. | 0
AMA01011 | Redukce SR 76 - 60 z stožárová AMAKO |  |  | ks | 844.9507 | 844.9507 | 21,00 |  |  |  | 4400007660 | AMAKO, spol. s r.o. | 0
OBO00575 | Plochá kabelová vývodka, metrický závit M25, kamenná šedá |  |  | ks | 46.3021 | 46.3021 | 21,00 |  |  | 4012195515593 | 2013012 | OBO BETTERMANN s. r. o. | 0
EDM00809 | Ventil KO 100 talířový odvodní |  |  | ks | 141.3414 | 141.3414 | 21,00 |  |  | 5901829142146 | KO 100 | ELEKTRODESIGN ventilátory spol. s r.o. | 0
MEC00227 | Panel FVE JA SOLAR, 450W, černý rám, 30mm |  |  | ks | 2431.1501 | 2431.1501 | 21,00 |  |  |  | RTLJAM54D40-450/LB | PechaSan spol. s r.o. | 48.4
OST19360 | Trubice 36W/865 T8 120cm Patron |  |  | ks | 69.1062 | 69.1062 | 21,00 |  |  |  | 777274473 | ART elektro spol. s r.o. | 2.5
OST19361 | Startér BS-2 4-65W 07181 Kanlux |  |  | ks | 11.3836 | 11.3836 | 21,00 |  |  |  | 777068324 | ART elektro spol. s r.o. | 0.84
TLE01472 | Svítidlo KZ18 LED panel 18W 6500K kulatý 120mm IP40 |  |  | ks | 116.43 | 116.43 | 21,00 |  |  | 1100687987973 | 102967 | T-LED s.r.o. | 0
OST22318 | Svítidlo ST 60BU,4000K,150lm/W,710lens |  |  | ks | 4511.88 | 4511.88 | 21,00 |  |  |  | ST 60BU,4000K,150LM/W,710LENS | SINCLAIR Global Group s.r.o. | 0
AGR00443 | Matice PG42 Agro 8042 mosaz |  |  | ks | 47.0363 | 47.0363 | 21,00 |  |  | 7611614039145 | AG-8042 | AGRO - PRO ROZDĚLENÍ CENÍKŮ | 0
AGR00444 | Matice PG48 Agro 8048.48 mosaz |  |  | ks | 54.1687 | 54.1687 | 21,00 |  |  | 7611614386737 | AG-8048.48 | AGRO - PRO ROZDĚLENÍ CENÍKŮ | 0
LAP03878 | N2XSY 1x240 rm/25 6/10 kV rt, |  |  | m | 1998.1 | 1998.1 | 21,00 |  |  |  |  | allkabel s.r.o. | 0
FAM00092 | Zásuvka 230V/16A 3-násob. Galatea IP44 černá |  |  | ks | 315.2572 | 315.2572 | 21,00 |  |  | 5902012988602 | 5323-09 | Famatel - CZ s.r.o. | 0
BON00258 | Jistič 20C/1 PEP-6J |  |  | ks | 85.0896 | 85.0896 | 21,00 |  |  |  | 02-1020C-PEP-6J | BONEGA, spol. s r.o. | 0
OST22319 | Svítidlo ST 45BU,4000K,150lm/W,712lens,programmable |  |  | ks | 5111.35 | 5111.35 | 21,00 |  |  | 8595698340665 | ST 45BU,4000K,150LM/W,712LENS, | SINCLAIR Global Group s.r.o. | 0
OST22320 | Svítidlo ST 60BU,4000K,150lm/W,712 lens,programmable |  |  | ks | 5867.86 | 5867.86 | 21,00 |  |  | 8595698340177 | ST 60BU,4000K,150LM/W,712 LENS | SINCLAIR Global Group s.r.o. | 0
AGR00445 | Vývodka M20x1,5 Agro 5,5-12mm, krátký závit, Syntec IP68 šedá s ochranou proti z |  |  | ks | 19.3275 | 19.3275 | 21,00 |  |  | 7611614409023 | AG-1576.20.12 | AGRO - PRO ROZDĚLENÍ CENÍKŮ | 0
REN00339 | Svítidlo ORACLE SLIM D50 NERO - IDEALLUX |  |  | ks | 3788.752 | 3788.752 | 21,00 |  |  |  | ILUX 229492 | AULIX lighting spol. s r.o. | 7.5
REN00340 | Svítidlo ORACLE SLIM D90 NERO - IDEALLUX |  |  | ks | 4841.276 | 4841.276 | 21,00 |  |  | 8021696229508 | ILUX 229508 | AULIX lighting spol. s r.o. | 7.5
OSR00506 | Trubice LED 29W T8 EM 1500mm 840 LEDVANCE |  |  | ks | 212.325 | 212.325 | 21,00 |  |  |  | 4099854434860 | MEGAMAN Česká republika, spol. s r.o. | 3
TLE01473 | Trubice LED 8W 600mm T8 EBT60 1400lm 6500K T-LED |  |  | ks | 66.1988 | 66.1988 | 21,00 |  |  | 8596558006134 | 011112 | T-LED s.r.o. | 2.42
KRA00445 | Žárovka LED PHILIPS CorePro LED PLC 9.5W 840 4P G24q-3 |  |  | ks | 283.275 | 283.275 | 21,00 |  |  |  | 8720169290518 | MEGAMAN Česká republika, spol. s r.o. | 3
MCL01410 | Pásek LED 14W/m, studené bílá, 24V, COB - na míru 2m, přívod 10cm |  |  | ks | 519.48 | 519.48 | 21,00 |  |  |  | ML-126.128.90.9-02002.100X03 | McLED s.r.o. | 0
TLE01474 | Svítidlo LED panel PS24 24W 300x300mm, přisazený, denní bílá |  |  | ks | 267.302 | 267.302 | 21,00 |  |  | 8596558001481 | 102793 | T-LED s.r.o. | 7
TLE01475 | Zdroj stmívatelný pro 24W panel |  |  | ks | 228.3525 | 228.3525 | 21,00 |  |  |  | 10292 | T-LED s.r.o. | 0
TLE01476 | PIR pohybové čidlo IS7-N 230V | CENA POUZE NA DOPTÁNÍ |  | ks | 0 | 0 | 21,00 |  |  |  | 068263 | T-LED s.r.o. | 0
HLB04009 | Skříň ER112/NVP7P-C/63/QM ČEZ EON 1T do výklenku s vyp. instalace |  |  | ks | 4465.125 | 4465.125 | 21,00 |  |  |  | ER112/NVP7P-C/63/QM ČEZ EON. | DCK Holoubkov Bohemia a.s. | 0
OST22321 | _WG 221-420 | CENA POUZE NA DOPTÁNÍ |  | ks | 0 | 0 | 21,00 |  |  |  | 221-420 | Xiamen Tongkong Technology Co.,Ltd | 0
KOL01918 | Víčko VLK 85/ZNI HF |  |  | ks | 24.528 | 24.528 | 21,00 |  |  | 8595568942111 | VLK 85/ZNI HF | KOPOS KOLÍN a.s. | 0
KOL01919 | Krabice LK 85X28 ZNI/2 HF |  |  | ks | 55.188 | 55.188 | 21,00 |  |  | 8595568942104 | LK 85X28 ZNI/2 HF | KOPOS KOLÍN a.s. | 0
KOL01920 | Krabice LK 85X28 ZNI HF |  |  | ks | 42.048 | 42.048 | 21,00 |  |  | 8595568942081 | LK 85X28 ZNI HF | KOPOS KOLÍN a.s. | 0
KAN01181 | Svítidlo BENO 24-30W CCT-L G 3000/3500/4000K max.2940lm IP65 Kanlux |  |  | ks | 694.6 | 694.6 | 21,00 |  |  | 5905339387790 | 38779 | Kanlux s. r. o. | 2
OST22322 | Cívka elektromagnetického ventilu 220 V AC RS PRO ¦ RS |  |  | ks | 643.725 | 643.725 | 21,00 |  |  |  | 176-2071 | RS Components Sp. z o.o. | 0
OST19362 | Jistič J2MR 50A 35,3A |  |  | ks | 4687.5 | 4687.5 | 21,00 |  |  |  | 016503530 | Jiří Švestka | 0
OST19363 | Konektor HDC 10200040001HARTING |  |  | ks | 895.98 | 895.98 | 21,00 |  |  |  | 10200040001 | TME Czech Republic s. r. o. | 0
DIS01760 | Svítidlo Cripto big symmetric FS | CENA POUZE NA DOPTÁNÍ |  | ks | 0 | 0 | 21,00 |  |  |  | 413171-39 | DISANO Illuminazione S.p.A. | 0
DIS01761 | Svítidlo LED RODIO 1987 asymmetric | CENA POUZE NA DOPTÁNÍ |  | ks | 0 | 0 | 21,00 |  |  |  | 414910-39 | DISANO Illuminazione S.p.A. | 0
OST19364 | Spínač K/V2/TL2/PLNč.1/0+1/0 bez rámečku |  |  | ks | 389.865 | 389.865 | 21,00 |  |  | 8594176741932 | K/V2/TL2/PLN | Enjoy Trade, s.r.o. | 0
OST19365 | Patchkabel 1m,FTP,Cat5e , RJ45, šedý |  |  | ks | 55.8 | 55.8 | 21,00 |  |  |  | 29603052 | KINETIC KT spol. s r.o. | 0
KBA01629 | 1-AYKY-J 4Bx35 |  |  | m | 96.1566 | 96.1566 | 21,00 |  |  |  |  | Prysmian Kabely, s.r.o. | 0
EGL01273 | Svítidlo CALAROSSA-Z 901158 EGLO |  |  | ks | 4028.96 | 4028.96 | 21,00 |  |  | 9008606312948 | 901158 | EGLO CZ+SK s.r.o. | 7
OST19366 | Světlo pracovní Dewalt DCL074 aku 360° 18V bez aku |  |  | ks | 6216.495 | 6216.495 | 21,00 |  |  | 5035048706169 | DCL074-XJ | ELVIN PRODEJ s.r.o. | 0
OST22323 | Svítidlo Ideal lux AURA PL přisazené s PIR senzorem 20W 1950lm 3000K 22cm kulaté |  |  | ks | 968.5 | 968.5 | 21,00 |  |  |  | 290782 | AULIX lighting spol. s r.o. | 4
OST19367 | Akumulátor Dewalt DCB184 18V/5,0Ah |  |  | ks | 1811.385 | 1811.385 | 21,00 |  |  | 5035048466933 | DCB184-XJ | ELVIN PRODEJ s.r.o. | 0
TME01617 | SIEMENS-Kontaktní prvek 3SB2404-0B |  |  | ks | 287.265 | 287.265 | 21,00 |  |  |  | 1 3SB2404-0B | TME Czech Republic s. r. o. | 0
LAP03879 | JB-500 7G0,75 qmm |  |  | m | 33.5962 | 33.5962 | 21,00 |  |  |  | 11034 | Helukabel CZ s.r.o. | 0
SOL01015 | Svítidlo LED WN40 čelová nabíjecí svítilna, 150 + 100lm, bílé a červené světlo, |  |  | ks | 213.9434 | 213.9434 | 21,00 |  |  | 8592718033484 | WN40 | Solight Holding, s.r.o. | 0
HLB01545 | Skříň ER2/NK-7/DIN TH-35 54 mod. (3x18) v pilíří |  |  | ks | 9415.35 | 9415.35 | 21,00 |  |  |  | ER2/NK-7/DIN TH-35 | DCK Holoubkov Bohemia a.s. | 0
RAY00221 | Termostat DEVireg OPTI programovatelný podlahové topení 140F1055 |  |  | ks | 3755.4 | 3755.4 | 21,00 |  |  |  | 1505 | ŠTORC TZB s.r.o. | 0
BAT01144 | Svítilna VARTA Alum. F10 150 lm +2R3 černá VARTA | CENA POUZE NA DOPTÁNÍ |  | ks | 0 | 0 | 21,00 |  |  |  | 40204885218 | IMPEX TRADING, s.r.o. | 0
SVK00197 | Konektor CKF 04 4pin + 1 samice ILME |  |  | ks | 105.945 | 105.945 | 21,00 |  |  |  | CKF 04 | MICHÁLEK - elektro s.r.o. | 0
OST19368 | Kamera TP-Link VIGI InSight S245(2.8mm) 4MP Full-Color Dome Network Camera |  |  | ks | 3129 | 3129 | 21,00 |  |  |  | PV426685 | PCV Computers, s. r. o. | 0.84
EPR01283 | Štítek - Pozor pod napětím i při vypnutém hlavním vypínači ! A6 |  |  | ks | 14.6285 | 14.6285 | 21,00 |  |  |  | 0122E-01-03 | STRO.M Propagace, s.r.o. | 0
OST90704 | Ochranný kryt MAV24.32 - ILME |  |  | ks | 376.215 | 376.215 | 21,00 |  |  |  | MAV24.32 | SVK Elektronik, s.r.o. | 0
FKT00346 | Topidlo STANLEY ST-033-240-E 1650W/3300W |  |  | ks | 2912.655 | 2912.655 | 21,00 |  |  |  | 5004217 | FK technics, spol. s r.o. | 0
OST90705 | Kryt MHO 24.25 ILME |  |  | ks | 357.12 | 357.12 | 21,00 |  |  |  | MHO 24.25 | MICHÁLEK - elektro s.r.o. | 0
OST22324 | Rozváděč R-ONKO | CENA POUZE NA DOPTÁNÍ |  | ks | 0 | 0 | 21,00 |  |  |  | ROZVÁDĚČ R-ONKO | LIVE CB s.r.o. | 0
_ISF1116 | _Modul XVB7C27 světlený, bílý, trvalý |  |  | ks | 949.0261 | 949.0261 | 21,00 |  |  |  | XVB7C27 | Schneider Electric CZ, s.r.o. | 0
_ISF1117 | _Modul XVB7C24 světlený, červený, trvalý | CENA POUZE NA DOPTÁNÍ |  | ks | 0 | 0 | 21,00 |  |  |  | XVB7C24 | Schneider Electric CZ, s.r.o. | 0
_ISF1118 | _Modul XVB7C28 světlený, žlutý, trvalý |  |  | ks | 949.0261 | 949.0261 | 21,00 |  |  |  | XVB7C28 | Schneider Electric CZ, s.r.o. | 0
GHV00179 | ATySet gM 40A/4p - Automatický přepínač sítí |  |  | ks | 28150.8696 | 28150.8696 | 21,00 |  |  |  | G554004 | GHV Trading, spol. s r. o. | 0
GHV00180 | ATySet gM 63A/4p - Automatický přepínač sítí |  |  | ks | 30715.7171 | 30715.7171 | 21,00 |  |  |  | G554006 | GHV Trading, spol. s r. o. | 0
OST90706 | Kryt konektoru MZAV 15 L20 |  |  | ks | 546.78 | 546.78 | 21,00 |  |  |  | MZAV 15 L20 | MICHÁLEK - elektro s.r.o. | 0
SVK00198 | Modul CX 8 J6IM RJ45 samec |  |  | ks | 771.75 | 771.75 | 21,00 |  |  |  | CX 8 J6IM | SVK Elektronik, s.r.o. | 0
TME01618 | Zdroj TIW06-106 6W/1A, 6V DC TRACO POWER |  |  | ks | 1090.41 | 1090.41 | 21,00 |  |  |  | TIW06-106 | TME Czech Republic s. r. o. | 0
SAL00146 | Svodič SLP-275-VB/3S+1 | CENA POUZE NA DOPTÁNÍ |  | ks | 0 | 0 | 21,00 |  |  |  | 8595090570608 | SALTEK s.r.o. | 0.41
SAL00147 | Svodič BDM-024-V/2-FR1 |  |  | ks | 3783.633 | 3783.633 | 21,00 |  |  | 8595090564140 | 8595090564140 | SALTEK s.r.o. | 0.09
SPC11001 | Chránič 16B/1N/0,03 A PFL7 10kA |  |  | ks | 1339.5602 | 1339.5602 | 21,00 |  |  |  | 263535 | Eaton Elektrotechnika s.r.o. | 0.27
OSR00507 | Žárovka DULUX LED D/E26 HF & AC MAINS V 10W 840 G24Q-3 |  |  | ks | 319.284 | 319.284 | 21,00 |  |  |  | 4058075822030 | MEGAMAN Česká republika, spol. s r.o. | 3
OST19369 | Stykač V25 (D, E, M) 110V SS(DC) 2xNO+2NC |  |  | ks | 1935.095 | 1935.095 | 21,00 |  |  |  | V25D 110V DC | Jiří Švestka | 0
TLI11084 | Svítidlo Spirit 40B CCT 36W 3600lm 3000K/4000K/6500K bílá |  |  | ks | 586.08 | 586.08 | 21,00 |  |  |  | 8590479048297 | TOP LIGHT spol. s r.o. | 2
OST22325 | Řetěz energetický 200 článků ( 6,10 m ) |  |  | ks | 8221.77 | 8221.77 | 21,00 |  |  |  | E16.3.075.0 | HENNLICH s.r.o. | 0
OST22326 | Koncovky ( sada ) |  |  | ks | 258.223 | 258.223 | 21,00 |  |  |  | 117.3.12PZ | HENNLICH s.r.o. | 0
ARK00238 | Víko VZM400 nerez |  |  | m | 1641.579 | 1641.579 | 21,00 |  |  | 8592648320401 | ARK-232040 | ARKYS, s.r.o. | 0
KOL11012 | ZÁVĚS NIXZ 500_IX |  |  | ks | 158.286 | 158.286 | 21,00 |  |  | 8595057675339 | NIXZ 500_IX | KOPOS KOLÍN a.s. | 0
HDX00508 | Konektor a zdířka SP/SD20-5P na kabel vodotěsný |  |  | ks | 182.1488 | 182.1488 | 21,00 |  |  |  | D430C | H A D E X , spol. s r.o. | 0
SVK00199 | Kryt CZI 15 L ILME |  |  | ks | 330.09 | 330.09 | 21,00 |  |  |  | CZI 15 L | SVK Elektronik, s.r.o. | 0
ELS00040 | Vývodka M40 23044001 17-30mm |  |  | ks | 36.0431 | 36.0431 | 21,00 |  |  | 4013902855698 | 23044001 | SPELSBERG spol. s r.o. | 0
OST90707 | Kryt konektoru MZAO 15 L20, boční vývod M20 |  |  | ks | 391.575 | 391.575 | 21,00 |  |  |  | MZAO 15 L20 | SVK Elektronik, s.r.o. | 0
KOL01921 | Lišta LHD 40x40 TD 2m tmavě hnědá |  |  | m | 103.184 | 103.184 | 21,00 |  |  | 8595568903112 | LHD 40X40_TD | KOPOS KOLÍN a.s. | 0
KOL01922 | Kryt LHD 40X40 koncový tmavě hnědý |  |  | ks | 30.844 | 30.844 | 21,00 |  |  | 8595568905482 | 8641_I2 | KOPOS KOLÍN a.s. | 0
KOL01923 | Kryt LH 40x40 spojovací tmavě hnědý |  |  | ks | 30.844 | 30.844 | 21,00 |  |  | 8595568905536 | 8642_I2 | KOPOS KOLÍN a.s. | 0
OST22327 | Mikrospínač B 613-3A U27 |  |  | ks | 233.7631 | 233.7631 | 21,00 |  |  |  | 100 099 994 | Jiří Švestka | 0
_SPC1092 | _Spouštěč motoru 0,25-0,40A |  |  | ks | 1021.2498 | 1021.2498 | 21,00 |  |  |  | GV2ME03 | Schneider Electric CZ, s.r.o. | 0
_SPC1093 | _Spouštěč motoru 0,40-0,63A |  |  | ks | 1038.6658 | 1038.6658 | 21,00 |  |  |  | GV2ME04 | Schneider Electric CZ, s.r.o. | 0
_SPC1094 | _Spouštěč motoru 0,63-1A |  |  | ks | 1188.5052 | 1188.5052 | 21,00 |  |  |  | GV2ME05 | Schneider Electric CZ, s.r.o. | 0
_SPC1095 | _Spouštěč motoru 1-1,6A |  |  | ks | 1019.5865 | 1019.5865 | 21,00 |  |  |  | GV2ME06 | Schneider Electric CZ, s.r.o. | 0
_SPC1096 | _Spínač 17-23A GV2ME21 motorový |  |  | ks | 1476.6371 | 1476.6371 | 21,00 |  |  |  | GV2ME21 | Schneider Electric CZ, s.r.o. | 0.26
_SPC1097 | _Patice RXZE2S114M - 4P, jednostranná |  |  | ks | 101.8422 | 101.8422 | 21,00 |  |  |  | RXZE2S114M | Schneider Electric CZ, s.r.o. | 0
_SPC1098 | _Relé RXM4GB2P7 |  |  | ks | 362.2411 | 362.2411 | 21,00 |  |  |  | RXM4GB2P7 | Schneider Electric CZ, s.r.o. | 0
_SPC1099 | _Varistor RXM041FU7 110-240VAC ochranný |  |  | ks | 85.8585 | 85.8585 | 21,00 |  |  |  | RXM041FU7 | Schneider Electric CZ, s.r.o. | 0
_SPC1100 | _Štítek RXZL420 popisný pro patice RXM |  |  | ks | 9.8124 | 9.8124 | 21,00 |  |  |  | RXZL420 | Schneider Electric CZ, s.r.o. | 0
_SPC1101 | _Spojka RXZS2 |  |  | ks | 14.3097 | 14.3097 | 21,00 |  |  |  | RXZS2 | Schneider Electric CZ, s.r.o. | 0
GPH00352 | Příchytka VCU 19x19 samolepící černá |  |  | ks | 3.8488 | 3.8488 | 21,00 |  |  | 8591120095301 | VCU 19 X 19 | Nexans Power Accessories Czech Republic, spol. s r.o. | 0
TLI11085 | Svítidlo Silver HL CCT 24W 2400lm 3000K/4000K/6500K |  |  | ks | 733.488 | 733.488 | 21,00 |  |  |  | 8590479047573 | TOP LIGHT spol. s r.o. | 2
EGL01274 | LED-DL Ø160 NICKEL-MATT 'FUEVA 5' |  |  | ks | 873.14 | 873.14 | 21,00 |  |  | 9008606244836 | 900583 | EGLO CZ+SK s.r.o. | 2
JAB01608 | Stmívač STD 6586/14 pro regulované LED žárovky na DIN lištu ABB |  |  | ks | 6525.09 | 6525.09 | 21,00 |  |  | 4011395251775 | 2CKA006590A0193 | ABB s.r.o. | 0
TLI11086 | Svítidlo Columbia 80 CCT 16W 1600lm 80cm 3000K/4000K/6500K |  |  | ks | 1020.312 | 1020.312 | 21,00 |  |  |  | 8590479048426 | TOP LIGHT spol. s r.o. | 2
TME01619 | Konektor M12 PB-M12D-04P-FF-SL7001-00A(H) |  |  | ks | 228.3375 | 228.3375 | 21,00 |  |  |  | SM12-PVP-D4W-1D9 | TME Czech Republic s. r. o. | 0
LG400550 | LIN2-19" ROZV. 9U 600X400 |  |  | ks | 4458.4944 | 4458.4944 | 21,00 |  |  | 3414970967787 | 646201 | LEGRAND s.r.o. | 0
WE010246 | Štítek WSMH 60MM nerezový 60x11mm |  |  | ks | 22.7815 | 22.7815 | 21,00 |  |  | 4032248149308 | 1774510000 | Weidmüller, s.r.o. | 0
AEG01227 | Elektronický řízený ohřívač HDB-E 11/13 Trend |  |  | ks | 8040.692 | 8040.692 | 21,00 |  |  |  | 204208 | STIEBEL ELTRON spol. s r.o. | 12.9
GRLK0075 | DAISY LED T8 III -860-23W/150cm 3120lm - Trubice LED T8 |  |  | ks | 130.815 | 130.815 | 21,00 |  |  | 8592660147215 | GXDS308V2 | Greenlux s.r.o. | 2
OST19370 | Konektor 626056 4pin TE |  |  | ks | 8.2173 | 8.2173 | 21,00 |  |  |  | 626056 | PMDE MOUSER ELECTRONIC Inc | 0
OST19371 | Kontakt 160655-2 2,79x0,79mm TE | CENA POUZE NA DOPTÁNÍ |  | ks | 0 | 0 | 21,00 |  |  |  | 160655-2 | Premier Farnell UK Limiteda | 0
OST22328 | Trubice LED PHILIPS CorePro LEDtube 1200mm 15.5W 865 T8 |  |  | ks | 141.8645 | 141.8645 | 21,00 |  |  |  | 871951444809400 | JANČA & EMAS group s.r.o. | 3
OST22329 | Trubice LED PHILIPS CorePro LEDtube 1500mm 20W 865 T8 |  |  | ks | 175.0241 | 175.0241 | 21,00 |  |  |  | 871951445983000 | JANČA & EMAS group s.r.o. | 3
EMS02037 | LED STOLNÍ LAMPA EMILY |  |  | ks | 327.45 | 327.45 | 21,00 |  |  | 8592920122426 | 1538191000 | EMOS spol. s r.o. | 0
OST22330 | Spínač XCKVR44D1H29 |  |  | ks | 3707.19 | 3707.19 | 21,00 |  |  | 3389119077477 | XCKVR44D1H29 | AXIMA, spol. s r. o. | 0
MG162430 | Rámeček M-Pure Decor 1násobný Wenge/Alu |  |  | ks | 322.6012 | 322.6012 | 21,00 |  |  | 4042811180836 | MEG4010-3671 | Schneider Electric CZ, s.r.o. | 0
MG162431 | Rámeček M-Pure Decor 2násob bez stř W/A |  |  | ks | 633.6667 | 633.6667 | 21,00 |  |  | 4042811180881 | MEG4025-3671 | Schneider Electric CZ, s.r.o. | 0
MG162432 | Klapka, polar mat |  |  | ks | 74.3852 | 74.3852 | 21,00 |  |  | 4011281894154 | 433119 | Schneider Electric CZ, s.r.o. | 0
MG162433 | Zásuvka, Sys-M, bezšroubová, polar |  |  | ks | 252.1938 | 252.1938 | 21,00 |  |  | 4042811141189 | MEG2500-0419 | Schneider Electric CZ, s.r.o. | 0
SCR01831 | Chránič 10B/1+N/30mA AC 10kA kombinovaný |  |  | ks | 1207.2148 | 1207.2148 | 21,00 |  |  |  | BO668510-- | Schrack Technik spol. s r.o. | 0.2
DIS01762 | Driver 814105051 pro svítidlo ASTRO 1789, 150W/7000mA,DALI | CENA POUZE NA DOPTÁNÍ |  | ks | 0 | 0 | 21,00 |  |  |  | 814105051 | DISANO Illuminazione S.p.A. | 0
DIS01763 | Deska s LED modulem pro svítidlo ASTRO 1789,4K | CENA POUZE NA DOPTÁNÍ |  | ks | 0 | 0 | 21,00 |  |  |  | 814191142 | DISANO Illuminazione S.p.A. | 0
OST19372 | Krabička P00255 požární na klíče s kladívkem 100x100x40mm |  |  | ks | 472.935 | 472.935 | 21,00 |  |  |  | 25260 | TRAIVA, s.r.o. | 0
OST19373 | Zdroj ELG-200-24DA-3Y tři žilová verze |  |  | ks | 1827 | 1827 | 21,00 |  |  |  | ELG-200-24DA-3Y TŘI ŽILOVÁ VER | Marek Růžička | 0
HLS01030 | Žárovka telefonní LED,bilá,T6,8,24VDC,24VAC ROHS |  |  | ks | 104.8544 | 104.8544 | 21,00 |  |  |  | LW-T6.8-24AC/DC | OTM - trade s.r.o. | 0
INT01376 | CAT5E FTP LSOH Dca-s1,d2,a1 500m/cívka SXKD-5E-FTP-LSOH | CENA POUZE NA DOPTÁNÍ |  | m | 0 | 0 | 21,00 |  |  |  | 27655152 | INTELEK LTD, organizační složka | 0
TLE01477 | Pásek LED 9,6W/12V 4000K SQ3-600 |  |  | m | 93.639 | 93.639 | 21,00 |  |  | 1100000073031 | 07303 | T-LED s.r.o. | 0.4
MCL01411 | LED pásek COB RGB + NW, 840LED/m, 18W/m DC 24V, 850lm/m, CRI90, IP20, modul 33,3 | CENA POUZE NA DOPTÁNÍ |  | ks | 0 | 0 | 21,00 |  |  |  | ML-128.015.90.9-24998 | McLED s.r.o. | 2
MCL80293 | Zesilovač signálu Nano pro RGBW LED pásky, 4x 8A, max. 24A, 5-24VDC, IP20 |  |  | ks | 777.5118 | 777.5118 | 21,00 |  |  | 8595607145619 | ML-950.041.14.0 | McLED s.r.o. | 0
OST40187 | Profil AL Mikro 2 bílý, bez krytu 2m |  |  | ks | 93.6401 | 93.6401 | 21,00 |  |  |  | 092196 | T-LED s.r.o. | 0
TLE01478 | Zdroj TLPZ-12-600 600W 12VDC/50A vnitřní |  |  | ks | 1638.675 | 1638.675 | 21,00 |  |  | 1100000052098 | 05209 | T-LED s.r.o. | 0
S3500025 | Pásek Led NW, 120LED/m, 12,6W/12V, 1260lm, IP20, spec. délka 0,9m, vodič A 1,5m- |  |  | ks | 381.51 | 381.51 | 21,00 |  |  |  | ML-121.815.60.9-00900.1500X03 | McLED s.r.o. | 0
S3500026 | Pásek Led NW, 120LED/m, 18,2W/12V, 1820lm, IP20, spec. délka 1,3m, vodič A 1,5m- |  |  | ks | 491.025 | 491.025 | 21,00 |  |  |  | ML-121.815.60.9-01300.1500X05 | McLED s.r.o. | 0
S3500027 | Pásek Led NW, 120LED/m, 16,8W/12V, 1680lm, IP20, spec. délka 1,2m, vodič A 1,5m- |  |  | ks | 466.92 | 466.92 | 21,00 |  |  |  | ML-121.815.60.9-01200.1500X05 | McLED s.r.o. | 0
S3500028 | Pásek Led NW, 120LED/m, 11,2W/12V, 1120lm, IP20, spec. délka 0,8m, vodič A 1,5m- |  |  | ks | 357.405 | 357.405 | 21,00 |  |  |  | ML-121.815.60.9-00800.1500X03 | McLED s.r.o. | 0
S3500029 | Pásek Led NW, 120LED/m, 8,4W/12V, 840lm, IP20, spec. délka 0,6m, vodič A 1,5m-X0 |  |  | ks | 309.15 | 309.15 | 21,00 |  |  |  | ML-121.815.60.9-00600.1500X03 | McLED s.r.o. | 0
OST19374 | Svítidlo EMMA RC, LED s dálkovým ovladačem EURAKLES LED-CL12-45W |  |  | ks | 1311.7608 | 1311.7608 | 21,00 |  |  |  | LED-CL12-45W | JANČA & EMAS group s.r.o. | 2
SEL00335 | Připojovací prvek HVI long D 23 vně podpůrné trubky |  |  | ks | 1033.5864 | 1033.5864 | 21,00 |  |  |  | 819650 | LUMA Plus s.r.o. | 0
SEL00336 | Izolace šedá smršťovací |  |  | ks | 90.4442 | 90.4442 | 21,00 |  |  | 4013364504394 | 819997 | LUMA Plus s.r.o. | 0
SEL00337 | Stojan tříramenný |  |  | ks | 15282.3132 | 15282.3132 | 21,00 |  |  | 4013364478466 | 107390 | LUMA Plus s.r.o. | 0
SEL00338 | Sada tyčí pro stojan |  |  | ks | 1421.189 | 1421.189 | 21,00 |  |  | 4013364478442 | 107396 | LUMA Plus s.r.o. | 0
KAN01182 | Krabice BIURO+ 04-0032-100 |  |  | ks | 1127.517 | 1127.517 | 21,00 |  |  | 5905339283078 | 28307 | Kanlux s. r. o. | 0
PHI00816 | Žárovka led PHILIPS MASTER Value LEDCandle D 3.4-40W E14 B35 927 CL G |  |  | ks | 93.6465 | 93.6465 | 21,00 |  |  |  | 871951435543900 | MEGAMAN Česká republika, spol. s r.o. | 3
SEL00339 | Podpěra vedení na falc |  |  | ks | 193.7936 | 193.7936 | 21,00 |  |  | 4013364057777 | 365039 | LUMA Plus s.r.o. | 0
OST19375 | Vývodka Pg11 SIB-TEC NM mosaz IP68 |  |  | ks | 63.9412 | 63.9412 | 21,00 |  |  |  | C50 11 000 | SVK Elektronik, s.r.o. | 0
SEL00340 | Štítek 484001 |  |  | ks | 84.9002 | 84.9002 | 21,00 |  |  | 4013364327313 | 484001 | LUMA Plus s.r.o. | 0
OST19376 | Vývodka M32x1,5 SIB-TEC NM mosaz IP68 |  |  | ks | 158.865 | 158.865 | 21,00 |  |  |  | C52 32 000 | SVK Elektronik, s.r.o. | 0
OST19377 | Vývodka M25x1,5 SIB-TEC NM mosaz IP68 |  |  | ks | 101.37 | 101.37 | 21,00 |  |  |  | C52 25 000 | SVK Elektronik, s.r.o. | 0
OST19378 | Vývodka M20x1,5 SIB-TEC NM mosaz IP68 |  |  | ks | 67.65 | 67.65 | 21,00 |  |  |  | C52 20 000 | SVK Elektronik, s.r.o. | 0
JAB11026 | Termostat univerzální programovatelný bluetooth | CENA POUZE NA DOPTÁNÍ |  | ks | 0 | 0 | 21,00 |  |  |  | 2CKA001032A0534 | ABB s.r.o. | 0
JAB01609 | Kryt termostatu bluetooth Zoni matná černá |  |  | ks | 189.618 | 189.618 | 21,00 |  |  |  | 2CHT910400A4237 | ABB s.r.o. | 0
JAB01610 | Kryt termostatu bluetooth Zoni matná bílá |  |  | ks | 189.618 | 189.618 | 21,00 |  |  | 8592624475644 | 2CHT910400A4240 | ABB s.r.o. | 0
EMS02038 | Termostat P5614 manuální s displejem bezdrát. EMOS | CENA POUZE NA DOPTÁNÍ |  | ks | 0 | 0 | 21,00 |  |  | 8592920064016 | 2101106010 | EMOS spol. s r.o. | 0
HLB01546 | Bočnice MV 620 |  |  | ks | 760.725 | 760.725 | 21,00 |  |  |  | 05301033 | DCK Holoubkov Bohemia a.s. | 0
HLB99142 | Podstavec PP3/PZ |  |  | ks | 5986.575 | 5986.575 | 21,00 |  |  |  | PP3/PZ | DCK Holoubkov Bohemia a.s. | 0
EGL01275 | Svítidlo SABINAR 900163 EGLO |  |  | ks | 1603.0761 | 1603.0761 | 21,00 |  |  | 9008606235797 | 900163 | EGLO CZ+SK s.r.o. | 2
EGL01276 | Svítidlo SABINAR 900162 EGLO |  |  | ks | 1178.8284 | 1178.8284 | 21,00 |  |  | 9008606235780 | 900162 | EGLO CZ+SK s.r.o. | 2
EGL01277 | Svítidlo SABINAR 900161 EGLO |  |  | ks | 925.2155 | 925.2155 | 21,00 |  |  | 9008606235773 | 900161 | EGLO CZ+SK s.r.o. | 2
ELR01681 | Skříň PRVO ASTRO/6x16 3.1.22 na sokl | CENA POUZE NA DOPTÁNÍ |  | ks | 0 | 0 | 21,00 |  |  |  | 114-025 | ELPLAST - KPZ Rokycany, spol. s r.o. | 63
EST01373 | Protahovací prut měkký, 2x1m, závit RTG prům. 6mm, |  |  | ks | 649.5703 | 649.5703 | 21,00 |  |  |  | 10043, EST | EST Elektro-System-Technik, s.r.o. | 0
SOL01016 | Kabel prodlužovací přívod na bubnu 10m, 3 zásuvky, šedý kabel |  |  | ks | 425.3588 | 425.3588 | 21,00 |  |  | 8592718041687 | PB25 | Solight Holding, s.r.o. | 0
SOL01017 | Solight prodlužovací přívod na bubnu 12m, 3 zásuvky, černý kabel, |  |  | ks | 536.6549 | 536.6549 | 21,00 |  |  | 8592718041663 | PB24 | Solight Holding, s.r.o. | 0
TLE01479 | Difuzor ALU profilu D2 mini nacvakávací, Nacvakávací černý 2m |  |  | ks | 86.5451 | 86.5451 | 21,00 |  |  |  | 091044 | T-LED s.r.o. | 0
TLE01480 | Profil LED profil Mikro 2 černý |  |  | ks | 103.85 | 103.85 | 21,00 |  |  |  | 092192_ | T-LED s.r.o. | 0
MCL01412 | Zdroj DC24V/2,5A (60W) plast. adaptér IP20 |  |  | ks | 577.8071 | 577.8071 | 21,00 |  |  | 8595607106030 | ML-732.066.11.1 | McLED s.r.o. | 0.84
EEP00201 | Stykač VSM425-40 24V AC, 25A s manuálním ovládáním |  |  | ks | 575.6608 | 575.6608 | 21,00 |  |  | 8595188128162 | 209970700069 | ELKO EP, s.r.o. | 0
OST19379 | Dutinka 927771-3 AMP |  |  | ks | 2.0274 | 2.0274 | 21,00 |  |  |  | 927771-3 | TTI, Inc. | 0
EMS02039 | Baterie GP CR2450 3V lithiová |  |  | ks | 42.8904 | 42.8904 | 21,00 |  |  | 4891199063916 | 1042245011 | EMOS spol. s r.o. | 0
TLE01481 | Profil NEON1220-H silikonový LED pásky, hranatý |  |  | m | 216.36 | 216.36 | 21,00 |  |  |  | 117002 | T-LED s.r.o. | 0
OST19380 | Náhradní sklo HF-L1 |  |  | ks | 316.665 | 316.665 | 21,00 |  |  |  | 94405 | B.E.G. Brück Electronic GmbH | 0
OST22331 | Rozvaděč TSM- 8 plastový 1x8P nástěnný |  |  | ks | 181.5 | 181.5 | 21,00 |  |  | 8595118815384 | 08770133 | TIPA,spol. s r.o. | 0
OSR00508 | Žárovka LED Classic Stick 75 P 9.5W 840 Frosted E27 |  |  | ks | 78.374 | 78.374 | 21,00 |  |  |  | 4099854057250 | MEGAMAN Česká republika, spol. s r.o. | 3
TE621076 | Relé XPSBAC34AP bezpečnostní 48-240 VAC Preventa |  |  | ks | 4883.9489 | 4883.9489 | 21,00 |  |  | 3606482034020 | XPSBAC34AP | Schneider Electric CZ, s.r.o. | 0
OST19381 | ZDROJ LS130.HS 24481004R |  |  | ks | 18660.4485 | 18660.4485 | 21,00 |  |  |  | EV004920 | IMCO POWER, S.R.O. | 0
SAN00597 | Svítidlo TL3902A-LED40W | CENA POUZE NA DOPTÁNÍ |  | ks | 0 | 0 | 21,00 |  |  |  | TL3902A-LED40W | Ecoplanet s. r. o. | 7.5
EMS02040 | LED žárovka Classic JC / G9 / 2,5 W (32 W) / 350 lm / neutrální bílá ZQ9536 |  |  | ks | 62.53 | 62.53 | 21,00 |  |  | 8592920119037 | 1525736409 | EMOS spol. s r.o. | 0
GHV00181 | Trafo ASK 51.4 1000/5A 10VA tř.0,5 |  |  | ks | 1200.8701 | 1200.8701 | 21,00 |  |  |  | 16035 | GHV Trading, spol. s r. o. | 0
SE120567 | Chránič-jistič iDPN N Vigi - 1P + N - 10A - 30mA - třída A |  |  | ks | 1041.1065 | 1041.1065 | 21,00 |  |  | 3606480472053 | A9D32610 | Schneider Electric CZ, s.r.o. | 0
SE120568 | Lišta 3P+N vyvážená, rozteč 9 mm, 24 modulů, 80 A |  |  | ks | 559.1446 | 559.1446 | 21,00 |  |  | 3606489443535 | A9XPC724 | Schneider Electric CZ, s.r.o. | 0
3EM01059 | Trubice SFTW-202A 3,2/1,6mm zž smrštitelná 3M | CENA POUZE NA DOPTÁNÍ |  | m | 0 | 0 | 21,00 |  |  |  | 7000099117 | INTERACTION s.r.o. | 0
LET00841 | Spoušť obloukové ochrany ARC-16-1N-2M |  |  | ks | 4399.9776 | 4399.9776 | 21,00 |  |  | 8590125455332 | OEZ:45533 | OEZ s.r.o. | 0.1
OST19382 | Kryt 19300067296 konektoru Harting |  |  | ks | 1786.05 | 1786.05 | 21,00 |  |  |  | 19300067296 | SVK Elektronik, s.r.o. | 0
OST30899 | Svorkovnice MBK2,5/E |  |  | ks | 18.6287 | 18.6287 | 21,00 |  |  |  | 3248030 | Blumenbecker Prag s.r.o. | 0
OST30900 | Kryt Borne MBK 2,5/E |  |  | ks | 7.1301 | 7.1301 | 21,00 |  |  |  | 3248033 | Blumenbecker Prag s.r.o. | 0
SA100148 | Zámek a táhla pro NSYPLM108 |  |  | ks | 3679.65 | 3679.65 | 21,00 |  |  |  | NSYVPLM108 | Schneider Electric CZ, s.r.o. | 0
LAP03880 | H07V-K RING 1x4 qmm |  |  | m | 20.9738 | 20.9738 | 21,00 |  |  |  | 29162 | Helukabel CZ s.r.o. | 0
OST19383 | Zásuvkový blok nástěnný 5x 250V/16A s clonkami, bez kabelu, barva bílá lesklá |  |  | ks | 1473.75 | 1473.75 | 21,00 |  |  |  | KS-NZ5ZBK-BW | Eltasat Group s.r.o. | 0
FEN00351 | Konvektor Ecoflex ED 10 |  |  | ks | 2693.25 | 2693.25 | 21,00 |  |  | 8590875067434 | 5415101 | FENIX Trading, s. r. o. | 0
OMR00766 | Relé G7SA-4A2B 24VDC Omron |  |  | ks | 1227.7206 | 1227.7206 | 21,00 |  |  | 4549734669351 | G7SA-4A2B 24VDC | OMRON ELECTRONICS spol. s r.o. | 0.06
LAP03881 | OLFLEX CLASSIC 100 300/500V 5G6 |  |  | m | 189.4355 | 189.4355 | 21,00 |  |  |  | 1120812 | LAPP Czech Republic s.r.o. | 0
LAP03882 | OLFLEX CLASSIC 110 7X0,75 |  |  | m | 43.364 | 43.364 | 21,00 |  |  |  | 1119807 | LAPP Czech Republic s.r.o. | 0
LAP03883 | OLFLEX CLASSIC 110 4X0,75 |  |  | m | 38.413 | 38.413 | 21,00 |  |  |  | 1119804 | LAPP Czech Republic s.r.o. | 0
BS021494 | _L-NOW intermediate switch 10AX, 250Va.c | CENA POUZE NA DOPTÁNÍ |  | ks | 0 | 0 | 21,00 |  |  |  | K4004L | A BI ESSE Sh.p.k. | 0
BS021495 | _L-NOW plate pushbutton - backlit with LED 3A, 250Vac | CENA POUZE NA DOPTÁNÍ |  | ks | 0 | 0 | 21,00 |  |  |  | K4040 | A BI ESSE Sh.p.k. | 0
BS021496 | _L-NOW USB charger with 2 type A and C ports - 15W | CENA POUZE NA DOPTÁNÍ |  | ks | 0 | 0 | 21,00 |  |  |  | K4191AC | A BI ESSE Sh.p.k. | 0
BS021497 | _L-NOW Type F TV coaxial connector | CENA POUZE NA DOPTÁNÍ |  | ks | 0 | 0 | 21,00 |  |  |  | K4202F | A BI ESSE Sh.p.k. | 0
BS021498 | _ Buzzer - 12 VA - 80 dB, 230 Vac | CENA POUZE NA DOPTÁNÍ |  | ks | 0 | 0 | 21,00 |  |  |  | K4356V230 | A BI ESSE Sh.p.k. | 0
TE140072 | OVLÁD.HLAV.VAČKOV.SPÍNAČE tlačítko 45x45 mm - černá rukojeť |  |  | ks | 273.9295 | 273.9295 | 21,00 |  |  | 3389110980561 | KDC1H | Schneider Electric CZ, s.r.o. | 0
OST30901 | Maják K50LGRYP Banner |  |  | ks | 4766.5875 | 4766.5875 | 21,00 |  |  |  | 865-4973 | RS Components Sp. z o.o. | 0
KON01288 | Článek řetězový 4mm RAPID max.200kg |  |  | ks | 6.0943 | 6.0943 | 21,00 |  |  |  | R2000004 | Koňařík s.r.o. | 0
OST30902 | Spona BFH-12-0 |  |  | ks | 66.4438 | 66.4438 | 21,00 |  |  |  | 260-7849 | RS Components Sp. z o.o. | 0
OST22332 | Omezovač přepětí 3RT2926-1JL00 | CENA POUZE NA DOPTÁNÍ |  | ks | 0 | 0 | 21,00 |  |  |  | 3RT2926-1JL00 | TME Czech Republic s. r. o. | 0
SEL00341 | Sada připojovací pro HVi long |  |  | ks | 2067.1728 | 2067.1728 | 21,00 |  |  |  | 819655 | LUMA Plus s.r.o. | 0
BS021499 | _Connectors RJ45 5E UTP | CENA POUZE NA DOPTÁNÍ |  | ks | 0 | 0 | 21,00 |  |  |  | KG4279C5E | A BI ESSE Sh.p.k. | 0
BS021500 | _Cover for r 2 modules | CENA POUZE NA DOPTÁNÍ |  | ks | 0 | 0 | 21,00 |  |  |  | KM04 | A BI ESSE Sh.p.k. | 0
BS021501 | _Cover for connected shutter control | CENA POUZE NA DOPTÁNÍ |  | ks | 0 | 0 | 21,00 |  |  |  | KM32 | A BI ESSE Sh.p.k. | 0
BS021502 | _Connectors RJ45 5E UTP | CENA POUZE NA DOPTÁNÍ |  | ks | 0 | 0 | 21,00 |  |  |  | KW4279C5E | A BI ESSE Sh.p.k. | 0
BS021503 | _L.NOW - Connected shutter control | CENA POUZE NA DOPTÁNÍ |  | ks | 0 | 0 | 21,00 |  |  |  | 125624 | A BI ESSE Sh.p.k. | 0
BS021504 | _L.NOW -Plate 3M | CENA POUZE NA DOPTÁNÍ |  | ks | 0 | 0 | 21,00 |  |  |  | 130170 | A BI ESSE Sh.p.k. | 0
BS021505 | _Pull-cord pushbutton 10 A 250 Vac | CENA POUZE NA DOPTÁNÍ |  | ks | 0 | 0 | 21,00 |  |  |  | 130172 | A BI ESSE Sh.p.k. | 0
BS021506 | _L.NOW - RJ45 connectors 5E UTP | CENA POUZE NA DOPTÁNÍ |  | ks | 0 | 0 | 21,00 |  |  |  | 104556 | A BI ESSE Sh.p.k. | 0
BS021507 | _Connector RJ11 type K10 | CENA POUZE NA DOPTÁNÍ |  | ks | 0 | 0 | 21,00 |  |  |  | 125623 | A BI ESSE Sh.p.k. | 0
NGE11010 | Rozvaděč FVE ASABOX 1xsv.přep..DC T1+T2,poj.odp.DC |  |  | ks | 12240 | 12240 | 21,00 |  |  | 8596621025345 | FVE 53 7315.01 | N.G. ELEKTRO TRADE, a.s. | 1.72
OST19384 | Kleština 8mm |  |  | ks | 162.3975 | 162.3975 | 21,00 |  |  |  | 00436 | M & S, spol. s r.o. | 0
MG110181 | Jistič 80D/3 A9N18512 C120H 15kA Schneider |  |  | ks | 5854.8167 | 5854.8167 | 21,00 |  |  | 3606480380839 | A9N18512 | Schneider Electric CZ, s.r.o. | 0
OST22333 | Průchodka DA 100/160/30 | CENA POUZE NA DOPTÁNÍ |  | ks | 0 | 0 | 21,00 |  |  |  | DA100/160/30 | Klauke z. Nitsch s.r.o. | 0
OST22334 | Průchodka DA 230/300/30 | CENA POUZE NA DOPTÁNÍ |  | ks | 0 | 0 | 21,00 |  |  |  | DA230/300/30 | Klauke z. Nitsch s.r.o. | 0
OMR00767 | Bezdotykový snímač, indukční, bezdotykový, ocelový, krátké tělo, M E2AS18KS08M5B |  |  | ks | 1738.614 | 1738.614 | 21,00 |  |  | 4548583723917 | E2A-S18KS08-M5-B1 | OMRON ELECTRONICS spol. s r.o. | 0
FEN00352 | Zásuvkový Wifi termostat s týdenním programem |  |  | ks | 1428 | 1428 | 21,00 |  |  | 8590875067212 | 4500337 | FENIX Trading, s. r. o. | 0
WEI00676 | Propojka WQV 16N/4 |  |  | ks | 48.5001 | 48.5001 | 21,00 |  |  | 4008190272838 | 1636580000 | Weidmüller, s.r.o. | 0
SEL00342 | Podstavec betonový 337mm |  |  | ks | 599.8454 | 599.8454 | 21,00 |  |  | 4013364105119 | 102340 | LUMA Plus s.r.o. | 0
MOCO0248 | Přepážka horizontální pro rozváděče s bočnicí MSW, Š=800 |  |  | ks | 747.936 | 747.936 | 21,00 |  |  | 4015081173631 | 119226 | Eaton Elektrotechnika s.r.o. | 0
TLE01482 | Svítidlo LED ZONDO ST18W s pohybovým čidlem, Studená bílá |  |  | ks | 531.825 | 531.825 | 21,00 |  |  | 8596558003003 | 105428 | T-LED s.r.o. | 7
MDS01576 | Svítidlo MODUS KX4000S4KO/NDSM |  |  | ks | 1583.4 | 1583.4 | 21,00 |  |  | 8596099093716 | KX4000S4KO/NDSM | MODUS, spol. s r.o. | 14.5
MDS01577 | Svítidlo MODUS EK3000A4KO600/1/ND |  |  | ks | 904.8 | 904.8 | 21,00 |  |  | 8596099072186 | EK3000A4KO600/1/ND | MODUS, spol. s r.o. | 14.5
MDS01578 | Svítidlo MODUS EK6000A4KN600/3/ND |  |  | ks | 1696.5 | 1696.5 | 21,00 |  |  | 8596099114756 | EK6000A4KN600/3/ND | MODUS, spol. s r.o. | 14.5
OST19385 | Heat sink MAKITA DDF482 |  |  | ks | 78.345 | 78.345 | 21,00 |  |  |  | 689070-8 | M & S, spol. s r.o. | 0
OST19386 | YOKE UNIT MAKITA DDF482 |  |  | ks | 387.765 | 387.765 | 21,00 |  |  |  | 632F32-1 | M & S, spol. s r.o. | 0
OST22335 | Pohon posuvné brány ELIXO 500 3S M io komfort set |  |  | ks | 14796.705 | 14796.705 | 21,00 |  |  |  | SOMFY1 | Zámečnictví Pluhař s.r.o. | 0.6
OST22336 | Kabel Prodlužovací HDMI-HDMI M/F 10 m |  |  | ks | 435 | 435 | 21,00 |  |  |  | 34993475 | PENTA CZ s.r.o. | 0
OST22337 | Kabel goobay USB 2.0 A-A M/F 5 m, prodlužovací, světle šedý |  |  | ks | 64.2 | 64.2 | 21,00 |  |  |  | 385261 | PENTA CZ s.r.o. | 0
OST22338 | Rozváděč R | CENA POUZE NA DOPTÁNÍ |  | ks | 0 | 0 | 21,00 |  |  |  | ROZVÁDĚČ R | LIVE CB s.r.o. | 0
EST01374 | Odvíječ kabelů s teleskopickým výsuvem XB 500 T Cable Roller |  |  | ks | 9575.28 | 9575.28 | 21,00 |  |  | 9120045477009 | 10187 | EST Elektro-System-Technik, s.r.o. | 0
OST19387 | Přejezd SC-YJ2-125 kabelový, 2 kanály, 1000x240x40mm EROCOMM |  |  | ks | 1072.38 | 1072.38 | 21,00 |  |  |  | 8500044500 | Stavebniny DEK a.s. | 34
KAN01183 | Svítidlo BENO 12-18W CCT-L-SEW |  |  | ks | 727.82 | 727.82 | 21,00 |  |  | 5905339387752 | 38775 | Kanlux s. r. o. | 2
MCL80294 | Profil AL RS2 16x16mm rohový černý + černý difuzor MCLED 1m |  |  | m | 169.845 | 169.845 | 21,00 |  |  | 8595607143684 | ML-761.312.43.1 | McLED s.r.o. | 0
MCL80295 | Profil AL RS2 16x16mm rohový černý + černý difuzor MCLED 3m |  |  | m | 169.845 | 169.845 | 21,00 |  |  | 8595607161268 | ML-761.312.43.3 | McLED s.r.o. | 0
OST22339 | Svítidlo LED 7W, 3000-6500K WIFI LDL163W IP44 |  |  | ks | 413.5545 | 413.5545 | 21,00 |  |  | 8585040907387 | LDL163W | NEDES, s.r.o. | 4
OST22340 | Svítidlo LED 7W, 4000K LDL153 IP44 |  |  | ks | 141.0225 | 141.0225 | 21,00 |  |  |  | LDL153 | NEDES, s.r.o. | 4
OST22341 | Svítidlo LED 7,5W, 4000K LDL321 |  |  | ks | 120.75 | 120.75 | 21,00 |  |  | 8585040911230 | LDL321 | NEDES, s.r.o. | 4
OST22342 | Svítidlo LED 3W, 4000K LDL151 IP44 |  |  | ks | 132.6938 | 132.6938 | 21,00 |  |  | 8585040919090 | LDL151 | NEDES, s.r.o. | 4
MCL01413 | Připojovací konektor jednobarevných LED pásků 10 mm, 150 mm |  |  | ks | 29.055 | 29.055 | 21,00 |  |  | 8595607157551 | ML-112.007.78.7 | McLED s.r.o. | 0
TLE01483 | Konektor 11215 DC napájecí (samec) |  |  | ks | 4.395 | 4.395 | 21,00 |  |  |  | 11215 | T-LED s.r.o. | 0
TLE01484 | Konektor 11216 DC napájecí (samice) |  |  | ks | 5.2725 | 5.2725 | 21,00 |  |  |  | 11216 | T-LED s.r.o. | 0
ELR01682 | Skříň PER 2V/3f/40 elektroměrová 40A v pilíři ( nové připojení) |  |  | ks | 14109.108 | 14109.108 | 21,00 |  |  | 8595208660382 | 5220V | ELPLAST - KPZ Rokycany, spol. s r.o. | 126
EMN00626 | Ventilátor DOSPEL POLO 4 100 AZWCH časovač, žaluzie, hygrostat, kul.lož |  |  | ks | 943.8161 | 943.8161 | 21,00 |  |  | 5901560500649 | 1020004 | ELEMAN spol. s r.o. | 0
MOCM0017 | Jistič PL6, char B, 1-pólový, Icn=6kA, In=40A |  |  | ks | 155.9973 | 155.9973 | 21,00 |  |  | 4015082865252 | 286525 | Eaton Elektrotechnika s.r.o. | 0.16
OST19388 | Trafo 230V/12V 5VA 35mA svorky PL 0603554 Tronic | CENA POUZE NA DOPTÁNÍ |  | ks | 0 | 0 | 21,00 |  |  |  | 53470 | TRONIC spol. s r.o. | 0
MCL80296 | Nášlapný hliníkový profil BL, 59x22 mm, stříbrná barva, včetně čirého difuzoru, |  |  | m | 787.3125 | 787.3125 | 21,00 |  |  | 8595607125338 | ML-761.086.02.2 | McLED s.r.o. | 0
MCL80297 | Koncovka pro BL bez otvoru levá, stříbrná barva, 1 ks |  |  | ks | 17.0625 | 17.0625 | 21,00 |  |  | 8595607123105 | ML-762.073.02.0 | McLED s.r.o. | 0
OST22343 | Rozvaděč RE (Z 2U42 – 3+2, IP30/20) | CENA POUZE NA DOPTÁNÍ |  | ks | 0 | 0 | 21,00 |  |  |  |  | BBR - výroba rozvaděčů, s.r.o. | 0
OST22344 | Rozvaděč RE (Z 2U42 – 5+1, IP30/20) | CENA POUZE NA DOPTÁNÍ |  | ks | 0 | 0 | 21,00 |  |  |  |  | BBR - výroba rozvaděčů, s.r.o. | 0
OST22345 | PDP67, přístroj, krytí IP67, řídící systém I/O | CENA POUZE NA DOPTÁNÍ |  | ks | 0 | 0 | 21,00 |  |  |  | PDP67 | Pilz Czech s.r.o. | 0
SIT00054 | Trubka HDPE 40/33 žlutá |  |  | m | 42.0148 | 42.0148 | 21,00 |  |  |  | 4012254090000 | SITEL, spol. s r.o. | 0
SIT00055 | Spojka PLASSON 40/40..SAP 303003/1003785660 |  |  | m | 206.6295 | 206.6295 | 21,00 |  |  |  | 4121101040000 | SITEL, spol. s r.o. | 0
KOL01924 | Trubka 09160 CBKOPOFLEX modrá |  |  | m | 149.577 | 149.577 | 21,00 |  |  | 8595057647794 | KF 09160_CB | KOPOS KOLÍN a.s. | 0
KOL01925 | Trubka 09110 CB KOPOFLEX modrá |  |  | m | 72.3795 | 72.3795 | 21,00 |  |  | 8595057655911 | KF 09110_CB | KOPOS KOLÍN a.s. | 0
MEC00228 | Boiler TO 20 Dražice |  |  | ks | 5457.9856 | 5457.9856 | 21,00 |  |  |  | DRATO 20.2 | PechaSan spol. s r.o. | 81.7
SEZ01137 | Krabice 80x80x35 mm bez průchodek |  |  | ks | 35.9321 | 35.9321 | 21,00 |  |  | 8423220036123 | 604C | SEZ - CZ s.r.o. | 0
OST30903 | Termostaty RAR87501 |  |  | sada | 2361.795 | 2361.795 | 21,00 |  |  |  | 509-0777 RS | RS Components Sp. z o.o. | 0
SYL01248 | Trubice 32W/830 FC G10q kruhová SYLVANIA |  |  | ks | 220.568 | 220.568 | 21,00 |  |  |  | S1963 - FC | CTS Praha s.r.o. | 2
OST30904 | Můstek RB ST 6-(2,5/4) redukční Phoenix Contact |  |  | ks | 12.4821 | 12.4821 | 21,00 |  |  |  | 3030860 | Blumenbecker Prag s.r.o. | 0
OST19389 | Svorka ST 4-FSI/C pojistková Phoenix Contact | CENA POUZE NA DOPTÁNÍ |  | ks | 0 | 0 | 21,00 |  |  |  | 3036372 | Blumenbecker Prag s.r.o. | 0
SA100149 | Klíček ENN73854 405E (sada=2ks) |  |  | sada | 105.4833 | 105.4833 | 21,00 |  |  | 3295150738546 | ENN73854 | Schneider Electric CZ, s.r.o. | 0
OST19390 | Ventilátor DELTA 9000 teplovzdušný 9kW 400V IPX4 JEVI |  |  | ks | 35988 | 35988 | 21,00 |  |  |  | 8715179004330 | EKOTERM, s.r.o. | 0
PHI10063 | Předřadník LED T LC 027W 100- 500mA/54V o4a NFC SR EXC3 DALI-2 DT6,sD,cF- v2 27 |  |  | ks | 716.69 | 716.69 | 21,00 |  |  |  | 87500922 | SCHÄFER a SÝKORA s.r.o. | 0.5
TLE01485 | Zdroj LED 12V 30W IP67 TLPS-12-30 |  |  | ks | 232.935 | 232.935 | 21,00 |  |  | 8596558010087 | 05103 | T-LED s.r.o. | 0
TLE01486 | Pásek COB LED 12COB15 vnitřní, Denní bílá |  |  | m | 140.64 | 140.64 | 21,00 |  |  |  | 078132 | T-LED s.r.o. | 0
EEP00202 | Relé VS420-40 24V AC ElkoEP |  |  | ks | 417.989 | 417.989 | 21,00 |  |  | 8595188129435 | 209970700035 | ELKO EP, s.r.o. | 0
EEP00203 | Relé VS440-40 24V AC ElkoEP |  |  | ks | 1171.4274 | 1171.4274 | 21,00 |  |  | 8595188129565 | 209970700039 | ELKO EP, s.r.o. | 0
VYR50461 | Svítidlo MULTIGRIFON-LED-MP-6400-4K, IP40, 1h |  |  | ks | 5267.32 | 5267.32 | 21,00 |  |  |  |  | VYRTYCH a.s. | 9.5
BS140099 | _Support 3 modules for item 503E | CENA POUZE NA DOPTÁNÍ |  | ks | 0 | 0 | 21,00 |  |  |  | 503SA | SIA "ATTA-1" | 0
BS140100 | _AM4804BBN 4- MODULE PLATE-WHITE | CENA POUZE NA DOPTÁNÍ |  | ks | 0 | 0 | 21,00 |  |  |  | AM4804BBN | SIA "ATTA-1" | 0
BS140101 | _AM5011 SWITCH 2P 16A WHITE | CENA POUZE NA DOPTÁNÍ |  | ks | 0 | 0 | 21,00 |  |  |  | AM5011 | SIA "ATTA-1" | 0
OST22346 | Svítidlo BELLAIHOME SOSP DALI+P BV OPAL 27K | CENA POUZE NA DOPTÁNÍ |  | ks | 0 | 0 | 21,00 |  |  |  | TW1027ADMBVE2A | BI ESSE S.P.A. | 0
OST22347 | Svítidlo Zircon Circle bílá Dali - ILTILUCE | CENA POUZE NA DOPTÁNÍ |  | ks | 0 | 0 | 21,00 |  |  |  | BZRC1708G15DBO | BI ESSE S.P.A. | 0
BS140102 | _AM5012 Changeover switch 10 AX 250 Va.c. - white | CENA POUZE NA DOPTÁNÍ |  | ks | 0 | 0 | 21,00 |  |  |  | AM5012 | SIA "ATTA-1" | 0
OST19391 | Kryt 19370240427 Harting | CENA POUZE NA DOPTÁNÍ |  | ks | 0 | 0 | 21,00 |  |  |  | 19370240427 | Blumenbecker Prag s.r.o. | 0
EMS02041 | Projektor dekorativní LED - hvězdičky, venkovní i vnitřní, teplá/studená bílá | CENA POUZE NA DOPTÁNÍ |  | ks | 0 | 0 | 21,00 |  |  |  | 1550003000 | EMOS spol. s r.o. | 2
MCL01414 | Svítidlo LED Superior C, 3W, 6000K, corridor, bílé, nouzové McLED |  |  | ks | 1283.5966 | 1283.5966 | 21,00 |  |  | 8595607102445 | ML-461.003.68.0 | McLED s.r.o. | 2
MCL01415 | Svítidlo Sign P, 2W, IP20 přisazené nouzové se symboly |  |  | ks | 1117.1706 | 1117.1706 | 21,00 |  |  | 8595607114042 | ML-462.003.68.0 | McLED s.r.o. | 0
OST22348 | Svítidlo Zircon Circle bílá Dali -BIANCO 2700K PANZERI | CENA POUZE NA DOPTÁNÍ |  | ks | 0 | 0 | 21,00 |  |  |  | PGM15301.075.0B | BI ESSE S.P.A. | 0
KRA00446 | Svítidlo LED lineární 600mm 8W 4000K | CENA POUZE NA DOPTÁNÍ |  | ks | 0 | 0 | 21,00 |  |  |  | 4058075106130 | MEGAMAN Česká republika, spol. s r.o. | 1
REX00239 | SKŘÍŇ RE 1/1 + 36M vpravo bez HJ ČEZ UNI 78x62 |  |  | ks | 10101.9048 | 10101.9048 | 21,00 |  |  |  | 59367 | REX elektro s.r.o. | 0
HLB01547 | Dvířko SS1/N-C-220 komplet |  |  | ks | 573.3 | 573.3 | 21,00 |  |  |  | SS1/N-C-220 | DCK Holoubkov Bohemia a.s. | 0
MCL80298 | Profil AL DP 33x11x1000mm černý vč. černého difuzoru MCLED |  |  | m | 361.4325 | 361.4325 | 21,00 |  |  | 8595607155526 | ML-761.370.43.1 | McLED s.r.o. | 0
BEL11117 | Žárovka 13W/E27 UVB100=UVB5.0 MINITRONIC REPTILIGHT TROPIC |  |  | ks | 526.1767 | 526.1767 | 21,00 |  |  | 4054657104259 | 107700015 | NBB Bohemia s. r. o. | 2
4LE01016 | Stanice EVB4S22NC0 22kW |  |  | ks | 24904.656 | 24904.656 | 21,00 |  |  | 3606487401230 | EVB4S22NC0 | Schneider Electric CZ, s.r.o. | 8.4
SE120569 | Chránič-jistič Acti9 iCV40N 3P+N 40A C 6kA 30mA A |  |  | ks | 3919.1028 | 3919.1028 | 21,00 |  |  | 3606481328687 | A9DC3740 | Schneider Electric CZ, s.r.o. | 0.11
4LE01017 | Řízení výkonu, Schneider Charge, 3P, proud pro nabíjecí stanici je automaticky o |  |  | ks | 4323.384 | 4323.384 | 21,00 |  |  | 3606486998472 | EVA2HPC3 | Schneider Electric CZ, s.r.o. | 0
GRL00797 | Rám FR-STELLA CLICK 600×600 WF |  |  | ks | 297.585 | 297.585 | 21,00 |  |  | 8592660155388 | GXOS423 | Greenlux s.r.o. | 0
4LE01018 | Držák kabelu EVA5GH |  |  | ks | 638.352 | 638.352 | 21,00 |  |  | 3606486998465 | EVA5GH | Schneider Electric CZ, s.r.o. | 0
OST70147 | Svítidlo MIG 1 36W 3000K | CENA POUZE NA DOPTÁNÍ |  | ks | 0 | 0 | 21,00 |  |  |  | TM-9200ME3036MD | BOOBA s.r.o. | 0
OST70148 | Svítidlo MIG 1 16W 3000K | CENA POUZE NA DOPTÁNÍ |  | ks | 0 | 0 | 21,00 |  |  |  | TM-9200ME3016MD | BOOBA s.r.o. | 0
EMS02042 | Řetěz 80LED,3XAA, časovač, WW | CENA POUZE NA DOPTÁNÍ |  | ks | 0 | 0 | 21,00 |  |  |  | 1550040007 | EMOS spol. s r.o. | 2
_ISF1119 | _Modul XVB7C25 světlený, oranžový, trvalý | CENA POUZE NA DOPTÁNÍ |  | ks | 0 | 0 | 21,00 |  |  |  | XVB7C25 | Schneider Electric CZ, s.r.o. | 0
NOA00572 | Chránič 25B/3N/0,03 AC Ex9NL-N 6kA |  |  | ks | 1778.8698 | 1778.8698 | 21,00 |  |  | 8592765115003 | 111500 | NOARK Electric Europe s.r.o. | 0.46
REX00240 | Rozvaděč RE 7/3 25A ČEZ + podruž 20M 93x186 | CENA POUZE NA DOPTÁNÍ |  | ks | 0 | 0 | 21,00 |  |  |  | 5000412,REX | REX elektro s.r.o. | 0
OST22349 | Tlačítko B1, spínací kontakt, EMAS |  |  | ks | 95.65 | 95.65 | 21,00 |  |  |  | 85365080 | TECHNOLINE s.r.o. | 0.1
HAG00372 | Přepínač I-0-II 40A 1P HAGER |  |  | ks | 660.48 | 660.48 | 21,00 |  |  | 3250615510914 | SFT140 | Hager Electro s.r.o. | 0.1
SIE00262 | Stykač výkonový 3RT2027-1AL20, 32A 1NO+1NC | CENA POUZE NA DOPTÁNÍ |  | ks | 0 | 0 | 21,00 |  |  |  | 3RT2027-1AL20 | Blumenbecker Prag s.r.o. | 0
EMS02043 | Žárovka LED 3W 345lm GU10 4000K ZQ8E13 |  |  | ks | 29.341 | 29.341 | 21,00 |  |  | 8592920128305 | 1525730424 | EMOS spol. s r.o. | 0
FNX01013 | LED DOWNLIGHT ROUND IP66 18W 3000K |  |  | ks | 452.625 | 452.625 | 21,00 |  |  | 8595216624185 | PN14100008 | PANLUX s.r.o. | 2
KRA00447 | Žárovka LED PHILIPS CorePro LED PLC 8.9W 840 2P G24d-3 |  |  | ks | 207.675 | 207.675 | 21,00 |  |  |  | 8720169287600 | MEGAMAN Česká republika, spol. s r.o. | 3
MCL80299 | Profil hliníkový NT, 18x41 mm, vč. čirého difuzoru, 2m |  |  | m | 262.9575 | 262.9575 | 21,00 |  |  | 8595607124614 | ML-761.064.02.2 | McLED s.r.o. | 0
OST19392 | Silikon EGS10C-20G transparentní, tuba 20g |  |  | ks | 261.945 | 261.945 | 21,00 |  |  |  | 3549294 | Premier Farnell UK Limiteda | 0
KAN01184 | Svítidlo STRETON LED 60W NW |  |  | ks | 2268.8052 | 2268.8052 | 21,00 |  |  | 5905339362308 | 36230 | Kanlux s. r. o. | 0
OST19393 | Radiátor Sencor SOH 3211WH olejový |  |  | ks | 2478.51 | 2478.51 | 21,00 |  |  |  | SNRSOH3211WH | BENEŠ & BENEŠ s.r.o. | 13.55
TLE01487 | Panel LED UGRB6060 40W 60x60cm 6000K |  |  | ks | 476.22 | 476.22 | 21,00 |  |  |  | 102307 | T-LED s.r.o. | 7
OST19394 | Rychlosvorka 12AWG÷10AWG 4÷6mm2 koncová |  |  | ks | 3.2655 | 3.2655 | 21,00 |  |  |  | BM00370 | TME Czech Republic s. r. o. | 0
TRN02739 | Napájecí zdroj napěťový 101W 24V 4,2A MEAN WELL kabely vysoké IP IP67 |  |  | ks | 774.6 | 774.6 | 21,00 |  |  |  | LPV-100-24 | TRON ELEKTRONICKÉ SOUČÁSTKY,s.r.o. | 0
ARK00239 | Žlab LINEAR+ L1B-N 300/60 "ŽZ" - neperf. L = 3.000 mm |  |  | ks | 426.388 | 426.388 | 21,00 |  |  | 8434453026959 | ARB-12122207 | ARKYS, s.r.o. | 0
ARK00240 | Víko LINEAR+ VL1B 300 "ŽZ" 3m |  |  | m | 437.2956 | 437.2956 | 21,00 |  |  | 8434453027239 | ARB-12710807 | ARKYS, s.r.o. | 0
PCE01169 | Zásuvka PC-105-0w, 16A, IP54 250V | CENA POUZE NA DOPTÁNÍ |  | ks | 0 | 0 | 21,00 |  |  |  | PC-105-0W | PCE - PRO ROZDĚLENÍ CENÍKŮ | 0
REN00341 | Svítidlo MAGICO 55 , závěsné 180cm, matná černá LA 1008507 |  |  | ks | 4455.88 | 4455.88 | 21,00 |  |  |  | LA 1008507 | AULIX lighting spol. s r.o. | 4
REN00342 | Svítidlo MAGLINE II 30, B DALI DIM 12W 3000K černé LED2 6481033D |  |  | ks | 1454.64 | 1454.64 | 21,00 |  |  |  | LED2 6481033D | AULIX lighting spol. s r.o. | 4
REN00343 | Svítidlo MAGICO 20 , závěsné 180cm, matná černá LA 1008500 |  |  | ks | 4108.104 | 4108.104 | 21,00 |  |  |  | LA 1008500 | AULIX lighting spol. s r.o. | 4
MDS01579 | Svítidlo MODUS AREL3000,2xLED,1245mm,Al mat |  |  | ks | 1687.075 | 1687.075 | 21,00 |  |  | 8596099066307 | AREL3000RM2KVM4ND/9003 | MODUS, spol. s r.o. | 7.5
MDS01580 | Svítidlo MODUS AREL4000,2xLED,1245mm,Al mat |  |  | ks | 1696.5 | 1696.5 | 21,00 |  |  | 8596099050184 | AREL4000RM2KVM4ND/9003 | MODUS, spol. s r.o. | 7.5
OST19395 | Žárovka 25W/240V E27 otřesuvzdorná čirá | CENA POUZE NA DOPTÁNÍ |  | ks | 0 | 0 | 21,00 |  |  |  | 337001010 | NBB Bohemia s. r. o. | 0.2
MAV01051 | MAVE 2- S1 DIN |  |  | ks | 1583.3517 | 1583.3517 | 21,00 |  |  |  | 3502011 | MAVE snímače Nymburk s.r.o. | 0.6
OST19396 | Konektor HDMI typ A kabelový, samec, šroubovací |  |  | ks | 207.03 | 207.03 | 21,00 |  |  |  | AM9835 | AMPUL SYSTEM s.r.o. | 0
_MPS0033 | _Chránič 25/4/0,03 A FH204 6kA |  |  | ks | 730.5 | 730.5 | 21,00 |  |  |  | 2CSF204102R1250 | ABB s.r.o. | 0
_SPC1102 | _Spínač 25A/3 SD203/25 (náhrada za E203/25R) ABB |  |  | ks | 373.35 | 373.35 | 21,00 |  |  |  | 2CDD283101R0025 | ABB s.r.o. | 0
STR00170 | Telefon 4FP 211 02.201/C el. vyzvánení 4+N Elegant bílý TESLA |  |  | ks | 573.3 | 573.3 | 21,00 |  |  | 8585001546242 | 4FP 211 02.201/C | METRODIS s.r.o. | 0
MOCA0109 | Pant BPZ-MH |  |  | ks | 118.26 | 118.26 | 21,00 |  |  | 4015081631704 | 166660 | Eaton Elektrotechnika s.r.o. | 0
EEP00204 | Digitální soumrakový/světelný spínač se spínacími hodinami + Wi-Fi připojením SO | CENA POUZE NA DOPTÁNÍ |  | ks | 0 | 0 | 21,00 |  |  | 8595188194648 | 9464 | ELKO EP, s.r.o. | 0.14
KAN01185 | CYKLON EOL150T - Ventilátor s časovým vypínačem |  |  | ks | 859.2806 | 859.2806 | 21,00 |  |  | 8594056490158 | 70948 | Kanlux s. r. o. | 3.05
1R100406 | Přepínač 2x střídavý ř. 6+6, Antracit Umica |  |  | ks | 221.8531 | 221.8531 | 21,00 |  |  | 3606489455538 | NU321354 | Schneider Electric CZ, s.r.o. | 0
1R100407 | Spínač dvojpólový signál. ř.2Ss,16A,Antracit Unica |  |  | ks | 465.4049 | 465.4049 | 21,00 |  |  | 3606489455767 | NU326254S | Schneider Electric CZ, s.r.o. | 0
1R100408 | Přepínač stzřídavý ř.6, 2M, Antracit Unica |  |  | ks | 137.7315 | 137.7315 | 21,00 |  |  | 3606489455149 | NU320354 | Schneider Electric CZ, s.r.o. | 0
1R100409 | Zásuvka TV/R indiv. 11dB, 2M Antracit Unica |  |  | ks | 398.9753 | 398.9753 | 21,00 |  |  | 3606489467258 | NU345154 | Schneider Electric CZ, s.r.o. | 0
EEP00205 | Relé VS425 -40 24V AC/DC |  |  | ks | 540.7402 | 540.7402 | 21,00 |  |  | 8595188129480 | 209970700033 | ELKO EP, s.r.o. | 0
REN00344 | Svítidlo MAGLINE II 30, B DALI DIM 12W 3000K.3500K,4000K černé LED2 6481053D |  |  | ks | 1666.224 | 1666.224 | 21,00 |  |  |  | LED2 6481053D | AULIX lighting spol. s r.o. | 4
WEI00677 | Rozbočovač SAI-08L-VP12-3A-M08L-AND |  |  | ks | 3661.824 | 3661.824 | 21,00 |  |  | 4050118527919 | 2512820000 | Weidmüller, s.r.o. | 0
TLE01488 | Zdroj 45-60VDC, 600mA 24-36W 102935 |  |  | ks | 111.57 | 111.57 | 21,00 |  |  |  | 102935 | T-LED s.r.o. | 0
OST22350 | Pojistka 160A gRL/gS NH2 20 211 34.160 SIBA, 690V |  |  | ks | 1490.8334 | 1490.8334 | 21,00 |  |  |  | 20 211 34.160 | SIBA Písek, s.r.o. | 0
OST22351 | Koaxiáll CONO-TECH RG6 NS CB113 1,13mm CU, Trishield, PE, 6,8mm, GEL 300m černý |  |  | bal | 2753.485 | 2753.485 | 21,00 |  |  |  | 4B3115 | SAPRO, s. r. o. | 0
OST30905 | Svorka 3213604 Phoenix | CENA POUZE NA DOPTÁNÍ |  | ks | 0 | 0 | 21,00 |  |  |  | 3213604 | Blumenbecker Prag s.r.o. | 0
OST30906 | Svorka 3213606 Phoenix | CENA POUZE NA DOPTÁNÍ |  | ks | 0 | 0 | 21,00 |  |  |  | 3213606 | Blumenbecker Prag s.r.o. | 0
HLB01548 | Skříň HELGA 2A-N/QM+FV |  |  | ks | 11774.7 | 11774.7 | 21,00 |  |  |  | HELGA 2A-N/QM+FV | DCK Holoubkov Bohemia a.s. | 0
_FAI0745 | Kabel Flamex 600V 16mm2 79462811 gn/ge | CENA POUZE NA DOPTÁNÍ |  | m | 0 | 0 | 21,00 |  |  |  | 79462811 | Wizur s.r.o. | 0
OST30907 | Uhlíkové kartáče 8,3 x 11 x 35/47 mm + pouzdro plastové_AMETEK LAMB 053200192 |  |  | ks | 1264.5788 | 1264.5788 | 21,00 |  |  |  | 053200192 AMETEK LAMB | Elektro-motory s.r.o. | 0
OST19397 | Rozvaděč RTU-7M + montáž | CENA POUZE NA DOPTÁNÍ |  | ks | 0 | 0 | 21,00 |  |  |  | ROZVADĚČ RTU-7M | DRIBO, spol. s r.o. | 0
OST22352 | Tester izolačního odporu PeakMeter PM5203 - 1000V |  |  | ks | 2136.65 | 2136.65 | 21,00 |  |  |  | R248 | H A D E X , spol. s r.o. | 0
OST19398 | Laserový měřič vzdálenosti dálkoměr Bosch GLM 40-31 |  |  | ks | 2790.1849 | 2790.1849 | 21,00 |  |  |  | 0 601 075 000 | BP - SERVICE, s.r.o. | 4
EGL01278 | Svítidlo 99297 Pandella 1 EGLO | CENA POUZE NA DOPTÁNÍ |  | ks | 0 | 0 | 21,00 |  |  |  | 99297 | EGLO CZ+SK s.r.o. | 7
OST19399 | Zásuvkový box TYP II- výklopný, 2xzásuvka, USB-A+USB-C, 2xRJ45 port,černá |  |  | ks | 1474.5 | 1474.5 | 21,00 |  |  |  | 918003 | B2B Partner s.r.o. | 0
ZUM00024 | Svítidla EYE VS LED1000-840 MWS L ANT | CENA POUZE NA DOPTÁNÍ |  | ks | 0 | 0 | 21,00 |  |  |  | 96665903 | ZG Lighting Czech Republic s.r.o. | 0
DAM00619 | Hadice LED POL-LRLNK1H-CW1 studená bílá 100m |  |  | ks | 10730 | 10730 | 21,00 |  |  |  | 101465 | DAMIJA elektro s.r.o. | 7
DAM00620 | Záslepka z PVC pro hadici 13mm |  |  | ks | 7.4 | 7.4 | 21,00 |  |  |  | 101483 | DAMIJA elektro s.r.o. | 7
DAM00621 | Bužírka smršťovací POL-HSWG19 2m |  |  | ks | 229.4 | 229.4 | 21,00 |  |  |  | 101719 | DAMIJA elektro s.r.o. | 7
DAM00622 | Kabel napájecí POL-PPCL1,5-BL-OW2 CON 1,5m černý |  |  | ks | 162.8 | 162.8 | 21,00 |  |  | 5902811508360 | 101618 | DAMIJA elektro s.r.o. | 7
MCL01416 | Pásek LED SOB 10W/m, teplá bílá, 24V, IP54, 120LED/m |  |  | m | 200.07 | 200.07 | 21,00 |  |  |  | ML-126.077.90.0 | McLED s.r.o. | 0
LG400551 | Zásuvka 721165 TV průběžná bílá Suno |  |  | ks | 231.2352 | 231.2352 | 21,00 |  |  | 3414972048842 | 721165 | LEGRAND s.r.o. | 0
LG400552 | Zásuvka 721150 RJ45 Cat.5e UTP bílá Legrand |  |  | ks | 255.0928 | 255.0928 | 21,00 |  |  | 3414972047883 | 721150 | LEGRAND s.r.o. | 0
FUL00449 | AMANDLA LED 18W/4000K |  |  | ks | 806.88 | 806.88 | 21,00 |  |  | 8595583235915 | S-24476 | FULGUR BATTMAN, spol. s r.o. | 7
REN00345 | Lišta LED2 MAG LOW Track 3m,BDALI LED2 6499103 |  |  | ks | 1904.256 | 1904.256 | 21,00 |  |  |  | LED2 6499103 | AULIX lighting spol. s r.o. | 0
REN00346 | Roh LED2 MAG LOW , B, DALI černá LED2 6499603 |  |  | ks | 608.304 | 608.304 | 21,00 |  |  |  | LED2 6499603 | AULIX lighting spol. s r.o. | 0
REN00347 | Svítidlo MAGLINE II 30, B DALI 12W 3000K.3500K,4000K černé LED2 6481053 |  |  | ks | 952.128 | 952.128 | 21,00 |  |  |  | LED2 6481053 | AULIX lighting spol. s r.o. | 4
TLE01489 | LED pásek CCT COB 24CCTCOB16-640 |  |  | ks | 178.5127 | 178.5127 | 21,00 |  |  | 8596558013897 | 078073 | T-LED s.r.o. | 0
TLE01490 | LED profil N14 - nástěnný stříbrný 2 m |  |  | ks | 81.8181 | 81.8181 | 21,00 |  |  |  | 092221 | T-LED s.r.o. | 0
SOL01018 | Svíčky LED s časovačem, 3x svíčka, 10/13/15cm beton 2xAA |  |  | ks | 237.336 | 237.336 | 21,00 |  |  |  | 1V285 | Solight Holding, s.r.o. | 0
OST40188 | Rozvaděč RVO | CENA POUZE NA DOPTÁNÍ |  | ks | 0 | 0 | 21,00 |  |  |  | RVO | ELPLAST - KPZ Rokycany, spol. s r.o. | 0
OST40189 | Rozvaděč ER | CENA POUZE NA DOPTÁNÍ |  | ks | 0 | 0 | 21,00 |  |  |  | ER | ELPLAST - KPZ Rokycany, spol. s r.o. | 0
SHCR1014 | Svítidlo TECEO S / 10 LED / 350 mA / 5307 BL / 2700 K / 12 W | CENA POUZE NA DOPTÁNÍ |  | ks | 0 | 0 | 21,00 |  |  |  | TECEOS-022323_D1KNC_AKZO150GS | Schréder Czech Republic a.s. | 7
MG162434 | Zásuvka MTN2300-0414 s bočními kontakty Antracit |  |  | ks | 194.9132 | 194.9132 | 21,00 |  |  | 3606480303203 | MTN2300-0414 | Schneider Electric CZ, s.r.o. | 0
ARK00241 | Žlab LINEAR+ L1B-P 100/60 "sz" - perf. L = 3.000 mm |  |  | m | 108.336 | 108.336 | 21,00 |  |  | 8434453024801 | ARB-14111705 | ARKYS, s.r.o. | 0
OSR00509 | Trubice 80W/840 G5 PATRON | CENA POUZE NA DOPTÁNÍ |  | ks | 0 | 0 | 21,00 |  |  |  | 80W/840 G5 PATRON | MEGAMAN Česká republika, spol. s r.o. | 4
NGT00409 | Kleště NL 246 240 lisovací 0,5-6 mm2 |  |  | ks | 961.632 | 961.632 | 21,00 |  |  |  | NL 246 240 | N.G. ELEKTRO TRADE, a.s. | 0
SIE00263 | Bloková svorka 3VA9403-0JC23 | CENA POUZE NA DOPTÁNÍ |  | ks | 0 | 0 | 21,00 |  |  |  | 3VA9403-0JC23 (1301792) | Sonepar Česká republika spol. s r.o. | 0
SIE00264 | Kompaktní výkonný jistič 3VA2716-1AC03-0AH0 | CENA POUZE NA DOPTÁNÍ |  | ks | 0 | 0 | 21,00 |  |  |  | 3VA2716-1AC03-0AH0 (4260304) | Sonepar Česká republika spol. s r.o. | 0
SIE00265 | Připojovací sada 3VW9011-0AL71 | CENA POUZE NA DOPTÁNÍ |  | ks | 0 | 0 | 21,00 |  |  |  | 3VW9011-0AL71 (1787177) | Sonepar Česká republika spol. s r.o. | 0
OST30908 | SENSOR PROTECTION BRACKET FOR NA1-PK3 SILVER | CENA POUZE NA DOPTÁNÍ |  | ks | 0 | 0 | 21,00 |  |  |  | 658-MS-NA3-3 | PMDE MOUSER ELECTRONIC Inc | 0
OST30909 | Snímač Fotoelektrický 5CH 25MM P-P PICKING SENSOR,3.937"(100MM),12-24VDC,PNP | CENA POUZE NA DOPTÁNÍ |  | ks | 0 | 0 | 21,00 |  |  |  | 658-NA1-PK5-PN | PMDE MOUSER ELECTRONIC Inc | 0
BS021508 | _Krabice instalační Plexo průměr 60 mm. IP55, LEGRAND | CENA POUZE NA DOPTÁNÍ |  | ks | 0 | 0 | 21,00 |  |  |  | 092001 | A BI ESSE Sh.p.k. | 0
BS021509 | _AUTOMAT SCHODIŠŤOVÝ 16A 230V LEGRAND | CENA POUZE NA DOPTÁNÍ |  | ks | 0 | 0 | 21,00 |  |  |  | 412602 | A BI ESSE Sh.p.k. | 0
GRLK0076 | DARA OVAL W 20W NW 2150/2700lm - LED svítidlo |  |  | ks | 321.3 | 321.3 | 21,00 |  |  | 8592660146645 | GXPS028V2 | Greenlux s.r.o. | 0
RAB01822 | LAMBERT |  |  | ks | 661.9834 | 661.9834 | 21,00 |  |  | 5998250333588 | 3358 | RABALUX CZ Svítidla s.r.o. | 0
SOL01019 | LED reflektor 20W 1840lm 5000K IP65 |  |  | ks | 189.8022 | 189.8022 | 21,00 |  |  | 8592718023843 | WM-20W-L | Solight Holding, s.r.o. | 2
EMS02044 | Svítidlo LED REFLEKTOR AVENO 30W 4500lm IP66 NW |  |  | ks | 1113.108 | 1113.108 | 21,00 |  |  | 8592920130742 | 1531242300 | EMOS spol. s r.o. | 2
TLI11087 | Svítidlo Spirit 30B CCT 24W 2400lm 3000K/4000K/6500K bílá |  |  | ks | 403.152 | 403.152 | 21,00 |  |  |  | 8590479048266 | TOP LIGHT spol. s r.o. | 2
OST90708 | Kleště NL 246 240 | CENA POUZE NA DOPTÁNÍ |  | ks | 0 | 0 | 21,00 |  |  |  | NL 246 240: | N.G. ELEKTRO TRADE, a.s. | 0
SCA00388 | Regulátor CDT/E1.8 240V/300W otáček |  |  | ks | 783 | 783 | 21,00 |  |  |  | CDT/E1.8 | SCAME-CZ,s.r.o. | 0
WE010247 | Štítek WSM 10 F nerez |  |  | ks | 3.4052 | 3.4052 | 21,00 |  |  | 4008190947330 | 1712501647 | Weidmüller, s.r.o. | 0
OST19400 | Konektor 0914 008 3117 Han Megabit Einsatz Bu (Schirm-GND) | CENA POUZE NA DOPTÁNÍ |  | ks | 0 | 0 | 21,00 |  |  |  | 09140083117 | SVK Elektronik, s.r.o. | 0
1R100410 | Rámeček Unica Studio Color čtyřnásobný Red/bílý podklad | CENA POUZE NA DOPTÁNÍ |  | ks | 0 | 0 | 21,00 |  |  |  | NU280813 | Schneider Electric CZ, s.r.o. | 0
DIS01764 | Svítidlo Comfort PANEL UGR 19 24W/LED/3K ip65,bílé | CENA POUZE NA DOPTÁNÍ |  | ks | 0 | 0 | 21,00 |  |  |  | 150256-39 | DISANO Illuminazione S.p.A. | 0
ETI00508 | Jistič 16C/2 6kA ETIMAT 10-DC 2p C16 ETI |  |  | ks | 550.694 | 550.694 | 21,00 |  |  | 3838895307730 | 002138716 | ETI ELEKTROELEMENT , d.o.o. | 0.23
KAN01186 | Svítidlo TERRA LED PIR B-NW |  |  | ks | 634.7738 | 634.7738 | 21,00 |  |  | 5905339298607 | 29860 | Kanlux s. r. o. | 2
_FAI0746 | Pflitsch BO4,0x20 | CENA POUZE NA DOPTÁNÍ |  | ks | 0 | 0 | 21,00 |  |  |  | BO 4,0X20 | ZTC electronic Praha, s.r.o. | 0
TE510697 | Skříňka spouštěče GV2 červený ovl |  |  | ks | 4287.61 | 4287.61 | 21,00 |  |  | 3606480400612 | GV2PC02 | Schneider Electric CZ, s.r.o. | 0
EMS02045 | Zdroj napájecí pro vánoční spojovací osvětlení Profi bílý, venkovní, ovladač | CENA POUZE NA DOPTÁNÍ |  | ks | 0 | 0 | 21,00 |  |  |  | D1ZW02A | EMOS spol. s r.o. | 2
OSR00510 | LED žárovka do lednice E14 LEDVANCE SPECIAL T26 FIL 4,2W (40W) teplá bílá (2700K | CENA POUZE NA DOPTÁNÍ |  | ks | 0 | 0 | 21,00 |  |  |  | 4099854066665 | MEGAMAN Česká republika, spol. s r.o. | 2.5
OST19401 | Pojistka 0.9A/5kV 6x40mm rychlá pro MW trouby |  |  | ks | 39.0495 | 39.0495 | 21,00 |  |  |  |  | Jaroslav Kůs | 0
EMS02046 | Žárovka LED CLS CANDLE 2,5W(32W) 350lm E14 NW |  |  | ks | 29.896 | 29.896 | 21,00 |  |  | 8592920127162 | 1525731425 | EMOS spol. s r.o. | 2
OSR00511 | Trubice 35W/840 T5 | CENA POUZE NA DOPTÁNÍ |  | ks | 0 | 0 | 21,00 |  |  |  | 5941029897460 | MEGAMAN Česká republika, spol. s r.o. | 4
EMS02047 | Řetěz 80LED,3XAA, časovač, CW | CENA POUZE NA DOPTÁNÍ |  | ks | 0 | 0 | 21,00 |  |  | 8592920121863 | 1550042022 | EMOS spol. s r.o. | 2
TLE01491 | LED průmyslové svítidlo EHB3-UFO200W - denní bílá 4000K | CENA POUZE NA DOPTÁNÍ |  | ks | 0 | 0 | 21,00 |  |  |  | 107278 | T-LED s.r.o. | 0
OST22353 | Kleště lisovací na kabelová oka 10-120mm2 TIPA VH-120B | CENA POUZE NA DOPTÁNÍ |  | ks | 0 | 0 | 21,00 |  |  |  | 06610277 | TIPA,spol. s r.o. | 0
OST19402 | Kleště Krimpovací na kabely, hydraulické, 18 t, 10-300 mm2 GEKO | CENA POUZE NA DOPTÁNÍ |  | ks | 0 | 0 | 21,00 |  |  |  | G00901 | KAXL s.r.o. | 0
JAHC0018 | Rámeček čtyřnásobný vodorovný/svislý matná černá 1724-290 Busch-axcent ABB (2CKA |  |  | ks | 3467.4068 | 3467.4068 | 21,00 |  |  | 4011395298350 | 2CKA001754A4808 | ABB s.r.o. | 0
OST19403 | BM5213BM GROUP-Konektor šroubová svorka | CENA POUZE NA DOPTÁNÍ |  | ks | 0 | 0 | 21,00 |  |  |  | BM5213,TME | TME Czech Republic s. r. o. | 0
KAN10203 | Čidlo ZONA MINI WT-W pohyb. 360° do SDK IP65/20 Kanlux |  |  | ks | 326.2053 | 326.2053 | 21,00 |  |  | 5905339373656 | 37365 | Kanlux s. r. o. | 0.84
MOCA0110 | Svítidlo SL2MNM42D3C3A nouzové 100lm 3h, IP42, SL20 SafeLite |  |  | ks | 798.4715 | 798.4715 | 21,00 |  |  | 3660191604554 | SL2MNM42D3C3A | Eaton Elektrotechnika s.r.o. | 0.88
OST19404 | Distributor řada: X20 B\R | CENA POUZE NA DOPTÁNÍ |  | ks | 0 | 0 | 21,00 |  |  |  | 580-891 | RS Components Sp. z o.o. | 0
HDX00509 | Oplet N600E-100 ochranný nylonový na kabely 10mm (8–18mm), balení 100m | CENA POUZE NA DOPTÁNÍ |  | ks | 0 | 0 | 21,00 |  |  |  | N600E-100 | H A D E X , spol. s r.o. | 0
S3500030 | Pásek Led NW 60LED 110,4W/12V 9890Lm IP20 spec. délka | CENA POUZE NA DOPTÁNÍ |  | ks | 0 | 0 | 21,00 |  |  |  | ML-121.830.60.9-23000 | McLED s.r.o. | 0
OST19406 | Patch kabel CAT6 UTP RJ45 CP2025U 0,5m zelený s ochranou LogiLink | CENA POUZE NA DOPTÁNÍ |  | ks | 0 | 0 | 21,00 |  |  |  | 1018593 | Conrad Electronic Česká republika, s.r.o. | 0
OST19405 | Patch kabel CAT6 UTP RJ45 CP2023U 0,5m černý s ochranou LogiLink | CENA POUZE NA DOPTÁNÍ |  | ks | 0 | 0 | 21,00 |  |  |  | 1018265 | Conrad Electronic Česká republika, s.r.o. | 0
OST19407 | Patch kabel CAT6 UTP RJ45 CP2026U 0,5m modrý s ochranou LogiLink | CENA POUZE NA DOPTÁNÍ |  | ks | 0 | 0 | 21,00 |  |  |  | 1018601 | Conrad Electronic Česká republika, s.r.o. | 0
OST19408 | Patch kabel CAT6 UTP RJ45 CP2027U 0,5m žlutý s ochranou LogiLink | CENA POUZE NA DOPTÁNÍ |  | ks | 0 | 0 | 21,00 |  |  |  | 1018623 | Conrad Electronic Česká republika, s.r.o. | 0
OST19409 | Patch kabel CAT6 UTP RJ45 CP2024U 0,5m červený s ochranou LogiLink | CENA POUZE NA DOPTÁNÍ |  | ks | 0 | 0 | 21,00 |  |  |  | 1018585 | Conrad Electronic Česká republika, s.r.o. | 0
OST19993 | Mikrospínač SNAP ACTION WLK-6,10A/250V,SPDT,Rkont max.30mOhm,pol:2,ROHS NINIGI | CENA POUZE NA DOPTÁNÍ |  | ks | 0 | 0 | 21,00 |  |  |  | WLK-6 | TME Czech Republic s. r. o. | 0
KRA00448 | Žárovka NAV 50 LED FILAMENT VALUE 3600LM 21W 727 E27 | CENA POUZE NA DOPTÁNÍ |  | ks | 0 | 0 | 21,00 |  |  |  | 4099854071997 | MEGAMAN Česká republika, spol. s r.o. | 3
HAG00373 | Modul RJ45, cat.6a, 10GBit |  |  | ks | 236.16 | 236.16 | 21,00 |  |  | 3250616669833 | VZ314RJ | Hager Electro s.r.o. | 0
HAG00595 | Panel patch prázdný pro montáž provku E-DAT Format na lištu DIN |  |  | ks | 548.16 | 548.16 | 21,00 |  |  | 3250611004332 | FZ06MMO | Hager Electro s.r.o. | 0
TLE01492 | Profil R6W 16x16mm 2m rohový bílý bez krytu | CENA POUZE NA DOPTÁNÍ |  | ks | 0 | 0 | 21,00 |  |  |  | 094121 | T-LED s.r.o. | 0
DAM00623 | Svítidlo LED ALWIR 3 35W LED ALWIR 3 35W 4000K 6000lm IP66 dip SWITCH | CENA POUZE NA DOPTÁNÍ |  | ks | 0 | 0 | 21,00 |  |  |  | 115033 NOVÝ TYP | DAMIJA elektro s.r.o. | 7
OST19410 | Kabel textilní černý 3x0,75mm CottonMatt RC04 ¦ matný | CENA POUZE NA DOPTÁNÍ |  | ks | 0 | 0 | 21,00 |  |  |  | XZ3RC04 | Luxifer CZ s.r.o. | 0
BON00259 | Speciální prop. lišta jednofázová 16mm2 | CENA POUZE NA DOPTÁNÍ |  | ks | 0 | 0 | 21,00 |  |  |  | 08-2P40H16 PRO 20 DPN NEBO 1P | BONEGA, spol. s r.o. | 0
OST19411 | Elektroda 24130010187 dvojitá WEISHAUPT | CENA POUZE NA DOPTÁNÍ |  | ks | 0 | 0 | 21,00 |  |  |  | 24130010187 | DÍLYNAKOTLE s.r.o. | 0
GPH00353 | Spojka SLV-SV 4x10mm2 |  |  | ks | 263.4198 | 263.4198 | 21,00 |  |  | 8591120120676 | SLV-SV 10 | Nexans Power Accessories Czech Republic, spol. s r.o. | 0
OST22354 | Germicidní zářič s konzolí na zeď Prolux G® K36W |  |  | ks | 10530 | 10530 | 21,00 |  |  |  | 0704.1136 | Mediset-Chironax s.r.o. | 3.05
OST19412 | Pojistka AUPO BF184X | CENA POUZE NA DOPTÁNÍ |  | ks | 0 | 0 | 21,00 |  |  |  | AUPO BF184X | Jaroslav Kůs | 0
CHI01002 | Chránič NXBLE-63 2P C50 30mA 6kA CHiNT | CENA POUZE NA DOPTÁNÍ |  | ks | 0 | 0 | 21,00 |  |  |  | 819982 | Elinex Electric s. r. o. | 0
OST19413 | Pasta pájecí odolná, 22 gramů | CENA POUZE NA DOPTÁNÍ |  | ks | 0 | 0 | 21,00 |  |  |  | 1501748177 | ECLIPSERA s.r.o. | 0
OST19414 | Pasta RMA-223 pájecí, 10ml | CENA POUZE NA DOPTÁNÍ |  | ks | 0 | 0 | 21,00 |  |  |  | 1434553955 | ECLIPSERA s.r.o. | 0
OST22355 | Modul AM5008-110-10 650nm laserový červený | CENA POUZE NA DOPTÁNÍ |  | ks | 0 | 0 | 21,00 |  |  |  | AM5008-110-10 | AMPUL SYSTEM s.r.o. | 0
OST22356 | Měnič AM6092 napětí z 10-60VDC na 5VDC, 1A, 5W, IP68, 5,5x2,1mm | CENA POUZE NA DOPTÁNÍ |  | ks | 0 | 0 | 21,00 |  |  |  | AM6092 | AMPUL SYSTEM s.r.o. | 0
OST22357 | Vypínač AM5840 kabelový kolébkový, konektory 5.5x2.1mm, černý | CENA POUZE NA DOPTÁNÍ |  | ks | 0 | 0 | 21,00 |  |  |  | AM5840 | AMPUL SYSTEM s.r.o. | 0
GRL00811 | Svítidlo LED SMART-R White 12W CCT 1400/1770lm |  |  | ks | 518.67 | 518.67 | 21,00 |  |  | 8592660143538 | GXLS284 | Greenlux s.r.o. | 0
GRL00817 | Svítidlo LED SMART-R White 30W CCT 3250/4400lm |  |  | ks | 1108.485 | 1108.485 | 21,00 |  |  | 8592660144016 | GXLS315 | Greenlux s.r.o. | 2
GRL00824 | Svítidlo LED SMART-R White 36W CCT 3950/5300lm |  |  | ks | 1181.16 | 1181.16 | 21,00 |  |  | 8592660144993 | GXLS317 | Greenlux s.r.o. | 2
OST30910 | Rezistor TR302 3R9/J | CENA POUZE NA DOPTÁNÍ |  | ks | 0 | 0 | 21,00 |  |  |  | TR302 3R9/J | TESLA BLATNÁ, a.s. | 0
FUL00450 | Akumulátor 3,6V/1600mAh NiCD do nouzových svítidel | CENA POUZE NA DOPTÁNÍ |  | ks | 0 | 0 | 21,00 |  |  |  | 11810 | FULGUR BATTMAN, spol. s r.o. | 0
PHI00817 | Světlomet Ledinaire All-in, 200 W, 22000 lm, 24000 lm, 3000 K, 4000 K, 6500 K, C |  |  | ks | 3188.6 | 3188.6 | 21,00 |  |  |  | 911401878386 | MEGAMAN Česká republika, spol. s r.o. | 4
OST30911 | Ventilátor EAT125T kruhový axiální koupelnový s časovým doběhem, bílá | CENA POUZE NA DOPTÁNÍ |  | ks | 0 | 0 | 21,00 |  |  |  | V27407 | Ventishop s.r.o. | 0
KON01289 | Spojka nosníku T/28 (27x18+28x30), pozink 36522830 |  |  | ks | 22.5354 | 22.5354 | 21,00 |  |  |  | 36522830 | Koňařík s.r.o. | 0
OST19415 | Sklíčidlo 301003550 BS18 L BL Q Metabo | CENA POUZE NA DOPTÁNÍ |  | ks | 0 | 0 | 21,00 |  |  |  | 301003550 | M & S, spol. s r.o. | 0
OST19416 | Převod úplný 316078350 BS18 L BL Q Metabo | CENA POUZE NA DOPTÁNÍ |  | ks | 0 | 0 | 21,00 |  |  |  | 316078350 | M & S, spol. s r.o. | 0
BEL00507 | Žárovka CT64 36V 50mA telefonní T6,8 | CENA POUZE NA DOPTÁNÍ |  | ks | 0 | 0 | 21,00 |  |  |  | 414050052 | NBB Bohemia s. r. o. | 0.2
HLB01549 | Skříň ER322/NNP7P/QM |  |  | ks | 7221.375 | 7221.375 | 21,00 |  |  |  | ER322/NNP7P/QM | DCK Holoubkov Bohemia a.s. | 0
KOL01926 | Spojka SSU 60 S úhlová |  |  | ks | 35.6058 | 35.6058 | 21,00 |  |  | 8595568936691 | SSU 60_S | KOPOS KOLÍN a.s. | 0
KOL01927 | Příchytka VMB 100_S |  |  | ks | 63.8046 | 63.8046 | 21,00 |  |  | 8595057644281 | VMB 100_S | KOPOS KOLÍN a.s. | 0
OST19417 | Zdroj PRO MAX 240W 24V 10A (1478130000) | CENA POUZE NA DOPTÁNÍ |  | ks | 0 | 0 | 21,00 |  |  |  | 1435266 | Conrad Electronic Česká republika, s.r.o. | 8.4
TE621077 | Bezpečnostní modul Preventa, pružinové s |  |  | ks | 4928.6819 | 4928.6819 | 21,00 |  |  | 3606489601607 | XPSUAF13AC | Schneider Electric CZ, s.r.o. | 0
OST19418 | Elektroměr DZT6280 0,25-50A CZ CEJCH, jednotar., 1f úředně ověřený | CENA POUZE NA DOPTÁNÍ |  | ks | 0 | 0 | 21,00 |  |  |  | DZT6280 CZ CEJCH | Elektroměry s.r.o. | 0